## CANTIDADES OBRA
REPUBLICA DE COLOMBIA
MUNICIPIO DE BURITICA-ANTIOQUIA
SECRETARÍA DE PLANEACIÓN Y DESARROLLO TERRITORIAL BURITICA
COSNTRUCCION DE DISIPADOR Y MEJORAMIENTO DE VIVIENDAS EN SECTOR SABANITAS, MUNICIPIO DE BURITICÁ, ANTIOQUIA
CANTIDADES DE OBRA VEREDA TABACAL | [12 empty] | L | 6693
ACTIVIDAD |  | UNIDAD | DIMENSIONES |  |  | AREA | ELEMENTOS IGUALES | CANTIDAD | BARRA No. | PESO NOMINAL | SUBTOTAL | TOTAL ACUMULADO
Item | Descrpción |  | Largo
1 | CONSTRUCCIÓN DE PLACA HUELLA
1.1 | Topografia, Localizacion y replanteo | #REF! | 6693 | 4.1
FALSE
1.2 | #REF! | #REF! | 429 | 1.1 | 0.6 | [6 empty] | 283.14 | 130000000.37
1.3 | #REF! | m3 | 6693 | 4.1 | 0.15 | [6 empty] | 4116.195
1.4 | #REF! | m3 | 6693 | 4 | 0.1 | [6 empty] | 2677.2
1.5 | #REF! | #REF! | 3.7 | 0.2 | 0.3 |  |  | 2392 |  |  |  | 531.024
2.9 | Revoque de tanques | m2 | [9 empty] | 93.6
| Revoque de tanques | m2 | 4 | 3 | 1.6 |  |  | 3 |  |  |  | 57.6
|  |  | 4 | 3 |  |  |  | 3 |  |  |  | 36
#REF! | #REF! | #REF! | 6693 | 0.9 | 0.15 | [6 empty] | 903.555
#REF! | #REF! | #REF! | 3.7 | 0.2 | 0.3 |  |  | 2392 |  |  |  | 50.4
#REF! | acero de refuerzo | #REF! | [9 empty] | 2928
| Acero 3/8" |  | 2870 |  |  |  |  | 6 | 0.56 |  |  | 1464
| Acero 1/2" |  | 560 |  |  |  |  | 6 | 1 |  |  | 1464
|  |  | 1464 | 3 |  |  | 122 | 4
|  |  | 270 | 3 |  |  | 122 | 4
|  |  | 210 | 3 |  |  | 122 | 4
|  |  | 1464 | 3 |  |  | 122 | 4
8
2.1 | Excavación mecanizada cielo abierto material comun/conglomerado 0.0 a 6.0 metros | m³ | [9 empty] | 233.29
Excavacion necesaria para la poceta
|  | m³ | 4 | 3 | 1.4 |  | 3 |  |  |  | 50.4
| Excavacion necesaria para la tuberia | m³ | 6.1 | 1.1 | 2.2 |  | 3 |  |  |  | 44.286
| Excavacion necesaria para el cabezal y el desague |  | 3 | 7 | 2.2 |  | 3 |  |  |  | 138.6
2.8 | Concreto de 3.000 PSI (210 Kg/cm2) para estructuras (pocetas, aletas de drenaje y solera) | m³ | [9 empty] | 32.4
| Concreto de 3.000 PSI necesario para construir las pocetas | m³ | 4 | 3 | 0.15 |  | 3 | 2 |  |  | 10.8
| Concreto de 3.000 PSI necesario para las aletas de drenaje | m³ | 4 | 3 | 0.15 |  | 3 | 2 |  |  | 10.8
| Concreto de 3.000 PSI necesario para la solera del alcantarillado | m³ | 4 | 3 | 0.15 |  | 3 | 2 |  |  | 10.8
2.3 | Solado de Limpieza espesor 0.10 m | m³ | [9 empty] | 3.02
Solado para cimentar la tuberia de conducto
|  | m³ | 6.1 | 1.1 | 0.15 |  | 3 |  |  |  | 3.0195
2.4 | TAPAS PARA REGISTRO | UNID | [9 empty] | 3
Concreto ciclopeo necesario para construir el muro cabezal
|  | UNID | 3 |  |  | 1 | 1 |  |  |  | 3
2.5 | Instalacion de acometida de alcantarillado en 6", incluye silla de empalme y 3 m de tuberia de 6" y todo lo demas necesario para su correcta instalacion | un | [9 empty] | 26
| Viviendas tabacal | un | 6 |  |  |  | 1 | 1 | 1 | 1 | 6
| Viviendas colegio | un | 9 |  |  |  | 1 | 1 | 1 | 1 | 9
| Viviendas parte posterior | un | 6 |  |  |  | 1 | 1 | 1 | 1 | 6
| Viviendas calle bajando por el parque | un | 5 |  |  |  | 1 | 1 | 1 | 1 | 5
2.13 | Obras complementarias | gl | [9 empty] | 1
Obras complementarias
|  | gl | 1 |  |  |  | 1 |  |  |  | 1
2.12 | Suminstro transporte y colocacion de muro BLOQUE EN CONCRETO | M2 | [9 empty] | 57.6
Pasamanos Metalico
|  | M2 | 4 |  | 3 |  | 1.6 | 3 |  |  | 57.6

## PPTO GRAL
CONSTRUCCION DE TANQUES EN EL SECTOR AGUILAR, MUNICIPIO DE BURITICÁ, ANTIOQUIA
MUNICIPIO DE BURITICA-ANTIOQUIA
SECRETARÍA DE PLANEACIÓN Y DESARROLLO TERRITORIAL BURITICA
PRESUPUESTO GENERAL
SECTOR AGUILAR
No. | DESCRIPCIÓN | UNID. | CANT. | PRECIO UNITARIO | VALOR TOTAL
2 | TANQUES |  |  |  | 100000000.27
2.1 | Excavación manual a cielo abierto material comun/conglomerado 0.0 a 3.0 metros | m³ | 233.29 | 45741 | 10670917.89
2.3 | Solado de Limpieza espesor 0.10 m | m³ | 3.02 | 601449 | 1816375.98
2.8 | Concreto de 3.000 PSI (210 Kg/cm2) para estructuras (pocetas, aletas de drenaje y solera) | m³ | 32.4 | 1121583 | 36339289.2
2.9 | Revoque de tanques | m2 | 93.6 | 39499 | 3697106.4
2.1 | TAPAS PARA REGISTRO | UNID. | 3 | 363090 | 1089270
2.11 | acero de refurezo | kg | 2928 | 8200 | 24009600
2.12 | Suminstro transporte y colocacion de muro BLOQUE EN CONCRETO | M2 | 57.6 | 129368 | 7451596.8
2.13 | Obras complementarias | gl | 1 | 8493984 | 8493984
2,1,4 | Actividades hidraulicas | gl | 1 | 6431860 | 6431860
|  | TOTAL COSTOS DIRECTOS |  |  | 100000000.27
|  | ADMINISTRACIÓN |  | 25% | 25000000.1
|  | UTILIDAD |  | 5% | 5000000
|  | VALOR TOTAL PROYECTO |  |  | 130000000.37

## APU
REPUBLICA DE COLOMBIA
COSNTRUCCION DE DISIPADOR Y MEJORAMIENTO DE VIVIENDAS EN SECTOR SABANITAS, MUNICIPIO DE BURITICÁ, ANTIOQUIA
SECRETARÍA DE PLANEACIÓN Y DESARROLLO TERRITORIAL BURITICA
ANALISIS DE PRECIOS UNITARIOS
ÍTEM: | DESCRIPCIÓN: |  |  | UNIDAD: | VALOR:
2.1 | Excavación manual a cielo abierto material comun/conglomerado 0.0 a 3.0 metros |  |  | m³ | 45741
I. EQUIPOS Y MAQUINARIA
DESCRIPCIÓN |  | UND. | TARIFA | REND. | V-UNIT.
M03 | EQUIPO BASICO ( HERRAMIENTA MENOR ) | und | 3478 | 0.42 | 1460.76
M05 | RETROEXCAVADORA LLANTAS | hr | 189000 | 0.12 | 22680
|  |  |  | SUB-TOTAL | 24140.76
II. MATERIALES EN OBRA
DESCRIPCIÓN |  | UND. | TARIFA | REND. | V-UNIT.
|  |  |  | SUB-TOTAL | 0
III. TRANSPORTES
MATERIAL |  | UND. | TARIFA | REND. | V-UNIT.
0
|  |  |  | SUB-TOTAL | 0
IV. MANO DE OBRA
PERSONAL |  | UND. | TARIFA | REND. | V-UNIT.
I44 | OFICIAL | hr | 18000 | 1.2 | 21600
|  |  |  | SUB-TOTAL | 21600
|  | TOTAL COSTO DIRECTO |  |  | 45741
DESCRIPCIÓN |  | UND. | TARIFA | REND. | V-UNIT.
M05 | RETROEXCAVADORA SOBRE ORUGAS | hr | 245612 | 0.03 | 7368.36
M20 | VIBROCOMPACTADOR DE SUELO | hr | 135579 | 0.04 | 5423.16
M29 | VOLQUETA 6M3 (CARGUE A MECANICO) RETIRO INTERNO | vje | 105262 | 0.06 | 6315.72
M19 | CARROTANQUE DE AGUA 10.000 LTS. | hr | 71777 | 0.07 | 5024.39
M03 | EQUIPO BASICO ( HERRAMIENTA MENOR ) | und | 3478 | 0.11 | 382.58
|  |  |  | SUB-TOTAL | 24514.21
II. MATERIALES EN OBRA
DESCRIPCIÓN |  | UND. | TARIFA | REND. | V-UNIT.
|  |  |  | SUB-TOTAL | 0
III. TRANSPORTES
MATERIAL |  | UND. | TARIFA | REND. | V-UNIT.
0
|  |  |  | SUB-TOTAL | 0
IV. MANO DE OBRA
PERSONAL |  | UND. | TARIFA | REND. | V-UNIT.
I03 | CUADRILLA AA TIPO 1 (1 OFICIAL + 1 AYUDANTE) (Albañileria) | hr | 18000 | 0.1 | 1800
I26 | ACARREO INTERNO | und | 1542 | 0.11 | 169.62
|  |  |  | SUB-TOTAL | 1969.62
|  | TOTAL COSTO DIRECTO |  |  | 26484
ÍTEM: | DESCRIPCIÓN: |  |  | UNIDAD: | VALOR:
#REF! | acero de refurzo |  |  | #REF! | 8200
I. EQUIPOS Y MAQUINARIA
DESCRIPCIÓN |  | UND. | TARIFA | REND. | V-UNIT.
M03 | EQUIPO BASICO ( HERRAMIENTA MENOR ) | und | 3478 | 1.4 | 4869.2
M47 | VIBROCOMPACTADOR TIPO RANA | dia | 49909 | 0.15 | 7486.35
|  |  |  | SUB-TOTAL | 12355.55
II. MATERIALES EN OBRA
DESCRIPCIÓN |  | UND. | TARIFA | REND. | V-UNIT.
B11 | SUB BASE GRANULAR CLASE B NORMA INVIAS | m3 | 102300 | 1 | 102300
|  |  |  | SUB-TOTAL | 102300
III. TRANSPORTES
MATERIAL |  | CANTIDAD | TARIFA | REND. | V-UNIT.
GLOBAL |  | 1 | 5115 | 1 | 5115
|  |  |  | SUB-TOTAL | 5115
IV. MANO DE OBRA
PERSONAL |  | UND. | TARIFA | REND. | V-UNIT.
I37 | CUADRILLA AA TIPO 3 (1 OFICIAL + 3 AYUDANTE) (Albañileria) | hr | 18000 | 0.2 | 3600
I26 | ACARREO INTERNO | und | 1542 | 0.05 | 77.1
|  |  |  | SUB-TOTAL | 3677.1
|  | TOTAL COSTO DIRECTO |  |  | 123448
ÍTEM: | DESCRIPCIÓN: |  |  | UNIDAD: | VALOR:
2.13 | Obras complementarias |  |  | gl | 8493984
I. EQUIPOS Y MAQUINARIA
DESCRIPCIÓN |  | UND. | TARIFA | REND. | V-UNIT.
M03 | EQUIPO BASICO ( HERRAMIENTA MENOR ) | und | 3478 | 0.8 | 2782.4
|  |  |  | SUB-TOTAL | 2782.4
II. MATERIALES EN OBRA
DESCRIPCIÓN |  | UND. | TARIFA | REND. | V-UNIT.
| OBRAS COMPLEMENTARIAS | GL | 8311201.6538 | 1 | 8311201.6538
|  |  |  | SUB-TOTAL | 8311201.6538
III. TRANSPORTES
MATERIAL |  | UND. | TARIFA | REND. | V-UNIT.
0
|  |  |  | SUB-TOTAL | 0
IV. MANO DE OBRA
PERSONAL |  | UND. | TARIFA | REND. | V-UNIT.
I44 | CUADRILLA AA TIPO 4 (1 OFICIAL + 4 AYUDANTE) (Albañileria) | hr | 18000 | 10 | 180000
|  |  |  | SUB-TOTAL | 180000
|  | TOTAL COSTO DIRECTO |  |  | 8493984
ÍTEM: | DESCRIPCIÓN: |  |  | UNIDAD: | VALOR:
#REF! | #REF! |  |  | #REF! | 946170
I. EQUIPOS Y MAQUINARIA
DESCRIPCIÓN |  | UND. | TARIFA | REND. | V-UNIT.
M03 | EQUIPO BASICO ( HERRAMIENTA MENOR ) | und | 3478 | 0.4 | 1391.2
M18 | EQUIPO DE TRANSPORTE | dia | 151238 | 0.09 | 13611.42
M06 | VIBRADOR GASOLINA | dia | 59879 | 0.15 | 8981.85
|  |  |  | SUB-TOTAL | 23984.47
II. MATERIALES EN OBRA
DESCRIPCIÓN |  | UND. | TARIFA | REND. | V-UNIT.
W02 | LISTON 2 X 4 | m | 3771 | 6 | 22626
W16 | TABLA CHAPA ORDINARIO 30 CM X 2 CM X 3 M. | und | 15935 | 0.9 | 14341.5
O15 | PUNTILLA CON CABEZA 2" | lb | 4169 | 0.1 | 416.9
H21 | CONCRETO 3000 psi - 21 Mpa | m3 | 823599 | 1.03 | 848306.97
|  |  |  | SUB-TOTAL | 885691.37
III. TRANSPORTES
MATERIAL |  | UND. | TARIFA | REND. | V-UNIT.
GLOBAL |  | 1 | 8474.74 | 1.606 | 13610.4324
|  |  |  | SUB-TOTAL | 13610.4324
IV. MANO DE OBRA
PERSONAL |  | UND. | TARIFA | REND. | V-UNIT.
I58 | OFICIAL | hr | 18000 | 1.1 | 19800
I26 | ACARREO INTERNO | und | 1542 | 2 | 3084
|  |  |  | SUB-TOTAL | 22884
|  | TOTAL COSTO DIRECTO |  |  | 946170
ÍTEM: | DESCRIPCIÓN: |  |  | UNIDAD: | VALOR:
2.9 | Revoque de tanques |  |  | m2 | 39499
I. EQUIPOS Y MAQUINARIA
DESCRIPCIÓN |  | UND. | TARIFA | REND. | V-UNIT.
M03 | EQUIPO BASICO ( HERRAMIENTA MENOR ) | und | 3478 | 0.6 | 2086.8
|  |  |  | SUB-TOTAL | 2086.8
II. MATERIALES EN OBRA
DESCRIPCIÓN |  | UND. | TARIFA | REND. | V-UNIT.
H21 | mortero | m2 | 476300 | 0.03 | 14289
|  |  |  | SUB-TOTAL | 14289
III. TRANSPORTES
MATERIAL |  | UND. | TARIFA | REND. | V-UNIT.
GLOBAL |  | 1 | 4763 | 1 | 4763
|  |  |  | SUB-TOTAL | 4763
IV. MANO DE OBRA
PERSONAL |  | UND. | TARIFA | REND. | V-UNIT.
I44 | OFICIAL | hr | 18000 | 1.02 | 18360
|  |  |  | SUB-TOTAL | 18360
|  | TOTAL COSTO DIRECTO |  |  | 39499
ÍTEM: | DESCRIPCIÓN: |  |  | UNIDAD: | VALOR:
2,1,4 | Actividades hidraulicas |  |  | gl | 6431860
I. EQUIPOS Y MAQUINARIA
DESCRIPCIÓN |  | UND. | TARIFA | REND. | V-UNIT.
M03 | EQUIPO BASICO ( HERRAMIENTA MENOR ) | und | 3478 | 1 | 3478
M18 | EQUIPO DE TRANSPORTE | dia | 151238 | 0.1 | 15123.8
|  |  |  | SUB-TOTAL | 18601.8
II. MATERIALES EN OBRA
DESCRIPCIÓN |  | UND. | TARIFA | REND. | V-UNIT.
H21 | Obras hidraulicas | gl | 6321501 | 1 | 6321501
|  |  |  | SUB-TOTAL | 6321501
III. TRANSPORTES
MATERIAL |  | UND. | TARIFA | REND. | V-UNIT.
GLOBAL |  | 1 | 63215.01 | 1 | 63215.01
|  |  |  | SUB-TOTAL | 63215.01
IV. MANO DE OBRA
PERSONAL |  | UND. | TARIFA | REND. | V-UNIT.
I44 | OFICIAL | hr | 18000 | 1.5 | 27000
I26 | ACARREO INTERNO | und | 1542 | 1 | 1542
|  |  |  | SUB-TOTAL | 28542
|  | TOTAL COSTO DIRECTO |  |  | 6431860
ÍTEM: | DESCRIPCIÓN: |  |  | UNIDAD: | VALOR:
2.1 | TAPAS PARA REGISTRO |  |  | UNID. | 363090
I. EQUIPOS Y MAQUINARIA
DESCRIPCIÓN |  | UND. | TARIFA | REND. | V-UNIT.
M03 | EQUIPO BASICO ( HERRAMIENTA MENOR ) | und | 3478 | 0.05 | 173.9
M18 | EQUIPO DE TRANSPORTE | dia | 151238 | 0.01 | 1512.38
|  |  |  | SUB-TOTAL | 1686.28
II. MATERIALES EN OBRA
DESCRIPCIÓN |  | UND. | TARIFA | REND. | V-UNIT.
A01 | Tapa en concreto con herraje | UND. | 321800 | 1 | 321800
|  |  |  | SUB-TOTAL | 321800
III. TRANSPORTES
MATERIAL |  | UND. | TARIFA | REND. | V-UNIT.
GLOBAL |  | 1 | 3218 | 1 | 3218
|  |  |  | SUB-TOTAL | 3218
IV. MANO DE OBRA
PERSONAL |  | UND. | TARIFA | REND. | V-UNIT.
I44 | OFICIAL | hr | 18000 | 2 | 36000
I26 | ACARREO INTERNO | und | 1542 | 0.25 | 385.5
|  |  |  | SUB-TOTAL | 36385.5
|  | TOTAL COSTO DIRECTO |  |  | 363090
ÍTEM: | DESCRIPCIÓN: |  |  | UNIDAD: | VALOR:
2.8 | Concreto de 3.000 PSI (210 Kg/cm2) para estructuras (pocetas, aletas de drenaje y solera) |  |  | m³ | 1121583
I. EQUIPOS Y MAQUINARIA
DESCRIPCIÓN |  | UND. | TARIFA | REND. | V-UNIT.
M03 | EQUIPO BASICO ( HERRAMIENTA MENOR ) | und | 3478 | 0.1 | 347.8
M18 | EQUIPO DE TRANSPORTE | dia | 151238 | 0.1 | 15123.8
M06 | VIBRADOR GASOLINA | dia | 59879 | 1.5 | 89818.5
|  |  |  | SUB-TOTAL | 105290.1
II. MATERIALES EN OBRA
DESCRIPCIÓN |  | UND. | TARIFA | REND. | V-UNIT.
W02 | LISTON 2 X 4 | m | 3771 | 6 | 22626
O15 | PUNTILLA CON CABEZA 2" | lb | 4169 | 0.1 | 416.9
H21 | CONCRETO 3000 psi - 21 Mpa | m3 | 863210 | 1.05 | 906370.5
|  |  |  | SUB-TOTAL | 929413.4
III. TRANSPORTES
MATERIAL |  | UND. | TARIFA | REND. | V-UNIT.
GLOBAL |  | 1 | 8711.5 | 1 | 8711.5
|  |  |  | SUB-TOTAL | 8711.5
IV. MANO DE OBRA
PERSONAL |  | UND. | TARIFA | REND. | V-UNIT.
I30 | OFICIAL | hr | 18000 | 4 | 72000
I26 | ACARREO INTERNO | und | 1542 | 4 | 6168
|  |  |  | SUB-TOTAL | 78168
|  | TOTAL COSTO DIRECTO |  |  | 1121583
ÍTEM: | DESCRIPCIÓN: |  |  | UNIDAD: | VALOR:
2.3 | Solado de Limpieza espesor 0.10 m |  |  | m3 | 601449
I. EQUIPOS Y MAQUINARIA
DESCRIPCIÓN |  | UND. | TARIFA | REND. | V-UNIT.
M03 | EQUIPO BASICO ( HERRAMIENTA MENOR ) | und | 3478 | 0.25 | 869.5
|  |  |  | SUB-TOTAL | 869.5
II. MATERIALES EN OBRA
DESCRIPCIÓN |  | UND. | TARIFA | REND. | V-UNIT.
H19 | CONCRETO 2000 psi - 14 Mpa | m3 | 567900 | 1 | 567900
|  |  |  | SUB-TOTAL | 567900
III. TRANSPORTES
MATERIAL |  | UND. | TARIFA | REND. | V-UNIT.
GLOBAL |  | 1 | 5679 | 1 | 5679
|  |  |  | SUB-TOTAL | 5679
IV. MANO DE OBRA
PERSONAL |  | UND. | TARIFA | REND. | V-UNIT.
I37 | OFICIAL | hr | 18000 | 1.5 | 27000
|  |  |  | SUB-TOTAL | 27000
|  | TOTAL COSTO DIRECTO |  |  | 601449
ÍTEM: | DESCRIPCIÓN: |  |  | UNIDAD: | VALOR:
#REF! | #REF! |  |  | #REF! | 712494
I. EQUIPOS Y MAQUINARIA
DESCRIPCIÓN |  | UND. | TARIFA | REND. | V-UNIT.
M03 | EQUIPO BASICO ( HERRAMIENTA MENOR ) | und | 3478 | 3 | 10434
M18 | EQUIPO DE TRANSPORTE | dia | 151238 | 0.06 | 9074.28
|  |  |  | SUB-TOTAL | 19508.28
II. MATERIALES EN OBRA
DESCRIPCIÓN |  | UND. | TARIFA | REND. | V-UNIT.
G1 | ACPM | gal | 14863 | 0.1 | 1486.3
B03 | PIEDRA MEDIA ZONGA | m3 | 66727 | 0.42 | 28025.34
H21 | CONCRETO 3000 psi - 21 Mpa | m3 | 823599 | 0.64 | 527103.36
A11 | ALAMBRE NEGRO NO. 18 | kg | 5029 | 0.5 | 2514.5
W44 | GUADUA SOBREBASA L= 1.50 MT. 3 USOS | und | 5397 | 2 | 10794
W45 | TABLA 1"X10"X3M | und | 12335 | 2 | 24670
O15 | PUNTILLA CON CABEZA 2" | lb | 4169 | 1 | 4169
W46 | CUARTON 2"X4"X3M | und | 11564 | 2 | 23128
|  |  |  | SUB-TOTAL | 621890.5
III. TRANSPORTES
MATERIAL |  | UND. | TARIFA | REND. | V-UNIT.
GLOBAL |  | 1 | 28310.49 | 1 | 28310.49
|  |  |  | SUB-TOTAL | 28310.49
IV. MANO DE OBRA
PERSONAL |  | UND. | TARIFA | REND. | V-UNIT.
I58 | OFICIAL | hr | 18000 | 2 | 36000
I26 | ACARREO INTERNO | und | 1542 | 4.4 | 6784.8
|  |  |  | SUB-TOTAL | 42784.8
|  | TOTAL COSTO DIRECTO |  |  | 712494
ÍTEM: | DESCRIPCIÓN: |  |  | UNIDAD: | VALOR:
2.12 | Suminstro transporte y colocacion de muro BLOQUE EN CONCRETO |  |  | M2 | 129368
I. EQUIPOS Y MAQUINARIA
DESCRIPCIÓN |  | UND. | TARIFA | REND. | V-UNIT.
|  |  |  | SUB-TOTAL | 0
II. MATERIALES EN OBRA
DESCRIPCIÓN |  | UND. | TARIFA | REND. | V-UNIT.
| Suminstro transporte y colocacion de muro BLOQUE EN CONCRETO | M2 | 125600 | 1 | 125600
|  |  |  | SUB-TOTAL | 125600
III. TRANSPORTES
MATERIAL |  | UND. | TARIFA | REND. | V-UNIT.
GLOBAL |  | 1 | 3768 | 1 | 3768
|  |  |  | SUB-TOTAL | 3768
IV. MANO DE OBRA
PERSONAL |  | UND. | TARIFA | REND. | V-UNIT.
|  |  |  | SUB-TOTAL | 0
|  | TOTAL COSTO DIRECTO |  |  | 129368

## AUI
COSNTRUCCION DE DISIPADOR Y MEJORAMIENTO DE VIVIENDAS EN SECTOR SABANITAS, MUNICIPIO DE BURITICÁ, ANTIOQUIA
MUNICIPIO DE BURITICA-ANTIOQUIA
SECRETARÍA DE PLANEACIÓN Y DESARROLLO TERRITORIAL BURITICA
REPUBLICA DE COLOMBIA
ANALISIS DEL AUI
VALOR DE LOS COSTOS DIRECTOS |  |  |  | 100000000.27
DURACIÓN DE LA EJECUCIÓN DE LA OBRA |  |  | 8 | MESES
AUI CALCULADO |  |  |  | #REF!
No. | COSTOS ADMINISTRATIVOS | UNIDAD | CANTIDAD | VALOR MENSUAL $ | FACTOR PRESTACIONAL | DEDICACIÓN MENSUAL % | MESES | VALOR PARCIAL $ | % SOBRE COSTOS DIRECTOS
1 | PERSONAL PROFESIONAL | [6 empty] | #REF! | #REF!
1.1 | Director de obra | un | 1 | #REF! | #REF! | 20% | 8 | #REF! | #REF!
1.2 | Residente de obra | un | 1 | #REF! | #REF! | 100% | 8 | #REF! | #REF!
1.3 | Trabajadora Social | un | 1 | #REF! | #REF! | 100% | 2 | #REF! | #REF!
1.4 | SISO | un | 1 | #REF! | #REF! | 100% | 4 | #REF! | #REF!
2 | PERSONAL TÉCNICO Y NO PROFESIONAL | [6 empty] | #REF! | #REF!
2.1 | Secretaria | un | 1 | #REF! | #REF! | 50% | 8 | #REF! | #REF!
2.2 | Almacenista | un | 1 | #REF! | #REF! | 100% | 8 | #REF! | #REF!
3 | GASTOS DE OFICINA, PAPELERIA Y OTROS | [6 empty] | 11250000 | 11.25%
3.1 | Arriendo de oficina y servicios públicos (incluye comunicaciones) | mes | 1 | 750000 |  |  | 8 | 6000000 | 6%
3.2 | Equipo o alquiler de equipo oficina (incluye muebles y enseres) | mes | 1 | 400000 |  |  | 7 | 2800000 | 2.8%
3.3 | Papelería, tinta, fotocopias y otros | mes | 1 | 350000 |  |  | 7 | 2450000 | 2.45%
4 | INSTALACIONES PROVISIONALES | [6 empty] | 4800000 | 4.8%
4.1 | Campamentos (Incluye arrendamiento de enseres) | un | 1 | 350000 |  |  | 8 | 2800000 | 2.8%
4.2 | Servicio de energía | un | 1 | 150000 |  |  | 8 | 1200000 | 1.2%
4.3 | Servicio de acueducto | un | 1 | 100000 |  |  | 8 | 800000 | 0.8%
5 | CALIDAD DE OBRA LABORATORIOS | [6 empty] | 4670400 | 4.67%
5.1 | Densidad en el terrreno (Cono de Arena) INV E 161 | un | 1 | 165760 |  |  | 8 | 1326080 | 1.326%
5.2 | Proctor modificado (compactación) INV E 142 | un | 1 | 184240 |  |  | 8 | 1473920 | 1.474%
5.3 | Resistencia a la compresión de especímenes cilíndricos INV E 410 y NTC 673 | un | 1 | 33600 |  |  | 8 | 268800 | 0.2688%
5.4 | Análisis granulométrico de suelos por tamizado INV E 123 | un | 1 | 88200 |  |  | 8 | 705600 | 0.7056%
5.5 | Límite liquido, limite plástico e índice de plasticidad INV E125 y E126 | un | 1 | 112000 |  |  | 8 | 896000 | 0.896%
6 | VALLA INFORMATIVA DEL PROYECTO | [6 empty] | 987240 | 0.9872%
6.1 | Suministro, transporte e instalación de Valla de 3,0mt X 2.0mt, incluye desmonte al final de la obra | un | 2 | 493620 |  |  | 1 | 987240 | 0.9872%
8 | GASTOS DE LEGALIZACIÓN CON BASE AL COSTO TOTAL DEL CONTRATO DE OBRA | [6 empty] | 17888000.0509 | 17.89%
8.1 | Póliza de cumplimiento | % | 0.02% | 130000000.37 |  |  |  | 26000.0001 | 0.026%
8.2 | Póliza de estabilidad de obra | % | 0.12% | 130000000.37 |  |  |  | 156000.0004 | 0.156%
8.3 | Póliza de salarios, prestaciones de servicio e indemnizaciones | % | 0.02% | 130000000.37 |  |  |  | 26000.0001 | 0.026%
8.4 | Póliza de responsabilidad civil | % | 0.1% | 130000000.37 |  |  |  | 130000.0004 | 0.13%
8.5 | Estampilla procultura | % | 1.5% | 130000000.37 |  |  |  | 1950000.0055 | 1.95%
8.6 | Contribución especial | % | 5% | 130000000.37 |  |  |  | 6500000.0185 | 6.5%
8.7 | Estampilla pro-deporte | % | 1% | 130000000.37 |  |  |  | 1300000.0037 | 1.3%
8.8 | Estampilla pro-adulto mayor | % | 4% | 130000000.37 |  |  |  | 5200000.0148 | 5.2%
8.9 | Retención contrato de construcción | % | 2% | 130000000.37 |  |  |  | 2600000.0074 | 2.6%
A | ADMINISTRACIÓN (CALCULADA) | [6 empty] | #REF! | #REF!
A | ADMINISTRACIÓN (USADA) | [6 empty] | 25000000.07 | 25%
U | UTILIDAD | [6 empty] | 5000000.01 | 5%
I | IMPREVISTOS | [6 empty] | 1000000 | 1%
| IVA/ UTILIDAD | [6 empty] | 950000 | 19%
| TOTAL COSTOS INDIRECTOS | [6 empty] | 31950000.08 | 31%

## EQ
REPUBLICA DE COLOMBIA
COSNTRUCCION DE DISIPADOR Y MEJORAMIENTO DE VIVIENDAS EN SECTOR SABANITAS, MUNICIPIO DE BURITICÁ, ANTIOQUIA
SECRETARÍA DE PLANEACIÓN Y DESARROLLO TERRITORIAL BURITICA
CONSTRUCCIÓN DE 500 M DE PLACA HUELLA EN EL SECTOR LA ENCALICHADA DEL MUNICIPIO DE BURITICÁ, SUBREGIÓN OCCIDENTE DEL DEPARTAMENTO DE ANTIOQUIA
EQUIPOS Y MAQUINARIA
| DESCRIPCIÓN | UNIDAD | TARIFA | 1.12
M01 | ANDAMIO METALICO CERTIFICADO, INCLUYE ESCALERILLA CON BARANDAS Y PLATAFORMAS DE TRABAJO | dia | 8363 |  | 7467.04
M02 | BULLDOZER D-5 | hr | 159504 |  | 142414.72
M19 | CARROTANQUE DE AGUA 10.000 LTS. | hr | 71777 |  | 64086.4
M23 | CARROTANQUE IRRIGADOR DE ASFALTO | hr | 82941 |  | 74054.4
M12 | COMPACTADOR DE ASFALTO | hr | 127604 |  | 113932
M24 | COMPRESOR (BARRIDO Y/O SOPLADO DE LA SUPERFICIE PAVIMENTO) | hr | 86132 |  | 76903.68
M14 | COMPRESOR 2 MARTILLOS (INCLUYE ACPM Y TRANSPORTE) | hr | 87728 |  | 78328.32
M11 | CORTADORA INCLUYE DISCO | dia | 55826 |  | 49844.48
M16 | PLUMA GRUA 250KG CON BALDE | dia | 35087 |  | 31327.52
M21 | EQUIPO DE TERMOFUSION | dia | 398765 |  | 356040.16
M17 | EQUIPO HIDROLAVADORA | dia | 55826 |  | 49844.48
M18 | EQUIPO DE TRANSPORTE | dia | 151238 |  | 135033.92
M22 | GRUA CON BRAZO HIDRAULICO | dia | 3508744 |  | 3132806.88
M09 | MEZCLADORA A GASOLINA 1 SACO | dia | 39875 |  | 35602.56
M13 | MOTONIVELADORA 120 HP. | hr | 245612 |  | 219296
M26 | REGLA VIBRATORIA | dia | 87728 |  | 78328.32
M04 | RETIRO DE ESCOMBROS (TRANSPORTE HORIZONTAL, CARGUE Y DESCARGUE). | m3 | 26074 |  | 23280.32
M05 | RETROEXCAVADORA SOBRE ORUGAS | hr | 245612 |  | 219296
M15 | TALADRO ROTO PERCUTOR | dia | 16747 |  | 14953.12
M25 | TERMINADORA DE ASFALTO | hr | 167481 |  | 149536.8
M06 | VIBRADOR A GASOLINA | dia | 59879 |  | 53463.2
M20 | VIBROCOMPACTADOR DE SUELO | hr | 135579 |  | 121052.96
M07 | VIBROCOMPACTADOR MANUAL SALTARÍN | dia | 51359 |  | 45856.16
M08 | VOLQUETA 6M3 (CARGUE A MANO) | vje | 136115 |  | 121531.2
M75 | VOLQUETA 6M3 (CARGUE MECÁNICO) | vje | 72595 |  | 64816.64
M27 | EQUIPO COLOCACION CONCRETO (BOMBEO) | m3 | 46256 |  | 41300
M28 | VOLQUETA 6M3 (CARGUE A MANO) RETIRO INTERNO | vje | 191408 |  | 170899.68
M29 | VOLQUETA 6M3 (CARGUE A MECANICO) RETIRO INTERNO | vje | 105262 |  | 93983.68
M30 | CORTADORA DE CONCRETO | hr | 3190 |  | 2848.16
M53 | CORTADORA CON DISCO DIAMANTADO (INCLUYE OPERARIO) | hr | 34028 |  | 30382.24
M31 | DISCO DIAMANTADO DE 14" | und | 192805 |  | 172147.36
M32 | ALLANADORA MECANICA CON CUCHILLAS | dia | 91227 |  | 81453.12
M33 | MONTACARGA | dia | 239259 |  | 213624.32
M34 | CAMABAJA | dia | 2268584 |  | 2025521.12
M35 | TABLERO 1.40 X 0,70 | dia | 396 |  | 353.92
M36 | EQUIPO MANEJO DE AGUAS DIFERENTE A AGUAS RESIDUALES | dia | 55826 |  | 49844.48
M37 | MOTOBOMBA DE 2" A GASOLINA | dia | 55826 |  | 49844.48
M38 | EXPLOSIVOS (INCLUYE PERFORACIÓN, ESTOPINES, CORDON DETONANTE, MECHA LENTA Y DINAMITA) | tiro | 39875 |  | 35602.56
M39 | EQUIPOS-HERRAMIENTA /PRUEBA HIDROSTATICA | m | 2268 |  | 2024.96
M40 | EQUIPOS-HERRAMIENTA P/FUSION DE TUBERIA | m | 15123 |  | 13502.72
M41 | FUSION TUBERIA SOCKET | und | 37809 |  | 33757.92
M42 | MATERIALES VARIOS PARA LA MOVILIZACION Y ALINEACION DEL MEDIDOR | und | 3327 |  | 2970.24
M43 | RETROCARGADORA DE LLANTAS | hr | 134223 |  | 119842.24
M44 | EQUIPO DE COMPACTACION | dia | 64035 |  | 57173.76
M45 | RETROEXCAVADORA CARGADORA JD-510 | hr | 245612 |  | 219296
M46 | COMPRESOR 175 Q 2 MARTILLOS | hr | 87728 |  | 78328.32
M47 | VIBROCOMPACTADOR TIPO RANA | dia | 49909 |  | 44561.44
M48 | CANGURO | dia | 54445 |  | 48611.36
M49 | CILINDRO COMPACTADOR 6 TONELADAS | hr | 245612 |  | 219296
M50 | MOTONIVELADORA CAT-12 -F | hr | 245612 |  | 219296
M51 | VIBROCOMPACTADOR TANDEM | hr | 140350 |  | 125312.32
M52 | VIBRADOR | hr | 6805 |  | 6076
M54 | CANASTILLA SOPORTE DOVELAS EN HIERRO DE 1/4" | kg | 6351 |  | 5670.56
M55 | EQUIPO DE EXCAVACION | hr | 1398958 |  | 1249069.92
M56 | PLANCHON Y REMOLCADOR | hr | 620079 |  | 553641.76
M57 | OBRA FALSA Y PUNTALES PARA PILOTES | hr | 70778 |  | 63194.88
M58 | MIXER DE 6 M3 CONCRETO PREMEZCLADO | m3 | 1749 |  | 1561.28
M59 | ANDAMIOS METALICO CERTIFICADO Y FORMALETA PARA SUPERESTRUCTURA | und | 378097 |  | 337587.04
M60 | EQUIPO DE SOLDADURA | hr | 37809 |  | 33757.92
M61 | TALADRO DE PERCUCION | hr | 6616 |  | 5906.88
M62 | GATO PARA TENSIONAMIENTO | hr | 68057 |  | 60765.6
M63 | BOMBA PARA INYECTAR LECHADA | hr | 45372 |  | 40510.4
M65 | CUÑAS | und | 9073 |  | 8100.96
M66 | BLOQUE (GALLETA) PARA POSTENSADO 12 TORONES N° 15 E= 75 MM D=170MM | und | 453715 |  | 405102.88
M68 | DUCTO METALICO D = 87 MM PARA CLABLE | m | 14367 |  | 12827.36
M69 | PLACA DE 270MM X270 MM X 40 MM | und | 296126 |  | 264398.4
M70 | TROMPETA LONG 460 MM D1=118 MM D2 = 87 MM | und | 189048 |  | 168792.96
M71 | TUBO DE INYECCION | und | 23895 |  | 21334.88
M72 | RANA COMPACTADORA (INCLUYE COMBUSTIBLE) | hr | 11342 |  | 10127.04
M73 | CARRETA O BUGGY | und | 196608 |  | 175543.2
M74 | CAMABAJA | vje | 907433 |  | 810208
M76 | ACARREO CAMIONETA | vje | 63158 |  | 56390.88
M77 | DESTRONCADORA DE PISOS 10HP | dia | 50877 |  | 45426.08
M78 | PULIDORA PISOS | dia | 50877 |  | 45426.08
M79 | BRILLADORA | dia | 50877 |  | 45426.08
M80 | MOTOSIERRA GRANDE | dia | 47369 |  | 42293.44
M81 | EQUIPO DE PERFORACION 6" | hr | 175437 |  | 156639.84
M82 | COMPRESOR | hr | 52631 |  | 46991.84
M83 | ANDAMIO COLGANTE | dia | 2632 |  | 2349.76
M84 | ALQUILER DE MULA | m3 | 26316 |  | 23496.48
M85 | VEHICULO DE APOYO DEMARCACION VIAS | vje | 228069 |  | 203632.8
M86 | ESCALERA CERTIFICADA | dia | 43859 |  | 39159.68
M87 | SOPLETE GAS CON GATILLO QUEMADOR 25-35-50MM | dia | 43859 |  | 39159.68
M88 | CAMIONETA ALQUILER | dia | 184209 |  | 164472
M89 | EQUIPO DE TRANSPORTE PARA MAQUINARIA PESADA | vje | 921046 |  | 822362.24
M90 | PULIDORA INDUSTRIAL | dia | 45614 |  | 40726.56
M91 | BALDE DE CONSTRUCCIÓN | und | 3509 |  | 3132.64
M92 | CUÑETE | und | 1032 |  | 921.76
M93 | MARTILLO HIDRAULICO BOBCAT | hr | 105262 |  | 93983.68
M94 | BARRENO | dia | 26316 |  | 23496.48
M95 | EQUIPO DE PINTURA DE ALTA PRESION | dia | 43859 |  | 39159.68
M96 | EQUIPO DE LIMPIEZA MECANICA | dia | 43859 |  | 39159.68
P12 | CAMILLA MADERA 0.35 X 1.40 M. | dia | 109 |  | 97.44
P11 | CAMILLA MADERA 0.70 X 1.40 M. | dia | 140 |  | 125.44
P09 | CASETON DE GUADUA 80 X 27 CM. ( PLACA H=0.35 M. ) | m2 | 55877 |  | 49890.4
P01 | CASETON DE GUADUA 80 X 32 CM. ( PLACA H=0.40 M.) | m2 | 54581 |  | 48733.44
P16 | CASETON DE GUADUA 80 X 37 CM. ( PLACA H=0.45 M.) | m2 | 54026 |  | 48237.28
P17 | CASETON DE GUADUA 80 X 42 CM. ( PLACA H=0.50 M.) | m2 | 53841 |  | 48072.64
P15 | CERCHA METALICA L=3 M. | dia | 176 |  | 156.8
P02 | FORMALETA ENTREPISOS CON PARAL CORTO DE 1.50 A 2.50 M | mes | 8310 |  | 7420
P04 | FORMALETA ENTREPISOS CON PARAL EXTRALARGO DE 3.00 A 4.50 M | mes | 9059 |  | 8088.64
P03 | FORMALETA ENTREPISOS CON PARAL LARGO DE 2.00 A 3.50 M. | mes | 8728 |  | 7792.96
P10 | FORMALETA METALICA - CARA DE CONTACTO | dia | 1729 |  | 1543.36
P05 | FORMALETA SARDINEL DESDE 0.20 HASTA 0.60 M. DE ALTURA POR 2.00 M. DE LONGITUD | dia | 405 |  | 361.76
P07 | MORDAZA METALICA | dia | 119 |  | 106.4
P13 | PARAL CORTO 1.50 A 2.50 M | dia | 154 |  | 137.76
P14 | PARAL EXTRALARGO 3.00 A 4.50 M | dia | 238 |  | 212.8
P06 | PARAL LARGO 2.00 A 3.50 M | dia | 199 |  | 178.08
P08 | FORMALETA TABLEMAC 4MM SUPER T O EQUIVALENTE | m2 | 8935 |  | 7977.76
P18 | FORMALETA BORDE VIGAS AEREAS INCLUYE PARAL | und | 15077 |  | 13461.28
P19 | FORMALETA PARA BASE DE CONCRETO | und | 4784 |  | 4271.68
P20 | FORMALETA METALICA PARA CAMARA CIRCULAR | und | 1513 |  | 1350.72
P21 | PELDAÑOS EN 3/4 DE FC=420 MPA INCLUYE PERFORACION Y ANCLAJE | dia | 3175 |  | 2834.72
P22 | FORMALETA METALICA PARA CAISSONS | dia | 21053 |  | 18796.96
P23 | LAMINA DE SUPER T FORMALETA | und | 149725 |  | 133683.2
P24 | FORMALETA PARA PILARES DEL PUENTE | und | 4234690 |  | 3780973.28
P25 | CERCHA VIGA METALICA | dia | 176 |  | 156.8
E1 | ENSAYOS DE RESISTENCIA A COMPRESION | und | 42345 |  | 37807.84
E2 | ENSAYOS DE GRANULOMETRÍA/PRÓCTOR | und | 140652 |  | 125582.24
E3 | ENSAYO DE DENSIDAD EN CAMPO | und | 36842 |  | 32894.4
E4 | DISEÑO DE MEZCLAS | und | 315786 |  | 281952.16
E5 | FLEXION DE VIGAS DE CONCRETO | und | 21053 |  | 18796.96
E6 | PERFORACIÓN CON EQUIPO SEMIMECÁNICO | m | 43859 |  | 39159.68
E7 | CORTE DIRECTO UU | und | 131578 |  | 117480.16
E8 | COMPRESION INCONFINADA DE MUESTRAS | und | 35087 |  | 31327.52
E9 | CLASIFICACION DEL SUELO | und | 43859 |  | 39159.68
AA39 | ALQUILER DE BODEGA PARA CAMPAMENTO | mes | 279134 |  | 249226.88
AA41 | CONTENEDOR 24 PIES | mes | 382814 |  | 341798.24
M10 | EQUIPO BASICO ( CONSTRUCCIÓN ) | und | 3478 |  | 3105.76
M03 | EQUIPO BASICO ( HERRAMIENTA MENOR ) | und | 3478 |  | 3105.76

## MAT
REPUBLICA DE COLOMBIA
COSNTRUCCION DE DISIPADOR Y MEJORAMIENTO DE VIVIENDAS EN SECTOR SABANITAS, MUNICIPIO DE BURITICÁ, ANTIOQUIA
SECRETARÍA DE PLANEACIÓN Y DESARROLLO TERRITORIAL BURITICA
CONSTRUCCIÓN DE 500 M DE PLACA HUELLA EN EL SECTOR LA ENCALICHADA DEL MUNICIPIO DE BURITICÁ, SUBREGIÓN OCCIDENTE DEL DEPARTAMENTO DE ANTIOQUIA
MATERIALES
| DESCRIPCIÓN | UNIDAD | PRECIO |  | 1.13
A13 | ACERO 60.000 PSI (Incluye alambre negro y figuración ) | kg | 6170 | 5460
H18 | CONCRETO 1500 psi - 10.5 Mpa | m3 | 380804 | 336994.56
H19 | CONCRETO 2000 psi - 14 Mpa | m3 | 392503 | 347347.84
H20 | CONCRETO 2500 psi - 17.5 Mpa | m3 | 441811 | 390983.04
H21 | CONCRETO 3000 psi - 21 Mpa | m3 | 823599 | 728848.96
H22 | CONCRETO 3500 psi - 24.5 Mpa | m3 | 533363 | 472002.72
H23 | CONCRETO 4000 psi - 28 Mpa | m3 | 549717 | 486475.36
H24 | CONCRETO 1500 psi - 10.5 Mpa Impermeabilizado | m3 | 401457 | 355271.84
H25 | CONCRETO 2000 psi - 14 Mpa Impermeabilizado | m3 | 413156 | 365625.12
H26 | CONCRETO 2500 psi - 17.5 Mpa Impermeabilizado | m3 | 462464 | 409260.32
H27 | CONCRETO 3000 psi - 21 Mpa Impermeabilizado | m3 | 509865 | 451207.68
H28 | CONCRETO 3500 psi - 24.5 Mpa Impermeabilizado | m3 | 554016 | 490280
H29 | CONCRETO 4000 psi - 28 Mpa Impermeabilizado | m3 | 570370 | 504752.64
H39 | CONCRETO MR 41 kg/cm2 | m3 | 495977 | 438917.92
H31 | CONCRETO MR 42 kg/cm2 | m3 | 504305 | 446287.52
H32 | CONCRETO MR 45 kg/cm2 | m3 | 517452 | 457922.08
H33 | CONCRETO 5000 psi - 35 Mpa Impermeabilizado | m3 | 653925 | 578695.04
H34 | CONCRETO 5000 psi - 35 Mpa | m3 | 633272 | 560417.76
H35 | MORTERO 1:2 | m3 | 642163 | 568285.76
H36 | SUMINISTRO, TRANSPORTE E INSTALACION DE MORTERO 1:3 | m3 | 521360 | 461380.64
H37 | MORTERO 1:4 | m3 | 451724 | 399756
H38 | MORTERO 1:5 | m3 | 402294 | 356012.16
A10 | ACERO 37.000 PSI | kg | 3854 | 3410.4
A01 | ACERO 60.000 PSI | kg | 4984 | 4410.4
A11 | ALAMBRE NEGRO NO. 18 | kg | 5029 | 4450.88
A02 | GRAFIL 5.5 MM | kg | 3707 | 3280.48
A04 | MALLA ELECTROSOLDADA H-084 R-2.1 4 MM 15 X 25 CM. | kg | 3670 | 3248
A05 | MALLA ELECTROSOLDADA M-084 Q-2 4 MM 15 X 15 CM. | kg | 3670 | 3248
A03 | MALLA ELECTROSOLDADA M-106 Q-3 4.5 MM 15 X 15 CM. | kg | 3670 | 3248
A14 | MALLA ELECTROSOLDADA M-131 Q-3.1 5.0 MM 15 X 15 CM. | kg | 3670 | 3248
A06 | MALLA ELECTROSOLDADA M-159 Q-4 5.5 MM 15 X 15 CM. | kg | 3670 | 3248
A07 | MALLA ELECTROSOLDADA M-188. Q-5 6.0MM 15 X 15CM. | kg | 3670 | 3248
A08 | MALLA ELECTROSOLDADA M-221 Q-6 6.5 MM 15 X 15 CM. | kg | 3670 | 3248
A63 | MALLA ELECTROSOLDADA M-257 Φ 7,0MM C/.15M EN AMBOS SENTIDOS | kg | 3670 | 3248
A09 | VARILLA LISA 5/8" | m | 5694 | 5038.88
A09A | VARILLA LISA 3/8" | m | 4587 | 4058.88
A09B | VARILLA LISA 1/2" | m | 5321 | 4708.48
A15 | CONECTORES EN LAMINA | und | 629 | 556.64
A16 | BARRAS CORRUGADAS W60X6M D: 1/4" | und | 3236 | 2863.84
A17 | BARRAS CORRUGADAS W60X6M D: 8.5 MM | und | 3236 | 2863.84
A18 | BARRAS CORRUGADAS W60X6M D: 9MM | und | 3236 | 2863.84
A19 | BARRAS CORRUGADAS W60X6M D: 3/8" | und | 3236 | 2863.84
A55 | GANCHO DE AGARRE DE 5/8" DE FY 420 MPA | und | 3321 | 2938.88
A56 | ESCALONES EN 3/8 DE FY 420 MPA | und | 3236 | 2863.84
A57 | MARCO REJA DE VARILLA 1" A.R/ ANGULO/PLATINA | und | 183482 | 162373.12
A58 | ARO-TAPA HD DE 0,60 M SELLO ELASTICO- LLAVE-ANTIRUIDO | und | 715579 | 633255.84
A59 | ARO-TAPA HD DE 0,58 M SELLO ELASTICO- LLAVE-ANTIRUIDO | und | 550446 | 487120.48
A60 | TAPA D 0.58 M EN POLIPROPILENO RECICLADO Y ARO EN HF | und | 238526 | 211085.28
A61 | HIERRO LISO (DOVELAS) | kg | 4587 | 4058.88
A62 | ANCLAJES 1/2" X 8" (INCLUYE PERFORACIÓN Y ADHESIVO EPÓXICO) | und | 14678 | 12989.76
A64 | CABLE 1/2" x 3 - ALTA RESISTENCIA | ml | 14678 | 12989.76
A65 | ALAMBRE DE PUA X 350 MTS CL 12 | rollo | 239444 | 211897.28
B01 | ARENA DE PEÑA | m3 | 75903 | 67170.88
B06 | ARENA LAVADA DE RIO | m3 | 108433 | 95958.24
B00 | ARENA GRUESA | m3 | 52197 | 46192.16
B02 | GRAVILLA COMUN DE RIO | m3 | 108433 | 95958.24
B07 | GRAVILLA FINA 1/2" | m3 | 116773 | 103339.04
B09 | MATERIAL SELECCIONADO DE 4" | m3 | 50044 | 44287.04
B03 | PIEDRA MEDIA ZONGA | m3 | 66727 | 59050.88
B16 | PIEDRA DE MANO | m3 | 66431 | 58788.8
B05 | BASE GRANULAR B-200 NORMA INVIAS | m3 | 50044 | 44287.04
B04 | BASE GRANULAR B-400 NORMA INVIAS | m3 | 58386 | 51668.96
B08 | BASE GRANULAR B-600 NORMA INVIAS | m3 | 66727 | 59050.88
B12 | BASE GRANULAR BG-1 NORMA INVIAS | m3 | 116773 | 103339.04
B11 | SUB BASE GRANULAR SBG-1 NORMA INVIAS | m3 | 131451 | 116328.64
B10 | SUB BASE GRANULAR SBG-4 NORMA INVIAS | m3 | 90083 | 79719.36
B13 | AGUA M3 | m3 | 2378 | 2104.48
B14 | MATERIAL COMÚN DE CANTERA DE PRÉSTAMO EN SITIO DE TRANSPORTE/INSTALACIÓN EN OBRA | m3 | 20045 | 17738.56
B15 | MATERIAL DE PRESTAMO CARGADO Y PUESTO EN OBRA | m3 | 24670 | 21832.16
B18 | PIEDRA FILTRO | m3 | 67842 | 60037.6
B19 | AGUA LITRO | lt | 28 | 24.64
B20 | AFIRMADO NORMA INVIAS | m3 | 58591 | 51850.4
B21 | ARENA LIMPIA SIN SOBRETAMAÑOS | m3 | 55507 | 49120.96
B22 | SUCIO DE RIO PARA AFIRMADOS | m3 | 53965 | 47756.8
C15 | ACCESORIOS DE CONEXION POR ENCIMA PARA SANITARIO TIPO INSTITUCIONAL ELONGADO TIPO TOTO REF. TCDS O SIMILAR | und | 186838 | 165343.36
C15A | ACCESORIOS DE CONEXION POSTERIOR PARA SANITARIOS MARCA A&A Y MANCESA | und | 32509 | 28769.44
C01 | ACCESORIOS PARA CONECTAR VÁLVULA ORINAL MEDIANO TIPO DOCOL REF. 4 AA TCDO1 O SIMILAR | und | 77404 | 68499.2
C30 | BOTON ANTIVANDALICO CON PALANCA PARA MINUSVALIDO METÁLICO CROMADO PARA ACCIONAR VÁLVULA DE DESCARGA TIPO DOCOL REF. 4 AA 0184906 O SIMILAR. | und | 112337 | 99413.44
C03 | BOTON ANTIVANDALICO METÁLICO CROMADO PARA ACCIONAR VÁLVULA DE DESCARGA TIPO DOCOL REF. 4 AA 01505006 O SIMILAR. | und | 107915 | 95500.16
C24 | CEPILLERO EN PORCELANA TIPO ELITE DE CORONA REF. 06150100-1 O SIMILAR. | und | 18349 | 16237.76
C16 | CEPILLERO EN PORCELANA TIPO ESPACIO DE CORONA REF. 04250100-1 O SIMILAR. | und | 28609 | 25317.6
C39 | COMBO TIPO ACUACER COLOR BLANCO REF. 92639100K DE CORONA O SIMILAR (INCLUYE SANITARIO ACUACER CON TAPA Y TANQUE, LAVAMANOS DE COLGAR ACUACER CON SIFÓN BOTELLA Y DESAGUE SENCILLO, GRIFERÍA PISCIS, GRAPAS). | und | 271081 | 239895.04
C40 | COMBO TIPO AVANTI COLOR BLANCO REF. 30336100K DE CORONA O SIMILAR (INCLUYE SANITARIO AVANTI CON TAPA Y TANQUE, LAVAMANOS DE PEDESTAL AVANTI). | und | 398701 | 352832.48
C04 | CONJUNTO GRIFERIA LAVAMANOS CROMADA 8" GALAXIA TIPO GRIVAL O SIMILAR ( MEZCLADOR CIERRE COMPRESIÓN, DESAGUE AUTOMATICO, SIFÓN BOTELLA, GRAPAS 2 UND. | und | 163483 | 144674.88
C04A | GRIFERÍA LAVAMANOS ANTIVANDÁLICO CON PISO EXPUESTO REF:701310001 CORONA O SIMILAR | und | 170656 | 151023.04
C41 | CONJUNTO GRIFERIA LAVAMANOS PRYSMA 4" CROMO TIPO GRIVAL REF. 54130 O SIMILAR (INCLUYE DESAGUE, SIFÓN BOTELLA Y GRAPAS). | und | 94919 | 83998.88
C27 | CONJUNTO SANITARIO TIPO ACUACER COLOR BLANCO REF. 30038100-1 DE CORONA O SIMILAR (INCLUYE SANITARIO, TAPA, TANQUE, GRIFERIA, ACCESORIOS DE CONEXIÓN E INSTALACIÓN.) | und | 207117 | 183289.12
C29 | CONJUNTO SANITARIO TIPO MONTECARLO ELONGADO COLOR BLANCO REF. 02641100-1 DE CORONA O SIMILAR (INCLUYE SANITARIO ONE PIECE, TAPA, GRIFERIA, ACCESORIOS DE CONEXIÓN E INSTALACIÓN.) | und | 615235 | 544455.52
C29A | SANITARIO TIPO ERIE DE COLGAR BAJO CONSUMO TIPO PUSH ANTIVANDÁLICO COLOR BLANCO, COLGADO AL MURO CON SIFÓN OCULTO CORONA O SIMILAR, CORONA O SIMILAR | und | 841403 | 744604
C28 | CONJUNTO SANITARIO TIPO MONTECARLO REDONDO COLOR BLANCO REF. 02618100-1 DE CORONA O SIMILAR (INCLUYE SANITARIO ONE PIECE, TAPA, GRIFERIA, ACCESORIOS DE CONEXIÓN E INSTALACIÓN.) | und | 565354 | 500312.96
C05 | DUCHA MEZCLADORA CROMADA 8" TIPO GALAXIA DE GRIVAL SIN SALIDA BAÑERA REF. 50400001 O SIMILAR (INCLUYE UNIVERSAL, MEZCLADOR Y REGADERA) | und | 108439 | 95963.84
C05A | DUCHA ANTIVANDÁLICA CON REGADERA TUBULAR REF: 754000001 CORONA O SIMILAR | und | 205854 | 182171.36
C42 | DUCHA SENCILLA GALAXIA REF. 50430001 TIPO GRIVAL O SIMILAR. (INCLUYE UNIVERSAL Y REGADERA) | und | 50370 | 44574.88
C23 | GANCHOS EN PORCELANA TIPO ELITE REF. 06170100-1 DE CORONA O SIMILAR. (JUEGO DE 2 UND) | juego | 30025 | 26570.88
C06 | GANCHOS EN PORCELANA TIPO ESPACIO REF. 04270100-1 DE CORONA O SIMILAR. (JUEGO DE 2 UND) | juego | 25621 | 22673.28
C26 | JABONERA DUCHA EN PORCELANA TIPO ELITE REF. 06110100-1 DE CORONA O SIMILAR. | und | 33364 | 29525.44
C20 | JABONERA DUCHA EN PORCELANA TIPO ESPACIO REF. 04210100-1 DE CORONA O SIMILAR. | und | 16682 | 14762.72
C22 | JABONERA LAVAMANOS EN PORCELANA TIPO ELITE REF. 06130100-1 DE CORONA O SIMILAR. | und | 25021 | 22142.4
C07 | JABONERA LAVAMANOS EN PORCELANA TIPO ESPACIO REF. 04230100-1 DE CORONA O SIMILAR. | und | 30412 | 26913.6
C18 | JUEGO INCRUSTACIONES X 6 UND TIPO ELITE PORCELANA DE CORONA REF.06610100-1 O SIMILAR (PAPELERA, JABONERA LAVAMANOS, 2 GANCHOS, CEPILLERA, JABONERA DUCHA Y TOALLERO). | und | 105647 | 93493.12
C18A | JUEGO INCRUSTACIONES X 4 UND TIPO PORCELANA DE CORONA-1 O SIMILAR (JABONERA LAVAMANOS, 2 GANCHOS, CEPILLERA, JABONERA DUCHA Y TOALLERO). | und | 105647 | 93493.12
C17 | JUEGO INCRUSTACIONES X 6 UND TIPO ESPACIO PORCELANA DE CORONA REF.04400100-1 O SIMILAR (PAPELERA, JABONERA LAVAMANOS, 2 GANCHOS, CEPILLERA, JABONERA DUCHA Y TOALLERO). | und | 171076 | 151394.88
C38 | KIT GRIFERIA LAVAPLATOS SENCILLO GALAXIA CROMO REF. 50960 GRIVAL O SIMILAR (INCLUYE SIFON EN P, CANASTILLA 4" Y GRIVALFLEX) | und | 78237 | 69236.16
C12 | LAVAMANOS SOBREPONER LINEA MARSELLA COLOR BLANCO DE CORONA REF. .13011000 O SIMILAR. | und | 106932 | 94629.92
C33 | LAVAMANOS SOBREPONER LINEA STILO COLOR BLANCO DE CORONA REF. 072591001 O SIMILAR. | und | 250231 | 221443.04
C33A | LAVAMANOS NOVARA DE SOBREPONER (INCLUYE ACCESORIOS) TIPO CORONA O SIMILAR. | und | 242890 | 214947.04
C37 | LAVAPLATOS DE EMPOTRAR DOBLE EN ACERO INOXIDABLE - TIPO SOCODA O SIMILAR - DIMENSIONES 81 X 51 CM. | und | 250231 | 221443.04
C36 | LAVAPLATOS DE EMPOTRAR EN ACERO INOXIDABLE - TIPO SOCODA O SIMILAR - DIMENSIONES 45 X 49 CM. | und | 191841 | 169770.72
C02 | MUEBLE ABIERTO PARA TAZA INSTITUCIONAL ELONGADA TIPO TOTO COLOR BLANCO REF. 5 AA SC534 O SIMILAR. | und | 96754 | 85622.88
C02A | MUEBLE ABIERTO PARA TAZA INSTITUCIONAL ELONGADA TIPO TOTO COLOR BLANCO REF. 5 AA SC534 O SIMILAR. | und | 57472 | 50860.32
C13 | ORINAL MEDIANO DE COLGAR CON DESCARGA Y SIFÓN EN PORCELANA COLOR BLANCO LINEA POLO IMPORTADO TIPO ACCESORIOS Y ACABADOS REF. 27 AA 590101 O SIMILAR. | und | 226875 | 200774.56
C32 | ORINAL MEDIANO DE COLGAR LÍNEA SANTA FÉ EN PORCELANA COLOR BLANCO TIPO CORONA REF. 00401100-1 O SIMILAR. | und | 216451 | 191549.12
C13A | ORINAL TIPO GOTTA BAJO CONSUMO 0,5 LPF SIFON OCULTO TIPO + GRIFERIA TIPO PUSH ANTIVANDALICA, CORONA O SIMILAR | und | 751013 | 664613.6
C21 | PAPELERA EN PORCELANA TIPO ELITE REF. 06140100-1 DE CORONA O SIMILAR. | und | 28360 | 25096.96
C08 | PAPELERA EN PORCELANA TIPO ESPACIO REF. 04240100-1 TIPO CORONA O SIMILAR. | und | 32988 | 29192.8
C34 | SANITARIO PARA DISCAPACITADO ELONGADO SIN ASIENTO COLOR BLANCO DE CONEXIÓN POR ENCIMA LINEA ADRIATICA DE CORONA REF. 21 AA 1318 O SIMILAR. | und | 432064 | 382357.92
C14 | SANITARIO TIPO INSTITUCIONAL BAJO CONSUMO 1.6 LITROS POR DESCARGA, COLOR BLANCO PARA CONEXIÓN POR DETRÁS, NO INCLUYE MUEBLE MANCESA REF 21-AA-41 | und | 199379 | 176441.44
C35 | SECADOR ELECTRICO PARA MANOS LIBRES EN ACERO INOXIDABLE 304 SATINADO TIPO ACCESORIOS & ACABADOS REF. 1 AA 1318 O SIMILAR. | und | 954214 | 844437.44
C09 | SIFON P PARA ORINAL SANTA FÉ TIPO GRIVAL REF.. 93301 O SIMILAR | und | 12497 | 11058.88
C25 | TOALLERO EN PORCELANA TIPO ELITE REF. 09190100-1 DE CORONA O SIMILAR. | und | 22018 | 19484.64
C19 | TOALLERO EN PORCELANA TIPO ESPACIO REF. 04290100-1 DE CORONA O SIMILAR. | und | 31915 | 28243.04
C10 | VALVULA ANTIVANDALICA PARA ORINAL TIPO DOCOL REF. 4 AA 17015106 O SIMILAR. | und | 178031 | 157549.28
C11 | VALVULA ANTIVANDALICA PARA SANITARIO ALTA PRESION TIPO DOCOL REF. 4 AA 01051300 O SIMILAR. | und | 108366 | 95898.88
C31 | VALVULA ANTIVANDALICA PARA SANITARIO BAJA PRESION TIPO DOCOL REF. 4 AA 01021500 O SIMILAR. | und | 114605 | 101420.48
C43 | DISPENSADOR PARA JABON LIQUIDO MARCA A&A CUERPO EN ACERO INOXIDABLE CAPACIDAD 1.2 LITROS. REF 8-AA-600 | und | 122297 | 108227.84
C44 | DISPENSADOR PARA JABON LIQUIDO PARA INSTALAR EN MESON PICO EN ACERO INOXIDABLE TIPO 304 DE 6* DE LARGO GIRATORIO, TANQUE Y VASTAGO EN ABS DE INGENIERIA, CAP. 1 LITRO, MARCA BOBRICK REF. 3AA-8226 | und | 213636 | 189058.24
C45 | SECADOR ELECTRICO PARA MANOS TIPO MANOS LIBRES, CARCAZA OVALADA METALICA ACERO INOXIDABLE 304 SARTINADO CALIBRE REF AA -1800SRA 1.2MM MOTOR SIN ESCOBILLAS, RANGO DE DETENCION DEL SENSOR AJUSTABLE DE 10 A 30 CMS APAGADO AUTOMATICO DESPUES DE 2 MINUTOS DE USO CONTINUO. MARCA A&A REF AA -1800SRA | und | 885510 | 783637.12
C46 | SECADOR PARA MANOS, MANOS LIBRES CARCAZA ACERO INOXIDABLE BRILLANTE, RANGO DE DETENCION DE 10 A 30 CMS AJUSTABLE, VELOCIDAD DE SALIDA DE AIRE AJUSTABLE DE 75 A 100 M/S. LUZ DEL SENSOR DE DETENCION COLOR AZUL. MEDIDAS 205 MM WX287 MMH X 180 MM D. MARCA A&A REF 1-AA-JA04 | und | 1470692 | 1301497.12
C47 | PROTECTOR PARA PAPEL HIGIENICO DE SOBREPONER EN LA PARED EN ACERO INOXIDABLE 304 SATINADO, PARA ROLLO DE 200/400 MTS CERRADURA CON LLAVE, IMPORTADO MARCA A&A. | und | 151713 | 134258.88
C48 | BARRA DE SEGURIDAD DE PARED A PISO EN ACERO INOXIDABLE SATINADO CON TORNILLOS ESCONDIDOS PARA INSTALAR DERECHA A IZQUIERDA MARCA A &A REF. 8-AA-506 | und | 340579 | 301397.6
C49 | BARRA DE SEGURIDAD EN ACERO INOXIDABLE SATINADO CON TORNILLOS ESCONDIDOS PARA INSTALAR EN SANITARIO SIN TANQUE MARCA A&A REF 8-AA-808 | und | 441206 | 390447.68
C50 | PERCHA SENCILLA EN ACERO INOXIDABLE MARCA A&A REF 8-AA210B | und | 37153 | 32878.72
C51 | PERCHA SENCILLA EN ACERO INOXIDABLE MARCA A&A REF 8-AA211B | und | 40249 | 35618.24
C52 | LAVAMANOS SOBREPONER LINEA MANANTIAL DUO Color blanco Tipo Corona o similar (Incluye sifon botella, desague sencillo y accesorios de conexión e instalacion) | und | 339442 | 300390.72
C53 | SANITARIO LINEA INFANTIL COMPLETO CON FLUITMASTER Y VALVULA DE REGULACION SANITARIA | und | 587142 | 519594.88
C54 | FLUITMASTER PARA SANITARIO | und | 55045 | 48712.16
C55 | LAVAPLATOS SOCODA 80*51 DOBLE POCETA,MEZCLADOR PISCIS DE LAVAPLATOS,KIT DE CANASTILLA Y SIFÓN | und | 385312 | 340984
C56 | LAVAPLATOS SOCODA 60*40,MEZCLADOR PISCIS DE LAVAPLATOS,KIT CANASTILLA Y SIFÓN | und | 201830 | 178610.88
C57 | LAVAPLATOS SOCODA 1.00*51,MEZCLADOR PISCIS DE LAVAPALTOS,KIT DE CANASTILLA Y SIFÓN | und | 238526 | 211085.28
D23 | FACHADA FLOTANTE EN ALUMINIO ANODIZADO VIDRIO ARQUITECTÓNICO 5 MM Y PERFILERÍA ALUMINIO PROYECTANTE TIPO VP 3831. INCLUYE EL SUMINISTRO DE TODOS LOS ACCESORIOS REQUERIDOS PARA EL CORRECTO MONTAJE, ASI COMO EL SUMINISTRO E INSTALACIÓN DE LA SILICONA QUE SEA REQUERIDA PARA GARANTIZAR UNA PERFECTA INSTALACIÓN. SEGUN DETALLE. (SUMINISTRO E INSTALACIÓN). | m2 | 321014 | 284083.52
D22 | MARQUESINA EN VIDRIO TEMPLADO 10 MM. INCLUYE VIDRIO TEMPLADO, PERFILERIA EN ALUMINIO, SILICONA GOTERO, PEGUE, ELEMENTOS DE FIJACIÓN, ASI COMO EL SUMINISTRO DE TODOS LOS ACCESORIOS REQUERIDOS PARA EL CORRECTO MONTAJE Y TODA LA SILICONA QUE SEA REQUERIDA PARA GARANTIZAR UNA PERFECTA INSTALACIÓN. SEGUN DETALLE. (SUMINISTRO E INSTALACIÓN). | m2 | 743351 | 657833.12
D20 | PUERTA DOBLE EN VIDRIO TEMPLADO 10 MM CON ZOCALO EN ALUMINIO DE PIVOTE Y PELICULA TIPO SANT BLASTING, CON CERRADURAS Y MANIJAS. INCLUYE EL SUMINISTRO DE TODOS LOS ACCESORIOS REQUERIDOS PARA EL CORRECTO MONTAJE. SEGUN DETALLE. | m2 | 894025 | 791172.48
D16 | PUERTA DOBLE EN VIDRIO TEMPLADO 10 MM CON ZOCALO EN ALUMINIO DE PIVOTE, CON CERRADURAS Y MANIJAS. INCLUYE EL SUMINISTRO DE TODOS LOS ACCESORIOS REQUERIDOS PARA EL CORRECTO MONTAJE. SEGUN DETALLE | m2 | 783490 | 693353.92
D21 | PUERTA DOBLE VIDRIO TEMPLADO 10 MM CON ZOCALO EN ALUMINIO CON BISAGRAS DE PISO NEUMATICAS Y PELICULA TIPO SANT BLASTING, CON CERRADURAS Y MANIJAS. INCLUYE EL SUMINISTRO DE TODOS LOS ACCESORIOS REQUERIDOS PARA EL CORRECTO MONTAJE. SEGUN DETALLE. (SUMINISTRO E INSTALACIÓN). | m2 | 1137850 | 1006947.2
D17 | PUERTA DOBLE VIDRIO TEMPLADO 10 MM CON ZOCALO EN ALUMINIO CON BISAGRAS DE PISO NEUMATICAS, CON CERRADURAS Y MANIJAS. INCLUYE EL SUMINISTRO DE TODOS LOS ACCESORIOS REQUERIDOS PARA EL CORRECTO MONTAJE. SEGUN DETALLE. (SUMINISTRO E INSTALACIÓN). | m2 | 1046428 | 926042.88
D01 | PUERTA DUCHA ACRILICO (INCLUYE MARCO EN ALUMINIO ANODIZADO, PASADOR Y TOALLERO) A TODO COSTO | m2 | 310786 | 275031.68
D19 | PUERTA EN VIDRIO TEMPLADO 10 MM CON ZOCALO EN ALUMINIO CON BISAGRAS DE PISO NEUMATICAS Y PELICULA TIPO SANT BLASTING, CON CERRADURA Y MANIJA (HOJA SENCILLA). INCLUYE EL SUMINISTRO DE TODOS LOS ACCESORIOS REQUERIDOS PARA EL CORRECTO MONTAJE. SEGUN DETALLE. (SUMINISTRO E INSTALACIÓN). | m2 | 1137850 | 1006947.2
D15 | PUERTA EN VIDRIO TEMPLADO 10 MM CON ZOCALO EN ALUMINIO CON BISAGRAS DE PISO NEUMATICAS, CON CERRADURA Y MANIJA (HOJA SENCILLA). INCLUYE EL SUMINISTRO DE TODOS LOS ACCESORIOS REQUERIDOS PARA EL CORRECTO MONTAJE. SEGUN DETALLE. (SUMINISTRO E INSTALACIÓN). | m2 | 1041171 | 921390.4
D18 | PUERTA EN VIDRIO TEMPLADO 10 MM CON ZOCALO EN ALUMINIO DE PIVOTE Y PELICULA TIPO SANT BLASTING, CON CERRADURA Y MANIJA (HOJA SENCILLA). INCLUYE EL SUMINISTRO DE TODOS LOS ACCESORIOS REQUERIDOS PARA EL CORRECTO MONTAJE. SEGUN DETALLE. (SUMINISTRO E INSTALACIÓN). | m2 | 945113 | 836383.52
D14 | PUERTA EN VIDRIO TEMPLADO 10 MM CON ZOCALO EN ALUMINIO DE PIVOTE, CON CERRADURA Y MANIJA (HOJA SENCILLA). INCLUYE EL SUMINISTRO DE TODOS LOS ACCESORIOS REQUERIDOS PARA EL CORRECTO MONTAJE. SEGUN DETALLE. (SUMINISTRO E INSTALACIÓN). | m2 | 820799 | 726370.4
D02 | SUMINISTRO E INSTALACION DE ESPEJO 4 MM. BISELADO Y PULIDO EN CUATRO LADOS. (INCLUYE ELEMENTOS DE FIJACIÓN AL MURO). | m2 | 145520 | 128778.72
D05 | SUMINISTRO E INSTALACION DE ESPEJO 6 MM. SIN BISELAR Y SIN MARCO. (INCLUYE ELEMENTOS DE FIJACIÓN AL MURO). | m2 | 161337 | 142776.48
D03 | VENTANA CORREDIZA EN ALUMINIO ANODIZADO CON VIDRIO 4 MM Y ANJEO EN FIBRA DE VIDRIO (INCLUYE MARCO Y CONTRAMARCO EN PERFILERIA TIPO VC 5020 O SIMILAR ). INCLUYE EL SUMINISTRO DE TODOS LOS ACCESORIOS REQUERIDOS PARA EL CORRECTO MONTAJE, ASI COMO EL SUMINISTRO E INSTALACIÓN DE LA SILICONA QUE SEA REQUERIDA PARA GARANTIZAR UNDA PERFECTA INSTALACIÓN. SEGUN DETALLE. (SUMINISTRO E INSTALACIÓN). | m2 | 350705 | 310358.72
D13 | VENTANA CORREDIZA EN ALUMINIO ANODIZADO VIDRIO 4 MM (INCLUYE MARCO EN PERFILERIA TIPO VC 5020 O SIMILAR ). INCLUYE EL SUMINISTRO DE TODOS LOS ACCESORIOS REQUERIDOS PARA EL CORRECTO MONTAJE, ASI COMO EL SUMINISTRO E INSTALACIÓN DE LA SILICONA QUE SEA REQUERIDA PARA GARANTIZAR UNA PERFECTA INSTALACIÓN. SEGUN DETALLE. (SUMINISTRO E INSTALACIÓN). | m2 | 322663 | 285542.88
D13A | VENTANERIA APOYADA EN PERFILERIA DE ALUMINIO ANODIZADO COLOR NATURAL Y CUERPO CORREDIZO+ VIDRIO LAMINADO DE4+5 (INCLUYE EL SUMINISTRO DE TODOS LOS ACCESORIOS REQUERIDOS PARA EL CORRECTO MONTAJE). | m2 | 792397 | 701236.48
D13B | VENTANERIA APOYADA EN PERFILERIA DE ALUMINIO ANODIZADO COLOR NATURAL Y REJILLA SUPERIOR EN ALUMINO+ VIDRIO LAMINADO DE4+5 (INCLUYE EL SUMINISTRO DE TODOS LOS ACCESORIOS REQUERIDOS PARA EL CORRECTO MONTAJE). | m2 | 747439 | 661450.72
D13C | VENTANERIA APOYADA EN PERFILERIA DE ALUMINIO ANODIZADO COLOR NATURAL + VIDRIO LAMINADO DE4+5 (INCLUYE EL SUMINISTRO DE TODOS LOS ACCESORIOS REQUERIDOS PARA EL CORRECTO MONTAJE). | m2 | 816420 | 722495.2
D13D | VENTANERIA APOYADA EN PERFILERIA DE ALUMINIO ANODIZADO COLOR NATURAL +REJILLA SUPERIOR Y CUERPOS CORREDIZOS VIDRIO LAMINADO DE4+5 (INCLUYE EL SUMINISTRO DE TODOS LOS ACCESORIOS REQUERIDOS PARA EL CORRECTO MONTAJE). | m2 | 801404 | 709207.52
D13E | VENTANERIA APOYADA EN PERFILERIA DE ALUMINIO ANODIZADO COLOR NATURAL +REJILLA SUPERIOR Y CUERPOS CORREDIZOS VIDRIO LAMINADO DE4+5 (INCLUYE EL SUMINISTRO DE TODOS LOS ACCESORIOS REQUERIDOS PARA EL CORRECTO MONTAJE). | m2 | 906920 | 802584.16
D13F | VENTANERIA APOYADA EN PERFILERIA DE ALUMINIO ANODIZADO COLOR NATURAL +REJILLA SUPERIOR Y CUERPOS CORREDIZOS VIDRIO LAMINADO DE4+5 (INCLUYE EL SUMINISTRO DE TODOS LOS ACCESORIOS REQUERIDOS PARA EL CORRECTO MONTAJE). | m2 | 906920 | 802584.16
D13G | VENTANERIA APOYADA EN PERFILERIA DE ALUMINIO ANODIZADO COLOR NATURAL, REJILLA DE ALUMINIO INTEGRADA+ REJILLA SUPERIOR Y VIDRIO LAMINADO DE4+5, (INCLUYE EL SUMINISTRO DE TODOS LOS ACCESORIOS REQUERIDOS PARA EL CORRECTO MONTAJE). | m2 | 906920 | 802584.16
D13H | VENTANERIA APOYADA EN PERFILERIA DE ALUMINIO ANODIZADO COLOR NATURAL, ESTRUCTURA METALICA+ VIDRIO LAMINADO DE4+5 (INCLUYE EL SUMINISTRO DE TODOS LOS ACCESORIOS REQUERIDOS PARA EL CORRECTO MONTAJE). | m2 | 809080 | 716000.32
D13I | VENTANERIA APOYADA EN PERFILERIA DE ALUMINIO ANODIZADO MATE COLOR BLANCO, VIDRIO TEMPLADO DE 8MM INCOLORO+REJILLA SUPERIOR Y PUERTA EN ALUMINIO ANODIZADO BLANCO MATE CON MANIJA GRIFOX | m2 | 757532 | 670382.72
D13J | VENTANERIA APOYADA EN PERFILERIA DE ALUMINIO EMBEBIDA EN MURO Y CIELO RASO, CON VIDRIO TEMPLADO 8MM INCOLORO | m2 | 428560 | 379256.64
D13K | VENTANERIA APOYADA EN PERFILERIA DE ALUMINIO ANODIZADO MATE COLOR BLANCO, VIDRIO TEMPLADO DE 8MM INCOLORO CON UNIONES A TOPE +REJILLA SUPERIOR | m2 | 627912 | 555674.56
D07 | VENTANA CORREDIZA EN ALUMINIO ANODIZADO VIDRIO 4 MM (INCLUYE MARCO EN PERFILERIA TIPO PB 3831 O SIMILAR Y VIDRIO CRISTAL DE 4 MM. ). INCLUYE EL SUMINISTRO DE TODOS LOS ACCESORIOS REQUERIDOS PARA EL CORRECTO MONTAJE, ASI COMO EL SUMINISTRO E INSTALACIÓN DE LA SILICONA QUE SEA REQUERIDA PARA GARANTIZAR UNA PERFECTA INSTALACIÓN. SEGUN DETALLE. (SUMINISTRO E INSTALACIÓN). | m2 | 301346 | 266677.6
D10 | VENTANA CORREDIZA EN ALUMINIO ANODIZADO VIDRIO 6 MM (INCLUYE MARCO EN PERFILERIA TIPO PB 3831 O SIMILAR Y VIDRIO CRISTAL DE 6 MM. ). INCLUYE EL SUMINISTRO DE TODOS LOS ACCESORIOS REQUERIDOS PARA EL CORRECTO MONTAJE, ASI COMO EL SUMINISTRO E INSTALACIÓN DE LA SILICONA QUE SEA REQUERIDA PARA GARANTIZAR UNA PERFECTA INSTALACIÓN. SEGUN DETALLE. (SUMINISTRO E INSTALACIÓN). | m2 | 310419 | 274706.88
D04 | VENTANA EN PERSIANA EN ALUMINIO ANODIZADO ALN 315 COLOR CHAMPAGNE TIPO PESADO (INCLUYE MARCO Y CONTRAMARCO EN PERFILERIA PB 6038 O SIMILAR ). INCLUYE EL SUMINISTRO DE TODOS LOS ACCESORIOS REQUERIDOS PARA EL CORRECTO MONTAJE, ASI COMO EL SUMINISTRO E INSTALACIÓN DE LA SILICONA QUE SEA REQUERIDA PARA GARANTIZAR UNDA PERFECTA INSTALACIÓN. SEGUN DETALLE. (SUMINISTRO E INSTALACIÓN). | m2 | 329636 | 291712.96
D04A | CELOSIA CON CUCHILLAS EN ACERO GALVANIZADO DE 1,5 MM. INCLUYE ESLABON FUSIBLE. INCLUYE RESORTE ENGANCHADO PARA CIERRE POSITIVO. INCLUYE MARCO EN ACERO GALVANIZADO DE 19MM. INCLUYE ANGULOS PERNADOS DE 0,025X0,051X0,003 DE 0,0762 DE LARGO, SUPERIOR E INFERIOR ANCLADOS AL CONCRETO, PLATO DE 19MM, ANGEO, BARRA DE SEGURIDAD SEGUN DETALLE. | und | 1310544 | 1159773.44
D04B | REJILLA EN ALUMINIO ANODIZADO MATE BLANCO SU LONGUITUD ES VARIABLE, VERIFICAR EN PLANTAS GENERALES. | m2 | 395697 | 350174.72
D04C | REJILLA EN ALUMINIO ANODIZADO MATE NATURAL+ALFAJIA, INCLUYEN EL SUMINISTRO DE TODOS LOS ACCESORIOS REQUERIDOS PARA EL CORRECTOMONTAJE, ASI COMO EL SUMINISTRO E INSTALACION DE LA SILICONA QUE SEA REQUERIDA PARA EL CORRECTO MONTAJE. | m2 | 395697 | 350174.72
D06 | VENTANA FIJA EN ALUMINIO ANODIZADO VIDRIO 4 MM (INCLUYE MARCO EN PERFILERIA TIPO PB 3831 O SIMILAR Y VIDRIO CRISTAL DE 4 MM.) INCLUYE EL SUMINISTRO DE TODOS LOS ACCESORIOS REQUERIDOS PARA EL CORRECTO MONTAJE, ASI COMO EL SUMINISTRO E INSTALACIÓN DE LA SILICONA QUE SEA REQUERIDA PARA GARANTIZAR UNA PERFECTA INSTALACIÓN. SEGUN DETALLE. (SUMINISTRO E INSTALACIÓN). | m2 | 286996 | 253979.04
D09 | VENTANA FIJA EN ALUMINIO ANODIZADO VIDRIO 8 MM (INCLUYE MARCO EN PERFILERIA TIPO PB 3831 O SIMILAR Y VIDRIO CRISTAL DE 8 MM. ). INCLUYE EL SUMINISTRO DE TODOS LOS ACCESORIOS REQUERIDOS PARA EL CORRECTO MONTAJE, ASI COMO EL SUMINISTRO E INSTALACIÓN DE LA SILICONA QUE SEA REQUERIDA PARA GARANTIZAR UNA PERFECTA INSTALACIÓN. SEGUN DETALLE. (SUMINISTRO E INSTALACIÓN). | m2 | 329093 | 291232.48
D12 | VENTANA FIJA EN ALUMINIO ANODIZADO VIDRIO 4 MM (INCLUYE MARCO EN PERFILERIA TIPO VC 5020 O SIMILAR ). INCLUYE EL SUMINISTRO DE TODOS LOS ACCESORIOS REQUERIDOS PARA EL CORRECTO MONTAJE, ASI COMO EL SUMINISTRO E INSTALACIÓN DE LA SILICONA QUE SEA REQUERIDA PARA GARANTIZAR UNA PERFECTA INSTALACIÓN. SEGUN DETALLE. (SUMINISTRO E INSTALACIÓN). | m2 | 288933 | 255692.64
D08 | VENTANA PROYECTANTE FIJA EN ALUMINIO ANODIZADO VIDRIO 4 MM (INCLUYE MARCO EN PERFILERIA TIPO PB 3831 O SIMILAR Y VIDRIO CRISTAL DE 4 MM. ). INCLUYE EL SUMINISTRO DE TODOS LOS ACCESORIOS REQUERIDOS PARA EL CORRECTO MONTAJE, ASI COMO EL SUMINISTRO E INSTALACIÓN DE LA SILICONA QUE SEA REQUERIDA PARA GARANTIZAR UNA PERFECTA INSTALACIÓN. SEGUN DETALLE. (SUMINISTRO E INSTALACIÓN). | m2 | 256135 | 226667.84
D11 | VENTANA PROYECTANTE FIJA EN ALUMINIO ANODIZADO VIDRIO 6 MM (INCLUYE MARCO EN PERFILERIA TIPO PB 3831 O SIMILAR Y VIDRIO CRISTAL DE 6 MM. ). INCLUYE EL SUMINISTRO DE TODOS LOS ACCESORIOS REQUERIDOS PARA EL CORRECTO MONTAJE, ASI COMO EL SUMINISTRO E INSTALACIÓN DE LA SILICONA QUE SEA REQUERIDA PARA GARANTIZAR UNA PERFECTA INSTALACIÓN. SEGUN DETALLE. (SUMINISTRO E INSTALACIÓN). | m2 | 273957 | 242439.68
D27 | VENTANA CORREDIZA EN ALUMINIO ANODIZADO VIDRIO 6 MM (INCLUYE MARCO EN PERFILERIA TIPO PB 3831 O SIMILAR Y VIDRIO CRISTAL DE 6 MM. ). INCLUYE EL SUMINISTRO DE TODOS LOS ACCESORIOS REQUERIDOS PARA EL CORRECTO MONTAJE, ASI COMO EL SUMINISTRO E INSTALACIÓN DE LA SILICONA QUE SEA REQUERIDA PARA GARANTIZAR UNA PERFECTA INSTALACIÓN. SEGUN DETALLE. (SUMINISTRO E INSTALACIÓN). | m2 | 513749 | 454644.96
D28 | ANGULO ALUMINIO 1"x1" | ml | 9174 | 8118.88
D29 | TEE ALUMINIO 1"x1" | ml | 9174 | 8118.88
D30 | REMACHE POP | und | 110 | 97.44
D31 | TUBO ALUMINIO 1" 1M | und | 20183 | 17860.64
E01 | ANGULO HIERRO 2" X 1/4" | und | 102603 | 90799.52
E01A | ANGULO HIERRO 3/4" X 1/8" | m | 5004 | 4428.48
E17 | ARO TAPA ANGULO 1"*1" TRAMPA GRASA | und | 133455 | 118101.76
E25 | ARO Y TAPA CONO DIAMETRO 0.89 M. | und | 129652 | 114736.16
E09 | ESCALERA DE GATO EN "C" DE 6 PASOS EN TUBERIA AGUA NEGRA 3/4" TIPO COLMENA O SIMILAR. SUMINISTRO E INSTALACIÓN A TODO COSTO. | und | 165721 | 146656.16
E21 | ESCALERA METALICA TIPO CANASTA ACERO 3/4" Y 5/8" DE 90 KILOGRAMOS (SEGUN DETALLE PLANO) A TODO COSTO. PARA TANQUE DE AGUA. | und | 346820 | 306920.32
E28 | LAMINA COLD ROLLED CAL. 18 (1.22 X 2.44 M). | und | 174159 | 154123.2
E26 | LAMINA GALVANIZADA CAL. 20 TIPO ACESCO O SIMILAR. | m2 | 31694 | 28048.16
E02 | MALLA ESLABONADA CAL. 12 DE 2 X 1 1/2" + ANGULO 1 1/2 X 1 1/2 X 1/4" + ANTICORROSIVO + PINTURA ELECTROSTATICA. SUMINISTRO E INSTALACIÓN A TODO COSTO. INCLUYE EL SUMINISTRO DE TODOS LOS ACCESORIOS REQUERIDOS PARA EL CORRECTO MONTAJE. | m2 | 358663 | 317401.28
E02A | MALLA ESLABONADA 21/4*21/4 *2 MTS | m2 | 17515 | 15499.68
E02B | CONCERTINA DIAMETRO 18" ESPIRAL ESPACIADO CADA 20 INCLUYE CABLE GALVANIZADO SUPER GX DE 1/8 Y PERROS DE SUJECION 3/16 | m | 30860 | 27310.08
E54 | MARCO METALICO PUERTAS E= 12 CM MONTANTE REJILLA EN LÁMINA CR. H=0.30 M. EN LÁMINA COLD ROLLED CAL. 18 PARA HOJA DE PUERTA CON ANCHO 0.51 A 0.75 M. Y ALTURA 2.11 A 2.40 M. (SUMINISTRO). | und | 320887 | 283970.4
E55 | MARCO METALICO PUERTAS E= 12 CM MONTANTE REJILLA EN LÁMINA CR. H=0.30 M. EN LÁMINA COLD ROLLED CAL. 18 PARA HOJA DE PUERTA CON ANCHO 0.76 A 1.10 M. Y ALTURA 2.11 A 2.40 M. (SUMINISTRO). | und | 376674 | 333340
E52 | MARCO METALICO PUERTAS E= 12 CM MONTANTE REJILLA EN LÁMINA CR. H=0.30 M. EN LÁMINA COLD ROLLED CAL. 18 PARA HOJA DE PUERTA CON ANCHO 0.51 A 0.75 M. Y ALTURA 1.80 A 2.10 M. (SUMINISTRO). | und | 295716 | 261695.84
E53 | MARCO METALICO PUERTAS E= 12 CM MONTANTE REJILLA EN LÁMINA CR. H=0.30 M.EN LÁMINA COLD ROLLED CAL. 18 PARA HOJA DE PUERTA CON ANCHO 0.76 A 1.10 M. Y ALTURA 1.80 A 2.10 M. (SUMINISTRO). | und | 351505 | 311066.56
E48 | MARCO METALICO PUERTAS E= 12 CM MONTANTE VIDRIO 4 MM. H=0.30 M. EN LÁMINA COLD ROLLED CAL. 18 PARA HOJA DE PUERTA CON ANCHO 0.51 A 0.75 M. Y ALTURA 1.80 A 2.10 M. (SUMINISTRO). | und | 277356 | 245448
E50 | MARCO METALICO PUERTAS E= 12 CM MONTANTE VIDRIO 4 MM. H=0.30 M. EN LÁMINA COLD ROLLED CAL. 18 PARA HOJA DE PUERTA CON ANCHO 0.51 A 0.75 M. Y ALTURA 2.11 A 2.40 M. (SUMINISTRO). | und | 302525 | 267721.44
E49 | MARCO METALICO PUERTAS E= 12 CM MONTANTE VIDRIO 4 MM. H=0.30 M. EN LÁMINA COLD ROLLED CAL. 18 PARA HOJA DE PUERTA CON ANCHO 0.76 A 1.10 M. Y ALTURA 1.80 A 2.10 M. (SUMINISTRO). | und | 294489 | 260609.44
E51 | MARCO METALICO PUERTAS E= 12 CM MONTANTE VIDRIO 4 MM. H=0.30 M. EN LÁMINA COLD ROLLED CAL. 18 PARA HOJA DE PUERTA CON ANCHO 0.76 A 1.10 M. Y ALTURA 2.11 A 2.40 M. (SUMINISTRO). | und | 331205 | 293101.76
E44 | MARCO METALICO PUERTAS E= 12 CM SENCILLO EN LÁMINA COLD ROLLED CAL. 18 PARA HOJA DE PUERTA CON ANCHO 0.51 A 0.75 M. Y ALTURA 1.80 A 2.10 M. (SUMINISTRO). | und | 232798 | 206016.16
E46 | MARCO METALICO PUERTAS E= 12 CM SENCILLO EN LÁMINA COLD ROLLED CAL. 18 PARA HOJA DE PUERTA CON ANCHO 0.51 A 0.75 M. Y ALTURA 2.11 A 2.40 M. (SUMINISTRO). | und | 207632 | 183744.96
E45 | MARCO METALICO PUERTAS E= 12 CM SENCILLO EN LÁMINA COLD ROLLED CAL. 18 PARA HOJA DE PUERTA CON ANCHO 0.76 A 1.10 M. Y ALTURA 1.80 A 2.10 M. (SUMINISTRO). | und | 247478 | 219007.04
E47 | MARCO METALICO PUERTAS E= 12 CM SENCILLO EN LÁMINA COLD ROLLED CAL. 18 PARA PUERTA CON ANCHO 0.76 A 1.10 M. Y ALTURA 2.11 A 2.40 M. (SUMINISTRO). | und | 222299 | 196724.64
E42 | MARCO METALICO PUERTAS E= 8.5 CM MONTANTE REJILLA EN LÁMINA CR. H=0.30 M. EN LÁMINA COLD ROLLED CAL. 18 PARA HOJA DE PUERTA CON ANCHO 0.51 A 0.75 M. Y ALTURA 2.11 A 2.40 M. (SUMINISTRO). | und | 256708 | 227175.2
E43 | MARCO METALICO PUERTAS E= 8.5 CM MONTANTE REJILLA EN LÁMINA CR. H=0.30 M. EN LÁMINA COLD ROLLED CAL. 18 PARA HOJA DE PUERTA CON ANCHO 0.76 A 1.10 M. Y ALTURA 2.11 A 2.40 M. (SUMINISTRO). | und | 301336 | 266668.64
E40 | MARCO METALICO PUERTAS E= 8.5 CM MONTANTE REJILLA EN LÁMINA CR. H=0.30 M. EN LÁMINA COLD ROLLED CAL. 18 PARA HOJA DE PUERTA CON ANCHO 0.51 A 0.75 M. Y ALTURA 1.80 A 2.10 M. (SUMINISTRO). | und | 236572 | 209356
E41 | MARCO METALICO PUERTAS E= 8.5 CM MONTANTE REJILLA EN LÁMINA CR. H=0.30 M.EN LÁMINA COLD ROLLED CAL. 18 PARA HOJA DE PUERTA CON ANCHO 0.76 A 1.10 M. Y ALTURA 1.80 A 2.10 M. (SUMINISTRO). | und | 281206 | 248855.04
E36 | MARCO METALICO PUERTAS E= 8.5 CM MONTANTE VIDRIO 4 MM. H=0.30 M. EN LÁMINA COLD ROLLED CAL. 18 PARA HOJA DE PUERTA CON ANCHO 0.51 A 0.75 M. Y ALTURA 1.80 A 2.10 M. (SUMINISTRO). | und | 221886 | 196359.52
E38 | MARCO METALICO PUERTAS E= 8.5 CM MONTANTE VIDRIO 4 MM. H=0.30 M. EN LÁMINA COLD ROLLED CAL. 18 PARA HOJA DE PUERTA CON ANCHO 0.51 A 0.75 M. Y ALTURA 2.11 A 2.40 M. (SUMINISTRO). | und | 242018 | 214175.36
E39 | MARCO METALICO PUERTAS E= 8.5 CM MONTANTE VIDRIO 4 MM. H=0.30 M. EN LÁMINA COLD ROLLED CAL. 18 PARA HOJA DE PUERTA CON ANCHO 0.76 A 1.10 M. Y ALTURA 2.11 A 2.40 M. (SUMINISTRO). | und | 264962 | 234479.84
E37 | MARCO METALICO PUERTAS E= 8.5 CM MONTANTE VIDRIO 4 MM. H=0.30 M.EN LÁMINA COLD ROLLED CAL. 18 PARA HOJA DE PUERTA CON ANCHO 0.76 A 1.10 M. Y ALTURA 1.80 A 2.10 M. (SUMINISTRO). | und | 235590 | 208486.88
E32 | MARCO METALICO PUERTAS E= 8.5 CM SENCILLO EN LÁMINA COLD ROLLED CAL. 18 PARA HOJA DE PUERTA CON ANCHO 0.51 A 0.75 M. Y ALTURA 1.80 A 2.10 M. (SUMINISTRO) | und | 133756 | 118368.32
E34 | MARCO METALICO PUERTAS E= 8.5 CM SENCILLO EN LÁMINA COLD ROLLED CAL. 18 PARA HOJA DE PUERTA CON ANCHO 0.51 A 0.75 M. Y ALTURA 2.11 A 2.40 M. (SUMINISTRO). | und | 169359 | 149875.04
E33 | MARCO METALICO PUERTAS E= 8.5 CM SENCILLO EN LÁMINA COLD ROLLED CAL. 18 PARA HOJA DE PUERTA CON ANCHO 0.76 A 1.10 M. Y ALTURA 1.80 A 2.10 M. (SUMINISTRO). | und | 144900 | 128229.92
E35 | MARCO METALICO PUERTAS E= 8.5 CM SENCILLO EN LÁMINA COLD ROLLED CAL. 18 PARA PUERTA CON ANCHO 0.76 A 1.10 M. Y ALTURA 2.11 A 2.40 M. (SUMINISTRO). | und | 174111 | 154080.64
E03 | MARCO SENCILLO EN ANGULO EN ACERO A-37 | und | 216782 | 191842.56
E23 | MARCO Y TAPA CAJA INSPECCION DE 0.30 X 0.30 M. (MARCO EN ANGULO 1 1/2 X 1 1/2 * 1/8", TAPA REFORZADA EN PLATINA DE 2 * 1/8" CON PARRILLA EN VARILLA 3/8 CADA 10 CM.). | und | 61955 | 54827.36
E22 | MARCO Y TAPA CAJA INSPECCION DE 0.40 X 0.40 M. (MARCO EN ANGULO 1 1/2 X 1 1/2 * 1/8", TAPA REFORZADA EN PLATINA DE 2 * 1/8" CON PARRILLA EN VARILLA 3/8 CADA 10 CM.). | und | 88749 | 78538.88
E04 | MARCO Y TAPA CAJA INSPECCION DE 0.60 X 0.60 CM. (MARCO EN ANGULO 2 1/2 X 2 1/2 * 3/16", TAPA REFORZADA EN PLATINA DE 3 * 3/16" CON PARRILLA EN VARILLA 3/8 CADA 10 CM.). | und | 302587 | 267776.32
E05 | MARCO Y TAPA CAJA INSPECCION DE 0.80 X 0.80 CM. (MARCO EN ANGULO 2 1/2 X 2 1/2 * 3/16", TAPA REFORZADA EN PLATINA DE 3 * 3/16" CON PARRILLA EN VARILLA 3/8 CADA 10 CM.). | und | 428017 | 378776.16
E24 | MARCO Y TAPA CAJA INSPECCION DE 1.00 X 1.00 M. (MARCO EN ANGULO 2 1/2 X 2 1/2 * 3/16", TAPA REFORZADA EN PLATINA DE 3 * 3/16" CON PARRILLA EN VARILLA 3/8 CADA 10 CM.). | und | 565728 | 500644.48
E68 | MARCO Y TAPA CAJA INSPECCION SEGÚN NORMA CS 274 DE 0.72 X 0.72 M. (MARCO EN ANGULO 2 1/2 X 2 1/2 * 3/16", TAPA REFORZADA EN PLATINA DE 2 1/2 * 3/16" CON PARRILLA EN VARILLA 3/8 CADA 10 CM.). | und | 405706 | 359031.68
E69 | MARCO Y TAPA CAJA INSPECCION SEGÚN NORMA CS 275 DE 0.805 X 1.305 M. (MARCO EN ANGULO 2 1/2 X 2 1/2 * 3/16", TAPA REFORZADA EN PLATINA DE 2 1/2 * 3/16" CON PARRILLA EN VARILLA 1/2" CADA 10 CM.). | und | 459824 | 406924
E70 | MARCO Y TAPA CAJA INSPECCION SEGÚN NORMA CS 276-2 DE 1.305 X 1.61 M. (MARCO EN ANGULO 2 1/2 X 2 1/2 * 3/16", TAPA REFORZADA EN PLATINA DE 2 1/2 * 3/16" CON PARRILLA EN VARILLA 1/2" CADA 10 CM.). | und | 576030 | 509761.28
E71 | MARCO Y TAPA CAJA INSPECCION SEGÚN NORMA CS 280-3 CON DIAMETRO DE 0.685 M. INCLUYE CONCRETO DE 4.000 PSI. | und | 750692 | 664329.12
E06 | PLATINA 2'' X 1/4'' | m | 10341 | 9151.52
E07 | PLATINA 5 X 5 CM | und | 4169 | 3689.28
E08 | PLATINA SOPORTE 3 MM | und | 4169 | 3689.28
E31 | PUERTA CABINAS SANITARIAS SISTEMA CANTILIVER EN ACERO INOXIDABLE CAL. 18. SEGÚN DETALLE. INCLUYE SUMINISTRO, INSTALACIÓN, PASADOR DE CIERRE. | m2 | 950878 | 841485.12
E30 | PUERTA CABINAS SANITARIAS SISTEMA CANTILIVER EN ACERO INOXIDABLE CAL. 20. SEGÚN DETALLE. INCLUYE SUMINISTRO, INSTALACIÓN, PASADOR DE CIERRE . | m2 | 917512 | 811957.44
E30A | PUERTA ACERO INOXIDABLE CAL. 20. SEGÚN DETALLE. INCLUYE SUMINISTRO E INSTALACIÓN . | m2 | 1017606 | 900536
E10 | PUERTA CABINAS SANITARIAS SISTEMA CANTILIVER EN LÁMINA GALVANIZADA CAL. 18 ENTAMBORADA. TIPO GRIJALBA O SIMILAR. INCLUYE PINTURA ELECTROSTATICA COLOR GRIS PLATA, SUMINISTRO, INSTALACIÓN, MARCO, CHAPETAS, PASADOR DE CIERRE Y PLATINAS SEGÚN DETALLE. | m2 | 567189 | 501936.96
E29 | PUERTA CABINAS SANITARIAS SISTEMA CANTILIVER EN LÁMINA GALVANIZADA CAL. 20 ENTAMBORADA. TIPO GRIJALBA O SIMILAR. INCLUYE PINTURA ELECTROSTATICA COLOR GRIS PLATA, SUMINISTRO, INSTALACIÓN, MARCO, CHAPETAS, PASADOR DE CIERRE Y PLATINAS SEGÚN DETALLE. | m2 | 550508 | 487175.36
E11 | PUERTA EN MALLA ESLABONADA. MARCO TUBERIA AGUAS NEGRAS 2" . INCLUYE MALLA ESLABONADA CAL 12 DE 2 X 1 1/2" + CONTRAMARCO ANGULO 1 1/2 X 1 1/2 X 1/4" / TUBO GALVANIZADO 2" + ANTICORROSIVO + PINTURA ELECTROSTATICA. SUMINISTRO E INSTALACIÓN A TODO COSTO. INCLUYE EL SUMINISTRO DE TODOS LOS ACCESORIOS REQUERIDOS PARA EL CORRECTO MONTAJE. | m2 | 481303 | 425931.52
E60 | PUERTA METALICA LÁMINA COLD ROLLED CAL. 18 TIPO PANEL CON MARCO MONTANTE EN REJILLA ( INCLUYE ANTICORROSIVO + PINTURA ELECTROSTATICA + MARCO COLD ROLLED CAL. 18 CARGADOS EN CONCRETO). INCLUYE EL SUMINISTRO DE TODOS LOS ACCESORIOS REQUERIDOS PARA EL CORRECTO MONTAJE. (SUMINISTRO E INSTALACIÓN). | m2 | 586556 | 519076.32
E61 | PUERTA METALICA LÁMINA COLD ROLLED CAL. 18 TIPO PANEL CON MARCO MONTANTE EN REJILLA. ( INCLUYE ANTICORROSIVO + PINTURA ESMALTE + MARCO COLD ROLLED CAL. 18 CARGADOS EN CONCRETO). INCLUYE EL SUMINISTRO DE TODOS LOS ACCESORIOS REQUERIDOS PARA EL CORRECTO MONTAJE. (SUMINISTRO E INSTALACIÓN). | m2 | 578058 | 511555.52
E58 | PUERTA METALICA LÁMINA COLD ROLLED CAL. 18 TIPO PANEL CON MARCO MONTANTE EN VIDRIO 4 MM. ( INCLUYE ANTICORROSIVO + PINTURA ELECTROSTATICA + MARCO COLD ROLLED CAL. 18 CARGADOS EN CONCRETO). INCLUYE EL SUMINISTRO DE TODOS LOS ACCESORIOS REQUERIDOS PARA EL CORRECTO MONTAJE. (SUMINISTRO E INSTALACIÓN). | m2 | 548243 | 485170.56
E59 | PUERTA METALICA LÁMINA COLD ROLLED CAL. 18 TIPO PANEL CON MARCO MONTANTE EN VIDRIO 4 MM. ( INCLUYE ANTICORROSIVO + PINTURA ESMALTE + MARCO COLD ROLLED CAL. 18 CARGADOS EN CONCRETO). INCLUYE EL SUMINISTRO DE TODOS LOS ACCESORIOS REQUERIDOS PARA EL CORRECTO MONTAJE. (SUMINISTRO E INSTALACIÓN). | m2 | 539743 | 477648.64
E56 | PUERTA METALICA LÁMINA COLD ROLLED CAL. 18 TIPO PANEL CON MARCO SENCILLO ( INCLUYE ANTICORROSIVO + PINTURA ELECTROSTATICA + MARCO COLD ROLLED CAL. 18 CARGADOS EN CONCRETO). INCLUYE EL SUMINISTRO DE TODOS LOS ACCESORIOS REQUERIDOS PARA EL CORRECTO MONTAJE. (SUMINISTRO E INSTALACIÓN). | m2 | 548243 | 485170.56
E57 | PUERTA METALICA LÁMINA COLD ROLLED CAL. 18 TIPO PANEL CON MARCO SENCILLO ( INCLUYE ANTICORROSIVO + PINTURA ESMALTE + MARCO COLD ROLLED CAL. 18 CARGADOS EN CONCRETO). INCLUYE EL SUMINISTRO DE TODOS LOS ACCESORIOS REQUERIDOS PARA EL CORRECTO MONTAJE. (SUMINISTRO E INSTALACIÓN). | m2 | 539743 | 477648.64
E66 | PUERTA METALICA LÁMINA COLD ROLLED CAL. 18 TIPO REJILLA CON MARCO MONTANTE EN REJILLA ( INCLUYE ANTICORROSIVO + PINTURA ELECTROSTATICA + MARCO COLD ROLLED CAL. 18 CARGADOS EN CONCRETO). INCLUYE EL SUMINISTRO DE TODOS LOS ACCESORIOS REQUERIDOS PARA EL CORRECTO MONTAJE. (SUMINISTRO E INSTALACIÓN). | m2 | 625261 | 553328.16
E67 | PUERTA METALICA LÁMINA COLD ROLLED CAL. 18 TIPO REJILLA CON MARCO MONTANTE EN REJILLA. ( INCLUYE ANTICORROSIVO + PINTURA ESMALTE + MARCO COLD ROLLED CAL. 18 CARGADOS EN CONCRETO). INCLUYE EL SUMINISTRO DE TODOS LOS ACCESORIOS REQUERIDOS PARA EL CORRECTO MONTAJE. (SUMINISTRO E INSTALACIÓN). | m2 | 616761 | 545806.24
E67A | PUERTA POLVORIN METALICA LÁMINA COLD ROLLED CAL. 16 . DIMENSIONES (3,00*2,48)( INCLUYE MARCO CON RIEL EN LAMINA DE ACERO A-500 , PLATINA FIJACIÓN A VIGA,RODACHINAS TIPO PESADO,MARCO PUERTAS EN TUBULAR DE 15*8 CM CAL 16 ANTICORROSIVO , HOJA DE PUERTA ENTAMBORADA EN LAMINA CAL 16 CON DILATACIONES EN LAMINA DOBLADA 2*1, MANIJA EN TUBO DE 2"PINTADAS COLOR SILVER FOX+ PINTURA ESMALTE ). INCLUYE EL SUMINISTRO DE TODOS LOS ACCESORIOS REQUERIDOS PARA EL CORRECTO MONTAJE. (SUMINISTRO E INSTALACIÓN).SEGÚN DETALLE | und | 8784454 | 7773852.8
E67B | PUERTA EN ALUMINIO ANODIZADO MATE NATURAL. VIDRIO LAMINADO 4+4 CON PELICULA SAND BLASTING, SEGUN PLANOS. SEGÚN DETALLE INCLUYEN EL SUMINISTRO DE TODOS LOS ACCESORIOS REQUERIDOS PARA EL CORRECTO MONTAJE | m2 | 771879 | 683079.04
E64 | PUERTA METALICA LÁMINA COLD ROLLED CAL. 18 TIPO REJILLA CON MARCO MONTANTE EN VIDRIO 4 MM. ( INCLUYE ANTICORROSIVO + PINTURA ELECTROSTATICA + MARCO COLD ROLLED CAL. 18 CARGADOS EN CONCRETO). INCLUYE EL SUMINISTRO DE TODOS LOS ACCESORIOS REQUERIDOS PARA EL CORRECTO MONTAJE. (SUMINISTRO E INSTALACIÓN). | m2 | 586946 | 519421.28
E65 | PUERTA METALICA LÁMINA COLD ROLLED CAL. 18 TIPO REJILLA CON MARCO MONTANTE EN VIDRIO 4 MM. ( INCLUYE ANTICORROSIVO + PINTURA ESMALTE + MARCO COLD ROLLED CAL. 18 CARGADOS EN CONCRETO). INCLUYE EL SUMINISTRO DE TODOS LOS ACCESORIOS REQUERIDOS PARA EL CORRECTO MONTAJE. (SUMINISTRO E INSTALACIÓN). | m2 | 578445 | 511898.24
E62 | PUERTA METALICA LÁMINA COLD ROLLED CAL. 18 TIPO REJILLA CON MARCO SENCILLO ( INCLUYE ANTICORROSIVO + PINTURA ELECTROSTATICA + MARCO COLD ROLLED CAL. 18 CARGADOS EN CONCRETO). INCLUYE EL SUMINISTRO DE TODOS LOS ACCESORIOS REQUERIDOS PARA EL CORRECTO MONTAJE. (SUMINISTRO E INSTALACIÓN). | m2 | 586946 | 519421.28
E63 | PUERTA METALICA LÁMINA COLD ROLLED CAL. 18 TIPO REJILLA CON MARCO SENCILLO ( INCLUYE ANTICORROSIVO + PINTURA ESMALTE + MARCO COLD ROLLED CAL. 18 CARGADOS EN CONCRETO). INCLUYE EL SUMINISTRO DE TODOS LOS ACCESORIOS REQUERIDOS PARA EL CORRECTO MONTAJE. (SUMINISTRO E INSTALACIÓN). | m2 | 578445 | 511898.24
E13 | PUERTA METALICA TIPO CORTINA LÁMINA COLD ROLLED CAL. 18 (INCLUYE ANTICORROSIVO + PINTURA ELECTROSTATICA+ MARCO COLD ROLLED CAL. 18 CARGADOS EN CONCRETO). INCLUYE EL SUMINISTRO DE TODOS LOS ACCESORIOS REQUERIDOS PARA EL CORRECTO MONTAJE. (SUMINISTRO E INSTALACIÓN). | m2 | 514355 | 455181.44
E12 | PUERTA METALICA VAIVEN LÁMINA COLD ROLLED CAL.18 PIVOTE (INCLUYE PINTURA ELECTROSTATICA, ANTICORROSIVO Y MARCO COLD ROLLED CAL. 18 CARGADO EN CONCRETO) INCLUYE EL SUMINISTRO DE TODOS LOS ACCESORIOS REQUERIDOS PARA EL CORRECTO MONTAJE. (SUMINISTRO E INSTALACIÓN). | m2 | 514355 | 455181.44
E14 | REJILLA CUNETA METALICA (A = 0.50 M) MARCO CONTRAMARCO EN ANGULO DE 1 1/2 X 3/16 CELOSIAS EN PLATINA DE 1/4 X 3/16 ACERO A36 CON ANTICORROSIVO Y PINTURA NEGRO MATE. | m | 250231 | 221443.04
E15 | SOPORTE METALICO EN ANGULO PARA MESON ANCLADO A MURO CON CHAZOS EXPANSIVOS | und | 66727 | 59050.88
E16 | TAPA COLD ROLLED CAL.16" ANGULO 1"*1" TRAMPA GRASA | und | 186838 | 165343.36
E18 | TAPA EN LÁMINA DE ALFAJOR 6MM 0.80*0.80 M. MARCO EN ÁNGULO DE 2 X 1/8". (INCLUYE GANCHO EN ACERO Y MARCO) SEGÚN DISEÑO. SUMINISTRO E INSTALACIÓN. | und | 297157 | 262970.4
E19 | TAPA EN LÁMINA DE ALFAJOR 6MM 1.00*1.00 M. MARCO EN ÁNGULO DE 2 X 1/8". (INCLUYE GANCHO EN ACERO Y MARCO) SEGÚN DISEÑO. SUMINISTRO E INSTALACIÓN. | und | 326551 | 288983.52
E27 | TUBERIA MUEBLE RECTANGULAR 20 X 40 MM 0.90 MM ESPESOR CALIBRE 20 | m | 5920 | 5239.36
E20 | TUBO AGUAS NEGRAS DIAMETRO 2" CAL. 0.080 | m | 13543 | 11985.12
E20A | TUBO HG 2" | m | 51375 | 45464.16
E20B | TUBO HG 3" | m | 78898 | 69820.8
E72 | ANGULO 2"* 2"*3/16" | m | 15963 | 14126.56
E72A | ANGULO 1-1/2"1-1/2"*3/16" | m | 15963 | 14126.56
E76 | PLATINA 2"*3/16* | m | 5871 | 5195.68
E77 | MALLA GALVANIZADA 12-2" | m2 | 23853 | 21108.64
E78 | ALAMBRE GALVANIZADO CAL 12 | kg | 5504 | 4870.88
E79 | PLATINA 50X50 DE 1/16 " | und | 55360 | 48991.04
E80 | PLATINA 80X80 DE 1/16 " | und | 75923 | 67188.8
E81 | RIEL LAMINA COLD ROLLED CAL 16. | m | 26098 | 23095.52
E82 | TUBULAR 15*8 CAL 16 | m | 19455 | 17216.64
E83 | PERFIL ESTRUCTURAL EN U 160*60 | m | 32477 | 28740.32
E84 | LAMINA COLD ROLLED CAL 16. | m2 | 42929 | 37990.4
E85 | LAMINA COLD ROLLED CAL 18. | m2 | 56942 | 50391.04
E86 | CERROJO DOBLE LLAVE REF 148582 | und | 121619 | 107627.52
E87 | RODACHINAS ACERO | und | 20879 | 18476.64
E88 | PLATINA 25 x 25 CM X 1" | und | 110089 | 97424.32
E89 | BOLARDO LISO HF | und | 355891 | 314947.36
E90 | DEFENSA DE PROTECCIÓN VIAL TIPO INVIAS | ml | 293571 | 259797.44
E91 | CARRETEL DE HIERRO | und | 825669 | 730680.16
F09 | BARRA ANTIPANICO HORIZONTAL SOLO SALIDA - TIPO AZBE REF. B0950 O SIMILAR. | und | 1252021 | 1107983.52
F02 | CERRADURA BELL WOOD POMO MADERA - ALCOBA TIPO SCHALAGE REF. A50WS O SIMILAR. ACABADO SEGÚN DISEÑO. | und | 46249 | 40928.16
F01 | CERRADURA BELL WOOD POMO MADERA - BAÑO TIPO SCHALAGE REF. A40S O SIMILAR. ACABADO SEGÚN DISEÑO. | und | 46249 | 40928.16
F03 | CERRADURA BELL WOOD POMO MADERA - ENTRADA TIPO SCHALAGE REF. A80PD O SIMILAR. ACABADO SEGÚN DISEÑO. | und | 71404 | 63189.28
F07 | CERRADURA CERROJO DOBLE LLAVE - TIPO SCHALAGE REF. B362PX O SIMILAR. ACABADO SEGÚN DISEÑO. | und | 122297 | 108227.84
F08 | CERRADURA CERROJO LLAVE VOLTEADOR - TIPO SCHALAGE REF. B360PX O SIMILAR. ACABADO SEGÚN DISEÑO. | und | 122297 | 108227.84
F05 | CERRADURA ORBIT POMO METALICO - ALCOBA TIPO SCHALAGE REF. A50PD O SIMILAR. ACABADO SEGÚN DISEÑO. | und | 134295 | 118845.44
F04 | CERRADURA ORBIT POMO METALICO - BAÑO TIPO SCHALAGE REF. A40S O SIMILAR. ACABADO SEGÚN DISEÑO. | und | 110880 | 98124.32
F06 | CERRADURA ORBIT POMO METALICO - ENTRADA TIPO SCHALAGE REF. A80PD O SIMILAR. ACABADO SEGÚN DISEÑO. | und | 128877 | 114050.72
F10 | MANILLA Y CILINDRO EXTERIOR PARA BARRA ANTIPANICO HORIZONTAL - TIPO AZBE REF. 9510M O SIMILAR. | und | 249629 | 220911.04
F13 | CERRADURA ENTRADA PRINCIPAL - TIPO SCHALAGE REF. H387 O SIMILAR. ACABADO SEGÚN DISEÑO. | und | 323744 | 286499.36
F14 | CERRADURA ENTRADA PRINCIPAL HE-380 TIPO SCHALAGE O SIMILAR. ACABADO SEGÚN DISEÑO. (INCLUYE SUMINISTRO E INSTALACIÓN) | und | 415998 | 368139.52
F15 | CERRADURA YALE TRES MACHUELOS | und | 183482 | 162373.12
G1 | ACPM | gal | 14863 | 13153.28
G2 | GASOLINA CORRIENTE | gal | 13029 | 11530.4
G3 | LUBRICANTE PARA PVC CORRUGADA | und | 161337 | 142776.48
G4 | GRASA ECON X 370 GRS | und | 10000 | 8849.12
H01 | CEMENTO GRIS | kg | 833 | 736.96
H16 | CONCRETO PREMEZCLADO PARA PAVIMENTO MR 43 KG/CM2 | m3 | 678883 | 600781.44
H05 | GROUTING 17.5 MPA | m3 | 583633 | 516489.12
H17 | CAL | kg | 1416 | 1253.28
H42 | MORTERO DE NIVELACION SIKAGROUT O SIMILAR | lt | 33011 | 29212.96
H43 | ADOQUIN DE CONCRETO (8*10*20) | und | 1101 | 974.4
H48 | ADOQUIN ECOLOGICO | und | 1468 | 1299.2
H44 | CAL HIDRATADA | kg | 1652 | 1461.6
H45 | SUELO CEMENTO 10:1 | m3 | 165134 | 146136.48
H46 | CONCRETO PREMEZCLADO PARA PAVIMENTO MR 45 KG/CM2 | m3 | 715579 | 633255.84
H47 | BOLARDO EN CONCRETO DIAMETRO 18cm Y ALTURA LIBRE 62 cm | und | 100757 | 89165.44
H46A | CONCRETO PREMEZCLADO PARA PAVIMENTO MR 42 KG/CM2 | m3 | 660534 | 584543.68
H46B | CONCRETO PREMEZCLADO 4000 PSI - 28MPA | m3 | 605491 | 535832.64
H46C | CONCRETO PREMEZCLADO 3000 PSI - 21MPA | m3 | 550446 | 487120.48
J02 | CABALLETE LISO TEJA TIPO CINDULIT / CINDURIB L=3.05 M. O SIMILAR. COLOR VERDE, AZUL O ROJO SEGÚN DISEÑO. | und | 131588 | 116449.76
J06 | FACHADA F MULTIPANEL 300FS TIPO HUNTER DOUGLAS ALUZINC 0,6 MM Y ALUMINIO 0,7 MM. O SIMILAR | m2 | 149971 | 132717.76
J12 | LIMAHOYA LISA TEJA TIPO CINDULIT / CINDURIB L=3.05 M. O SIMILAR. COLOR VERDE, AZUL O ROJO SEGÚN DISEÑO. | und | 138793 | 122825.92
J01 | PERFIL ACERO ESTRUCTURAL PHR ASTM A500 GRADO 50 - TIPO ACESCO O SIMILAR | kg | 4730 | 4185.44
J08 | PERFIL HEA A-36 | kg | 4256 | 3766.56
J07 | PERFIL IPE A-36 | kg | 4256 | 3766.56
J07A | PERFIL EN LAMINA DELGADA EN C GRADO 40 | kg | 6577 | 5820.64
J05 | PLATINAS ACERO A-36 | kg | 4256 | 3766.56
J11 | TEJA TERMOACUSTICA TIPO CINDURIB O SIMILAR A=0.78 M. E = 0.35 MM. COLOR VERDE, AZUL O ROJO SEGÚN DISEÑO. | m2 | 52098 | 46104.8
J11A | TEJA TRASLUCIDA TIPO CINDURIB A=0.78 M E=0.35 MM O SIMILAR. CRISTAL O OPAL SEGÚN DISEÑO. | m2 | 145379 | 128654.4
J11B | TEJA TERMOACUSTICA TIPO CINDULIT 180 O SIMILAR A=0.78 M. E = 0.35 MM. COLOR VERDE, AZUL O ROJO SEGÚN DISEÑO. | m2 | 44109 | 39034.24
J10 | TORNILLO AUTOPERFORANTE TEJA TIPO CINDU O SIMILAR. DIAM. 2 1/2". | und | 502 | 444.64
J04 | TORNILLO AUTOPERFORANTE TEJA TIPO CINDU O SIMILAR. DIAM. 3/4". | und | 347 | 306.88
J09 | TUBERIA ESTRUCTURAL A.S.T.M. A-500 GRADO C - REDONDA, CUADRADA O RECTANGULAR SEGÚN DISEÑO - TIPO COLMENA O SIMILAR | kg | 5996 | 5306.56
J15 | TEJA DE ZINC ONDULADA TZO L=2.44X0.80 | und | 35032 | 31001.6
J20 | TEJA TERMOACUSTICA TIPO CINDURIB A=0.88 M. E=0.35 MM. O SIMILAR. COLOR VERDE, AZUL O ROJO SEGÚN DISEÑO. (INCLUYE INSTALACIÓN, GANCHOS DE FIJACIÓN Y EL SUMINISTRO DE TODOS LOS ACCESORIOS REQUERIDOS PARA EL CORRECTO MONTAJE.) | und | 671062 | 593859.84
J21 | PERFILES HEA A-36 ( INCLUYE SOLDADURA, ANTICORROSIVO Y ESMALTE + PROTECCION ANTIFUEGO E INSTALACION) | kg | 14020 | 12407.36
J22 | ALFAJIAS EN CONCRETO 2.500 PSI A=0.25 M (INCLUYE REFUERZO) | m | 33280 | 29451.52
J23 | ESCALERA METALICA PARA POLVORIN | und | 7117832 | 6298966.24
J24 | TEJA ONDULADA FIBROCEMENTO PERFIL 7 0,92x1,52M | und | 25688 | 22732.64
J25 | TEJA ONDULADA FIBROCEMENTO PERFIL 5 0,92x1,52M | und | 27522 | 24355.52
J26 | CABALLETE FIBROCEMENTO FIJO 15 | und | 32110 | 28415.52
J27 | CABALLETE FIBROCEMENTO FIJO 15 - 20 | und | 32110 | 28415.52
J28 | CABALLETE FIBROCEMENTO UNIVERSAL | und | 49541 | 43841.28
J29 | CLARABOYA FIBROCEMENTO #6 P7 | und | 56880 | 50336.16
J30 | VIDRIO TRANSPARENTE 3MM | m2 | 27522 | 24355.52
J31 | LIMAHOYA ASBESTO CEMENTO PERFIL 7-1000 | und | 24770 | 21920.64
J32 | TEJA TRASLUCIDA PVC ONDULADA 3,66x0,83M | m2 | 91741 | 81186.56
J32A | TEJA TRASLUCIDA PVC ONDULADA 2,44x0,83M | m2 | 62384 | 55207.04
J33 | GANCHO AMARRE ETERNIT | und | 568 | 502.88
J34 | LAMINA POLICARBONATO 6MM TRANSP ALVEOLAR | und | 954105 | 844341.12
J35 | REMATE U 6X20 10MM POLICARB LATERAL-FINAL LAMINA | und | 16514 | 14613.76
J36 | CINTALAUMINIO INDUSTRIAL SELLO POLICARBONATO 32M | und | 110089 | 97424.32
J37 | TEJA TERMOACUSTICA AJOVER | m2 | 27522 | 24355.52
J38 | PLACA ICOPOR TEXTURIZADO 60x60 | und | 5504 | 4870.88
J39 | VIDRIO TRASLUCIDO 3MM | m2 | 27522 | 24355.52
J40 | VIDRIO TRASLUCIDO 4MM | m2 | 38531 | 34098.4
J41 | VIDRIO TRASLUCIDO 6MM | m2 | 60549 | 53583.04
K10 | CINTA MALLA DE FIBRA DE VIDRIO ( 90 M. ) | rollo | 15848 | 14024.64
K11 | CINTA PAPEL ( 75 M.) | rollo | 13344 | 11809.28
K13 | FIBRA DE VIDRIO FRESCASA DE 2 1/2" | m2 | 10008 | 8856.96
K14 | FIBRA DE VIDRIO FRESCASA DE 3 1/2" | m2 | 12509 | 11070.08
K06 | MASILLA SUPERMASTIC USG | caneca | 56718 | 50192.8
K07 | PERFIL CANAL CAL. 26 ( 90 MM ) - 2.44 M. | und | 9341 | 8266.72
K17 | PERFIL CANAL CAL.24 ( 90 MM ) - 2.44 M. | und | 12676 | 11217.92
K18 | PERFIL OMEGA CAL 24 - 2.44 M. | und | 18015 | 15942.08
K08 | PERFIL OMEGA CAL 26 - 2.44 M. | und | 6004 | 5313.28
K19 | PERFIL PARAL CAL 24 - 2.44 M. | und | 13176 | 11660.32
K09 | PERFIL PARAL CAL 26 - 2.44 M. | und | 9840 | 8708
K12 | PLACA YESO TIPO GYPLAC ESTANDAR 1/2" (12.7 MM) DE 1.22 X 2.44 MM. O SIMILAR. | m2 | 31527 | 27900.32
K16 | PLACA YESO TIPO GYPLAC R.H. 1/2" (12.7 MM) DE 1.22 X 2.44 MM. O SIMILAR. | m2 | 35532 | 31444
K02 | SUPERBOARD ( 2.44 X 1.22 ) E= 10 MM | m2 | 39918 | 35325.92
K15 | SUPERBOARD ( 2.44 X 1.22 ) E= 6 MM | m2 | 40036 | 35430.08
K01 | SUPERBOARD ( 2.44 X 1.22 ) E= 8 MM | m2 | 56718 | 50192.8
K03 | TORNILLO AUTOPERFORANTE EST. 7/16 " | und | 22 | 19.04
K04 | TORNILLO AUTOPERFORANTE YESO 6 X1 | und | 22 | 19.04
K05 | TORNILLO PTA BROCA EXTRAPL. EST 8 X 1/2" ( 13MM ) | und | 66 | 58.24
K20 | PERFIL METALICO CAL 12 - 2,5MM. - 2,44M. | und | 60055 | 53146.24
K21 | MASILLA PLASTICA | kg | 36696 | 32474.4
L12 | INSTALACIÓN Y PUESTA EN FUNCIONAMIENTO EQUIPO DE PRESIÓN. | und | 2322147 | 2054997.28
L02 | SUMINISTRO, TRANSPORTE E INSTALACION SISTEMA HIDRAULICO DE PRESION PREENSAMBLADO - INCLUYE 2 BOMBAS DE 1.5 HP CAUDAL DE 20 GPM C/U, RANGO DE PRESIÓN DE 30 - 50 PSI, TANQUE DE 100 LTS., TABLERO DE CONTROL Y ACCESORIOS CONECCION A SISTEMA HIDRÁULICO Y ELÉCTRICO. | und | 13946912 | 12342400
L01 | SUMINISTRO, TRANSPORTE E INSTALACION SISTEMA HIDRAULICO DE PRESION PREENSAMBLADO - INCLUYE 2 BOMBAS DE 1.5 HP CAUDAL DE 30 GPM C/U, RANGO DE PRESIÓN DE 20 - 40 PSI, TANQUE DE 100 LTS., TABLERO DE CONTROL Y ACCESORIOS CONECCION A SISTEMA HIDRÁULICO Y ELÉCTRICO. | und | 13946912 | 12342400
L11 | SUMINISTRO, TRANSPORTE E INSTALACION SISTEMA HIDRAULICO DE PRESION PREENSAMBLADO - INCLUYE 2 BOMBAS DE 10 HP CAUDAL DE 160 GPM C/U, RANGO DE PRESIÓN DE 70 - 90 PSI, TANQUE DE 500 LTS., TABLERO DE CONTROL Y ACCESORIOS CONECCION A SISTEMA HIDRÁULICO Y ELÉCTRICO. | und | 22296964 | 19731826.24
L03 | SUMINISTRO, TRANSPORTE E INSTALACION SISTEMA HIDRAULICO DE PRESION PREENSAMBLADO - INCLUYE 2 BOMBAS DE 2 HP CAUDAL DE 45 GPM C/U, RANGO DE PRESIÓN DE 20 - 40 PSI, TANQUE DE 200 LTS., TABLERO DE CONTROL Y ACCESORIOS CONECCION A SISTEMA HIDRÁULICO Y ELÉCTRICO. | und | 14115267 | 12491386.88
L04 | SUMINISTRO, TRANSPORTE E INSTALACION SISTEMA HIDRAULICO DE PRESION PREENSAMBLADO - INCLUYE 2 BOMBAS DE 2 HP CAUDAL DE 56 GPM C/U, RANGO DE PRESIÓN DE 30 - 50 PSI, TANQUE DE 200 LTS., TABLERO DE CONTROL Y ACCESORIOS CONECCION A SISTEMA HIDRÁULICO Y ELÉCTRICO. | und | 14626139 | 12943486.08
L05 | SUMINISTRO, TRANSPORTE E INSTALACION SISTEMA HIDRAULICO DE PRESION PREENSAMBLADO - INCLUYE 2 BOMBAS DE 2 HP CAUDAL DE 90 GPM C/U, RANGO DE PRESIÓN DE 30 - 50 PSI, TANQUE DE 200 LTS., TABLERO DE CONTROL Y ACCESORIOS CONECCION A SISTEMA HIDRÁULICO Y ELÉCTRICO. | und | 14626139 | 12943486.08
L06 | SUMINISTRO, TRANSPORTE E INSTALACION SISTEMA HIDRAULICO DE PRESION PREENSAMBLADO - INCLUYE 2 BOMBAS DE 3 HP CAUDAL DE 30 GPM C/U, RANGO DE PRESIÓN DE 30 - 50 PSI, TANQUE DE 200 LTS., TABLERO DE CONTROL Y ACCESORIOS CONECCION A SISTEMA HIDRÁULICO Y ELÉCTRICO. | und | 14626139 | 12943486.08
L07 | SUMINISTRO, TRANSPORTE E INSTALACION SISTEMA HIDRAULICO DE PRESION PREENSAMBLADO - INCLUYE 2 BOMBAS DE 3 HP CAUDAL DE 55 GPM C/U, RANGO DE PRESIÓN DE 30 - 50 PSI, TANQUE DE 200 LTS., TABLERO DE CONTROL Y ACCESORIOS CONECCION A SISTEMA HIDRÁULICO Y ELÉCTRICO. | und | 14626139 | 12943486.08
L08 | SUMINISTRO, TRANSPORTE E INSTALACION SISTEMA HIDRAULICO DE PRESION PREENSAMBLADO - INCLUYE 2 BOMBAS DE 5 HP CAUDAL DE 100 GPM C/U, RANGO DE PRESIÓN DE 40 - 60 PSI, TANQUE DE 300 LTS., TABLERO DE CONTROL Y ACCESORIOS CONECCION A SISTEMA HIDRÁULICO Y ELÉCTRICO. | und | 15974921 | 14137098.08
L09 | SUMINISTRO, TRANSPORTE E INSTALACION SISTEMA HIDRAULICO DE PRESION PREENSAMBLADO - INCLUYE 2 BOMBAS DE 5 HP CAUDAL DE 180 GPM C/U, RANGO DE PRESIÓN DE 30 - 50 PSI, TANQUE DE 300 LTS., TABLERO DE CONTROL Y ACCESORIOS CONECCION A SISTEMA HIDRÁULICO Y ELÉCTRICO. | und | 16522559 | 14621733.28
L10 | SUMINISTRO, TRANSPORTE E INSTALACION SISTEMA HIDRAULICO DE PRESION PREENSAMBLADO - INCLUYE 2 BOMBAS DE 7.5 HP CAUDAL DE 140 GPM C/U, RANGO DE PRESIÓN DE 40 - 60 PSI, TANQUE DE 500 LTS., TABLERO DE CONTROL Y ACCESORIOS CONECCION A SISTEMA HIDRÁULICO Y ELÉCTRICO. | und | 19667133 | 17404542.4
L13 | SUMINISTRO, INSTALACION Y PUESTA EN FUNCIONAMIENTO DE EQUIPO DE AIRE ACONDICIONADO TIPO MINI SPLIT 12.000 BTU / HR. INCLUYE: UNIDAD CONDENSADORA, UNIDAD EVAPORADORA CON SUS RESPECTIVOS CONTROLES REMOTOS, INSTALACIÓN COMPLETA A TODO COSTO. SE ENTREGA PUNTO DE ALIMENTACIÓN ELECTRICA A CERO METROS DE LA UNIDAD CONDENSADORA. INSTALACIÓN DE LA UNIDAD EVAPORADORA ADOSADA A MURO. INLCUYE TUBERÍA Y ACCESORIOS PARA GASES REFRIGERANTES, TUBERÍA Y/O MANGUERA PARA DESAGUE DE LAS UNIDADES, SOPORTES DE FIJACION Y ACCESORIOS DE MONTAJE DE LAS UNIDADES CONDENSADORAS Y EVAPORADORAS. | und | 2635635 | 2332420.16
L14 | SUMINISTRO, INSTALACION Y PUESTA EN FUNCIONAMIENTO DE EQUIPO DE AIRE ACONDICIONADO TIPO MINI SPLIT 18.000 BTU / HR. INCLUYE: UNIDAD CONDENSADORA, UNIDAD EVAPORADORA CON SUS RESPECTIVOS CONTROLES REMOTOS, INSTALACIÓN COMPLETA A TODO COSTO. SE ENTREGA PUNTO DE ALIMENTACIÓN ELECTRICA A CERO METROS DE LA UNIDAD CONDENSADORA. INSTALACIÓN DE LA UNIDAD EVAPORADORA ADOSADA A MURO. INLCUYE TUBERÍA Y ACCESORIOS PARA GASES REFRIGERANTES, TUBERÍA Y/O MANGUERA PARA DESAGUE DE LAS UNIDADES, SOPORTES DE FIJACION Y ACCESORIOS DE MONTAJE DE LAS UNIDADES CONDENSADORAS Y EVAPORADORAS. | und | 3156185 | 2793084
L15 | SUMINISTRO, INSTALACION Y PUESTA EN FUNCIONAMIENTO DE EQUIPO DE AIRE ACONDICIONADO TIPO MINI SPLIT 24.000 BTU / HR. INCLUYE: UNIDAD CONDENSADORA, UNIDAD EVAPORADORA CON SUS RESPECTIVOS CONTROLES REMOTOS, INSTALACIÓN COMPLETA A TODO COSTO. SE ENTREGA PUNTO DE ALIMENTACIÓN ELECTRICA A CERO METROS DE LA UNIDAD CONDENSADORA. INSTALACIÓN DE LA UNIDAD EVAPORADORA ADOSADA A MURO. INLCUYE TUBERÍA Y ACCESORIOS PARA GASES REFRIGERANTES, TUBERÍA Y/O MANGUERA PARA DESAGUE DE LAS UNIDADES, SOPORTES DE FIJACION Y ACCESORIOS DE MONTAJE DE LAS UNIDADES CONDENSADORAS Y EVAPORADORAS. | und | 4587575 | 4059800.64
L18 | SUMINISTRO, INSTALACION Y PUESTA EN FUNCIONAMIENTO DE EQUIPO DE AIRE ACONDICIONADO TIPO MULTI SPLIT 48.000 BTU / HR. INCLUYE: UNA (1) UNIDAD CONDENSADORA, CUATRO (4) UNIDADES EVAPORADORAS DE 12.000 BTU / HR. CON SUS RESPECTIVOS CONTROLES REMOTOS, INSTALACIÓN COMPLETA A TODO COSTO. SE ENTREGA PUNTO DE ALIMENTACIÓN ELECTRICA A CERO METROS DE LA UNIDAD CONDENSADORA. INSTALACIÓN DE LA UNIDAD EVAPORADORA ADOSADA A MURO. INLCUYE TUBERÍA Y ACCESORIOS PARA GASES REFRIGERANTES, TUBERÍA Y/O MANGUERA PARA DESAGUE DE LAS UNIDADES, SOPORTES DE FIJACION Y ACCESORIOS DE MONTAJE DE LAS UNIDADES CONDENSADORAS Y EVAPORADORAS. | und | 8724733 | 7721002.24
L19 | SUMINISTRO, TRANSPORTE E INSTALACIÓN DE ASCENSOR TIPO PASAJEROS, PARA 8 PERSONAS O 630 KILOGRAMOS, 3 PARADAS MAQUINA LATERAL 1.10 * 1.40 * 2.20 | und | 132106977 | 116908828.96
L20 | SUMINISTRO, TRANSPORTE E INSTALACIÓN SISTEMA DE PRESION PARA RED CONTRA INCENDIOS | und | 19816047 | 17536324.96
L21 | SUMINISTRO, TRANSPORTE E INSTALACIÓN EQUIPO DE PRESION CONSTANTE | und | 20183010 | 17861071.2
M67 | TORON N°15 GRADO 1860 D =0,6" | m | 6563 | 5808.32
N04 | EMULSION ASFALTICA TIPO CRL-1 | lt | 3187 | 2820.16
N05 | EMULSION ASFALTICA TIPO CRR-1 | lt | 3210 | 2840.32
N06 | MEZCLA ASFALTICA TIPO MDC-1 | m3 | 633706 | 560801.92
N07 | MEZCLA ASFALTICA TIPO MDC-2 | m3 | 653751 | 578540.48
N08 | MEZCLA ASFALTICA TIPO MDC-3 | m3 | 700007 | 619475.36
N02 | PASTO KIKUYO (CORTADO) | m2 | 10569 | 9353.12
N03 | PLANTAS ORNAMENTALES VARIAS | und | 3413 | 3020.64
N01 | TIERRA NEGRA | m3 | 102989 | 91141.12
N09 | GRAMA TIPO BERMUDA GRASS | m2 | 9431 | 8346.24
N10 | AISLADOR SISMICO DIS DI=650 | und | 39227167 | 34714307.04
N11 | PERNOS, TUERCA Y ARANDELA PARA FIJACION DE AISLADORES | und | 5536 | 4898.88
N12 | PLANTILLA PARA UBICACIÓN DE PERNOS PARA FIJAR AISLADOR SISMICO | und | 284713 | 251958.56
N13 | AISLADOR SISMICO DIS DI=1000 | und | 45712304 | 40453366.24
N14 | TUBO GALVANIZADO 4" | und | 458705 | 405933.92
N15 | LAMINA METALICA DE 1/2" | und | 578126 | 511616
N16 | JUNTA TIPO VSL T -100 O SIMILAR | m | 2660487 | 2354413.6
N17 | BLOQUES DE CESPED | m2 | 8018 | 7095.2
N18 | ARBOL DE GRAN PORTE | und | 200442 | 177382.24
N19 | CANECA METALICA PARA BASUREROS | und | 292621 | 258956.32
N20 | TUBO PVC CONDUIT 2" | m | 6642 | 5877.76
N21 | SOLUCION | lt | 82249 | 72786.56
N22 | VARILLA DE 1" ROSCADA PARA ANCLAJES DE LUMINARIA | m | 24991 | 22115.52
N23 | PLANTILLA PARA UBICACIÓN DE PERNOS BASES LUMINARIAS | und | 79086 | 69987.68
N24 | POSTE EN CONCRETO PREFABRICADO | m | 64219 | 56831.04
N25 | PLANTULA DE LIMONCILLO Y/O CITRONELA O SIMILAR | und | 1234 | 1092
N26 | REPOSICION PLANTULAS | und | 3855 | 3411.52
N27 | SEMILLAS PARA BIOMANTO | kg | 61675 | 54579.84
N28 | GALLINAZA | kg | 462 | 408.8
N29 | PLANTULA DE CAÑABRAVA O SIMILAR | und | 771 | 682.08
N30 | ESTACAS DE MARATON | und | 1080 | 955.36
N31 | ESTACAS DE GUADUA | und | 3855 | 3411.52
O36 | ALFALISTO BLANCO O SIMILAR | kg | 2448 | 2166.08
O12 | ALFALISTO GRIS O SIMILAR. | kg | 1868 | 1653.12
O32 | ALFALISTOPLUS O SIMILAR. | kg | 4527 | 4006.24
O39 | BISAGRAS ALUMINIO 3" | und | 4169 | 3689.28
O28 | BROCA PARA MURO 5/8" X 8" | und | 14177 | 12546.24
O28A | BROCA PARA MURO 7/8" X 8" | und | 14177 | 12546.24
O01 | CEMENTO BLANCO | kg | 2501 | 2213.12
O33 | CHAZO PUNTILLA | und | 332 | 293.44
O24 | CHAZOS 3/8 X 2" | und | 1249 | 1105.44
O02 | CINTA DE DEMARCACION * 10 M. | m | 165 | 145.6
O03 | COLOR MINERAL | kg | 17682 | 15647.52
O22 | DILATACION EN BRONCE PC09 | m | 16681 | 14761.6
O06 | ENDURECEDOR COLOR GRIS TIPO ROCKTOP DE TOXEMENT O SIMILAR. | kg | 1325 | 1172.64
O27 | ESTOPA | kg | 73400 | 64955.52
O26 | EXTRACTOR EOLICO VERTICAL DE 12" | und | 200017 | 177005.92
O07 | GRAVILLA MONA ( 25 KILOS ) | bul | 8005 | 7084
O08 | LAMINA METAL DECK LAMINA 2" CAL.16 - TIPO ACESCO O SIMILAR. | m2 | 34271 | 30328.48
O08A | LAMINA CORPALOSA | m2 | 47041 | 41629.28
O09 | LLAVE TERMINAL MANGUERA 1/2" | und | 26524 | 23472.96
O10 | PABMERIL PLIEGO 9" X 11" | und | 3945 | 3491.04
O11 | PEGACOR BLANCO | kg | 2668 | 2360.96
O38 | PEGANTE BOXER | gal | 100091 | 88576.32
O29 | PISTOLA INYECTOR PARA EPOXICO | und | 484114 | 428419.04
O05 | PLACA DE IDENTIFICACION EN ALUMINIO ALTO RELIEVE DE 12 X 5 CM. SEGÚN NORMA CS 278-1 | und | 5837 | 5165.44
O31 | PLASTOCRETE DM DE SIKA IMPERMEABILIZANTE PARA CONCRETOS O SIMILAR. | kg | 11997 | 10616.48
O13 | POLIETILENO NO. 6 | m2 | 4169 | 3689.28
O14 | PUNTILLA CON CABEZA 1" | lb | 4169 | 3689.28
O15 | PUNTILLA CON CABEZA 2" | lb | 4169 | 3689.28
O04 | PUNTILLA CON CABEZA 3" | lb | 4169 | 3689.28
O16 | SIKA-1 IMPERMEABILIZANTE INTEGRAL MORTEROS O SIMILAR. | kg | 11802 | 10444
O17 | SIKADUR -42 ANCLAJE O SIMILAR. | kg | 38312 | 33904.64
O17A | SIKADUR -32 PRIMER | kg | 95411 | 84434.56
O30 | SIKADUR PANEL O SIMILAR. | kg | 56503 | 50002.4
O35 | SIKAFLEX 1A TUBO 305 CC O SIMILAR. | und | 37540 | 33221.44
O25 | SIKAFLEX PRO 3 WF TUBO 600 CC O SIMILAR. | und | 89207 | 78944.32
O18 | SILICONA TUBO 280 ML | und | 13010 | 11513.6
O34 | SOLDADURA DE ESTAÑO 60-40 250GR 1/16" (1.6 MM) | und | 30359 | 26866.56
O19 | SOLDADURA ELECTRICA TIPO WESTARCO SUPER E- 6013 DE 1/8 O SIMILAR. | kg | 12509 | 11070.08
O20 | SOLDADURA EXOTERMICA TIPO CADWELD O SIMILAR DE 115 GRADOS | und | 33362 | 29524.32
O20A | SOLDADURA E 6013 | kg | 10508 | 9299.36
O20B | SOLDADURA Y LIMPIADOR | und | 2464 | 2180.64
O20C | SOLDADURA E7018 | kg | 15025 | 13296.64
O21 | WIN PLASTICO | m | 4670 | 4132.8
O23 | SIKA ANTISOL ROJO | kg | 17317 | 15324.96
O40 | SIKA SEPAROL | kg | 22445 | 19863.2
O41 | POLIETILENO NEGRO CAL 3.5 | m | 6171 | 5461.12
O42 | FALLEBA +PORTA CANDADO | und | 58386 | 51668.96
O43 | BISAGRA EN TUBO | und | 41704 | 36906.24
O44 | BISAGRAS ALUMINIO VAIVEN 3" | und | 25856 | 22881.6
O45 | FIBRA PARA CERRAMIENTO PROVISIONAL H=2,1M | m | 3670 | 3248
O46 | VALLA EN LONA | m2 | 83409 | 73813.6
O47 | VALLA EN LONA TIPO TRIPODE (3 USOS) | und | 300278 | 265732.32
O48 | SEÑAL PREVENTIVA, REGLAMENTARIA E INFORMATIVA (2 USOS) | und | 166817 | 147626.08
O49 | DELINEADOR PLASTICO ( 8 USOS) | und | 50044 | 44287.04
O50 | CINTA REFLECTIVA DE SEGURIDAD (2 HILERAS) | m | 132 | 116.48
O51 | ESTRUCTURA EN GUADUA-CUARTÓN | m | 33362 | 29524.32
O52 | PASAMANOS EN LISTÓN | m | 11675 | 10332
O53 | ESTRUCTURA EN GUADUA | m2 | 2668 | 2360.96
O54 | PLÁSTICO TRANSPARENTE CALIBRE 6 | m2 | 3002 | 2656.64
O55 | MATERIALES VARIOS PARA RANSPORTE/INSTALACION/FIJACION DE CAMARAS CIRCULARES | und | 9489 | 8397.76
O56 | ARO-TAPA HD DE 0.58 M - SELLO ELASTICO - LLAVE SEGURIDAD | und | 1128414 | 998596.48
O57 | ARO-TAPA HFDE 0.60X 100 KG | und | 550446 | 487120.48
O58 | ARO EN POLIPROPILENO RECICLADO CUELLO 13 CM | und | 231187 | 204590.4
O59 | TAPA D= 0,70 M POLIPROPILENO RECICLADO | und | 201830 | 178610.88
O60 | ARO EN POLIPROPILENO RECICLADO CUELLO 20 CM | und | 283131 | 250558.56
O60A | LAMINA DE POLIPROPILENO PARA CAMARAS DE INSPECCION | m2 | 211005 | 186729.76
O61 | HIDROSELLO DE 24 " | und | 69626 | 61615.68
O62 | HIDROSELLO DE 27 " | und | 75741 | 67027.52
O63 | HIDROSELLO DE 30 " | und | 83493 | 73887.52
O64 | HIDROSELLO DE 33" | und | 89231 | 78965.6
O65 | HIDROSELLO DE 36 " | und | 100491 | 88930.24
O66 | HIDROSELLO DE 39 " | und | 108168 | 95724.16
O67 | HIDROSELLO DE 42 " | und | 121080 | 107150.4
O68 | HIDROSELLO DE 45 " | und | 132068 | 116874.24
O69 | HIDROSELLO DE 48 " | und | 132068 | 116874.24
O70 | HIDROSELLO DE 51 " | und | 136384 | 120693.44
O71 | HIDROSELLO DE 57 " | und | 147001 | 130089.12
O72 | HIDROSELLO DE 60 " | und | 162264 | 143596.32
O73 | HIDROSELLO DE 68 " | und | 162264 | 143596.32
O74 | PUNTILLA CC PUMA 2.1/2 X 500 | und | 3336 | 2952.32
O75 | ADITIVO PARA CURAR EL CONCRETO | und | 39542 | 34993.28
O76 | SELLO ELASTOMERICO | m | 5871 | 5195.68
O77 | BENTONITA | kg | 27362 | 24214.4
O78 | RIGIDIZADORES | kg | 4112 | 3638.88
O79 | PASARELA | und | 16355198 | 14473626.72
O80 | OXIGENO | bul | 118630 | 104982.08
O81 | MUERTOS Y BOYAS | und | 964862 | 853860
O82 | CABOS | und | 7907 | 6997.76
O83 | EMBARCADERO | und | 60027056 | 53121288.64
O84 | TORNILLO DE FIJACION M-24 INCLUYE TUERCA, ARANDELA Y RESINATIPO SIKA DUR 42 O SIMILAR | und | 15025 | 13296.64
O85 | LOSETA TACTIL GUIA | und | 6422 | 5682.88
O86 | POLIETILENO 1/2" | ml | 1835 | 1624
O87 | SIKAFLUID | kg | 7706 | 6819.68
O88 | COSTAL | m3 | 825 | 730.24
O89 | ESTACAS PARA ANCLAJE | und | 165 | 145.6
O90 | COSTAL BIODEGRADABLE | m3 | 4220 | 3734.08
O91 | PLASTICO DE PROTECCION | m2 | 2569 | 2273.6
O92 | MOLDES GUIA METALICOS PINTURA | m2 | 2386 | 2111.2
O93 | PEGANTE CERAMICO GRIS | m2 | 2386 | 2111.2
O94 | LOSETA PREFABRICADA LISA | und | 5504 | 4870.88
O95 | SIKA SET X 5KG | und | 71558 | 63325.92
O96 | BROCA 1*21 DW5819 | und | 383346 | 339244.64
O97 | BROCA 1/2*21 HILTI | und | 606015 | 536296.32
O98 | BROCA 3/4*21 HILTI | und | 890936 | 788438.56
O99 | BOMBON | und | 57797 | 51148.16
O100 | MANGUERA PLASTICA LAVAMANOS - SANITARIOS | und | 18349 | 16237.76
O101 | CHAZO PLASTICO 1/4" ESTRIADO - BOLSA 100 UND | und | 3670 | 3248
P26 | IGOL IMPRIMANTE 3KG | und | 80453 | 71197.28
P27 | MANILA 13 MM ECON | m | 1468 | 1299.2
Q06 | GEODREN PLANAR 0,5 M. PAVCO O SIMILAR | m | 18188 | 16095.52
Q02 | GEODREN PLANAR 1,0 M. PAVCO O SIMILAR | m | 63725 | 56394.24
Q03 | GEODREN VIAL TB 100 MM. 1,0 M. PAVCO O SIMILAR | m | 52374 | 46348.96
Q05 | GEODREN VIAL TB 160 MM. 1,0 M. PAVCO O SIMILAR | m | 83507 | 73899.84
Q01 | GEOTEXTIL NO TEJIDO 1600 PAVCO O SIMILAR | m2 | 5178 | 4581.92
Q01A | GEOTEXTIL NO TEJIDO 2000 PAVCO O SIMILAR | m2 | 7339 | 6494.88
Q04 | GEOTEXTIL NO TEJIDO 3000 PAVCO O SIMILAR | m2 | 8585 | 7596.96
Q07 | GEOTEXTIL TEJIDO (RESITENCIA ULTIMA 60 KN/M) | m2 | 9331 | 8257.76
Q08 | GEOTEXTIL NO TEJIDO 4000 PAVCO O SIMILAR | m2 | 18188 | 16095.52
Q09 | GEODREN CIRCULAR 1,0 M PAVCO O SIMILAR | m2 | 65642 | 58089.92
R02 | IMPERMEABILIZACION TIPO MANTO MORTER PLAS AL - 300 E=3 MM O SIMILAR. | m2 | 26398 | 23360.96
R01 | IMPERMEABILIZACION TIPO MANTO MORTER PLAS AL - 80 E=3.5 MM O SIMILAR. | m2 | 28716 | 25412.8
R03 | IMPERMEABILIZACION FIBER GLASS PLAS P-3 CON REFUERZO EN POLIESTER . (REMATES, PINTURA BITUMINOSA) | m2 | 47709 | 42220.64
R04 | LAVADO E IMPERMEABILIZADO CON PRODUCTO HIDROFUGADO | m2 | 14344 | 12694.08
S108 | ABRAZADERA EN ACERO | und | 2411 | 2133.6
S122 | ABRAZADERA PLASTICA 5/8 | und | 5804 | 5136.32
S169 | ACCESORIOS CPVC 1/2" ( CODO , UNIÓN Y TAPÓN ) | und | 3716 | 3288.32
S170 | ACCESORIOS CPVC 3/4" ( CODO , UNIÓN Y TAPÓN ) | und | 5321 | 4708.48
S90 | ACCESORIOS PVC-P 1 1/2" ( CODO , UNIÓN Y TAPÓN ) | und | 15020 | 13292.16
S163 | ACCESORIOS PVC-P 1 1/4" ( CODO , UNIÓN Y TAPÓN ) | und | 9600 | 8495.2
S91 | ACCESORIOS PVC-P 1" ( CODO, UNIÓN Y TAPÓN ) | und | 4707 | 4165.28
S89 | ACCESORIOS PVC-P 1/2" ( CODO , UNIÓN Y TAPÓN ) | und | 1545 | 1367.52
S235 | ACCESORIOS PVC-P 2 1/2" ( CODO , UNIÓN Y TAPÓN ) | und | 71913 | 63639.52
S92 | ACCESORIOS PVC-P 2" ( CODO , UNIÓN Y TAPÓN ) | und | 24416 | 21607.04
S177 | ACCESORIOS PVC-P 3" ( CODO , UNIÓN Y TAPÓN ) | und | 97259 | 86069.76
S93 | ACCESORIOS PVC-P 3/4" ( CODO , UNIÓN Y TAPÓN ) | und | 2635 | 2331.84
S178 | ACCESORIOS PVC-P 4" ( CODO , UNIÓN Y TAPÓN ) | und | 202023 | 178781.12
S01 | ACONDICIONADOR NOVAFORT TARRO 500 GRS. O SIMILAR. | und | 131255 | 116155.2
S01A | ADHESIVO NOVAFORT 300 ML | und | 65782 | 58214.24
S02 | ACOPLE 1/2" PARA LAVAMANOS EN ACERO DE 40 CM. | und | 4427 | 3917.76
S130 | ACOPLE 3" A PVC | und | 125103 | 110710.88
S133 | ACOPLE 6" A PVC | und | 240823 | 213118.08
S98 | ADAPTADOR DE LIMPIEZA PVC - 3" | und | 14928 | 13210.4
S99 | ADAPTADOR DE LIMPIEZA PVC - 4" | und | 21987 | 19457.76
S136 | ADAPTADOR DE LIMPIEZA PVC - 6" | und | 62965 | 55721.12
S117 | ADAPTADOR MACHO PRESION PVC - 1 1/2" | und | 4525 | 4004
S116 | ADAPTADOR MACHO PRESION PVC - 1 1/4" | und | 3860 | 3416
S04 | ADAPTADOR MACHO PRESION PVC - 1" | und | 1835 | 1624
S115 | ADAPTADOR MACHO PRESION PVC - 1/2 | und | 481 | 425.6
S03 | ADAPTADOR MACHO PRESION PVC - 2 1/2" | und | 16811 | 14876.96
S05 | ADAPTADOR MACHO PRESION PVC - 2"1 | und | 6465 | 5720.96
S145 | ADAPTADOR MACHO PRESION PVC - 3" | und | 25416 | 22491.84
S06 | ADAPTADOR MACHO PRESION PVC - 3/4" | und | 876 | 775.04
S146 | ADAPTADOR MACHO PRESION PVC - 4" | und | 46755 | 41376.16
S147 | ADAPTADOR HEMBRA | und | 23465 | 20765.92
S10 | ADHESIVO NOVAFORT 500 GRS. | und | 65796 | 58226.56
S196 | BRIDAS LOCAS 10" | und | 239489 | 211937.6
S113 | CAJA MEDIDOR DE AGUA 60 X 60 X 14 A TODO COSTO CON TAPA HG | und | 146243 | 129418.24
S11 | CAJA MEDIDOR DE AGUA 80 X 80 X 14 A TODO COSTO CON TAPA HG | und | 175489 | 155300.32
S188 | CAJA PARA VALVULA TIPO CHOROTE EN HIERRO DUCTIL | und | 542499 | 480088
S152 | CHEQUE TIPO R&W ROSCADO 1 1/2" REF. 236 O SIMILAR | und | 174159 | 154123.2
S152A | CHEQUE TIPO R&W ROSCADO 1 1/4" REF. 236 O SIMILAR | und | 127617 | 112935.2
S151 | CHEQUE TIPO R&W ROSCADO 1" REF. 236 O SIMILAR | und | 90949 | 80485.44
S149 | CHEQUE TIPO R&W ROSCADO 1/2" REF. 236 O SIMILAR | und | 45959 | 40671.68
S239 | CHEQUE TIPO R&W ROSCADO 2 1/2" REF. 236 O SIMILAR | und | 467599 | 413804.16
S153 | CHEQUE TIPO R&W ROSCADO 2" REF. 236 O SIMILAR | und | 280590 | 248309.6
S234 | CHEQUE TIPO R&W ROSCADO 3" REF. 236 O SIMILAR | und | 750245 | 663933.76
S150 | CHEQUE TIPO R&W ROSCADO 3/4" REF. 236 O SIMILAR | und | 63857 | 56510.72
S217 | CHEQUE TIPO R&W ROSCADO 4" REF. 236 O SIMILAR | und | 1760766 | 1558200
S94 | CINTA SIKA PVC V - 15 CINTA FLEXIBLE SELLO DE JUNTAS | m | 29357 | 25979.52
S292 | CINTA SIKA PVC V - 10 CINTA FLEXIBLE SELLO DE JUNTAS | m | 14678 | 12989.76
S293 | CINTA SIKA PVC O - 22 CINTA SELLO DE JUNTAS | m | 47706 | 42217.28
S37 | CINTA TEFLON 10 M 1/2" | und | 1082 | 957.6
S100 | CODO 45° 1/8 CXE SANITARIO 3'' | und | 9308 | 8237.6
S101 | CODO 45° 1/8 CXE SANITARIO 4'' | und | 16245 | 14376.32
S135 | CODO 45° 1/8 CXE SANITARIO 6'' | und | 59627 | 52767.68
S233 | CODO 90° 1/4 CXC SANITARIO 1 1/2'' | und | 3084 | 2729.44
S12 | CODO 90° 1/4 CXC SANITARIO 2'' | und | 3616 | 3199.84
S13 | CODO 90° 1/4 CXC SANITARIO 3'' | und | 8382 | 7417.76
S14 | CODO 90° 1/4 CXC SANITARIO 4'' | und | 14442 | 12780.32
S123 | CODO 90° 1/4 CXC SANITARIO 6'' | und | 123364 | 109172
S15 | CODO 90° 1/4 CXE SANITARIO 2'' | und | 4460 | 3946.88
S138 | CODO 90° 1/4 CXE SANITARIO 3'' | und | 9701 | 8584.8
S139 | CODO 90° 1/4 CXE SANITARIO 4'' | und | 17803 | 15755.04
S140 | CODO 90° 1/4 CXE SANITARIO 6'' | und | 123364 | 109172
S173 | CODO 90° ACERO GALVANIZADO - 3/4'' | und | 1992 | 1762.88
S16 | CODO 90° ACERO GALVANIZADO - 1/2'' | und | 1276 | 1128.96
S17 | CODO 90° PRESION PVC - 1'' | und | 2198 | 1945.44
S18 | CODO 90° PRESION PVC - 1 1/2" | und | 7897 | 6988.8
S08 | CODO 90° PRESION PVC - 1 1/4" | und | 4227 | 3740.8
S19 | CODO 90° PRESION PVC - 1/2'' | und | 701 | 620.48
S219 | CODO 90° PRESION PVC - 2" | und | 12943 | 11454.24
S111 | CODO 90° PRESION PVC - 3/4'' | und | 1123 | 993.44
S165 | CODO 90° ULTRATEMP - 1/2'' | und | 1609 | 1423.52
S213 | CODO DE 11 1/4º GRAN RADIO RDE 21 PVC 10" 200PSI - UNIÓN PLATINO | und | 772854 | 683941.44
S211 | CODO DE 11 1/4º GRAN RADIO RDE 21 PVC 4" 200PSI - UNIÓN PLATINO | und | 77045 | 68181.12
S212 | CODO DE 11 1/4º GRAN RADIO RDE 21 PVC 6" 200PSI - UNIÓN PLATINO | und | 178169 | 157671.36
S210 | CODO DE 22 1/2º GRAN RADIO RDE 21 PVC 10" 200PSI - UNIÓN PLATINO | und | 944706 | 836022.88
S207 | CODO DE 22 1/2º GRAN RADIO RDE 21 PVC 2" 200PSI - UNIÓN PLATINO | und | 21842 | 19328.96
S208 | CODO DE 22 1/2º GRAN RADIO RDE 21 PVC 4" 200PSI - UNIÓN PLATINO | und | 81090 | 71760.64
S209 | CODO DE 22 1/2º GRAN RADIO RDE 21 PVC 6" 200PSI - UNIÓN PLATINO | und | 205926 | 182235.2
S206 | CODO DE 45º GRAN RADIO RDE 21 PVC 10" 200PSI - UNIÓN PLATINO | und | 1160222 | 1026745.44
S203 | CODO DE 45º GRAN RADIO RDE 21 PVC 2" 200PSI - UNIÓN PLATINO | und | 24831 | 21974.4
S204 | CODO DE 45º GRAN RADIO RDE 21 PVC 4" 200PSI - UNIÓN PLATINO | und | 90969 | 80503.36
S205 | CODO DE 45º GRAN RADIO RDE 21 PVC 6" 200PSI - UNIÓN PLATINO | und | 249503 | 220799.04
S202 | CODO DE 90º GRAN RADIO RDE 21 PVC 10" 200PSI - UNIÓN PLATINO | und | 1773518 | 1569485.12
S200 | CODO DE 90º GRAN RADIO RDE 21 PVC 4" 200PSI - UNIÓN PLATINO | und | 213469 | 188910.4
S201 | CODO DE 90º GRAN RADIO RDE 21 PVC 6" 200PSI - UNIÓN PLATINO | und | 460095 | 407163.68
S156 | COLLAR DERIVACION 2 X 1/2" | und | 8396 | 7430.08
S21 | COLLAR DERIVACION 3 X 1/2" | und | 15687 | 13882.4
S155 | COLLAR DERIVACION 4 X 1/2" | und | 17761 | 15718.08
S124 | DISIPADOR DE ENERGIA BAJANTE TALUD CAIDA SECCIÓN RECTANGULAR ( 0.50*0.40 M.) PREFABRICADO REF. CU005 TIPO TITAN O SIMILAR. | und | 30903 | 27348.16
S186 | ESE DE NIVELACION EXT. GARRA DE TIGRE 3" L=40 CM | und | 561183 | 496622.56
S187 | ESE DE NIVELACION EXT. GARRA DE TIGRE 4" L=40 CM | und | 642258 | 568369.76
S106 | FILTRO ANAEROBICO PREFABRICADO DE 2000 LTS. TIPO COLEMPAQUES CON TAPA Y ACCESORIOS OVOIDE - VERDE REF. 2 O SIMILAR. | und | 1707961 | 1511470.24
S179 | HIDRANTE CHICAGO 3" MEGA EXTREMO LISO | und | 2341497 | 2072120.96
S180 | HIDRANTE CHICAGO 4" MEGA EXTREMO LISO | und | 3365176 | 2978031.84
S22 | LIMPIADOR REM PVC 760 GRMS. (1/4) | und | 52829 | 46751.04
S195 | LLAVE PARA OPERAR VALVULA DE COMPUERTA ELASTICA | und | 143971 | 127407.84
S218 | MEDIDOR DE AGUA 1 1/2" VELOCIDAD CLASE C A ACCESORIOS Y ELEMENTOS DE CONECCION TODO COSTO | und | 638589 | 565122.88
S23 | MEDIDOR DE AGUA 1" VELOCIDAD CLASE C A ACCESORIOS Y ELEMENTOS DE CONECCION TODO COSTO | und | 637973 | 564577.44
S157 | MEDIDOR DE AGUA 1/2" VELOCIDAD CLASE C A ACCESORIOS Y ELEMENTOS DE CONECCION TODO COSTO | und | 280257 | 248015.04
S112 | MEDIDOR DE AGUA 3/4" VELOCIDAD CLASE C A ACCESORIOS Y ELEMENTOS DE CONECCION TODO COSTO | und | 500461 | 442886.08
S24 | REGISTRO DE BOLA - 1/2'' PARA GAS TIPO NOVASFER REF. 372 O SIMILAR | und | 16448 | 14555.52
S25 | REGISTRO TIPO R&W - 1'' (DE CORTINA) REF. 206 O SIMILAR | und | 83242 | 73665.76
S27 | REGISTRO TIPO R&W - 1 1/2'' (DE CORTINA) REF. 206 O SIMILAR | und | 151905 | 134429.12
S118 | REGISTRO TIPO R&W - 1 1/4'' (DE CORTINA) REF. 206 O SIMILAR | und | 112235 | 99322.72
S26 | REGISTRO TIPO R&W - 1/2'' (DE CORTINA ) REF. 206 O SIMILAR | und | 45474 | 40242.72
S28 | REGISTRO TIPO R&W - 2'' (DE CORTINA) REF. 206 O SIMILAR | und | 246244 | 217915.04
S142 | REGISTRO TIPO R&W - 2 1/2'' (DE CORTINA) REF. 206 O SIMILAR | und | 431532 | 381886.4
S143 | REGISTRO TIPO R&W - 3'' (DE CORTINA) REF. 206 O SIMILAR | und | 599887 | 530873.28
S29 | REGISTRO TIPO R&W - 3/4'' (DE CORTINA) REF. 206 O SIMILAR | und | 58052 | 51373.28
S144 | REGISTRO TIPO R&W - 4'' (DE CORTINA) REF. 206 O SIMILAR | und | 1412639 | 1250122.72
S30 | REGULADOR EXTERNO BAJO PRESIÓN, CAUDAL 15 M3/H, PRESION DE SALIDA 23MBAR | und | 70898 | 62741.28
S109 | REJILLA ALUMINIO 3" X 2" CON SOSCO ANTICUCARACHAS - REF. TA-3"X2" TIPO COLREJILLAS O SIMILAR | und | 5824 | 5154.24
S31 | REJILLA ALUMINIO 3" X 2" CON SOSCO TRADICIONAL - REF. T-3"X2" TIPO COLREJILLAS O O SIMILAR | und | 5262 | 4656.96
S243 | REJILLA ALUMINIO 4" X 2" CÚPULA TRADICIONAL CON SOSCO - REF. C-4"X2" TIPO COLREJILLAS O SIMILAR | und | 9712 | 8594.88
S32 | REJILLA ALUMINIO 4" X 3" CON SOSCO ANTICUCARACHAS - REF. HA-4"X3" TIPO COLREJILLAS O SIMILAR | und | 9598 | 8494.08
S33 | REJILLA ALUMINIO 4" X 3" CON SOSCO TRADICIONAL - REF. H-4"X3" TIPO COLREJILLAS O SIMILAR | und | 9114 | 8065.12
S102 | REJILLA ALUMINIO 6" X 4" CON SOSCO ANTICUCARACHAS - REF. TA-6"X4" TIPO COLREJILLAS O SIMILAR | und | 23433 | 20736.8
S110 | REJILLA ALUMINIO 6" X 4" CÚPULA TRADICIONAL CON SOSCO - REF. C-6"X4" TIPO COLREJILLAS O SIMILAR | und | 22890 | 20256.32
S232 | REJILLA CARCAMO EN FUNDICIÓN DE HIERRO GRIS REF. CAR-30 X 50 CM. TIPO COLREJILLAS O SIMILAR | und | 342361 | 302974.56
S231 | REJILLA CARCAMO EN FUNDICIÓN DE HIERRO GRIS REF. CAR-50 X 120 CM. TIPO COLREJILLAS O SIMILAR | und | 1643709 | 1454610.08
S34 | SIFON PVC SANITARIO 3" | m | 12079 | 10689.28
S34A | SIFON PVC SANITARIO 2" | m | 5504 | 4870.88
S125 | SILLA YEE ALCANTARILLDO TIPO FORT 160 X 110 (6" X 4") | und | 74329 | 65777.6
S126 | SILLA YEE ALCANTARILLDO TIPO FORT 200 X 160 (8" X 6") | und | 91040 | 80566.08
S65 | SILLA YEE ALCANTARILLDO TIPO FORT 250 X 200 (10" X 8") | und | 156547 | 138537.28
S35 | SILLA YEE ALCANTARILLDO TIPO FORT 315 X 200 (12" X 8") | und | 608282 | 538302.24
S167 | SOLDADURA LIQUIDA AGUA CALIENTE 1/4 | und | 117420 | 103911.36
S36 | SOLDADURA PVC LIQUIDA 1/4 | und | 109510 | 96911.36
S221 | TANQUE AGUA POTABLE PLASTICO CAP. 1.000 LTS, INCLUYE: TAPA, ACCESORIOS Y MANGUERA FLEXIBLE. A TODO COSTO. | und | 673421 | 595947.52
S222 | TANQUE AGUA POTABLE PLASTICO CAP. 20.000 LTS, INCLUYE: TAPA, ACCESORIOS Y MANGUERA FLEXIBLE. A TODO COSTO. | und | 15105757 | 13367926.88
S222A | TANQUE AGUA POTABLE PLASTICO CAP. 10.000 LTS, INCLUYE: TAPA, ACCESORIOS Y MANGUERA FLEXIBLE. A TODO COSTO. | und | 7527432 | 6661444.16
S224 | TANQUE DE GAS HORIZONTAL CAP. 1.000 GL TIPO INTERPERIE, CUERPO Y TAPAS EN LÁMINA HR DE 8 MM. Y PATAS EN LÁMINA HR DE 6 MM., OREJAS DE IZAJE Y BOQUILLAS X 3000 LBS. LIMPIEZA EXTERIOR CON CEPILLO MECÁNICO FONDO ANTICORROSIVO Y ACABADO EN PINTURA ESMALTE PINTUCO. INCLUYE: KIT COMPLETO DE ACCESORIOS TIPO REGO O SIMILAR Y PRUEBA HIDROSTÁTICA. A TODO COSTO. | und | 19254468 | 17039351.84
S105 | TANQUE SEPTICO INTEGRADO PREFABRICADO TIPO IMHOFF SUBTERRANEO DE 2000 LTS. TIPO COLEMPAQUES CON TAPA Y ACCESORIOS OVOIDE - VERDE REF. 2 O SIMILAR | und | 3749224 | 3317896.96
S107 | TANQUE TRATAMIENTO AGUAS GRISES OVOIDE DE 2000 LTS. TIPO COLEMPAQUES O SIMILAR | und | 1148171 | 1016080.8
S60 | TAPA DE INSPECCION TI - 5*3" ALUMINIO COLREJILLAS O SIMILAR | und | 22454 | 19871.04
S225 | TAPA DE INSPECCION TI - 6*4" ALUMINIO COLREJILLAS O SIMILAR | und | 32311 | 28593.6
S226 | TAPA DE INSPECCION TI - 8*6" ALUMINIO COLREJILLAS O SIMILAR | und | 64282 | 56887.04
S131 | TAPA REJILLA EN HIERRO GALVANIZADO 3" | und | 230954 | 204384.32
S134 | TAPA REJILLA EN HIERRO GALVANIZADO 6" | und | 361815 | 320190.08
S134A | CRUCES HG 2" | und | 44035 | 38969.28
S134B | CRUCES HG 3" | und | 73392 | 64948.8
S134C | TEE HG 2" | und | 15596 | 13801.76
S134D | TEE HG 3" | und | 36696 | 32474.4
S134E | CODO HG 2" | und | 12843 | 11365.76
S134F | CODO HG 3" | und | 32110 | 28415.52
S181 | TEE 4" X 3" HD EXTREMO LISO | und | 222538 | 196936.32
S182 | TEE 6" X 4" HD EXTREMO LISO | und | 447011 | 395585.12
S172 | TEE ACERO GALNAVIZADO 3/4'' | und | 2513 | 2224.32
S38 | TEE ACERO GALVANIZADO 1/2'' | und | 1643 | 1453.76
S183 | TEE HIERRO DUCTIL 3 X 3" | und | 114171 | 101036.32
S39 | TEE PRESION - 1'' | und | 3060 | 2708.16
S159 | TEE PRESION - 1 1/2'' | und | 10420 | 9220.96
S07 | TEE PRESION - 1 1/4'' | und | 7910 | 7000
S40 | TEE PRESION - 1/2'' | und | 926 | 819.84
S158 | TEE PRESION - 3/4'' | und | 1566 | 1385.44
S129 | TEE SANITARIA - 6" | und | 175297 | 155130.08
S166 | TEE ULTRATEMP - 1/2" | und | 2136 | 1890.56
S103 | TRAMPA DE GRASA PLASTICA CAP. 250 LTS. TIPO COLEMPAQUES O SIMILAR | und | 220602 | 195222.72
S104 | TRAMPA DE GRASA PLASTICA CAP. 95 LTS. TIPO COLEMPAQUES O SIMILAR | und | 246770 | 218380.96
S160 | TUBO ACERO GALVANIZADO AGUA 1 1/2" - NIC 505 - 001 - TIPO COLMENA O SIMILAR. | m | 33056 | 29253.28
S160A | TUBO ACERO AGUA NEGRA PARA CERRAMIENTO 1 1/2" - - TIPO COLMENA O SIMILAR. | m | 33056 | 29253.28
S46 | TUBO ACERO GALVANIZADO AGUA 1" - NIC 505 - 001 - TIPO COLMENA O SIMILAR. | m | 20882 | 18480
S47 | TUBO ACERO GALVANIZADO AGUA 2 1/2" - NIC 505 - 001 - TIPO COLMENA O SIMILAR. | m | 57406 | 50802.08
S48 | TUBO ACERO GALVANIZADO AGUA 2" - NIC 505 - 001 - TIPO COLMENA O SIMILAR. | m | 42814 | 37888.48
S48A | TUBO ACERO AGUA NEGRA PARA CERRAMIENTO 2" - - TIPO COLMENA O SIMILAR. | m | 42814 | 37888.48
S48B | TUBO ACERO AGUA NEGRA PARA CERRAMIENTO 3" - - TIPO COLMENA O SIMILAR. | m | 42814 | 37888.48
S214 | TUBO ACERO GALVANIZADO AGUA 3" - NIC 505 - 001 - TIPO COLMENA O SIMILAR. | m | 70789 | 62644.96
S114 | TUBO ACERO GALVANIZADO AGUA 3/4" - NIC 505 - 001 - TIPO COLMENA O SIMILAR. | m | 13303 | 11772.32
S41 | TUBO ACERO GALVANIZADO PRESION 1/2" - CALIBRE 40 ASTM A53 - TIPO COLMENA O SIMILAR. | m | 13141 | 11628.96
S120 | TUBO ACERO GALVANIZADO PRESION 3" - CALIBRE 40 ASTM A53 - TIPO COLMENA O SIMILAR. | m | 165290 | 146274.24
S171 | TUBO ACERO GALVANIZADO PRESION 3/4" - CALIBRE 40 ASTM A53 - TIPO COLMENA O SIMILAR. | m | 17494 | 15481.76
S09 | TUBO ACERO GALVANIZADO PRESION 4" - CALIBRE 40 ASTM A53 - TIPO COLMENA O SIMILAR. | m | 234793 | 207781.28
S09A | NIPLE EN TUBO ACERO GALVANIZADO PRESION 4" - CALIBRE 40 ASTM A53 - TIPO COLMENA O SIMILAR. 18CM | und | 70898 | 62741.28
S09B | TEE ACERO GALVANIZADO PRESION 4" - CALIBRE 40 ASTM A53 - TIPO COLMENA O SIMILAR. 18CM | und | 70898 | 62741.28
S09C | CODO 90° ACERO GALVANIZADO PRESION 4" - CALIBRE 40 ASTM A53 - TIPO COLMENA O SIMILAR. 18CM | und | 70898 | 62741.28
S132 | TUBO ACERO GALVANIZADO PRESION 6" - CALIBRE 40 ASTM A53 - TIPO COLMENA O SIMILAR. | m | 237294 | 209994.4
S242 | TUBO ACERO NEGRA CONTRA INCENDIO 2 1/2" - CALIBRE 10 ASTM A795 - TIPO COLMENA O SIMILAR. | m | 39747 | 35174.72
S241 | TUBO ACERO NEGRA CONTRA INCENDIO 4" - CALIBRE 10 ASTM A795 - TIPO COLMENA O SIMILAR. | m | 63212 | 55939.52
S42 | TUBO ALCANTARILLADO NOVAFORT PVC 110 MM | m | 18374 | 16260.16
S43 | TUBO ALCANTARILLADO NOVAFORT PVC 160 MM | m | 33370 | 29531.04
S44 | TUBO ALCANTARILLADO NOVAFORT PVC 200 MM | m | 48784 | 43171.52
S56 | TUBO ALCANTARILLADO NOVAFORT PVC 250 MM | m | 70923 | 62763.68
S71 | TUBO ALCANTARILLADO NOVAFORT PVC 315 MM | m | 104861 | 92797.6
S71A | TUBO ALCANTARILLADO NOVAFORT PVC 355 MM | m | 121181 | 107240
S71B | TUBO ALCANTARILLADO NOVAFORT PVC 450 MM | m | 213624 | 189048.16
S71C | TUBO ALCANTARILLADO NOVAFORT PVC 500 MM | m | 265165 | 234659.04
S72 | TUBO ALCANTARILLADO NOVAFORT PVC 400 MM | m | 162422 | 143736.32
S71D | TUBO ALCANTARILLADO NOVAFORT PVC 600 MM | m | 294967 | 261032.8
S71E | TUBO ALCANTARILLADO NOVAFORT PVC 680 MM | m | 320703 | 283808
S71F | TUBO ALCANTARILLADO NOVAFORT PVC 760 MM | m | 400414 | 354348.96
S71F1 | TUBO ALCANTARILLADO NOVAFORT PVC 840 MM | m | 642187 | 568307.04
S71F2 | TUBO ALCANTARILLADO NOVAFORT PVC 915 MM | m | 880713 | 779392.32
S71G | TUBERIA PVC PERFILADA (24") | m | 286076 | 253164.8
S71H | TUBERIA PVC PERFILADA (27") | m | 320713 | 283816.96
S71I | TUBERIA PVC PERFILADA (30") | m | 387180 | 342637.12
S71J | TUBERIA PVC PERFILADA (33") | m | 579351 | 512700.16
S71K | TUBERIA PVC PERFILADA (36") | m | 763243 | 675436.16
S71L | TUBERIA PVC PERFILADA (39") | m | 1081760 | 957309.92
S71M | TUBERIA PVC PERFILADA (42") | m | 1184750 | 1048451.04
S71N | TUBERIA PVC PERFILADA (45") | m | 1261717 | 1116563.84
S71O | TUBERIA PVC PERFILADA (48") | m | 1649646 | 1459864
S71P | TUBERIA PVC PERFILADA (51") | m | 1918161 | 1697487.68
S71Q | TUBERIA PVC PERFILADA (54") | m | 2019041 | 1786761.76
S71R | TUBERIA PVC PERFILADA (57") | m | 2161489 | 1912822.24
S71S | TUBERIA PVC PERFILADA (60") | m | 2400357 | 2124209.92
S71T | TUBERIA PVC PERFILADA (68") | m | 2617943 | 2316763.68
S71V | TUBERIA PVC SANITARIA DE 11/2" | m | 9314 | 8242.08
S71W | TUBERIA PVC SANITARIA DE 2" | m | 11547 | 10218.88
S71Y | TUBERIA PVC SANITARIA DE 3" | m | 17246 | 15262.24
S71Z | TUBERIA PVC SANITARIA DE 4" | m | 24032 | 21267.68
S71AB | TUBERIA PVC SANITARIA DE 6" | m | 50894 | 45038.56
S45 | TUBO DRENAJE CORRUGADA PVC 100 MM ( 4") SIN FILTRO. TRAMOS DE 5 M. CON UNIÓN. | m | 35067 | 31032.96
S45A | TUBO DRENAJE CORRUGADA PVC 65 MM ( 3") SIN FILTRO. | m | 18349 | 16237.76
S121 | TUBO DRENAJE CORRUGADA PVC 160 MM ( 6") SIN FILTRO. TRAMOS DE 5 M. CON UNIÓN. | m | 78134 | 69145.44
S228 | TUBO POLIETILENO ALTA DENSIDAD - PEAD 110 MM PE 100 / PN 10 RDE 17 TIPO ACUAFLEX O SIMILAR ROLLO - 50 | m | 33040 | 29238.72
S229 | TUBO POLIETILENO ALTA DENSIDAD - PEAD 160 MM PE 100 / PN 10 RDE 17 TIPO ACUAFLEX O SIMILAR PRECIOS X TRAMO, TRAMO-6 | m | 466682 | 412993.28
S230 | TUBO POLIETILENO ALTA DENSIDAD - PEAD 200 MM PE 100 / PN 10 RDE 17 TIPO ACUAFLEX O SIMILAR PRECIOS X TRAMO, TRAMO-6 | m | 730621 | 646567.04
S20 | TUBO POLIETILENO ALTA DENSIDAD - PEAD 63 MM PE 100 / PN 10 RDE 17 TIPO ACUAFLEX O SIMILAR ROLLO-100 | m | 12509 | 11070.08
S227 | TUBO POLIETILENO ALTA DENSIDAD - PEAD 90 MM PE 100 / PN 10 RDE 17 TIPO ACUAFLEX O SIMILAR ROLLO-100 | m | 22490 | 19902.4
S50 | TUBO PRESION RDE 21 PVC 200 PSI - 1 1/2" | m | 12386 | 10961.44
S162 | TUBO PRESION RDE 21 PVC 200 PSI - 1 1/4" | m | 9486 | 8394.4
S51 | TUBO PRESION RDE 21 PVC 200 PSI - 2" | m | 18995 | 16810.08
S49 | TUBO PRESION RDE 21 PVC 200 PSI - 3/4" | m | 3750 | 3318.56
S52 | TUBO PRESION RDE 21 PVC 200 PSI - 1" | m | 5266 | 4660.32
S53 | TUBO PRESION RDE 21 PVC 200 PSI - 2 1/2" | m | 30787 | 27245.12
S54 | TUBO PRESION RDE 21 PVC 200 PSI - 3" | m | 41104 | 36375.36
S154 | TUBO PRESION RDE 21 PVC 200 PSI - 4" | m | 71547 | 63315.84
S55 | TUBO PRESION RDE 9 PVC 500 PSI - 1/2" | m | 4242 | 3754.24
S59 | TUBO PVC A.LL-VENTILACION 1 1/2'' | m | 6094 | 5392.8
S58 | TUBO PVC A.LL-VENTILACION 2'' | m | 8811 | 7797.44
S96 | TUBO PVC A.LL-VENTILACION 3'' | m | 11760 | 10407.04
S97 | TUBO PVC A.LL-VENTILACION 4'' | m | 20280 | 17946.88
S57 | TUBO PVC SANITARIO 2'' | m | 13706 | 12129.6
S62 | TUBO PVC SANITARIO 3" | m | 20472 | 18117.12
S63 | TUBO PVC SANITARIO 4" | m | 28533 | 25250.4
S61 | TUBO PVC SANITARIO 6" | m | 60426 | 53474.4
S164 | TUBO ULTRATEMP 1/2" | m | 3670 | 3248
S168 | TUBO ULTRATEMP 3/4" | m | 6031 | 5336.8
S199 | TUBO UNION PLATINO RDE 21 PVC 10" 200 PSI | m | 214446 | 189775.04
S197 | TUBO UNION PLATINO RDE 21 PVC 4" 200 PSI | m | 36829 | 32592
S198 | TUBO UNION PLATINO RDE 21 PVC 6" 200 PSI | m | 80423 | 71170.4
S75 | UNIIVERSAL 1" GALVANIZADO | und | 10448 | 9245.6
S141 | UNION ACERO GALVANIZAD0 3/4" | und | 1391 | 1230.88
S161 | UNION ACERO GALVANIZADO 1 1/2" | und | 0 | 0
S66 | UNION ACERO GALVANIZADO 1" | und | 2321 | 2054.08
S67 | UNION ACERO GALVANIZADO 1/2" | und | 1004 | 888.16
S68 | UNION ACERO GALVANIZADO 2 1/2" | und | 13932 | 12328.96
S69 | UNION ACERO GALVANIZADO 2" | und | 7351 | 6504.96
S215 | UNION ACERO GALVANIZADO 3" | und | 20512 | 18151.84
S240 | UNION ACERO GALVANIZADO 4" | und | 0 | 0
S127 | UNION ALCANTARILLADO PVC 160 MM. | und | 30067 | 26607.84
S128 | UNION ALCANTARILLADO PVC 200 MM. | und | 50472 | 44665.6
S64 | UNION ALCANTARILLADO PVC 315 MM | und | 245306 | 217085.12
S64A | UNION ALCANTARILLADO PVC 110 MM | und | 12405 | 10978.24
S64B | UNION ALCANTARILLADO PVC 250 MM | und | 143370 | 126875.84
S64C | UNION ALCANTARILLADO PVC 315 MM | und | 245305 | 217084
S64D | UNION ALCANTARILLADO PVC 355 MM | und | 327673 | 289975.84
S64E | UNION ALCANTARILLADO PVC 400 MM | und | 374004 | 330976.8
S64F | UNION ALCANTARILLADO PVC 450 MM | und | 393407 | 348147.52
S64G | UNION ALCANTARILLADO PVC 500 MM | und | 441988 | 391139.84
S64H | UNION ALCANTARILLADO PVC 600MM | und | 112014 | 99127.84
S64I | UNION 27" | und | 117829 | 104273.12
S64J | UNION 30" | und | 129434 | 114543.52
S64K | UNION 33" | und | 138867 | 122890.88
S64L | UNION 36" | und | 147013 | 130100.32
S64M | UNION 39" | und | 164622 | 145682.88
S64N | UNION 42" | und | 180834 | 160030.08
S64P | UNION 45 | und | 332192 | 293975.36
S64Q | UNION 48 | und | 374281 | 331222.08
S64R | UNION 51 | und | 449208 | 397529.44
S64S | UNION 57 | und | 539366 | 477314.88
S64T | UNION 60 | und | 557565 | 493420.48
S64V | UNION 68 | und | 632933 | 560117.6
S70 | UNION SANITARIA 2'' PVC | und | 2917 | 2581.6
S73 | UNION SANITARIA 3" PVC | und | 4211 | 3726.24
S74 | UNION SANITARIA 4" PVC | und | 8412 | 7444.64
S95 | UNION SANITARIA 6" PVC | und | 36882 | 32639.04
S95A | UNION SANITARIA 1 1/2" PVC | und | 2546 | 2253.44
S184 | UNION UNIVERSAL 3" HIERRO DUCTIL | und | 104494 | 92472.8
S185 | UNION UNIVERSAL 4" HIERRO DUCTIL | und | 123847 | 109598.72
S238 | UNION UNIVERSAL 6" HIERRO DUCTIL | und | 193512 | 171249.12
S77 | UNIVERSAL ACERO GALVANIZADO - 1 1/2" | und | 19350 | 17123.68
S119 | UNIVERSAL ACERO GALVANIZADO - 1 1/4" | und | 14319 | 12671.68
S76 | UNIVERSAL ACERO GALVANIZADO - 1/2" | und | 6577 | 5820.64
S80 | UNIVERSAL ACERO GALVANIZADO - 2 1/2 " | und | 56117 | 49660.8
S78 | UNIVERSAL ACERO GALVANIZADO - 2" | und | 32897 | 29112.16
S147 | UNIVERSAL ACERO GALVANIZADO - 3 " | und | 92884 | 82197.92
S79 | UNIVERSAL ACERO GALVANIZADO - 3/4" | und | 8898 | 7874.72
S148 | UNIVERSAL ACERO GALVANIZADO - 4 " | und | 178031 | 157549.28
S194 | VALVULA CHEQUE 4" (HIERRO DUCTIL ASTM A-536 CLASE 65-48-18). | und | 928857 | 821997.12
S216 | VALVULA DE PIE CANASTILLA BRONCE 3" HBVP | und | 499840 | 442336.16
S236 | VALVULA DE PIE CON COLADERA - 1 1/2" | und | 111539 | 98706.72
S81 | VALVULA DE PIE CON COLADERA - 2 1/2" | und | 208991 | 184947.84
S82 | VALVULA DE VENTOSA AIRE 2" TIPO ARI MOD. D-0400 O SIMILAR | und | 426500 | 377433.28
S190 | VALVULA DOBLE COMPUERTA ELASTICA EXTREMO LISO, H.D ASTM 536 3" | und | 621173 | 549710.56
S191 | VALVULA DOBLE COMPUERTA ELASTICA EXTREMO LISO, H.D ASTM 536 4" | und | 805009 | 712397.28
S237 | VALVULA DOBLE COMPUERTA ELASTICA EXTREMO LISO, H.D ASTM 536 6" | und | 1453276 | 1286084.8
S192 | VALVULA DOBLE COMPUERTA ELASTICA EXTREMOS BRIDAS, H.D ASTM 536 10" | und | 4470131 | 3955868
S189 | VALVULA DOBLE COMPUERTA ELASTICA, EXTREMOS BRIDAS, H.D ASTM 536 2" | und | 427661 | 378461.44
S223 | VALVULA FLOTADORA DE 1" COBRE | und | 141797 | 125483.68
S83 | VALVULA REGULADORA DE PRESION 1" | und | 464928 | 411440.96
S176 | VALVULA TIPO BOLA PARA GAS DE 1 1/2" | und | 91583 | 81046.56
S175 | VALVULA TIPO BOLA PARA GAS DE 1" | und | 31527 | 27900.32
S174 | VALVULA TIPO BOLA PARA GAS DE 3/4" | und | 18182 | 16089.92
S193 | VENTOSA 3" DOBLE CAMARA TRIPLE EFECTO BRIDADA . | und | 1161074 | 1027499.2
S84 | YEE SANITARIA 2'' | und | 8301 | 7346.08
S85 | YEE SANITARIA 3'' | und | 17048 | 15086.4
S86 | YEE SANITARIA 4'' | und | 29396 | 26014.24
S137 | YEE SANITARIA 6'' | und | 140385 | 124234.88
S244 | TRAMITE ANTE LA EMPRESA DE ACUEDUCTO Y ALCANTARILLADO PARA ACCEDER AL SERVICIO DE EVACUACIÓN DE AGUAS LLUVIAS Y RESIDUALES DEL PROYECTO. | und | 0 | 0
S291 | REJILLA MINICELL 5X 5 ALUMINIO | und | 0 | 0
SY1 | KIT SILLA YEE PVC CORRUGADA DE 200X160 MM | und | 123254 | 109074.56
SY2 | KIT SILLA YEE PVC CORRUGADA DE 250X160 MM | und | 139334 | 123304.16
SY3 | KIT SILLA YEE PVC CORRUGADA DE 315 X 160 M.M. | und | 310480 | 274760.64
SY3A | KIT SILLA YEE PVC CORRUGADA DE 355 X 160 M.M. | und | 339442 | 300390.72
SY4 | KIT SILLA TEE PVC CORRUGADA DE 200X160 M.M | und | 123254 | 109074.56
SY5 | KIT SILLA TEE PVC CORRUGADA DE 250X160 M.M | und | 139334 | 123304.16
SY6 | KIT SILLA TEE PVC CORRUGADA DE 315X160 M.M | und | 310480 | 274760.64
SY7 | SILLA YEE PVC CORRUGADA DE 400X160 MM | und | 233636 | 206757.6
SY8 | SILLA YEE PVC CORRUGADA DE 450X160 MM | und | 249903 | 221152.96
SY9 | SILLA YEE PVC CORRUGADA DE 500X160 MM | und | 381232 | 337373.12
SY10 | SILLA YEE PVC CORRUGADA DE 24"X160 MM | und | 312908 | 276909.92
SY11 | SILLA YEE PVC CORRUGADA DE 27"X160 MM | und | 388413 | 343728
SY12 | HIPOCLORITO DE SODIO - CLORO LIQUIDO CONC 5 AL 8% | kg | 0 | 0
SY13 | UNION DE REPARACION DE 3" | und | 0 | 0
R1 | TUBERIA PVC TIPO UNION MECANICA RDE 21 DE 2" | m | 9331 | 8257.76
R2 | TUBERIA PVC TIPO UNION MECANICA RDE 21 DE 3" | m | 20410 | 18062.24
R3 | TUBERIA PVC TIPO UNION MECANICA RDE 21 DE 4" | m | 33679 | 29804.32
R4 | TUBERIA PVC TIPO UNION MECANICA RDE 21 DE 6" | m | 73557 | 65094.4
R5 | TUBERIA PVC TIPO UNION MECANICA RDE 21 DE 8" | m | 124554 | 110224.8
R6 | TUBERIA PVC TIPO UNION MECANICA RDE 21 DE 10" | m | 196071 | 173513.76
R7 | TUBERIA PVC TIPO UNION MECANICA RDE 21 DE 12" | m | 274340 | 242779.04
R8 | TUBERIA PVC TIPO UNION MECANICA RDE 21 DE 14" | m | 340215 | 301075.04
R9 | TUBERIA PVC TIPO UNION MECANICA RDE 21 DE 16" | m | 446542 | 395169.6
R10 | TUBERIA PVC TIPO UNION MECANICA RDE 21 DE 18" | m | 466651 | 412965.28
R11 | TUBERIA PVC TIPO UNION MECANICA RDE 21 DE 20" | m | 596414 | 527800
R12 | TUBERIA PVC TIPO UNION MECANICA RDE 21 DE 24" | m | 881354 | 779959.04
R13 | TUBERIA PVC BIAXIAL PR 200 DE 3" | m | 17051 | 15089.76
R14 | TUBERIA PVC BIAXIAL PR 200 DE 4" | m | 33717 | 29837.92
R15 | TUBERIA PVC BIAXIAL PR 200 DE 6" | m | 73557 | 65094.4
R16 | TUBERIA PVC BIAXIAL PR 200 DE 8" | m | 124554 | 110224.8
R17 | TUBERIA PVC BIAXIAL PR 200 DE 10" | m | 196071 | 173513.76
R18 | TUBERIA PVC BIAXIAL PR 200 DE 12" | m | 274340 | 242779.04
R19 | TUBERIA PVC BIAXIAL PR 200 DE 14" | m | 340215 | 301075.04
R20 | TUBERIA PVC BIAXIAL PR 200 DE 16" | m | 446542 | 395169.6
R21 | TUBERIA PVC BIAXIAL PR 200 DE 18" | m | 573808 | 507794.56
R22 | TUBERIA PVC BIAXIAL PR 200 DE 20" | m | 722082 | 639010.4
R23 | TUBERIA PF + UAD DE 3/4 " | m | 3822 | 3382.4
R24 | TUBERIA PF + UAD DE 1/2" | m | 1726 | 1527.68
R25 | COLLARIN DE DERIVACION PVC 6"X1/2" PARA ACUEDUCTO | und | 20337 | 17997.28
R26 | COLLARIN DE DERIVACION PVC 4"X3/4" PARA ACUEDUCTO | und | 16176 | 14314.72
R27 | COLLARIN DE DERIVACION PVC 4"X1/2" PARA ACUEDUCTO | und | 15995 | 14154.56
R28 | COLLARIN DE DERIVACION PVC 3"X3/4" PARA ACUEDUCTO | und | 13176 | 11660.32
R29 | COLLARIN DE DERIVACION PVC 3"X1/2" PARA ACUEDUCTO | und | 14103 | 12480.16
R30 | COLLARIN DE DERIVACION PVC 2"X1/2" PARA ACUEDUCTO | und | 8396 | 7430.08
R31 | COLLARIN DE DERIVACION PVC 2"X3/4" PARA ACUEDUCTO | und | 6587 | 5829.6
R32 | REGISTRO DE CORTE INCORPORACION DE 1/2" PARA ACUEDUCTO | und | 24201 | 21416.64
R33 | REGISTRO DE CORTE INCORPORACION DE 2" PARA ACUEDUCTO | und | 300485 | 265916
R34 | REGISTRO O LLAVE DE PASO TIPO RED WHITE 1/2" ACUEDUCTO | und | 39542 | 34993.28
R35 | REGISTRO O LLAVE DE PASO TIPO RED WHITE 1 1/2" ACUEDUCTO | und | 117312 | 103816.16
R36 | REGISTRO O LLAVE DE PASO TIPO RED WHITE 1" ACUEDUCTO | und | 68802 | 60886.56
R37 | REGISTRO O LLAVE DE PASO TIPO RED WHITE 3" ACUEDUCTO | und | 490328 | 433918.24
R38 | REGISTRO O LLAVE DE PASO TIPO RED WHITE 2" ACUEDUCTO | und | 192966 | 170766.4
R35A | COLLARIN DE DERIVACION ACERO INOXIDABLE 6"X1/2" PARA ACUEDUCTO | und | 194858 | 172440.8
R36A | COLLARIN DE DERIVACION ACERO INOXIDABLE 8"X1/2" PARA ACUEDUCTO | und | 216325 | 191438.24
R37A | TUBO DE POLIETILENO PE 100 A.D PN 10 DE 355 MM 14" | m | 329319 | 291432.96
R38A | TUBO DE POLIETILENO PE 100 A.D PN 12,5 DE 355 MM 14" | m | 407952 | 361019.68
R39 | TUBO DE POLIETILENO PE 100 A.D PN 16 DE 355 MM 14" | m | 485909 | 430008.32
R40 | TUBO DE POLIETILENO PE 100 A.D PN 10 DE 315 MM 12" | m | 258972 | 229178.88
R41 | TUBO DE POLIETILENO PE 100 A.D PN 12,5 DE 315 MM 12" | m | 316427 | 280023.52
R42 | TUBO DE POLIETILENO PE 100 A.D PN 16 DE 315 MM 12" | m | 382883 | 338834.72
R43 | TUBO DE POLIETILENO PE 100 A.D PN 10 DE 250 MM 10" | m | 162694 | 143977.12
R44 | TUBO DE POLIETILENO PE 100 A.D PN 12,5 DE 250 MM 10" | m | 199181 | 176266.72
R45 | TUBO DE POLIETILENO PE 100 A.D PN 16 DE 250 MM 10" | m | 241183 | 213436.16
R46 | TUBO DE POLIETILENO PE 100 A.D PN 10 DE 200 MM 8" | m | 104618 | 92582.56
R47 | TUBO DE POLIETILENO PE 100 A.D PN 12,5 DE 200 MM 8" | m | 127317 | 112669.76
R48 | TUBO DE POLIETILENO PE 100 A.D PN 16 DE 200 MM 8" | m | 154664 | 136870.72
R49 | TUBO DE POLIETILENO PE 100 A.D PN 10 DE 160 MM 6" | m | 66833 | 59143.84
R50 | TUBO DE POLIETILENO PE 100 A.D PN 12,5 DE 160 MM 6" | m | 81750 | 72345.28
R51 | TUBO DE POLIETILENO PE 100 A.D PN 16 DE 160 MM 6" | m | 99243 | 87825.92
R52 | TUBO DE POLIETILENO PE 100 A.D PN 10 DE 110 MM 4" | m | 31903 | 28232.96
R53 | TUBO DE POLIETILENO PE 100 A.D PN 12,5 DE 110 MM 4" | m | 38587 | 34147.68
R54 | TUBO DE POLIETILENO PE 100 A.D PN 16 DE 110 MM 4" | m | 46753 | 41373.92
R55 | TUBO DE POLIETILENO PE 100 A.D. PN 10 DE 90 M.M. (3,5") | m | 21360 | 18902.24
R56 | TUBO DE POLIETILENO PE 100 A.D. PN 12,5 DE 90 M.M. (3,5") | m | 26097 | 23094.4
R57 | TUBO DE POLIETILENO PE 100 A.D. PN 16 DE 90 M.M. (3,5") | m | 31365 | 27756.96
R58 | TUBO DE POLIETILENO PE 100 A.D. PN 10 DE 75 M.M. (3") | m | 14833 | 13126.4
R59 | TUBO DE POLIETILENO PE 100 A.D. PN 12,5 DE 75 M.M. (3") | m | 18190 | 16097.76
R60 | TUBO DE POLIETILENO PE 100 A.D. PN 16 DE 75 M.M. (3") | m | 21687 | 19192.32
R61 | TUBO DE POLIETILENO PE 100 A.D. PN 10 DE 63 M.M. (2.5") | m | 10516 | 9306.08
R62 | TUBO DE POLIETILENO PE 100 A.D. PN 12,5 DE 63 M.M. (2.5") | m | 12810 | 11336.64
R63 | TUBO DE POLIETILENO PE 100 A.D. PN 16 DE 63 M.M. (2.5") | m | 15510 | 13725.6
R64 | TUBO DE POLIETILENO PE 100 A.D. PN 10 DE 50 M.M. (2") | m | 6710 | 5938.24
R65 | TUBO DE POLIETILENO PE 100 A.D. PN 12,5 DE 50 M.M. (2") | m | 7858 | 6954.08
R66 | TUBO DE POLIETILENO PE 100 A.D. PN 16 DE 50 M.M. (2") | m | 9773 | 8648.64
R67 | TUBO DE POLIETILENO PE 80 A.D. PN 16 DE 20 M.M PARA ACOMETIDA | m | 2268 | 2007.04
R68 | TUBO DE POLIETILENO PE 80 A.D PN 16 RDE 9 DE 32 M.M PARA ACOMETIDA | m | 4036 | 3571.68
R69 | SILLETA POLIETILENO PE 110 X 20 MM PARA SOCKET | und | 12805 | 11332.16
R70 | SILLETA POLIETILENO PE 110 X 32 MM PARA SOCKET | und | 12805 | 11332.16
R71 | RACOR Y OTROS MATERIALES | und | 5060 | 4477.76
R72 | ADAPTADOR MACHO PE 32 MM | und | 6471 | 5726.56
R73 | VÁLVULA DE COMPUERTA ELÁSTICA VÁSTAGO NO ASCENDENTE HF DE 6" PARA ACUEDUCTO E.L | und | 1391251 | 1231195.84
R74 | VÁLVULA DE COMPUERTA ELÁSTICA VÁSTAGO NO ASCENDENTE HF DE 4" PARA ACUEDUCTO E.L | und | 771174 | 682455.2
R75 | VÁLVULA DE COMPUERTA ELÁSTICA VÁSTAGO NO ASCENDENTE HF DE 3" PARA ACUEDUCTO E.L | und | 594481 | 526089.76
R76 | VÁLVULA DE COMPUERTA ELÁSTICA VÁSTAGO NO ASCENDENTE HF DE 8" PARA ACUEDUCTO BRIDADA | und | 2285451 | 2022522.88
R77 | VÁLVULA DE COMPUERTA ELÁSTICA VÁSTAGO NO ASCENDENTE HF DE 6" PARA ACUEDUCTO BRIDADA | und | 1628218 | 1440901.28
R78 | VÁLVULA DE COMPUERTA ELÁSTICA VÁSTAGO NO ASCENDENTE HF DE 4" PARA ACUEDUCTO BRIDADA | und | 870254 | 770136.64
R79 | VÁLVULA DE COMPUERTA ELÁSTICA VÁSTAGO NO ASCENDENTE HF DE 3" PARA ACUEDUCTO BRIDADA | und | 697690 | 617424.64
R80 | VÁLVULA DE COMPUERTA ELÁSTICA VÁSTAGO NO ASCENDENTE HF DE 2" PARA ACUEDUCTO BRIDADA | und | 463199 | 409911.04
R81 | HIDRANTE BRIDADO HF TIPO TRÁFICO DE 4" | und | 3668445 | 3246411.84
R82 | HIDRANTE BRIDADO HF TIPO MILÁN DE 3" | und | 2495171 | 2208115.84
R83 | TAPA PORTAVÁLVULA HD | und | 150456 | 133146.72
R84 | CAJA RECTANGULAR HD CON LOGOTIPO DE AGUAS DE MZALES | und | 83174 | 73605.28
R85 | TAPON ROSCADO DE= 4" (100 MM) PVC PRESION | und | 54695 | 48403.04
R86 | REDUCCION 6"X4" | und | 43819 | 38777.76
R87 | TUBERIA MUEBLE RECTANGULARX 6M. ACERO LAMINADO EN FRIO; 76MMX38MM, ESPESOR 0.9MM, CALIBRE 20, CON TAPAS LATERALES | m | 43972 | 38913.28
R88 | TUBERIA GALVANIZADA 2" X 6M | m | 42782 | 37860.48
T13 | BLOQUE CONCRETO COMUN | und | 4587 | 4058.88
T14 | BLOQUE CONCRETO DECORATIVO CATALÁN LISO GRIS VERDE OLIVA 15*10*30 | und | 4752 | 4205.6
T15 | BLOQUE ESTRUCTURAL CONCRETO LISO 12*20*40 CM. TIPO ADOQUINAR O SIMILAR. | und | 3501 | 3097.92
T02 | LADRILLO TOLETE COMUN | und | 395 | 349.44
T03 | BLOQUE DIVISORIO Nº 5 ( 33 X 23 X 11.5 CM) ARCILLA TIPO SANTAFÉ O SIMILAR. | und | 1972 | 1744.96
T12 | BLOQUE ESTRUCTURAL CONCRETO LISO 15*20*40 CM. TIPO ADOQUINAR O SIMILAR. | und | 2387 | 2112.32
T01 | LADRILLO 1/4 X 26 TONO OCRE ( 26 X 6 CM) TIPO MOORE O SIMILAR | und | 715 | 632.8
T05 | LADRILLO TOLETE RECOCIDO (24,5 X 12 X 6 CM) | und | 649 | 574.56
T09 | LADRILLO ESTRUCTURAL PORTANTE PRENSADO 30 X 6 CM. (29 X 12 X 9 CM) ARCILLA TIPO SANTAFÉ O SIMILAR. | und | 1790 | 1583.68
T10 | LADRILLO ESTRUCTURAL PORTANTE PRENSADO 30 X 9 CM. (29 X 14.5 X 9 CM) ARCILLA TIPO SANTAFÉ O SIMILAR. | und | 2102 | 1860.32
T11 | LADRILLO FACHADA PRENSADO LIVIANO (24.5 X 12 X 6 CM) ARCILLA TIPO SANTAFÉ O SIMILAR. | und | 1110 | 982.24
T06 | LADRILLO FACHADA PRENSADO MACIZO (24.5 X 12 X 5.5 CM) ARCILLA TIPO SANTAFÉ O SIMILAR. | und | 1172 | 1037.12
T07 | PIEZA ESPECIAL EN "L" 25 X 12.5 X 6 CM. TONO OCRE TIPO MOORE O SIMILAR. | und | 2110 | 1867.04
T04 | ADOQUIN DE ARCILLA COLOR ( 8*10*20) PUESTO EN OBRA | und | 949 | 840
T16 | BLOQUE Nº 4 ARCILLA | und | 1567 | 1386.56
T17 | BLOQUE ESTRUCTURAL CONCRETO LISO 20*20*40 CM. TIPO ADOQUINAR O SIMILAR. | und | 2936 | 2598.4
W13 | CERCO ORDINARIO 8 CM X 8 CM X 4 M. | m | 39423 | 34888
W21 | CLOSET FACHADA: MADECOR 19 MM. INTERIOR: MADECOR 15 MM. TIPO PIZANO O SIMILAR. ANCHO 0,60 M. ACABADO: SEGÚN PINTA SELECCIONADA DE CARTA COLORES MADECOR. (INCLUYE HOJAS PARA PUERTAS CON 3 RANURAS HORIZONTALES PINTADAS Y CON MARQUETE EN CANTO DECORATIVO. ZURRÓN CON TRES CAJONES, ZAPATERO, 3 ENTREPAÑOS PARA CAMISAS, MALETERO, BOLILLO, TAPA SOBRE EL POYO DEL CLOSET ENCHAPE TRIPLEX, HERRAJES Y MANIJAS). | m2 | 1084384 | 959631.68
W22 | CLOSET FACHADA: TABLEX ENCHAPADO TRIPLEX OKUME 19 MM. TIPO PIZANO O SIMILAR. INTERIOR: MADECOR 15 MM. TIPO PIZANO O SIMILAR. ANCHO 0,60 M. ACABADO: ACABADO: TINTILLA, SELLADOR (MÍNIMO 6 MANOS) Y LACA PARA EL TABLEX, EL MADECOR SEGÚN PINTA SELECCIONADA DE CARTA COLORES MADECOR. (INCLUYE HOJAS PARA PUERTAS CON 3 RANURAS HORIZONTALES Y CON MARQUETE CHAPACANTO OKUMÉ. ZURRÓN CON TRESCAJONES, ZAPATERO, 3 ENTREPAÑOS PARA CAMISAS, MALETERO, BOLILLO, TAPA SOBRE EL POYO DEL CLOSET ENCHAPE TRIPLEX, HERRAJES, MANIJAS, ASI COMO EL SUMINISTRO DE TODOS LOS ACCESORIOS NECESARIOS PARA GARANTIZAR UNA CORRECTA INSTALACIÓN). | m2 | 1443248 | 1277211.04
W01 | DURMIENTE 4*4 | m | 4433 | 3923.36
W02 | LISTON 2 X 4 | m | 3771 | 3337.6
W04 | LISTON CEDRO MACHO 5 CM X 2.5 CM X 3 M. | m | 3961 | 3505.6
W34 | MARCO EN MADECOR SENCILLO - KIT DE MARKO MADECOR TIPO PIZANO O SIMILAR (2 LARGUEROS DE 2,40 M Y UN CABEZAL DE 1,20 M.) ANCHO MURO: 10 A 18 CM. | und | 171028 | 151352.32
W33 | MARCO EN MADECOR SENCILLO - KIT DE MARKO MADECOR TIPO PIZANO O SIMILAR (2 LARGUEROS DE 2,40 M Y UN CABEZAL DE 1,20 M.) ANCHO MURO: 8 CM. | und | 138557 | 122616.48
W32 | MARCO EN MADERA CHINGALE SENCILLO - KIT DE MARKO MADERA TIPO PIZANO O SIMILAR. (2 LARGUEROS DE 2,40 M Y UN CABEZAL DE 1,20 M.) ANCHO MURO: 8 CM. | und | 83257 | 73679.2
W31 | MARCO EN TABLEX ENCHAPADO OKUME (25 MM.) SENCILLO - KIT DE MARKO CLASSICO TIPO PIZANO O SIMILAR. (2 LARGUEROS DE 2,40 M Y UN CABEZAL DE 1,20 M.) ANCHO MURO: 10 A 18 CM. | und | 218717 | 193555.04
W36 | MUEBLE BAJO MESON ANCHO: 0.60 M. CON CON FACHADA: TABLEX ENCHAPADO TRIPLEX OKUME 19 MM. TIPO PIZANO O SIMILAR. INTERIOR: MADECOR 15 MM. TIPO PIZANO O SIMILAR. ACABADO: ACABADO: TINTILLA, SELLADOR (MÍNIMO 6 MANOS) Y LACA PARA EL TABLEX, EL MADECOR SEGÚN PINTA SELECCIONADA DE CARTA COLORES MADECOR. (INCLUYE HOJAS PARA PUERTAS CON 2 RANURAS HORIZONTALES Y CON MARQUETE CHAPACANTO OKUMÉ. INTERIOR CON UN (1) ENTREPAÑO, TAPA SOBRE EL POYO DEL MUEBLE, HERRAJES, MANIJAS, SUMINISTRO DE TODOS LOS ACCESORIOS NECESARIOS PARA GARANTIZAR UNA CORRECTA INSTALACIÓN). | m2 | 473618 | 419130.88
W35 | MUEBLE BAJO MESON ANCHO: 0.60 M. CON FACHADA: MADECOR 19 MM. INTERIOR: MADECOR 15 MM. TIPO PIZANO O SIMILAR. ACABADO: SEGÚN PINTA SELECCIONADA DE CARTA COLORES MADECOR. (INCLUYE HOJAS PARA PUERTAS CON 2 RANURAS HORIZONTALES PINTADAS Y CON MARQUETE EN CANTO DECORATIVO. INTERIOR CON UN (1) ENTREPAÑO, TAPA SOBRE EL POYO DEL MUEBLE, HERRAJES, MANIJAS, SUMINISTRO DE TODOS LOS ACCESORIOS NECESARIOS PARA GARANTIZAR UNA CORRECTA INSTALACIÓN). | m2 | 369743 | 327205.76
W20 | PERSIANA EN MADERA ZAPÁN DE 2CM X 15 CM CADA 7,5 CM ( INCLUYE PINTURA DE ACABADO, INMUNIZADO, PERFILERIA DE ANCLAJE TIPO MUEBLE DE 2"X1/8", SOPORTE VERTICAL, CADA METRO, Y ANCLAJES PERSIANA.) | m2 | 187820 | 166212.48
W05 | TELERA 20 CM X 4 CM X 3 M. | m | 10068 | 8909.6
W25 | PUERTA ENTAMBORADA EN LAMINA TRIPLEX OKUME - TIPO PIZANO OKUMÉ O SIMILAR. ANCHO: 0,51A 0,75 M. ALTO: 1,80 A 2,40 M. HOJA LISA CON 4 RANURAS HORIZONTALES Y CON MARQUETE CHAPACANTO OKUMÉ. | und | 258372 | 228648
W23 | PUERTA ENTAMBORADA EN LAMINA TRIPLEX OKUME - TIPO PIZANO OKUMÉ O SIMILAR. ANCHO: 0,51A 0,75 M. ALTO: 1,80 A 2,40 M. HOJA LISA CON MARQUETE CHAPACANTO OKUMÉ. | und | 236847 | 209599.04
W26 | PUERTA ENTAMBORADA EN LAMINA TRIPLEX OKUME - TIPO PIZANO OKUMÉ O SIMILAR. ANCHO: 0,76 A 1,10 M. ALTO: 1,80 A 2,40 M. HOJA LISA CON 4 RANURAS HORIZONTALES Y CON MARQUETE CHAPACANTO OKUMÉ. | und | 272789 | 241405.92
W24 | PUERTA ENTAMBORADA EN LAMINA TRIPLEX OKUME - TIPO PIZANO OKUMÉ O SIMILAR. ANCHO: 0,76 A 1,10 M. ALTO: 1,80 A 2,40 M. HOJA LISA CON MARQUETE CHAPACANTO OKUMÉ. | und | 251262 | 222355.84
W29 | PUERTA ENTAMBORADA EN MADEFONDO - TIPO PIZANO ARQUITECTÓNICA O SIMILAR. ANCHO: 0,51 A 0,75 M. ALTO: 1,80 A 2,40 M. HOJA LISA CON 4 RANURAS HORIZONTALES PINTADAS Y CON MARQUETE EN CANTO DECORATIVO. ACABADO: SEGÚN PINTA SELECCIONADA DE CARTA COLORES MADECOR. | und | 200857 | 177749.6
W27 | PUERTA ENTAMBORADA EN MADEFONDO - TIPO PIZANO ARQUITECTÓNICA O SIMILAR. ANCHO: 0,51 A 0,75 M. ALTO: 1,80 A 2,40 M. HOJA LISA CON MARQUETE EN CANTO DECORATIVO. ACABADO: SEGÚN PINTA SELECCIONADA DE CARTA COLORES MADECOR. | und | 179332 | 158700.64
W30 | PUERTA ENTAMBORADA EN MADEFONDO - TIPO PIZANO ARQUITECTÓNICA O SIMILAR. ANCHO: 0,76 A 1,10 M. ALTO: 1,80 A 2,40 M. HOJA LISA CON 4 RANURAS HORIZONTALES PINTADAS Y CON MARQUETE EN CANTO DECORATIVO. ACABADO: SEGÚN PINTA SELECCIONADA DE CARTA COLORES MADECOR. | und | 245690 | 217424.48
W28 | PUERTA ENTAMBORADA EN MADEFONDO - TIPO PIZANO ARQUITECTÓNICA O SIMILAR. ANCHO: 0,76 A 1,10 M. ALTO: 1,80 A 2,40 M. HOJA LISA CON MARQUETE EN CANTO DECORATIVO. ACABADO: SEGÚN PINTA SELECCIONADA DE CARTA COLORES MADECOR. | und | 224164 | 198375.52
W12 | CUARTON 8 CM * 4 CM * 3 M | m | 3631 | 3213.28
W06 | CUARTON ORDINARIO 8 CM *4 CM *3M | m | 2954 | 2614.08
W09 | TABLA BURRA 30 CM * 2.5 CM * 3 M | und | 19837 | 17554.88
W17 | TABLA CHAPA EN CEDRO MACHO 30 CM X 2 CM X 3 M. | m | 5798 | 5130.72
W16 | TABLA CHAPA ORDINARIO 30 CM X 2 CM X 3 M. | und | 15935 | 14101.92
W18 | TIRAS ALISTADO 3 X 3 X 3 | m | 911 | 806.4
W19 | VARA DE CLAVO | m | 2074 | 1835.68
W37 | TABLA BURRA EN CEDRO MACHO 0,23 X 3 MTS | und | 106512 | 94258.08
W38 | PUERTA ENTAMBORADA EN LAMINA TRIPLEX OKUME - TIPO PIZANO OKUMÉ O SIMILAR. ANCHO: 0,51A 0,75 M. ALTO: 1,80 A 2,40 M. HOJA LISA CON 4 RANURAS HORIZONTALES Y CON MARQUETE CHAPACANTO OKUMÉ. | und | 422799 | 374158.4
W39 | ESTERILLA DE GUADUA | m2 | 4228 | 3741.92
W40 | TELERA 0,05X0,22X2,90 M (3 USOS) | und | 28524 | 25242.56
W41 | GUADUA CEPA DE 5 VARAS | und | 8130 | 7194.88
W42 | VARILLÓN DE 0,02 X 0,05 X 2,80 | und | 2698 | 2387.84
W43 | VARILLON DE SAJO | und | 14648 | 12962.88
W44 | GUADUA SOBREBASA L= 1.50 MT. 3 USOS | und | 5397 | 4775.68
W45 | TABLA 1"X10"X3M | und | 12335 | 10915.52
W46 | CUARTON 2"X4"X3M | und | 11564 | 10233.44
W47 | GUADUA PARA FILTRO | ml | 1542 | 1364.16
W48 | RASTROJO PARA FILTROS VIVOS | m2 | 1234 | 1092
W49 | GUADUILLA | und | 1542 | 1364.16
W50 | VIGUETA CHANUL 3 MTRS | ml | 9662 | 8550.08
W51 | TABLA X 3 CHANUL | und | 20815 | 18420.64
W52 | CUARTON CHANUL 3 MTRS | und | 20507 | 18147.36
W53 | LATA DE GUADUA | und | 462 | 408.8
W54 | POSTE DE MADERA DE CHANUL | und | 24145 | 21367.36
X17 | AJUSTADOR PARA DILUSION DE PINTURA EPOXI POLIAMIDA CON CATALIZADOR - TIPO PINTUCO REF. 125290 O SIMILAR | gal | 56970 | 50415.68
X01 | ANTICORROSIVO PREMIUM - TIPO PINTUCO REF. 513 O SIMILAR | gal | 71212 | 63019.04
X04 | ESMALTE SINTETICO PINTULUX - TIPO PINTUCO REF. SEGÚN COLOR DISEÑO O SIMILAR | gal | 103260 | 91380.8
X03 | ESTUCO PARA EXTERIORES - TIPO PINTUCO REF. 27060 O SIMILAR. | gal | 25354 | 22436.96
X02 | ESTUCO PARA INTERIORES - TIPO PINTUCO REF. 117060 O SIMILAR. | gal | 23519 | 20812.96
X05 | GRANIPLAS (ESGRAFIADO) FACHADA COLOR PASTEL | kg | 4724 | 4180.96
X06 | GRANIPLAS (ESGRAFIADO) FACHADA COLORES INTERMEDIOS Y FUERTES | kg | 6504 | 5755.68
X15 | HIDROFUGO TIPO SILICONITE DE PINTUCO O SIMILAR. | gal | 64890 | 57424.64
X12 | INTERVINILO - TIPO PINTUCO REF. SEGÚN COLOR DISEÑO O SIMILAR | gal | 57551 | 50929.76
X11 | KORAZA - TIPO PINTUCO REF. 2650 SEGÚN COLOR DISEÑO O SIMILAR | gal | 99256 | 87837.12
X22 | LACA PINTULACA - TIPO PINTUCO O SIMILAR | gal | 69895 | 61854.24
X07 | MARMOLINA (40 KILOS) | bul | 15344 | 13578.88
X23 | PINTURA ACABADO KIT MARKO MADERA CHINGALE SENCILLO. ANCHO PUERTA: 0,51 X 0,75 M. (TINTILLA, SELLADOR Y LACA) | und | 88693 | 78489.6
X24 | PINTURA ACABADO KIT MARKO MADERA CHINGALE SENCILLO. ANCHO PUERTA: 0,76 X 1,10 M. (TINTILLA, SELLADOR Y LACA) | und | 95562 | 84567.84
X25 | PINTURA ACRILICA A BASE SOLVENTES DE RAPIDO SECAMIENTO TIPO PINTUCO (ACRILICO MANTENIMIENTO) O SIMILAR - COLORES: BLANCO, AMARILLO O NEGRO SEGÚN DISEÑO. | gal | 106598 | 94334.24
X14 | PINTURA ACRILICA PARA TRAFICO TIPO PINTUCO (PINTUTRÁFICO) O SIMILAR - COLORES: BLANCO, AMARILLO O NEGRO SEGÚN DISEÑO. | gal | 106598 | 94334.24
X08 | PINTURA BITUMINOSA - TIPO PINTUCO REF. ECP-100 O SIMILAR | gal | 93251 | 82522.72
X09 | PINTURA ELECTROESTATICA | m | 41704 | 36906.24
X16 | PINTURA EPOXI POLIAMIDA CON CATALIZADOR - TIPO PINTUCO REF. 113243 COLOR SEGÚN DISEÑO O SIMILAR | gal | 139627 | 123564
X21 | SELLADOR LIJABLE - TIPO PINTUCO O SIMILAR | gal | 79238 | 70122.08
X20 | TINTILLA SELLADORA - TIPO MINWAX O SIMILAR. | gal | 158144 | 139950.72
X10 | VINILTEX - TIPO PINTUCO REF. SEGÚN COLOR DISEÑO O SIMILAR. | gal | 83242 | 73665.76
X18 | WASH PRIMER COMPONENTE A - 1/4 GL REF. 509A O SIMILAR | und | 33027 | 29227.52
X19 | WASH PRIMER COMPONENTE B - 1/4 GL REF. 509B O SIMILAR | und | 22018 | 19484.64
X13 | YESO CORRIENTE TIPO VENCEDOR O SIMILAR | bul | 24187 | 21404.32
X27 | RECUBRIMIENTO EPOXICO DURALCOTE 240 | gal | 403706 | 357262.08
X28 | PINTURA EPOXICA | gal | 139627 | 123564
X28A | PINTURA ATOXICA EPOXICA ROJO | gal | 139627 | 123564
X28B | PINTURA ATOXICA EPOXICA BLANCO | gal | 139627 | 123564
X28C | IMPRIMANTE EPOXICO | gal | 139627 | 123564
X28D | COLMASOLVENTE EPOXICO AL 12,5% | gal | 64219 | 56831.04
X29 | PINTURA PLASTICO EN FRIO DOS COMPONENTES | gal | 229352 | 202966.4
X30 | CARBURO | kg | 6972 | 6170.08
X31 | ALUMOL | kg | 33027 | 29227.52
X32 | SIKAGUARD | kg | 95411 | 84434.56
X33 | SIKA QUARZ TOP | kg | 2202 | 1948.8
X34 | WASH PRIMER | gal | 183482 | 162373.12
X35 | PINTURA ALUMINIO PINTUCO P 153 | gal | 132107 | 116908.96
X36 | ACRONAL LIGANTE | gal | 58714 | 51959.04
Y19 | BALDOSA GRANO TRADICIONAL BLANCO HUILA BH5 DE 30 X 30 CM. TIPO ALFA O SIMILAR. FONDO BLANCO | m2 | 69895 | 61854.24
Y18 | BALDOSA GRANO TRADICIONAL PAYANDE P5 DE 30 X 30 CM. TIPO ALFA O SIMILAR. FONDO BLANCO | m2 | 68227 | 60378.08
Y01 | BALDOSA GRANO TRADICIONAL PERLATO CLARO PCL 5 DE 40 X 40 CM. TIPO ALFA O SIMILAR. FONDO CREMA | m2 | 96465 | 85367.52
Y02 | BALDOSA GRANO TRADICIONAL VILLA DE LEYVA DE 30 X 30 CM. FONDO CAFÉ | m2 | 60761 | 53771.2
Y04 | BOQUILLA ALFACOLOR 1-3 | kg | 7152 | 6329.12
Y05 | BOQUILLA ALFACOLOR 3-15 | kg | 7152 | 6329.12
Y37 | CENEFA MALLA SQUARE MESH POMPEI MOCCA 30.5 X 10 CM. TIPO ALFA O SIMILAR. | m | 16605 | 14694.4
Y37A | CENEFA PRECORTADO OXIDO 10*30,5-1. TIPO ALFA O SIMILAR. | und | 19850 | 17566.08
Y37D | LISTON SAN REMO TIPO CORONA O SIMILAR | und | 24187 | 21404.32
Y37B | CENEFA ROMANICA POMPEI AGA/CORAL ALPES TABACO | und | 13410 | 11867.52
Y37C | CENEFA PRECORTADO ROJO 10*30,5-1. TIPO ALFA O SIMILAR. | und | 16431 | 14540.96
Y15 | CENEFA MALLA SQUARE MESH POMPEI MOCCA 30.5 X 5 CM. TIPO ALFA O SIMILAR. | m | 8302 | 7347.2
Y06 | CENEFA TIPO ROMANICO GRIS DORADO ROYAL 22 X 6 CM. TIPO ALFA O SIMILAR. | m | 35965 | 31827.04
Y07 | CERAMICA PARED TIPO ANTIQUE 15 *15 CM. TIPO ALFA O SIMILAR. COLOR BEIGE O BLANCO | m2 | 33724 | 29844.64
Y14 | CERAMICA PARED TIPO FERRARA 20.3 X 30.5 CM.TIPO ALFA O SIMILAR. COLOR BLANCO O CAFÉ. | m2 | 28748 | 25440.8
Y35 | CERAMICA PARED TIPO POMPEI 30.5 X 20.3 CM. TIPO ALFA O SIMILAR. COLOR CORAL O SHELL | m2 | 30185 | 26712
Y36 | CERAMICA PARED TIPO STONE 20.3 X 30.5 CM. TIPO ALFA O SIMILAR. COLOR BLANCO O CAFÉ. | m2 | 28689 | 25388.16
Y03 | CERAMICA PISO ANTIQUE 30.5 X 30.5 CM.TIPO ALFA O SIMILAR. COLOR BLANCO O BEIGE | m2 | 32358 | 28635.04
Y03A | PIEDRACID NEGRO 45*45 TIPO ALFA O SIMILAR COLOR NEGRO | m2 | 49208 | 43546.72
Y17 | CERAMICA PISO ECOCERAMICA 20 X 20 CM. TIPO ALFA O SIMILAR. COLOR BLANCO | m2 | 20837 | 18439.68
Y17D | PORCELANTO ARTICO BLANCO 46,1X46,1 | m2 | 72199 | 63892.64
Y17E | CERAMICA PARED EGEO BLANCO 30X60 | m2 | 45249 | 40043.36
Y17B | CERAMICA PISO PIEDRACID DESERSTONE 45*45. TIPO ALFA O SIMILAR. COLOR BLANCO | m2 | 38349 | 33937.12
Y17C | CERAMICA PISO PIEDRACID CAYONRED 45*45. TIPO ALFA O SIMILAR. COLOR BLANCO | m2 | 50945 | 45084.48
Y16 | CERAMICA PISO POMPEI 30.5 X 30.5 CM. TIPO ALFA O SIMILAR. COLOR CORAL O SHELL | m2 | 32358 | 28635.04
Y11 | CERAMICA PISO STONE 30.5 X 30.5 CM. TIPO ALFA O SIMILAR. COLOR BLANCO O CAFÉ | m2 | 32358 | 28635.04
Y39 | MESON EN MARMOL CAFE PINTO A=0.60 M. SALPICADERO DE H=10 CM. Y BABERO DE H=10 CM. | m | 403156 | 356774.88
Y38 | MESON EN MARMOL NEGRO CARACOL A=0.60 M. SALPICADERO DE H=10 CM. Y BABERO DE H=10 CM. | m | 483779 | 428123.36
Y41 | MESON EN MARMOL NEGRO SAN GIL A=0.60 M. SALPICADERO DE H=10 CM. Y BABERO DE H=10 CM. | m | 483779 | 428123.36
Y09 | MESON EN MARMOL TRAVERTINO VILLA DE LEYVA A=0.60 M. SALPICADERO DE H=10 CM. Y BABERO DE H=10 CM | m | 435403 | 385312.48
Y40 | PISO TIPO PROQUINAL CONFORT O SIMILAR COLOR GRIS ANCHO 1.40 M. E= 2.7 MM (PISO ESPUMADO BASE TEXTIL TIPO PROQUINAL O SIMILAR.) | m2 | 40870 | 36168.16
Y30 | PORCELANATTO BRILLANTE LISBOA 50 X 50 CM. TIPO ALFA O SIMILAR. COLOR BEIGE CON BETAS | m2 | 60124 | 53206.72
Y28 | PORCELANATTO CONSTELLAZIONE BRILLANTE BLANCO 38.2 X 38.2 CM. TIPO ALFA O SIMILAR | m2 | 71200 | 63008.96
Y26 | PORCELANATTO CONSTELLAZIONE BRILLANTE GRIS O NEGRO 38.2 X 38.2 CM. TIPO ALFA O SIMILAR | m2 | 114234 | 101092.32
Y29 | PORCELANATTO CONSTELLAZIONE MATE BLANCO 38.2 X 38.2 CM. TIPO ALFA O SIMILAR | m2 | 80306 | 71067.36
Y27 | PORCELANATTO CONSTELLAZIONE MATE GRIS O NEGRO 50 X 50 CM. TIPO ALFA O SIMILAR | m2 | 121911 | 107886.24
Y21 | TABLON DE GRES LATINO LISO 20 X 20 CM. TIPO ALFA O SIMILAR. COLORES ROJO, SALMÓN O SAHARA. | m2 | 40775 | 36084.16
Y12 | TABLON DE GRES LATINO PIRAMIDAL 20 X 20 CM. TIPO ALFA O SIMILAR. COLORES ROJO O SAHARA. | m2 | 34031 | 30115.68
Y25 | TABLON DE GRES PORTAL LISO 30 X 15 CM. TIPO ALFA O SIMILAR. COLORES ROJO, SALMÓN O SAHARA. | m2 | 37638 | 33307.68
Y23 | TABLON DE GRES TRADICION GRAFILADO 30 X 30 CM. TIPO ALFA O SIMILAR. COLOR ROJO | m2 | 52005 | 46021.92
Y20 | TABLON DE GRES TRADICION LISO 30 X 30 CM. TIPO ALFA O SIMILAR. COLOR MOCCA. | m2 | 43467 | 38466.4
Y13 | TABLON DE GRES TRADICION LISO 30 X 30 CM. TIPO ALFA O SIMILAR. COLORES ROJO, SALMÓN O SAHARA. | m2 | 40775 | 36084.16
Y24 | TABLON DE GRES TUNEZ ABRASIVO 15 X 15 CM. TIPO ALFA O SIMILAR. COLORES ROJO, SALMÓN O SAHARA. | m2 | 31164 | 27578.88
Y22 | TABLON DE GRES TUNEZ LISO 15 X 15 CM. TIPO ALFA O SIMILAR. COLORES ROJO, SALMÓN O SAHARA. | m2 | 29625 | 26216.96
Y34 | ZOCALO GRANO DE MARMOL BLANCO HUILA BH5 DE 30 X 7.2 CM. TIPO ALFA O SIMILAR. FONDO BLANCO | m | 18182 | 16089.92
Y33 | ZOCALO GRANO DE MARMOL PAYANDE P5 DE 30 X 7.2 CM. TIPO ALFA O SIMILAR. FONDO BLANCO | m | 15963 | 14126.56
Y31 | ZOCALO GRANO DE MARMOL PERLATO CLARO PCL 5 DE 30 X 7.2 CM. TIPO ALFA O SIMILAR. FONDO CREMA | m | 17665 | 15632.96
Y32 | ZOCALO GRANO DE MARMOL VILLA DE LEYVA G5E DE 30 X 7.2 CM. TIPO ALFA O SIMILAR. FONDO CAFÉ | m | 15866 | 14040.32
Y42 | CERAMICA PARED BOTICCINO SAND 28*43-1. TIPO ALFA O SIMILAR. COLOR. | m2 | 40537 | 35873.6
Y43 | CERAMICA IMPORTADA NEVADA BLANCA BR 30*45-1. TIPO ALFA O SIMILAR. COLOR. | m2 | 56200 | 49734.72
Y22A | LOSETA INDUSTRIAL 24.5*12 COLOR SAHARA TIPO ALFA O SIMILAR | m2 | 79339 | 70211.68
Y44 | CERA POLIMERICA | lt | 90159 | 79786.56
Y45 | GRANITO BLANCO HUILA Nº 1,2 Y 3 (25 KG) | bul | 20183 | 17860.64
Y46 | CERAMICA SENCILLA | m2 | 28471 | 25195.52
Y47 | TABLILLA PARA PISO | und | 36221 | 32054.4
Z02 | SARDINEL PREFABRICADO AH=20 CM, B=10 CM, L=100CM | und | 36696 | 32474.4
Z03 | LAVADERO PREFABRICADO EN GRANITO 80 X 60 X 50 CM. | und | 350155 | 309871.52
Z06 | REJILLA SUMIDERO EAAB (LATERAL) A=83.5 CM. L=45 CM. E=14 CM. REF. RE017 TIPO TITAN O SIMILAR | und | 186776 | 165288.48
Z05 | REJILLA SUMIDERO PLAQUETA (PEATONAL) A=40 CM. L=40 CM. E=6 CM. REF. P40402 TIPO TITAN O SIMILAR | und | 21853 | 19339.04
Z04 | REJILLA SUMIDERO TRANSVERSAL (TRANSVERSAL) B=50 CM. L=50 CM. E=15 CM. REF. RE 009 TIPO TITAN O SIMILAR | und | 167872 | 148559.04
Z01 | TOPELLANTAS PREFABRICADO H=15 CM, B=20 CM Y LARGO=50 CM. | und | 15033 | 13303.36
Z07 | DISTANCIADORES EN MORTERO H=0.05 CMS | und | 1167 | 1032.64
BB01 | ABRAZADERA DE SALIDA TIPO 1 | und | 20606 | 18235.84
BB03 | ABRAZADERA DE SALIDA TIPO 3 | und | 22543 | 19949.44
BB04 | ABRAZADERA DE SALIDA TIPO 4 | und | 25115 | 22225.28
BB05 | ABRAZADERA EN U | und | 21030 | 18611.04
BB669 | ABRAZADERA EN U TIPO 2 | und | 21806 | 19297.6
BB08 | ABRAZADERA O COLLARIN DE 7 - 8 UNA SALIDA - PL. 1/4 IDEM TIPO 3 | und | 18582 | 16443.84
BB667 | ABRAZADERA O COLLARIN DE 9 - 10 DOS SALIDAS- PL. 1/4 IDEM TIPO 4 | und | 23738 | 21006.72
BB11 | ABRAZADERA O COLLARIN DE 9- 10 UNA SALIDA- PL. 1/4 IDEM TIPO 4 | und | 23054 | 20401.92
BB770 | ABRAZADERA SIN SALIDA TIPO 2 | und | 17163 | 15188.32
BB17 | ACCESORIOS DE FIJACION | und | 2084 | 1844.64
BB675 | ACCESORIOS FIJACION TUBERIA EMT 1" (ABRAZADERA, ALAMBRE) | und | 3336 | 2952.32
BB671 | ACCESORIOS FIJACION TUBERIA EMT 1/2" (ABRAZADERA, ALAMBRE) | und | 2501 | 2213.12
BB677 | ACCESORIOS FIJACION TUBERIA EMT 1_1/2" (ABRAZADERA, ALAMBRE) | und | 4169 | 3689.28
BB679 | ACCESORIOS FIJACION TUBERIA EMT 2" (ABRAZADERA, ALAMBRE) | und | 8339 | 7379.68
BB681 | ACCESORIOS FIJACION TUBERIA EMT 3" (ABRAZADERA, ALAMBRE) | und | 16681 | 14761.6
BB673 | ACCESORIOS FIJACION TUBERIA EMT 3/4" (ABRAZADERA, ALAMBRE) | und | 2501 | 2213.12
BB687 | ACCESORIOS FIJACION TUBERIA IMC Ó RIDGID 1" (ABRAZADERA, PERNOS) | und | 5837 | 5165.44
BB683 | ACCESORIOS FIJACION TUBERIA IMC Ó RIDGID 1/2" (ABRAZADERA, PERNOS) | und | 3336 | 2952.32
BB689 | ACCESORIOS FIJACION TUBERIA IMC Ó RIDGID 1_1/2" (ABRAZADERA, PERNOS) | und | 8339 | 7379.68
BB691 | ACCESORIOS FIJACION TUBERIA IMC Ó RIDGID 2" (ABRAZADERA, PERNOS) | und | 16681 | 14761.6
BB693 | ACCESORIOS FIJACION TUBERIA IMC Ó RIDGID 3" (ABRAZADERA, PERNOS) | und | 25021 | 22142.4
BB685 | ACCESORIOS FIJACION TUBERIA IMC Ó RIDGID 3/4" (ABRAZADERA, PERNOS) | und | 4169 | 3689.28
BB695 | ACCESORIOS FIJACION TUBERIA IMC Ó RIDGID 4" (ABRAZADERA, PERNOS) | und | 41704 | 36906.24
BB674 | ACCESORIOS TUBERIA EMT 1" (UNION, ADAPTADOR, CURVA) | und | 8416 | 7448
BB670 | ACCESORIOS TUBERIA EMT 1/2" (UNION, ADAPTADOR, CURVA) | und | 3283 | 2905.28
BB676 | ACCESORIOS TUBERIA EMT 1_1/2" (UNION, ADAPTADOR, CURVA) | und | 18513 | 16383.36
BB678 | ACCESORIOS TUBERIA EMT 2" (UNION, ADAPTADOR, CURVA) | und | 28058 | 24830.4
BB680 | ACCESORIOS TUBERIA EMT 3" (UNION, ADAPTADOR, CURVA) | und | 139608 | 123547.2
BB672 | ACCESORIOS TUBERIA EMT 3/4" (UNION Y CURVA) | und | 5262 | 4656.96
BB686 | ACCESORIOS TUBERIA IMC Ó RIDGID 1" (UNION Y CURVA) | und | 13455 | 11906.72
BB682 | ACCESORIOS TUBERIA IMC Ó RIDGID 1/2" (UNION Y CURVA) | und | 7321 | 6479.2
BB688 | ACCESORIOS TUBERIA IMC Ó RIDGID 1_1/2" (UNION Y CURVA ) | und | 24678 | 21838.88
BB690 | ACCESORIOS TUBERIA IMC Ó RIDGID 2" (UNION Y CURVA) | und | 35595 | 31500
BB692 | ACCESORIOS TUBERIA IMC Ó RIDGID 3" (UNION, ADAPTADOR, CURVA) | und | 167541 | 148266.72
BB684 | ACCESORIOS TUBERIA IMC Ó RIDGID 3/4" (UNION Y CURVA) | und | 9741 | 8620.64
BB694 | ACCESORIOS TUBERIA IMC Ó RIDGID 4" (UNION Y CURVA) | und | 264762 | 234302.88
BB29 | ADAPTADOR TERMINAL PVC 3/4" | und | 286 | 253.12
BB31 | AISLADOR DE PIN ANSI 55-5 EN MATERIAL POLIMERICO | und | 30960 | 27398.56
BB32 | AISLADOR DE SUSPENSION ANSI 52-1, EN MATERIAL POLIMERICO | und | 30960 | 27398.56
BB43 | AISLADOR PORCELANA TIPO TENSOR ANSI 54-2 | und | 11903 | 10533.6
BB47 | ALAMBRE COBRE DESNUDO Nº 10 AWG | m | 2044 | 1808.8
BB48 | ALAMBRE COBRE DESNUDO Nº 12 AWG | m | 1412 | 1249.92
BB664 | ALAMBRE COBRE DESNUDO Nº 4 AWG | m | 13662 | 12090.4
BB51 | ALAMBRE COBRE Nº 10 THHN AWG | m | 2431 | 2151.52
BB52 | ALAMBRE COBRE Nº 12 THHN AWG | m | 1473 | 1303.68
BB813 | AMARRE PLÁSTICO PARA CABLE TRENZADO 20X4,8MM | und | 6433 | 5692.96
BB811 | APLIQUE TORTUGA APTO PARA USO A LA INTEMPERIE. BOMBILLO AHORRADOR 26W E27. | und | 75068 | 66431.68
BB62 | ARANDELA CUADRADA PLANA DE 4X4X5/8. PL. 1/8 | und | 4276 | 3784.48
BB64 | ARANDELA PRESION GUAZA 5/8 | und | 270 | 238.56
BB810 | BALA CUADRADA FC 2X26W HIGH LIGHTS. INCLUYE 2 BOMBILLAS AHORRADORAS 26W. E27, BALASTO ELECTRONICO Y VIDRIO DECORATIVO | und | 208525 | 184535.68
BB808 | BALA DULUX FC HIGH LIGHTS 2X26W. ARO BLANCO Y VIDRIO DECORATIVO. INCLUYE 2 BOMBILLAS AHORRADORAS 26W. E27 Y BALASTO ELECTRONICO. | und | 200865 | 177756.32
BB809 | BALA HALOGENA INYECTADA CUADRADA HIGH LIGHTS. ARO ESCUALIZABLE. INCLUYE BOMBILLO DICROICO 50W Y ADAPTADOR 12V. | und | 64437 | 57023.68
BB806 | BALA HQI RECTANGULAR EQUALIZABLE MARCA HIGH LIGHTS. INCLUYE AUTOTRANSFORMADOR Y BOMBILLA MH70W | und | 375701 | 332478.72
BB807 | BALA MINI FC HIGH LIGHTS 1X26W. INCLUYE BOMBILLA AHORRADORA 26W. E27. ARO BLANCO REFLECTOR EN ALUMINIO BRILLADO | und | 75068 | 66431.68
BB70 | BANDA PLASTICA DE SEÑALIZACION SEGUN NORMA CS-273 | m | 3002 | 2656.64
BB696 | BANDEJA PORTACABLE ACERO GALVANIZADO EN CALIENTE ANCHO UTIL 10CM. INCLUYE PLATINAS DE UNION. | m | 53026 | 46925.76
BB697 | BANDEJA PORTACABLE ACERO GALVANIZADO EN CALIENTE ANCHO UTIL 20CM. INCLUYE PLATINAS DE UNION. | m | 57677 | 51041.76
BB698 | BANDEJA PORTACABLE ACERO GALVANIZADO EN CALIENTE ANCHO UTIL 30CM. INCLUYE PLATINAS DE UNION. | m | 63159 | 55892.48
BB699 | BANDEJA PORTACABLE ACERO GALVANIZADO EN CALIENTE ANCHO UTIL 40CM. INCLUYE PLATINAS DE UNION. | m | 68831 | 60912.32
BB700 | BANDEJA PORTACABLE ACERO GALVANIZADO EN CALIENTE ANCHO UTIL 50CM. INCLUYE PLATINAS DE UNION. | m | 74211 | 65673.44
BB701 | BANDEJA PORTACABLE ACERO GALVANIZADO EN CALIENTE ANCHO UTIL 60CM. INCLUYE PLATINAS DE UNION. | m | 79535 | 70385.28
BB74 | BASE Y FOTOCELDA TIPO EXTERIOR PARA ALUMBRADO INSTALADA. | und | 32530 | 28787.36
BB75 | BAYONETA PARA ANGULO DOBLE 2 1/2 X 2 1/2 X 1/4 X 1,50 M | und | 182616 | 161607.04
BB88 | BAYONETA SENCILLA 2-1/2 X 1/4 X 1,50 M | und | 84593 | 74860.8
BB656 | BOQUILLA-TERMINAL (JUEGO DE TUERCA Y CONTRATUERCA) PARA TUBERIA IMC GALVANIZADA 2" | und | 2563 | 2268
BB92 | BOQUILLA-TERMINAL (JUEGO DE TUERCA Y CONTRATUERCA) PARA TUBERIA IMC GALVANIZADA 3" | und | 12286 | 10872.96
BB94 | BOQUILLA-TERMINAL (JUEGO DE TUERCA Y CONTRATUERCA) PARA TUBERIA IMC GALVANIZADA 4" | und | 19350 | 17123.68
BB97 | BORNA DE PONCHAR ESTAÑO DE DOS HUECOS Nº 4/0 | und | 9587 | 8484
BB832 | BORNA TERMINAL PONCHAR MARCA 3M Ó PANDUIT BARRIL LARGO PARA CABLE NO.1/0AWG | und | 4507 | 3988.32
BB833 | BORNA TERMINAL PONCHAR MARCA 3M Ó PANDUIT BARRIL LARGO PARA CABLE NO.2/0AWG | und | 5504 | 4870.88
BB831 | BORNA TERMINAL PONCHAR MARCA 3M Ó PANDUIT BARRIL LARGO PARA CABLE NO.2AWG | und | 4450 | 3937.92
BB819 | BRAZO HORIZONTAL GALV. 3/4" X 1.50M | und | 86828 | 76838.72
BB114 | CABLE CUADRUPLEX AUTOSOPORTADOS 90ºC 600V Nº 3X2/0+1X1/0 CONDUCTOR DE ALUMIIO AISLADO EN POLITILENO RETICULADO (XLP) | m | 52258 | 46245.92
BB117 | CABLE CUADRUPLEX AUTOSOPORTADOS 90ºC 600V Nº 4X4/0 CONDUCTOR DE ALUMIIO AISLADO EN POLITILENO RETICULADO (XLP) | m | 82892 | 73355.52
BB126 | CABLE DE ALUMINIO DESNUDO CON ALMA ACERO GALVANIZADO ACSR Nº 1/0 AWG | m | 3422 | 3028.48
BB126A | CABLE DE ALUMINIO DESNUDO CON ALMA ACERO GALVANIZADO ACSR Nº 1/0 AWG | m | 5127 | 4537.12
BB128 | CABLE DE ALUMINIO DESNUDO CON ALMA ACERO GALVANIZADO ACSR Nº 4/0 AWG | m | 6903 | 6108.48
BB157 | CABLE DE COBRE DESNUDO Nº 1/0 AWG | m | 25398 | 22476.16
BB158 | CABLE DE COBRE DESNUDO Nº 10 AWG | m | 3130 | 2769.76
BB159 | CABLE DE COBRE DESNUDO Nº 2 AWG | m | 14352 | 12700.8
BB160 | CABLE DE COBRE DESNUDO Nº 2/0 AWG | m | 33359 | 29520.96
BB161 | CABLE DE COBRE DESNUDO Nº 4 AWG | m | 11826 | 10465.28
BB162 | CABLE DE COBRE DESNUDO Nº 4/0 AWG | m | 58747 | 51988.16
BB163 | CABLE DE COBRE DESNUDO Nº 6 AWG | m | 6479 | 5733.28
BB164 | CABLE DE COBRE DESNUDO Nº 8 AWG | m | 4006 | 3544.8
BB169 | CABLE DE COBRE ENCAUCHETADO 3 X 16 THHN | m | 4185 | 3703.84
BB170 | CABLE DE COBRE MONOPOLAR XLPE MV-90 15KV 90ºC CON NIVEL DE AISLAMIENTO DE 100% Nº2 AWG | m | 42039 | 37203.04
BB178 | CABLE DE COBRE Nº 1/0 THHN AWG | m | 28970 | 25636.8
BB179 | CABLE DE COBRE Nº 10 THHN AWG AMARILLO | m | 2550 | 2256.8
BB182 | CABLE DE COBRE Nº 2 THHN AWG NEGRO | m | 15673 | 13870.08
BB183 | CABLE DE COBRE Nº 2/0 THHN AWG | m | 33118 | 29308.16
BB186 | CABLE DE COBRE Nº 350 THHN MCM | m | 90056 | 79695.84
BB187 | CABLE DE COBRE Nº 4 THHN AWG NEGRO | m | 9686 | 8571.36
BB188 | CABLE DE COBRE Nº 4/0 THHN AWG NEGRO | m | 59206 | 52394.72
BB190 | CABLE DE COBRE Nº 6 THHN AWG NEGRO | m | 6776 | 5996.48
BB191 | CABLE DE COBRE Nº 8 THHN AWG NEGRO | m | 4809 | 4256
BB191A | ALAMBRE DE COBRE Nº 8 THWN | m | 3670 | 3248
BB191B | ALAMBRE DE COBRE Nº 10 THWN | m | 2753 | 2436
BB191C | ALAMBRE DE COBRE Nº 12 THWN | m | 2477 | 2191.84
BB191D | CABLE DE COBRE Nº 6 THWN | m | 11193 | 9905.28
BB191E | CABLE DE COBRE Nº 8 THWN | m | 7523 | 6657.28
BB191F | CABLE DE COBRE Nº 10 THWN | m | 5321 | 4708.48
BB191G | CABLE DE COBRE Nº 12 THWN | m | 3670 | 3248
BB198 | CABLE SUPER GX DE 9,53 MM (3/8") GALVANIZADO O CABLE PARA RETENIDA DE 3/8 GALVANIZADO | m | 3965 | 3508.96
BB651 | CAJA METALICA GALVANIZADA (REF: 2400) | und | 2832 | 2506.56
BB211 | CAJA METALICA GALVANIZADA (REF: 5800) | und | 2176 | 1925.28
BB220 | CAJA OCTOGONAL GALVANIZADA (CAJA EMP GALV.OCTAGONAL 4") | und | 2176 | 1925.28
BB226 | CAJA TRIFÁSICA TIPO INTEMPERIE PARA ACOMETIDAS DE BT | m | 154640 | 136849.44
BB227 | CAPACETE ROSCADO EN ALUMINIO PARA TUBERIA IMC GALVANIZADA DE 1" | und | 5321 | 4708.48
BB228 | CAPACETE ROSCADO EN ALUMINIO PARA TUBERIA IMC GALVANIZADA DE 2" | und | 18382 | 16266.88
BB229 | CAPACETE ROSCADO EN ALUMINIO PARA TUBERIA IMC GALVANIZADA DE 3" | und | 25871 | 22895.04
BB659 | CAPACETE ROSCADO EN ALUMINIO PARA TUBERIA IMC GALVANIZADA DE 4" | und | 27328 | 24184.16
BB233 | CINTA DE ACERO INOXIDABLE 5/8" | m | 5698 | 5042.24
BB234 | CINTA EN ACERO INOXIDABLE 1/2" | m | 4403 | 3896.48
BB794 | CLAVIJA CON SEGURO DE GIRO 2P+T 250V/20A. MARCA LEGRAND | und | 78758 | 69697.6
BB796 | CLAVIJA CON SEGURO DE GIRO 2P+T 250V/30A. MARCA LEGRAND | und | 84951 | 75177.76
BB776 | CLAVIJA RECTA PARA TOMA INDUSTRIAL 3P+N+T 250V/16A IP44. MARCA LEGRAND | und | 72953 | 64560.16
BB784 | CLAVIJA RECTA PARA TOMA INDUSTRIAL 3P+N+T 250V/16A IP67. MARCA LEGRAND | und | 134490 | 119017.92
BB780 | CLAVIJA RECTA PARA TOMA INDUSTRIAL 3P+N+T 250V/32A IP44. MARCA LEGRAND | und | 96367 | 85280.16
BB788 | CLAVIJA RECTA PARA TOMA INDUSTRIAL 3P+N+T 250V/32A IP67. MARCA LEGRAND | und | 171062 | 151382.56
BB792 | CLAVIJA RECTA PARA TOMA INDUSTRIAL 3P+N+T 250V/63A IP67. MARCA LEGRAND | und | 388571 | 343868
BB774 | CLAVIJA RECTA PARA TOMA INDUSTRIAL 3P+T 250V/16A IP44. MARCA LEGRAND | und | 50697 | 44864.96
BB782 | CLAVIJA RECTA PARA TOMA INDUSTRIAL 3P+T 250V/16A IP67. MARCA LEGRAND | und | 120364 | 106516.48
BB778 | CLAVIJA RECTA PARA TOMA INDUSTRIAL 3P+T 250V/32A IP44. MARCA LEGRAND | und | 76242 | 67471.04
BB786 | CLAVIJA RECTA PARA TOMA INDUSTRIAL 3P+T 250V/32A IP67. MARCA LEGRAND | und | 155581 | 137682.72
BB790 | CLAVIJA RECTA PARA TOMA INDUSTRIAL 3P+T 250V/63A IP67. MARCA LEGRAND | und | 360125 | 318694.88
BB339 | CONDULETA EN T Ó L 3/4" NPT | und | 13185 | 11668.16
BB244 | CONECTOR DE COMPRESIÓN DE RANURAS PARALELAS, TIPO 1 | und | 27524 | 24357.76
BB245 | CONECTOR DE TORNILLO CON CHAQUETA AISLANTE | und | 14461 | 12797.12
BB663 | CONECTOR PARA VARILLA 5/8" | und | 6768 | 5989.76
BB662 | CONECTOR TERMINAL DE COMPRESION TIPO VASTAGO, TIPO4 | und | 176828 | 156485.28
BB256 | CONECTOR TIPO CUÑA | und | 13510 | 11956
BB261 | CONFIGURACIÓN EQUIPO RECONECTADOR -INGENIERO ESPECIALISTA | und | 2502314 | 2214437.12
BB263 | CORTACIRCUITOS 15 KV-100 A | und | 219312 | 194081.44
BB719 | CRUCE PORTACABLE GALVANIZADO EN CALIENTE ANCHO UTIL 10CM. INCLUYE PLATINAS DE UNION | und | 114790 | 101584
BB720 | CRUCE PORTACABLE GALVANIZADO EN CALIENTE ANCHO UTIL 20CM. INCLUYE PLATINAS DE UNION | und | 122134 | 108083.36
BB721 | CRUCE PORTACABLE GALVANIZADO EN CALIENTE ANCHO UTIL 30CM. INCLUYE PLATINAS DE UNION | und | 133212 | 117886.72
BB722 | CRUCE PORTACABLE GALVANIZADO EN CALIENTE ANCHO UTIL 40CM. INCLUYE PLATINAS DE UNION | und | 147116 | 130191.04
BB723 | CRUCE PORTACABLE GALVANIZADO EN CALIENTE ANCHO UTIL 50CM. INCLUYE PLATINAS DE UNION | und | 159009 | 140715.68
BB724 | CRUCE PORTACABLE GALVANIZADO EN CALIENTE ANCHO UTIL 60CM. INCLUYE PLATINAS DE UNION | und | 173805 | 153809.6
BB264 | CRUCETA METÁLICA DE ÁNGULO GALVANIZADO DE 2 ½" X 3/16" X 2,0 M | und | 79489 | 70343.84
BB265 | CRUCETA METÁLICA DE ÁNGULO GALVANIZADO DE 2 ½" X 3/16" X 2,5 M | hr | 109139 | 96583.2
BB268 | CRUCETA METALICA DE ANGULO GALVANIZADO DE 2 ½" X 1/4 "X 2,5 M | und | 115489 | 102202.24
BB294 | CURVA GRAN RADIO 90° PVC DUCTO 2" | und | 14508 | 12838.56
BB296 | CURVA GRAN RADIO 90° PVC DUCTO 3" | und | 31397 | 27784.96
BB297 | CURVA GRAN RADIO 90° PVC DUCTO 4" | und | 63942 | 56585.76
BB713 | CURVA PORTACABLE GALVANIZADA EN CALIENTE ANCHO UTIL 10CM. INCLUYE PLATINAS DE UNION | und | 62269 | 55105.12
BB714 | CURVA PORTACABLE GALVANIZADA EN CALIENTE ANCHO UTIL 20CM. INCLUYE PLATINAS DE UNION | und | 70772 | 62630.4
BB715 | CURVA PORTACABLE GALVANIZADA EN CALIENTE ANCHO UTIL 30CM. INCLUYE PLATINAS DE UNION | und | 79576 | 70421.12
BB716 | CURVA PORTACABLE GALVANIZADA EN CALIENTE ANCHO UTIL 40CM. INCLUYE PLATINAS DE UNION | und | 89673 | 79356.48
BB717 | CURVA PORTACABLE GALVANIZADA EN CALIENTE ANCHO UTIL 50CM. INCLUYE PLATINAS DE UNION | und | 103437 | 91537.6
BB718 | CURVA PORTACABLE GALVANIZADA EN CALIENTE ANCHO UTIL 60CM. INCLUYE PLATINAS DE UNION | und | 119950 | 106150.24
BB293 | CURVA PVC 90° CONDUIT C X E 1" | und | 2569 | 2273.6
BB298 | DESCARGADOR DE SOBRETENSION DE LINEA 10KV- 10KA- POLIMERICO, OXIDO DE ZINC | und | 132410 | 117176.64
BB302 | DIAGONAL RECTA DE ÁNGULO DE HIERRO GALVANIZADO DE 38X38X5 MM (1 ½" X 1 ½" X 3/16") 68 CM | und | 17510 | 15495.2
BB798 | ENCHUFE 1F+N+T 15A/250V | und | 4169 | 3689.28
BB308 | ESPARRAGO 5/8" X 10". INCLUYE 2 TUERCAS, 2 ARANDELAS. | und | 5960 | 5274.08
BB312 | ESPARRAGO 5/8" X 18". INCLUYE 2 TUERCAS, 2 ARANDELAS. | und | 8445 | 7473.76
BB313 | ESPARRAGO 5/8" X 20". INCLUYE 2 TUERCAS, 2 ARANDELAS. | und | 9315 | 8243.2
BB315 | ESPARRAGO 5/8" X 24". INCLUYE 2 TUERCAS, 2 ARANDELAS. | und | 11125 | 9844.8
BB712 | ESPARRAGO GALVANIZADO 3/8"X50CM. INCLUYE 4 TUERCAS | und | 6312 | 5585.44
BB321 | ESPIGO DE ACERO GALVANIZADO PARA CRUCETA METÁLICA | und | 9191 | 8133.44
BB323 | ESTRIBO 2 AWG CON CONECTOR CUÑA 4/0 AWG | und | 43105 | 38146.08
BB328 | GRAPA DE OPERAR EN CALIENTE | und | 42036 | 37199.68
BB329 | GRAPA DE RETENCION PARA CABLE DE GUARDA | und | 55049 | 48715.52
BB815 | GRAPA DE RETENSIÓN PARA CABLE TRENZADO DE B.T. | und | 27284 | 24144.96
BB814 | GRAPA DE SUSPENSIÓN PARA CABLE TRENZADO DE B.T. | und | 16682 | 14762.72
BB334 | GRAPA PRENSADORA DE TRES TORNILLOS | und | 12238 | 10830.4
BB337 | GRAPA TERMINAL TIPO RECTO 3/0 – 266,8 | und | 39087 | 34590.08
BB665 | GRAPA TIPO GRILLETE | und | 26689 | 23618.56
BB340 | GUARDACABO PARA RETENDIDAS | und | 2419 | 2140.32
BB341 | HEBILLA DE ACERO INOXIDABLE 1/2" | und | 972 | 860.16
BB344 | HEBILLA DE ACERO INOXIDABLE 5/8" | und | 1239 | 1096.48
BB345 | HERRAJE PARA TEMPLETE CUERDA DE GUITARRA | und | 50987 | 45121.44
BB741 | INTERRUPTOR ATORNILLABLE DE 1 X 20A - 240V - 10KA | und | 20352 | 18010.72
BB744 | INTERRUPTOR ATORNILLABLE DE 1 X 30A - 240V - 10KA | und | 20352 | 18010.72
BB745 | INTERRUPTOR ATORNILLABLE DE 1 X 40A - 240V - 10KA | und | 26602 | 23541.28
BB746 | INTERRUPTOR ATORNILLABLE DE 1 X 50A - 240V - 10KA | und | 26602 | 23541.28
BB747 | INTERRUPTOR ATORNILLABLE DE 1 X 60A - 240V - 10KA | und | 29227 | 25864.16
BB750 | INTERRUPTOR ATORNILLABLE DE 2 X 20A - 240V - 10KA | und | 47951 | 42434.56
BB751 | INTERRUPTOR ATORNILLABLE DE 2 X 30A - 240V - 10KA | und | 47951 | 42434.56
BB752 | INTERRUPTOR ATORNILLABLE DE 2 X 40A - 240V - 10KA | und | 58569 | 51831.36
BB753 | INTERRUPTOR ATORNILLABLE DE 2 X 50A - 240V - 10KA | und | 60625 | 53650.24
BB754 | INTERRUPTOR ATORNILLABLE DE 2 X 60A - 240V - 10KA | und | 66447 | 58802.24
BB758 | INTERRUPTOR ATORNILLABLE DE 3 X 20A - 240V - 10KA | und | 103095 | 91234.08
BB759 | INTERRUPTOR ATORNILLABLE DE 3 X 30A - 240V - 10KA | und | 68761 | 60850.72
BB760 | INTERRUPTOR ATORNILLABLE DE 3 X 40A - 240V - 10KA | und | 68761 | 60850.72
BB761 | INTERRUPTOR ATORNILLABLE DE 3 X 50A - 240V - 10KA | und | 66420 | 58778.72
BB762 | INTERRUPTOR ATORNILLABLE DE 3 X 60A - 240V - 10KA | und | 66420 | 58778.72
BB353 | INTERRUPTOR DOBLE | und | 6638 | 5874.4
BB354 | INTERRUPTOR DOBLE CONMUTABLE | und | 7747 | 6855.52
BB355 | INTERRUPTOR ENCHUFABLE DE 1 X 20A - 240V - 10KA | und | 9114 | 8065.12
BB358 | INTERRUPTOR ENCHUFABLE DE 1 X 30A - 240V - 10KA | und | 9114 | 8065.12
BB359 | INTERRUPTOR ENCHUFABLE DE 1 X 40A - 240V - 10KA | und | 9114 | 8065.12
BB360 | INTERRUPTOR ENCHUFABLE DE 1 X 50A - 240V - 10KA | und | 9339 | 8264.48
BB361 | INTERRUPTOR ENCHUFABLE DE 1 X 60A - 240V - 10KA | und | 12286 | 10872.96
BB364 | INTERRUPTOR ENCHUFABLE DE 2 X 20A - 240V - 10KA | und | 24484 | 21667.52
BB365 | INTERRUPTOR ENCHUFABLE DE 2 X 30A - 240V - 10KA | und | 24506 | 21686.56
BB366 | INTERRUPTOR ENCHUFABLE DE 2 X 40A - 240V - 10KA | und | 28903 | 25577.44
BB367 | INTERRUPTOR ENCHUFABLE DE 2 X 50A - 240V - 10KA | und | 28903 | 25577.44
BB368 | INTERRUPTOR ENCHUFABLE DE 2 X 60A - 240V - 10KA | und | 28903 | 25577.44
BB372 | INTERRUPTOR ENCHUFABLE DE 3 X 20A - 240V - 10KA | und | 62837 | 55608
BB373 | INTERRUPTOR ENCHUFABLE DE 3 X 30A - 240V - 10KA | und | 62870 | 55637.12
BB374 | INTERRUPTOR ENCHUFABLE DE 3 X 40A - 240V - 10KA | und | 65676 | 58120.16
BB375 | INTERRUPTOR ENCHUFABLE DE 3 X 50A - 240V - 10KA | und | 65676 | 58120.16
BB376 | INTERRUPTOR ENCHUFABLE DE 3 X 60A - 240V - 10KA | und | 75468 | 66785.6
BB378 | INTERRUPTOR INDUSTRIAL GRADUABLE EN CAJA 3 X (70 A 100A) , 50KA. CALIDAD LEGRAND, MERLIN GERIN, MITSUBISHI, SIEMENS, SQUAR D, ABB O SUPERIOR DE MARCA RECONOCIDA Y HOMOLOGADA POR EL CIDET | und | 335069 | 296521.12
BB379 | INTERRUPTOR INDUSTRIAL GRADUABLE EN CAJA 3 X (87 A 125A), 25KA. CALIDAD LEGRAND, MERLIN GERIN, MITSUBISHI, SIEMENS, SQUAR D, ABB O SUPERIOR DE MARCA RECONOCIDA Y HOMOLOGADA POR EL CIDET | und | 417906 | 369828.48
BB380 | INTERRUPTOR INDUSTRIAL GRADUABLE EN CAJA 3 X (112 A 160A), 50KA. CALIDAD LEGRAND, MERLIN GERIN, MITSUBISHI, SIEMENS, SQUAR D, ABB O SUPERIOR DE MARCA RECONOCIDA Y HOMOLOGADA POR EL CIDET | und | 502289 | 444503.36
BB381 | INTERRUPTOR INDUSTRIAL GRADUABLE EN CAJA 3 X (140 A 200 A), 50KA. CALIDAD LEGRAND, MERLIN GERIN, MITSUBISHI, SIEMENS, SQUAR D, ABB O SUPERIOR DE MARCA RECONOCIDA Y HOMOLOGADA POR EL CIDET | und | 600813 | 531693.12
BB382 | INTERRUPTOR INDUSTRIAL GRADUABLE EN CAJA 3 X (22.4 A 32A), 25KA. CALIDAD LEGRAND, MERLIN GERIN, MITSUBISHI, SIEMENS, SQUAR D, ABB O SUPERIOR DE MARCA RECONOCIDA Y HOMOLOGADA POR EL CIDET | und | 171372 | 151656.96
BB383 | INTERRUPTOR INDUSTRIAL GRADUABLE EN CAJA 3 X (35 A 50A), 25KA. CALIDAD LEGRAND, MERLIN GERIN, MITSUBISHI, SIEMENS, SQUAR D, ABB O SUPERIOR DE MARCA RECONOCIDA Y HOMOLOGADA POR EL CIDET | und | 169251 | 149779.84
BB384 | INTERRUPTOR INDUSTRIAL GRADUABLE EN CAJA 3 X (35 A 50A), 25KA. CALIDAD LEGRAND, MERLIN GERIN, MITSUBISHI, SIEMENS, SQUAR D, O SUPERIOR DE MARCA RECONOCIDA Y HOMOLOGADA POR EL CIDET | und | 169251 | 149779.84
BB385 | INTERRUPTOR INDUSTRIAL GRADUABLE EN CAJA 3 X (44.1 A 63A), 25KA. CALIDAD LEGRAND, MERLIN GERIN, MITSUBISHI, SIEMENS, SQUAR D, ABB O SUPERIOR DE MARCA RECONOCIDA Y HOMOLOGADA POR EL CIDET | und | 169251 | 149779.84
BB386 | INTERRUPTOR INDUSTRIAL GRADUABLE EN CAJA 3 X (56 A 80A) , 25 KA. CALIDAD LEGRAND, MERLIN GERIN, MITSUBISHI, SIEMENS, SQUAR D, ABB SUPERIOR DE MARCA RECONOCIDA Y HOMOLOGADA POR EL CIDET | und | 169251 | 149779.84
BB390 | INTERRUPTOR INDUSTRIAL GRADUABLE EN CAJA 3 X (140 A 200A), 50KA. CALIDAD LEGRAND, MERLIN GERIN, MITSUBISHI, SIEMENS, SQUAR D, ABB O SUPERIOR DE MARCA RECONOCIDA Y HOMOLOGADA POR EL CIDET | und | 514507 | 455315.84
BB393 | INTERRUPTOR INDUSTRIAL GRADUABLE EN CAJA 3 X (175 A 250A), 50KA. CALIDAD LEGRAND, MERLIN GERIN, MITSUBISHI, SIEMENS, SQUAR D, ABB O SUPERIOR DE MARCA RECONOCIDA Y HOMOLOGADA POR EL CIDET | und | 770950 | 682256.96
BB394 | INTERRUPTOR INDUSTRIAL GRADUABLE EN CAJA 3 X (128 A 320A), 85KA. CALIDAD LEGRAND, MERLIN GERIN, MITSUBISHI, SIEMENS, SQUAR D, O SUPERIOR DE MARCA RECONOCIDA Y HOMOLOGADA POR EL CIDET | und | 1523239 | 1347999.52
BB395 | INTERRUPTOR INDUSTRIAL GRADUABLE EN CAJA 3 X (280 A 400A), 70KA. CALIDAD LEGRAND, MERLIN GERIN, MITSUBISHI, SIEMENS, SQUAR D, ABB O SUPERIOR DE MARCA RECONOCIDA Y HOMOLOGADA POR EL CIDET | und | 1072830 | 949407.2
BB396 | INTERRUPTOR INDUSTRIAL EN CAJA 3 X 400A, 50KA. CALIDAD LEGRAND, MERLIN GERIN, MITSUBISHI, SIEMENS, SQUAR D, O SUPERIOR DE MARCA RECONOCIDA Y HOMOLOGADA POR EL CIDET | und | 979388 | 866715.36
BB764 | INTERRUPTOR INDUSTRIAL EN CAJA MOLDEADA 3 X 20A, 25KA. CALIDAD LEGRAND, MERLIN GERIN, MITSUBISHI, SIEMENS, SQUAR D, O SUPERIOR DE MARCA RECONOCIDA Y HOMOLOGADA POR EL CIDET | und | 169251 | 149779.84
BB401 | INTERRUPTOR INDUSTRIAL REGULABLE 160-250A 3 X 250A, 70KA. CALIDAD LEGRAND, MERLIN GERIN, MITSUBISHI, SIEMENS, SQUAR D, O SUPERIOR DE MARCA RECONOCIDA Y HOMOLOGADA POR EL CIDET | und | 1330938 | 1177821.12
BB407 | INTERRUPTOR INDUSTRIAL REGULABLE 28-40A 3 X 28A, 25KA. CALIDAD LEGRAND, MERLIN GERIN, MITSUBISHI, SIEMENS, SQUAR D, O SUPERIOR DE MARCA RECONOCIDA Y HOMOLOGADA POR EL CIDET | und | 297030 | 262858.4
BB402 | INTERRUPTOR INDUSTRIAL REGULABLE 320-400A 3 X 400A, 85KA. CALIDAD LEGRAND, MERLIN GERIN, MITSUBISHI, SIEMENS, SQUAR D, O SUPERIOR DE MARCA RECONOCIDA Y HOMOLOGADA POR EL CIDET | und | 2518890 | 2229105.76
BB403 | INTERRUPTOR INDUSTRIAL REGULABLE 44-63A 3 X 63A, 40KA. CALIDAD LEGRAND, MERLIN GERIN, MITSUBISHI, SIEMENS, SQUAR D, O SUPERIOR DE MARCA RECONOCIDA Y HOMOLOGADA POR EL CIDET | und | 297030 | 262858.4
BB404 | INTERRUPTOR INDUSTRIAL REGULABLE 500-630A 3 X 630A, 170KA. CALIDAD LEGRAND, MERLIN GERIN, MITSUBISHI, SIEMENS, SQUAR D, O SUPERIOR DE MARCA RECONOCIDA Y HOMOLOGADA POR EL CIDET | und | 4347406 | 3847261.6
BB405 | INTERRUPTOR INDUSTRIAL REGULABLE 70-100A 3 X 100A, 25KA. CALIDAD LEGRAND, MERLIN GERIN, MITSUBISHI, SIEMENS, SQUAR D, O SUPERIOR DE MARCA RECONOCIDA Y HOMOLOGADA POR EL CIDET | und | 328903 | 291064.48
BB406 | INTERRUPTOR INDUSTRIAL REGULABLE 87-125A 3 X 125A, 25KA. CALIDAD LEGRAND, MERLIN GERIN, MITSUBISHI, SIEMENS, SQUAR D, O SUPERIOR DE MARCA RECONOCIDA Y HOMOLOGADA POR EL CIDET | und | 735654 | 651021.28
BB767 | INTERRUPTOR INDUSTRIAL TIPO ABIERTO REGULABLE 1000-2500A 3 X 2500A, 65KA/240V. CALIDAD LEGRAND, MERLIN GERIN, MITSUBISHI, SIEMENS, SQUAR D, O SUPERIOR DE MARCA RECONOCIDA Y HOMOLOGADA POR EL CIDET | und | 25921407 | 22939297.92
BB768 | INTERRUPTOR INDUSTRIAL TIPO ABIERTO REGULABLE 1280-3200A 3 X 3200A, 65KA/240V. CALIDAD LEGRAND, MERLIN GERIN, MITSUBISHI, SIEMENS, SQUAR D, O SUPERIOR DE MARCA RECONOCIDA Y HOMOLOGADA POR EL CIDET | und | 76737617 | 67909395.68
BB765 | INTERRUPTOR INDUSTRIAL TIPO ABIERTO REGULABLE 640-1600A 3 X 1600A, 65KA/240V. CALIDAD LEGRAND, MERLIN GERIN, MITSUBISHI, SIEMENS, SQUAR D, O SUPERIOR DE MARCA RECONOCIDA Y HOMOLOGADA POR EL CIDET | und | 16082806 | 14232571.36
BB766 | INTERRUPTOR INDUSTRIAL TIPO ABIERTO REGULABLE 800-2000A 3 X 2000A, 65KA/240V. CALIDAD LEGRAND, MERLIN GERIN, MITSUBISHI, SIEMENS, SQUAR D, O SUPERIOR DE MARCA RECONOCIDA Y HOMOLOGADA POR EL CIDET | und | 48378064 | 42812445.76
BB429 | INTERRUPTOR SENCILLO | hr | 4728 | 4184.32
BB430 | INTERRUPTOR SENCILLO CONMUTABLE | und | 5332 | 4718.56
BB431 | INTERRUPTOR TRIPLE | und | 9358 | 8281.28
BB432 | INTERRUPTOR TRIPLE CONMUTABLE | m2 | 10464 | 9260.16
BB802 | LAMPARA HERMETICA POLICARBONATO IP65, 2X32W. BALASTO ELECTRONICO 2X32T8. INCLUYE 2 TUBOS FLUORESCENTE 32W T8 | und | 183836 | 162686.72
BB800 | LAMPARA PARALUX 2X32W. BL CM BALASTO ELECTRONICO 2X32T8. INCLUYE 2 TUBOS FLUORESCENTE 32W SOCKET T8 120 V OSR SEGURIDAD 2249 -9HS | und | 196414 | 173817.28
BB801 | LAMPARA PARALUX 4X17W. BALASTO ELECTRONICO 4X17T8. INCLUYE 4 TUBOS FLUORESCENTE 17W T8 | und | 232212 | 205497.6
BB803 | LAMPARA SOBREPONER REF. FROST DE HIGH LIGHTS, 2X32W. BALASTO ELECTRONICO 2X32T8. INCLUYE 2 TUBOS FLUORESCENTE 32W T8 | und | 417051 | 369071.36
BB817 | LUMINARIA 150 W SODIO R 208/240V BALASTO REACTOR 208/240V. TIPO PE-PC -ROY ALPHA O SIMILAR EN REFERENCIA SCHREDER. COMPLETA: BOMBILLA, ARRANCADOR, CHASIS, ETC | und | 572531 | 506664.48
BB818 | LUMINARIA 70 W SODIO R 208/240V BALASTO REACTOR 208/240V. TIPO PE-PC -ROY ALPHA O SIMILAR EN REFERENCIA SCHREDER. COMPLETA: BOMBILLA, ARRANCADOR, CHASIS, ETC | und | 234978 | 207944.8
BB804 | LUMINARIA DESCOLGAR REF. APOLO DE HIGH LIGHTS, MH70W. INCLUYE BOMBILLERIA | und | 886573 | 784577.92
BB805 | LUMINARIA WALLPACK SODIO 70 W TIPO QUIMBAYA DE ROY ALPHA | und | 614641 | 543930.24
BB805A | LUMINARIA LINEAL LED SERIE SAFESITE DE 60 CM, 3500 LM, EXPLOSION PROFF CLASE 1 DIV 1 GRUPOS C Y D. REF LSC3C4D3GEX DE DAYLIGHT | und | 2392642 | 2117382.4
BB704 | MENSULA GALVANIZADA EN CALIENTE PARA BANDEJA DE 10CM | und | 17530 | 15513.12
BB705 | MENSULA GALVANIZADA EN CALIENTE PARA BANDEJA DE 20CM | und | 21957 | 19430.88
BB706 | MENSULA GALVANIZADA EN CALIENTE PARA BANDEJA DE 30CM | und | 26284 | 23260.16
BB707 | MENSULA GALVANIZADA EN CALIENTE PARA BANDEJA DE 40CM | und | 30826 | 27279.84
BB708 | MENSULA GALVANIZADA EN CALIENTE PARA BANDEJA DE 50CM | und | 35422 | 31346.56
BB709 | MENSULA GALVANIZADA EN CALIENTE PARA BANDEJA DE 60CM | und | 39873 | 35285.6
BB443 | PERCHA TIPO PESADO DE 1 PUESTO | und | 11994 | 10614.24
BB711 | PERFIL LISO SENCILLO GALVANIZADO EN CALIENTE TIPO MECANO | m | 45592 | 40346.88
BB452 | PERNO DE OJO 5/8" X 10" | und | 7666 | 6783.84
BB453 | PERNO DE OJO 5/8" X 12" | und | 9374 | 8295.84
BB455 | PERNO DE OJO 5/8" X 8" | und | 8898 | 7874.72
BB459 | PERNO DE OJO CERRADO 5/8" X 20" | und | 8458 | 7484.96
BB461 | PERNO DE OJO CERRADO 5/8" X 6" | und | 7418 | 6564.32
BB462 | PERNO EN "U" DE 12 MM (1/2") PARA CABLE DE GUARDA | und | 3675 | 3252.48
BB710 | PERNO EXPANSION HEMBRA 3/8" | und | 7400 | 6548.64
BB465 | PERNO O TORNILLO DE CARRIAJE 5/8" X 1 ½” + TUERCA | und | 1767 | 1563.52
BB468 | PERNOS DE MAQUINA 1/2" X 1 ½” | und | 1059 | 937.44
BB480 | PERNOS DE MAQUINA 5/8" X 8" | und | 4340 | 3840.48
BB812 | PLAFON LOZA BLANCO | und | 2155 | 1907.36
BB485 | PORTA AISLADOR CRUCETA METÁLICA | und | 0 | 0
BB487 | POSTE DE CONCRETO 10 METROS - 510 KG - HOMOLOGADO | und | 568180 | 502813.92
BB486 | POSTE DE CONCRETO 10 METROS -1050 KG - HOMOLOGADO | und | 778333 | 688789.92
BB488 | POSTE DE CONCRETO 10 METROS -750 KG - HOMOLOGADO | und | 678549 | 600485.76
BB489 | POSTE DE CONCRETO 12 METROS - 1050 KG - HOMOLOGADO | und | 1167554 | 1033233.6
BB490 | POSTE DE CONCRETO 12 METROS - 510 KG - HOMOLOGADO | und | 778333 | 688789.92
BB491 | POSTE DE CONCRETO 12 METROS - 750 KG - HOMOLOGADO | und | 888122 | 785948.8
BB493 | POSTE DE CONCRETO 8 METROS - 510 KG - HOMOLOGADO | und | 373380 | 330424.64
BB494 | POSTE DE CONCRETO 8 METROS - 750 KG - HOMOLOGADO | und | 544833 | 482153.28
BB492 | POSTE DE CONCRETO 8 METROS -1050 KG - HOMOLOGADO | und | 618676 | 547500.8
BB650 | PRENSA ESTOPA ALUMINIO 3/4" NPT | und | 7506 | 6642.72
BB827 | RECONECTADOR 15 KV, 630 AMPERIOS, 12,5 KA, 110 KVBIL AISLAMIENTO EN POLIMERO EPOXICO - INTERRUPCION EN VACIO (CAMPO MAGNETICO AXIAL) , DISPARO TRIPOLAR RIGIDO, CONTROL Y PROTECCION POR MICROPROCESADOR, 6 DESCARGADORES DE SOBRETENSION POLIMERICOS TIPO DISTRIBUCION 12 KV-10KA , 1 DPS BIPOLAR DE BAJA TENSION 175 VAC-1.5 KA PARA EL CONTROL, ESTRUCTURA PARA MONTAJE EN POSTE, INTERFAZ LOCAL CON PANTALLA E INDICADORES, FUNCIONES DE PROTECCION NEMA 50/51, 50N/51N, 27, 81-U, 79, 25, 67, 67N, 25 AISLAMIENTO SÓLIDO EN RESINA EPOXICA CICLOALIFÁTICA, TRANSFORMADOR DE ALIMENTACION PARA EL CONTROL , CABLE DE CONTROL DE MINIMO 3 METROS DE LONGITUD, COMUNICACION PROTOCOLOS DNP3 TCPIP -IEC104 GARANTIZADA, ACCESORIOS DE FIJACION Y MONTAJE.- DEMOSTRABLE SOPORTE TECNICO DE MANTENIMIENTO EN EL PAIS-2 AÑOS DE SUMINISTRO DE REPUESTOS Y DE GARANTÍA DE BUEN FUNCIONAMIENTO DEL EQUIPO. REFERENCIA: COOPPER POWER SYSTEM U OTRA REFERENCIA DE LA MISMA CALIDAD O SUPERIOR -MONTAJE SEGUN NORMA CODENSA LAR 286. - GESTIONES ANTE O.R. PARA CONEXION DEL EQUIPO. | und | 86746873 | 76767144.16
BB822 | REFLECTOR DE 1000 VATIOS - SODIO ALTA PRESION - 208/220 VOLTIOS-SODIO ALTA PRESION-CUADRADO-CERRADO - ESTRIBOS - COMPLETO: CHASIS, BOMBILLA, ARRANCADOR, ETC. ACCESORIOS DE FIJACION E INSTALACION -REFERENCIA RCG ROY ALPHA | und | 1534551 | 1358010.08
BB820 | REFLECTOR DE 250 VATIOS - SODIO ALTA PRESION - 208/240 VOLTIOS-SODIO ALTA PRESION-CUADRADO-CERRADO - ESTRIBOS - COMPLETO: CHASIS, BOMBILLA, ARRANCADOR, ETC. ACCESORIOS DE FIJACION E INSTALACION -REFERENCIA RRA ROY ALPHA | und | 572900 | 506991.52
BB821 | REFLECTOR DE 400 VATIOS - SODIO ALTA PRESION - 208/240 VOLTIOS-SODIO ALTA PRESION-CUADRADO-CERRADO - ESTRIBOS - COMPLETO: CHASIS, BOMBILLA, ARRANCADOR, ETC. ACCESORIOS DE FIJACION E INSTALACION -REFERENCIA RRA ROY ALPHA | und | 639343 | 565790.4
BB518 | SECCIONADOR MONOPOLAR 400 A – 15 KV | und | 350324 | 310021.6
BB523 | SOLDADURA EXOTERMICA TIPO CADWELD DE 115 GRAMOS O SIMILAR | und | 19640 | 17380.16
BB533 | SUELO ARTIFICIAL CEMENTO CONDUCTOR CELEC | kg | 9676 | 8562.4
BB737 | SUJETADOR DE TAPA PARA BANDEJA PORTACABLE SEMIPESADA | und | 1286 | 1137.92
BB825 | SUMINISTRO, INSTALACIÓN Y PUESTA EN FUNCIONAMIENTO DE CELDA PARA TRANSFORMADOR METÁLICA EN LÁMINA GALVANIZADA , CALIBRE 14,16 Y 18, CON PINTURA DE APLICACION ELECTROSTATICA POLIESTER, PARA ALOJAR TRANSFORMADOR EN SUBESTACIÓN DE LOCAL, CON SISTEMA DE CALEFACCION CONTROLADO POR TERMOSTATO Y BARRERA ACRILICA SEGUN NORMAS CODENSA. INCLUYE ACCESORIOS DE MONTAJE Y SUJECIÓN. | und | 5004627 | 4428873.12
BB826 | SUMINISTRO, INSTALACIÓN Y PUESTA EN FUNCIONAMIENTO DE: EQUIPO DE MEDIDA EN MEDIA TENSION 13,2KV. 3 ELEMENTOS, CON SU CORRESPONDIENTE CELDA METÁLICA EN LÁMINA GALVANIZADA , CALIBRE 14,16 Y 18, CON PINTURA DE APLICACION ELECTROSTATICA POLIESTER. INCLUYE: 3 TP`S DE ACUERDO A DISEÑO, 3 TC`S DE ACUERDO A DISEÑO, 1 CONTADOR ELECTRONICO MULTIFUNCIONAL CON TELEMEDIDA Y BORNERA DE PRUEBAS, SISTEMA DE CALEFACCION CONTROLADO POR TERMOSTATO Y BARRERA ACRILICA SEGUN NORMAS CODENSA. TODOS LOS EQUIPOS DE MEDIDA CALIBRADOS POR ENTIDAD RECONOCIDA POR EL O.R. | und | 28526375 | 25244579.36
BB823 | SUMINISTRO, INSTALACIÓN Y PUESTA EN FUNCIONAMIENTO DE: INTERRUPTOR DE TRANSFERENCIA TIPO SECCIONADOR TRIPOLAR DUPLEX DE OPERACION BAJO CARGA NORMAL CON CORTE EN EL AIRE, 17.5 KV- 400 AMPERIOS MANUAL, TIPO INTERIOR, ENCLAVAMIENTO MECÁNICO ENTRE LOS DOS SECCIONADORES, CAPACIDAD DE INTERRUPCIÓN DE CORTACIRCUITOS NORMA CTS 503; CTS 504; 504-1 CON SU CORRESPONDIENTE CELDA METÁLICA EN LÁMINA GALVANIZADA , CALIBRE 14,16 Y 18, CON PINTURA DE APLICACION ELECTROSTATICA POLIESTER, PARA ALOJAR INTERRUPTOR DE TRANSFERENCIA, CON SISTEMA DE CALEFACCION CONTROLADO POR TERMOSTATO Y BARRERA ACRILICA SEGUN NORMAS CODENSA. INCLUYE JUEGO DE 3 DESCARGADORES DE SOBRETENSIÓN TIPO ESTACION 12KV-10KA CON ACCESORIOS DE MONTAJE Y SUJECION EN LA CONEXIÓN DE LA RED COMERCIAL Y SALIDA A LA CARGA.- | und | 12511567 | 11072183.36
BB824 | SUMINISTRO, INSTALACIÓN Y PUESTA EN FUNCIONAMIENTO DE: SECCIONADOR TRIPOLAR EN AIRE 400A-17,5 KV DE OPERACIÓN BAJO CARGA NORMA CTS 505; CTS 505-1 CON SU CORRESPONDIENTE CELDA METÁLICA EN LÁMINA GALVANIZADA , CALIBRE 14,16 Y 18, CON PINTURA DE APLICACION ELECTROSTATICA POLIESTER, PARA ALOJAR INTERRUPTOR SECCIONADOR, CON SISTEMA DE CALEFACCION CONTROLADO POR TERMOSTATO Y BARRERA ACRILICA SEGUN NORMAS CODENSA. INCLUYE DESCARGADOR DE SOBRETENSIÓN TIPO ESTACION 12KV-10KA CON ACCESORIOS DE MONTAJE Y SUJECIÓN EN LA SALIDA HACIA LA CARGA. | und | 9175149 | 8119601.28
BB738 | TABLERO DE 12 CIRCUITOS 1F3H, BARRAJE 75A, BARRA NEUTRO Y BARRA TIERRA CALIDAD LEGRAND, SIEMENS, SQARED O SUPERIOR DE MARCA RECONOCIDA Y HOMOLOGADA POR EL CIDET | und | 89402 | 79116.8
BB537 | TABLERO DE 12 CIRCUITOS 2F4H, CON PUERTA - CON BARRAJE, BARRA NEUTRO Y BARRA TIERRA CALIDAD LEGRAND, SIEMENS, SQARED O SUPERIOR DE MARCA RECONOCIDA Y HOMOLOGADA POR EL CIDET | und | 187221 | 165682.72
BB540 | TABLERO DE 12 CIRCUITOS 3F5H, CON PUERTA Y ESPACIO PARA TOTALIZADOR, CON BARRA NEUTRO Y BARRA TIERRA CALIDAD LEGRAND, SIEMENS, SQARED O SUPERIOR DE MARCA RECONOCIDA Y HOMOLOGADA POR EL CIDET | und | 400059 | 354034.24
BB541 | TABLERO DE 12 CIRCUITOS 3F5H, CON PUERTA, BARRAJE, BARRA NEUTRO Y BARRA TIERRA CALIDAD LEGRAND, SIEMENS, SQARED O SUPERIOR DE MARCA RECONOCIDA Y HOMOLOGADA POR EL CIDET | und | 187221 | 165682.72
BB542 | TABLERO DE 18 CIRCUITOS 2F4H, CON PUERTA - CON BARRAJE, BARRA NEUTRO Y BARRA TIERRA CALIDAD LEGRAND, SIEMENS, SQARED O SUPERIOR DE MARCA RECONOCIDA Y HOMOLOGADA POR EL CIDET | und | 230625 | 204093.12
BB543 | TABLERO DE 18 CIRCUITOS 3F5H, CON PUERTA - CON BARRAJE, BARRA NEUTRO Y BARRA TIERRA CALIDAD LEGRAND, SIEMENS, SQARED O SUPERIOR DE MARCA RECONOCIDA Y HOMOLOGADA POR EL CIDET | und | 288740 | 255522.4
BB544 | TABLERO DE 18 CIRCUITOS 3F5H, CON PUERTA Y ESPACIO PARA TOTALIZADOR, BARRAJE , BARRA NEUTRO Y BARRA TIERRA CALIDAD LEGRAND, SIEMENS, SQARED O SUPERIOR DE MARCA RECONOCIDA Y HOMOLOGADA POR EL CIDET | und | 506580 | 448301.28
BB546 | TABLERO DE 24 CIRCUITOS 3F5H, CON PUERTA Y ESPACIO PARA TOTALIZADOR, BARRA NEUTRO Y BARRA TIERRA CALIDAD LEGRAND, SIEMENS, SQARED O SUPERIOR DE MARCA RECONOCIDA Y HOMOLOGADA POR EL CIDET | und | 551793 | 488312.16
BB547 | TABLERO DE 24 CIRCUITOS 3F5H, CON PUERTA,BARRAJE , BARRA NEUTRO Y BARRA TIERRA CALIDAD LEGRAND, SIEMENS, SQARED O SUPERIOR DE MARCA RECONOCIDA Y HOMOLOGADA POR EL CIDET | und | 341715 | 302402.24
BB548 | TABLERO DE 30 CIRCUITOS 3F5H, CON PUERTA Y ESPACIO PARA TOTALIZADOR, BARRAJE , BARRA NEUTRO Y BARRA TIERRA CALIDAD LEGRAND, SIEMENS, SQARED O SUPERIOR DE MARCA RECONOCIDA Y HOMOLOGADA POR EL CIDET | und | 661170 | 585105.92
BB549 | TABLERO DE 30 CIRCUITOS 3F5H, CON PUERTA, BARRAJE , BARRA NEUTRO Y BARRA TIERRA CALIDAD LEGRAND, SIEMENS, SQARED O SUPERIOR DE MARCA RECONOCIDA Y HOMOLOGADA POR EL CIDET | und | 456002 | 403541.6
BB550 | TABLERO DE 36 CIRCUITOS 3F5H, CON PUERTA Y ESPACIO PARA TOTALIZADOR, BARRAJE , BARRA NEUTRO Y BARRA TIERRA CALIDAD LEGRAND, SIEMENS, SQARED O SUPERIOR DE MARCA RECONOCIDA Y HOMOLOGADA POR EL CIDET | und | 684688 | 605918.88
BB551 | TABLERO DE 36 CIRCUITOS 3F5H, CON PUERTA, BARRAJE , BARRA NEUTRO Y BARRA TIERRA CALIDAD LEGRAND, SIEMENS, SQARED O SUPERIOR DE MARCA RECONOCIDA Y HOMOLOGADA POR EL CIDET | und | 481006 | 425669.44
BB552 | TABLERO DE 42 CIRCUITOS 3F5H, CON PUERTA Y ESPACIO PARA TOTALIZADOR, BARRAJE , BARRA NEUTRO Y BARRA TIERRA CALIDAD LEGRAND, SIEMENS, SQARED O SUPERIOR DE MARCA RECONOCIDA Y HOMOLOGADA POR EL CIDET | und | 745428 | 659671.04
BB553 | TABLERO DE 42 CIRCUITOS 3F5H, CON PUERTA, BARRAJE , BARRA NEUTRO Y BARRA TIERRA CALIDAD LEGRAND, SIEMENS, SQARED O SUPERIOR DE MARCA RECONOCIDA Y HOMOLOGADA POR EL CIDET | und | 555331 | 491443.68
BB740 | TABLERO DE 6 CIRCUITOS 1F3H, BARRAJE 75A, BARRA NEUTRO Y BARRA TIERRA CALIDAD LEGRAND, SIEMENS, SQARED O SUPERIOR DE MARCA RECONOCIDA Y HOMOLOGADA POR EL CIDET | und | 54182 | 47948.32
BB739 | TABLERO DE 8 CIRCUITOS 1F3H, BARRAJE 75A, BARRA NEUTRO Y BARRA TIERRA CALIDAD LEGRAND, SIEMENS, SQARED O SUPERIOR DE MARCA RECONOCIDA Y HOMOLOGADA POR EL CIDET | und | 70437 | 62333.6
BB739A | TABLERO DE 10 CIRCUITOS 1F3H, BARRAJE 75A, BARRA NEUTRO Y BARRA TIERRA CALIDAD LEGRAND, SIEMENS, SQARED O SUPERIOR DE MARCA RECONOCIDA Y HOMOLOGADA POR EL CIDET | und | 82566 | 73067.68
BB554 | TABLERO DE 8 CIRCUITOS 2F4H, CON PUERTA - CON BARRA NEUTRO Y BARRA TIERRA CALIDAD LEGRAND, SIEMENS, SQARED O SUPERIOR DE MARCA RECONOCIDA Y HOMOLOGADA POR EL CIDET | und | 145259 | 128548
BB554A | TABLERO DE 6 CIRCUITOS 2F4H, CON PUERTA - CON BARRA NEUTRO Y BARRA TIERRA CALIDAD LEGRAND, SIEMENS, SQARED O SUPERIOR DE MARCA RECONOCIDA Y HOMOLOGADA POR EL CIDET | und | 121098 | 107166.08
BB555 | TABLERO RIEL 4 CIRCUITOS | und | 27995 | 24774.4
BB556 | TAPA CIEGA CON IMPACTO GALVANIZADA CUADRADA 4X4" | und | 986 | 872.48
BB731 | TAPA PARA BANDEJA PORTACABLE GALVANIZADA EN CALIENTE DE ANCHO UTIL 10CM; LONG 1,2M. | m | 16922 | 14975.52
BB732 | TAPA PARA BANDEJA PORTACABLE GALVANIZADA EN CALIENTE DE ANCHO UTIL 20CM; LONG 1,2M. | m | 26357 | 23325.12
BB733 | TAPA PARA BANDEJA PORTACABLE GALVANIZADA EN CALIENTE DE ANCHO UTIL 30CM; LONG 1,2M. | m | 37997 | 33625.76
BB734 | TAPA PARA BANDEJA PORTACABLE GALVANIZADA EN CALIENTE DE ANCHO UTIL 40CM; LONG 1,2M. | m | 49463 | 43772.96
BB735 | TAPA PARA BANDEJA PORTACABLE GALVANIZADA EN CALIENTE DE ANCHO UTIL 50CM; LONG 1,2M. | m | 60907 | 53900
BB736 | TAPA PARA BANDEJA PORTACABLE GALVANIZADA EN CALIENTE DE ANCHO UTIL 60CM; LONG 1,2M. | m | 72345 | 64022.56
BB725 | TE PORTACABLE GALVANIZADA EN CALIENTE ANCHO UTIL 10CM. INCLUYE PLATINAS DE UNION | und | 84384 | 74676
BB726 | TE PORTACABLE GALVANIZADA EN CALIENTE ANCHO UTIL 20CM. INCLUYE PLATINAS DE UNION | und | 92960 | 82265.12
BB727 | TE PORTACABLE GALVANIZADA EN CALIENTE ANCHO UTIL 30CM. INCLUYE PLATINAS DE UNION | und | 101710 | 90008.8
BB728 | TE PORTACABLE GALVANIZADA EN CALIENTE ANCHO UTIL 40CM. INCLUYE PLATINAS DE UNION | und | 114298 | 101148.32
BB729 | TE PORTACABLE GALVANIZADA EN CALIENTE ANCHO UTIL 50CM. INCLUYE PLATINAS DE UNION | und | 125273 | 110860.96
BB730 | TE PORTACABLE GALVANIZADA EN CALIENTE ANCHO UTIL 60CM. INCLUYE PLATINAS DE UNION | und | 141670 | 125371.68
BB666 | TENSOR | und | 2464 | 2180.64
BB816 | TENSOR DE ACOMETIDAS | und | 5127 | 4537.12
BB657 | TERMINAL CAMPANA PVC DUCTO 2" | und | 4390 | 3885.28
BB654 | TERMINAL CAMPANA PVC DUCTO 3" | und | 4390 | 3885.28
BB652 | TERMINAL CAMPANA PVC DUCTO 4" | und | 8272 | 7320.32
BB660 | TERMINAL PVC CONDUIT 1" | und | 559 | 495.04
BB567 | TERMINALES PREMOLDEADAS PARA 15 KV - USO EXTERIOR PARA CALIBRES DE CABLES ENTRE 2 - 3/0 - JUEGO X 3 UNIDADES | und | 568761 | 503328
BB568 | TERMINALES PREMOLDEADAS PARA 15 KV - USO INTERIOR PARA CALIBRES DE CABLES ENTRE 2 - 3/0 - JUEGO X 3 UNIDADES | und | 392606 | 347438.56
BB570 | TOMA CORRIENTE DOBLE CON PROTECCION FALLA A TIERRA GFCI | und | 46959 | 41556.48
BB571 | TOMA CORRIENTE DOBLE CON POLO A TIERRA NEMA 5-15-R; | und | 12509 | 11070.08
BB775 | TOMA INDUSTRIAL DE SOBREPONER 3P+N+T 250V/16A IP44. MARCA LEGRAND | und | 101013 | 89391.68
BB783 | TOMA INDUSTRIAL DE SOBREPONER 3P+N+T 250V/16A IP67. MARCA LEGRAND | und | 259111 | 229302.08
BB779 | TOMA INDUSTRIAL DE SOBREPONER 3P+N+T 250V/32A IP44. MARCA LEGRAND | und | 513966 | 454837.6
BB787 | TOMA INDUSTRIAL DE SOBREPONER 3P+N+T 250V/32A IP67. MARCA LEGRAND | und | 264337 | 233926.56
BB791 | TOMA INDUSTRIAL DE SOBREPONER 3P+N+T 250V/63A IP67. MARCA LEGRAND | und | 555959 | 491999.2
BB773 | TOMA INDUSTRIAL DE SOBREPONER 3P+T 250V/16A IP44. MARCA LEGRAND | und | 81660 | 72265.76
BB781 | TOMA INDUSTRIAL DE SOBREPONER 3P+T 250V/16A IP67. MARCA LEGRAND | und | 234731 | 207726.4
BB777 | TOMA INDUSTRIAL DE SOBREPONER 3P+T 250V/32A IP44. MARCA LEGRAND | und | 96367 | 85280.16
BB785 | TOMA INDUSTRIAL DE SOBREPONER 3P+T 250V/32A IP67. MARCA LEGRAND | und | 240146 | 212518.88
BB789 | TOMA INDUSTRIAL DE SOBREPONER 3P+T 250V/63A IP67. MARCA LEGRAND | und | 532351 | 471106.72
BB793 | TOMACORRIENTE DE INCRUSTAR CON SEGURO DE GIRO 2P+T 250V/20A. MARCA LEGRAND | und | 62695 | 55482.56
BB795 | TOMACORRIENTE DE INCRUSTAR CON SEGURO DE GIRO 2P+T 250V/30A. MARCA LEGRAND | und | 93079 | 82370.4
BB580 | TORNILLO DE ACERO GALVANIZADO 1/2"X1 1/2". INCLUYE 2 TUERCAS, 2 ARANDELAS. | und | 1015 | 898.24
BB581 | TORNILLO DE ACERO GALVANIZADO 5/8" X 10". INCLUYE 2 TUERCAS, 2 ARANDELAS. | und | 5457 | 4829.44
BB582 | TORNILLO DE ACERO GALVANIZADO 5/8" X 5". INCLUYE 2 TUERCAS, 2 ARANDELAS. | und | 3587 | 3174.08
BB583 | TORNILLO DE ACERO GALVANIZADO 5/8" X 8". INCLUYE 2 TUERCAS, 2 ARANDELAS. | und | 4565 | 4039.84
BB584 | TORNILLO DE BRONCE PARA BORNA TERMINAL | und | 20018 | 17715.04
BB587 | TRANSFORMADOR DE DISTRIBUCION TRIFASICO AUTOPROTEGIDO 112,5 KVA-DYN5, 60 HZ, 13.2 KV-208/120 VOLTIOS ACEITE- INTEMPERIE- HOMOLOGADO -ACCESORIOS DE SUJECION -PROTOCOLO DE PRUEBAS. (DPS PRIMARIOS) | m | 16932321 | 14984354.56
BB586 | TRANSFORMADOR DE DISTRIBUCION TRIFASICO AUTOPROTEGIDO 15 KVA-DYN5, 60 HZ, 13.2 KV-208/120 VOLTIOS ACEITE- INTEMPERIE- HOMOLOGADO -ACCESORIOS DE SUJECION -PROTOCOLO DE PRUEBAS. (DPS PRIMARIOS, INTERRUPTOR AUTOMATICO BAJA TENSION INCORPORADO EN LA CUBA CON PILOTO Y ACCIONAMIENTO EXTERIOR, DPS SECUNDARIOS) | und | 8321026 | 7363740.16
BB588 | TRANSFORMADOR DE DISTRIBUCION TRIFASICO AUTOPROTEGIDO 150 KVA-DYN5, 60 HZ, 13.2 KV-208/120 VOLTIOS ACEITE- INTEMPERIE- HOMOLOGADO -ACCESORIOS DE SUJECION -PROTOCOLO DE PRUEBAS. (DPS PRIMARIOS) | m | 20551000 | 18186725.76
BB589 | TRANSFORMADOR DE DISTRIBUCION TRIFASICO AUTOPROTEGIDO 225 KVA-DYN5, 60 HZ, 13.2 KV-220/127 VOLTIOS ACEITE- INTEMPERIE- HOMOLOGADO -ACCESORIOS DE SUJECION -PROTOCOLO DE PRUEBAS. (DPS PRIMARIOS) | m | 19583438 | 17330475.68
BB590 | TRANSFORMADOR DE DISTRIBUCION TRIFASICO AUTOPROTEGIDO 30 KVA-DYN5, 60 HZ, 13.2 KV-208/120 VOLTIOS ACEITE- INTEMPERIE- HOMOLOGADO -ACCESORIOS DE SUJECION -PROTOCOLO DE PRUEBAS. (DPS PRIMARIOS, INTERRUPTOR AUTOMATICO BAJA TENSION INCORPORADO EN LA CUBA CON PILOTO Y ACCIONAMIENTO EXTERIOR, DPS SECUNDARIOS) | m | 6066608 | 5368679.68
BB591 | TRANSFORMADOR DE DISTRIBUCION TRIFASICO AUTOPROTEGIDO 45 KVA-DYN5, 60 HZ, 13.2 KV-208/120 VOLTIOS ACEITE- INTEMPERIE- HOMOLOGADO -ACCESORIOS DE SUJECION -PROTOCOLO DE PRUEBAS. (DPS PRIMARIOS, INTERRUPTOR AUTOMATICO BAJA TENSION INCORPORADO EN LA CUBA CON PILOTO Y ACCIONAMIENTO EXTERIOR, DPS SECUNDARIOS) | m | 7343788 | 6498927.68
BB592 | TRANSFORMADOR DE DISTRIBUCION TRIFASICO AUTOPROTEGIDO 75 KVA-DYN5, 60 HZ, 13.2 KV-208/120 VOLTIOS ACEITE- INTEMPERIE- HOMOLOGADO -ACCESORIOS DE SUJECION -PROTOCOLO DE PRUEBAS. (DPS PRIMARIOS) | m | 9472425 | 8382676.96
BB596 | TUBO CONDUIT GALVANIZADA EMT 1 1/2" | m | 18716 | 16562.56
BB597 | TUBO CONDUIT GALVANIZADA EMT 1" | m | 10859 | 9609.6
BB598 | TUBO CONDUIT GALVANIZADA EMT 1/2" | m | 4530 | 4008.48
BB599 | TUBO CONDUIT GALVANIZADA EMT 2" | m | 23781 | 21044.8
BB600 | TUBO CONDUIT GALVANIZADA EMT 3" | m | 47188 | 41759.2
BB601 | TUBO CONDUIT GALVANIZADA EMT 3/4" | m | 7400 | 6548.64
BB603 | TUBO CONDUIT IMC 1 1/2" | m | 38829 | 34361.6
BB605 | TUBO CONDUIT IMC 1" | m | 23811 | 21071.68
BB606 | TUBO CONDUIT IMC 1/2" | m | 13420 | 11876.48
BB607 | TUBO CONDUIT IMC 2" | m | 48130 | 42592.48
BB608 | TUBO CONDUIT IMC 3" | m | 113269 | 100237.76
BB609 | TUBO CONDUIT IMC 3/4" | m | 16514 | 14613.76
BB610 | TUBO CONDUIT IMC 4" | m | 148769 | 131653.76
BB611 | TUBO CONDUIT PVC 1 1/2" | m | 3880 | 3433.92
BB613 | TUBO CONDUIT PVC 1" | m | 1969 | 1742.72
BB614 | TUBO CONDUIT PVC 1/2" | m | 1082 | 957.6
BB615 | TUBO CONDUIT PVC 2" | m | 6143 | 5436.48
BB616 | TUBO CONDUIT PVC 3/4" | m | 1420 | 1256.64
BB629 | TUBO PVC DOBLE PARED TDP 3" | m | 5904 | 5224.8
BB630 | TUBO PVC DOBLE PARED TDP 4" | m | 8191 | 7248.64
BB626 | TUBO PVC PESADO DB 2" | m | 4921 | 4354.56
BB627 | TUBO PVC PESADO DB 3" | m | 10644 | 9419.2
BB703 | TUERCA MORDAZA. INCLUYE TORNILLO | und | 4152 | 3674.72
BB635 | TUERCA OJO ALARGADO 5/8" | und | 6734 | 5959.52
BB661 | UNION PVC CONDUIT 1" | und | 1192 | 1055.04
BB658 | UNION PVC DUCTO 2" | und | 3487 | 3085.6
BB655 | UNION PVC DUCTO 3" | und | 6409 | 5671.68
BB653 | UNION PVC DUCTO 4" | und | 9534 | 8436.96
BB640 | VARILLA COPPERWELD DE 5/8 X 2,40 | und | 163550 | 144734.24
BB641 | VARILLA DE ANCLAJE DE 3/4 X 180 CM | und | 43887 | 38838.24
BB799 | VENTILADOR DE MURO | und | 86744 | 76764.8
BB797 | VENTILADOR DE TECHO 3 A 5 ASPAS, KDK | und | 263575 | 233252.32
BB647 | VIGUETA DE ANCLAJE | und | 20462 | 18108.16
BB648 | CINTA AISLANTE 3M | rollo | 4837 | 4280.64
BB100 | GABINETE METALICO FABRICADO EN LAMINA CR CAL 16-18, ACABADO EN PINTURA EPOXIPOLIESTER TIPO ELECTROSTATICA. INCLUYE DOBLE FONDO, PUERTA Y CHAPA. ALOJA TOTALIZADOR I HASTA 100A, BARRAJES N Y T, DIM MIN: 40X30X20CM | und | 250231 | 221443.04
BB101 | ARMELLA PARA ANCLAJE | und | 8673 | 7675.36
BB102 | CABLE ANTIFRAUDE CU 3X6+8 AWG 600V (PE/PVC-SR) | m | 49710 | 43991.36
BB103 | CAPACETE ROSCADO EN ALUMINIO PARA TUBERIA IMC GALVANIZADA DE 1 1/2" | und | 8005 | 7084
BB572 | TOMA TV TERMINAL COAXIAL | und | 12509 | 11070.08
BB899 | BALA PANEL LED REDONDO, 14W BLANCO OPAL. 1200LM . INCLUYE DRIVER SC | und | 225207 | 199298.4
BB900 | AVISO LUMINOSO DE SALIDA | und | 166817 | 147626.08
BB901 | LUMINARIA DE SOBREPONER TIPO ELM | und | 220202 | 194868.8
BB902 | PROGRAMADOR HORARIO ELECTROMECANICO | und | 266911 | 236204.64
BB903 | CAJA METALICA | und | 50044 | 44287.04
BB904 | BOMBILLA AHORRADORA 25W/120V E27. LUZ CALIDA | und | 11675 | 10332
BB905 | CORAZA AMERICANA DE 3/4" | und | 7506 | 6642.72
BB906 | CONECTOR RECTO PARA CORAZA AMERICANA DE 3/4 | und | 4503 | 3984.96
BB907 | CAJA METALICA GALVANIZADA TIPO INTEMPERIE DE 20*20 | und | 70065 | 62004.32
BB908 | CAJA DE PASO TIPO PLEXO LEGRAND 180X140X86MM | und | 133122 | 117807.2
BB837 | LUMINARIA LINEAL LED SERIE SAFESITE DE 60 CM, 3500 LM, EXPLOSION PROFF CLASE 1 DIV 1 GRUPOS C Y D. REF LSC3C4D3GEX DE DAYLIGHT | und | 2293524 | 2029667.36
BB838 | SELLOS CORTAFUEGO PARA TUBERIA DE 3/4" | und | 33216 | 29394.4
BB839 | LUZ DE OBSTRUCION TIPO LED – REF. RTO-1R07-001 CONSUMO 7 VATIOS | und | 648514 | 573905.92
BB84 | LUMINARIA TIPO QUIMBAYA II 70W | und | 427069 | 377937.28
BB840 | LUMINARIA A PRUEBA DE EXPLOSION TIPO COLGANTE – REF. RTO-0W07-001 / TIPO LED | und | 711784 | 629896.96
BB841 | SELLOS CORTAFUEGO PARA TUBERIA DE 3/4" | und | 33216 | 29394.4
BB842 | CERTIFICACIÓN RETIE DE LA INSTALACIÓN | m2 | 5504 | 4870.88
BB843 | PUNTA DE CAPTACION TIPO FRANKLIN | und | 94905 | 83986.56
BB844 | CABLE DE ALUMINIO DESNUDO CALIBRE 1/0 AWG AAAC | m | 6327 | 5598.88
BB845 | COFRE PARA USO INTEMPERIE DIMENSIONESHXWXD=40X30X20CM | und | 119421 | 105682.08
BB846 | BARRAJE INTERNO PARA INTERRUPTORES ENCHUFABLES | und | 316347 | 279952.96
BB668 | CAJA METALICA INCRUSTAR TIPO LEGRAND CP-15X15 CON PUERTA Y CHAPA | und | 52197 | 46192.16
BB909 | TAPA PLASTICA PARA TOMA CORRIENTE | und | 17431 | 15425.76
BB910 | CONTADOR 1F 120V ISKRA | und | 155960 | 138017.6
BB911 | CAJA EN POLICARBONATO PARA CONTADOR 1F | und | 97245 | 86057.44
BB912 | CONECTOR CU 8-4 | und | 5504 | 4870.88
BB913 | CONTADOR 2F 120V ISKRA | und | 403661 | 357221.76
BB914 | CONTADOR 3F 120V ISKRA | und | 513749 | 454644.96
BB915 | CAJA CONTADOR 2F | und | 165134 | 146136.48
BB916 | CAJA CONTADOR 3F | und | 211005 | 186729.76
BB917 | CAJA DE EMPALME 6"x6"x4" | und | 11009 | 9742.88
BB918 | CAJA DE EMPALME 10"x10"x6" | und | 27522 | 24355.52
BB919 | CAJA DE EMPALME 15"x15"x6" | und | 53210 | 47088.16
BB920 | CAJA PLASTICA OCTOGONAL | und | 2019 | 1786.4
BB921 | CAJA 2x4 PVC | und | 1652 | 1461.6
BB922 | STRIP 48-80 PARES | und | 128437 | 113660.96
BB923 | CABLE TELEFONICO 20 PARES | ml | 17431 | 15425.76
BB924 | GABINETE METALICO 2,1x0,6x0,6m | und | 3119193 | 2760347.52
BB925 | TAPA DE GABINETE METALICO 2,1x0,6x0,6m | und | 623838 | 552069.28
BB926 | CABLE DE SONIDO NOISELESS | ml | 9174 | 8118.88
BB927 | TOMA SENCILLO DE SONIDO + PLUG HEMBRA | und | 22018 | 19484.64
BB928 | CONECTOR TOMACORRIENTE | und | 3487 | 3085.6
BB929 | CAJA 2x4 GALVANIZADA | und | 2019 | 1786.4
BB930 | TOMA TELEFONICO | und | 18349 | 16237.76
NX01 | DEMARCACION PASOS PEATONALES, LINEAS DE PARE, SIMBOLOS, TEXTOS Y OTRAS, CON PINTURA PLASTICO EN FRIO. | m2 | 92512 | 81868.64
NX02 | DEMARCACION LINEAS CENTRALES, DE BORDE, DE CARRIL Y OTRAS (Ancho 12cms), CON PINTURA PLASTICO EN FRIO. | ml | 10793 | 9551.36
NX03 | DEMARCACION PASOS PEATONALES, LINEAS DE PARE, SIMBOLOS, TEXTOS Y OTRAS, CON PINTURA ACRILICA BASE SOLVENTE. | m2 | 30169 | 26698.56
NX04 | DEMARCACION LINEAS CENTRALES, DE BORDE, DE CARRIL Y OTRAS (Ancho 12cms), CON PINTURA ACRILICA BASE SOLVENTE. | ml | 2526 | 2235.52
NX05 | FRESADO DE MARCAS VIALES | ml | 10763 | 9524.48
NX06 | SUMINISTRO E INSTALACIÓN DE SEÑALES VERTICALES DOBLE GRADO DIAMANTE. SR/SP (60cms). PARA FIJAR EN POSTE EXISTENTE (Sección Circular). | und | 545975 | 483163.52
NX07 | SUMINISTRO E INSTALACIÓN DE SEÑALES VERTICALES DOBLE GRADO DIAMANTE SR/SP (60cms). CON POSTE | und | 609561 | 539434.56
NX08 | SUMINISTRO E INSTALACIÓN DE SEÑAL VERTICAL GRADO DIAMANTE SR-30 o SI-30 GRADO DIAMANTE (60cms x 60cms),PARA FIJAR EN POSTE EXISTENTE (Sección Circular). | und | 278938 | 246848
NX09 | SUMINISTRO E INSTALACIÓN DE SEÑAL VERTICAL GRADO DIAMANTE SR o SP (60cms x 60cms),CON POSTE | und | 386843 | 342339.2
NX10 | SUMINISTRO E INSTALACIÓN DE SEÑAL VERTICAL SR o SP-47 GRADO DIAMANTE (60cms x 60cms),PARA FIJAR EN POSTE EXISTENTE (Sección Circular). | und | 278938 | 246848
NX11 | SUMINISTRO E INSTALACIÓN DE SEÑAL VERTICAL SR o SP GRADO DIAMANTE (60cms x 60cms),CON POSTE | und | 386843 | 342339.2
NX12 | REDUCTOR DE VELOCIDAD (3,7 M. ANCHO X 10CMS DE ALTURA) | ml | 484916 | 429129.12
NX13 | REDUCTOR EN ASFALTO 1,6m de ancho * 0,07m de h´ | ml | 284088 | 251405.28
NX14 | SUMINISTRO E INSTALACION TACHAS REFLECTIVAS. | und | 11857 | 10493.28
NX15 | SUMINISTRO E INSTALACION TACHONES | und | 462559 | 409344.32
NX16 | SUMINISTRO E INSTALACIÓN ESTOPEROLES CON ESPIGO | und | 12178 | 10776.64
NX17 | SUMINISTRO E INSTALACION HITOS REFLECTIVOS | und | 78018 | 69042.4
AA38 | PERMISO ANTE ENTE AMBIENTAL (TALA) | und | 731769 | 647582.88
AA48 | EEPP PARA TAREAS DE ALTO RIESGO: TRABAJO SEGURO EN ALTURAS, INCLUYE ARNÉS DE 6 ARGOLLAS (ESPACIO CONFINADO), LÍNEA DE VIDA EN POLIAMIDA, ARRESTADOR DE CAÍDA, ESLINGA EN Y, 3 MOSQUETONES CON CIERRE AUTOMÁTICO DE TRES PASOS | und | 4403 | 3896.48
AA42 | SERVICIO DE AGUA | mes | 73177 | 64758.4
AA43 | SERVICIO DE ENERGIA | mes | 65046 | 57562.4
AA47 | PERMISO USO DE ESCOMBRERA | m3 | 813 | 719.04
AD1 | Comisión de Topografía con Equipos | Día | 821297 | 726811.68
AD2 | Dibujo de planos | Un | 410648 | 363405.28
AD3 | Tapa D= 0,58 m en polipropileno reciclado | Un | 277188 | 245299.04
AD4 | Guaya para tapas polipropileno | Un | 30798 | 27255.2
AD5 | Instalaciones provisionales | Gl | 23010 | 20362.72
AD6 | Guadua-Tabla-Cuartón-Listón-Varillón para campamento | M2 | 141104 | 124871.04
AD7 | Puertas y Ventanas en Tabla para campamento | M2 | 4481 | 3965.92
AD8 | Material granular para Subdrén | M3 | 77881 | 68921.44
I09 | COMISION TOPOGRAFICA PERMANENTE ( INCLUYE TOPOGRAFO, CADENERO Y EQUIPO TOPOGRAFICO (ESTACIÓN Y NIVEL)). | m2 | 1850 | 1637.44
I10 | COMISION TOPOGRAFICA (INCLUYE TOPOGRAFO, CADENERO Y EQUIPO TOPOGRAFÍA (ESTACIÓN Y NIVEL)). | dia | 585908 | 518502.88
I23 | CONTROL DE AGUAS | und | 26983 | 23878.4
I24 | ENTIBADO | und | 6167 | 5457.76
I26 | ACARREO INTERNO | und | 1542 | 1364.16
I28 | CURADO DEL CONCRETO | m3 | 2378 | 2104.48
S245 | MANEJO TUBERIA PVC CORRUGADA 6 U.C | m | 24148 | 21369.6
S246 | MANEJO TUBERIA PVC CORRUGADA 8 U.C | m | 35299 | 31237.92
S247 | MANEJO TUBERIA PVC CORRUGADA 10 U.C | m | 51428 | 45511.2
S248 | MANEJO DE TUBERIA PVC CORRUGADA 12 U.C | m | 76097 | 67342.24
S249 | MANEJO DE TUBERIA PVC CORRUGADA 14 U.C | m | 87904 | 77790.72
S250 | MANEJO DE TUBERIA PVC CORRUGADA 16 U.C | m | 117881 | 104319.04
S251 | MANEJO DE TUBERIA PVC CORRUGADA 18 U.C | m | 155016 | 137182.08
S252 | MANEJO DE TUBERIA PVC CORRUGADA 20 U.C | m | 192418 | 170281.44
S253 | MANEJO DE TUBERIA PVC PERFILADA 30 U.C | m | 377420 | 333999.68
S254 | MANEJO DE TUBERIA PVC PERFILADA 42 U.C | m | 997157 | 882440.16
S255 | MANEJO SILLETA PVC CORRUGADA DE 250X160 M.M | m | 135823 | 120197.28
S255A | MANEJO SILLETA PVC CORRUGADA DE 355X160 M.M | m | 185024 | 163738.4
S256 | MANEJO SILLETA PVC CORRUGADA DE 400X160 M.M | m | 227747 | 201546.24
S257 | MANEJO SILLETA PVC CORRUGADA DE 450X160 M.M | m | 243603 | 215577.6
S258 | MANEJO SILLETA PVC CORRUGADA DE 500X160 M.M | m | 371622 | 328868.96
S259 | MANEJO TUBERIA PVC UNION MECANICA RDE 21 DE 4" | m | 26716 | 23642.08
S260 | MANEJO TUBERIA PVC UNION MECANICA RDE 21 DE 8" | m | 98845 | 87473.12
S261 | MANEJO TUBERIA PVC UNION MECANICA RDE 21 DE 10" | m | 155609 | 137707.36
S262 | MANEJO TUBERIA PVC UNION MECANICA RDE 21 DE 12" | m | 217729 | 192680.32
S263 | MANEJO TUBERIA PVC UNION MECANICA RDE 21 DE 14" | m | 270016 | 238952
S264 | MANEJO TUBERIA PVC UNION MECANICA RDE 21 DE 16" | m | 354379 | 313610.08
S265 | MANEJO TUBERIA PVC BIAXIAL PR 200 DE 3" | m | 16621 | 14708.96
S266 | MANEJO TUBERIA PVC BIAXIAL PR 200 DE 4" | m | 27423 | 24268.16
S267 | MANEJO TUBERIA PVC BIAXIAL PR 200 DE 6" | m | 58187 | 51493.12
S268 | MANEJO TUBERIA PVC BIAXIAL PR 200 DE 8" | m | 98845 | 87473.12
S269 | MANEJO TUBERIA PVC BIAXIAL PR 200 DE 10" | m | 155609 | 137707.36
S270 | MANEJO TUBERIA PVC BIAXIAL PR 200 DE 12" | m | 217729 | 192680.32
S271 | MANEJO TUBERIA PVC BIAXIAL PR 200 DE 14" | m | 270016 | 238952
S272 | MANEJO TUBERIA PVC BIAXIAL PR 200 DE 16" | m | 354379 | 313610.08
S273 | MANEJO TUBERIA PVC BIAXIAL PR 200 DE 18" | m | 466739 | 413043.68
S274 | MANEJO TUBERIA POLIETILENO PE 100 DE 355 MM | m | 393998 | 348670.56
S275 | MANEJO TUBERIA POLIETILENO 250 MM | m | 195333 | 172860.8
S276 | MANEJO TUBERIA POLIETILENO 90 MM | m | 24861 | 22001.28
S277 | MANEJO TUBERIA POLIETILENO 75 MM | m | 21023 | 18604.32
S278 | MANEJO TUBERIA POLIETILENO 63 MM | m | 13358 | 11821.6
S279 | MANEJO DE VALVULA HF DE 6" | und | 1356178 | 1200157.28
S280 | MANEJO DE VALVULA HF DE 4" | und | 751733 | 665250.88
S281 | MANEJO DE VALVULA HF DE 3" | und | 579494 | 512826.72
S282 | MANEJO DE VALVULA HF DE 8" BRIDADA | und | 2227834 | 1971534.88
S283 | MANEJO DE VALVULA HF DE 6" BRIDADA | und | 1587171 | 1404576.32
S284 | MANEJO DE VALVULA HF DE 4" BRIDADA | und | 848315 | 750721.44
S285 | MANEJO DE VALVULA HF DE 3"BRIDADA | und | 680101 | 601858.88
S286 | MANEJO DE VALVULA HF DE 2" BRIDADA | und | 451523 | 399577.92
S287 | MANEJO HIDRANTE BRIDADO HF TIPO TRÁFICO DE 4" | und | 3575964 | 3164570.08
S288 | MANEJO HIDRANTE BRIDADO HF TIPO MILÁN DE 3" | und | 2432267 | 2152448.48
S289 | MANEJO TAPA PORTAVÁLVULA HD | und | 146663 | 129790.08
S290 | MANEJO CAJA RECTANGULAR HF CON LOGOTIPO DE AGUAS DE MZALES | und | 74225 | 65685.76

## MO
REPUBLICA DE COLOMBIA
COSNTRUCCION DE DISIPADOR Y MEJORAMIENTO DE VIVIENDAS EN SECTOR SABANITAS, MUNICIPIO DE BURITICÁ, ANTIOQUIA
SECRETARÍA DE PLANEACIÓN Y DESARROLLO TERRITORIAL BURITICA
CONSTRUCCIÓN DE 500 M DE PLACA HUELLA EN EL SECTOR LA ENCALICHADA DEL MUNICIPIO DE BURITICÁ, SUBREGIÓN OCCIDENTE DEL DEPARTAMENTO DE ANTIOQUIA
MANO DE OBRA
BASE SALARIAL
| PERSONAL | SMMLV | SALARIO BASICO | FACTOR PRESTACIONAL | JORNAL TOTAL DÍA
Mano de Obra AA - Albanileria
| Oficial AA | 2 | #REF! | #REF! | #REF!
| Ayudante AA | 1 | #REF! | #REF! | #REF!
Mano de Obra BB - Instalaciones
| Oficial BB | 2 | #REF! | #REF! | #REF!
| Ayudante BB | 1.2 | #REF! | #REF! | #REF!
Mano de Obra CC - Pintura
| Oficial CC | 2 | #REF! | #REF! | #REF!
| Ayudante CC | 1.2 | #REF! | #REF! | #REF!
Mano de Obra DD - Carpinteria
| Oficial DD | 2 | #REF! | #REF! | #REF!
| Ayudante DD | 1.2 | #REF! | #REF! | #REF!
Mano de Obra EE - Muros Secos
| Oficial EE | 2 | #REF! | #REF! | #REF!
| Ayudante EE | 1.2 | #REF! | #REF! | #REF!
Mano de Obra FF - Instalaciones Electricas Internas
| Oficial FF | 2.5 | #REF! | #REF! | #REF!
| Ayudante FF | 1.5 | #REF! | #REF! | #REF!
Mano de Obra GG - Instalaciones Alumbrado Publico
| Oficial GG | 4 | #REF! | #REF! | #REF!
| Ayudante GG | 2 | #REF! | #REF! | #REF!
CONFORMACIÓN DE CUADRILLAS
| DESCRIPCION | CANT. | BASICO | PRESTACIONES | VR. TOTAL
I65 | OFICIAL AA (Albañileria) | 1 | #REF! | #REF! | #REF!
| Oficial AA | 1 | #REF! | #REF! | #REF!
| Ayudante AA | 0 | #REF! | #REF! | #REF!
I66 | OFICIAL BB (Instalaciones) | 1 | #REF! | #REF! | #REF!
| Oficial BB | 1 | #REF! | #REF! | #REF!
| Ayudante BB | 0 | #REF! | #REF! | #REF!
I67 | OFICIAL CC (Pintura) | 1 | #REF! | #REF! | #REF!
| Oficial CC | 1 | #REF! | #REF! | #REF!
| Ayudante CC | 0 | #REF! | #REF! | #REF!
I68 | OFICIAL DD (Carpinteria) | 1 | #REF! | #REF! | #REF!
| Oficial DD | 1 | #REF! | #REF! | #REF!
| Ayudante DD | 0 | #REF! | #REF! | #REF!
I69 | OFICIAL EE (Dry Wall) | 1 | #REF! | #REF! | #REF!
| Oficial EE | 1 | #REF! | #REF! | #REF!
| Ayudante EE | 0 | #REF! | #REF! | #REF!
I70 | OFICIAL FF (Electricas) | 1 | #REF! | #REF! | #REF!
| Oficial FF | 1 | #REF! | #REF! | #REF!
| Ayudante FF | 0 | #REF! | #REF! | #REF!
I71 | OFICIAL GG (Alumbrado Publico) | 1 | #REF! | #REF! | #REF!
| Oficial GG | 1 | #REF! | #REF! | #REF!
| Ayudante GG | 0 | #REF! | #REF! | #REF!
I72 | AYUDANTE AA (Albañileria) | 1 | #REF! | #REF! | #REF!
| Ayudante AA | 1 | #REF! | #REF! | #REF!
I73 | AYUDANTE BB (Instalaciones) | 1 | #REF! | #REF! | #REF!
| Ayudante BB | 1 | #REF! | #REF! | #REF!
I74 | OFICIAL CC (Pintura) | 1 | #REF! | #REF! | #REF!
| Ayudante CC | 1 | #REF! | #REF! | #REF!
I75 | AYUDANTE DD (Carpinteria) | 1 | #REF! | #REF! | #REF!
| Ayudante DD | 1 | #REF! | #REF! | #REF!
I76 | AYUDANTE EE (Dry Wall) | 1 | #REF! | #REF! | #REF!
| Ayudante EE | 1 | #REF! | #REF! | #REF!
I77 | AYUDANTE FF (Electricas) | 1 | #REF! | #REF! | #REF!
| Ayudante FF | 1 | #REF! | #REF! | #REF!
I78 | AYUDANTE GG (Electricas) | 1 | #REF! | #REF! | #REF!
| Ayudante GG | 1 | #REF! | #REF! | #REF!
I03 | CUADRILLA AA TIPO 1 (1 OFICIAL + 1 AYUDANTE) (Albañileria) | 2 | #REF! | #REF! | #REF!
| Oficial AA | 1 | #REF! | #REF! | #REF!
| Ayudante AA | 1 | #REF! | #REF! | #REF!
I04 | CUADRILLA BB TIPO 1 (1 OFICIAL + 1 AYUDANTE) (Instalaciones) | 2 | #REF! | #REF! | #REF!
| Oficial BB | 1 | #REF! | #REF! | #REF!
| Ayudante BB | 1 | #REF! | #REF! | #REF!
I05 | CUADRILLA CC TIPO 1 (1 OFICIAL + 1 AYUDANTE) (Pintura) | 2 | #REF! | #REF! | #REF!
| Oficial CC | 1 | #REF! | #REF! | #REF!
| Ayudante CC | 1 | #REF! | #REF! | #REF!
I06 | CUADRILLA DD TIPO 1 (1 OFICIAL + 1 AYUDANTE) (Carpinteria) | 2 | #REF! | #REF! | #REF!
| Oficial DD | 1 | #REF! | #REF! | #REF!
| Ayudante DD | 1 | #REF! | #REF! | #REF!
I07 | CUADRILLA EE TIPO 1 (1 OFICIAL + 1 AYUDANTE) (Dry Wall) | 2 | #REF! | #REF! | #REF!
| Oficial EE | 1 | #REF! | #REF! | #REF!
| Ayudante EE | 1 | #REF! | #REF! | #REF!
I08 | CUADRILLA FF TIPO 1 (1 OFICIAL + 1 AYUDANTE) (Electricas) | 2 | #REF! | #REF! | #REF!
| Oficial FF | 1 | #REF! | #REF! | #REF!
| Ayudante FF | 1 | #REF! | #REF! | #REF!
I19 | CUADRILLA GG TIPO 1 (1 OFICIAL + 1 AYUDANTE) (Alumbrado Publico) | 2 | #REF! | #REF! | #REF!
| Oficial GG | 1 | #REF! | #REF! | #REF!
| Ayudante GG | 1 | #REF! | #REF! | #REF!
I30 | CUADRILLA AA TIPO 2 (1 OFICIAL + 2 AYUDANTE) (Albañileria) | 3 | #REF! | #REF! | #REF!
| Oficial AA | 1 | #REF! | #REF! | #REF!
| Ayudante AA | 2 | #REF! | #REF! | #REF!
I31 | CUADRILLA BB TIPO 2 (1 OFICIAL + 2 AYUDANTE) (Instalaciones) | 3 | #REF! | #REF! | #REF!
| Oficial BB | 1 | #REF! | #REF! | #REF!
| Ayudante BB | 2 | #REF! | #REF! | #REF!
I32 | CUADRILLA CC TIPO 2 (1 OFICIAL + 2 AYUDANTE) (Pintura) | 3 | #REF! | #REF! | #REF!
| Oficial CC | 1 | #REF! | #REF! | #REF!
| Ayudante CC | 2 | #REF! | #REF! | #REF!
I33 | CUADRILLA DD TIPO 2 (1 OFICIAL + 2 AYUDANTE) (Carpinteria) | 3 | #REF! | #REF! | #REF!
| Oficial DD | 1 | #REF! | #REF! | #REF!
| Ayudante DD | 2 | #REF! | #REF! | #REF!
I34 | CUADRILLA EE TIPO 2 (1 OFICIAL + 2 AYUDANTE) (Dry Wall) | 3 | #REF! | #REF! | #REF!
| Oficial EE | 1 | #REF! | #REF! | #REF!
| Ayudante EE | 2 | #REF! | #REF! | #REF!
I35 | CUADRILLA FF TIPO 2 (1 OFICIAL + 2 AYUDANTE) (Electricas) | 3 | #REF! | #REF! | #REF!
| Oficial FF | 1 | #REF! | #REF! | #REF!
| Ayudante FF | 2 | #REF! | #REF! | #REF!
I36 | CUADRILLA GG TIPO 2 (1 OFICIAL + 2 AYUDANTE) (Alumbrado Publico) | 3 | #REF! | #REF! | #REF!
| Oficial GG | 1 | #REF! | #REF! | #REF!
| Ayudante GG | 2 | #REF! | #REF! | #REF!
I37 | CUADRILLA AA TIPO 3 (1 OFICIAL + 3 AYUDANTE) (Albañileria) | 4 | #REF! | #REF! | #REF!
| Oficial AA | 1 | #REF! | #REF! | #REF!
| Ayudante AA | 3 | #REF! | #REF! | #REF!
I38 | CUADRILLA BB TIPO 3 (1 OFICIAL + 3 AYUDANTE) (Instalaciones) | 4 | #REF! | #REF! | #REF!
| Oficial BB | 1 | #REF! | #REF! | #REF!
| Ayudante BB | 3 | #REF! | #REF! | #REF!
I39 | CUADRILLA CC TIPO 3 (1 OFICIAL + 3 AYUDANTE) (Pintura) | 4 | #REF! | #REF! | #REF!
| Oficial CC | 1 | #REF! | #REF! | #REF!
| Ayudante CC | 3 | #REF! | #REF! | #REF!
I40 | CUADRILLA DD TIPO 3 (1 OFICIAL + 3 AYUDANTE) (Carpinteria) | 4 | #REF! | #REF! | #REF!
| Oficial DD | 1 | #REF! | #REF! | #REF!
| Ayudante DD | 3 | #REF! | #REF! | #REF!
I41 | CUADRILLA EE TIPO 3 (1 OFICIAL + 3 AYUDANTE) (Dry Wall) | 4 | #REF! | #REF! | #REF!
| Oficial EE | 1 | #REF! | #REF! | #REF!
| Ayudante EE | 3 | #REF! | #REF! | #REF!
I42 | CUADRILLA FF TIPO 3 (1 OFICIAL + 3 AYUDANTE) (Electricas) | 4 | #REF! | #REF! | #REF!
| Oficial FF | 1 | #REF! | #REF! | #REF!
| Ayudante FF | 3 | #REF! | #REF! | #REF!
I43 | CUADRILLA GG TIPO 3 (1 OFICIAL + 3 AYUDANTE) (Alumbrado Publico) | 4 | #REF! | #REF! | #REF!
| Oficial GG | 1 | #REF! | #REF! | #REF!
| Ayudante GG | 3 | #REF! | #REF! | #REF!
I44 | CUADRILLA AA TIPO 4 (1 OFICIAL + 4 AYUDANTE) (Albañileria) | 5 | #REF! | #REF! | #REF!
| Oficial AA | 1 | #REF! | #REF! | #REF!
| Ayudante AA | 4 | #REF! | #REF! | #REF!
I45 | CUADRILLA BB TIPO 4 (1 OFICIAL + 4 AYUDANTE) (Instalaciones) | 5 | #REF! | #REF! | #REF!
| Oficial BB | 1 | #REF! | #REF! | #REF!
| Ayudante BB | 4 | #REF! | #REF! | #REF!
I46 | CUADRILLA CC TIPO 4 (1 OFICIAL + 4 AYUDANTE) (Pintura) | 5 | #REF! | #REF! | #REF!
| Oficial CC | 1 | #REF! | #REF! | #REF!
| Ayudante CC | 4 | #REF! | #REF! | #REF!
I47 | CUADRILLA DD TIPO 4 (1 OFICIAL + 4 AYUDANTE) (Carpinteria) | 5 | #REF! | #REF! | #REF!
| Oficial DD | 1 | #REF! | #REF! | #REF!
| Ayudante DD | 4 | #REF! | #REF! | #REF!
I48 | CUADRILLA EE TIPO 4 (1 OFICIAL + 4 AYUDANTE) (Dry Wall) | 5 | #REF! | #REF! | #REF!
| Oficial EE | 1 | #REF! | #REF! | #REF!
| Ayudante EE | 4 | #REF! | #REF! | #REF!
I49 | CUADRILLA FF TIPO 4 (1 OFICIAL + 4 AYUDANTE) (Electricas) | 5 | #REF! | #REF! | #REF!
| Oficial FF | 1 | #REF! | #REF! | #REF!
| Ayudante FF | 4 | #REF! | #REF! | #REF!
I50 | CUADRILLA GG TIPO 4 (1 OFICIAL + 4 AYUDANTE) (Alumbrado Publico) | 5 | #REF! | #REF! | #REF!
| Oficial GG | 1 | #REF! | #REF! | #REF!
| Ayudante GG | 4 | #REF! | #REF! | #REF!
I51 | CUADRILLA AA TIPO 5 (1 OFICIAL + 5 AYUDANTE) (Albañileria) | 6 | #REF! | #REF! | #REF!
| Oficial AA | 1 | #REF! | #REF! | #REF!
| Ayudante AA | 5 | #REF! | #REF! | #REF!
I52 | CUADRILLA BB TIPO 5 (1 OFICIAL + 5 AYUDANTE) (Instalaciones) | 6 | #REF! | #REF! | #REF!
| Oficial BB | 1 | #REF! | #REF! | #REF!
| Ayudante BB | 5 | #REF! | #REF! | #REF!
I53 | CUADRILLA CC TIPO 5 (1 OFICIAL + 5 AYUDANTE) (Pintura) | 6 | #REF! | #REF! | #REF!
| Oficial CC | 1 | #REF! | #REF! | #REF!
| Ayudante CC | 5 | #REF! | #REF! | #REF!
I54 | CUADRILLA DD TIPO 5 (1 OFICIAL + 5 AYUDANTE) (Carpinteria) | 6 | #REF! | #REF! | #REF!
| Oficial DD | 1 | #REF! | #REF! | #REF!
| Ayudante DD | 5 | #REF! | #REF! | #REF!
I55 | CUADRILLA EE TIPO 5 (1 OFICIAL + 5 AYUDANTE) (Dry Wall) | 6 | #REF! | #REF! | #REF!
| Oficial EE | 1 | #REF! | #REF! | #REF!
| Ayudante EE | 5 | #REF! | #REF! | #REF!
I56 | CUADRILLA FF TIPO 5 (1 OFICIAL + 5 AYUDANTE) (Electricas) | 6 | #REF! | #REF! | #REF!
| Oficial FF | 1 | #REF! | #REF! | #REF!
| Ayudante FF | 5 | #REF! | #REF! | #REF!
I57 | CUADRILLA GG TIPO 5 (1 OFICIAL + 5 AYUDANTE) (Alumbrado Publico) | 6 | #REF! | #REF! | #REF!
| Oficial GG | 1 | #REF! | #REF! | #REF!
| Ayudante GG | 5 | #REF! | #REF! | #REF!
I58 | CUADRILLA AA TIPO 6 (1 OFICIAL + 6 AYUDANTE) (Albañileria) | 7 | #REF! | #REF! | #REF!
| Oficial AA | 1 | #REF! | #REF! | #REF!
| Ayudante AA | 6 | #REF! | #REF! | #REF!
I59 | CUADRILLA BB TIPO 6 (1 OFICIAL + 6 AYUDANTE) (Instalaciones) | 7 | #REF! | #REF! | #REF!
| Oficial BB | 1 | #REF! | #REF! | #REF!
| Ayudante BB | 6 | #REF! | #REF! | #REF!
I60 | CUADRILLA CC TIPO 6 (1 OFICIAL + 6 AYUDANTE) (Pintura) | 7 | #REF! | #REF! | #REF!
| Oficial CC | 1 | #REF! | #REF! | #REF!
| Ayudante CC | 6 | #REF! | #REF! | #REF!
I61 | CUADRILLA DD TIPO 6 (1 OFICIAL + 6 AYUDANTE) (Carpinteria) | 7 | #REF! | #REF! | #REF!
| Oficial DD | 1 | #REF! | #REF! | #REF!
| Ayudante DD | 6 | #REF! | #REF! | #REF!
I62 | CUADRILLA EE TIPO 6 (1 OFICIAL + 6 AYUDANTE) (Dry Wall) | 7 | #REF! | #REF! | #REF!
| Oficial EE | 1 | #REF! | #REF! | #REF!
| Ayudante EE | 6 | #REF! | #REF! | #REF!
I63 | CUADRILLA FF TIPO 6 (1 OFICIAL + 6 AYUDANTE) (Electricas) | 7 | #REF! | #REF! | #REF!
| Oficial FF | 1 | #REF! | #REF! | #REF!
| Ayudante FF | 6 | #REF! | #REF! | #REF!
I64 | CUADRILLA GG TIPO 6 (1 OFICIAL + 6 AYUDANTE) (Alumbrado Publico) | 7 | #REF! | #REF! | #REF!
| Oficial GG | 1 | #REF! | #REF! | #REF!
| Ayudante GG | 6 | #REF! | #REF! | #REF!