## CANT ELEC (hidden)
DESCRIPCIÓN | TOMAS | HERMÉTICAS | PANELES 18W | EMERGENCIA | DATOS | INTERRUPTOR | TABLEROS
SALON 1 | 4 | 9 |  | 1 | 1 | 1
SALON 2 | 4 | 6 |  | 1 | 1 | 1
SALON 3 | 4 | 6 |  | 1 | 1 | 1
SALON N2 | 4 | 9 |  | 1 | 1 | 1
BIBLIOTECA | 6 | 4 |  | 1 | 1 | 1
TIENDA | 4 |  | 4 |  |  | 1
COCINA | 3 | 2 |  |  |  | 1
COMEDOR | 4 | 4 |  | 2 | 1 | 1
BAÑOS |  |  | 9 |  |  | 6
CORREDOR | 1 |  | 19 | 9 |  | 1 | 2
WIFI | 3 |  |  |  | 3
TOTAL | 37 | 40 | 32 | 16 | 9 | 15 | 2
ALIMENTADOR 3X12 |  |  | ALIMENTADOR # 8AWG
TD-01: 01 | 15 |  | 6
TD-01: 02 | 8
TD-01: 03 | 5
TD-01: 04 | 12
TD-01: 05 | 14
TD-01: 06 | 11
TD-01: 07
TD-01: 08
TD-02: 01 | 32 |  | 6
TD-02: 02 | 31
TD-02: 03 | 35
TD-02: 04 | 12
TD-02: 05 | 5
TD-02: 06 | 23
TD-02: 07 | 28
TD-02: 08 | 27
REGRESOS | 20
PRINCIPAL |  |  | 18
TOTAL | 278 |  | 30

## CAPITULOS (hidden)
PRESUPUESTO POR CAPITULOS
1 | #REF! | #REF! | #REF!
2 | #REF! | #REF! | #REF!
3 | #REF! | #REF! | #REF!
4 | #REF! | #REF! | #REF!
5 | #REF! | #REF! | #REF!
6 | #REF! | #REF! | #REF!
7 | #REF! | #REF! | #REF!
8 | #REF! | #REF! | #REF!
9 | #REF! | #REF! | #REF!
10 | #REF! | #REF! | #REF!
| COSTO OBRA CIVIL E INSTALACIONES ANTES DE A.U.I | #REF! | #REF!
11 | ADMINISTRACIÓN | #REF! | #REF!
12 | UTILIDAD | #REF! | #REF!
| COSTO DIRECTO TOTAL | #REF! | #REF!
13 | COSTOS REEMBOLSABLES DE OBRA | #REF! | #REF!
14 | INTERVENTORIA | #REF! | #REF!
15 | ESTRATEGIA SOCIAL | #REF! | #REF!
16 | OTROS | #REF! | #REF!
| COSTOS INDIRECTOS | #REF! | #REF!
| COSTO TOTAL PROYECTO | #REF! | #REF!

## FORM-INTER
ANÁLISIS DE LA INTERVENTORÍA
PROYECTO U OBRA:
INTERVENTORIA
COSTO TOTAL DE LA OBRA
PLAZO DEL CONTRATO EN DÍAS | [6 empty] | 180
1 | PERSONAL DE LA INTERVENTORÍA
Código | Cargo | Unidad | Cantidad | Dedicación | Salario mensual | Duración | Subtotal
1.05 | #REF! | mes | 1 | 10% | 5000000 | 6 | 3000000
1.11 | #REF! | mes | 1 | 100% | 3300000 | 6 | 19800000
1.09 | #REF! | mes | 1 | 60% | 2600000 | 6 | 9360000
2 | APLICACIÓN DEL FAC TOR MULTIPLICADOR
2.1 | SUBTOTAL COSTOS DEL PERSONAL | [5 empty] | 32160000
2.2 | FACTOR MULTIPLICADOR | [5 empty] | 2
2.3 | SUBTOTAL COSTOS DEL PERSONAL CON FACTOR MULTIPLICADOR | [5 empty] | 64320000
3 | EQUIPOS Y ENSAYOS
Código | Descripción | Unidad | Cantidad | Dedicación | Valor Unitario | Duración | Subtotal
3.2 | Fallo Cilindros concreto en laboratorio Ø 6" | global | 1 | 100% | 226966.5 | 6 | 1361799
SUBTOTAL EQUIPOS Y ENSAYOS | [6 empty] | 1361799
SUBTOTAL INTERVENTORÍA DE OBRA | [6 empty] | 65681799
IVA | [5 empty] | 19% | 12479542
TOTAL INTERVENTORÍA | [6 empty] | 78161341

## FM
FACTOR MULTIPLICADOR INTERVENTORÍA
ITEM | DESCRIPCION | PORCENTAJE PARCIAL |  |  |  |  | PORCENTAJE TOTAL
A | SALARIO BÁSICO | [5 empty] | 1
| Nómina Total Mensual | 1
B | PRESTACIONES SOCIALES | [5 empty] | 0.5879
| Cesantías | 0.0833
| Intereses sobre cesantías | 0.01
| Primas | 0.0833
| Vacaciones | 0.0417
SEGURIDAD SOCIAL
| Aportes a Salud | 0.085
| Aportes a Pensión | 0.12
| ARP | 0.0696
OTROS
| Sena | 0.02
| ICBF | 0.03
| Caja de compensación familiar | 0.04
| Dotación | 0.005
C | COSTOS DE PERFECCIONAMIENTO (ESTAMPILLA Y POLIZAS) | [5 empty] | 0.16183
| Póliza de Calidad , cumplimiento, salarios y prestaciones sociales |  |  | 702087 | 0.021831
| IMPUESTOS | 14% | 32160000 | 4502400 |  |  |  |  | 0.14
| ESTAMPILLA PRO-CULTURA (2%) | 2% | 32160000 | 643200 | 0.02 |  |  |  |  | ESTAMPILLA PRO-CULTURA (2%)
| ESTAMPILLA PRO-ADULTO MAYOR (4%) | 4% | 32160000 | 1286400 | 0.04 |  |  |  |  | ESTAMPILLA PRO-ADULTO MAYOR (4%)
| ESTAMPILLA PRO-HOSPITAL (1%) | 1% | 32160000 | 321600 | 0.01 |  |  |  |  | ESTAMPILLA PRO-HOSPITAL (1%)
| ESTAMPILLA PRO-DEPORTE (2%) | 2% | 32160000 | 643200 | 0.02 |  |  |  |  | ESTAMPILLA PRO-DEPORTE (2%)
| CONTRIBUCIÓN CONTRATOS DE OBRA PÚBLICA (5%) | 5% | 32160000 | 1608000 | 0.05 |  |  |  |  | CONTRIBUCIÓN CONTRATOS DE OBRA PÚBLICA (5%)
D | COSTOS DE OFICINA CONSULTOR | [5 empty] | 0.16
| COSTOS OFICINA CONSULTOR | VR TOPE MENSUAL | % RECONOCIMENTO | PLAZO CONTRATO | VALOR A RECONOCER
| Costos oficina (arrendamiento oficina central, pago administración local y servicios públicos) | 450000 | 20% | 6 | 540000 | 0.02
| Papelería de la oficina del consultor para uso del proyecto (cafetería y otros gastos funcionamiento | 420000 | 20% | 6 | 504000 | 0.02
| Muebles y equipos de oficina, pago programas, sistematización y actualización tecnológica, rack. | 380000 | 20% | 6 | 456000 | 0.01
| Personal Administrativo, tecnico y no tecnico no facturado (sueldo + prestaciones), Auxiliar contable, secretaría, conductor, mensajero | 1500000 | 20% | 6 | 1800000 | 0.06
| Asesoria legal, contable y tributaria | 1400000 | 20% | 6 | 1680000 | 0.05
| Gastos bancarios | 0 | 0% | 0 | 0 | 0
E | HONORARIOS (UTILIDADES) 5% | 0.05 |  |  |  |  | 0.087395
| TOTAL A+B+C+D+E | Redondeado |  |  |  |  | 2 | 1.99 | -0.01
FACTOR MULTIPLICADOR % | [6 empty] | 2
|  |  |  | POLIZA | TOTAL INT
|  |  |  | 783308 | 0
471570

## APU 2 (hidden)
AUNAR ESFUERZOS PARA EL MEJORAMIENTO DE LA INFRAESTRUCTURA FÍSICA DE LA C.E.R. VICENTE ARBELAEZ DEL MUNICIPIO DE MARINILLA
C.E.R. VICENTE ARBELAEZ
1 | PRELIMINARES
1.1 | RETIRO DE APARATOS SANITARIOS, lavamanos, lavaderos, orinales. Incluye: Cargue, transporte y botada de escombros en lugares autorizados por el Municipo y/o autoridad ambiental, recuperación de los materiales aprovechables o su transporte hasta el sitio donde lo disponga la interventoria y/o entidad contratante. |  |  |  |  | un | #REF!
1.2 | RETIRO DE PUERTAS Y/O VENTANAS CON REJAS (marco y ala). Incluye: Cargue, transporte y botada de escombros en lugares autorizados por el Municipo y/o autoridad ambiental, recuperación de los materiales aprovechables o su transporte hasta el sitio donde lo disponga la interventoria y/o entidad contratante. | RETIRO DE PUERTAS Y/O VENTANAS CON REJAS (marco y ala). Incluye: Cargue, transporte y botada de escombros en lugares autorizados por el Municipo y/o autoridad ambiental, recuperación de los materiales aprovechables o su transporte hasta el sitio donde lo disponga la interventoria y/o entidad contratante. | RETIRO DE PUERTAS Y/O VENTANAS CON REJAS (marco y ala). Incluye: Cargue, transporte y botada de escombros en lugares autorizados por el Municipo y/o autoridad ambiental, recuperación de los materiales aprovechables o su transporte hasta el sitio donde lo disponga la interventoria y/o entidad contratante. | RETIRO DE PUERTAS Y/O VENTANAS CON REJAS (marco y ala). Incluye: Cargue, transporte y botada de escombros en lugares autorizados por el Municipo y/o autoridad ambiental, recuperación de los materiales aprovechables o su transporte hasta el sitio donde lo disponga la interventoria y/o entidad contratante. | RETIRO DE PUERTAS Y/O VENTANAS CON REJAS (marco y ala). Incluye: Cargue, transporte y botada de escombros en lugares autorizados por el Municipo y/o autoridad ambiental, recuperación de los materiales aprovechables o su transporte hasta el sitio donde lo disponga la interventoria y/o entidad contratante. | un | #REF!
1.3 | RETIRO DE CUBIERTA EN TEJA DE BARRO, O ASBESTO CEMENTO Y/O PLÁSTICA EXISTENTE. Incluye cargue, botada y/o recuperación de los materiales aprovechables, trasporte hasta el sitio de deposito y/o disposición final donde lo indique la interventoría y/o entidad contratante, medido a lo largo de la pendiente. | RETIRO DE CUBIERTA EN TEJA DE BARRO, O ASBESTO CEMENTO Y/O PLÁSTICA EXISTENTE. Incluye cargue, botada y/o recuperación de los materiales aprovechables, trasporte hasta el sitio de deposito y/o disposición final donde lo indique la interventoría y/o entidad contratante, medido a lo largo de la pendiente. | RETIRO DE CUBIERTA EN TEJA DE BARRO, O ASBESTO CEMENTO Y/O PLÁSTICA EXISTENTE. Incluye cargue, botada y/o recuperación de los materiales aprovechables, trasporte hasta el sitio de deposito y/o disposición final donde lo indique la interventoría y/o entidad contratante, medido a lo largo de la pendiente. | RETIRO DE CUBIERTA EN TEJA DE BARRO, O ASBESTO CEMENTO Y/O PLÁSTICA EXISTENTE. Incluye cargue, botada y/o recuperación de los materiales aprovechables, trasporte hasta el sitio de deposito y/o disposición final donde lo indique la interventoría y/o entidad contratante, medido a lo largo de la pendiente. | RETIRO DE CUBIERTA EN TEJA DE BARRO, O ASBESTO CEMENTO Y/O PLÁSTICA EXISTENTE. Incluye cargue, botada y/o recuperación de los materiales aprovechables, trasporte hasta el sitio de deposito y/o disposición final donde lo indique la interventoría y/o entidad contratante, medido a lo largo de la pendiente. | un | #REF!
1.4 | DEMOLICIÓN MECÁNICA DE PISO EN BALDOSA espesor <=15 cm. Incluye retiro de baldosa y mortero de nivelación, cargue, transporte y botada de escombros en lugares autorizados por el Municipo y/o autoridad ambiental y recuperación de los materiales aprovechables. (No incluye retiro de entresuelo) | DEMOLICIÓN MECÁNICA DE PISO EN BALDOSA espesor <=15 cm. Incluye retiro de baldosa y mortero de nivelación, cargue, transporte y botada de escombros en lugares autorizados por el Municipo y/o autoridad ambiental y recuperación de los materiales aprovechables. (No incluye retiro de entresuelo) | DEMOLICIÓN MECÁNICA DE PISO EN BALDOSA espesor <=15 cm. Incluye retiro de baldosa y mortero de nivelación, cargue, transporte y botada de escombros en lugares autorizados por el Municipo y/o autoridad ambiental y recuperación de los materiales aprovechables. (No incluye retiro de entresuelo) | DEMOLICIÓN MECÁNICA DE PISO EN BALDOSA espesor <=15 cm. Incluye retiro de baldosa y mortero de nivelación, cargue, transporte y botada de escombros en lugares autorizados por el Municipo y/o autoridad ambiental y recuperación de los materiales aprovechables. (No incluye retiro de entresuelo) | DEMOLICIÓN MECÁNICA DE PISO EN BALDOSA espesor <=15 cm. Incluye retiro de baldosa y mortero de nivelación, cargue, transporte y botada de escombros en lugares autorizados por el Municipo y/o autoridad ambiental y recuperación de los materiales aprovechables. (No incluye retiro de entresuelo) | m2 | #REF!
1.5 | DEMOLICIÓN DE ENCHAPE, espesores entre 0.03 y 0.05 m. Incluye cargue, transporte y botada de escombros en botaderos oficiales, demolición de revoques y enchapes aplicados en el muro a demoler e instalaciones embebidas, además recuperación de los materiales aprovechables o su transporte hasta el sitio que lo indique la interventoría. | DEMOLICIÓN DE ENCHAPE, espesores entre 0.03 y 0.05 m. Incluye cargue, transporte y botada de escombros en botaderos oficiales, demolición de revoques y enchapes aplicados en el muro a demoler e instalaciones embebidas, además recuperación de los materiales aprovechables o su transporte hasta el sitio que lo indique la interventoría. | DEMOLICIÓN DE ENCHAPE, espesores entre 0.03 y 0.05 m. Incluye cargue, transporte y botada de escombros en botaderos oficiales, demolición de revoques y enchapes aplicados en el muro a demoler e instalaciones embebidas, además recuperación de los materiales aprovechables o su transporte hasta el sitio que lo indique la interventoría. | DEMOLICIÓN DE ENCHAPE, espesores entre 0.03 y 0.05 m. Incluye cargue, transporte y botada de escombros en botaderos oficiales, demolición de revoques y enchapes aplicados en el muro a demoler e instalaciones embebidas, además recuperación de los materiales aprovechables o su transporte hasta el sitio que lo indique la interventoría. | DEMOLICIÓN DE ENCHAPE, espesores entre 0.03 y 0.05 m. Incluye cargue, transporte y botada de escombros en botaderos oficiales, demolición de revoques y enchapes aplicados en el muro a demoler e instalaciones embebidas, además recuperación de los materiales aprovechables o su transporte hasta el sitio que lo indique la interventoría. | m2 | #REF!
2 | MOVIMIENTOS DE TIERRA | MOVIMIENTOS DE TIERRA | MOVIMIENTOS DE TIERRA | MOVIMIENTOS DE TIERRA | MOVIMIENTOS DE TIERRA
2.1 | EXCAVACIÓN MANUAL de material heterogéneo DE 0-2 m., bajo cualquier grado de humedad. Incluye: roca descompuesta, bolas de roca de volumen inferior a 0.35 m³., el cargue, transporte interno y externo, botada de material proveniente de las excavaciones en los sitios donde lo indique la interventoría y su medida será en el sitio. No incluye entibado. | EXCAVACIÓN MANUAL de material heterogéneo DE 0-2 m., bajo cualquier grado de humedad. Incluye: roca descompuesta, bolas de roca de volumen inferior a 0.35 m³., el cargue, transporte interno y externo, botada de material proveniente de las excavaciones en los sitios donde lo indique la interventoría y su medida será en el sitio. No incluye entibado. | EXCAVACIÓN MANUAL de material heterogéneo DE 0-2 m., bajo cualquier grado de humedad. Incluye: roca descompuesta, bolas de roca de volumen inferior a 0.35 m³., el cargue, transporte interno y externo, botada de material proveniente de las excavaciones en los sitios donde lo indique la interventoría y su medida será en el sitio. No incluye entibado. | EXCAVACIÓN MANUAL de material heterogéneo DE 0-2 m., bajo cualquier grado de humedad. Incluye: roca descompuesta, bolas de roca de volumen inferior a 0.35 m³., el cargue, transporte interno y externo, botada de material proveniente de las excavaciones en los sitios donde lo indique la interventoría y su medida será en el sitio. No incluye entibado. | EXCAVACIÓN MANUAL de material heterogéneo DE 0-2 m., bajo cualquier grado de humedad. Incluye: roca descompuesta, bolas de roca de volumen inferior a 0.35 m³., el cargue, transporte interno y externo, botada de material proveniente de las excavaciones en los sitios donde lo indique la interventoría y su medida será en el sitio. No incluye entibado. | m3 | #REF!
2.2 | LLENOS EN MATERIAL PROVENIENTES DE LA EXCAVACIÓN, compactados mecánicamente hasta obtener una densidad del 95% de la máxima obtenida en el ensayo del próctor modificado. Incluye transporte interno. Su medida será en sitio ya compactado. | LLENOS EN MATERIAL PROVENIENTES DE LA EXCAVACIÓN, compactados mecánicamente hasta obtener una densidad del 95% de la máxima obtenida en el ensayo del próctor modificado. Incluye transporte interno. Su medida será en sitio ya compactado. | LLENOS EN MATERIAL PROVENIENTES DE LA EXCAVACIÓN, compactados mecánicamente hasta obtener una densidad del 95% de la máxima obtenida en el ensayo del próctor modificado. Incluye transporte interno. Su medida será en sitio ya compactado. | LLENOS EN MATERIAL PROVENIENTES DE LA EXCAVACIÓN, compactados mecánicamente hasta obtener una densidad del 95% de la máxima obtenida en el ensayo del próctor modificado. Incluye transporte interno. Su medida será en sitio ya compactado. | LLENOS EN MATERIAL PROVENIENTES DE LA EXCAVACIÓN, compactados mecánicamente hasta obtener una densidad del 95% de la máxima obtenida en el ensayo del próctor modificado. Incluye transporte interno. Su medida será en sitio ya compactado. | m3 | #REF!
3 | CONCRETOS | CONCRETOS | CONCRETOS | CONCRETOS | CONCRETOS
3.1 | Construcción de PISO EN CONCRETO DE 21 MPa. ESPESOR DE 0.10 m., con vaciado alternado. Incluye suministro y transporte de los materiales, perfilación, nivelación del terreno y adecuación de la superficie, entresuelo en piedra con un espesor de 0.15 m. y 0.05 m. de arenilla, malla electrosoldada D-84, dilataciones a junta perdida cada 1.80 m., acabado liso llaneado, vibrado, curado, protección de la superficie y todo lo necesario para su correcta construcción y funcionamiento. Según diseño. Unidades sanitarias y cocina. Para andenes el acabado debe ser escobillado y antideslizante. | Construcción de PISO EN CONCRETO DE 21 MPa. ESPESOR DE 0.10 m., con vaciado alternado. Incluye suministro y transporte de los materiales, perfilación, nivelación del terreno y adecuación de la superficie, entresuelo en piedra con un espesor de 0.15 m. y 0.05 m. de arenilla, malla electrosoldada D-84, dilataciones a junta perdida cada 1.80 m., acabado liso llaneado, vibrado, curado, protección de la superficie y todo lo necesario para su correcta construcción y funcionamiento. Según diseño. Unidades sanitarias y cocina. Para andenes el acabado debe ser escobillado y antideslizante. | Construcción de PISO EN CONCRETO DE 21 MPa. ESPESOR DE 0.10 m., con vaciado alternado. Incluye suministro y transporte de los materiales, perfilación, nivelación del terreno y adecuación de la superficie, entresuelo en piedra con un espesor de 0.15 m. y 0.05 m. de arenilla, malla electrosoldada D-84, dilataciones a junta perdida cada 1.80 m., acabado liso llaneado, vibrado, curado, protección de la superficie y todo lo necesario para su correcta construcción y funcionamiento. Según diseño. Unidades sanitarias y cocina. Para andenes el acabado debe ser escobillado y antideslizante. | Construcción de PISO EN CONCRETO DE 21 MPa. ESPESOR DE 0.10 m., con vaciado alternado. Incluye suministro y transporte de los materiales, perfilación, nivelación del terreno y adecuación de la superficie, entresuelo en piedra con un espesor de 0.15 m. y 0.05 m. de arenilla, malla electrosoldada D-84, dilataciones a junta perdida cada 1.80 m., acabado liso llaneado, vibrado, curado, protección de la superficie y todo lo necesario para su correcta construcción y funcionamiento. Según diseño. Unidades sanitarias y cocina. Para andenes el acabado debe ser escobillado y antideslizante. | Construcción de PISO EN CONCRETO DE 21 MPa. ESPESOR DE 0.10 m., con vaciado alternado. Incluye suministro y transporte de los materiales, perfilación, nivelación del terreno y adecuación de la superficie, entresuelo en piedra con un espesor de 0.15 m. y 0.05 m. de arenilla, malla electrosoldada D-84, dilataciones a junta perdida cada 1.80 m., acabado liso llaneado, vibrado, curado, protección de la superficie y todo lo necesario para su correcta construcción y funcionamiento. Según diseño. Unidades sanitarias y cocina. Para andenes el acabado debe ser escobillado y antideslizante. | m2 | #REF!
4 | PINTURA Y REVOQUE | PINTURA Y REVOQUE | PINTURA Y REVOQUE | PINTURA Y REVOQUE | PINTURA Y REVOQUE
4.1 | RESANE Y REPINTE de PINTURA ACRÍLICA tipo Koraza o equivalente para exteriores (hidrorepelente) de primera calidad que cumpla con la Norma NTC 1335, tres (3) manos o las que sean necesarias para obtener una superficie pareja y homogénea, a satisfacción de la interventoría. Incluye suministro y transporte de los materiales, preparada y adecuación de la superficie a intervenir. Color a definir según aprobación de la interventoría. | RESANE Y REPINTE de PINTURA ACRÍLICA tipo Koraza o equivalente para exteriores (hidrorepelente) de primera calidad que cumpla con la Norma NTC 1335, tres (3) manos o las que sean necesarias para obtener una superficie pareja y homogénea, a satisfacción de la interventoría. Incluye suministro y transporte de los materiales, preparada y adecuación de la superficie a intervenir. Color a definir según aprobación de la interventoría. | RESANE Y REPINTE de PINTURA ACRÍLICA tipo Koraza o equivalente para exteriores (hidrorepelente) de primera calidad que cumpla con la Norma NTC 1335, tres (3) manos o las que sean necesarias para obtener una superficie pareja y homogénea, a satisfacción de la interventoría. Incluye suministro y transporte de los materiales, preparada y adecuación de la superficie a intervenir. Color a definir según aprobación de la interventoría. | RESANE Y REPINTE de PINTURA ACRÍLICA tipo Koraza o equivalente para exteriores (hidrorepelente) de primera calidad que cumpla con la Norma NTC 1335, tres (3) manos o las que sean necesarias para obtener una superficie pareja y homogénea, a satisfacción de la interventoría. Incluye suministro y transporte de los materiales, preparada y adecuación de la superficie a intervenir. Color a definir según aprobación de la interventoría. | RESANE Y REPINTE de PINTURA ACRÍLICA tipo Koraza o equivalente para exteriores (hidrorepelente) de primera calidad que cumpla con la Norma NTC 1335, tres (3) manos o las que sean necesarias para obtener una superficie pareja y homogénea, a satisfacción de la interventoría. Incluye suministro y transporte de los materiales, preparada y adecuación de la superficie a intervenir. Color a definir según aprobación de la interventoría. | m2 | #REF!
4.2 | RESANE Y REPINTE de PINTURA vineltex tipo 1 o quivalente para interiores (hidrorepelente) de primera calidad que cumpla con la Norma NTC 1335, 3 manos o las que sean necesarias para obtener una superficie pareja y homogénea, a satisfacción de la interventoría. Incluye suministro y transporte de los materiales, preparada y adecuación de la superficie a intervenir. Color a definir según aprobación de la interventoría. | RESANE Y REPINTE de PINTURA vineltex tipo 1 o quivalente para interiores (hidrorepelente) de primera calidad que cumpla con la Norma NTC 1335, 3 manos o las que sean necesarias para obtener una superficie pareja y homogénea, a satisfacción de la interventoría. Incluye suministro y transporte de los materiales, preparada y adecuación de la superficie a intervenir. Color a definir según aprobación de la interventoría. | RESANE Y REPINTE de PINTURA vineltex tipo 1 o quivalente para interiores (hidrorepelente) de primera calidad que cumpla con la Norma NTC 1335, 3 manos o las que sean necesarias para obtener una superficie pareja y homogénea, a satisfacción de la interventoría. Incluye suministro y transporte de los materiales, preparada y adecuación de la superficie a intervenir. Color a definir según aprobación de la interventoría. | RESANE Y REPINTE de PINTURA vineltex tipo 1 o quivalente para interiores (hidrorepelente) de primera calidad que cumpla con la Norma NTC 1335, 3 manos o las que sean necesarias para obtener una superficie pareja y homogénea, a satisfacción de la interventoría. Incluye suministro y transporte de los materiales, preparada y adecuación de la superficie a intervenir. Color a definir según aprobación de la interventoría. | RESANE Y REPINTE de PINTURA vineltex tipo 1 o quivalente para interiores (hidrorepelente) de primera calidad que cumpla con la Norma NTC 1335, 3 manos o las que sean necesarias para obtener una superficie pareja y homogénea, a satisfacción de la interventoría. Incluye suministro y transporte de los materiales, preparada y adecuación de la superficie a intervenir. Color a definir según aprobación de la interventoría. | m2 | #REF!
5 | PISOS Y ACABADOS | PISOS Y ACABADOS | PISOS Y ACABADOS | PISOS Y ACABADOS | PISOS Y ACABADOS
5.1 | Colocación de ENCHAPE CERÁMICO PARED COLOR A DEFINIR de 30 x 60 cm. Incluye suministro y transporte de los materiales, mortero adhesivo para enchapes tipo pegacor o equivalente, lechada preparada (boquilla) tipo concolor de sumicol o equivalente del mismo color del enchape, moldura PVC para remates y todos los elementos necesarios para su correcta instalación y funcionamiento. | Colocación de ENCHAPE CERÁMICO PARED COLOR A DEFINIR de 30 x 60 cm. Incluye suministro y transporte de los materiales, mortero adhesivo para enchapes tipo pegacor o equivalente, lechada preparada (boquilla) tipo concolor de sumicol o equivalente del mismo color del enchape, moldura PVC para remates y todos los elementos necesarios para su correcta instalación y funcionamiento. | Colocación de ENCHAPE CERÁMICO PARED COLOR A DEFINIR de 30 x 60 cm. Incluye suministro y transporte de los materiales, mortero adhesivo para enchapes tipo pegacor o equivalente, lechada preparada (boquilla) tipo concolor de sumicol o equivalente del mismo color del enchape, moldura PVC para remates y todos los elementos necesarios para su correcta instalación y funcionamiento. | Colocación de ENCHAPE CERÁMICO PARED COLOR A DEFINIR de 30 x 60 cm. Incluye suministro y transporte de los materiales, mortero adhesivo para enchapes tipo pegacor o equivalente, lechada preparada (boquilla) tipo concolor de sumicol o equivalente del mismo color del enchape, moldura PVC para remates y todos los elementos necesarios para su correcta instalación y funcionamiento. | Colocación de ENCHAPE CERÁMICO PARED COLOR A DEFINIR de 30 x 60 cm. Incluye suministro y transporte de los materiales, mortero adhesivo para enchapes tipo pegacor o equivalente, lechada preparada (boquilla) tipo concolor de sumicol o equivalente del mismo color del enchape, moldura PVC para remates y todos los elementos necesarios para su correcta instalación y funcionamiento. | m2 | #REF!
5.2 | Colocación de PISO CERÁMICO, ALTA RESISTENCIA AL DESLIZAMIENTO MIKONOS, de 33.8x33.8cm., color blanco de Corona o equivalente, con prueba de resistencia de abrasión, antideslizante. Incluye suministro y transporte de los materiales, mortero de nivelación 1:5, con un espesor de 3 a 7 cm., pegante para cerámica tipo Pegacor o equivalente, juntas cada 1,8 x 1,8 m. con varilla de dilatación PVC de 4 mm., lechada con Boquilla Blanca para cerámica, remates, cortes con maquina y todo lo necesario para su correcta instalación. El entresuelo y la placa de contrapiso se pagará en su ítem respectivo, para unidades sanitarias. Para baños. | Colocación de PISO CERÁMICO, ALTA RESISTENCIA AL DESLIZAMIENTO MIKONOS, de 33.8x33.8cm., color blanco de Corona o equivalente, con prueba de resistencia de abrasión, antideslizante. Incluye suministro y transporte de los materiales, mortero de nivelación 1:5, con un espesor de 3 a 7 cm., pegante para cerámica tipo Pegacor o equivalente, juntas cada 1,8 x 1,8 m. con varilla de dilatación PVC de 4 mm., lechada con Boquilla Blanca para cerámica, remates, cortes con maquina y todo lo necesario para su correcta instalación. El entresuelo y la placa de contrapiso se pagará en su ítem respectivo, para unidades sanitarias. Para baños. | Colocación de PISO CERÁMICO, ALTA RESISTENCIA AL DESLIZAMIENTO MIKONOS, de 33.8x33.8cm., color blanco de Corona o equivalente, con prueba de resistencia de abrasión, antideslizante. Incluye suministro y transporte de los materiales, mortero de nivelación 1:5, con un espesor de 3 a 7 cm., pegante para cerámica tipo Pegacor o equivalente, juntas cada 1,8 x 1,8 m. con varilla de dilatación PVC de 4 mm., lechada con Boquilla Blanca para cerámica, remates, cortes con maquina y todo lo necesario para su correcta instalación. El entresuelo y la placa de contrapiso se pagará en su ítem respectivo, para unidades sanitarias. Para baños. | Colocación de PISO CERÁMICO, ALTA RESISTENCIA AL DESLIZAMIENTO MIKONOS, de 33.8x33.8cm., color blanco de Corona o equivalente, con prueba de resistencia de abrasión, antideslizante. Incluye suministro y transporte de los materiales, mortero de nivelación 1:5, con un espesor de 3 a 7 cm., pegante para cerámica tipo Pegacor o equivalente, juntas cada 1,8 x 1,8 m. con varilla de dilatación PVC de 4 mm., lechada con Boquilla Blanca para cerámica, remates, cortes con maquina y todo lo necesario para su correcta instalación. El entresuelo y la placa de contrapiso se pagará en su ítem respectivo, para unidades sanitarias. Para baños. | Colocación de PISO CERÁMICO, ALTA RESISTENCIA AL DESLIZAMIENTO MIKONOS, de 33.8x33.8cm., color blanco de Corona o equivalente, con prueba de resistencia de abrasión, antideslizante. Incluye suministro y transporte de los materiales, mortero de nivelación 1:5, con un espesor de 3 a 7 cm., pegante para cerámica tipo Pegacor o equivalente, juntas cada 1,8 x 1,8 m. con varilla de dilatación PVC de 4 mm., lechada con Boquilla Blanca para cerámica, remates, cortes con maquina y todo lo necesario para su correcta instalación. El entresuelo y la placa de contrapiso se pagará en su ítem respectivo, para unidades sanitarias. Para baños. | m2 | #REF!
5.3 | Construcción de PISO EN BALDOSA DE GRANO MONO COLOR DE 30 x 30 cm., de primera calidad aprobada por la interventoría que cumpla la norma NTC 2849. Incluye concreto de pega y nivelación 1:5 de cemento, suministro y transporte de la baldosa, varilla de dilatación en PVC de 5 mm x 37mm en cuadrículas de 2,10m x 2,10m., lechada del mismo color de la baldosa, destroncada, pulida, brillada y encerada en el sitio con cera polimérica, protección de muros, puertas y desagües. Cargue, transporte y botada de material sobrante (cachaza) en botaderos oficiales. La interventoría entregará el diseño en tapetes o franjas combinando los colores (máximo dos colores). Los ensayos que se requieran serán por cuenta del contratista y las muestras se escogerán del material puesto en obra. | Construcción de PISO EN BALDOSA DE GRANO MONO COLOR DE 30 x 30 cm., de primera calidad aprobada por la interventoría que cumpla la norma NTC 2849. Incluye concreto de pega y nivelación 1:5 de cemento, suministro y transporte de la baldosa, varilla de dilatación en PVC de 5 mm x 37mm en cuadrículas de 2,10m x 2,10m., lechada del mismo color de la baldosa, destroncada, pulida, brillada y encerada en el sitio con cera polimérica, protección de muros, puertas y desagües. Cargue, transporte y botada de material sobrante (cachaza) en botaderos oficiales. La interventoría entregará el diseño en tapetes o franjas combinando los colores (máximo dos colores). Los ensayos que se requieran serán por cuenta del contratista y las muestras se escogerán del material puesto en obra. | Construcción de PISO EN BALDOSA DE GRANO MONO COLOR DE 30 x 30 cm., de primera calidad aprobada por la interventoría que cumpla la norma NTC 2849. Incluye concreto de pega y nivelación 1:5 de cemento, suministro y transporte de la baldosa, varilla de dilatación en PVC de 5 mm x 37mm en cuadrículas de 2,10m x 2,10m., lechada del mismo color de la baldosa, destroncada, pulida, brillada y encerada en el sitio con cera polimérica, protección de muros, puertas y desagües. Cargue, transporte y botada de material sobrante (cachaza) en botaderos oficiales. La interventoría entregará el diseño en tapetes o franjas combinando los colores (máximo dos colores). Los ensayos que se requieran serán por cuenta del contratista y las muestras se escogerán del material puesto en obra. | Construcción de PISO EN BALDOSA DE GRANO MONO COLOR DE 30 x 30 cm., de primera calidad aprobada por la interventoría que cumpla la norma NTC 2849. Incluye concreto de pega y nivelación 1:5 de cemento, suministro y transporte de la baldosa, varilla de dilatación en PVC de 5 mm x 37mm en cuadrículas de 2,10m x 2,10m., lechada del mismo color de la baldosa, destroncada, pulida, brillada y encerada en el sitio con cera polimérica, protección de muros, puertas y desagües. Cargue, transporte y botada de material sobrante (cachaza) en botaderos oficiales. La interventoría entregará el diseño en tapetes o franjas combinando los colores (máximo dos colores). Los ensayos que se requieran serán por cuenta del contratista y las muestras se escogerán del material puesto en obra. | Construcción de PISO EN BALDOSA DE GRANO MONO COLOR DE 30 x 30 cm., de primera calidad aprobada por la interventoría que cumpla la norma NTC 2849. Incluye concreto de pega y nivelación 1:5 de cemento, suministro y transporte de la baldosa, varilla de dilatación en PVC de 5 mm x 37mm en cuadrículas de 2,10m x 2,10m., lechada del mismo color de la baldosa, destroncada, pulida, brillada y encerada en el sitio con cera polimérica, protección de muros, puertas y desagües. Cargue, transporte y botada de material sobrante (cachaza) en botaderos oficiales. La interventoría entregará el diseño en tapetes o franjas combinando los colores (máximo dos colores). Los ensayos que se requieran serán por cuenta del contratista y las muestras se escogerán del material puesto en obra. | m2 | #REF!
5.4 | Suministro, transporte e instalación de ZÓCALO RECTO EN BALDOSA GRANO de 0,07 a 0,10m de altura con aristas biseladas. Incluye suministro y transporte de los materiales, pegante de capa delgada tipo pegacor o equivalente, lechada del mismo color de la baldosa, remates, y todos los elementos necesarios para su correcta construcción. | Suministro, transporte e instalación de ZÓCALO RECTO EN BALDOSA GRANO de 0,07 a 0,10m de altura con aristas biseladas. Incluye suministro y transporte de los materiales, pegante de capa delgada tipo pegacor o equivalente, lechada del mismo color de la baldosa, remates, y todos los elementos necesarios para su correcta construcción. | Suministro, transporte e instalación de ZÓCALO RECTO EN BALDOSA GRANO de 0,07 a 0,10m de altura con aristas biseladas. Incluye suministro y transporte de los materiales, pegante de capa delgada tipo pegacor o equivalente, lechada del mismo color de la baldosa, remates, y todos los elementos necesarios para su correcta construcción. | Suministro, transporte e instalación de ZÓCALO RECTO EN BALDOSA GRANO de 0,07 a 0,10m de altura con aristas biseladas. Incluye suministro y transporte de los materiales, pegante de capa delgada tipo pegacor o equivalente, lechada del mismo color de la baldosa, remates, y todos los elementos necesarios para su correcta construcción. | Suministro, transporte e instalación de ZÓCALO RECTO EN BALDOSA GRANO de 0,07 a 0,10m de altura con aristas biseladas. Incluye suministro y transporte de los materiales, pegante de capa delgada tipo pegacor o equivalente, lechada del mismo color de la baldosa, remates, y todos los elementos necesarios para su correcta construcción. | m | #REF!
6 | MOBILIARIOS Y APARATOS SANITARIOS | MOBILIARIOS Y APARATOS SANITARIOS | MOBILIARIOS Y APARATOS SANITARIOS | MOBILIARIOS Y APARATOS SANITARIOS | MOBILIARIOS Y APARATOS SANITARIOS
6.1 | Instalación de SANITARIO INTEGRAL (línea Acuacer o equivalente) color BLANCO, bajo consumo 6lt, diseño de dos piezas, taza redonda, incluye el suministro y transporte del sanitario, sifón esmaltado, grifería antisifón, anillo abierto, abastos, válvula de regulación con manguera flexible, brida de fijación, tapón roscado y todos los demás elementos necesarios para su correcta instalación y funcionamiento. | Instalación de SANITARIO INTEGRAL (línea Acuacer o equivalente) color BLANCO, bajo consumo 6lt, diseño de dos piezas, taza redonda, incluye el suministro y transporte del sanitario, sifón esmaltado, grifería antisifón, anillo abierto, abastos, válvula de regulación con manguera flexible, brida de fijación, tapón roscado y todos los demás elementos necesarios para su correcta instalación y funcionamiento. | Instalación de SANITARIO INTEGRAL (línea Acuacer o equivalente) color BLANCO, bajo consumo 6lt, diseño de dos piezas, taza redonda, incluye el suministro y transporte del sanitario, sifón esmaltado, grifería antisifón, anillo abierto, abastos, válvula de regulación con manguera flexible, brida de fijación, tapón roscado y todos los demás elementos necesarios para su correcta instalación y funcionamiento. | Instalación de SANITARIO INTEGRAL (línea Acuacer o equivalente) color BLANCO, bajo consumo 6lt, diseño de dos piezas, taza redonda, incluye el suministro y transporte del sanitario, sifón esmaltado, grifería antisifón, anillo abierto, abastos, válvula de regulación con manguera flexible, brida de fijación, tapón roscado y todos los demás elementos necesarios para su correcta instalación y funcionamiento. | Instalación de SANITARIO INTEGRAL (línea Acuacer o equivalente) color BLANCO, bajo consumo 6lt, diseño de dos piezas, taza redonda, incluye el suministro y transporte del sanitario, sifón esmaltado, grifería antisifón, anillo abierto, abastos, válvula de regulación con manguera flexible, brida de fijación, tapón roscado y todos los demás elementos necesarios para su correcta instalación y funcionamiento. | un | #REF!
6.2 | Suministro, transporte y colocación de lavamanos de empotrar (tipo Marsella o equivalente), color blanco. Incluye grifería metálica con acabado cromado, tipo briza o su equivalente, abasto metálico acabado cromado, sifón botella, emboquillado con silicona antihongos y todos los demás elementos necesarios para su correcta instalación y funcionamiento. | Suministro, transporte y colocación de lavamanos de empotrar (tipo Marsella o equivalente), color blanco. Incluye grifería metálica con acabado cromado, tipo briza o su equivalente, abasto metálico acabado cromado, sifón botella, emboquillado con silicona antihongos y todos los demás elementos necesarios para su correcta instalación y funcionamiento. | Suministro, transporte y colocación de lavamanos de empotrar (tipo Marsella o equivalente), color blanco. Incluye grifería metálica con acabado cromado, tipo briza o su equivalente, abasto metálico acabado cromado, sifón botella, emboquillado con silicona antihongos y todos los demás elementos necesarios para su correcta instalación y funcionamiento. | Suministro, transporte y colocación de lavamanos de empotrar (tipo Marsella o equivalente), color blanco. Incluye grifería metálica con acabado cromado, tipo briza o su equivalente, abasto metálico acabado cromado, sifón botella, emboquillado con silicona antihongos y todos los demás elementos necesarios para su correcta instalación y funcionamiento. | Suministro, transporte y colocación de lavamanos de empotrar (tipo Marsella o equivalente), color blanco. Incluye grifería metálica con acabado cromado, tipo briza o su equivalente, abasto metálico acabado cromado, sifón botella, emboquillado con silicona antihongos y todos los demás elementos necesarios para su correcta instalación y funcionamiento. | un | #REF!
6.3 | Construcción de mesón en concreto de 21Mpa. forrado en grano BLANCO Y NEGRO, de ancho=0,60 m., espesor 0,06 m., con faldón de h=0,15 m. y listón de 10 cm en los puntos en contacto con la pared. Incluye canche, botada de material, molduras para bordes redondeados, acero de refuerzo (6 varillas de 1/4" longitudinalmente y 3 varillas 3/8" L=0.90 m por metro transversalmente), concreto para anclaje, vanos para empotrar lavamanos. | Construcción de mesón en concreto de 21Mpa. forrado en grano BLANCO Y NEGRO, de ancho=0,60 m., espesor 0,06 m., con faldón de h=0,15 m. y listón de 10 cm en los puntos en contacto con la pared. Incluye canche, botada de material, molduras para bordes redondeados, acero de refuerzo (6 varillas de 1/4" longitudinalmente y 3 varillas 3/8" L=0.90 m por metro transversalmente), concreto para anclaje, vanos para empotrar lavamanos. | Construcción de mesón en concreto de 21Mpa. forrado en grano BLANCO Y NEGRO, de ancho=0,60 m., espesor 0,06 m., con faldón de h=0,15 m. y listón de 10 cm en los puntos en contacto con la pared. Incluye canche, botada de material, molduras para bordes redondeados, acero de refuerzo (6 varillas de 1/4" longitudinalmente y 3 varillas 3/8" L=0.90 m por metro transversalmente), concreto para anclaje, vanos para empotrar lavamanos. | Construcción de mesón en concreto de 21Mpa. forrado en grano BLANCO Y NEGRO, de ancho=0,60 m., espesor 0,06 m., con faldón de h=0,15 m. y listón de 10 cm en los puntos en contacto con la pared. Incluye canche, botada de material, molduras para bordes redondeados, acero de refuerzo (6 varillas de 1/4" longitudinalmente y 3 varillas 3/8" L=0.90 m por metro transversalmente), concreto para anclaje, vanos para empotrar lavamanos. | Construcción de mesón en concreto de 21Mpa. forrado en grano BLANCO Y NEGRO, de ancho=0,60 m., espesor 0,06 m., con faldón de h=0,15 m. y listón de 10 cm en los puntos en contacto con la pared. Incluye canche, botada de material, molduras para bordes redondeados, acero de refuerzo (6 varillas de 1/4" longitudinalmente y 3 varillas 3/8" L=0.90 m por metro transversalmente), concreto para anclaje, vanos para empotrar lavamanos. | ml | #REF!
6.4 | Construcción de BOCAPUERTAS en salón, incluye pegacor, lechada, remates, cortes con máquina y todo lo necesario para su correcta instalación y funcionamiento. | Construcción de BOCAPUERTAS en salón, incluye pegacor, lechada, remates, cortes con máquina y todo lo necesario para su correcta instalación y funcionamiento. | Construcción de BOCAPUERTAS en salón, incluye pegacor, lechada, remates, cortes con máquina y todo lo necesario para su correcta instalación y funcionamiento. | Construcción de BOCAPUERTAS en salón, incluye pegacor, lechada, remates, cortes con máquina y todo lo necesario para su correcta instalación y funcionamiento. | Construcción de BOCAPUERTAS en salón, incluye pegacor, lechada, remates, cortes con máquina y todo lo necesario para su correcta instalación y funcionamiento. | ml | #REF!
7 | REDES HIDROSANITARIAS | REDES HIDROSANITARIAS | REDES HIDROSANITARIAS | REDES HIDROSANITARIAS | REDES HIDROSANITARIAS
7.1 | Suministro, transporte e instalación de SALIDA SANITARIA para lavamanos y orinal DE 2". Incluye todos los accesorios hasta el tapón de prueba. Se pagará dicha salida hasta un recorrido máximo de tubería no mayor a 2 m. Estos deberán estar correctamente pegados usando limpiador, soldadura y teflón apropiados, sin presentar fugas, fisuras o cualquier otra clase de anomalía. Incluye además las perforaciones (canchas) de paredes o pisos que lo requieran incluyendo cargue, transporte y botada de escombros en botaderos oficiales o donde indique la interventoría. | Suministro, transporte e instalación de SALIDA SANITARIA para lavamanos y orinal DE 2". Incluye todos los accesorios hasta el tapón de prueba. Se pagará dicha salida hasta un recorrido máximo de tubería no mayor a 2 m. Estos deberán estar correctamente pegados usando limpiador, soldadura y teflón apropiados, sin presentar fugas, fisuras o cualquier otra clase de anomalía. Incluye además las perforaciones (canchas) de paredes o pisos que lo requieran incluyendo cargue, transporte y botada de escombros en botaderos oficiales o donde indique la interventoría. | Suministro, transporte e instalación de SALIDA SANITARIA para lavamanos y orinal DE 2". Incluye todos los accesorios hasta el tapón de prueba. Se pagará dicha salida hasta un recorrido máximo de tubería no mayor a 2 m. Estos deberán estar correctamente pegados usando limpiador, soldadura y teflón apropiados, sin presentar fugas, fisuras o cualquier otra clase de anomalía. Incluye además las perforaciones (canchas) de paredes o pisos que lo requieran incluyendo cargue, transporte y botada de escombros en botaderos oficiales o donde indique la interventoría. | Suministro, transporte e instalación de SALIDA SANITARIA para lavamanos y orinal DE 2". Incluye todos los accesorios hasta el tapón de prueba. Se pagará dicha salida hasta un recorrido máximo de tubería no mayor a 2 m. Estos deberán estar correctamente pegados usando limpiador, soldadura y teflón apropiados, sin presentar fugas, fisuras o cualquier otra clase de anomalía. Incluye además las perforaciones (canchas) de paredes o pisos que lo requieran incluyendo cargue, transporte y botada de escombros en botaderos oficiales o donde indique la interventoría. | Suministro, transporte e instalación de SALIDA SANITARIA para lavamanos y orinal DE 2". Incluye todos los accesorios hasta el tapón de prueba. Se pagará dicha salida hasta un recorrido máximo de tubería no mayor a 2 m. Estos deberán estar correctamente pegados usando limpiador, soldadura y teflón apropiados, sin presentar fugas, fisuras o cualquier otra clase de anomalía. Incluye además las perforaciones (canchas) de paredes o pisos que lo requieran incluyendo cargue, transporte y botada de escombros en botaderos oficiales o donde indique la interventoría. | un | #REF!
7.2 | Suministro e instalación de Salida para desagüe en Tubería sanitaria rígida PVC Ø2",Incluye rejilla de piso 3"x 2" combinada en bronce y aluminio, sifón CxC y todo lo necesario para su correcta instalación. | Suministro e instalación de Salida para desagüe en Tubería sanitaria rígida PVC Ø2",Incluye rejilla de piso 3"x 2" combinada en bronce y aluminio, sifón CxC y todo lo necesario para su correcta instalación. | Suministro e instalación de Salida para desagüe en Tubería sanitaria rígida PVC Ø2",Incluye rejilla de piso 3"x 2" combinada en bronce y aluminio, sifón CxC y todo lo necesario para su correcta instalación. | Suministro e instalación de Salida para desagüe en Tubería sanitaria rígida PVC Ø2",Incluye rejilla de piso 3"x 2" combinada en bronce y aluminio, sifón CxC y todo lo necesario para su correcta instalación. | Suministro e instalación de Salida para desagüe en Tubería sanitaria rígida PVC Ø2",Incluye rejilla de piso 3"x 2" combinada en bronce y aluminio, sifón CxC y todo lo necesario para su correcta instalación. | un | #REF!
7.3 | Suministro, transporte e instalación de SALIDA SANITARIA DE 4". Incluye todos los accesorios hasta el tapón de prueba. Se pagará dicha salida hasta un recorrido máximo de tubería no mayor a 2 m. Estos deberán estar correctamente pegados usando limpiador, soldadura y teflón apropiados, sin presentar fugas, fisuras o cualquier otra clase de anomalía. Incluye además las perforaciones (canchas) de paredes o pisos que lo requieran incluyendo cargue, transporte y botada de escombros en botaderos oficiales o donde indique la interventoría. | Suministro, transporte e instalación de SALIDA SANITARIA DE 4". Incluye todos los accesorios hasta el tapón de prueba. Se pagará dicha salida hasta un recorrido máximo de tubería no mayor a 2 m. Estos deberán estar correctamente pegados usando limpiador, soldadura y teflón apropiados, sin presentar fugas, fisuras o cualquier otra clase de anomalía. Incluye además las perforaciones (canchas) de paredes o pisos que lo requieran incluyendo cargue, transporte y botada de escombros en botaderos oficiales o donde indique la interventoría. | Suministro, transporte e instalación de SALIDA SANITARIA DE 4". Incluye todos los accesorios hasta el tapón de prueba. Se pagará dicha salida hasta un recorrido máximo de tubería no mayor a 2 m. Estos deberán estar correctamente pegados usando limpiador, soldadura y teflón apropiados, sin presentar fugas, fisuras o cualquier otra clase de anomalía. Incluye además las perforaciones (canchas) de paredes o pisos que lo requieran incluyendo cargue, transporte y botada de escombros en botaderos oficiales o donde indique la interventoría. | Suministro, transporte e instalación de SALIDA SANITARIA DE 4". Incluye todos los accesorios hasta el tapón de prueba. Se pagará dicha salida hasta un recorrido máximo de tubería no mayor a 2 m. Estos deberán estar correctamente pegados usando limpiador, soldadura y teflón apropiados, sin presentar fugas, fisuras o cualquier otra clase de anomalía. Incluye además las perforaciones (canchas) de paredes o pisos que lo requieran incluyendo cargue, transporte y botada de escombros en botaderos oficiales o donde indique la interventoría. | Suministro, transporte e instalación de SALIDA SANITARIA DE 4". Incluye todos los accesorios hasta el tapón de prueba. Se pagará dicha salida hasta un recorrido máximo de tubería no mayor a 2 m. Estos deberán estar correctamente pegados usando limpiador, soldadura y teflón apropiados, sin presentar fugas, fisuras o cualquier otra clase de anomalía. Incluye además las perforaciones (canchas) de paredes o pisos que lo requieran incluyendo cargue, transporte y botada de escombros en botaderos oficiales o donde indique la interventoría. | un | #REF!
7.4 | Suministro, transporte e instalación de TUBERÍA PVC-SANITARIA, con un DIÁMETRO DE 4", para aguas residuales o lluvia ENTERRADA y/o EMPOTRADA por losas. Incluye suministro y transporte de los materiales, accesorios, pegante, limpiador y todos los elementos necesarios para su correcta instalación y funcionamiento. La excavación y los llenos se pagaran en su ítem respectivo. | Suministro, transporte e instalación de TUBERÍA PVC-SANITARIA, con un DIÁMETRO DE 4", para aguas residuales o lluvia ENTERRADA y/o EMPOTRADA por losas. Incluye suministro y transporte de los materiales, accesorios, pegante, limpiador y todos los elementos necesarios para su correcta instalación y funcionamiento. La excavación y los llenos se pagaran en su ítem respectivo. | Suministro, transporte e instalación de TUBERÍA PVC-SANITARIA, con un DIÁMETRO DE 4", para aguas residuales o lluvia ENTERRADA y/o EMPOTRADA por losas. Incluye suministro y transporte de los materiales, accesorios, pegante, limpiador y todos los elementos necesarios para su correcta instalación y funcionamiento. La excavación y los llenos se pagaran en su ítem respectivo. | Suministro, transporte e instalación de TUBERÍA PVC-SANITARIA, con un DIÁMETRO DE 4", para aguas residuales o lluvia ENTERRADA y/o EMPOTRADA por losas. Incluye suministro y transporte de los materiales, accesorios, pegante, limpiador y todos los elementos necesarios para su correcta instalación y funcionamiento. La excavación y los llenos se pagaran en su ítem respectivo. | Suministro, transporte e instalación de TUBERÍA PVC-SANITARIA, con un DIÁMETRO DE 4", para aguas residuales o lluvia ENTERRADA y/o EMPOTRADA por losas. Incluye suministro y transporte de los materiales, accesorios, pegante, limpiador y todos los elementos necesarios para su correcta instalación y funcionamiento. La excavación y los llenos se pagaran en su ítem respectivo. | ml | #REF!
7.5 | Construcción de caja de inspección y/o empalme de 40x40x40 cm en concreto de 17.5Mpa, medidas internas (L=40cm). Incluye suministro, transporte e instalación de los materiales, tapa y herraje y todos los elementos necesarios para su correcta construcción y funcionamiento. Según normas técnicas de EEPP de Medellín. La excavación, llenos, entresuelo y acero de refuerzo se pagarán en su ítem respectivo. | Construcción de caja de inspección y/o empalme de 40x40x40 cm en concreto de 17.5Mpa, medidas internas (L=40cm). Incluye suministro, transporte e instalación de los materiales, tapa y herraje y todos los elementos necesarios para su correcta construcción y funcionamiento. Según normas técnicas de EEPP de Medellín. La excavación, llenos, entresuelo y acero de refuerzo se pagarán en su ítem respectivo. | Construcción de caja de inspección y/o empalme de 40x40x40 cm en concreto de 17.5Mpa, medidas internas (L=40cm). Incluye suministro, transporte e instalación de los materiales, tapa y herraje y todos los elementos necesarios para su correcta construcción y funcionamiento. Según normas técnicas de EEPP de Medellín. La excavación, llenos, entresuelo y acero de refuerzo se pagarán en su ítem respectivo. | Construcción de caja de inspección y/o empalme de 40x40x40 cm en concreto de 17.5Mpa, medidas internas (L=40cm). Incluye suministro, transporte e instalación de los materiales, tapa y herraje y todos los elementos necesarios para su correcta construcción y funcionamiento. Según normas técnicas de EEPP de Medellín. La excavación, llenos, entresuelo y acero de refuerzo se pagarán en su ítem respectivo. | Construcción de caja de inspección y/o empalme de 40x40x40 cm en concreto de 17.5Mpa, medidas internas (L=40cm). Incluye suministro, transporte e instalación de los materiales, tapa y herraje y todos los elementos necesarios para su correcta construcción y funcionamiento. Según normas técnicas de EEPP de Medellín. La excavación, llenos, entresuelo y acero de refuerzo se pagarán en su ítem respectivo. | un | #REF!
7.6 | Suministro, transporte e instalación de tubería PVC-P, RDE 9, 500 PSI, diámetro 1/2", incluye todos los accesorios en PVC de diámetro 1/2" incluyendo todos los accesorios reducidos que se requieran para su correcta instalación. Estos deberán estar correctamente pegados usando limpiador, soldadura y teflón apropiados, sin presentar fugas, fisuras o cualquier otra clase de anomalía. Se debe garantizar la correcta instalación y funcionamiento. Incluye además las perforaciones (canchas) de paredes o pisos que lo requieran incluyendo cargue, transporte y botada de escombros en botaderos oficiales o donde indique la interventoría.. No incluye grifo. | Suministro, transporte e instalación de tubería PVC-P, RDE 9, 500 PSI, diámetro 1/2", incluye todos los accesorios en PVC de diámetro 1/2" incluyendo todos los accesorios reducidos que se requieran para su correcta instalación. Estos deberán estar correctamente pegados usando limpiador, soldadura y teflón apropiados, sin presentar fugas, fisuras o cualquier otra clase de anomalía. Se debe garantizar la correcta instalación y funcionamiento. Incluye además las perforaciones (canchas) de paredes o pisos que lo requieran incluyendo cargue, transporte y botada de escombros en botaderos oficiales o donde indique la interventoría.. No incluye grifo. | Suministro, transporte e instalación de tubería PVC-P, RDE 9, 500 PSI, diámetro 1/2", incluye todos los accesorios en PVC de diámetro 1/2" incluyendo todos los accesorios reducidos que se requieran para su correcta instalación. Estos deberán estar correctamente pegados usando limpiador, soldadura y teflón apropiados, sin presentar fugas, fisuras o cualquier otra clase de anomalía. Se debe garantizar la correcta instalación y funcionamiento. Incluye además las perforaciones (canchas) de paredes o pisos que lo requieran incluyendo cargue, transporte y botada de escombros en botaderos oficiales o donde indique la interventoría.. No incluye grifo. | Suministro, transporte e instalación de tubería PVC-P, RDE 9, 500 PSI, diámetro 1/2", incluye todos los accesorios en PVC de diámetro 1/2" incluyendo todos los accesorios reducidos que se requieran para su correcta instalación. Estos deberán estar correctamente pegados usando limpiador, soldadura y teflón apropiados, sin presentar fugas, fisuras o cualquier otra clase de anomalía. Se debe garantizar la correcta instalación y funcionamiento. Incluye además las perforaciones (canchas) de paredes o pisos que lo requieran incluyendo cargue, transporte y botada de escombros en botaderos oficiales o donde indique la interventoría.. No incluye grifo. | Suministro, transporte e instalación de tubería PVC-P, RDE 9, 500 PSI, diámetro 1/2", incluye todos los accesorios en PVC de diámetro 1/2" incluyendo todos los accesorios reducidos que se requieran para su correcta instalación. Estos deberán estar correctamente pegados usando limpiador, soldadura y teflón apropiados, sin presentar fugas, fisuras o cualquier otra clase de anomalía. Se debe garantizar la correcta instalación y funcionamiento. Incluye además las perforaciones (canchas) de paredes o pisos que lo requieran incluyendo cargue, transporte y botada de escombros en botaderos oficiales o donde indique la interventoría.. No incluye grifo. | ml | #REF!
7.7 | Suministro, transporte e instalación de tubería PVC-P, RDE 9, 500 PSI, diámetro 3/4", incluye todos los accesorios en PVC de diámetro 1/2" incluyendo todos los accesorios reducidos que se requieran para su correcta instalación. Estos deberán estar correctamente pegados usando limpiador, soldadura y teflón apropiados, sin presentar fugas, fisuras o cualquier otra clase de anomalía. Se debe garantizar la correcta instalación y funcionamiento. Incluye además las perforaciones (canchas) de paredes o pisos que lo requieran incluyendo cargue, transporte y botada de escombros en botaderos oficiales o donde indique la interventoría.. No incluye grifo. | Suministro, transporte e instalación de tubería PVC-P, RDE 9, 500 PSI, diámetro 3/4", incluye todos los accesorios en PVC de diámetro 1/2" incluyendo todos los accesorios reducidos que se requieran para su correcta instalación. Estos deberán estar correctamente pegados usando limpiador, soldadura y teflón apropiados, sin presentar fugas, fisuras o cualquier otra clase de anomalía. Se debe garantizar la correcta instalación y funcionamiento. Incluye además las perforaciones (canchas) de paredes o pisos que lo requieran incluyendo cargue, transporte y botada de escombros en botaderos oficiales o donde indique la interventoría.. No incluye grifo. | Suministro, transporte e instalación de tubería PVC-P, RDE 9, 500 PSI, diámetro 3/4", incluye todos los accesorios en PVC de diámetro 1/2" incluyendo todos los accesorios reducidos que se requieran para su correcta instalación. Estos deberán estar correctamente pegados usando limpiador, soldadura y teflón apropiados, sin presentar fugas, fisuras o cualquier otra clase de anomalía. Se debe garantizar la correcta instalación y funcionamiento. Incluye además las perforaciones (canchas) de paredes o pisos que lo requieran incluyendo cargue, transporte y botada de escombros en botaderos oficiales o donde indique la interventoría.. No incluye grifo. | Suministro, transporte e instalación de tubería PVC-P, RDE 9, 500 PSI, diámetro 3/4", incluye todos los accesorios en PVC de diámetro 1/2" incluyendo todos los accesorios reducidos que se requieran para su correcta instalación. Estos deberán estar correctamente pegados usando limpiador, soldadura y teflón apropiados, sin presentar fugas, fisuras o cualquier otra clase de anomalía. Se debe garantizar la correcta instalación y funcionamiento. Incluye además las perforaciones (canchas) de paredes o pisos que lo requieran incluyendo cargue, transporte y botada de escombros en botaderos oficiales o donde indique la interventoría.. No incluye grifo. | Suministro, transporte e instalación de tubería PVC-P, RDE 9, 500 PSI, diámetro 3/4", incluye todos los accesorios en PVC de diámetro 1/2" incluyendo todos los accesorios reducidos que se requieran para su correcta instalación. Estos deberán estar correctamente pegados usando limpiador, soldadura y teflón apropiados, sin presentar fugas, fisuras o cualquier otra clase de anomalía. Se debe garantizar la correcta instalación y funcionamiento. Incluye además las perforaciones (canchas) de paredes o pisos que lo requieran incluyendo cargue, transporte y botada de escombros en botaderos oficiales o donde indique la interventoría.. No incluye grifo. | ml | #REF!
7.8 | Suministro e instalación de Bajantes para aguas lluvias en tubería PVC sanitaria de Ø4", Incluye todos los accesorios necesarios para empalme o cambio de dirección, abrazaderas metálicas que garanticen su adosamiento y pintura para exteriores tipo CORAZA o similar, color definido por Interventoría. | Suministro e instalación de Bajantes para aguas lluvias en tubería PVC sanitaria de Ø4", Incluye todos los accesorios necesarios para empalme o cambio de dirección, abrazaderas metálicas que garanticen su adosamiento y pintura para exteriores tipo CORAZA o similar, color definido por Interventoría. | Suministro e instalación de Bajantes para aguas lluvias en tubería PVC sanitaria de Ø4", Incluye todos los accesorios necesarios para empalme o cambio de dirección, abrazaderas metálicas que garanticen su adosamiento y pintura para exteriores tipo CORAZA o similar, color definido por Interventoría. | Suministro e instalación de Bajantes para aguas lluvias en tubería PVC sanitaria de Ø4", Incluye todos los accesorios necesarios para empalme o cambio de dirección, abrazaderas metálicas que garanticen su adosamiento y pintura para exteriores tipo CORAZA o similar, color definido por Interventoría. | Suministro e instalación de Bajantes para aguas lluvias en tubería PVC sanitaria de Ø4", Incluye todos los accesorios necesarios para empalme o cambio de dirección, abrazaderas metálicas que garanticen su adosamiento y pintura para exteriores tipo CORAZA o similar, color definido por Interventoría. | ml | #REF!
8 | CARPINTERIA METALICA | CARPINTERIA METALICA | CARPINTERIA METALICA | CARPINTERIA METALICA | CARPINTERIA METALICA
8.1 | Suministro, transporte y colocación de PUERTA METÁLICA (marco y ala) calibre 18 para uso interno de 0.60m - 0,70m de ancho x 2.10m - 2.20m de altura. Incluye cerradura de seguridad tipo Yale o equivalente, 3 bisagras de cobre tipo libro 3" 1/2, aplicación de pintura anticorrosiva, acabado en esmalte base aceite color a definir y todos los demás elementos necesarios para su correcta instalación y funcionamiento, previa aprobación de la interventoria. De acuerdo con las especificaciones del diseño arquitectónico. | Suministro, transporte y colocación de PUERTA METÁLICA (marco y ala) calibre 18 para uso interno de 0.60m - 0,70m de ancho x 2.10m - 2.20m de altura. Incluye cerradura de seguridad tipo Yale o equivalente, 3 bisagras de cobre tipo libro 3" 1/2, aplicación de pintura anticorrosiva, acabado en esmalte base aceite color a definir y todos los demás elementos necesarios para su correcta instalación y funcionamiento, previa aprobación de la interventoria. De acuerdo con las especificaciones del diseño arquitectónico. | Suministro, transporte y colocación de PUERTA METÁLICA (marco y ala) calibre 18 para uso interno de 0.60m - 0,70m de ancho x 2.10m - 2.20m de altura. Incluye cerradura de seguridad tipo Yale o equivalente, 3 bisagras de cobre tipo libro 3" 1/2, aplicación de pintura anticorrosiva, acabado en esmalte base aceite color a definir y todos los demás elementos necesarios para su correcta instalación y funcionamiento, previa aprobación de la interventoria. De acuerdo con las especificaciones del diseño arquitectónico. | Suministro, transporte y colocación de PUERTA METÁLICA (marco y ala) calibre 18 para uso interno de 0.60m - 0,70m de ancho x 2.10m - 2.20m de altura. Incluye cerradura de seguridad tipo Yale o equivalente, 3 bisagras de cobre tipo libro 3" 1/2, aplicación de pintura anticorrosiva, acabado en esmalte base aceite color a definir y todos los demás elementos necesarios para su correcta instalación y funcionamiento, previa aprobación de la interventoria. De acuerdo con las especificaciones del diseño arquitectónico. | Suministro, transporte y colocación de PUERTA METÁLICA (marco y ala) calibre 18 para uso interno de 0.60m - 0,70m de ancho x 2.10m - 2.20m de altura. Incluye cerradura de seguridad tipo Yale o equivalente, 3 bisagras de cobre tipo libro 3" 1/2, aplicación de pintura anticorrosiva, acabado en esmalte base aceite color a definir y todos los demás elementos necesarios para su correcta instalación y funcionamiento, previa aprobación de la interventoria. De acuerdo con las especificaciones del diseño arquitectónico. | un | #REF!
8.3 | Suministro e instalación de ventana en hierro y reja de medidas variables. corrediza 2c.+ celosía y vidrio 5mm. | Suministro e instalación de ventana en hierro y reja de medidas variables. corrediza 2c.+ celosía y vidrio 5mm. | Suministro e instalación de ventana en hierro y reja de medidas variables. corrediza 2c.+ celosía y vidrio 5mm. | Suministro e instalación de ventana en hierro y reja de medidas variables. corrediza 2c.+ celosía y vidrio 5mm. | Suministro e instalación de ventana en hierro y reja de medidas variables. corrediza 2c.+ celosía y vidrio 5mm. | m2 | #REF!
9 | CUBIERTA | CUBIERTA | CUBIERTA | CUBIERTA | CUBIERTA
9.1 | Suministro Transporte e Instalación de Cielo Falso en PVC | Suministro Transporte e Instalación de Cielo Falso en PVC | Suministro Transporte e Instalación de Cielo Falso en PVC | Suministro Transporte e Instalación de Cielo Falso en PVC | Suministro Transporte e Instalación de Cielo Falso en PVC | m2 | #REF!
9.2 | Suministro, transporte, construcción y montaje de ESTRUCTURA METÁLICA, en PERFILERIA TIPO IPE, HEA, PHR-C para elementos de cubierta y cubierta de teja termoacustica en calibre 3mm color BLANCOIncluye todos los elementos necesarios para su correcta construcción y funcionamiento. Medido a lo largo de la pendiente | Suministro, transporte, construcción y montaje de ESTRUCTURA METÁLICA, en PERFILERIA TIPO IPE, HEA, PHR-C para elementos de cubierta y cubierta de teja termoacustica en calibre 3mm color BLANCOIncluye todos los elementos necesarios para su correcta construcción y funcionamiento. Medido a lo largo de la pendiente | Suministro, transporte, construcción y montaje de ESTRUCTURA METÁLICA, en PERFILERIA TIPO IPE, HEA, PHR-C para elementos de cubierta y cubierta de teja termoacustica en calibre 3mm color BLANCOIncluye todos los elementos necesarios para su correcta construcción y funcionamiento. Medido a lo largo de la pendiente | Suministro, transporte, construcción y montaje de ESTRUCTURA METÁLICA, en PERFILERIA TIPO IPE, HEA, PHR-C para elementos de cubierta y cubierta de teja termoacustica en calibre 3mm color BLANCOIncluye todos los elementos necesarios para su correcta construcción y funcionamiento. Medido a lo largo de la pendiente | Suministro, transporte, construcción y montaje de ESTRUCTURA METÁLICA, en PERFILERIA TIPO IPE, HEA, PHR-C para elementos de cubierta y cubierta de teja termoacustica en calibre 3mm color BLANCOIncluye todos los elementos necesarios para su correcta construcción y funcionamiento. Medido a lo largo de la pendiente | m2 | #REF!
9.3 | Suministro, transporte y colocación de canoa en lamina galvanizada calibre 24, desarrollo 0.70 m. Incluye embudo galvanizado calibre 16 y codo galvanizado calibre 26 , pintura anticorrosiva, esmalte base aceite y todos los elementos necesarios para su correcta instalación. Se deberá colocar una buena base de apoyo de la canoa en toda su longitud. Según diseño de cubierta. | Suministro, transporte y colocación de canoa en lamina galvanizada calibre 24, desarrollo 0.70 m. Incluye embudo galvanizado calibre 16 y codo galvanizado calibre 26 , pintura anticorrosiva, esmalte base aceite y todos los elementos necesarios para su correcta instalación. Se deberá colocar una buena base de apoyo de la canoa en toda su longitud. Según diseño de cubierta. | Suministro, transporte y colocación de canoa en lamina galvanizada calibre 24, desarrollo 0.70 m. Incluye embudo galvanizado calibre 16 y codo galvanizado calibre 26 , pintura anticorrosiva, esmalte base aceite y todos los elementos necesarios para su correcta instalación. Se deberá colocar una buena base de apoyo de la canoa en toda su longitud. Según diseño de cubierta. | Suministro, transporte y colocación de canoa en lamina galvanizada calibre 24, desarrollo 0.70 m. Incluye embudo galvanizado calibre 16 y codo galvanizado calibre 26 , pintura anticorrosiva, esmalte base aceite y todos los elementos necesarios para su correcta instalación. Se deberá colocar una buena base de apoyo de la canoa en toda su longitud. Según diseño de cubierta. | Suministro, transporte y colocación de canoa en lamina galvanizada calibre 24, desarrollo 0.70 m. Incluye embudo galvanizado calibre 16 y codo galvanizado calibre 26 , pintura anticorrosiva, esmalte base aceite y todos los elementos necesarios para su correcta instalación. Se deberá colocar una buena base de apoyo de la canoa en toda su longitud. Según diseño de cubierta. | m | #REF!
9.4 | Mantenimineto de canoas en lamina, limpieza, retiro de basuras, aplicación de anticorrosivo y pintura. | Mantenimineto de canoas en lamina, limpieza, retiro de basuras, aplicación de anticorrosivo y pintura. | Mantenimineto de canoas en lamina, limpieza, retiro de basuras, aplicación de anticorrosivo y pintura. | Mantenimineto de canoas en lamina, limpieza, retiro de basuras, aplicación de anticorrosivo y pintura. | Mantenimineto de canoas en lamina, limpieza, retiro de basuras, aplicación de anticorrosivo y pintura. | m | #REF!
10 | REDES ELÉCTRICAS | REDES ELÉCTRICAS | REDES ELÉCTRICAS | REDES ELÉCTRICAS | REDES ELÉCTRICAS
10.01 | Retiro de TUBERÍA PVC Y/O TUBERÍA EMT en mal estado, incluye cableado, grapas, cajas, aparatos (suiches, tomas, datos, etc) y demas elementos que lo componen, disposición final de tubería retirada, cableado y demas elementos retirados en mal estado. Incluye el cargue, transporte, botada o recuperación de materiales, cargue, transporte y botada de escombros en botaderos oficiales, recuperación de los materiales aprovechables o su transporte hasta la bodega Municipal. Medido en proyección horizontal. | Retiro de TUBERÍA PVC Y/O TUBERÍA EMT en mal estado, incluye cableado, grapas, cajas, aparatos (suiches, tomas, datos, etc) y demas elementos que lo componen, disposición final de tubería retirada, cableado y demas elementos retirados en mal estado. Incluye el cargue, transporte, botada o recuperación de materiales, cargue, transporte y botada de escombros en botaderos oficiales, recuperación de los materiales aprovechables o su transporte hasta la bodega Municipal. Medido en proyección horizontal. | Retiro de TUBERÍA PVC Y/O TUBERÍA EMT en mal estado, incluye cableado, grapas, cajas, aparatos (suiches, tomas, datos, etc) y demas elementos que lo componen, disposición final de tubería retirada, cableado y demas elementos retirados en mal estado. Incluye el cargue, transporte, botada o recuperación de materiales, cargue, transporte y botada de escombros en botaderos oficiales, recuperación de los materiales aprovechables o su transporte hasta la bodega Municipal. Medido en proyección horizontal. | Retiro de TUBERÍA PVC Y/O TUBERÍA EMT en mal estado, incluye cableado, grapas, cajas, aparatos (suiches, tomas, datos, etc) y demas elementos que lo componen, disposición final de tubería retirada, cableado y demas elementos retirados en mal estado. Incluye el cargue, transporte, botada o recuperación de materiales, cargue, transporte y botada de escombros en botaderos oficiales, recuperación de los materiales aprovechables o su transporte hasta la bodega Municipal. Medido en proyección horizontal. | Retiro de TUBERÍA PVC Y/O TUBERÍA EMT en mal estado, incluye cableado, grapas, cajas, aparatos (suiches, tomas, datos, etc) y demas elementos que lo componen, disposición final de tubería retirada, cableado y demas elementos retirados en mal estado. Incluye el cargue, transporte, botada o recuperación de materiales, cargue, transporte y botada de escombros en botaderos oficiales, recuperación de los materiales aprovechables o su transporte hasta la bodega Municipal. Medido en proyección horizontal. | ml | #REF!
10.02 | Suministro, Transporte e Instalación de Tablero Monofásico de distribución de Doce (12) circuitos, incluye respectivas protecciones, barras de neutro y tierra. (Tomas e Iluminación ). | Suministro, Transporte e Instalación de Tablero Monofásico de distribución de Doce (12) circuitos, incluye respectivas protecciones, barras de neutro y tierra. (Tomas e Iluminación ). | Suministro, Transporte e Instalación de Tablero Monofásico de distribución de Doce (12) circuitos, incluye respectivas protecciones, barras de neutro y tierra. (Tomas e Iluminación ). | Suministro, Transporte e Instalación de Tablero Monofásico de distribución de Doce (12) circuitos, incluye respectivas protecciones, barras de neutro y tierra. (Tomas e Iluminación ). | Suministro, Transporte e Instalación de Tablero Monofásico de distribución de Doce (12) circuitos, incluye respectivas protecciones, barras de neutro y tierra. (Tomas e Iluminación ). | und | #REF!
10.03 | Suministro, Transporte e Instalación de Gabinete Metálico de Distribución Bifásico, Tipo ML, para Seis (6) circuitos, incluye Protección Termomagnética General de 2 x 100 A (1), Protección Termomagnética para distribución de 2 x 40 A (4), Protección Termomagnética para distribución de 2 x 30 A (1), barras para Neutro y Tierra. (Protección y Distribución General). | Suministro, Transporte e Instalación de Gabinete Metálico de Distribución Bifásico, Tipo ML, para Seis (6) circuitos, incluye Protección Termomagnética General de 2 x 100 A (1), Protección Termomagnética para distribución de 2 x 40 A (4), Protección Termomagnética para distribución de 2 x 30 A (1), barras para Neutro y Tierra. (Protección y Distribución General). | Suministro, Transporte e Instalación de Gabinete Metálico de Distribución Bifásico, Tipo ML, para Seis (6) circuitos, incluye Protección Termomagnética General de 2 x 100 A (1), Protección Termomagnética para distribución de 2 x 40 A (4), Protección Termomagnética para distribución de 2 x 30 A (1), barras para Neutro y Tierra. (Protección y Distribución General). | Suministro, Transporte e Instalación de Gabinete Metálico de Distribución Bifásico, Tipo ML, para Seis (6) circuitos, incluye Protección Termomagnética General de 2 x 100 A (1), Protección Termomagnética para distribución de 2 x 40 A (4), Protección Termomagnética para distribución de 2 x 30 A (1), barras para Neutro y Tierra. (Protección y Distribución General). | Suministro, Transporte e Instalación de Gabinete Metálico de Distribución Bifásico, Tipo ML, para Seis (6) circuitos, incluye Protección Termomagnética General de 2 x 100 A (1), Protección Termomagnética para distribución de 2 x 40 A (4), Protección Termomagnética para distribución de 2 x 30 A (1), barras para Neutro y Tierra. (Protección y Distribución General). | und | #REF!
10.04 | Suministro, transporte e instalación de salida eléctrica expuesta en tubería EMT para toma doble con polo a tierra, en tubería EMT. Incluye toma, tubo EMT encintada, conductores de cobre 12 AWG-CU-SINTOX - FR LS C, cajas metálicas galvanizadas 12*12*5 de sobreponer con tapa suplemento, conectores de conexión y/o empalme, grapa metálica galvanizada doble ala, marcación con pinturata de acuerdo a la norma, obra civil y demás accesorios necesarios para su correcta instalación. Salida promedio 4 m). | Suministro, transporte e instalación de salida eléctrica expuesta en tubería EMT para toma doble con polo a tierra, en tubería EMT. Incluye toma, tubo EMT encintada, conductores de cobre 12 AWG-CU-SINTOX - FR LS C, cajas metálicas galvanizadas 12*12*5 de sobreponer con tapa suplemento, conectores de conexión y/o empalme, grapa metálica galvanizada doble ala, marcación con pinturata de acuerdo a la norma, obra civil y demás accesorios necesarios para su correcta instalación. Salida promedio 4 m). | Suministro, transporte e instalación de salida eléctrica expuesta en tubería EMT para toma doble con polo a tierra, en tubería EMT. Incluye toma, tubo EMT encintada, conductores de cobre 12 AWG-CU-SINTOX - FR LS C, cajas metálicas galvanizadas 12*12*5 de sobreponer con tapa suplemento, conectores de conexión y/o empalme, grapa metálica galvanizada doble ala, marcación con pinturata de acuerdo a la norma, obra civil y demás accesorios necesarios para su correcta instalación. Salida promedio 4 m). | Suministro, transporte e instalación de salida eléctrica expuesta en tubería EMT para toma doble con polo a tierra, en tubería EMT. Incluye toma, tubo EMT encintada, conductores de cobre 12 AWG-CU-SINTOX - FR LS C, cajas metálicas galvanizadas 12*12*5 de sobreponer con tapa suplemento, conectores de conexión y/o empalme, grapa metálica galvanizada doble ala, marcación con pinturata de acuerdo a la norma, obra civil y demás accesorios necesarios para su correcta instalación. Salida promedio 4 m). | Suministro, transporte e instalación de salida eléctrica expuesta en tubería EMT para toma doble con polo a tierra, en tubería EMT. Incluye toma, tubo EMT encintada, conductores de cobre 12 AWG-CU-SINTOX - FR LS C, cajas metálicas galvanizadas 12*12*5 de sobreponer con tapa suplemento, conectores de conexión y/o empalme, grapa metálica galvanizada doble ala, marcación con pinturata de acuerdo a la norma, obra civil y demás accesorios necesarios para su correcta instalación. Salida promedio 4 m). | und | #REF!
10.05 | Suministro, transporte e instalación de salida eléctrica expuesta para iluminación, tubería EMT. Incluye, encintada, conductores de cobre 12 AWG-CU-SINTOX - FR LS C, cajas metálicas galvanizadas 12*12*5 de sobreponer con tapa suplemento, conectores de conexión y/o empalme, grapa metálica galvanizada doble ala, marcación con pinturata de acuerdo a la norma, obra civil y demás accesorios necesarios para su correcta instalación. (Salida promedio 4 m). | Suministro, transporte e instalación de salida eléctrica expuesta para iluminación (LUMINARIA HERMÉTICA 2X25W SYLVANIA), tubería EMT. Incluye, encintada, conductores de cobre 12 AWG-CU-SINTOX - FR LS C, cajas metálicas galvanizadas 12*12*5 de sobreponer con tapa suplemento, conectores de conexión y/o empalme, grapa metálica galvanizada doble ala, marcación con pinturata de acuerdo a la norma, obra civil y demás accesorios necesarios para su correcta instalación. (Salida promedio 4 m). | Suministro, transporte e instalación de salida eléctrica expuesta para iluminación (LUMINARIA HERMÉTICA 2X25W SYLVANIA), tubería EMT. Incluye, encintada, conductores de cobre 12 AWG-CU-SINTOX - FR LS C, cajas metálicas galvanizadas 12*12*5 de sobreponer con tapa suplemento, conectores de conexión y/o empalme, grapa metálica galvanizada doble ala, marcación con pinturata de acuerdo a la norma, obra civil y demás accesorios necesarios para su correcta instalación. (Salida promedio 4 m). | Suministro, transporte e instalación de salida eléctrica expuesta para iluminación (LUMINARIA HERMÉTICA 2X25W SYLVANIA), tubería EMT. Incluye, encintada, conductores de cobre 12 AWG-CU-SINTOX - FR LS C, cajas metálicas galvanizadas 12*12*5 de sobreponer con tapa suplemento, conectores de conexión y/o empalme, grapa metálica galvanizada doble ala, marcación con pinturata de acuerdo a la norma, obra civil y demás accesorios necesarios para su correcta instalación. (Salida promedio 4 m). | Suministro, transporte e instalación de salida eléctrica expuesta para iluminación (LUMINARIA HERMÉTICA 2X25W SYLVANIA), tubería EMT. Incluye, encintada, conductores de cobre 12 AWG-CU-SINTOX - FR LS C, cajas metálicas galvanizadas 12*12*5 de sobreponer con tapa suplemento, conectores de conexión y/o empalme, grapa metálica galvanizada doble ala, marcación con pinturata de acuerdo a la norma, obra civil y demás accesorios necesarios para su correcta instalación. (Salida promedio 4 m). | und | #REF!
10.06 | Suministro, transporte e instalación de tubería metálica EMT diámetro 3/4". Incluye adaptadores, uniones, curvas, grapas doble ala, resanes en mortero 1:5 y demás accesorios necesarios para su correcta instalación. | Suministro, transporte e instalación de tubería metálica EMT diámetro 3/4". Incluye adaptadores, uniones, curvas, grapas doble ala, resanes en mortero 1:5 y demás accesorios necesarios para su correcta instalación. | Suministro, transporte e instalación de tubería metálica EMT diámetro 3/4". Incluye adaptadores, uniones, curvas, grapas doble ala, resanes en mortero 1:5 y demás accesorios necesarios para su correcta instalación. | Suministro, transporte e instalación de tubería metálica EMT diámetro 3/4". Incluye adaptadores, uniones, curvas, grapas doble ala, resanes en mortero 1:5 y demás accesorios necesarios para su correcta instalación. | Suministro, transporte e instalación de tubería metálica EMT diámetro 3/4". Incluye adaptadores, uniones, curvas, grapas doble ala, resanes en mortero 1:5 y demás accesorios necesarios para su correcta instalación. | ml | #REF!
10.07 | Suministro, transporte e instalación de acometida en cable blando 3No12 cobre SINTOX - FR LS . Por ducto o canaleta. Incluye obras civiles necesarias para su correcta instalación, terminales de ojo, cintas de vinilo, autofundente, correhillas y demas elementos necesarios para su correc ta instalación. | Suministro, transporte e instalación de acometida en cable blando 3No12 cobre SINTOX - FR LS . Por ducto o canaleta. Incluye obras civiles necesarias para su correcta instalación, terminales de ojo, cintas de vinilo, autofundente, correhillas y demas elementos necesarios para su correc ta instalación. | Suministro, transporte e instalación de acometida en cable blando 3No12 cobre SINTOX - FR LS . Por ducto o canaleta. Incluye obras civiles necesarias para su correcta instalación, terminales de ojo, cintas de vinilo, autofundente, correhillas y demas elementos necesarios para su correc ta instalación. | Suministro, transporte e instalación de acometida en cable blando 3No12 cobre SINTOX - FR LS . Por ducto o canaleta. Incluye obras civiles necesarias para su correcta instalación, terminales de ojo, cintas de vinilo, autofundente, correhillas y demas elementos necesarios para su correc ta instalación. | Suministro, transporte e instalación de acometida en cable blando 3No12 cobre SINTOX - FR LS . Por ducto o canaleta. Incluye obras civiles necesarias para su correcta instalación, terminales de ojo, cintas de vinilo, autofundente, correhillas y demas elementos necesarios para su correc ta instalación. | ml | #REF!
10.08 | Suministro, Transporte e Instalación de Luminaria tipo LED, Hermética, 2 x 25 W, 120 V | Suministro, Transporte e Instalación de Luminaria tipo LED, Hermética, 2 x 25 W, 120 V | Suministro, Transporte e Instalación de Luminaria tipo LED, Hermética, 2 x 25 W, 120 V | Suministro, Transporte e Instalación de Luminaria tipo LED, Hermética, 2 x 25 W, 120 V | Suministro, Transporte e Instalación de Luminaria tipo LED, Hermética, 2 x 25 W, 120 V | und | #REF!
10.09 | Suministro, Transporte e Instalación de Luminaria tipo LED de 18 W, 120 V | Suministro, Transporte e Instalación de Luminaria tipo LED de 18 W, 120 V | Suministro, Transporte e Instalación de Luminaria tipo LED de 18 W, 120 V | Suministro, Transporte e Instalación de Luminaria tipo LED de 18 W, 120 V | Suministro, Transporte e Instalación de Luminaria tipo LED de 18 W, 120 V | und | #REF!
10.1 | Suministro, transporte e instalación de materiales para salida eléctrica expuesta en tubería EMT para interruptor monopolar de alumbrado 10-15 A, 125V. Incluye interruptor, ducto EMT, encintada, conductores de cobre 12 AWG-CU-SINTOX - FR LS C, cajas metálicas galvanizadas 12*12*5 de sobreponer con tapa suplemento, conectores de conexión y/o empalme, grapa metálica galvanizada doble ala, marcación con pinturata de acuerdo a la norma, obra civil y demás accesorios necesarios para su correcta instalación. (Salida promedio 4 m). | Suministro, transporte e instalación de materiales para salida eléctrica expuesta en tubería EMT para interruptor monopolar de alumbrado 10-15 A, 125V. Incluye interruptor, ducto EMT, encintada, conductores de cobre 12 AWG-CU-SINTOX - FR LS C, cajas metálicas galvanizadas 12*12*5 de sobreponer con tapa suplemento, conectores de conexión y/o empalme, grapa metálica galvanizada doble ala, marcación con pinturata de acuerdo a la norma, obra civil y demás accesorios necesarios para su correcta instalación. (Salida promedio 4 m). | Suministro, transporte e instalación de materiales para salida eléctrica expuesta en tubería EMT para interruptor monopolar de alumbrado 10-15 A, 125V. Incluye interruptor, ducto EMT, encintada, conductores de cobre 12 AWG-CU-SINTOX - FR LS C, cajas metálicas galvanizadas 12*12*5 de sobreponer con tapa suplemento, conectores de conexión y/o empalme, grapa metálica galvanizada doble ala, marcación con pinturata de acuerdo a la norma, obra civil y demás accesorios necesarios para su correcta instalación. (Salida promedio 4 m). | Suministro, transporte e instalación de materiales para salida eléctrica expuesta en tubería EMT para interruptor monopolar de alumbrado 10-15 A, 125V. Incluye interruptor, ducto EMT, encintada, conductores de cobre 12 AWG-CU-SINTOX - FR LS C, cajas metálicas galvanizadas 12*12*5 de sobreponer con tapa suplemento, conectores de conexión y/o empalme, grapa metálica galvanizada doble ala, marcación con pinturata de acuerdo a la norma, obra civil y demás accesorios necesarios para su correcta instalación. (Salida promedio 4 m). | Suministro, transporte e instalación de materiales para salida eléctrica expuesta en tubería EMT para interruptor monopolar de alumbrado 10-15 A, 125V. Incluye interruptor, ducto EMT, encintada, conductores de cobre 12 AWG-CU-SINTOX - FR LS C, cajas metálicas galvanizadas 12*12*5 de sobreponer con tapa suplemento, conectores de conexión y/o empalme, grapa metálica galvanizada doble ala, marcación con pinturata de acuerdo a la norma, obra civil y demás accesorios necesarios para su correcta instalación. (Salida promedio 4 m). | und | #REF!
10.11 | Suministro, Transporte e Instalación de Acometida en Cable cobre 2 x No. 8 AWG - LSZH (Fases), 1 x No. 8 AWG - LSZH (Neutro), 1 x No. 8 AWG - LSZH (Tierra) y tubería tipo EMT de 1" | Suministro, Transporte e Instalación de Acometida en Cable cobre 2 x No. 8 AWG - LSZH (Fases), 1 x No. 8 AWG - LSZH (Neutro), 1 x No. 8 AWG - LSZH (Tierra) y tubería tipo EMT de 1" | Suministro, Transporte e Instalación de Acometida en Cable cobre 2 x No. 8 AWG - LSZH (Fases), 1 x No. 8 AWG - LSZH (Neutro), 1 x No. 8 AWG - LSZH (Tierra) y tubería tipo EMT de 1" | Suministro, Transporte e Instalación de Acometida en Cable cobre 2 x No. 8 AWG - LSZH (Fases), 1 x No. 8 AWG - LSZH (Neutro), 1 x No. 8 AWG - LSZH (Tierra) y tubería tipo EMT de 1" | Suministro, Transporte e Instalación de Acometida en Cable cobre 2 x No. 8 AWG - LSZH (Fases), 1 x No. 8 AWG - LSZH (Neutro), 1 x No. 8 AWG - LSZH (Tierra) y tubería tipo EMT de 1" | ml | #REF!
10.12 | Suministro, Transporte e Instalación de Sistema de Puesta a Tierra, incluye Varillas tipo Cooperweld, soldadura exotérmica y Cable Nº 6 cobre desnudo. | Suministro, Transporte e Instalación de Sistema de Puesta a Tierra, incluye Varillas tipo Cooperweld, soldadura exotérmica y Cable Nº 6 cobre desnudo. | Suministro, Transporte e Instalación de Sistema de Puesta a Tierra, incluye Varillas tipo Cooperweld, soldadura exotérmica y Cable Nº 6 cobre desnudo. | Suministro, Transporte e Instalación de Sistema de Puesta a Tierra, incluye Varillas tipo Cooperweld, soldadura exotérmica y Cable Nº 6 cobre desnudo. | Suministro, Transporte e Instalación de Sistema de Puesta a Tierra, incluye Varillas tipo Cooperweld, soldadura exotérmica y Cable Nº 6 cobre desnudo. | und | #REF!
10.13 | Suministro, transporte e instalación de salida eléctrica expuesta para iluminación (LUMINARIA EMERGENCIA), tubería EMT. Incluye, encintada, conductores de cobre 12 AWG-CU-SINTOX - FR LS C, cajas metálicas galvanizadas 12*12*5 de sobreponer con tapa suplemento, conectores de conexión y/o empalme, grapa metálica galvanizada doble ala, marcación con pinturata de acuerdo a la norma, obra civil y demás accesorios necesarios para su correcta instalación. (Salida promedio 4 m). | Suministro, transporte e instalación de salida eléctrica expuesta para iluminación (LUMINARIA EMERGENCIA), tubería EMT. Incluye, encintada, conductores de cobre 12 AWG-CU-SINTOX - FR LS C, cajas metálicas galvanizadas 12*12*5 de sobreponer con tapa suplemento, conectores de conexión y/o empalme, grapa metálica galvanizada doble ala, marcación con pinturata de acuerdo a la norma, obra civil y demás accesorios necesarios para su correcta instalación. (Salida promedio 4 m). | Suministro, transporte e instalación de salida eléctrica expuesta para iluminación (LUMINARIA EMERGENCIA), tubería EMT. Incluye, encintada, conductores de cobre 12 AWG-CU-SINTOX - FR LS C, cajas metálicas galvanizadas 12*12*5 de sobreponer con tapa suplemento, conectores de conexión y/o empalme, grapa metálica galvanizada doble ala, marcación con pinturata de acuerdo a la norma, obra civil y demás accesorios necesarios para su correcta instalación. (Salida promedio 4 m). | Suministro, transporte e instalación de salida eléctrica expuesta para iluminación (LUMINARIA EMERGENCIA), tubería EMT. Incluye, encintada, conductores de cobre 12 AWG-CU-SINTOX - FR LS C, cajas metálicas galvanizadas 12*12*5 de sobreponer con tapa suplemento, conectores de conexión y/o empalme, grapa metálica galvanizada doble ala, marcación con pinturata de acuerdo a la norma, obra civil y demás accesorios necesarios para su correcta instalación. (Salida promedio 4 m). | Suministro, transporte e instalación de salida eléctrica expuesta para iluminación (LUMINARIA EMERGENCIA), tubería EMT. Incluye, encintada, conductores de cobre 12 AWG-CU-SINTOX - FR LS C, cajas metálicas galvanizadas 12*12*5 de sobreponer con tapa suplemento, conectores de conexión y/o empalme, grapa metálica galvanizada doble ala, marcación con pinturata de acuerdo a la norma, obra civil y demás accesorios necesarios para su correcta instalación. (Salida promedio 4 m). | und | #REF!
10.14 | Suministro, Transporte e Instalación de Luminaria tipo LED,Luminaria de emergencia. | Suministro, Transporte e Instalación de Luminaria tipo LED,Luminaria de emergencia. | Suministro, Transporte e Instalación de Luminaria tipo LED,Luminaria de emergencia. | Suministro, Transporte e Instalación de Luminaria tipo LED,Luminaria de emergencia. | Suministro, Transporte e Instalación de Luminaria tipo LED,Luminaria de emergencia. | und | #REF!
10.15 | Suministro, transporte e instalación de caja metálica 12x12x5 cm de sobreponer en cold rold, pintura epóxica con tapa lisa y/o toma doble y/o toma datos, para energía, sonido, imagen y/o telecomunicaciones, con lámina calibre 20 USG con fondo metálico. Incluye accesorios para su correcta instalación. | Suministro, transporte e instalación de caja metálica 12x12x5 cm de sobreponer en cold rold, pintura epóxica con tapa lisa y/o toma doble y/o toma datos, para energía, sonido, imagen y/o telecomunicaciones, con lámina calibre 20 USG con fondo metálico. Incluye accesorios para su correcta instalación. | Suministro, transporte e instalación de caja metálica 12x12x5 cm de sobreponer en cold rold, pintura epóxica con tapa lisa y/o toma doble y/o toma datos, para energía, sonido, imagen y/o telecomunicaciones, con lámina calibre 20 USG con fondo metálico. Incluye accesorios para su correcta instalación. | Suministro, transporte e instalación de caja metálica 12x12x5 cm de sobreponer en cold rold, pintura epóxica con tapa lisa y/o toma doble y/o toma datos, para energía, sonido, imagen y/o telecomunicaciones, con lámina calibre 20 USG con fondo metálico. Incluye accesorios para su correcta instalación. | Suministro, transporte e instalación de caja metálica 12x12x5 cm de sobreponer en cold rold, pintura epóxica con tapa lisa y/o toma doble y/o toma datos, para energía, sonido, imagen y/o telecomunicaciones, con lámina calibre 20 USG con fondo metálico. Incluye accesorios para su correcta instalación. | Un | #REF!
10.16 | Suministro, transporte e instalación de salida para telecomunicaciones, tubería EMT. Incluye, encintada, alambre guia galvanizado, cajas metálicas galvanizadas 12*12*5 de sobreponer con tapa suplemento, conectores de conexión y/o empalme, grapa metálica galvanizada doble ala, marcación con pinturata de acuerdo a la norma, obra civil y demás accesorios necesarios para su correcta instalación. (Salida promedio 4 m). | Suministro, transporte e instalación de salida para telecomunicaciones, tubería EMT. Incluye, encintada, alambre guia galvanizado, cajas metálicas galvanizadas 12*12*5 de sobreponer con tapa suplemento, conectores de conexión y/o empalme, grapa metálica galvanizada doble ala, marcación con pinturata de acuerdo a la norma, obra civil y demás accesorios necesarios para su correcta instalación. (Salida promedio 4 m). | Suministro, transporte e instalación de salida para telecomunicaciones, tubería EMT. Incluye, encintada, alambre guia galvanizado, cajas metálicas galvanizadas 12*12*5 de sobreponer con tapa suplemento, conectores de conexión y/o empalme, grapa metálica galvanizada doble ala, marcación con pinturata de acuerdo a la norma, obra civil y demás accesorios necesarios para su correcta instalación. (Salida promedio 4 m). | Suministro, transporte e instalación de salida para telecomunicaciones, tubería EMT. Incluye, encintada, alambre guia galvanizado, cajas metálicas galvanizadas 12*12*5 de sobreponer con tapa suplemento, conectores de conexión y/o empalme, grapa metálica galvanizada doble ala, marcación con pinturata de acuerdo a la norma, obra civil y demás accesorios necesarios para su correcta instalación. (Salida promedio 4 m). | Suministro, transporte e instalación de salida para telecomunicaciones, tubería EMT. Incluye, encintada, alambre guia galvanizado, cajas metálicas galvanizadas 12*12*5 de sobreponer con tapa suplemento, conectores de conexión y/o empalme, grapa metálica galvanizada doble ala, marcación con pinturata de acuerdo a la norma, obra civil y demás accesorios necesarios para su correcta instalación. (Salida promedio 4 m). | Un | #REF!
10.17 | Suministro, transporte e instalación de tubería metálica EMT diámetro 1". Incluye adaptadores, uniones, curvas, grapas doble ala, resanes en mortero 1:5 y demás accesorios necesarios para su correcta instalación. | Suministro, transporte e instalación de tubería metálica EMT diámetro 1". Incluye adaptadores, uniones, curvas, grapas doble ala, resanes en mortero 1:5 y demás accesorios necesarios para su correcta instalación. | Suministro, transporte e instalación de tubería metálica EMT diámetro 1". Incluye adaptadores, uniones, curvas, grapas doble ala, resanes en mortero 1:5 y demás accesorios necesarios para su correcta instalación. | Suministro, transporte e instalación de tubería metálica EMT diámetro 1". Incluye adaptadores, uniones, curvas, grapas doble ala, resanes en mortero 1:5 y demás accesorios necesarios para su correcta instalación. | Suministro, transporte e instalación de tubería metálica EMT diámetro 1". Incluye adaptadores, uniones, curvas, grapas doble ala, resanes en mortero 1:5 y demás accesorios necesarios para su correcta instalación. | ml | #REF!
10.18 | Certificación RETIE y acompañamient al proceso de inspección. Se presenta plano record, certificados de producto y demas documentos para el trámite solicitados por en organismo de inspección. | Certificación RETIE y acompañamient al proceso de inspección. Se presenta plano record, certificados de producto y demas documentos para el trámite solicitados por en organismo de inspección. | Certificación RETIE y acompañamient al proceso de inspección. Se presenta plano record, certificados de producto y demas documentos para el trámite solicitados por en organismo de inspección. | Certificación RETIE y acompañamient al proceso de inspección. Se presenta plano record, certificados de producto y demas documentos para el trámite solicitados por en organismo de inspección. | Certificación RETIE y acompañamient al proceso de inspección. Se presenta plano record, certificados de producto y demas documentos para el trámite solicitados por en organismo de inspección. | GL | #REF!
10.19 | Certificación RETILAP y acompañamient al proceso de inspección. Se presenta plano record, certificados de producto y demas documentos para el trámite solicitados por en organismo de inspección. | Certificación RETILAP y acompañamient al proceso de inspección. Se presenta plano record, certificados de producto y demas documentos para el trámite solicitados por en organismo de inspección. | Certificación RETILAP y acompañamient al proceso de inspección. Se presenta plano record, certificados de producto y demas documentos para el trámite solicitados por en organismo de inspección. | Certificación RETILAP y acompañamient al proceso de inspección. Se presenta plano record, certificados de producto y demas documentos para el trámite solicitados por en organismo de inspección. | Certificación RETILAP y acompañamient al proceso de inspección. Se presenta plano record, certificados de producto y demas documentos para el trámite solicitados por en organismo de inspección. | GL | #REF!
ANALISIS DE PRECIOS UNITARIOS
#REF!
ANÁLISIS DE PRECIOS UNITARIOS
PROYECTO U OBRA:
#REF!
Í T E M No. | #REF! | UNIDAD DE MEDIDA: |  | #REF! | FECHA:
#REF!
I. MATERIAL PUESTO EN OBRA
DESCRIPCIÓN |  | UNIDAD | CANT. | DESPER | VR. UNIDAD | VR. PARCIAL
Tapon Soldado PVC presión |  | un | 1 |  | #REF! | #REF!
0
0
Sub-total | [5 empty] | #REF!
II. HERRAMIENTA Y EQUIPO
DESCRIPCIÓN |  | UNIDAD | CANT. | RENDIMIENTO | VR. UNIDAD | VR. PARCIAL
0
Herramienta menor |  | (% m.o) | 0.05 | 1 | #REF! | #REF!
0
Sub-total | [5 empty] | #REF!
III. MANO DE OBRA
DESCRIPCIÓN |  | UNIDAD | CANT. | RENDIMIENTO | VR. UNIDAD | VR. PARCIAL
0
0
Ayudante |  | día | 1 | 0.33 | #REF! | #REF!
0
Sub-total | [5 empty] | #REF!
IV. TRANSPORTE
DESCRIPCIÓN |  |  | UNIDAD | CANT. | VR. UNIDAD | VR. PARCIAL
Trasporte para recuperación de los materiales |  |  | m2 | 1 | 350 | 350
Botada de escombros |  |  | m3 | 0.05 | 35000 | 1750
Sub-total | [5 empty] | 2100
|  |  | TOTAL COSTO DIRECTO |  |  | #REF! |  |  | 23212.35
ANÁLISIS DE PRECIOS UNITARIOS
PROYECTO U OBRA:
#REF!
Í T E M No. | #REF! | UNIDAD DE MEDIDA: |  | #REF! | FECHA:
#REF!
I. MATERIAL PUESTO EN OBRA
DESCRIPCIÓN |  | UNIDAD | CANT. | DESPER | VR. UNIDAD | VR. PARCIAL
0
0
0
Sub-total | [5 empty] | 0
II. HERRAMIENTA Y EQUIPO
DESCRIPCIÓN |  | UNIDAD | CANT. | RENDIMIENTO | VR. UNIDAD | VR. PARCIAL
0
Herramienta menor |  | (% m.o) | 0.05 | 1 | #REF! | #REF!
0
Sub-total | [5 empty] | #REF!
III. MANO DE OBRA
DESCRIPCIÓN |  | UNIDAD | CANT. | RENDIMIENTO | VR. UNIDAD | VR. PARCIAL
0
Oficial |  | día | 1 | 0 | #REF! | #REF!
Ayudante |  | día | 1 | 0.5 | #REF! | #REF!
0
Sub-total | [5 empty] | #REF!
IV. TRANSPORTE
DESCRIPCIÓN |  |  | UNIDAD | CANT. | VR. UNIDAD | VR. PARCIAL
Trasporte para recuperación de los materiales |  |  | m2 | 1 | 350 | 350
Botada de escombros |  |  | m3 | 0.05 | 35000 | 1750
0
Sub-total | [5 empty] | 2100
|  |  | TOTAL COSTO DIRECTO |  |  | #REF! |  |  | 4500.3
ANÁLISIS DE PRECIOS UNITARIOS
PROYECTO U OBRA:
#REF!
Í T E M No. | #REF! | UNIDAD DE MEDIDA: |  | #REF! | FECHA:
#REF!
I. MATERIAL PUESTO EN OBRA
DESCRIPCIÓN |  | UNIDAD | CANT. | DESPER | VR. UNIDAD | VR. PARCIAL
0
0
0
Sub-total | [5 empty] | 0
II. HERRAMIENTA Y EQUIPO
DESCRIPCIÓN |  | UNIDAD | CANT. | RENDIMIENTO | VR. UNIDAD | VR. PARCIAL
0
Herramienta menor |  | (% m.o) | 0.05 | 1 | #REF! | #REF!
0
0
Sub-total | [5 empty] | #REF!
III. MANO DE OBRA
DESCRIPCIÓN |  | UNIDAD | CANT. | RENDIMIENTO | VR. UNIDAD | VR. PARCIAL
0
Oficial |  | día | 0 | 0 | #REF! | #REF!
Ayudante |  | día | 1 | 0.1 | #REF! | #REF!
0
Sub-total | [5 empty] | #REF!
IV. TRANSPORTE
DESCRIPCIÓN |  |  | UNIDAD | CANT. | VR. UNIDAD | VR. PARCIAL
Botada de escombros |  |  | m3 | 0.1 | 40000 | 4000
0
Sub-total | [5 empty] | 4000
|  |  | TOTAL COSTO DIRECTO |  |  | #REF! |  |  | 11655
ANÁLISIS DE PRECIOS UNITARIOS
PROYECTO U OBRA:
#REF!
Í T E M No. | #REF! | UNIDAD DE MEDIDA: |  | #REF! | FECHA:
#REF!
I. MATERIAL PUESTO EN OBRA
DESCRIPCIÓN |  | UNIDAD | CANT. | DESPER | VR. UNIDAD | VR. PARCIAL
0
0
0
Sub-total | [5 empty] | 0
II. HERRAMIENTA Y EQUIPO
DESCRIPCIÓN |  | UNIDAD | CANT. | RENDIMIENTO | VR. UNIDAD | VR. PARCIAL
0
Herramienta menor |  | (% m.o) | 0.05 | 1 | #REF! | #REF!
Martillo compresor |  | #REF! | 1 | 0.05 | #REF! | #REF!
0
Sub-total | [5 empty] | #REF!
III. MANO DE OBRA
DESCRIPCIÓN |  | UNIDAD | CANT. | RENDIMIENTO | VR. UNIDAD | VR. PARCIAL
0
Oficial |  | día | 0 | 0 | #REF! | #REF!
Ayudante |  | día | 2 | 0.15 | #REF! | #REF!
0
Sub-total | [5 empty] | #REF!
IV. TRANSPORTE
DESCRIPCIÓN |  |  | UNIDAD | CANT. | VR. UNIDAD | VR. PARCIAL
Botada de escombros |  |  | m3 | 0.195 | 40000 | 7800
0
Sub-total | [5 empty] | 7800
|  |  | TOTAL COSTO DIRECTO |  |  | #REF!
ANÁLISIS DE PRECIOS UNITARIOS
PROYECTO U OBRA:
#REF!
Í T E M No. | #REF! | UNIDAD DE MEDIDA: |  | #REF! | FECHA:
#REF!
I. MATERIAL PUESTO EN OBRA
DESCRIPCIÓN |  | UNIDAD | CANT. | DESPER | VR. UNIDAD | VR. PARCIAL
0
0
0
Sub-total | [5 empty] | 0
II. HERRAMIENTA Y EQUIPO
DESCRIPCIÓN |  | UNIDAD | CANT. | RENDIMIENTO | VR. UNIDAD | VR. PARCIAL
0
Herramienta menor |  | (% m.o) | 0.05 | 1 | #REF! | #REF!
Martillo compresor |  | #REF! | 1 | 0.05 | #REF! | #REF!
0
Sub-total | [5 empty] | #REF!
III. MANO DE OBRA
DESCRIPCIÓN |  | UNIDAD | CANT. | RENDIMIENTO | VR. UNIDAD | VR. PARCIAL
0
Oficial |  | día | 0 | 0 | #REF! | #REF!
Ayudante |  | día | 2 | 0.17 | #REF! | #REF!
0
Sub-total | [5 empty] | #REF!
IV. TRANSPORTE
DESCRIPCIÓN |  |  | UNIDAD | CANT. | VR. UNIDAD | VR. PARCIAL
Botada de escombros |  |  | m3 | 0.195 | 40000 | 7800
0
Sub-total | [5 empty] | 7800
|  |  | TOTAL COSTO DIRECTO |  |  | #REF!
ANÁLISIS DE PRECIOS UNITARIOS
PROYECTO U OBRA:
#REF!
Í T E M No. | #REF! | UNIDAD DE MEDIDA: |  | #REF! | FECHA:
#REF!
I. MATERIAL PUESTO EN OBRA
DESCRIPCIÓN |  | UNIDAD | CANT. | DESPER | VR. UNIDAD | VR. PARCIAL
0
0
0
Sub-total | [5 empty] | 0
II. HERRAMIENTA Y EQUIPO
DESCRIPCIÓN |  | UNIDAD | CANT. | RENDIMIENTO | VR. UNIDAD | VR. PARCIAL
0
Herramienta menor |  | (% m.o) | 0.05 | 1 | #REF! | #REF!
Martillo compresor |  | #REF! | 1 | 0.05 | #REF! | #REF!
0
Sub-total | [5 empty] | #REF!
III. MANO DE OBRA
DESCRIPCIÓN |  | UNIDAD | CANT. | RENDIMIENTO | VR. UNIDAD | VR. PARCIAL
0
Oficial |  | día | 0 | 0 | #REF! | #REF!
Ayudante |  | día | 1 | 0.125 | #REF! | #REF!
0
Sub-total | [5 empty] | #REF!
IV. TRANSPORTE
DESCRIPCIÓN |  |  | UNIDAD | CANT. | VR. UNIDAD | VR. PARCIAL
Botada de escombros |  |  | m3 | 0.1 | 35000 | 3500
0
Sub-total | [5 empty] | 3500
|  |  | TOTAL COSTO DIRECTO |  |  | #REF! |  |  | 15092.7
ANÁLISIS DE PRECIOS UNITARIOS
PROYECTO U OBRA:
#REF!
Í T E M No. | #REF! | UNIDAD DE MEDIDA: |  | #REF! | FECHA:
#REF!
I. MATERIAL PUESTO EN OBRA
DESCRIPCIÓN |  | UNIDAD | CANT. | DESPER | VR. UNIDAD | VR. PARCIAL
0
0
0
Sub-total | [5 empty] | 0
II. HERRAMIENTA Y EQUIPO
DESCRIPCIÓN |  | UNIDAD | CANT. | RENDIMIENTO | VR. UNIDAD | VR. PARCIAL
0
Herramienta menor |  | (% m.o) | 0.05 | 1 | #REF! | #REF!
Martillo compresor |  | #REF! | 1 | 0.05 | #REF! | #REF!
0
Sub-total | [5 empty] | #REF!
III. MANO DE OBRA
DESCRIPCIÓN |  | UNIDAD | CANT. | RENDIMIENTO | VR. UNIDAD | VR. PARCIAL
0
Oficial |  | día | 0 | 0 | #REF! | #REF!
Ayudante |  | día | 1 | 0.15 | #REF! | #REF!
0
Sub-total | [5 empty] | #REF!
IV. TRANSPORTE
DESCRIPCIÓN |  |  | UNIDAD | CANT. | VR. UNIDAD | VR. PARCIAL
Botada de escombros |  |  | m3 | 0.26 | 35000 | 9100
0
Sub-total | [5 empty] | 9100
|  |  | TOTAL COSTO DIRECTO |  |  | #REF!
ANÁLISIS DE PRECIOS UNITARIOS
PROYECTO U OBRA:
#REF!
Í T E M No. | #REF! | UNIDAD DE MEDIDA: |  | #REF! | FECHA:
#REF!
I. MATERIAL PUESTO EN OBRA
DESCRIPCIÓN |  | UNIDAD | CANT. | DESPER | VR. UNIDAD | VR. PARCIAL
0
0
Sub-total
II. HERRAMIENTA Y EQUIPO
DESCRIPCIÓN |  | UNIDAD | CANT. | RENDIMIENTO | VR. UNIDAD | VR. PARCIAL
Can Zunchado en madera común. Incluye transporte |  | #REF! | 1 | 0.33333 | #REF! | #REF!
Herramienta menor |  | (% m.o) | 0.05 | 1 | #REF! | #REF!
Taladro rotopercutor |  | #REF! | 1 | 0.05 | #REF! | #REF!
Andamio x Cuerpo |  | #REF! | 1 | 0.11 | #REF! | #REF!
Sub-total | [5 empty] | #REF!
III. MANO DE OBRA
DESCRIPCIÓN |  | UNIDAD | CANT. | RENDIMIENTO | VR. UNIDAD | VR. PARCIAL
0
Oficial |  | día | 1 | 0.05 | #REF! | #REF!
Ayudante |  | día | 1 | 0.05 | #REF! | #REF!
0
Sub-total | [5 empty] | #REF!
IV. TRANSPORTE
DESCRIPCIÓN |  |  | UNIDAD | CANT. | VR. UNIDAD | VR. PARCIAL
Cargue, transporte y botada de escombros |  |  | m3 | 0.052 | 35000 | 1820
Acarrea interno de materiales |  |  | m3 | 0.052 | 16388 | 852.176
Sub-total | [5 empty] | 2672.18
|  |  | TOTAL COSTO DIRECTO |  |  | #REF! |  |  | 13608
ANÁLISIS DE PRECIOS UNITARIOS
PROYECTO U OBRA:
#REF!
Í T E M No. | #REF! | UNIDAD DE MEDIDA: |  | #REF! | FECHA:
#REF!
I. MATERIAL PUESTO EN OBRA
DESCRIPCIÓN |  | UNIDAD | CANT. | DESPER | VR. UNIDAD | VR. PARCIAL
0
0
0
Sub-total | [5 empty] | 0
II. HERRAMIENTA Y EQUIPO
DESCRIPCIÓN |  | UNIDAD | CANT. | RENDIMIENTO | VR. UNIDAD | VR. PARCIAL
0
Herramienta menor |  | (% m.o) | 0.05 | 1 | #REF! | #REF!
0
Sub-total | [5 empty] | #REF!
III. MANO DE OBRA
DESCRIPCIÓN |  | UNIDAD | CANT. | RENDIMIENTO | VR. UNIDAD | VR. PARCIAL
0
0
Ayudante |  | día | 1 | 0.25 | #REF! | #REF!
Ayudante |  | día | 1 | 0.125 | #REF! | #REF!
Sub-total | [5 empty] | #REF!
IV. TRANSPORTE
DESCRIPCIÓN |  |  | UNIDAD | CANT. | VR. UNIDAD | VR. PARCIAL
Cargue, transporte y botada de escombros |  |  | m3 | 1.3 | 35000 | 45500
0
Sub-total | [5 empty] | 45500
|  |  | TOTAL COSTO DIRECTO |  |  | #REF! |  |  | 73502.1
ANÁLISIS DE PRECIOS UNITARIOS
PROYECTO U OBRA:
#REF!
Í T E M No. | #REF! | UNIDAD DE MEDIDA: |  | #REF! | FECHA:
#REF!
I. MATERIAL PUESTO EN OBRA
DESCRIPCIÓN |  | UNIDAD | CANT. | DESPER | VR. UNIDAD | VR. PARCIAL
0
0
Sub-total | [5 empty] | 0
II. HERRAMIENTA Y EQUIPO
DESCRIPCIÓN |  | UNIDAD | CANT. | RENDIMIENTO | VR. UNIDAD | VR. PARCIAL
0
Herramienta menor |  | (% m.o) | 0.05 | 1 | #REF! | #REF!
Compactador tipo canguro |  | #REF! | 1 | 0.1 | #REF! | #REF!
0
Sub-total | [5 empty] | #REF!
III. MANO DE OBRA
DESCRIPCIÓN |  | UNIDAD | CANT. | RENDIMIENTO | VR. UNIDAD | VR. PARCIAL
0
0
Ayudante |  | día | 2 | 0.125 | #REF! | #REF!
0
Sub-total | [5 empty] | #REF!
IV. TRANSPORTE
DESCRIPCIÓN |  |  | UNIDAD | CANT. | VR. UNIDAD | VR. PARCIAL
Acarreo interno |  |  | m3 | 1.3 | 16388 | 21304.4
0
Sub-total | [5 empty] | 21304.4
|  |  | TOTAL COSTO DIRECTO |  |  | #REF! |  |  | 45059.7
ANÁLISIS DE PRECIOS UNITARIOS
PROYECTO U OBRA:
#REF!
Í T E M No. | #REF! | UNIDAD DE MEDIDA: |  | #REF! | FECHA:
#REF!
I. MATERIAL PUESTO EN OBRA
DESCRIPCIÓN |  | UNIDAD | CANT. | DESPER | VR. UNIDAD | VR. PARCIAL
0
Concreto 21 Mpa |  | m3 | 0.1 | 0.03 | #REF! | #REF!
Arenilla |  | #REF! | 0.05 | 0 | #REF! | #REF!
Malla electrosoldada D-106 (6mx2.35m) |  | #REF! | 1 | 0 | #REF! | #REF!
Formaleta 2 |  | #REF! | 1 | 0 | #REF! | #REF!
0
Sub-total | [5 empty] | #REF!
II. HERRAMIENTA Y EQUIPO
DESCRIPCIÓN |  | UNIDAD | CANT. | RENDIMIENTO | VR. UNIDAD | VR. PARCIAL
0
Herramienta menor |  | (% m.o) | 0.05 | 1 | 29092.8 | 1454.64
Concretadora |  | #REF! | 1 | 0.06 | #REF! | #REF!
Vibrador de concreto |  | #REF! | 1 | 0.06 | #REF! | #REF!
0
Sub-total | [5 empty] | #REF!
III. MANO DE OBRA
DESCRIPCIÓN |  | UNIDAD | CANT. | RENDIMIENTO | VR. UNIDAD | VR. PARCIAL
0
Oficial |  | día | 1 | 0.06 | #REF! | #REF!
Ayudante |  | día | 6 | 0.06 | #REF! | #REF!
0
Sub-total | [5 empty] | #REF!
IV. TRANSPORTE
DESCRIPCIÓN |  |  | UNIDAD | CANT. | VR. UNIDAD | VR. PARCIAL
Transporte de materiales |  |  | m2 | 1 | 5500 | 5500
0
Sub-total | [5 empty] | 5500
|  |  | TOTAL COSTO DIRECTO |  |  | #REF! |  |  | 123375
ANÁLISIS DE PRECIOS UNITARIOS
PROYECTO U OBRA:
#REF!
Í T E M No. | #REF! | UNIDAD DE MEDIDA: |  | #REF! | FECHA:
#REF!
I. MATERIAL PUESTO EN OBRA
DESCRIPCIÓN |  | UNIDAD | CANT. | DESPER | VR. UNIDAD | VR. PARCIAL
0
Concreto 21 Mpa |  | m3 | 0.2 | 0.03 | #REF! | #REF!
Arenilla |  | #REF! | 0.05 | 0 | #REF! | #REF!
Malla electrosoldada |  | #REF! | 0.09 | 0 | #REF! | #REF!
Formaleta |  | #REF! | 1 | 0 | #REF! | #REF!
0
Sub-total | [5 empty] | #REF!
II. HERRAMIENTA Y EQUIPO
DESCRIPCIÓN |  | UNIDAD | CANT. | RENDIMIENTO | VR. UNIDAD | VR. PARCIAL
0
Herramienta menor |  | (% m.o) | 0.05 | 1 | 29092.8 | 1454.64
Concretadora |  | #REF! | 1 | 0.06 | #REF! | #REF!
Vibrador de concreto |  | #REF! | 1 | 0.06 | #REF! | #REF!
0
Sub-total | [5 empty] | #REF!
III. MANO DE OBRA
DESCRIPCIÓN |  | UNIDAD | CANT. | RENDIMIENTO | VR. UNIDAD | VR. PARCIAL
0
Oficial |  | día | 1 | 0.08 | #REF! | #REF!
Ayudante |  | día | 6 | 0.08 | #REF! | #REF!
0
Sub-total | [5 empty] | #REF!
IV. TRANSPORTE
DESCRIPCIÓN |  |  | UNIDAD | CANT. | VR. UNIDAD | VR. PARCIAL
0
0
Sub-total | [5 empty] | 0
|  |  | TOTAL COSTO DIRECTO |  |  | #REF!
ANÁLISIS DE PRECIOS UNITARIOS
PROYECTO U OBRA:
#REF!
Í T E M No. | #REF! | UNIDAD DE MEDIDA: |  | #REF! | FECHA:
#REF!
I. MATERIAL PUESTO EN OBRA
DESCRIPCIÓN |  | UNIDAD | CANT. | DESPER | VR. UNIDAD | VR. PARCIAL
0
Malla eslabonada Calibre 10 ojo N° 5 |  | #REF! | 2 | 0.03 | #REF! | #REF!
Postes de 2.7m en tubería galvanizada de 1.9" de diámetro |  | #REF! | 0.45455 | 0.03 | #REF! | #REF!
Piamigo de 3.0m en tubería galvanizada de 1.9" soldado en obra |  | #REF! | 0.066702 | 0.03 | #REF! | #REF!
Alambre de Púas Calibre 14 |  | #REF! | 3 | 0.03 | #REF! | #REF!
Alambre liso de entorche calibre 13 para el amarre de la malla |  | #REF! | 0.1 | 0.03 | #REF! | #REF!
Concreto de 21 MPa preparado en Obra |  | #REF! | 0.1974 | 0.03 | #REF! | #REF!
Acero 4200kg/cm2, suministro, corte, figuracion e instalacion |  | #REF! | 7 | 0.03 | #REF! | #REF!
Bloque de Concreto de 20x20x40cm puesto en obra |  | #REF! | 6 | 0.03 | #REF! | #REF!
Mortero 1:4 en obra |  | m3 | 0.05 | 0.05 | #REF! | #REF!
Mortero 1:5 en obra |  | m3 | 0.054 | 0.05 | #REF! | #REF!
Tabla común para formaleta de columnetas, incluye transporte (3 metros) |  | #REF! | 0.5 | 0.4 | #REF! | #REF!
0
Sub-total | [5 empty] | #REF!
II. HERRAMIENTA Y EQUIPO
DESCRIPCIÓN |  | UNIDAD | CANT. | RENDIMIENTO | VR. UNIDAD | VR. PARCIAL
0
Herramienta menor |  | (% m.o) | 0.05 | 1 | #REF! | #REF!
Concretadora |  | #REF! | 1 | 0.06 | #REF! | #REF!
Vibrador de concreto |  | #REF! | 1 | 0.06 | #REF! | #REF!
Sub-total | [5 empty] | #REF!
III. MANO DE OBRA
DESCRIPCIÓN |  | UNIDAD | CANT. | RENDIMIENTO | VR. UNIDAD | VR. PARCIAL
0
Oficial |  | día | 1 | 0.33 | #REF! | #REF!
Ayudante |  | día | 1 | 0.33 | #REF! | #REF!
0
Sub-total | [5 empty] | #REF!
IV. TRANSPORTE
DESCRIPCIÓN |  |  | UNIDAD | CANT. | VR. UNIDAD | VR. PARCIAL
0
0
Sub-total | [5 empty] | 0
|  |  | TOTAL COSTO DIRECTO |  |  | #REF!
ANÁLISIS DE PRECIOS UNITARIOS
PROYECTO U OBRA:
#REF!
Í T E M No. | #REF! | UNIDAD DE MEDIDA: |  | #REF! | FECHA:
#REF!
I. MATERIAL PUESTO EN OBRA
DESCRIPCIÓN |  | UNIDAD | CANT. | DESPER | VR. UNIDAD | VR. PARCIAL
0
Concreto 14 Mpa |  | m3 | 0.7 | 0.05 | #REF! | #REF!
Piedra entre 4" a 10" |  | #REF! | 0.3 | 0.3 | #REF! | #REF!
Alambre de amarrar |  | #REF! | 0.1 | 0 | #REF! | #REF!
Formaleta |  | #REF! | 0.3 | 0 | #REF! | #REF!
0
Sub-total | [5 empty] | #REF!
II. HERRAMIENTA Y EQUIPO
DESCRIPCIÓN |  | UNIDAD | CANT. | RENDIMIENTO | VR. UNIDAD | VR. PARCIAL
0
Herramienta menor |  | (% m.o) | 0.05 | 1 | 29092.8 | 1454.64
Concretadora |  | #REF! | 1 | 0.06 | #REF! | #REF!
Vibrador de concreto |  | #REF! | 1 | 0.06 | #REF! | #REF!
0
Sub-total | [5 empty] | #REF!
III. MANO DE OBRA
DESCRIPCIÓN |  | UNIDAD | CANT. | RENDIMIENTO | VR. UNIDAD | VR. PARCIAL
0
Oficial |  | día | 1 | 0.06 | #REF! | #REF!
Ayudante |  | día | 6 | 0.06 | #REF! | #REF!
0
Sub-total | [5 empty] | #REF!
IV. TRANSPORTE
DESCRIPCIÓN |  |  | UNIDAD | CANT. | VR. UNIDAD | VR. PARCIAL
0
0
Sub-total | [5 empty] | 0
|  |  | TOTAL COSTO DIRECTO |  |  | #REF!
ANÁLISIS DE PRECIOS UNITARIOS
PROYECTO U OBRA:
#REF!
Í T E M No. | #REF! | UNIDAD DE MEDIDA: |  | #REF! | FECHA:
#REF!
I. MATERIAL PUESTO EN OBRA
DESCRIPCIÓN |  | UNIDAD | CANT. | DESPER | VR. UNIDAD | VR. PARCIAL
0
Concreto 21 Mpa |  | m3 | 0.09 | 0.05 | #REF! | #REF!
Alambre de amarrar |  | #REF! | 0.05 | 0 | #REF! | #REF!
Clavo común de 1". Caja x 500gr. |  | #REF! | 0.3 | 0.05 | #REF! | #REF!
Formaleta |  | #REF! | 1.2 | 0 | #REF! | #REF!
0
Sub-total | [5 empty] | #REF!
II. HERRAMIENTA Y EQUIPO
DESCRIPCIÓN |  | UNIDAD | CANT. | RENDIMIENTO | VR. UNIDAD | VR. PARCIAL
0
Herramienta menor |  | (% m.o) | 0.05 | 1 | 29092.8 | 1454.64
Concretadora |  | #REF! | 1 | 0.15 | #REF! | #REF!
Vibrador de concreto |  | #REF! | 1 | 0.15 | #REF! | #REF!
0
Sub-total | [5 empty] | #REF!
III. MANO DE OBRA
DESCRIPCIÓN |  | UNIDAD | CANT. | RENDIMIENTO | VR. UNIDAD | VR. PARCIAL
0
Oficial |  | día | 1 | 0.25 | #REF! | #REF!
Ayudante |  | día | 3 | 0.25 | #REF! | #REF!
0
Sub-total | [5 empty] | #REF!
IV. TRANSPORTE
DESCRIPCIÓN |  |  | UNIDAD | CANT. | VR. UNIDAD | VR. PARCIAL
0
0
Sub-total | [5 empty] | 0
|  |  | TOTAL COSTO DIRECTO |  |  | #REF!
ANÁLISIS DE PRECIOS UNITARIOS
PROYECTO U OBRA:
#REF!
Í T E M No. | #REF! | UNIDAD DE MEDIDA: |  | #REF! | FECHA:
#REF!
I. MATERIAL PUESTO EN OBRA
DESCRIPCIÓN |  | UNIDAD | CANT. | DESPER | VR. UNIDAD | VR. PARCIAL
0
Acero corrugado |  | #REF! | 1.05 | 0 | #REF! | #REF!
Alambre de amarrar |  | #REF! | 0.03 | 0 | #REF! | #REF!
0
0
Sub-total | [5 empty] | #REF!
II. HERRAMIENTA Y EQUIPO
DESCRIPCIÓN |  | UNIDAD | CANT. | RENDIMIENTO | VR. UNIDAD | VR. PARCIAL
0
Herramienta menor |  | (% m.o) | 0.05 | 1 | #REF! | #REF!
0
0
Sub-total | [5 empty] | #REF!
III. MANO DE OBRA
DESCRIPCIÓN |  | UNIDAD | CANT. | RENDIMIENTO | VR. UNIDAD | VR. PARCIAL
0
Oficial |  | día | 1 | 0.013 | #REF! | #REF!
Ayudante |  | día | 1 | 0.013 | #REF! | #REF!
0
Sub-total | [5 empty] | #REF!
IV. TRANSPORTE
DESCRIPCIÓN |  |  | UNIDAD | CANT. | VR. UNIDAD | VR. PARCIAL
Transporte de acero |  |  | kg | 1.05 | 100 | 105
0
Sub-total | [5 empty] | 105
|  |  | TOTAL COSTO DIRECTO |  |  | #REF!
ANÁLISIS DE PRECIOS UNITARIOS
PROYECTO U OBRA:
#REF!
Í T E M No. | #REF! | UNIDAD DE MEDIDA: |  | #REF! | FECHA:
#REF!
I. MATERIAL PUESTO EN OBRA
DESCRIPCIÓN |  | UNIDAD | CANT. | DESPER | VR. UNIDAD | VR. PARCIAL
0
Pintura Exteriores x 5 galones |  | #REF! | 0.025 | 0 | #REF! | #REF!
0
0
0
Sub-total | [5 empty] | #REF!
II. HERRAMIENTA Y EQUIPO
DESCRIPCIÓN |  | UNIDAD | CANT. | RENDIMIENTO | VR. UNIDAD | VR. PARCIAL
0
Herramienta menor |  | (% m.o) | 0.05 | 1 | #REF! | #REF!
Andamios |  | #REF! | 6 | 0.05 | #REF! | #REF!
0
Sub-total | [5 empty] | #REF!
III. MANO DE OBRA
DESCRIPCIÓN |  | UNIDAD | CANT. | RENDIMIENTO | VR. UNIDAD | VR. PARCIAL
0
Oficial |  | día | 1 | 0.08 | #REF! | #REF!
Ayudante |  | día | 1 | 0.05 | #REF! | #REF!
0
Sub-total | [5 empty] | #REF!
IV. TRANSPORTE
DESCRIPCIÓN |  |  | UNIDAD | CANT. | VR. UNIDAD | VR. PARCIAL
0
0
Sub-total | [5 empty] | 0
|  |  | TOTAL COSTO DIRECTO |  |  | #REF! |  |  | 25090.8
ANÁLISIS DE PRECIOS UNITARIOS
PROYECTO U OBRA:
#REF!
Í T E M No. | #REF! | UNIDAD DE MEDIDA: |  | #REF! | FECHA:
#REF!
I. MATERIAL PUESTO EN OBRA
DESCRIPCIÓN |  | UNIDAD | CANT. | DESPER | VR. UNIDAD | VR. PARCIAL
0
Pintura Tipo 1 x 5 galones |  | #REF! | 0.025 | 0 | #REF! | #REF!
Estuco plástico |  | #REF! | 0.05 | 0 | #REF! | #REF!
Lija |  | #REF! | 0.05 | 0 | #REF! | #REF!
0
Sub-total | [5 empty] | #REF!
II. HERRAMIENTA Y EQUIPO
DESCRIPCIÓN |  | UNIDAD | CANT. | RENDIMIENTO | VR. UNIDAD | VR. PARCIAL
0
Herramienta menor |  | (% m.o) | 0.05 | 1 | #REF! | #REF!
Andamios |  | #REF! | 2 | 0.05 | #REF! | #REF!
0
Sub-total | [5 empty] | #REF!
III. MANO DE OBRA
DESCRIPCIÓN |  | UNIDAD | CANT. | RENDIMIENTO | VR. UNIDAD | VR. PARCIAL
0
Oficial |  | día | 1 | 0.08 | #REF! | #REF!
Ayudante |  | día | 1 | 0.08 | #REF! | #REF!
0
Sub-total | [5 empty] | #REF!
IV. TRANSPORTE
DESCRIPCIÓN |  |  | UNIDAD | CANT. | VR. UNIDAD | VR. PARCIAL
0
0
Sub-total | [5 empty] | 0
|  |  | TOTAL COSTO DIRECTO |  |  | #REF! |  |  | 20379.45
ANÁLISIS DE PRECIOS UNITARIOS
PROYECTO U OBRA:
#REF!
Í T E M No. | #REF! | UNIDAD DE MEDIDA: |  | #REF! | FECHA:
#REF!
I. MATERIAL PUESTO EN OBRA
DESCRIPCIÓN |  | UNIDAD | CANT. | DESPER | VR. UNIDAD | VR. PARCIAL
0
Cerámica |  | #REF! | 1 | 0.05 | #REF! | #REF!
Pega x 25 kg |  | #REF! | 0.13 | 0 | #REF! | #REF!
Boquilla x 5 kg |  | #REF! | 0.09 | 0 | #REF! | #REF!
Estopa |  | #REF! | 0.1 | 0 | #REF! | #REF!
Junta dilatación |  | #REF! | 2 | 0 | #REF! | #REF!
Mortero 1:4 |  | #REF! | 0.005 | 0 | #REF! | #REF!
Carnaza |  | #REF! | 0.5 |  | #REF! | #REF!
0
Sub-total | [5 empty] | #REF!
II. HERRAMIENTA Y EQUIPO
DESCRIPCIÓN |  | UNIDAD | CANT. | RENDIMIENTO | VR. UNIDAD | VR. PARCIAL
0
Herramienta menor |  | (% m.o) | 0.05 | 1 | #REF! | #REF!
Pulidora |  | #REF! | 1 | 0.04 | #REF! | #REF!
0
Sub-total | [5 empty] | #REF!
III. MANO DE OBRA
DESCRIPCIÓN |  | UNIDAD | CANT. | RENDIMIENTO | VR. UNIDAD | VR. PARCIAL
0
Oficial |  | día | 1 | 0.125 | #REF! | #REF!
Ayudante |  | día | 1 | 0.125 | #REF! | #REF!
0
Sub-total | [5 empty] | #REF!
IV. TRANSPORTE
DESCRIPCIÓN |  |  | UNIDAD | CANT. | VR. UNIDAD | VR. PARCIAL
0
0
Sub-total | [5 empty] | 0
|  |  | TOTAL COSTO DIRECTO |  |  | #REF! |  |  | 88343.85
ANÁLISIS DE PRECIOS UNITARIOS
PROYECTO U OBRA:
#REF!
Í T E M No. | #REF! | UNIDAD DE MEDIDA: |  | #REF! | FECHA:
#REF!
I. MATERIAL PUESTO EN OBRA
DESCRIPCIÓN |  | UNIDAD | CANT. | DESPER | VR. UNIDAD | VR. PARCIAL
0
Piso Mikon0s color blanco |  | #REF! | 1 | 0.05 | #REF! | #REF!
Mortero 1:5 en obra |  | #REF! | 0.052 | 0.05 | #REF! | #REF!
Pegacor blanco para pisos |  | #REF! | 6.6 | 0 | #REF! | #REF!
Boquilla blanca |  | #REF! | 0.34 | 0 | #REF! | #REF!
Dilatacion |  | #REF! | 1.166 | 0 | #REF! | #REF!
Estopa |  | #REF! | 0.5 | 0 | #REF! | #REF!
0
Sub-total | [5 empty] | #REF!
II. HERRAMIENTA Y EQUIPO
DESCRIPCIÓN |  | UNIDAD | CANT. | RENDIMIENTO | VR. UNIDAD | VR. PARCIAL
0
Herramienta menor |  | (% m.o) | 0.05 | 1 | #REF! | #REF!
Cortadora de cerámica |  | #REF! | 1 | 0.125 | #REF! | #REF!
Buril para cortadora de cerámica |  | #REF! | 1 | 0.125 | #REF! | #REF!
Sub-total | [5 empty] | #REF!
III. MANO DE OBRA
DESCRIPCIÓN |  | UNIDAD | CANT. | RENDIMIENTO | VR. UNIDAD | VR. PARCIAL
0
Oficial |  | día | 1 | 0.125 | #REF! | #REF!
Ayudante |  | día | 1 | 0.125 | #REF! | #REF!
0
Sub-total | [5 empty] | #REF!
IV. TRANSPORTE
DESCRIPCIÓN |  |  | UNIDAD | CANT. | VR. UNIDAD | VR. PARCIAL
Acarrea interno de materiales |  |  | m3 | 0.052 | 16388 | 852
Transporte de materiales |  |  | m3 | 0.15 | 16388 | 2458
Sub-total | [5 empty] | 3310
|  |  | TOTAL COSTO DIRECTO |  |  | #REF! |  |  | 109374.3
ANÁLISIS DE PRECIOS UNITARIOS
PROYECTO U OBRA:
#REF!
Í T E M No. | #REF! | UNIDAD DE MEDIDA: |  | #REF! | FECHA:
#REF!
I. MATERIAL PUESTO EN OBRA
DESCRIPCIÓN |  | UNIDAD | CANT. | DESPER | VR. UNIDAD | VR. PARCIAL
0
Baldosa de grano monocolor |  | #REF! | 1 | 0.05 | #REF! | #REF! |  | #REF!
Mortero 1:5 en obra |  | m3 | 0.05 | 0.05 | #REF! | #REF! |  | #REF!
Boquilla blanca |  | #REF! | 0.34 | 0 | #REF! | #REF! |  | #REF!
Dilatacion |  | #REF! | 4 | 0 | #REF! | #REF!
Estopa |  | #REF! | 0.5 | 0 | #REF! | #REF!
Brilla y pulida |  | #REF! | 1 | 0 | #REF! | #REF!
Sub-total | [5 empty] | #REF!
II. HERRAMIENTA Y EQUIPO
DESCRIPCIÓN |  | UNIDAD | CANT. | RENDIMIENTO | VR. UNIDAD | VR. PARCIAL
0
Herramienta menor |  | (% m.o) | 0.05 | 1 | #REF! | #REF!
Cortadora de cerámica |  | #REF! | 1 | 0.125 | #REF! | #REF! |  | #REF!
Buril para cortadora de cerámica |  | #REF! | 1 | 0.125 | #REF! | #REF! |  | #REF!
Sub-total | [5 empty] | #REF! |  | #REF!
III. MANO DE OBRA
DESCRIPCIÓN |  | UNIDAD | CANT. | RENDIMIENTO | VR. UNIDAD | VR. PARCIAL
0
Oficial |  | día | 1 | 0.15 | #REF! | #REF!
Ayudante |  | día | 1 | 0.15 | #REF! | #REF!
0
Sub-total | [5 empty] | #REF!
IV. TRANSPORTE
DESCRIPCIÓN |  |  | UNIDAD | CANT. | VR. UNIDAD | VR. PARCIAL
Acarrea interno de materiales |  |  | m3 | 0.052 | 16388 | 852
Transporte de materiales |  |  | m3 | 0.15 | 16388 | 2458
Sub-total | [5 empty] | 3310
|  |  | TOTAL COSTO DIRECTO |  |  | #REF!
ANÁLISIS DE PRECIOS UNITARIOS
PROYECTO U OBRA:
#REF!
Í T E M No. | #REF! | UNIDAD DE MEDIDA: |  | #REF! | FECHA:
#REF!
I. MATERIAL PUESTO EN OBRA
DESCRIPCIÓN |  | UNIDAD | CANT. | DESPER | VR. UNIDAD | VR. PARCIAL
0
Zócalo recto |  | #REF! | 1 | 0.05 | #REF! | #REF!
Pegacor blanco para pisos |  | #REF! | 1.5 | 0 | #REF! | #REF!
Boquilla blanca |  | #REF! | 0.1 | 0 | #REF! | #REF!
Estopa |  | #REF! | 0.2 | 0 | #REF! | #REF!
Brilla y pulida zocalo |  | #REF! | 1 | 0 | #REF! | #REF!
Sub-total | [5 empty] | #REF!
II. HERRAMIENTA Y EQUIPO
DESCRIPCIÓN |  | UNIDAD | CANT. | RENDIMIENTO | VR. UNIDAD | VR. PARCIAL
0
Herramienta menor |  | (% m.o) | 0.05 | 1 | #REF! | #REF!
Cortadora de cerámica |  | #REF! | 1 | 0.125 | #REF! | #REF!
Buril para cortadora de cerámica |  | #REF! | 1 | 0.125 | #REF! | #REF!
Sub-total | [5 empty] | #REF!
III. MANO DE OBRA
DESCRIPCIÓN |  | UNIDAD | CANT. | RENDIMIENTO | VR. UNIDAD | VR. PARCIAL
0
Oficial |  | día | 1 | 0.08 | #REF! | #REF!
Ayudante |  | día | 1 | 0.08 | #REF! | #REF!
0
Sub-total | [5 empty] | #REF!
IV. TRANSPORTE
DESCRIPCIÓN |  |  | UNIDAD | CANT. | VR. UNIDAD | VR. PARCIAL
Acarrea interno de materiales |  |  | m3 | 0.052 | 16388 | 852
Transporte de materiales |  |  | m3 | 0.15 | 16388 | 2458
Sub-total | [5 empty] | 3310
|  |  | TOTAL COSTO DIRECTO |  |  | #REF!
ANÁLISIS DE PRECIOS UNITARIOS
PROYECTO U OBRA:
#REF!
Í T E M No. | #REF! | UNIDAD DE MEDIDA: |  | #REF! | FECHA:
#REF!
I. MATERIAL PUESTO EN OBRA
DESCRIPCIÓN |  | UNIDAD | CANT. | DESPER | VR. UNIDAD | VR. PARCIAL
0
Sanitario linea económica blanco. Consumo 4.8lt |  | #REF! | 1 | 0 | #REF! | #REF!
Cemento blanco (saco 40 kilos) Argos |  | #REF! | 0.01429 | 0 | #REF! | #REF!
Silicona antihongos. Presentacion 280ml Rendimiento de 8ml/en junta de 6mm x 6mm |  | #REF! | 0.3 | 0 | #REF! | #REF!
Tapón rosca para brida de fijación |  | #REF! | 4 | 0 | #REF! | #REF!
Brida sanitaria de fijación 4", incluye empaque de caucho y tornillos de fijación |  | #REF! | 1 | 0 | #REF! | #REF!
Soldadura PVC (1/4 gal) + Limpiador PVC (1/4 gal) |  | #REF! | 0.01 | 0 | #REF! | #REF!
Abasto metálico (llave de regulación liviana de 1/2"metálica con manguera metálica) |  | #REF! | 1 | 0 | #REF! | #REF!
0
Sub-total | [5 empty] | #REF!
II. HERRAMIENTA Y EQUIPO
DESCRIPCIÓN |  | UNIDAD | CANT. | RENDIMIENTO | VR. UNIDAD | VR. PARCIAL
0
Herramienta menor |  | (% m.o) | 0.05 | 1 | #REF! | #REF!
0
Sub-total | [5 empty] | #REF!
III. MANO DE OBRA
DESCRIPCIÓN |  | UNIDAD | CANT. | RENDIMIENTO | VR. UNIDAD | VR. PARCIAL
0
Oficial |  | día | 1 | 0.25 | #REF! | #REF!
Ayudante |  | día | 1 | 0.25 | #REF! | #REF!
0
Sub-total | [5 empty] | #REF!
IV. TRANSPORTE
DESCRIPCIÓN |  |  | UNIDAD | CANT. | VR. UNIDAD | VR. PARCIAL
Transporte |  |  | UNIDAD | 1 | 5500 | 5500
0
Sub-total | [5 empty] | 5500
|  |  | TOTAL COSTO DIRECTO |  |  | #REF! |  |  | 451911.6
ANÁLISIS DE PRECIOS UNITARIOS
PROYECTO U OBRA:
#REF!
Í T E M No. | #REF! | UNIDAD DE MEDIDA: |  | #REF! | FECHA:
#REF!
I. MATERIAL PUESTO EN OBRA
DESCRIPCIÓN |  | UNIDAD | CANT. | DESPER | VR. UNIDAD | VR. PARCIAL
0
Orinal con griferia Blanco Corona |  | #REF! | 1 | 0 | #REF! | #REF!
Tapon Rosca para brida de fijacion |  | #REF! | 4 | 0 | #REF! | #REF!
Soldadura PVC (1/4 gal) + Limpiador PVC (1/4 gal) |  | #REF! | 0.01 | 0 | #REF! | #REF!
Abasto metalico (llave regulacion 1/2 metalica con manguera metalica) |  | #REF! | 1 | 0 | #REF! | #REF!
0
Sub-total | [5 empty] | #REF!
II. HERRAMIENTA Y EQUIPO
DESCRIPCIÓN |  | UNIDAD | CANT. | RENDIMIENTO | VR. UNIDAD | VR. PARCIAL
0
Herramienta menor |  | (% m.o) | 0.05 | 1 | #REF! | #REF!
0
Sub-total | [5 empty] | #REF!
III. MANO DE OBRA
DESCRIPCIÓN |  | UNIDAD | CANT. | RENDIMIENTO | VR. UNIDAD | VR. PARCIAL
0
Oficial |  | día | 1 | 0.25 | #REF! | #REF!
Ayudante |  | día | 1 | 0.25 | #REF! | #REF!
0
Sub-total | [5 empty] | #REF!
IV. TRANSPORTE
DESCRIPCIÓN |  |  | UNIDAD | CANT. | VR. UNIDAD | VR. PARCIAL
0
0
Sub-total | [5 empty] | 0
|  |  | TOTAL COSTO DIRECTO |  |  | #REF! |  |  | 569262.75
ANÁLISIS DE PRECIOS UNITARIOS
PROYECTO U OBRA:
#REF!
Í T E M No. | #REF! | UNIDAD DE MEDIDA: |  | #REF! | FECHA:
#REF!
I. MATERIAL PUESTO EN OBRA
DESCRIPCIÓN |  | UNIDAD | CANT. | DESPER | VR. UNIDAD | VR. PARCIAL
0
Lavamanos de empotrar blanco |  | #REF! | 1 | 0 | #REF! | #REF!
Válvula de regulación - abasto 1/2" |  | #REF! | 1 | 0 | #REF! | #REF!
Cinta sellante teflón 1/2" x 10 m |  | #REF! | 1 | 0 | #REF! | #REF!
Grifería Lavamanos Subconjunto Sencilla Briza ½ Pulgada+sifon tipo botella |  | #REF! | 1 | 0 | #REF! | #REF!
Sub-total | [5 empty] | #REF!
II. HERRAMIENTA Y EQUIPO
DESCRIPCIÓN |  | UNIDAD | CANT. | RENDIMIENTO | VR. UNIDAD | VR. PARCIAL
0
Herramienta menor |  | (% m.o) | 0.05 | 2 | #REF! | #REF!
0
Sub-total | [5 empty] | #REF!
III. MANO DE OBRA
DESCRIPCIÓN |  | UNIDAD | CANT. | RENDIMIENTO | VR. UNIDAD | VR. PARCIAL
0
Oficial |  | día | 1 | 0.25 | #REF! | #REF!
Ayudante |  | día | 1 | 0.25 | #REF! | #REF!
0
Sub-total | [5 empty] | #REF!
IV. TRANSPORTE
DESCRIPCIÓN |  |  | UNIDAD | CANT. | VR. UNIDAD | VR. PARCIAL
Transporte |  |  | UNIDAD | 1 | 5500 | 5500
0
Sub-total | [5 empty] | 5500
|  |  | TOTAL COSTO DIRECTO |  |  | #REF! |  |  | 379384.95
ANÁLISIS DE PRECIOS UNITARIOS
PROYECTO U OBRA:
#REF!
Í T E M No. | #REF! | UNIDAD DE MEDIDA: |  | #REF! | FECHA:
#REF!
I. MATERIAL PUESTO EN OBRA
DESCRIPCIÓN |  | UNIDAD | CANT. | DESPER | VR. UNIDAD | VR. PARCIAL
0
Concreto de 21 Mpa preparado en obra (3000PSI) |  | m3 | 0.042 | 0.05 | #REF! | #REF!
Grano San Gil 1-2 color negro. |  | #REF! | 21.2625 | 0 | #REF! | #REF!
Lechada preparada |  | #REF! | 17.01 | 0 | #REF! | #REF!
Acero 4200kg/cm2, suministro, corte, figuracion e instalacion |  | #REF! | 3.162 | 0 | #REF! | #REF!
Tabla madera común de 1,7cm x 20cm x 3,0m. Incluye transporte. |  | #REF! | 2 | 0 | #REF! | #REF!
Moldura en madera 1/4 bocel de L=3.00 m. Chingale |  | #REF! | 3.15 | 0 | #REF! | #REF!
Clavo común de 1". Caja x 500gr. |  | #REF! | 0.3 | 0 | #REF! | #REF!
Estopa |  | #REF! | 0.05 | 0 | #REF! | #REF!
Sub-total | [5 empty] | #REF!
II. HERRAMIENTA Y EQUIPO
DESCRIPCIÓN |  | UNIDAD | CANT. | RENDIMIENTO | VR. UNIDAD | VR. PARCIAL
0
Herramienta menor |  | (% m.o) | 0.05 | 2 | #REF! | #REF!
Pulidora |  | #REF! | 1 | 0.25 | #REF! | #REF!
Sub-total | [5 empty] | #REF!
III. MANO DE OBRA
DESCRIPCIÓN |  | UNIDAD | CANT. | RENDIMIENTO | VR. UNIDAD | VR. PARCIAL
0
Oficial |  | día | 1 | 0.25 | #REF! | #REF!
Ayudante |  | día | 2 | 0.35 | #REF! | #REF!
0
Sub-total | [5 empty] | #REF!
IV. TRANSPORTE
DESCRIPCIÓN |  |  | UNIDAD | CANT. | VR. UNIDAD | VR. PARCIAL
0
0
Sub-total | [5 empty] | 0
|  |  | TOTAL COSTO DIRECTO |  |  | #REF! |  |  | 309733.2
ANÁLISIS DE PRECIOS UNITARIOS
PROYECTO U OBRA:
#REF!
Í T E M No. | #REF! | UNIDAD DE MEDIDA: |  | #REF! | FECHA:
#REF!
I. MATERIAL PUESTO EN OBRA
DESCRIPCIÓN |  | UNIDAD | CANT. | DESPER | VR. UNIDAD | VR. PARCIAL
0
Piso en granito pulido |  | #REF! | 0.2 | 0 | #REF! | #REF!
Pegacor |  | #REF! | 0.05 | 0 | #REF! | #REF!
0
Sub-total | [5 empty] | #REF!
II. HERRAMIENTA Y EQUIPO
DESCRIPCIÓN |  | UNIDAD | CANT. | RENDIMIENTO | VR. UNIDAD | VR. PARCIAL
0
Herramienta menor |  | (% m.o) | 0.05 | 1 | 5805.8 | 580.58
0
Sub-total | [5 empty] | 580.58
III. MANO DE OBRA
DESCRIPCIÓN |  | UNIDAD | CANT. | RENDIMIENTO | VR. UNIDAD | VR. PARCIAL
0
Oficial |  | día | 1 | 0.035 | #REF! | #REF!
Ayudante |  | día | 1 | 0.035 | #REF! | #REF!
0
Sub-total | [5 empty] | #REF!
IV. TRANSPORTE
DESCRIPCIÓN |  |  | UNIDAD | CANT. | VR. UNIDAD | VR. PARCIAL
0
0
Sub-total | [5 empty] | 0
|  |  | TOTAL COSTO DIRECTO |  |  | #REF! |  |  | 27925.8
ANÁLISIS DE PRECIOS UNITARIOS
PROYECTO U OBRA:
#REF!
Í T E M No. | #REF! | UNIDAD DE MEDIDA: |  | #REF! | FECHA:
#REF!
I. MATERIAL PUESTO EN OBRA
DESCRIPCIÓN |  | UNIDAD | CANT. | DESPER | VR. UNIDAD | VR. PARCIAL
0
Tubería sanitaria sólida PVC Ø2" x 6m |  | #REF! | 1.2 | 0.05 | #REF! | #REF!
Codo sanitario Ø2" |  | #REF! | 1 | 0 | #REF! | #REF!
Buje 2" x 1 1/2" |  | #REF! | 1 | 0 | #REF! | #REF!
Soldadura y Limpiador PVC x 1/4 |  | #REF! | 0.077 | 0 | #REF! | #REF!
Tee sanitaria de 2" |  | #REF! | 1 | 0 | #REF! | #REF!
Estopa |  | #REF! | 0.02 | 0 | #REF! | #REF!
Sub-total | [5 empty] | #REF!
II. HERRAMIENTA Y EQUIPO
DESCRIPCIÓN |  | UNIDAD | CANT. | RENDIMIENTO | VR. UNIDAD | VR. PARCIAL
0
Herramienta menor |  | (% m.o) | 0.05 | 1 | #REF! | #REF!
0
Sub-total | [5 empty] | #REF!
III. MANO DE OBRA
DESCRIPCIÓN |  | UNIDAD | CANT. | RENDIMIENTO | VR. UNIDAD | VR. PARCIAL
0
Oficial |  | día | 1 | 0.15 | #REF! | #REF!
Ayudante |  | día | 1 | 0.15 | #REF! | #REF!
0
Sub-total | [5 empty] | #REF!
IV. TRANSPORTE
DESCRIPCIÓN |  |  | UNIDAD | CANT. | VR. UNIDAD | VR. PARCIAL
3000 |  |  | UNIDAD | 1 | 3000 | 3000
0
Sub-total | [5 empty] | 3000
|  |  | TOTAL COSTO DIRECTO |  |  | #REF! |  |  | 66965.85
ANÁLISIS DE PRECIOS UNITARIOS
PROYECTO U OBRA:
#REF!
Í T E M No. | #REF! | UNIDAD DE MEDIDA: |  | #REF! | FECHA:
#REF!
I. MATERIAL PUESTO EN OBRA
DESCRIPCIÓN |  | UNIDAD | CANT. | DESPER | VR. UNIDAD | VR. PARCIAL
0
Tubería sanitaria sólida PVC Ø2" x 6m |  | #REF! | 1.2 | 0.05 | #REF! | #REF!
Codo 90 CXC sanitario Ø2" |  | #REF! | 2 | 0 | #REF! | #REF!
Codo 90 CXE sanitario Ø2" |  | #REF! | 1 | 0 | #REF! | #REF!
Sifón 180 CxC Ø2" |  | #REF! | 1 | 0 | #REF! | #REF!
Rejilla de piso 3"x2" |  | #REF! | 1 | 0 | #REF! | #REF!
Soldadura y Limpiador PVC |  | #REF! | 0.077 | 0 | #REF! | #REF!
Estopa |  | #REF! | 0.02 | 0 | #REF! | 180
Sub-total | [5 empty] | #REF!
II. HERRAMIENTA Y EQUIPO
DESCRIPCIÓN |  | UNIDAD | CANT. | RENDIMIENTO | VR. UNIDAD | VR. PARCIAL
0
Herramienta menor |  | (% m.o) | 0.05 | 1 | #REF! | #REF!
0
Sub-total | [5 empty] | #REF!
III. MANO DE OBRA
DESCRIPCIÓN |  | UNIDAD | CANT. | RENDIMIENTO | VR. UNIDAD | VR. PARCIAL
0
Oficial |  | día | 1 | 0.15 | #REF! | #REF!
Ayudante |  | día | 1 | 0.15 | #REF! | #REF!
0
Sub-total | [5 empty] | #REF!
IV. TRANSPORTE
DESCRIPCIÓN |  |  | UNIDAD | CANT. | VR. UNIDAD | VR. PARCIAL
Transporte Regional |  |  | UNIDAD | 1 | 2500 | 2500
0
Sub-total | [5 empty] | 2500
|  |  | TOTAL COSTO DIRECTO |  |  | #REF! |  |  | 90925.8
ANÁLISIS DE PRECIOS UNITARIOS
PROYECTO U OBRA:
#REF!
Í T E M No. | #REF! | UNIDAD DE MEDIDA: |  | #REF! | FECHA:
#REF!
I. MATERIAL PUESTO EN OBRA
DESCRIPCIÓN |  | UNIDAD | CANT. | DESPER | VR. UNIDAD | VR. PARCIAL
0
Tubería sanitaria sólida PVC Ø4" x 6m |  | #REF! | 1.2 | 0 | #REF! | #REF!
Codo sanitario Ø4" |  | #REF! | 1 | 0 | #REF! | #REF!
Yee PVC de 4" |  | #REF! | 1 | 0 | #REF! | #REF!
Soldadura y Limpiador PVC x 1/4 |  | #REF! | 0.04 | 0 | #REF! | #REF!
0
Sub-total | [5 empty] | #REF!
II. HERRAMIENTA Y EQUIPO
DESCRIPCIÓN |  | UNIDAD | CANT. | RENDIMIENTO | VR. UNIDAD | VR. PARCIAL
0
Herramienta menor |  | (% m.o) | 0.05 | 1 | #REF! | #REF!
0
Sub-total | [5 empty] | #REF!
III. MANO DE OBRA
DESCRIPCIÓN |  | UNIDAD | CANT. | RENDIMIENTO | VR. UNIDAD | VR. PARCIAL
0
Oficial |  | día | 1 | 0.22 | #REF! | #REF!
Ayudante |  | día | 1 | 0.22 | #REF! | #REF!
0
Sub-total | [5 empty] | #REF!
IV. TRANSPORTE
DESCRIPCIÓN |  |  | UNIDAD | CANT. | VR. UNIDAD | VR. PARCIAL
Transporte Regional |  |  | UNIDAD | 1 | 3500 | 3500
0
Sub-total | [5 empty] | 3500
|  |  | TOTAL COSTO DIRECTO |  |  | #REF! |  |  | 206919.3
ANÁLISIS DE PRECIOS UNITARIOS
PROYECTO U OBRA:
#REF!
Í T E M No. | #REF! | UNIDAD DE MEDIDA: |  | #REF! | FECHA:
#REF!
I. MATERIAL PUESTO EN OBRA
DESCRIPCIÓN |  | UNIDAD | CANT. | DESPER | VR. UNIDAD | VR. PARCIAL
0
Tubería sanitaria sólida PVC Ø4" x 6m |  | #REF! | 1.2 | 0.05 | #REF! | #REF!
Codo 90° CXC DE 4" |  | #REF! | 0.4 | 0 | #REF! | #REF!
Soldadura y Limpiador PVC x 1/4 |  | #REF! | 0.077 | 0 | #REF! | #REF!
Tee sanitaria de 4" |  | #REF! | 0.4 | 0 | #REF! | #REF!
Codo 45° sanitario CXC de 4" |  | #REF! | 0.5 | 0 | #REF! | #REF!
TAPON PRUEBA PVC-S 4" |  | #REF! | 0.4 | 0 | #REF! | #REF!
Estopa |  | #REF! | 0.02 | 0 | #REF! | #REF!
Sub-total | [5 empty] | #REF!
II. HERRAMIENTA Y EQUIPO
DESCRIPCIÓN |  | UNIDAD | CANT. | RENDIMIENTO | VR. UNIDAD | VR. PARCIAL
0
Herramienta menor |  | (% m.o) | 0.05 | 1 | #REF! | #REF!
0
Sub-total | [5 empty] | #REF!
III. MANO DE OBRA
DESCRIPCIÓN |  | UNIDAD | CANT. | RENDIMIENTO | VR. UNIDAD | VR. PARCIAL
0
Oficial |  | día | 1 | 0.1 | #REF! | #REF!
Ayudante |  | día | 1 | 0.1 | #REF! | #REF!
0
Sub-total | [5 empty] | #REF!
IV. TRANSPORTE
DESCRIPCIÓN |  |  | UNIDAD | CANT. | VR. UNIDAD | VR. PARCIAL
Transporte Regional |  |  | UNIDAD | 1 | 3500 | 3500
0
Sub-total | [5 empty] | 3500
|  |  | TOTAL COSTO DIRECTO |  |  | #REF! |  |  | 131493.6
ANÁLISIS DE PRECIOS UNITARIOS
PROYECTO U OBRA:
#REF!
Í T E M No. | #REF! | UNIDAD DE MEDIDA: |  | #REF! | FECHA:
#REF!
I. MATERIAL PUESTO EN OBRA
DESCRIPCIÓN |  | UNIDAD | CANT. | DESPER | VR. UNIDAD | VR. PARCIAL
0
Concreto de 17.5 Mpa preparado en obra |  | #REF! | 0.1785 | 0.05 | #REF! | #REF!
Clavo común de 1". Caja x 500gr. |  | #REF! | 0.105 | 0 | #REF! | #REF!
Tabla madera común de 1,7cm x 20cm x 3,0m. Incluye transporte. |  | #REF! | 0.8 | 0 | #REF! | #REF!
Tapa prefabricada caja de inspeccion 40x40x40 |  | #REF! | 1 | 0 | #REF! | #REF!
0
Sub-total | [5 empty] | #REF!
II. HERRAMIENTA Y EQUIPO
DESCRIPCIÓN |  | UNIDAD | CANT. | RENDIMIENTO | VR. UNIDAD | VR. PARCIAL
0
Herramienta menor |  | (% m.o) | 0.05 | 1 | #REF! | #REF!
0
Sub-total | [5 empty] | #REF!
III. MANO DE OBRA
DESCRIPCIÓN |  | UNIDAD | CANT. | RENDIMIENTO | VR. UNIDAD | VR. PARCIAL
0
Oficial |  | día | 1 | 0.76035 | #REF! | #REF!
Ayudante |  | día | 1 | 0.76035 | #REF! | #REF!
0
Sub-total | [5 empty] | #REF!
IV. TRANSPORTE
DESCRIPCIÓN |  |  | UNIDAD | CANT. | VR. UNIDAD | VR. PARCIAL
0
0
Sub-total | [5 empty] | 0
|  |  | TOTAL COSTO DIRECTO |  |  | #REF! |  |  | 314226.15
ANÁLISIS DE PRECIOS UNITARIOS
PROYECTO U OBRA:
#REF!
Í T E M No. | #REF! | UNIDAD DE MEDIDA: |  | #REF! | FECHA:
#REF!
I. MATERIAL PUESTO EN OBRA
DESCRIPCIÓN |  | UNIDAD | CANT. | DESPER | VR. UNIDAD | VR. PARCIAL
0
Tubería presión PVC Ø 1/2 " x 6m |  | #REF! | 1.1 | 0.05 | #REF! | #REF!
Union de 1/2 PVC presión |  | #REF! | 0.5 | 0.26 | #REF! | #REF!
Soldadura y Limpiador PVC x 1/4 |  | #REF! | 0.01 | 0 | #REF! | #REF!
Codo de 90° PVC presión |  | #REF! | 0.7 | 0 | #REF! | #REF!
Tapon Soldado PVC presión |  | #REF! | 0.5 | 0 | #REF! | #REF!
Adatador Hembra Roscado 1/2" |  | #REF! | 0.5 | 0 | #REF! | #REF!
Tee de 1/2 PVC presión |  | #REF! | 0.8 | 0 | #REF! | #REF!
Estopa |  | #REF! | 0.02 | 0 | #REF! | #REF!
0
Sub-total | [5 empty] | #REF!
II. HERRAMIENTA Y EQUIPO
DESCRIPCIÓN |  | UNIDAD | CANT. | RENDIMIENTO | VR. UNIDAD | VR. PARCIAL
0
Herramienta menor |  | (% m.o) | 0.05 | 1 | #REF! | #REF!
0
Sub-total | [5 empty] | #REF!
III. MANO DE OBRA
DESCRIPCIÓN |  | UNIDAD | CANT. | RENDIMIENTO | VR. UNIDAD | VR. PARCIAL
0
Oficial |  | día | 1 | 0.13 | #REF! | #REF!
Ayudante |  | día | 1 | 0.13 | #REF! | #REF!
0
Sub-total | [5 empty] | #REF!
IV. TRANSPORTE
DESCRIPCIÓN |  |  | UNIDAD | CANT. | VR. UNIDAD | VR. PARCIAL
Transporte Regional |  |  | UNIDAD | 1 | 1500 | 1500
0
Sub-total | [5 empty] | 1500
|  |  | TOTAL COSTO DIRECTO |  |  | #REF! |  |  | 30983.4
ANÁLISIS DE PRECIOS UNITARIOS
PROYECTO U OBRA:
#REF!
Í T E M No. | #REF! | UNIDAD DE MEDIDA: |  | #REF! | FECHA:
#REF!
I. MATERIAL PUESTO EN OBRA
DESCRIPCIÓN |  | UNIDAD | CANT. | DESPER | VR. UNIDAD | VR. PARCIAL
0
Tubería presión PVC Ø 3/4 " x 6m |  | #REF! | 1 | 0.05 | #REF! | #REF!
Union de 3/4 PVC presión |  | #REF! | 1 | 0.26 | #REF! | #REF!
Soldadura y Limpiador PVC x 3/4 |  | #REF! | 0.01 | 0 | #REF! | #REF!
Codo de 90° PVC presión |  | #REF! | 0.6 | 0 | #REF! | #REF!
Tee reducida 3/4" PVC presión |  | #REF! | 0.6 | 0 | #REF! | #REF!
Tee de 3/4 PVC presión |  | #REF! | 0.6 | 0 | #REF! | #REF!
Estopa |  | #REF! | 0.02 | 0 | #REF! | #REF!
0
Sub-total | [5 empty] | #REF!
II. HERRAMIENTA Y EQUIPO
DESCRIPCIÓN |  | UNIDAD | CANT. | RENDIMIENTO | VR. UNIDAD | VR. PARCIAL
0
Herramienta menor |  | (% m.o) | 0.05 | 1 | #REF! | #REF!
0
Sub-total | [5 empty] | #REF!
III. MANO DE OBRA
DESCRIPCIÓN |  | UNIDAD | CANT. | RENDIMIENTO | VR. UNIDAD | VR. PARCIAL
0
Oficial |  | día | 1 | 0.14 | #REF! | #REF!
Ayudante |  | día | 1 | 0.14 | #REF! | #REF!
0
Sub-total | [5 empty] | #REF!
IV. TRANSPORTE
DESCRIPCIÓN |  |  | UNIDAD | CANT. | VR. UNIDAD | VR. PARCIAL
Transporte Regional |  |  | UNIDAD | 1 | 1500 | 1500
0
Sub-total | [5 empty] | 1500
|  |  | TOTAL COSTO DIRECTO |  |  | #REF! |  |  | 31975.65
ANÁLISIS DE PRECIOS UNITARIOS
PROYECTO U OBRA:
#REF!
Í T E M No. | #REF! | UNIDAD DE MEDIDA: |  | #REF! | FECHA:
#REF!
I. MATERIAL PUESTO EN OBRA
DESCRIPCIÓN |  | UNIDAD | CANT. | DESPER | VR. UNIDAD | VR. PARCIAL
0
Tubería sanitaria sólida PVC Ø4" x 6m |  | #REF! | 1 | 0 | #REF! | #REF!
Accesorios |  | #REF! | 1 | 0 | #REF! | #REF!
Soldadura y Limpiador PVC x 1/4 |  | #REF! | 0.005 | 0 | #REF! | #REF!
Abrazadera metálica |  | #REF! | 0.66 | 0 | #REF! | #REF!
Pintura Exteriores x 5 galones |  | #REF! | 0.01 | 0 | #REF! | #REF!
0
Sub-total | [5 empty] | #REF!
II. HERRAMIENTA Y EQUIPO
DESCRIPCIÓN |  | UNIDAD | CANT. | RENDIMIENTO | VR. UNIDAD | VR. PARCIAL
0
Herramienta menor |  | (% m.o) | 0.05 | 1 | #REF! | #REF!
0
Sub-total | [5 empty] | #REF!
III. MANO DE OBRA
DESCRIPCIÓN |  | UNIDAD | CANT. | RENDIMIENTO | VR. UNIDAD | VR. PARCIAL
0
Oficial |  | día | 1 | 0.06 | #REF! | #REF!
Ayudante |  | día | 1 | 0.06 | #REF! | #REF!
0
Sub-total | [5 empty] | #REF!
IV. TRANSPORTE
DESCRIPCIÓN |  |  | UNIDAD | CANT. | VR. UNIDAD | VR. PARCIAL
Transporte Regional |  |  | UNIDAD | 1 | 2000 | 2000
0
Sub-total | [5 empty] | 2000
|  |  | TOTAL COSTO DIRECTO |  |  | #REF! |  |  | 45039.75
ANÁLISIS DE PRECIOS UNITARIOS
PROYECTO U OBRA:
#REF!
Í T E M No. | #REF! | UNIDAD DE MEDIDA: |  | #REF! | FECHA:
#REF!
I. MATERIAL PUESTO EN OBRA
DESCRIPCIÓN |  | UNIDAD | CANT. | DESPER | VR. UNIDAD | VR. PARCIAL
0
ALA DE PUERTA e= 38 mm, entamborada en triplex e= 4 mm, estructura en madera. |  | #REF! | 2.1 | 0.1 | #REF! | #REF!
Barniz transparente decorativo para madera tipo Profilan holzschutzgrund (Impranol), funguicida e hidrófugo. Presentación 5 litros. Rdto: 4-6 m²/litro a dos manos. |  | #REF! | 0.17 | 0 | #REF! | #REF!
Bisagra para puerta en cobre nudo cabeza redonda de 3" |  | #REF! | 3 | 0 | #REF! | #REF!
MARCO metálico para puerta, en lámina cold rolled cal. 20 (0.90 mm), ancho= 15 cm. |  | #REF! | 5.2 | 0.05 | #REF! | #REF!
Mortero 1:5 |  | m3 | 0.04 | 0.05 | #REF! | #REF!
Cerradura de Pomo en acero inoxidable, tipo Stanley o equivalente. |  | #REF! | 1 | 0 | #REF! | #REF!
0
0
Sub-total | [5 empty] | #REF!
II. HERRAMIENTA Y EQUIPO
DESCRIPCIÓN |  | UNIDAD | CANT. | RENDIMIENTO | VR. UNIDAD | VR. PARCIAL
0
Herramienta menor |  | (% m.o) | 0.05 | 1 | #REF! | #REF!
0
Sub-total | [5 empty] | #REF!
III. MANO DE OBRA
DESCRIPCIÓN |  | UNIDAD | CANT. | RENDIMIENTO | VR. UNIDAD | VR. PARCIAL
0
Oficial |  | día | 1 | 0.2 | #REF! | #REF!
Ayudante |  | día | 1 | 0.2 | #REF! | #REF!
0
Sub-total | [5 empty] | #REF!
IV. TRANSPORTE
DESCRIPCIÓN |  |  | UNIDAD | CANT. | VR. UNIDAD | VR. PARCIAL
Transporte a la obra |  |  | UNIDAD | 0.8 | 12000 | 9600
0
Sub-total | [5 empty] | 9600
|  |  | TOTAL COSTO DIRECTO |  |  | #REF!
ANÁLISIS DE PRECIOS UNITARIOS
PROYECTO U OBRA:
#REF!
Í T E M No. | #REF! | UNIDAD DE MEDIDA: |  | #REF! | FECHA:
#REF!
I. MATERIAL PUESTO EN OBRA
DESCRIPCIÓN |  | UNIDAD | CANT. | DESPER | VR. UNIDAD | VR. PARCIAL
0
ALA DE PUERTA e= 38 mm, entamborada en triplex e= 4 mm, estructura en madera. |  | #REF! | 3.36 | 0.1 | #REF! | #REF!
Barniz transparente decorativo para madera tipo Profilan holzschutzgrund (Impranol), funguicida e hidrófugo. Presentación 5 litros. Rdto: 4-6 m²/litro a dos manos. |  | #REF! | 0.33333 | 0 | #REF! | #REF!
Bisagra para puerta en cobre nudo cabeza redonda de 3" |  | #REF! | 6 | 0 | #REF! | #REF!
MARCO metálico para puerta, en lámina cold rolled cal. 20 (0.90 mm), ancho= 15 cm. |  | #REF! | 5.8 | 0.05 | #REF! | #REF!
Mortero 1:5 |  | m3 | 0.05 | 0.05 | #REF! | #REF!
Cerradura de Pomo en acero inoxidable, tipo Stanley o equivalente. |  | #REF! | 1 | 0 | #REF! | #REF!
Picaporte |  | #REF! | 1 | 0 | #REF! | #REF!
Sub-total | [5 empty] | #REF!
II. HERRAMIENTA Y EQUIPO
DESCRIPCIÓN |  | UNIDAD | CANT. | RENDIMIENTO | VR. UNIDAD | VR. PARCIAL
0
Herramienta menor |  | (% m.o) | 0.05 | 1 | #REF! | #REF!
0
Sub-total | [5 empty] | #REF!
III. MANO DE OBRA
DESCRIPCIÓN |  | UNIDAD | CANT. | RENDIMIENTO | VR. UNIDAD | VR. PARCIAL
0
Oficial |  | día | 1 | 0.26 | #REF! | #REF!
Ayudante |  | día | 2 | 0.26 | #REF! | #REF!
0
Sub-total | [5 empty] | #REF!
IV. TRANSPORTE
DESCRIPCIÓN |  |  | UNIDAD | CANT. | VR. UNIDAD | VR. PARCIAL
Transporte a la obra |  |  | m2 | 0.6 | 12000 | 7200
0
Sub-total | [5 empty] | 7200
|  |  | TOTAL COSTO DIRECTO |  |  | #REF!
ANÁLISIS DE PRECIOS UNITARIOS
PROYECTO U OBRA:
#REF!
Í T E M No. | #REF! | UNIDAD DE MEDIDA: |  | #REF! | FECHA:
#REF!
I. MATERIAL PUESTO EN OBRA
DESCRIPCIÓN |  | UNIDAD | CANT. | DESPER | VR. UNIDAD | VR. PARCIAL
0
Marco en lámina cal 18 |  | #REF! | 1 | 0 | #REF! | #REF!
Tubos, alfagías y marcos en Lámina Cal 18 |  | #REF! | 1 | 0 | #REF! | #REF!
Soldadura |  | #REF! | 0.5 | 0 | #REF! | #REF!
Chapa Gato |  | #REF! | 1 | 0 | #REF! | #REF!
Base x 1/4 |  | m3 | 0.35 | 0 | #REF! | #REF!
Tinner x garrafa |  | #REF! | 0.3 | 0 | #REF! | #REF!
Esmalte Negro x galón |  | #REF! | 0.25 | 0 | #REF! | #REF!
Bisagras |  | #REF! | 1 | 0 | #REF! | #REF!
Sub-total | [5 empty] | #REF!
II. HERRAMIENTA Y EQUIPO
DESCRIPCIÓN |  | UNIDAD | CANT. | RENDIMIENTO | VR. UNIDAD | VR. PARCIAL
0
Herramienta menor |  | (% m.o) | 0.05 | 1 | #REF! | #REF!
Compresor y Pistola |  | #REF! | 1 | 0.4 | #REF! | #REF!
Pulidora |  | #REF! | 1 | 0.4 | #REF! | #REF!
Equipo de soldadura |  | #REF! | 1 | 0.4 | #REF! | #REF!
0
Sub-total | [5 empty] | #REF!
III. MANO DE OBRA
DESCRIPCIÓN |  | UNIDAD | CANT. | RENDIMIENTO | VR. UNIDAD | VR. PARCIAL
0
Soldador |  | día | 1 | 0.33 | #REF! | #REF!
Ayudante |  | día | 2 | 0.33 | #REF! | #REF!
0
Sub-total | [5 empty] | #REF!
IV. TRANSPORTE
DESCRIPCIÓN |  |  | UNIDAD | CANT. | VR. UNIDAD | VR. PARCIAL
Transporte a la obra |  |  | UNIDAD | 0.8 | 12000 | 9600
0
Sub-total | [5 empty] | 9600
|  |  | TOTAL COSTO DIRECTO |  |  | #REF!
ANÁLISIS DE PRECIOS UNITARIOS
PROYECTO U OBRA:
#REF!
Í T E M No. | #REF! | UNIDAD DE MEDIDA: |  | #REF! | FECHA:
#REF!
I. MATERIAL PUESTO EN OBRA
DESCRIPCIÓN |  | UNIDAD | CANT. | DESPER | VR. UNIDAD | VR. PARCIAL
0
Marco en lámina cal 18 |  | #REF! | 1 | 0 | #REF! | #REF!
Tubos, alfagías y marcos en Lámina Cal 18 |  | #REF! | 1.4 | 0 | #REF! | #REF!
Soldadura |  | #REF! | 0.5 | 0 | #REF! | #REF!
Chapa Gato |  | #REF! | 1 | 0 | #REF! | #REF!
Base x 1/4 |  | m3 | 0.35 | 0 | #REF! | #REF!
Tinner x garrafa |  | #REF! | 0.3 | 0 | #REF! | #REF!
Esmalte Negro x galón |  | #REF! | 0.25 | 0 | #REF! | #REF!
Bisagras |  | #REF! | 1 | 0 | #REF! | #REF!
Sub-total | [5 empty] | #REF!
II. HERRAMIENTA Y EQUIPO
DESCRIPCIÓN |  | UNIDAD | CANT. | RENDIMIENTO | VR. UNIDAD | VR. PARCIAL
0
Herramienta menor |  | (% m.o) | 0.05 | 1 | #REF! | #REF!
Compresor y Pistola |  | #REF! | 1 | 0.4 | #REF! | #REF!
Pulidora |  | #REF! | 1 | 0.4 | #REF! | #REF!
Equipo de soldadura |  | #REF! | 1 | 0.4 | #REF! | #REF!
0
Sub-total | [5 empty] | #REF!
III. MANO DE OBRA
DESCRIPCIÓN |  | UNIDAD | CANT. | RENDIMIENTO | VR. UNIDAD | VR. PARCIAL
0
Soldador |  | día | 1 | 0.33 | #REF! | #REF!
Ayudante |  | día | 2 | 0.33 | #REF! | #REF!
0
Sub-total | [5 empty] | #REF!
IV. TRANSPORTE
DESCRIPCIÓN |  |  | UNIDAD | CANT. | VR. UNIDAD | VR. PARCIAL
Transporte a la obra |  |  | UNIDAD | 0.8 | 12000 | 9600
0
Sub-total | [5 empty] | 9600
|  |  | TOTAL COSTO DIRECTO |  |  | #REF!
ANÁLISIS DE PRECIOS UNITARIOS
PROYECTO U OBRA:
#REF!
Í T E M No. | #REF! | UNIDAD DE MEDIDA: |  | #REF! | FECHA:
#REF!
I. MATERIAL PUESTO EN OBRA
DESCRIPCIÓN |  | UNIDAD | CANT. | DESPER | VR. UNIDAD | VR. PARCIAL
0
Marco en lámina cal 18 |  | #REF! | 1 | 0 | #REF! | #REF!
Tubos, alfagías y marcos en Lámina Cal 18 |  | #REF! | 1.4 | 0 | #REF! | #REF!
Soldadura |  | #REF! | 0.5 | 0 | #REF! | #REF!
Chapa Gato |  | #REF! | 1 | 0 | #REF! | #REF!
Vidrio 5mm |  | #REF! | 1 | 0 | #REF! | #REF!
Base x 1/4 |  | m3 | 0.35 | 0 | #REF! | #REF!
Tinner x garrafa |  | #REF! | 0.3 | 0 | #REF! | #REF!
Esmalte Negro x galón |  | #REF! | 0.25 | 0 | #REF! | #REF!
Bisagras |  | #REF! | 1 | 0 | #REF! | #REF!
Sub-total | [5 empty] | #REF!
II. HERRAMIENTA Y EQUIPO
DESCRIPCIÓN |  | UNIDAD | CANT. | RENDIMIENTO | VR. UNIDAD | VR. PARCIAL
0
Herramienta menor |  | (% m.o) | 0.05 | 1 | #REF! | #REF!
Compresor y Pistola |  | #REF! | 1 | 0.4 | #REF! | #REF!
Pulidora |  | #REF! | 1 | 0.4 | #REF! | #REF!
Equipo de soldadura |  | #REF! | 1 | 0.4 | #REF! | #REF!
0
Sub-total | [5 empty] | #REF!
III. MANO DE OBRA
DESCRIPCIÓN |  | UNIDAD | CANT. | RENDIMIENTO | VR. UNIDAD | VR. PARCIAL
0
Soldador |  | día | 1 | 0.33 | #REF! | #REF!
Ayudante |  | día | 2 | 0.33 | #REF! | #REF!
0
Sub-total | [5 empty] | #REF!
IV. TRANSPORTE
DESCRIPCIÓN |  |  | UNIDAD | CANT. | VR. UNIDAD | VR. PARCIAL
Transporte a la obra |  |  | UNIDAD | 0.8 | 12000 | 9600
0
Sub-total | [5 empty] | 9600
|  |  | TOTAL COSTO DIRECTO |  |  | #REF!
ANÁLISIS DE PRECIOS UNITARIOS
PROYECTO U OBRA:
#REF!
Í T E M No. | #REF! | UNIDAD DE MEDIDA: |  | #REF! | FECHA:
#REF!
I. MATERIAL PUESTO EN OBRA
DESCRIPCIÓN |  | UNIDAD | CANT. | DESPER | VR. UNIDAD | VR. PARCIAL
0
Division de Orinal (0.46x0.96m) |  | #REF! | 1 | 0 | #REF! | #REF! |  |  | 0.4416
Fijaciones en Acero |  | #REF! | 1 | 0 | #REF! | #REF! |  |  | #REF!
0
Sub-total | [5 empty] | #REF!
II. HERRAMIENTA Y EQUIPO
DESCRIPCIÓN |  | UNIDAD | CANT. | RENDIMIENTO | VR. UNIDAD | VR. PARCIAL
0
Herramienta menor |  | (% m.o) | 0.05 | 1 | #REF! | #REF!
0
Sub-total | [5 empty] | #REF!
III. MANO DE OBRA
DESCRIPCIÓN |  | UNIDAD | CANT. | RENDIMIENTO | VR. UNIDAD | VR. PARCIAL
0
Oficial |  | día | 1 | 0.44 | #REF! | #REF!
Ayudante |  | día | 1 | 0.44 | #REF! | #REF!
0
Sub-total | [5 empty] | #REF!
IV. TRANSPORTE
DESCRIPCIÓN |  |  | UNIDAD | CANT. | VR. UNIDAD | VR. PARCIAL
0
0
Sub-total | [5 empty] | 0
|  |  | TOTAL COSTO DIRECTO |  |  | #REF!
ANÁLISIS DE PRECIOS UNITARIOS
PROYECTO U OBRA:
#REF!
Í T E M No. | #REF! | UNIDAD DE MEDIDA: |  | #REF! | FECHA:
#REF!
I. MATERIAL PUESTO EN OBRA
DESCRIPCIÓN |  | UNIDAD | CANT. | DESPER | VR. UNIDAD | VR. PARCIAL
0
Divisiones Acero Inoxidable |  | m2 | 1 | 0 | #REF! | #REF!
Fijaciones en Acero para baterias sanitarias |  | #REF! | 1 | 0 | #REF! | #REF!
0
Sub-total | [5 empty] | #REF!
II. HERRAMIENTA Y EQUIPO
DESCRIPCIÓN |  | UNIDAD | CANT. | RENDIMIENTO | VR. UNIDAD | VR. PARCIAL
0
Herramienta menor |  | (% m.o) | 0.05 | 1 | #REF! | #REF!
0
Sub-total | [5 empty] | #REF!
III. MANO DE OBRA
DESCRIPCIÓN |  | UNIDAD | CANT. | RENDIMIENTO | VR. UNIDAD | VR. PARCIAL
0
Oficial |  | día | 1 | 0.44 | #REF! | #REF!
Ayudante |  | día | 1 | 0.44 | #REF! | #REF!
0
Sub-total | [5 empty] | #REF!
IV. TRANSPORTE
DESCRIPCIÓN |  |  | UNIDAD | CANT. | VR. UNIDAD | VR. PARCIAL
Transporte |  |  | m2 | 1 | 25000 | 25000
0
Sub-total | [5 empty] | 25000
|  |  | TOTAL COSTO DIRECTO |  |  | #REF!
ANÁLISIS DE PRECIOS UNITARIOS
PROYECTO U OBRA:
#REF!
Í T E M No. | #REF! | UNIDAD DE MEDIDA: |  | #REF! | FECHA:
#REF!
I. MATERIAL PUESTO EN OBRA
DESCRIPCIÓN |  | UNIDAD | CANT. | DESPER | VR. UNIDAD | VR. PARCIAL
0
Divisiones Acero Inoxidable |  | m2 | 1 | 0 | #REF! | #REF!
Fijaciones en Acero para baterias sanitarias |  | #REF! | 1 | 0 | #REF! | #REF!
0
Sub-total | [5 empty] | #REF!
II. HERRAMIENTA Y EQUIPO
DESCRIPCIÓN |  | UNIDAD | CANT. | RENDIMIENTO | VR. UNIDAD | VR. PARCIAL
0
Herramienta menor |  | (% m.o) | 0.05 | 1 | #REF! | #REF!
0
Sub-total | [5 empty] | #REF!
III. MANO DE OBRA
DESCRIPCIÓN |  | UNIDAD | CANT. | RENDIMIENTO | VR. UNIDAD | VR. PARCIAL
0
Oficial |  | día | 1 | 0.44 | #REF! | #REF!
Ayudante |  | día | 1 | 0.44 | #REF! | #REF!
0
Sub-total | [5 empty] | #REF!
IV. TRANSPORTE
DESCRIPCIÓN |  |  | UNIDAD | CANT. | VR. UNIDAD | VR. PARCIAL
Transporte |  |  | m2 | 1 | 25000 | 25000
0
Sub-total | [5 empty] | 25000
|  |  | TOTAL COSTO DIRECTO |  |  | #REF!
ANÁLISIS DE PRECIOS UNITARIOS
PROYECTO U OBRA:
#REF!
Í T E M No. | #REF! | UNIDAD DE MEDIDA: |  | #REF! | FECHA:
#REF!
I. MATERIAL PUESTO EN OBRA
DESCRIPCIÓN |  | UNIDAD | CANT. | DESPER | VR. UNIDAD | VR. PARCIAL
0
Lamina de PVC |  | #REF! | 1.25 | 0.1 | #REF! | #REF!
Perfil de unión en H de PVC |  | #REF! | 5.25 | 0 | #REF! | #REF!
Perfil de remate perimetral de PVC |  | #REF! | 4 | 0 | #REF! | #REF!
Soporte de suspensión de techo, de acero galvanizado |  | #REF! | 1.5 | 0.05 | #REF! | #REF!
Varilla metálica de acero galvanizado de 3 mm de diámetro |  | #REF! | 3.5 | 0.05 | #REF! | #REF!
Tornillos 7X7/16 |  | #REF! | 9 | 0 | #REF! | #REF!
Tornillo para placa |  | #REF! | 12 | 0.05 | #REF! | #REF!
0
Sub-total | [5 empty] | #REF!
II. HERRAMIENTA Y EQUIPO
DESCRIPCIÓN |  | UNIDAD | CANT. | RENDIMIENTO | VR. UNIDAD | VR. PARCIAL
0
Herramienta menor |  | (% m.o) | 0.05 | 1 | #REF! | #REF!
Andamio de carga |  | #REF! | 1 | 0.5 | #REF! | #REF!
0
0
Sub-total | [5 empty] | #REF!
III. MANO DE OBRA
DESCRIPCIÓN |  | UNIDAD | CANT. | RENDIMIENTO | VR. UNIDAD | VR. PARCIAL
0
Oficial |  | día | 1 | 0.32 | #REF! | #REF!
Ayudante |  | día | 1 | 0.32 | #REF! | #REF!
0
Sub-total | [5 empty] | #REF!
IV. TRANSPORTE
DESCRIPCIÓN |  |  | UNIDAD | CANT. | VR. UNIDAD | VR. PARCIAL
Transporte a la obra |  |  | UNIDAD | 0.8 | 12000 | 9600
0
Sub-total | [5 empty] | 9600
|  |  | TOTAL COSTO DIRECTO |  |  | #REF!
ANÁLISIS DE PRECIOS UNITARIOS
PROYECTO U OBRA:
#REF!
Í T E M No. | #REF! | UNIDAD DE MEDIDA: |  | #REF! | FECHA:
#REF!
I. MATERIAL PUESTO EN OBRA
DESCRIPCIÓN |  | UNIDAD | CANT. | DESPER | VR. UNIDAD | VR. PARCIAL
0
PHR 160 x 60 x 1.5mm |  | #REF! | 3.6 | 0.05 | #REF! | #REF!
Teja termoacústica manoplas. Calibre 3mm, inluye kit de tornilleria y caballete |  | #REF! | 1 | 0.01 | #REF! | #REF!
PTS 40x40, calibre 14 |  | #REF! | 1.5 | 0.05 | #REF! | #REF! |  | cipres | patula
Ángulo de 2" x 1/8" |  | #REF! | 0.09 | 0.5 | #REF! | #REF! |  | 24000 | 8000
Perno expansivo tipo camisa 1/2" x 3" |  | #REF! | 1.09 | 0.05 | #REF! | #REF! |  | 50000
Soldadura 7018 |  | #REF! | 0.75 | 0.05 | #REF! | #REF! |  | 22000
[6 empty] | 0 |  | 112000
0
Sub-total | [5 empty] | #REF!
II. HERRAMIENTA Y EQUIPO
DESCRIPCIÓN |  | UNIDAD | CANT. | RENDIMIENTO | VR. UNIDAD | VR. PARCIAL
0
Herramienta menor |  | (% m.o) | 0.05 | 1 | #REF! | #REF!
Sección completa de andamio (1.2m-1.5m) x 1.5 m. (+ 4 ruedas) Incluye transporte. |  | #REF! | 0.5004 | 1 | #REF! | #REF!
Can zunchado en madera común de 5,0cmx20cmx3,0m (alquiler). Incluye transporte. |  | #REF! | 0.75157 | 1 | #REF! | #REF!
Pulidora manual eléctrica |  | #REF! | 0.16665 | 1 | #REF! | #REF!
Sierra circular manual (alquiler) + transporte |  | #REF! | 0.16669 | 1 | #REF! | #REF!
Soldador eléctrico Lincoln AC 225 |  | #REF! | 0.1 | 1 | #REF! | #REF!
0
Sub-total | [5 empty] | #REF!
III. MANO DE OBRA
DESCRIPCIÓN |  | UNIDAD | CANT. | RENDIMIENTO | VR. UNIDAD | VR. PARCIAL
0
Oficial |  | día | 1 | 0.3 | #REF! | #REF!
Ayudante |  | día | 2 | 0.3 | #REF! | #REF!
0
Sub-total | [5 empty] | #REF!
IV. TRANSPORTE
DESCRIPCIÓN |  |  | UNIDAD | CANT. | VR. UNIDAD | VR. PARCIAL
Transporte a la obra |  |  | m2 | 0.6 | 12000 | 7200 |  | 600 | 4320000
0
Sub-total | [5 empty] | 7200
|  |  | TOTAL COSTO DIRECTO |  |  | #REF!
ANÁLISIS DE PRECIOS UNITARIOS
PROYECTO U OBRA:
#REF!
#REF! | #REF! |  |  | UNIDAD |  | #REF!
| I. EQUIPO Y HERRAMIENTA |  |  | Vr Unitario |  | #REF!
| DESCRIPCIÓN |  | Tarifa / Día | Rendimiento |  | Vr Total
| Sección de andamio certificado | #REF! | #REF! | 1 |  | #REF!
| Soplete y pipeta | #REF! | #REF! | 0.22 |  | #REF!
|  |  |  | Total |  | #REF!
II. MATERIALES
| DESCRIPCIÓN | UNIDAD | CANT. | DESPER | VR. UNIDAD | Vr Total
| Canoa en lamina galvanizada calibre 24 desarrollo 0.6m | #REF! | 1 | 0.1 | #REF! | #REF!
| Embudo para canoa | #REF! | 0.15 | 0 | #REF! | #REF!
| Soporte para canoa | #REF! | 0.3 | 0 | #REF! | #REF!
| Tornillo autoperforante | #REF! | 4 | 0.05 | #REF! | #REF!
| Remache | #REF! | 0.08 | 0.05 | #REF! | #REF!
| Estaño | #REF! | 0.05 | 0.05 | #REF! | #REF!
| Anticorrosivo | #REF! | 0.19 | 0.03 | #REF! | #REF!
| Esmalte aceite | #REF! | 0.03 | 0.04 | #REF! | #REF!
|  |  |  | Total |  | #REF!
III. TRANSPORTES
| DESCRIPCIÓN | und | Cantidad | Vr Unitario |  | Vr Total
| Acarreo de materiales | un | 1 | 5000 |  | 5000
|  |  |  | Total |  | 5000
IV. MANO DE OBRA
| DESCRIPCIÓN | und | Cantidad | Vr Unitario |  | Vr Total
Oficial |  |  | 0.19 |  | #REF! | #REF!
Ayudante |  |  | 0.19 |  | #REF! | #REF!
|  |  |  | Total |  | #REF!
| TOTAL COSTO DIRECTO (CD) |  |  |  |  | #REF!
ANÁLISIS DE PRECIOS UNITARIOS
PROYECTO U OBRA:
#REF!
Í T E M No. | #REF! | UNIDAD DE MEDIDA: |  | #REF! | FECHA:
#REF!
I. MATERIAL PUESTO EN OBRA
DESCRIPCIÓN |  | UNIDAD | CANT. | DESPER | VR. UNIDAD | VR. PARCIAL
0
Tinner x garrafa |  | #REF! | 0.1 | 0.05 | #REF! | #REF!
Soldadura 7018 |  | #REF! | 0.3 | 0.01 | #REF! | #REF!
Clavos |  | #REF! | 0.3 | 0.05 | #REF! | #REF!
Tornillos 7X7/16 |  | #REF! | 2 | 0.5 | #REF! | #REF!
Remache |  | #REF! | 0.5 | 0.05 | #REF! | #REF!
Pintura anticorrsiva |  | #REF! | 0.1 | 0.05 | #REF! | #REF!
Pintura Tipo 1 x 5 galones |  | #REF! | 0.03 | 0.05 | #REF! | #REF!
0
Sub-total | [5 empty] | #REF!
II. HERRAMIENTA Y EQUIPO
DESCRIPCIÓN |  | UNIDAD | CANT. | RENDIMIENTO | VR. UNIDAD | VR. PARCIAL
0
Herramienta menor |  | (% m.o) | 0.05 | 1 | #REF! | #REF!
Andamio x Cuerpo |  | #REF! | 0.5004 | 1 | #REF! | #REF!
Can zunchado |  | #REF! | 0.75157 | 1 | #REF! | #REF!
Soldador eléctrico Lincoln AC 225 |  | #REF! | 0.1 | 1 | #REF! | #REF!
0
0
0
Sub-total | [5 empty] | #REF!
III. MANO DE OBRA
DESCRIPCIÓN |  | UNIDAD | CANT. | RENDIMIENTO | VR. UNIDAD | VR. PARCIAL
0
Oficial |  | día | 1 | 0.05 | #REF! | #REF!
Ayudante |  | día | 1 | 0.05 | #REF! | #REF!
0
Sub-total | [5 empty] | #REF!
IV. TRANSPORTE
DESCRIPCIÓN |  |  | UNIDAD | CANT. | VR. UNIDAD | VR. PARCIAL
0
0
Sub-total | [5 empty] | 0
|  |  | TOTAL COSTO DIRECTO |  |  | #REF!

## APU 3 (hidden)
1.1 | RETIRO DE CUBIERTA EN TEJA DE BARRO, O ASBESTO CEMENTO Y/O PLÁSTICA EXISTENTE. Incluye cargue, botada y/o recuperación de los materiales aprovechables, trasporte hasta el sitio de deposito y/o disposición final donde lo indique la interventoría y/o entidad contratante, medido a lo largo de la pendiente. |  |  |  |  | m2 | #REF!
1.2 | RETIRO Y DESMONTE DE CERRAMIENTO EN MALLA ESLABONADA Y BLOQUE DE CONCRETO. Incluye cargue, botada y/o recuperación de los materiales aprovechables, transporte hasta el sitio de deposito y/o disposición final donde lo indique la interventoría y/o entidad contratante. | RETIRO Y DESMONTE DE CERRAMIENTO EN MALLA ESLABONADA Y BLOQUE DE CONCRETO. Incluye cargue, botada y/o recuperación de los materiales aprovechables, transporte hasta el sitio de deposito y/o disposición final donde lo indique la interventoría y/o entidad contratante. | RETIRO Y DESMONTE DE CERRAMIENTO EN MALLA ESLABONADA Y BLOQUE DE CONCRETO. Incluye cargue, botada y/o recuperación de los materiales aprovechables, transporte hasta el sitio de deposito y/o disposición final donde lo indique la interventoría y/o entidad contratante. | RETIRO Y DESMONTE DE CERRAMIENTO EN MALLA ESLABONADA Y BLOQUE DE CONCRETO. Incluye cargue, botada y/o recuperación de los materiales aprovechables, transporte hasta el sitio de deposito y/o disposición final donde lo indique la interventoría y/o entidad contratante. | RETIRO Y DESMONTE DE CERRAMIENTO EN MALLA ESLABONADA Y BLOQUE DE CONCRETO. Incluye cargue, botada y/o recuperación de los materiales aprovechables, transporte hasta el sitio de deposito y/o disposición final donde lo indique la interventoría y/o entidad contratante. | m | #REF!
1.3 | DEMOLICIÓN MECÁNICA DE PISO EN CONCRETO espesor <=15 cm. Incluye retiro, cargue, transporte y botada de escombros en lugares autorizados por el Municipo y/o autoridad ambiental y recuperación de los materiales aprovechables. (No incluye retiro de entresuelo) | DEMOLICIÓN MECÁNICA DE PISO EN CONCRETO espesor <=15 cm. Incluye retiro, cargue, transporte y botada de escombros en lugares autorizados por el Municipo y/o autoridad ambiental y recuperación de los materiales aprovechables. (No incluye retiro de entresuelo) | DEMOLICIÓN MECÁNICA DE PISO EN CONCRETO espesor <=15 cm. Incluye retiro, cargue, transporte y botada de escombros en lugares autorizados por el Municipo y/o autoridad ambiental y recuperación de los materiales aprovechables. (No incluye retiro de entresuelo) | DEMOLICIÓN MECÁNICA DE PISO EN CONCRETO espesor <=15 cm. Incluye retiro, cargue, transporte y botada de escombros en lugares autorizados por el Municipo y/o autoridad ambiental y recuperación de los materiales aprovechables. (No incluye retiro de entresuelo) | DEMOLICIÓN MECÁNICA DE PISO EN CONCRETO espesor <=15 cm. Incluye retiro, cargue, transporte y botada de escombros en lugares autorizados por el Municipo y/o autoridad ambiental y recuperación de los materiales aprovechables. (No incluye retiro de entresuelo) | m2 | #REF!
2
2.1 | EXCAVACIÓN MANUAL de material heterogéneo DE 0-2 m., bajo cualquier grado de humedad. Incluye: roca descompuesta, bolas de roca de volumen inferior a 0.35 m³., el cargue, transporte interno y externo, botada de material proveniente de las excavaciones en los sitios donde lo indique la interventoría y su medida será en el sitio. No incluye entibado. | EXCAVACIÓN MANUAL de material heterogéneo DE 0-2 m., bajo cualquier grado de humedad. Incluye: roca descompuesta, bolas de roca de volumen inferior a 0.35 m³., el cargue, transporte interno y externo, botada de material proveniente de las excavaciones en los sitios donde lo indique la interventoría y su medida será en el sitio. No incluye entibado. | EXCAVACIÓN MANUAL de material heterogéneo DE 0-2 m., bajo cualquier grado de humedad. Incluye: roca descompuesta, bolas de roca de volumen inferior a 0.35 m³., el cargue, transporte interno y externo, botada de material proveniente de las excavaciones en los sitios donde lo indique la interventoría y su medida será en el sitio. No incluye entibado. | EXCAVACIÓN MANUAL de material heterogéneo DE 0-2 m., bajo cualquier grado de humedad. Incluye: roca descompuesta, bolas de roca de volumen inferior a 0.35 m³., el cargue, transporte interno y externo, botada de material proveniente de las excavaciones en los sitios donde lo indique la interventoría y su medida será en el sitio. No incluye entibado. | EXCAVACIÓN MANUAL de material heterogéneo DE 0-2 m., bajo cualquier grado de humedad. Incluye: roca descompuesta, bolas de roca de volumen inferior a 0.35 m³., el cargue, transporte interno y externo, botada de material proveniente de las excavaciones en los sitios donde lo indique la interventoría y su medida será en el sitio. No incluye entibado. | m3 | #REF!
3
3.1 | Construcción de PISO EN CONCRETO DE 21 MPa. ESPESOR DE 0.10 m., con vaciado alternado. Incluye suministro y transporte de los materiales, perfilación, nivelación del terreno y adecuación de la superficie, entresuelo en piedra con un espesor de 0.15 m. y 0.05 m. de arenilla, malla electrosoldada D-84, dilataciones a junta perdida cada 1.80 m., acabado liso llaneado, vibrado, curado, protección de la superficie y todo lo necesario para su correcta construcción y funcionamiento. Según diseño. Unidades sanitarias y cocina. Para andenes el acabado debe ser escobillado y antideslizante. | Construcción de PISO EN CONCRETO DE 21 MPa. ESPESOR DE 0.10 m., con vaciado alternado. Incluye suministro y transporte de los materiales, perfilación, nivelación del terreno y adecuación de la superficie, entresuelo en piedra con un espesor de 0.15 m. y 0.05 m. de arenilla, malla electrosoldada D-84, dilataciones a junta perdida cada 1.80 m., acabado liso llaneado, vibrado, curado, protección de la superficie y todo lo necesario para su correcta construcción y funcionamiento. Según diseño. Unidades sanitarias y cocina. Para andenes el acabado debe ser escobillado y antideslizante. | Construcción de PISO EN CONCRETO DE 21 MPa. ESPESOR DE 0.10 m., con vaciado alternado. Incluye suministro y transporte de los materiales, perfilación, nivelación del terreno y adecuación de la superficie, entresuelo en piedra con un espesor de 0.15 m. y 0.05 m. de arenilla, malla electrosoldada D-84, dilataciones a junta perdida cada 1.80 m., acabado liso llaneado, vibrado, curado, protección de la superficie y todo lo necesario para su correcta construcción y funcionamiento. Según diseño. Unidades sanitarias y cocina. Para andenes el acabado debe ser escobillado y antideslizante. | Construcción de PISO EN CONCRETO DE 21 MPa. ESPESOR DE 0.10 m., con vaciado alternado. Incluye suministro y transporte de los materiales, perfilación, nivelación del terreno y adecuación de la superficie, entresuelo en piedra con un espesor de 0.15 m. y 0.05 m. de arenilla, malla electrosoldada D-84, dilataciones a junta perdida cada 1.80 m., acabado liso llaneado, vibrado, curado, protección de la superficie y todo lo necesario para su correcta construcción y funcionamiento. Según diseño. Unidades sanitarias y cocina. Para andenes el acabado debe ser escobillado y antideslizante. | Construcción de PISO EN CONCRETO DE 21 MPa. ESPESOR DE 0.10 m., con vaciado alternado. Incluye suministro y transporte de los materiales, perfilación, nivelación del terreno y adecuación de la superficie, entresuelo en piedra con un espesor de 0.15 m. y 0.05 m. de arenilla, malla electrosoldada D-84, dilataciones a junta perdida cada 1.80 m., acabado liso llaneado, vibrado, curado, protección de la superficie y todo lo necesario para su correcta construcción y funcionamiento. Según diseño. Unidades sanitarias y cocina. Para andenes el acabado debe ser escobillado y antideslizante. | m2 | #REF!
3.2 | "Suministro,Transporte e Instalación de cerramiento en malla eslabonada,cal10 ojo No.5. Incluye: malla eslabonada cal 10, parales en tubería galvanizada de 1,9" cal 16 gallinazo sencillo x 2.70m, anclados cada 2,20 mtst, pie amigos en tubería galvanizada 1,9" cal 16, cada 15 metros o en cambios de dirección o pendiente, alambre de púas(3 hileras), viga de fundación de 0.40X0.30m, en concreto de 21Mpa, pisamallas en mortero 1:4, bloque de concreto 20x20x40(2 Hiladas) relleno con mortero 1:6,pedestales de anclaje de los parales de 20x20, acero de refuerzo (7Kg/m). Incluye excavación y botada de material procedente de excavación". | "Suministro,Transporte e Instalación de cerramiento en malla eslabonada,cal10 ojo No.5. Incluye: malla eslabonada cal 10, parales en tubería galvanizada de 1,9" cal 16 gallinazo sencillo x 2.70m, anclados cada 2,20 mtst, pie amigos en tubería galvanizada 1,9" cal 16, cada 15 metros o en cambios de dirección o pendiente, alambre de púas(3 hileras), viga de fundación de 0.40X0.30m, en concreto de 21Mpa, pisamallas en mortero 1:4, bloque de concreto 20x20x40(2 Hiladas) relleno con mortero 1:6,pedestales de anclaje de los parales de 20x20, acero de refuerzo (7Kg/m). Incluye excavación y botada de material procedente de excavación". | "Suministro,Transporte e Instalación de cerramiento en malla eslabonada,cal10 ojo No.5. Incluye: malla eslabonada cal 10, parales en tubería galvanizada de 1,9" cal 16 gallinazo sencillo x 2.70m, anclados cada 2,20 mtst, pie amigos en tubería galvanizada 1,9" cal 16, cada 15 metros o en cambios de dirección o pendiente, alambre de púas(3 hileras), viga de fundación de 0.40X0.30m, en concreto de 21Mpa, pisamallas en mortero 1:4, bloque de concreto 20x20x40(2 Hiladas) relleno con mortero 1:6,pedestales de anclaje de los parales de 20x20, acero de refuerzo (7Kg/m). Incluye excavación y botada de material procedente de excavación". | "Suministro,Transporte e Instalación de cerramiento en malla eslabonada,cal10 ojo No.5. Incluye: malla eslabonada cal 10, parales en tubería galvanizada de 1,9" cal 16 gallinazo sencillo x 2.70m, anclados cada 2,20 mtst, pie amigos en tubería galvanizada 1,9" cal 16, cada 15 metros o en cambios de dirección o pendiente, alambre de púas(3 hileras), viga de fundación de 0.40X0.30m, en concreto de 21Mpa, pisamallas en mortero 1:4, bloque de concreto 20x20x40(2 Hiladas) relleno con mortero 1:6,pedestales de anclaje de los parales de 20x20, acero de refuerzo (7Kg/m). Incluye excavación y botada de material procedente de excavación". | "Suministro,Transporte e Instalación de cerramiento en malla eslabonada,cal10 ojo No.5. Incluye: malla eslabonada cal 10, parales en tubería galvanizada de 1,9" cal 16 gallinazo sencillo x 2.70m, anclados cada 2,20 mtst, pie amigos en tubería galvanizada 1,9" cal 16, cada 15 metros o en cambios de dirección o pendiente, alambre de púas(3 hileras), viga de fundación de 0.40X0.30m, en concreto de 21Mpa, pisamallas en mortero 1:4, bloque de concreto 20x20x40(2 Hiladas) relleno con mortero 1:6,pedestales de anclaje de los parales de 20x20, acero de refuerzo (7Kg/m). Incluye excavación y botada de material procedente de excavación". | m2 | #REF!
3.3 | Construcción de COLUMNAS DE 0.30 x 0.30m. en concreto de 21 MPa, acabado a la vista. Incluye suministro, transporte y colocación del concreto. | Construcción de COLUMNAS DE 0.30 x 0.30m. en concreto de 21 MPa, acabado a la vista. Incluye suministro, transporte y colocación del concreto. | Construcción de COLUMNAS DE 0.30 x 0.30m. en concreto de 21 MPa, acabado a la vista. Incluye suministro, transporte y colocación del concreto. | Construcción de COLUMNAS DE 0.30 x 0.30m. en concreto de 21 MPa, acabado a la vista. Incluye suministro, transporte y colocación del concreto. | Construcción de COLUMNAS DE 0.30 x 0.30m. en concreto de 21 MPa, acabado a la vista. Incluye suministro, transporte y colocación del concreto. | m | #REF!
4
4.1 | Suministro, transporte e instalación de ACERO DE REFUERZO FIGURADO FY= 420 MPa-60000 PSI, corrugado. Incluye transporte con descarga, transporte interno, alambre de amarre, certificados y todos los elementos necesarios para su correcta instalación, según diseño y recomendaciones estructurales. | Suministro, transporte e instalación de ACERO DE REFUERZO FIGURADO FY= 420 MPa-60000 PSI, corrugado. Incluye transporte con descarga, transporte interno, alambre de amarre, certificados y todos los elementos necesarios para su correcta instalación, según diseño y recomendaciones estructurales. | Suministro, transporte e instalación de ACERO DE REFUERZO FIGURADO FY= 420 MPa-60000 PSI, corrugado. Incluye transporte con descarga, transporte interno, alambre de amarre, certificados y todos los elementos necesarios para su correcta instalación, según diseño y recomendaciones estructurales. | Suministro, transporte e instalación de ACERO DE REFUERZO FIGURADO FY= 420 MPa-60000 PSI, corrugado. Incluye transporte con descarga, transporte interno, alambre de amarre, certificados y todos los elementos necesarios para su correcta instalación, según diseño y recomendaciones estructurales. | Suministro, transporte e instalación de ACERO DE REFUERZO FIGURADO FY= 420 MPa-60000 PSI, corrugado. Incluye transporte con descarga, transporte interno, alambre de amarre, certificados y todos los elementos necesarios para su correcta instalación, según diseño y recomendaciones estructurales. | kg | #REF!
5
5.1 | RESANE Y REPINTE de PINTURA ACRÍLICA tipo Koraza o equivalente para exteriores (hidrorepelente) de primera calidad que cumpla con la Norma NTC 1335, tres (3) manos o las que sean necesarias para obtener una superficie pareja y homogénea, a satisfacción de la interventoría. Incluye suministro y transporte de los materiales, preparada y adecuación de la superficie a intervenir. Color a definir según aprobación de la interventoría. | RESANE Y REPINTE de PINTURA ACRÍLICA tipo Koraza o equivalente para exteriores (hidrorepelente) de primera calidad que cumpla con la Norma NTC 1335, tres (3) manos o las que sean necesarias para obtener una superficie pareja y homogénea, a satisfacción de la interventoría. Incluye suministro y transporte de los materiales, preparada y adecuación de la superficie a intervenir. Color a definir según aprobación de la interventoría. | RESANE Y REPINTE de PINTURA ACRÍLICA tipo Koraza o equivalente para exteriores (hidrorepelente) de primera calidad que cumpla con la Norma NTC 1335, tres (3) manos o las que sean necesarias para obtener una superficie pareja y homogénea, a satisfacción de la interventoría. Incluye suministro y transporte de los materiales, preparada y adecuación de la superficie a intervenir. Color a definir según aprobación de la interventoría. | RESANE Y REPINTE de PINTURA ACRÍLICA tipo Koraza o equivalente para exteriores (hidrorepelente) de primera calidad que cumpla con la Norma NTC 1335, tres (3) manos o las que sean necesarias para obtener una superficie pareja y homogénea, a satisfacción de la interventoría. Incluye suministro y transporte de los materiales, preparada y adecuación de la superficie a intervenir. Color a definir según aprobación de la interventoría. | RESANE Y REPINTE de PINTURA ACRÍLICA tipo Koraza o equivalente para exteriores (hidrorepelente) de primera calidad que cumpla con la Norma NTC 1335, tres (3) manos o las que sean necesarias para obtener una superficie pareja y homogénea, a satisfacción de la interventoría. Incluye suministro y transporte de los materiales, preparada y adecuación de la superficie a intervenir. Color a definir según aprobación de la interventoría. | m2 | #REF!
5.2 | RESANE Y REPINTE de PINTURA vineltex tipo 1 o quivalente para interiores (hidrorepelente) de primera calidad que cumpla con la Norma NTC 1335, 3 manos o las que sean necesarias para obtener una superficie pareja y homogénea, a satisfacción de la interventoría. Incluye suministro y transporte de los materiales, preparada y adecuación de la superficie a intervenir. Color a definir según aprobación de la interventoría. | RESANE Y REPINTE de PINTURA vineltex tipo 1 o quivalente para interiores (hidrorepelente) de primera calidad que cumpla con la Norma NTC 1335, 3 manos o las que sean necesarias para obtener una superficie pareja y homogénea, a satisfacción de la interventoría. Incluye suministro y transporte de los materiales, preparada y adecuación de la superficie a intervenir. Color a definir según aprobación de la interventoría. | RESANE Y REPINTE de PINTURA vineltex tipo 1 o quivalente para interiores (hidrorepelente) de primera calidad que cumpla con la Norma NTC 1335, 3 manos o las que sean necesarias para obtener una superficie pareja y homogénea, a satisfacción de la interventoría. Incluye suministro y transporte de los materiales, preparada y adecuación de la superficie a intervenir. Color a definir según aprobación de la interventoría. | RESANE Y REPINTE de PINTURA vineltex tipo 1 o quivalente para interiores (hidrorepelente) de primera calidad que cumpla con la Norma NTC 1335, 3 manos o las que sean necesarias para obtener una superficie pareja y homogénea, a satisfacción de la interventoría. Incluye suministro y transporte de los materiales, preparada y adecuación de la superficie a intervenir. Color a definir según aprobación de la interventoría. | RESANE Y REPINTE de PINTURA vineltex tipo 1 o quivalente para interiores (hidrorepelente) de primera calidad que cumpla con la Norma NTC 1335, 3 manos o las que sean necesarias para obtener una superficie pareja y homogénea, a satisfacción de la interventoría. Incluye suministro y transporte de los materiales, preparada y adecuación de la superficie a intervenir. Color a definir según aprobación de la interventoría. | m2 | #REF!
6
6.1 | Suministro, transporte e instalación de ZÓCALO RECTO EN BALDOSA GRANO de 0,07 a 0,10m de altura con aristas biseladas. Incluye suministro y transporte de los materiales, pegante de capa delgada tipo pegacor o equivalente, lechada del mismo color de la baldosa, remates, y todos los elementos necesarios para su correcta construcción. | Suministro, transporte e instalación de ZÓCALO RECTO EN BALDOSA GRANO de 0,07 a 0,10m de altura con aristas biseladas. Incluye suministro y transporte de los materiales, pegante de capa delgada tipo pegacor o equivalente, lechada del mismo color de la baldosa, remates, y todos los elementos necesarios para su correcta construcción. | Suministro, transporte e instalación de ZÓCALO RECTO EN BALDOSA GRANO de 0,07 a 0,10m de altura con aristas biseladas. Incluye suministro y transporte de los materiales, pegante de capa delgada tipo pegacor o equivalente, lechada del mismo color de la baldosa, remates, y todos los elementos necesarios para su correcta construcción. | Suministro, transporte e instalación de ZÓCALO RECTO EN BALDOSA GRANO de 0,07 a 0,10m de altura con aristas biseladas. Incluye suministro y transporte de los materiales, pegante de capa delgada tipo pegacor o equivalente, lechada del mismo color de la baldosa, remates, y todos los elementos necesarios para su correcta construcción. | Suministro, transporte e instalación de ZÓCALO RECTO EN BALDOSA GRANO de 0,07 a 0,10m de altura con aristas biseladas. Incluye suministro y transporte de los materiales, pegante de capa delgada tipo pegacor o equivalente, lechada del mismo color de la baldosa, remates, y todos los elementos necesarios para su correcta construcción. | m | #REF!
7
7.1 | Suministro, transporte y colocación de ORINAL MEDIANO Santa Fé ref 088621001, línea institucional de corona o equivalente, color blanco, línea institucional. Incluye grifería, abasto metálico y todos los elementos necesarios para su correcta instalación y funcionamiento. | Suministro, transporte y colocación de ORINAL MEDIANO Santa Fé ref 088621001, línea institucional de corona o equivalente, color blanco, línea institucional. Incluye grifería, abasto metálico y todos los elementos necesarios para su correcta instalación y funcionamiento. | Suministro, transporte y colocación de ORINAL MEDIANO Santa Fé ref 088621001, línea institucional de corona o equivalente, color blanco, línea institucional. Incluye grifería, abasto metálico y todos los elementos necesarios para su correcta instalación y funcionamiento. | Suministro, transporte y colocación de ORINAL MEDIANO Santa Fé ref 088621001, línea institucional de corona o equivalente, color blanco, línea institucional. Incluye grifería, abasto metálico y todos los elementos necesarios para su correcta instalación y funcionamiento. | Suministro, transporte y colocación de ORINAL MEDIANO Santa Fé ref 088621001, línea institucional de corona o equivalente, color blanco, línea institucional. Incluye grifería, abasto metálico y todos los elementos necesarios para su correcta instalación y funcionamiento. | un | #REF!
7.2 | Suministro, transporte e instalación de SALIDA SANITARIA para lavamanos y orinal DE 2". Incluye todos los accesorios hasta el tapón de prueba. Se pagará dicha salida hasta un recorrido máximo de tubería no mayor a 2 m. Estos deberán estar correctamente pegados usando limpiador, soldadura y teflón apropiados, sin presentar fugas, fisuras o cualquier otra clase de anomalía. Incluye además las perforaciones (canchas) de paredes o pisos que lo requieran incluyendo cargue, transporte y botada de escombros en botaderos oficiales o donde indique la interventoría. | Suministro, transporte e instalación de SALIDA SANITARIA para lavamanos y orinal DE 2". Incluye todos los accesorios hasta el tapón de prueba. Se pagará dicha salida hasta un recorrido máximo de tubería no mayor a 2 m. Estos deberán estar correctamente pegados usando limpiador, soldadura y teflón apropiados, sin presentar fugas, fisuras o cualquier otra clase de anomalía. Incluye además las perforaciones (canchas) de paredes o pisos que lo requieran incluyendo cargue, transporte y botada de escombros en botaderos oficiales o donde indique la interventoría. | Suministro, transporte e instalación de SALIDA SANITARIA para lavamanos y orinal DE 2". Incluye todos los accesorios hasta el tapón de prueba. Se pagará dicha salida hasta un recorrido máximo de tubería no mayor a 2 m. Estos deberán estar correctamente pegados usando limpiador, soldadura y teflón apropiados, sin presentar fugas, fisuras o cualquier otra clase de anomalía. Incluye además las perforaciones (canchas) de paredes o pisos que lo requieran incluyendo cargue, transporte y botada de escombros en botaderos oficiales o donde indique la interventoría. | Suministro, transporte e instalación de SALIDA SANITARIA para lavamanos y orinal DE 2". Incluye todos los accesorios hasta el tapón de prueba. Se pagará dicha salida hasta un recorrido máximo de tubería no mayor a 2 m. Estos deberán estar correctamente pegados usando limpiador, soldadura y teflón apropiados, sin presentar fugas, fisuras o cualquier otra clase de anomalía. Incluye además las perforaciones (canchas) de paredes o pisos que lo requieran incluyendo cargue, transporte y botada de escombros en botaderos oficiales o donde indique la interventoría. | Suministro, transporte e instalación de SALIDA SANITARIA para lavamanos y orinal DE 2". Incluye todos los accesorios hasta el tapón de prueba. Se pagará dicha salida hasta un recorrido máximo de tubería no mayor a 2 m. Estos deberán estar correctamente pegados usando limpiador, soldadura y teflón apropiados, sin presentar fugas, fisuras o cualquier otra clase de anomalía. Incluye además las perforaciones (canchas) de paredes o pisos que lo requieran incluyendo cargue, transporte y botada de escombros en botaderos oficiales o donde indique la interventoría. | un | #REF!
7.3 | Suministro e instalación de Bajantes para aguas lluvias en tubería PVC sanitaria de Ø4", Incluye todos los accesorios necesarios para empalme o cambio de dirección, abrazaderas metálicas que garanticen su adosamiento y pintura para exteriores tipo CORAZA o similar, color definido por Interventoría. | Suministro e instalación de Bajantes para aguas lluvias en tubería PVC sanitaria de Ø4", Incluye todos los accesorios necesarios para empalme o cambio de dirección, abrazaderas metálicas que garanticen su adosamiento y pintura para exteriores tipo CORAZA o similar, color definido por Interventoría. | Suministro e instalación de Bajantes para aguas lluvias en tubería PVC sanitaria de Ø4", Incluye todos los accesorios necesarios para empalme o cambio de dirección, abrazaderas metálicas que garanticen su adosamiento y pintura para exteriores tipo CORAZA o similar, color definido por Interventoría. | Suministro e instalación de Bajantes para aguas lluvias en tubería PVC sanitaria de Ø4", Incluye todos los accesorios necesarios para empalme o cambio de dirección, abrazaderas metálicas que garanticen su adosamiento y pintura para exteriores tipo CORAZA o similar, color definido por Interventoría. | Suministro e instalación de Bajantes para aguas lluvias en tubería PVC sanitaria de Ø4", Incluye todos los accesorios necesarios para empalme o cambio de dirección, abrazaderas metálicas que garanticen su adosamiento y pintura para exteriores tipo CORAZA o similar, color definido por Interventoría. | ml | #REF!
8
8.1 | Suministro, transporte y colocación de PUERTA METÁLICA (marco y ala) calibre 18 para uso interno de 0.60m - 0,70m de ancho x 2.10m - 2.20m de altura. Incluye cerradura de seguridad tipo Yale o equivalente, 3 bisagras de cobre tipo libro 3" 1/2, aplicación de pintura anticorrosiva, acabado en esmalte base aceite color a definir y todos los demás elementos necesarios para su correcta instalación y funcionamiento, previa aprobación de la interventoria. De acuerdo con las especificaciones del diseño arquitectónico. | Suministro, transporte y colocación de PUERTA METÁLICA (marco y ala) calibre 18 para uso interno de 0.60m - 0,70m de ancho x 2.10m - 2.20m de altura. Incluye cerradura de seguridad tipo Yale o equivalente, 3 bisagras de cobre tipo libro 3" 1/2, aplicación de pintura anticorrosiva, acabado en esmalte base aceite color a definir y todos los demás elementos necesarios para su correcta instalación y funcionamiento, previa aprobación de la interventoria. De acuerdo con las especificaciones del diseño arquitectónico. | Suministro, transporte y colocación de PUERTA METÁLICA (marco y ala) calibre 18 para uso interno de 0.60m - 0,70m de ancho x 2.10m - 2.20m de altura. Incluye cerradura de seguridad tipo Yale o equivalente, 3 bisagras de cobre tipo libro 3" 1/2, aplicación de pintura anticorrosiva, acabado en esmalte base aceite color a definir y todos los demás elementos necesarios para su correcta instalación y funcionamiento, previa aprobación de la interventoria. De acuerdo con las especificaciones del diseño arquitectónico. | Suministro, transporte y colocación de PUERTA METÁLICA (marco y ala) calibre 18 para uso interno de 0.60m - 0,70m de ancho x 2.10m - 2.20m de altura. Incluye cerradura de seguridad tipo Yale o equivalente, 3 bisagras de cobre tipo libro 3" 1/2, aplicación de pintura anticorrosiva, acabado en esmalte base aceite color a definir y todos los demás elementos necesarios para su correcta instalación y funcionamiento, previa aprobación de la interventoria. De acuerdo con las especificaciones del diseño arquitectónico. | Suministro, transporte y colocación de PUERTA METÁLICA (marco y ala) calibre 18 para uso interno de 0.60m - 0,70m de ancho x 2.10m - 2.20m de altura. Incluye cerradura de seguridad tipo Yale o equivalente, 3 bisagras de cobre tipo libro 3" 1/2, aplicación de pintura anticorrosiva, acabado en esmalte base aceite color a definir y todos los demás elementos necesarios para su correcta instalación y funcionamiento, previa aprobación de la interventoria. De acuerdo con las especificaciones del diseño arquitectónico. | un | #REF!
8.2 | Suministro, transporte y colocación de PUERTA METÁLICA (marco y ala) calibre 18 para uso interno de 0.90m - 1,00m de ancho x 2.00m - 2.20m de altura. Incluye cerradura de seguridad tipo Yale o equivalente, 3 bisagras de cobre tipo libro 3" 1/2, aplicación de pintura anticorrosiva, acabado en esmalte base aceite color a definir y todos los demás elementos necesarios para su correcta instalación y funcionamiento, previa aprobación de la interventoria. De acuerdo con las especificaciones del diseño arquitectónico. | Suministro, transporte y colocación de PUERTA METÁLICA (marco y ala) calibre 18 para uso interno de 0.90m - 1,00m de ancho x 2.00m - 2.20m de altura. Incluye cerradura de seguridad tipo Yale o equivalente, 3 bisagras de cobre tipo libro 3" 1/2, aplicación de pintura anticorrosiva, acabado en esmalte base aceite color a definir y todos los demás elementos necesarios para su correcta instalación y funcionamiento, previa aprobación de la interventoria. De acuerdo con las especificaciones del diseño arquitectónico. | Suministro, transporte y colocación de PUERTA METÁLICA (marco y ala) calibre 18 para uso interno de 0.90m - 1,00m de ancho x 2.00m - 2.20m de altura. Incluye cerradura de seguridad tipo Yale o equivalente, 3 bisagras de cobre tipo libro 3" 1/2, aplicación de pintura anticorrosiva, acabado en esmalte base aceite color a definir y todos los demás elementos necesarios para su correcta instalación y funcionamiento, previa aprobación de la interventoria. De acuerdo con las especificaciones del diseño arquitectónico. | Suministro, transporte y colocación de PUERTA METÁLICA (marco y ala) calibre 18 para uso interno de 0.90m - 1,00m de ancho x 2.00m - 2.20m de altura. Incluye cerradura de seguridad tipo Yale o equivalente, 3 bisagras de cobre tipo libro 3" 1/2, aplicación de pintura anticorrosiva, acabado en esmalte base aceite color a definir y todos los demás elementos necesarios para su correcta instalación y funcionamiento, previa aprobación de la interventoria. De acuerdo con las especificaciones del diseño arquitectónico. | Suministro, transporte y colocación de PUERTA METÁLICA (marco y ala) calibre 18 para uso interno de 0.90m - 1,00m de ancho x 2.00m - 2.20m de altura. Incluye cerradura de seguridad tipo Yale o equivalente, 3 bisagras de cobre tipo libro 3" 1/2, aplicación de pintura anticorrosiva, acabado en esmalte base aceite color a definir y todos los demás elementos necesarios para su correcta instalación y funcionamiento, previa aprobación de la interventoria. De acuerdo con las especificaciones del diseño arquitectónico. | un | #REF!
8.3 | Suministro, transporte y colocación de PUERTA METÁLICA DE DOBLE ALA(marco y ala) calibre 18 para uso interno de 1.40m de ancho x 2.00m - 2.20m de altura. Incluye cerradura de seguridad tipo Yale o equivalente, 3 bisagras de cobre tipo libro 3" 1/2, aplicación de pintura anticorrosiva, acabado en esmalte base aceite color a definir y todos los demás elementos necesarios para su correcta instalación y funcionamiento, previa aprobación de la interventoria. De acuerdo con las especificaciones del diseño arquitectónico. | Suministro, transporte y colocación de PUERTA METÁLICA DE DOBLE ALA(marco y ala) calibre 18 para uso interno de 1.40m de ancho x 2.00m - 2.20m de altura. Incluye cerradura de seguridad tipo Yale o equivalente, 3 bisagras de cobre tipo libro 3" 1/2, aplicación de pintura anticorrosiva, acabado en esmalte base aceite color a definir y todos los demás elementos necesarios para su correcta instalación y funcionamiento, previa aprobación de la interventoria. De acuerdo con las especificaciones del diseño arquitectónico. | Suministro, transporte y colocación de PUERTA METÁLICA DE DOBLE ALA(marco y ala) calibre 18 para uso interno de 1.40m de ancho x 2.00m - 2.20m de altura. Incluye cerradura de seguridad tipo Yale o equivalente, 3 bisagras de cobre tipo libro 3" 1/2, aplicación de pintura anticorrosiva, acabado en esmalte base aceite color a definir y todos los demás elementos necesarios para su correcta instalación y funcionamiento, previa aprobación de la interventoria. De acuerdo con las especificaciones del diseño arquitectónico. | Suministro, transporte y colocación de PUERTA METÁLICA DE DOBLE ALA(marco y ala) calibre 18 para uso interno de 1.40m de ancho x 2.00m - 2.20m de altura. Incluye cerradura de seguridad tipo Yale o equivalente, 3 bisagras de cobre tipo libro 3" 1/2, aplicación de pintura anticorrosiva, acabado en esmalte base aceite color a definir y todos los demás elementos necesarios para su correcta instalación y funcionamiento, previa aprobación de la interventoria. De acuerdo con las especificaciones del diseño arquitectónico. | Suministro, transporte y colocación de PUERTA METÁLICA DE DOBLE ALA(marco y ala) calibre 18 para uso interno de 1.40m de ancho x 2.00m - 2.20m de altura. Incluye cerradura de seguridad tipo Yale o equivalente, 3 bisagras de cobre tipo libro 3" 1/2, aplicación de pintura anticorrosiva, acabado en esmalte base aceite color a definir y todos los demás elementos necesarios para su correcta instalación y funcionamiento, previa aprobación de la interventoria. De acuerdo con las especificaciones del diseño arquitectónico. | un | #REF!
8.4 | Suministro e instalación de VIDRIOS 5mm para ventanas, Incluye todo lo necesario para su correcta Instalación. | Suministro e instalación de VIDRIOS 5mm para ventanas, Incluye todo lo necesario para su correcta Instalación. | Suministro e instalación de VIDRIOS 5mm para ventanas, Incluye todo lo necesario para su correcta Instalación. | Suministro e instalación de VIDRIOS 5mm para ventanas, Incluye todo lo necesario para su correcta Instalación. | Suministro e instalación de VIDRIOS 5mm para ventanas, Incluye todo lo necesario para su correcta Instalación. | m2 | #REF!
9
9.1 | Suministro, transporte, construcción y montaje de ESTRUCTURA METÁLICA, en PERFILERIA TIPO IPE, HEA, PHR-C para elementos de cubierta y cubierta de teja termoacustica en calibre 3mm color BLANCOIncluye todos los elementos necesarios para su correcta construcción y funcionamiento. Medido a lo largo de la pendiente | Suministro, transporte, construcción y montaje de ESTRUCTURA METÁLICA, en PERFILERIA TIPO IPE, HEA, PHR-C para elementos de cubierta y cubierta de teja termoacustica en calibre 3mm color BLANCOIncluye todos los elementos necesarios para su correcta construcción y funcionamiento. Medido a lo largo de la pendiente | Suministro, transporte, construcción y montaje de ESTRUCTURA METÁLICA, en PERFILERIA TIPO IPE, HEA, PHR-C para elementos de cubierta y cubierta de teja termoacustica en calibre 3mm color BLANCOIncluye todos los elementos necesarios para su correcta construcción y funcionamiento. Medido a lo largo de la pendiente | Suministro, transporte, construcción y montaje de ESTRUCTURA METÁLICA, en PERFILERIA TIPO IPE, HEA, PHR-C para elementos de cubierta y cubierta de teja termoacustica en calibre 3mm color BLANCOIncluye todos los elementos necesarios para su correcta construcción y funcionamiento. Medido a lo largo de la pendiente | Suministro, transporte, construcción y montaje de ESTRUCTURA METÁLICA, en PERFILERIA TIPO IPE, HEA, PHR-C para elementos de cubierta y cubierta de teja termoacustica en calibre 3mm color BLANCOIncluye todos los elementos necesarios para su correcta construcción y funcionamiento. Medido a lo largo de la pendiente | m2 | #REF!
9.2 | Suministro, transporte y colocación de canoa en lamina galvanizada calibre 24, desarrollo 0.70 m. Incluye embudo galvanizado calibre 16 y codo galvanizado calibre 26 , pintura anticorrosiva, esmalte base aceite y todos los elementos necesarios para su correcta instalación. Se deberá colocar una buena base de apoyo de la canoa en toda su longitud. Según diseño de cubierta. | Suministro, transporte y colocación de canoa en lamina galvanizada calibre 24, desarrollo 0.70 m. Incluye embudo galvanizado calibre 16 y codo galvanizado calibre 26 , pintura anticorrosiva, esmalte base aceite y todos los elementos necesarios para su correcta instalación. Se deberá colocar una buena base de apoyo de la canoa en toda su longitud. Según diseño de cubierta. | Suministro, transporte y colocación de canoa en lamina galvanizada calibre 24, desarrollo 0.70 m. Incluye embudo galvanizado calibre 16 y codo galvanizado calibre 26 , pintura anticorrosiva, esmalte base aceite y todos los elementos necesarios para su correcta instalación. Se deberá colocar una buena base de apoyo de la canoa en toda su longitud. Según diseño de cubierta. | Suministro, transporte y colocación de canoa en lamina galvanizada calibre 24, desarrollo 0.70 m. Incluye embudo galvanizado calibre 16 y codo galvanizado calibre 26 , pintura anticorrosiva, esmalte base aceite y todos los elementos necesarios para su correcta instalación. Se deberá colocar una buena base de apoyo de la canoa en toda su longitud. Según diseño de cubierta. | Suministro, transporte y colocación de canoa en lamina galvanizada calibre 24, desarrollo 0.70 m. Incluye embudo galvanizado calibre 16 y codo galvanizado calibre 26 , pintura anticorrosiva, esmalte base aceite y todos los elementos necesarios para su correcta instalación. Se deberá colocar una buena base de apoyo de la canoa en toda su longitud. Según diseño de cubierta. | m | #REF!
10 |  | Retiro de TUBERÍA PVC Y/O TUBERÍA EMT en mal estado, incluye cableado, grapas, cajas, aparatos (suiches, tomas, datos, etc) y demas elementos que lo componen, disposición final de tubería retirada, cableado y demas elementos retirados en mal estado. Incluye el cargue, transporte, botada o recuperación de materiales, cargue, transporte y botada de escombros en botaderos oficiales, recuperación de los materiales aprovechables o su transporte hasta la bodega Municipal. Medido en proyección horizontal. | Retiro de TUBERÍA PVC Y/O TUBERÍA EMT en mal estado, incluye cableado, grapas, cajas, aparatos (suiches, tomas, datos, etc) y demas elementos que lo componen, disposición final de tubería retirada, cableado y demas elementos retirados en mal estado. Incluye el cargue, transporte, botada o recuperación de materiales, cargue, transporte y botada de escombros en botaderos oficiales, recuperación de los materiales aprovechables o su transporte hasta la bodega Municipal. Medido en proyección horizontal. | Retiro de TUBERÍA PVC Y/O TUBERÍA EMT en mal estado, incluye cableado, grapas, cajas, aparatos (suiches, tomas, datos, etc) y demas elementos que lo componen, disposición final de tubería retirada, cableado y demas elementos retirados en mal estado. Incluye el cargue, transporte, botada o recuperación de materiales, cargue, transporte y botada de escombros en botaderos oficiales, recuperación de los materiales aprovechables o su transporte hasta la bodega Municipal. Medido en proyección horizontal. | Retiro de TUBERÍA PVC Y/O TUBERÍA EMT en mal estado, incluye cableado, grapas, cajas, aparatos (suiches, tomas, datos, etc) y demas elementos que lo componen, disposición final de tubería retirada, cableado y demas elementos retirados en mal estado. Incluye el cargue, transporte, botada o recuperación de materiales, cargue, transporte y botada de escombros en botaderos oficiales, recuperación de los materiales aprovechables o su transporte hasta la bodega Municipal. Medido en proyección horizontal.
10.01 | Retiro de TUBERÍA PVC Y/O TUBERÍA EMT en mal estado, incluye cableado, grapas, cajas, aparatos (suiches, tomas, datos, etc) y demas elementos que lo componen, disposición final de tubería retirada, cableado y demas elementos retirados en mal estado. Incluye el cargue, transporte, botada o recuperación de materiales, cargue, transporte y botada de escombros en botaderos oficiales, recuperación de los materiales aprovechables o su transporte hasta la bodega Municipal. Medido en proyección horizontal. | Retiro de TUBERÍA PVC Y/O TUBERÍA EMT en mal estado, incluye cableado, grapas, cajas, aparatos (suiches, tomas, datos, etc) y demas elementos que lo componen, disposición final de tubería retirada, cableado y demas elementos retirados en mal estado. Incluye el cargue, transporte, botada o recuperación de materiales, cargue, transporte y botada de escombros en botaderos oficiales, recuperación de los materiales aprovechables o su transporte hasta la bodega Municipal. Medido en proyección horizontal. | Retiro de TUBERÍA PVC Y/O TUBERÍA EMT en mal estado, incluye cableado, grapas, cajas, aparatos (suiches, tomas, datos, etc) y demas elementos que lo componen, disposición final de tubería retirada, cableado y demas elementos retirados en mal estado. Incluye el cargue, transporte, botada o recuperación de materiales, cargue, transporte y botada de escombros en botaderos oficiales, recuperación de los materiales aprovechables o su transporte hasta la bodega Municipal. Medido en proyección horizontal. | Retiro de TUBERÍA PVC Y/O TUBERÍA EMT en mal estado, incluye cableado, grapas, cajas, aparatos (suiches, tomas, datos, etc) y demas elementos que lo componen, disposición final de tubería retirada, cableado y demas elementos retirados en mal estado. Incluye el cargue, transporte, botada o recuperación de materiales, cargue, transporte y botada de escombros en botaderos oficiales, recuperación de los materiales aprovechables o su transporte hasta la bodega Municipal. Medido en proyección horizontal. | Retiro de TUBERÍA PVC Y/O TUBERÍA EMT en mal estado, incluye cableado, grapas, cajas, aparatos (suiches, tomas, datos, etc) y demas elementos que lo componen, disposición final de tubería retirada, cableado y demas elementos retirados en mal estado. Incluye el cargue, transporte, botada o recuperación de materiales, cargue, transporte y botada de escombros en botaderos oficiales, recuperación de los materiales aprovechables o su transporte hasta la bodega Municipal. Medido en proyección horizontal. | ml | #REF!
10.02 | Suministro, Transporte e Instalación de Tablero Monofásico de distribución de Doce (12) circuitos, incluye respectivas protecciones, barras de neutro y tierra. (Tomas e Iluminación ). | Suministro, Transporte e Instalación de Tablero Monofásico de distribución de Doce (12) circuitos, incluye respectivas protecciones, barras de neutro y tierra. (Tomas e Iluminación ). | Suministro, Transporte e Instalación de Tablero Monofásico de distribución de Doce (12) circuitos, incluye respectivas protecciones, barras de neutro y tierra. (Tomas e Iluminación ). | Suministro, Transporte e Instalación de Tablero Monofásico de distribución de Doce (12) circuitos, incluye respectivas protecciones, barras de neutro y tierra. (Tomas e Iluminación ). | Suministro, Transporte e Instalación de Tablero Monofásico de distribución de Doce (12) circuitos, incluye respectivas protecciones, barras de neutro y tierra. (Tomas e Iluminación ). | und | #REF!
10.03 | Suministro, transporte e instalación de salida eléctrica expuesta en tubería EMT para toma doble con polo a tierra, en tubería EMT. Incluye toma, tubo EMT encintada, conductores de cobre 12 AWG-CU-SINTOX - FR LS C, cajas metálicas galvanizadas 12*12*5 de sobreponer con tapa suplemento, conectores de conexión y/o empalme, grapa metálica galvanizada doble ala, marcación con pinturata de acuerdo a la norma, obra civil y demás accesorios necesarios para su correcta instalación. Salida promedio 4 m). | Suministro, transporte e instalación de salida eléctrica expuesta en tubería EMT para toma doble con polo a tierra, en tubería EMT. Incluye toma, tubo EMT encintada, conductores de cobre 12 AWG-CU-SINTOX - FR LS C, cajas metálicas galvanizadas 12*12*5 de sobreponer con tapa suplemento, conectores de conexión y/o empalme, grapa metálica galvanizada doble ala, marcación con pinturata de acuerdo a la norma, obra civil y demás accesorios necesarios para su correcta instalación. Salida promedio 4 m). | Suministro, transporte e instalación de salida eléctrica expuesta en tubería EMT para toma doble con polo a tierra, en tubería EMT. Incluye toma, tubo EMT encintada, conductores de cobre 12 AWG-CU-SINTOX - FR LS C, cajas metálicas galvanizadas 12*12*5 de sobreponer con tapa suplemento, conectores de conexión y/o empalme, grapa metálica galvanizada doble ala, marcación con pinturata de acuerdo a la norma, obra civil y demás accesorios necesarios para su correcta instalación. Salida promedio 4 m). | Suministro, transporte e instalación de salida eléctrica expuesta en tubería EMT para toma doble con polo a tierra, en tubería EMT. Incluye toma, tubo EMT encintada, conductores de cobre 12 AWG-CU-SINTOX - FR LS C, cajas metálicas galvanizadas 12*12*5 de sobreponer con tapa suplemento, conectores de conexión y/o empalme, grapa metálica galvanizada doble ala, marcación con pinturata de acuerdo a la norma, obra civil y demás accesorios necesarios para su correcta instalación. Salida promedio 4 m). | Suministro, transporte e instalación de salida eléctrica expuesta en tubería EMT para toma doble con polo a tierra, en tubería EMT. Incluye toma, tubo EMT encintada, conductores de cobre 12 AWG-CU-SINTOX - FR LS C, cajas metálicas galvanizadas 12*12*5 de sobreponer con tapa suplemento, conectores de conexión y/o empalme, grapa metálica galvanizada doble ala, marcación con pinturata de acuerdo a la norma, obra civil y demás accesorios necesarios para su correcta instalación. Salida promedio 4 m). | und | #REF!
10.04 | Suministro, transporte e instalación de salida eléctrica expuesta para iluminación (LUMINARIA HERMÉTICA 2X25W SYLVANIA), tubería EMT. Incluye, encintada, conductores de cobre 12 AWG-CU-SINTOX - FR LS C, cajas metálicas galvanizadas 12*12*5 de sobreponer con tapa suplemento, conectores de conexión y/o empalme, grapa metálica galvanizada doble ala, marcación con pinturata de acuerdo a la norma, obra civil y demás accesorios necesarios para su correcta instalación. (Salida promedio 4 m). | Suministro, transporte e instalación de salida eléctrica expuesta para iluminación (LUMINARIA HERMÉTICA 2X25W SYLVANIA), tubería EMT. Incluye, encintada, conductores de cobre 12 AWG-CU-SINTOX - FR LS C, cajas metálicas galvanizadas 12*12*5 de sobreponer con tapa suplemento, conectores de conexión y/o empalme, grapa metálica galvanizada doble ala, marcación con pinturata de acuerdo a la norma, obra civil y demás accesorios necesarios para su correcta instalación. (Salida promedio 4 m). | Suministro, transporte e instalación de salida eléctrica expuesta para iluminación (LUMINARIA HERMÉTICA 2X25W SYLVANIA), tubería EMT. Incluye, encintada, conductores de cobre 12 AWG-CU-SINTOX - FR LS C, cajas metálicas galvanizadas 12*12*5 de sobreponer con tapa suplemento, conectores de conexión y/o empalme, grapa metálica galvanizada doble ala, marcación con pinturata de acuerdo a la norma, obra civil y demás accesorios necesarios para su correcta instalación. (Salida promedio 4 m). | Suministro, transporte e instalación de salida eléctrica expuesta para iluminación (LUMINARIA HERMÉTICA 2X25W SYLVANIA), tubería EMT. Incluye, encintada, conductores de cobre 12 AWG-CU-SINTOX - FR LS C, cajas metálicas galvanizadas 12*12*5 de sobreponer con tapa suplemento, conectores de conexión y/o empalme, grapa metálica galvanizada doble ala, marcación con pinturata de acuerdo a la norma, obra civil y demás accesorios necesarios para su correcta instalación. (Salida promedio 4 m). | Suministro, transporte e instalación de salida eléctrica expuesta para iluminación (LUMINARIA HERMÉTICA 2X25W SYLVANIA), tubería EMT. Incluye, encintada, conductores de cobre 12 AWG-CU-SINTOX - FR LS C, cajas metálicas galvanizadas 12*12*5 de sobreponer con tapa suplemento, conectores de conexión y/o empalme, grapa metálica galvanizada doble ala, marcación con pinturata de acuerdo a la norma, obra civil y demás accesorios necesarios para su correcta instalación. (Salida promedio 4 m). | und | #REF!
10.05 | Suministro, transporte e instalación de tubería metálica EMT diámetro 3/4". Incluye adaptadores, uniones, curvas, grapas doble ala, resanes en mortero 1:5 y demás accesorios necesarios para su correcta instalación. | Suministro, transporte e instalación de tubería metálica EMT diámetro 3/4". Incluye adaptadores, uniones, curvas, grapas doble ala, resanes en mortero 1:5 y demás accesorios necesarios para su correcta instalación. | Suministro, transporte e instalación de tubería metálica EMT diámetro 3/4". Incluye adaptadores, uniones, curvas, grapas doble ala, resanes en mortero 1:5 y demás accesorios necesarios para su correcta instalación. | Suministro, transporte e instalación de tubería metálica EMT diámetro 3/4". Incluye adaptadores, uniones, curvas, grapas doble ala, resanes en mortero 1:5 y demás accesorios necesarios para su correcta instalación. | Suministro, transporte e instalación de tubería metálica EMT diámetro 3/4". Incluye adaptadores, uniones, curvas, grapas doble ala, resanes en mortero 1:5 y demás accesorios necesarios para su correcta instalación. | ml | #REF!
10.06 | Suministro, transporte e instalación de acometida en cable blando 3No12 cobre SINTOX - FR LS . Por ducto o canaleta. Incluye obras civiles necesarias para su correcta instalación, terminales de ojo, cintas de vinilo, autofundente, correhillas y demas elementos necesarios para su correc ta instalación. | Suministro, transporte e instalación de acometida en cable blando 3No12 cobre SINTOX - FR LS . Por ducto o canaleta. Incluye obras civiles necesarias para su correcta instalación, terminales de ojo, cintas de vinilo, autofundente, correhillas y demas elementos necesarios para su correc ta instalación. | Suministro, transporte e instalación de acometida en cable blando 3No12 cobre SINTOX - FR LS . Por ducto o canaleta. Incluye obras civiles necesarias para su correcta instalación, terminales de ojo, cintas de vinilo, autofundente, correhillas y demas elementos necesarios para su correc ta instalación. | Suministro, transporte e instalación de acometida en cable blando 3No12 cobre SINTOX - FR LS . Por ducto o canaleta. Incluye obras civiles necesarias para su correcta instalación, terminales de ojo, cintas de vinilo, autofundente, correhillas y demas elementos necesarios para su correc ta instalación. | Suministro, transporte e instalación de acometida en cable blando 3No12 cobre SINTOX - FR LS . Por ducto o canaleta. Incluye obras civiles necesarias para su correcta instalación, terminales de ojo, cintas de vinilo, autofundente, correhillas y demas elementos necesarios para su correc ta instalación. | ml | #REF!
10.07 | Suministro, Transporte e Instalación de Luminaria tipo LED, Hermética, 2 x 25 W, 120 V | Suministro, Transporte e Instalación de Luminaria tipo LED, Hermética, 2 x 25 W, 120 V | Suministro, Transporte e Instalación de Luminaria tipo LED, Hermética, 2 x 25 W, 120 V | Suministro, Transporte e Instalación de Luminaria tipo LED, Hermética, 2 x 25 W, 120 V | Suministro, Transporte e Instalación de Luminaria tipo LED, Hermética, 2 x 25 W, 120 V | und | #REF!
10.08 | Suministro, transporte e instalación de materiales para salida eléctrica expuesta en tubería EMT para interruptor monopolar de alumbrado 10-15 A, 125V. Incluye interruptor, ducto EMT, encintada, conductores de cobre 12 AWG-CU-SINTOX - FR LS C, cajas metálicas galvanizadas 12*12*5 de sobreponer con tapa suplemento, conectores de conexión y/o empalme, grapa metálica galvanizada doble ala, marcación con pinturata de acuerdo a la norma, obra civil y demás accesorios necesarios para su correcta instalación. (Salida promedio 4 m). | Suministro, transporte e instalación de materiales para salida eléctrica expuesta en tubería EMT para interruptor monopolar de alumbrado 10-15 A, 125V. Incluye interruptor, ducto EMT, encintada, conductores de cobre 12 AWG-CU-SINTOX - FR LS C, cajas metálicas galvanizadas 12*12*5 de sobreponer con tapa suplemento, conectores de conexión y/o empalme, grapa metálica galvanizada doble ala, marcación con pinturata de acuerdo a la norma, obra civil y demás accesorios necesarios para su correcta instalación. (Salida promedio 4 m). | Suministro, transporte e instalación de materiales para salida eléctrica expuesta en tubería EMT para interruptor monopolar de alumbrado 10-15 A, 125V. Incluye interruptor, ducto EMT, encintada, conductores de cobre 12 AWG-CU-SINTOX - FR LS C, cajas metálicas galvanizadas 12*12*5 de sobreponer con tapa suplemento, conectores de conexión y/o empalme, grapa metálica galvanizada doble ala, marcación con pinturata de acuerdo a la norma, obra civil y demás accesorios necesarios para su correcta instalación. (Salida promedio 4 m). | Suministro, transporte e instalación de materiales para salida eléctrica expuesta en tubería EMT para interruptor monopolar de alumbrado 10-15 A, 125V. Incluye interruptor, ducto EMT, encintada, conductores de cobre 12 AWG-CU-SINTOX - FR LS C, cajas metálicas galvanizadas 12*12*5 de sobreponer con tapa suplemento, conectores de conexión y/o empalme, grapa metálica galvanizada doble ala, marcación con pinturata de acuerdo a la norma, obra civil y demás accesorios necesarios para su correcta instalación. (Salida promedio 4 m). | Suministro, transporte e instalación de materiales para salida eléctrica expuesta en tubería EMT para interruptor monopolar de alumbrado 10-15 A, 125V. Incluye interruptor, ducto EMT, encintada, conductores de cobre 12 AWG-CU-SINTOX - FR LS C, cajas metálicas galvanizadas 12*12*5 de sobreponer con tapa suplemento, conectores de conexión y/o empalme, grapa metálica galvanizada doble ala, marcación con pinturata de acuerdo a la norma, obra civil y demás accesorios necesarios para su correcta instalación. (Salida promedio 4 m). | und | #REF!
10.09 | Suministro, Transporte e Instalación de Acometida en Cable cobre 2 x No. 8 AWG - LSZH (Fases), 1 x No. 8 AWG - LSZH (Neutro), 1 x No. 8 AWG - LSZH (Tierra) y tubería tipo EMT de 1" | Suministro, Transporte e Instalación de Acometida en Cable cobre 2 x No. 8 AWG - LSZH (Fases), 1 x No. 8 AWG - LSZH (Neutro), 1 x No. 8 AWG - LSZH (Tierra) y tubería tipo EMT de 1" | Suministro, Transporte e Instalación de Acometida en Cable cobre 2 x No. 8 AWG - LSZH (Fases), 1 x No. 8 AWG - LSZH (Neutro), 1 x No. 8 AWG - LSZH (Tierra) y tubería tipo EMT de 1" | Suministro, Transporte e Instalación de Acometida en Cable cobre 2 x No. 8 AWG - LSZH (Fases), 1 x No. 8 AWG - LSZH (Neutro), 1 x No. 8 AWG - LSZH (Tierra) y tubería tipo EMT de 1" | Suministro, Transporte e Instalación de Acometida en Cable cobre 2 x No. 8 AWG - LSZH (Fases), 1 x No. 8 AWG - LSZH (Neutro), 1 x No. 8 AWG - LSZH (Tierra) y tubería tipo EMT de 1" | ml | #REF!
10.1 | Suministro, Transporte e Instalación de Sistema de Puesta a Tierra, incluye Varillas tipo Cooperweld, soldadura exotérmica y Cable Nº 6 cobre desnudo. | Suministro, Transporte e Instalación de Sistema de Puesta a Tierra, incluye Varillas tipo Cooperweld, soldadura exotérmica y Cable Nº 6 cobre desnudo. | Suministro, Transporte e Instalación de Sistema de Puesta a Tierra, incluye Varillas tipo Cooperweld, soldadura exotérmica y Cable Nº 6 cobre desnudo. | Suministro, Transporte e Instalación de Sistema de Puesta a Tierra, incluye Varillas tipo Cooperweld, soldadura exotérmica y Cable Nº 6 cobre desnudo. | Suministro, Transporte e Instalación de Sistema de Puesta a Tierra, incluye Varillas tipo Cooperweld, soldadura exotérmica y Cable Nº 6 cobre desnudo. | und | #REF!
10.11 | Suministro, transporte e instalación de salida eléctrica expuesta para iluminación (LUMINARIA EMERGENCIA), tubería EMT. Incluye, encintada, conductores de cobre 12 AWG-CU-SINTOX - FR LS C, cajas metálicas galvanizadas 12*12*5 de sobreponer con tapa suplemento, conectores de conexión y/o empalme, grapa metálica galvanizada doble ala, marcación con pinturata de acuerdo a la norma, obra civil y demás accesorios necesarios para su correcta instalación. (Salida promedio 4 m). | Suministro, transporte e instalación de salida eléctrica expuesta para iluminación (LUMINARIA EMERGENCIA), tubería EMT. Incluye, encintada, conductores de cobre 12 AWG-CU-SINTOX - FR LS C, cajas metálicas galvanizadas 12*12*5 de sobreponer con tapa suplemento, conectores de conexión y/o empalme, grapa metálica galvanizada doble ala, marcación con pinturata de acuerdo a la norma, obra civil y demás accesorios necesarios para su correcta instalación. (Salida promedio 4 m). | Suministro, transporte e instalación de salida eléctrica expuesta para iluminación (LUMINARIA EMERGENCIA), tubería EMT. Incluye, encintada, conductores de cobre 12 AWG-CU-SINTOX - FR LS C, cajas metálicas galvanizadas 12*12*5 de sobreponer con tapa suplemento, conectores de conexión y/o empalme, grapa metálica galvanizada doble ala, marcación con pinturata de acuerdo a la norma, obra civil y demás accesorios necesarios para su correcta instalación. (Salida promedio 4 m). | Suministro, transporte e instalación de salida eléctrica expuesta para iluminación (LUMINARIA EMERGENCIA), tubería EMT. Incluye, encintada, conductores de cobre 12 AWG-CU-SINTOX - FR LS C, cajas metálicas galvanizadas 12*12*5 de sobreponer con tapa suplemento, conectores de conexión y/o empalme, grapa metálica galvanizada doble ala, marcación con pinturata de acuerdo a la norma, obra civil y demás accesorios necesarios para su correcta instalación. (Salida promedio 4 m). | Suministro, transporte e instalación de salida eléctrica expuesta para iluminación (LUMINARIA EMERGENCIA), tubería EMT. Incluye, encintada, conductores de cobre 12 AWG-CU-SINTOX - FR LS C, cajas metálicas galvanizadas 12*12*5 de sobreponer con tapa suplemento, conectores de conexión y/o empalme, grapa metálica galvanizada doble ala, marcación con pinturata de acuerdo a la norma, obra civil y demás accesorios necesarios para su correcta instalación. (Salida promedio 4 m). | und | #REF!
10.12 | Suministro, Transporte e Instalación de Luminaria tipo LED,Luminaria de emergencia. | Suministro, Transporte e Instalación de Luminaria tipo LED,Luminaria de emergencia. | Suministro, Transporte e Instalación de Luminaria tipo LED,Luminaria de emergencia. | Suministro, Transporte e Instalación de Luminaria tipo LED,Luminaria de emergencia. | Suministro, Transporte e Instalación de Luminaria tipo LED,Luminaria de emergencia. | und | #REF!
10.13 | Suministro, transporte e instalación de caja metálica 12x12x5 cm de sobreponer en cold rold, pintura epóxica con tapa lisa y/o toma doble y/o toma datos, para energía, sonido, imagen y/o telecomunicaciones, con lámina calibre 20 USG con fondo metálico. Incluye accesorios para su correcta instalación. | Suministro, transporte e instalación de caja metálica 12x12x5 cm de sobreponer en cold rold, pintura epóxica con tapa lisa y/o toma doble y/o toma datos, para energía, sonido, imagen y/o telecomunicaciones, con lámina calibre 20 USG con fondo metálico. Incluye accesorios para su correcta instalación. | Suministro, transporte e instalación de caja metálica 12x12x5 cm de sobreponer en cold rold, pintura epóxica con tapa lisa y/o toma doble y/o toma datos, para energía, sonido, imagen y/o telecomunicaciones, con lámina calibre 20 USG con fondo metálico. Incluye accesorios para su correcta instalación. | Suministro, transporte e instalación de caja metálica 12x12x5 cm de sobreponer en cold rold, pintura epóxica con tapa lisa y/o toma doble y/o toma datos, para energía, sonido, imagen y/o telecomunicaciones, con lámina calibre 20 USG con fondo metálico. Incluye accesorios para su correcta instalación. | Suministro, transporte e instalación de caja metálica 12x12x5 cm de sobreponer en cold rold, pintura epóxica con tapa lisa y/o toma doble y/o toma datos, para energía, sonido, imagen y/o telecomunicaciones, con lámina calibre 20 USG con fondo metálico. Incluye accesorios para su correcta instalación. | Un | #REF!
10.14 | Suministro, transporte e instalación de salida para telecomunicaciones, tubería EMT. Incluye, encintada, alambre guia galvanizado, cajas metálicas galvanizadas 12*12*5 de sobreponer con tapa suplemento, conectores de conexión y/o empalme, grapa metálica galvanizada doble ala, marcación con pinturata de acuerdo a la norma, obra civil y demás accesorios necesarios para su correcta instalación. (Salida promedio 4 m). | Suministro, transporte e instalación de salida para telecomunicaciones, tubería EMT. Incluye, encintada, alambre guia galvanizado, cajas metálicas galvanizadas 12*12*5 de sobreponer con tapa suplemento, conectores de conexión y/o empalme, grapa metálica galvanizada doble ala, marcación con pinturata de acuerdo a la norma, obra civil y demás accesorios necesarios para su correcta instalación. (Salida promedio 4 m). | Suministro, transporte e instalación de salida para telecomunicaciones, tubería EMT. Incluye, encintada, alambre guia galvanizado, cajas metálicas galvanizadas 12*12*5 de sobreponer con tapa suplemento, conectores de conexión y/o empalme, grapa metálica galvanizada doble ala, marcación con pinturata de acuerdo a la norma, obra civil y demás accesorios necesarios para su correcta instalación. (Salida promedio 4 m). | Suministro, transporte e instalación de salida para telecomunicaciones, tubería EMT. Incluye, encintada, alambre guia galvanizado, cajas metálicas galvanizadas 12*12*5 de sobreponer con tapa suplemento, conectores de conexión y/o empalme, grapa metálica galvanizada doble ala, marcación con pinturata de acuerdo a la norma, obra civil y demás accesorios necesarios para su correcta instalación. (Salida promedio 4 m). | Suministro, transporte e instalación de salida para telecomunicaciones, tubería EMT. Incluye, encintada, alambre guia galvanizado, cajas metálicas galvanizadas 12*12*5 de sobreponer con tapa suplemento, conectores de conexión y/o empalme, grapa metálica galvanizada doble ala, marcación con pinturata de acuerdo a la norma, obra civil y demás accesorios necesarios para su correcta instalación. (Salida promedio 4 m). | und | #REF!
10.15 | Suministro, transporte e instalación de tubería metálica EMT diámetro 1". Incluye adaptadores, uniones, curvas, grapas doble ala, resanes en mortero 1:5 y demás accesorios necesarios para su correcta instalación. | Suministro, transporte e instalación de tubería metálica EMT diámetro 1". Incluye adaptadores, uniones, curvas, grapas doble ala, resanes en mortero 1:5 y demás accesorios necesarios para su correcta instalación. | Suministro, transporte e instalación de tubería metálica EMT diámetro 1". Incluye adaptadores, uniones, curvas, grapas doble ala, resanes en mortero 1:5 y demás accesorios necesarios para su correcta instalación. | Suministro, transporte e instalación de tubería metálica EMT diámetro 1". Incluye adaptadores, uniones, curvas, grapas doble ala, resanes en mortero 1:5 y demás accesorios necesarios para su correcta instalación. | Suministro, transporte e instalación de tubería metálica EMT diámetro 1". Incluye adaptadores, uniones, curvas, grapas doble ala, resanes en mortero 1:5 y demás accesorios necesarios para su correcta instalación. | ml | #REF!
10.16 | Certificación RETIE y acompañamient al proceso de inspección. Se presenta plano record, certificados de producto y demas documentos para el trámite solicitados por en organismo de inspección. | Certificación RETIE y acompañamient al proceso de inspección. Se presenta plano record, certificados de producto y demas documentos para el trámite solicitados por en organismo de inspección. | Certificación RETIE y acompañamient al proceso de inspección. Se presenta plano record, certificados de producto y demas documentos para el trámite solicitados por en organismo de inspección. | Certificación RETIE y acompañamient al proceso de inspección. Se presenta plano record, certificados de producto y demas documentos para el trámite solicitados por en organismo de inspección. | Certificación RETIE y acompañamient al proceso de inspección. Se presenta plano record, certificados de producto y demas documentos para el trámite solicitados por en organismo de inspección. | GL
10.17 | Certificación RETILAP y acompañamient al proceso de inspección. Se presenta plano record, certificados de producto y demas documentos para el trámite solicitados por en organismo de inspección. | Certificación RETILAP y acompañamient al proceso de inspección. Se presenta plano record, certificados de producto y demas documentos para el trámite solicitados por en organismo de inspección. | Certificación RETILAP y acompañamient al proceso de inspección. Se presenta plano record, certificados de producto y demas documentos para el trámite solicitados por en organismo de inspección. | Certificación RETILAP y acompañamient al proceso de inspección. Se presenta plano record, certificados de producto y demas documentos para el trámite solicitados por en organismo de inspección. | Certificación RETILAP y acompañamient al proceso de inspección. Se presenta plano record, certificados de producto y demas documentos para el trámite solicitados por en organismo de inspección. | GL
10.18 | Suministro, transporte y colocación de PUERTA METÁLICA (marco y ala) calibre 18 para uso interno de 0.60m - 0,70m de ancho x 2.10m - 2.20m de altura. Incluye cerradura de seguridad tipo Yale o equivalente, 3 bisagras de cobre tipo libro 3" 1/2, aplicación de pintura anticorrosiva, acabado en esmalte base aceite color a definir y todos los demás elementos necesarios para su correcta instalación y funcionamiento, previa aprobación de la interventoria. De acuerdo con las especificaciones del diseño arquitectónico. | Suministro, transporte y colocación de PUERTA METÁLICA (marco y ala) calibre 18 para uso interno de 0.60m - 0,70m de ancho x 2.10m - 2.20m de altura. Incluye cerradura de seguridad tipo Yale o equivalente, 3 bisagras de cobre tipo libro 3" 1/2, aplicación de pintura anticorrosiva, acabado en esmalte base aceite color a definir y todos los demás elementos necesarios para su correcta instalación y funcionamiento, previa aprobación de la interventoria. De acuerdo con las especificaciones del diseño arquitectónico. | Suministro, transporte y colocación de PUERTA METÁLICA (marco y ala) calibre 18 para uso interno de 0.60m - 0,70m de ancho x 2.10m - 2.20m de altura. Incluye cerradura de seguridad tipo Yale o equivalente, 3 bisagras de cobre tipo libro 3" 1/2, aplicación de pintura anticorrosiva, acabado en esmalte base aceite color a definir y todos los demás elementos necesarios para su correcta instalación y funcionamiento, previa aprobación de la interventoria. De acuerdo con las especificaciones del diseño arquitectónico. | Suministro, transporte y colocación de PUERTA METÁLICA (marco y ala) calibre 18 para uso interno de 0.60m - 0,70m de ancho x 2.10m - 2.20m de altura. Incluye cerradura de seguridad tipo Yale o equivalente, 3 bisagras de cobre tipo libro 3" 1/2, aplicación de pintura anticorrosiva, acabado en esmalte base aceite color a definir y todos los demás elementos necesarios para su correcta instalación y funcionamiento, previa aprobación de la interventoria. De acuerdo con las especificaciones del diseño arquitectónico. | Suministro, transporte y colocación de PUERTA METÁLICA (marco y ala) calibre 18 para uso interno de 0.60m - 0,70m de ancho x 2.10m - 2.20m de altura. Incluye cerradura de seguridad tipo Yale o equivalente, 3 bisagras de cobre tipo libro 3" 1/2, aplicación de pintura anticorrosiva, acabado en esmalte base aceite color a definir y todos los demás elementos necesarios para su correcta instalación y funcionamiento, previa aprobación de la interventoria. De acuerdo con las especificaciones del diseño arquitectónico. | un | #REF!
10.19 | Suministro, transporte e instalación de división en paral, orinal de 0.46 x 0.96 m. En acero inoxidable AISI 304, calibre 20 acabado satinado, para divisiones de baños, paneles entamborados con un espesor de 30 mm., calidad Socoda o equivalente. Incluye zócalo en acero inoxidable, estructura interna de los paneles en tubería cuadrada galvanizada de 25 mm., e=0.9 mm., bisagras pivotantes con apertura de 110º, elementos de anclaje a 90º y pasadores en acero inoxidable, tornillo de ensamble antivandálico tipo One Way y todos los elementos necesarios para su correcta instalación y funcionamiento. Según diseño. Ver detalle de baños. | Suministro, transporte e instalación de división en paral, orinal de 0.46 x 0.96 m. En acero inoxidable AISI 304, calibre 20 acabado satinado, para divisiones de baños, paneles entamborados con un espesor de 30 mm., calidad Socoda o equivalente. Incluye zócalo en acero inoxidable, estructura interna de los paneles en tubería cuadrada galvanizada de 25 mm., e=0.9 mm., bisagras pivotantes con apertura de 110º, elementos de anclaje a 90º y pasadores en acero inoxidable, tornillo de ensamble antivandálico tipo One Way y todos los elementos necesarios para su correcta instalación y funcionamiento. Según diseño. Ver detalle de baños. | Suministro, transporte e instalación de división en paral, orinal de 0.46 x 0.96 m. En acero inoxidable AISI 304, calibre 20 acabado satinado, para divisiones de baños, paneles entamborados con un espesor de 30 mm., calidad Socoda o equivalente. Incluye zócalo en acero inoxidable, estructura interna de los paneles en tubería cuadrada galvanizada de 25 mm., e=0.9 mm., bisagras pivotantes con apertura de 110º, elementos de anclaje a 90º y pasadores en acero inoxidable, tornillo de ensamble antivandálico tipo One Way y todos los elementos necesarios para su correcta instalación y funcionamiento. Según diseño. Ver detalle de baños. | Suministro, transporte e instalación de división en paral, orinal de 0.46 x 0.96 m. En acero inoxidable AISI 304, calibre 20 acabado satinado, para divisiones de baños, paneles entamborados con un espesor de 30 mm., calidad Socoda o equivalente. Incluye zócalo en acero inoxidable, estructura interna de los paneles en tubería cuadrada galvanizada de 25 mm., e=0.9 mm., bisagras pivotantes con apertura de 110º, elementos de anclaje a 90º y pasadores en acero inoxidable, tornillo de ensamble antivandálico tipo One Way y todos los elementos necesarios para su correcta instalación y funcionamiento. Según diseño. Ver detalle de baños. | Suministro, transporte e instalación de división en paral, orinal de 0.46 x 0.96 m. En acero inoxidable AISI 304, calibre 20 acabado satinado, para divisiones de baños, paneles entamborados con un espesor de 30 mm., calidad Socoda o equivalente. Incluye zócalo en acero inoxidable, estructura interna de los paneles en tubería cuadrada galvanizada de 25 mm., e=0.9 mm., bisagras pivotantes con apertura de 110º, elementos de anclaje a 90º y pasadores en acero inoxidable, tornillo de ensamble antivandálico tipo One Way y todos los elementos necesarios para su correcta instalación y funcionamiento. Según diseño. Ver detalle de baños. | un | #REF!
10.2 | Suministro, transporte e instalación de DIVISION PARA BAÑOS segun diseño en acero inoxidable AISI 304, calibre 20 acabado satinado. Incluye: , paral estructural de soporte , tapaluces, , chapetas de fijación l, calidad Socoda o equivalente. , elementos de anclaje , pasadores en acero inoxidable, y todos los elementos necesarios para su correcta instalación y funcionamiento. Según diseño. | Suministro, transporte e instalación de DIVISION PARA BAÑOS segun diseño en acero inoxidable AISI 304, calibre 20 acabado satinado. Incluye: , paral estructural de soporte , tapaluces, , chapetas de fijación l, calidad Socoda o equivalente. , elementos de anclaje , pasadores en acero inoxidable, y todos los elementos necesarios para su correcta instalación y funcionamiento. Según diseño. | Suministro, transporte e instalación de DIVISION PARA BAÑOS segun diseño en acero inoxidable AISI 304, calibre 20 acabado satinado. Incluye: , paral estructural de soporte , tapaluces, , chapetas de fijación l, calidad Socoda o equivalente. , elementos de anclaje , pasadores en acero inoxidable, y todos los elementos necesarios para su correcta instalación y funcionamiento. Según diseño. | Suministro, transporte e instalación de DIVISION PARA BAÑOS segun diseño en acero inoxidable AISI 304, calibre 20 acabado satinado. Incluye: , paral estructural de soporte , tapaluces, , chapetas de fijación l, calidad Socoda o equivalente. , elementos de anclaje , pasadores en acero inoxidable, y todos los elementos necesarios para su correcta instalación y funcionamiento. Según diseño. | Suministro, transporte e instalación de DIVISION PARA BAÑOS segun diseño en acero inoxidable AISI 304, calibre 20 acabado satinado. Incluye: , paral estructural de soporte , tapaluces, , chapetas de fijación l, calidad Socoda o equivalente. , elementos de anclaje , pasadores en acero inoxidable, y todos los elementos necesarios para su correcta instalación y funcionamiento. Según diseño. | m2
10.21 | Suministro, transporte y colocación de barra de seguridad para discapacitados, con una longitud de 60 cm. y un diámetro de 1¼" en acero inoxidable. Incluye pernos para anclaje, escudos en acero inoxidable y todos los elementos necesarios para su correcta instalación y funcionamiento, según diseño. | Suministro, transporte y colocación de barra de seguridad para discapacitados, con una longitud de 60 cm. y un diámetro de 1¼" en acero inoxidable. Incluye pernos para anclaje, escudos en acero inoxidable y todos los elementos necesarios para su correcta instalación y funcionamiento, según diseño. | Suministro, transporte y colocación de barra de seguridad para discapacitados, con una longitud de 60 cm. y un diámetro de 1¼" en acero inoxidable. Incluye pernos para anclaje, escudos en acero inoxidable y todos los elementos necesarios para su correcta instalación y funcionamiento, según diseño. | Suministro, transporte y colocación de barra de seguridad para discapacitados, con una longitud de 60 cm. y un diámetro de 1¼" en acero inoxidable. Incluye pernos para anclaje, escudos en acero inoxidable y todos los elementos necesarios para su correcta instalación y funcionamiento, según diseño. | Suministro, transporte y colocación de barra de seguridad para discapacitados, con una longitud de 60 cm. y un diámetro de 1¼" en acero inoxidable. Incluye pernos para anclaje, escudos en acero inoxidable y todos los elementos necesarios para su correcta instalación y funcionamiento, según diseño. | un
ANALISIS DE PRECIOS UNITARIOS
ESCUELA LA ESMERALDA
ANÁLISIS DE PRECIOS UNITARIOS
PROYECTO U OBRA:
ESCUELA LA ESMERALDA
Í T E M No. | #REF! | UNIDAD DE MEDIDA: |  | #REF! | FECHA:
#REF!
I. MATERIAL PUESTO EN OBRA
DESCRIPCIÓN |  | UNIDAD | CANT. | DESPER | VR. UNIDAD | VR. PARCIAL
0
0
0
Sub-total | [5 empty] | 0
II. HERRAMIENTA Y EQUIPO
DESCRIPCIÓN |  | UNIDAD | CANT. | RENDIMIENTO | VR. UNIDAD | VR. PARCIAL
0
Herramienta menor |  | (% m.o) | 0.05 | 1 | 25377 | 1268.85
0
Sub-total | [5 empty] | 1268.85
III. MANO DE OBRA
DESCRIPCIÓN |  | UNIDAD | CANT. | RENDIMIENTO | VR. UNIDAD | VR. PARCIAL
0
0
Ayudante |  | día | 1 | 0.33 | 76900 | 25377
0
Sub-total | [5 empty] | 25377
IV. TRANSPORTE
DESCRIPCIÓN |  |  | UNIDAD | CANT. | VR. UNIDAD | VR. PARCIAL
0
0
Sub-total | [5 empty] | 0
|  |  | TOTAL COSTO DIRECTO |  |  | 26646 |  |  | 23212.35
ANÁLISIS DE PRECIOS UNITARIOS
PROYECTO U OBRA:
ESCUELA LA ESMERALDA
Í T E M No. | #REF! | UNIDAD DE MEDIDA: |  | #REF! | FECHA:
#REF!
I. MATERIAL PUESTO EN OBRA
DESCRIPCIÓN |  | UNIDAD | CANT. | DESPER | VR. UNIDAD | VR. PARCIAL
0
0
0
Sub-total | [5 empty] | 0
II. HERRAMIENTA Y EQUIPO
DESCRIPCIÓN |  | UNIDAD | CANT. | RENDIMIENTO | VR. UNIDAD | VR. PARCIAL
0
Herramienta menor |  | (% m.o) | 0.05 | 1 | 38450 | 1922.5
0
Sub-total | [5 empty] | 1922.5
III. MANO DE OBRA
DESCRIPCIÓN |  | UNIDAD | CANT. | RENDIMIENTO | VR. UNIDAD | VR. PARCIAL
0
Oficial |  | día | 1 | 0 | 119800 | 0
Ayudante |  | día | 1 | 0.5 | 76900 | 38450
0
Sub-total | [5 empty] | 38450
IV. TRANSPORTE
DESCRIPCIÓN |  |  | UNIDAD | CANT. | VR. UNIDAD | VR. PARCIAL
Trasporte para recuperación de los materiales |  |  | m2 | 1 | 350 | 350
Botada de escombros |  |  | m3 | 0.05 | 35000 | 1750
0
Sub-total | [5 empty] | 2100
|  |  | TOTAL COSTO DIRECTO |  |  | 42473 |  |  | 4500.3
ANÁLISIS DE PRECIOS UNITARIOS
PROYECTO U OBRA:
ESCUELA LA ESMERALDA
Í T E M No. | 1.1 | UNIDAD DE MEDIDA: |  | m2 | FECHA:
RETIRO DE CUBIERTA EN TEJA DE BARRO, O ASBESTO CEMENTO Y/O PLÁSTICA EXISTENTE. Incluye cargue, botada y/o recuperación de los materiales aprovechables, trasporte hasta el sitio de deposito y/o disposición final donde lo indique la interventoría y/o entidad contratante, medido a lo largo de la pendiente.
I. MATERIAL PUESTO EN OBRA
DESCRIPCIÓN |  | UNIDAD | CANT. | DESPER | VR. UNIDAD | VR. PARCIAL
0
0
0
Sub-total | [5 empty] | 0
II. HERRAMIENTA Y EQUIPO
DESCRIPCIÓN |  | UNIDAD | CANT. | RENDIMIENTO | VR. UNIDAD | VR. PARCIAL
0
Herramienta menor |  | (% m.o) | 0.05 | 1 | #REF! | #REF!
0
0
Sub-total | [5 empty] | #REF!
III. MANO DE OBRA
DESCRIPCIÓN |  | UNIDAD | CANT. | RENDIMIENTO | VR. UNIDAD | VR. PARCIAL
0
Oficial |  | día | 0 | 0 | #REF! | #REF!
Ayudante |  | día | 1 | 0.1 | #REF! | #REF!
0
Sub-total | [5 empty] | #REF!
IV. TRANSPORTE
DESCRIPCIÓN |  |  | UNIDAD | CANT. | VR. UNIDAD | VR. PARCIAL
Botada de escombros |  |  | m3 | 0.1 | 40000 | 4000
0
Sub-total | [5 empty] | 4000
|  |  | TOTAL COSTO DIRECTO |  |  | #REF! |  |  | 11655
ANÁLISIS DE PRECIOS UNITARIOS
PROYECTO U OBRA:
ESCUELA LA ESMERALDA
Í T E M No. | 1.2 | UNIDAD DE MEDIDA: |  | m | FECHA:
RETIRO Y DESMONTE DE CERRAMIENTO EN MALLA ESLABONADA Y BLOQUE DE CONCRETO. Incluye cargue, botada y/o recuperación de los materiales aprovechables, transporte hasta el sitio de deposito y/o disposición final donde lo indique la interventoría y/o entidad contratante.
I. MATERIAL PUESTO EN OBRA
DESCRIPCIÓN |  | UNIDAD | CANT. | DESPER | VR. UNIDAD | VR. PARCIAL
0
0
0
Sub-total | [5 empty] | 0
II. HERRAMIENTA Y EQUIPO
DESCRIPCIÓN |  | UNIDAD | CANT. | RENDIMIENTO | VR. UNIDAD | VR. PARCIAL
0
Herramienta menor |  | (% m.o) | 0.05 | 1 | #REF! | #REF!
Martillo compresor |  | #REF! | 1 | 0.05 | #REF! | #REF!
0
Sub-total | [5 empty] | #REF!
III. MANO DE OBRA
DESCRIPCIÓN |  | UNIDAD | CANT. | RENDIMIENTO | VR. UNIDAD | VR. PARCIAL
0
Oficial |  | día | 0 | 0 | #REF! | #REF!
Ayudante |  | día | 2 | 0.15 | #REF! | #REF!
0
Sub-total | [5 empty] | #REF!
IV. TRANSPORTE
DESCRIPCIÓN |  |  | UNIDAD | CANT. | VR. UNIDAD | VR. PARCIAL
Botada de escombros |  |  | m3 | 0.195 | 40000 | 7800
0
Sub-total | [5 empty] | 7800
|  |  | TOTAL COSTO DIRECTO |  |  | #REF!
ANÁLISIS DE PRECIOS UNITARIOS
PROYECTO U OBRA:
ESCUELA LA ESMERALDA
Í T E M No. | 1.3 | UNIDAD DE MEDIDA: |  | m2 | FECHA:
DEMOLICIÓN MECÁNICA DE PISO EN CONCRETO espesor <=15 cm. Incluye retiro, cargue, transporte y botada de escombros en lugares autorizados por el Municipo y/o autoridad ambiental y recuperación de los materiales aprovechables. (No incluye retiro de entresuelo)
I. MATERIAL PUESTO EN OBRA
DESCRIPCIÓN |  | UNIDAD | CANT. | DESPER | VR. UNIDAD | VR. PARCIAL
0
0
0
Sub-total | [5 empty] | 0
II. HERRAMIENTA Y EQUIPO
DESCRIPCIÓN |  | UNIDAD | CANT. | RENDIMIENTO | VR. UNIDAD | VR. PARCIAL
0
Herramienta menor |  | (% m.o) | 0.05 | 1 | #REF! | #REF!
Martillo compresor |  | #REF! | 1 | 0.05 | #REF! | #REF!
0
Sub-total | [5 empty] | #REF!
III. MANO DE OBRA
DESCRIPCIÓN |  | UNIDAD | CANT. | RENDIMIENTO | VR. UNIDAD | VR. PARCIAL
0
Oficial |  | día | 0 | 0 | #REF! | #REF!
Ayudante |  | día | 2 | 0.17 | #REF! | #REF!
0
Sub-total | [5 empty] | #REF!
IV. TRANSPORTE
DESCRIPCIÓN |  |  | UNIDAD | CANT. | VR. UNIDAD | VR. PARCIAL
Botada de escombros |  |  | m3 | 0.195 | 40000 | 7800
0
Sub-total | [5 empty] | 7800
|  |  | TOTAL COSTO DIRECTO |  |  | #REF!
ANÁLISIS DE PRECIOS UNITARIOS
PROYECTO U OBRA:
ESCUELA LA ESMERALDA
Í T E M No. | #REF! | UNIDAD DE MEDIDA: |  | #REF! | FECHA:
#REF!
I. MATERIAL PUESTO EN OBRA
DESCRIPCIÓN |  | UNIDAD | CANT. | DESPER | VR. UNIDAD | VR. PARCIAL
0
0
0
Sub-total | [5 empty] | 0
II. HERRAMIENTA Y EQUIPO
DESCRIPCIÓN |  | UNIDAD | CANT. | RENDIMIENTO | VR. UNIDAD | VR. PARCIAL
0
Herramienta menor |  | (% m.o) | 0.05 | 1 | #REF! | #REF!
Martillo compresor |  | día | 1 | 0.05 | 50000 | 2500
0
Sub-total | [5 empty] | #REF!
III. MANO DE OBRA
DESCRIPCIÓN |  | UNIDAD | CANT. | RENDIMIENTO | VR. UNIDAD | VR. PARCIAL
0
Oficial |  | día | 0 | 0 | #REF! | #REF!
Ayudante |  | día | 1 | 0.125 | #REF! | #REF!
0
Sub-total | [5 empty] | #REF!
IV. TRANSPORTE
DESCRIPCIÓN |  |  | UNIDAD | CANT. | VR. UNIDAD | VR. PARCIAL
Botada de escombros |  |  | m3 | 0.1 | 35000 | 3500
0
Sub-total | [5 empty] | 3500
|  |  | TOTAL COSTO DIRECTO |  |  | #REF! |  |  | 15092.7
ANÁLISIS DE PRECIOS UNITARIOS
PROYECTO U OBRA:
ESCUELA LA ESMERALDA
Í T E M No. | #REF! | UNIDAD DE MEDIDA: |  | #REF! | FECHA:
#REF!
I. MATERIAL PUESTO EN OBRA
DESCRIPCIÓN |  | UNIDAD | CANT. | DESPER | VR. UNIDAD | VR. PARCIAL
0
0
0
Sub-total | [5 empty] | 0
II. HERRAMIENTA Y EQUIPO
DESCRIPCIÓN |  | UNIDAD | CANT. | RENDIMIENTO | VR. UNIDAD | VR. PARCIAL
0
Herramienta menor |  | (% m.o) | 0.05 | 1 | #REF! | #REF!
Martillo compresor |  | día | 1 | 0.05 | 50000 | 2500
0
Sub-total | [5 empty] | #REF!
III. MANO DE OBRA
DESCRIPCIÓN |  | UNIDAD | CANT. | RENDIMIENTO | VR. UNIDAD | VR. PARCIAL
0
Oficial |  | día | 0 | 0 | #REF! | #REF!
Ayudante |  | día | 1 | 0.15 | #REF! | #REF!
0
Sub-total | [5 empty] | #REF!
IV. TRANSPORTE
DESCRIPCIÓN |  |  | UNIDAD | CANT. | VR. UNIDAD | VR. PARCIAL
Botada de escombros |  |  | m3 | 0.26 | 35000 | 9100
0
Sub-total | [5 empty] | 9100
|  |  | TOTAL COSTO DIRECTO |  |  | #REF!
ANÁLISIS DE PRECIOS UNITARIOS
PROYECTO U OBRA:
ESCUELA LA ESMERALDA
Í T E M No. | #REF! | UNIDAD DE MEDIDA: |  | #REF! | FECHA:
#REF!
I. MATERIAL PUESTO EN OBRA
DESCRIPCIÓN |  | UNIDAD | CANT. | DESPER | VR. UNIDAD | VR. PARCIAL
0
0
Sub-total
II. HERRAMIENTA Y EQUIPO
DESCRIPCIÓN |  | UNIDAD | CANT. | RENDIMIENTO | VR. UNIDAD | VR. PARCIAL
Can Zunchado en madera común. Incluye transporte |  | día | 1 | 0.33333 | 500 | 166.6667
Herramienta menor |  | (% m.o) | 0.05 | 1 | #REF! | #REF!
Taladro rotopercutor |  | día | 1 | 0.05 | 25000 | 1250
Andamio x Cuerpo |  | día | 1 | 0.11 | 4000 | 440
Sub-total | [5 empty] | #REF!
III. MANO DE OBRA
DESCRIPCIÓN |  | UNIDAD | CANT. | RENDIMIENTO | VR. UNIDAD | VR. PARCIAL
0
Oficial |  | día | 1 | 0.05 | #REF! | #REF!
Ayudante |  | día | 1 | 0.05 | #REF! | #REF!
0
Sub-total | [5 empty] | #REF!
IV. TRANSPORTE
DESCRIPCIÓN |  |  | UNIDAD | CANT. | VR. UNIDAD | VR. PARCIAL
Cargue, transporte y botada de escombros |  |  | m3 | 0.052 | 35000 | 1820
Acarrea interno de materiales |  |  | m3 | 0.052 | 16388 | 852.176
Sub-total | [5 empty] | 2672.18
|  |  | TOTAL COSTO DIRECTO |  |  | #REF! |  |  | 13608
ANÁLISIS DE PRECIOS UNITARIOS
PROYECTO U OBRA:
ESCUELA LA ESMERALDA
Í T E M No. | 2.1 | UNIDAD DE MEDIDA: |  | m3 | FECHA:
EXCAVACIÓN MANUAL de material heterogéneo DE 0-2 m., bajo cualquier grado de humedad. Incluye: roca descompuesta, bolas de roca de volumen inferior a 0.35 m³., el cargue, transporte interno y externo, botada de material proveniente de las excavaciones en los sitios donde lo indique la interventoría y su medida será en el sitio. No incluye entibado.
I. MATERIAL PUESTO EN OBRA
DESCRIPCIÓN |  | UNIDAD | CANT. | DESPER | VR. UNIDAD | VR. PARCIAL
0
0
0
Sub-total | [5 empty] | 0
II. HERRAMIENTA Y EQUIPO
DESCRIPCIÓN |  | UNIDAD | CANT. | RENDIMIENTO | VR. UNIDAD | VR. PARCIAL
0
Herramienta menor |  | (% m.o) | 0.05 | 1 | #REF! | #REF!
0
Sub-total | [5 empty] | #REF!
III. MANO DE OBRA
DESCRIPCIÓN |  | UNIDAD | CANT. | RENDIMIENTO | VR. UNIDAD | VR. PARCIAL
0
0
Ayudante |  | día | 1 | 0.25 | #REF! | #REF!
Ayudante |  | día | 1 | 0.125 | #REF! | #REF!
Sub-total | [5 empty] | #REF!
IV. TRANSPORTE
DESCRIPCIÓN |  |  | UNIDAD | CANT. | VR. UNIDAD | VR. PARCIAL
Cargue, transporte y botada de escombros |  |  | m3 | 1.3 | 35000 | 45500
0
Sub-total | [5 empty] | 45500
|  |  | TOTAL COSTO DIRECTO |  |  | #REF! |  |  | 73502.1
ANÁLISIS DE PRECIOS UNITARIOS
PROYECTO U OBRA:
ESCUELA LA ESMERALDA
Í T E M No. | #REF! | UNIDAD DE MEDIDA: |  | #REF! | FECHA:
#REF!
I. MATERIAL PUESTO EN OBRA
DESCRIPCIÓN |  | UNIDAD | CANT. | DESPER | VR. UNIDAD | VR. PARCIAL
0
0
Sub-total | [5 empty] | 0
II. HERRAMIENTA Y EQUIPO
DESCRIPCIÓN |  | UNIDAD | CANT. | RENDIMIENTO | VR. UNIDAD | VR. PARCIAL
0
Herramienta menor |  | (% m.o) | 0.05 | 1 | 19225 | 961.25
Compactador tipo canguro |  | día | 1 | 0.1 | 50000 | 5000
0
Sub-total | [5 empty] | 5961.25
III. MANO DE OBRA
DESCRIPCIÓN |  | UNIDAD | CANT. | RENDIMIENTO | VR. UNIDAD | VR. PARCIAL
0
0
Ayudante |  | día | 2 | 0.125 | 76900 | 19225
0
Sub-total | [5 empty] | 19225
IV. TRANSPORTE
DESCRIPCIÓN |  |  | UNIDAD | CANT. | VR. UNIDAD | VR. PARCIAL
Acarreo interno |  |  | m3 | 1.3 | 16388 | 21304.4
0
Sub-total | [5 empty] | 21304.4
|  |  | TOTAL COSTO DIRECTO |  |  | 46491 |  |  | 45059.7
ANÁLISIS DE PRECIOS UNITARIOS
PROYECTO U OBRA:
ESCUELA LA ESMERALDA
Í T E M No. | 3.1 | UNIDAD DE MEDIDA: |  | m2 | FECHA:
Construcción de PISO EN CONCRETO DE 21 MPa. ESPESOR DE 0.10 m., con vaciado alternado. Incluye suministro y transporte de los materiales, perfilación, nivelación del terreno y adecuación de la superficie, entresuelo en piedra con un espesor de 0.15 m. y 0.05 m. de arenilla, malla electrosoldada D-84, dilataciones a junta perdida cada 1.80 m., acabado liso llaneado, vibrado, curado, protección de la superficie y todo lo necesario para su correcta construcción y funcionamiento. Según diseño. Unidades sanitarias y cocina. Para andenes el acabado debe ser escobillado y antideslizante.
I. MATERIAL PUESTO EN OBRA
DESCRIPCIÓN |  | UNIDAD | CANT. | DESPER | VR. UNIDAD | VR. PARCIAL
0
Concreto 21 Mpa |  | #REF! | 0.1 | 0.03 | #REF! | #REF!
Arenilla |  | #REF! | 0.05 | 0 | #REF! | #REF!
Malla electrosoldada D-106 (6mx2.35m) |  | #REF! | 0.09 | 0 | #REF! | #REF!
Formaleta |  | #REF! | 1 | 0 | #REF! | #REF!
0
Sub-total | [5 empty] | #REF!
II. HERRAMIENTA Y EQUIPO
DESCRIPCIÓN |  | UNIDAD | CANT. | RENDIMIENTO | VR. UNIDAD | VR. PARCIAL
0
Herramienta menor |  | (% m.o) | 0.05 | 1 | 29092.8 | 1454.64
Concretadora |  | #REF! | 1 | 0.06 | #REF! | #REF!
Vibrador de concreto |  | #REF! | 1 | 0.06 | #REF! | #REF!
0
Sub-total | [5 empty] | #REF!
III. MANO DE OBRA
DESCRIPCIÓN |  | UNIDAD | CANT. | RENDIMIENTO | VR. UNIDAD | VR. PARCIAL
0
Oficial |  | día | 1 | 0.06 | #REF! | #REF!
Ayudante |  | día | 6 | 0.06 | #REF! | #REF!
0
Sub-total | [5 empty] | #REF!
IV. TRANSPORTE
DESCRIPCIÓN |  |  | UNIDAD | CANT. | VR. UNIDAD | VR. PARCIAL
Transporte de materiales |  |  | m2 | 1 | 5500 | 5500
0
Sub-total | [5 empty] | 5500
|  |  | TOTAL COSTO DIRECTO |  |  | #REF! |  |  | 123375
ANÁLISIS DE PRECIOS UNITARIOS
PROYECTO U OBRA:
ESCUELA LA ESMERALDA
Í T E M No. | #REF! | UNIDAD DE MEDIDA: |  | #REF! | FECHA:
#REF!
I. MATERIAL PUESTO EN OBRA
DESCRIPCIÓN |  | UNIDAD | CANT. | DESPER | VR. UNIDAD | VR. PARCIAL
0
Concreto 21 Mpa |  | m3 | 0.2 | 0.03 | 523076 | 107753.656
Arenilla |  | m3 | 0.05 | 0 | 85000 | 4250
Malla electrosoldada |  | m2 | 0.09 | 0 | 255000 | 22950
Formaleta |  | m2 | 1 | 0 | 23000 | 23000
0
Sub-total | [5 empty] | 157953.66
II. HERRAMIENTA Y EQUIPO
DESCRIPCIÓN |  | UNIDAD | CANT. | RENDIMIENTO | VR. UNIDAD | VR. PARCIAL
0
Herramienta menor |  | (% m.o) | 0.05 | 1 | 29092.8 | 1454.64
Concretadora |  | día | 1 | 0.06 | 50000 | 3000
Vibrador de concreto |  | día | 1 | 0.06 | 30000 | 1800
0
Sub-total | [5 empty] | 6254.64
III. MANO DE OBRA
DESCRIPCIÓN |  | UNIDAD | CANT. | RENDIMIENTO | VR. UNIDAD | VR. PARCIAL
0
Oficial |  | día | 1 | 0.08 | 119800 | 9584
Ayudante |  | día | 6 | 0.08 | 76900 | 36912
0
Sub-total | [5 empty] | 46496
IV. TRANSPORTE
DESCRIPCIÓN |  |  | UNIDAD | CANT. | VR. UNIDAD | VR. PARCIAL
0
0
Sub-total | [5 empty] | 0
|  |  | TOTAL COSTO DIRECTO |  |  | 210704
ANÁLISIS DE PRECIOS UNITARIOS
PROYECTO U OBRA:
ESCUELA LA ESMERALDA
Í T E M No. | 3.2 | UNIDAD DE MEDIDA: |  | m2 | FECHA:
"Suministro,Transporte e Instalación de cerramiento en malla eslabonada,cal10 ojo No.5. Incluye: malla eslabonada cal 10, parales en tubería galvanizada de 1,9" cal 16 gallinazo sencillo x 2.70m, anclados cada 2,20 mtst, pie amigos en tubería galvanizada 1,9" cal 16, cada 15 metros o en cambios de dirección o pendiente, alambre de púas(3 hileras), viga de fundación de 0.40X0.30m, en concreto de 21Mpa, pisamallas en mortero 1:4, bloque de concreto 20x20x40(2 Hiladas) relleno con mortero 1:6,pedestales de anclaje de los parales de 20x20, acero de refuerzo (7Kg/m). Incluye excavación y botada de material procedente de excavación".
I. MATERIAL PUESTO EN OBRA
DESCRIPCIÓN |  | UNIDAD | CANT. | DESPER | VR. UNIDAD | VR. PARCIAL
0
Malla eslabonada Calibre 10 ojo N° 5 |  | #REF! | 2 | 0.03 | #REF! | #REF!
Postes de 2.7m en tubería galvanizada de 1.9" de diámetro |  | #REF! | 0.45455 | 0.03 | #REF! | #REF!
Piamigo de 3.0m en tubería galvanizada de 1.9" soldado en obra |  | #REF! | 0.066702 | 0.03 | #REF! | #REF!
Alambre de Púas Calibre 14 |  | #REF! | 3 | 0.03 | #REF! | #REF!
Alambre liso de entorche calibre 13 para el amarre de la malla |  | #REF! | 0.1 | 0.03 | #REF! | #REF!
Concreto 21 Mpa |  | #REF! | 0.1974 | 0.03 | #REF! | #REF!
Acero 4200kg/cm2, suministro, corte, figuracion e instalacion |  | #REF! | 7 | 0.03 | #REF! | #REF!
Bloque de Concreto de 20x20x40cm puesto en obra |  | #REF! | 6 | 0.03 | #REF! | #REF!
Mortero 1:4 en obra |  | #REF! | 0.05 | 0.05 | #REF! | #REF!
Mortero 1:5 en obra |  | #REF! | 0.054 | 0.05 | #REF! | #REF!
Tabla común para formaleta de columnetas, incluye transporte (3 metros) |  | #REF! | 0.5 | 0.4 | #REF! | #REF!
0
Sub-total | [5 empty] | #REF!
II. HERRAMIENTA Y EQUIPO
DESCRIPCIÓN |  | UNIDAD | CANT. | RENDIMIENTO | VR. UNIDAD | VR. PARCIAL
0
Herramienta menor |  | (% m.o) | 0.05 | 1 | #REF! | #REF!
Concretadora |  | #REF! | 1 | 0.06 | #REF! | #REF!
Vibrador de concreto |  | #REF! | 1 | 0.06 | #REF! | #REF!
Sub-total | [5 empty] | #REF!
III. MANO DE OBRA
DESCRIPCIÓN |  | UNIDAD | CANT. | RENDIMIENTO | VR. UNIDAD | VR. PARCIAL
0
Oficial |  | día | 1 | 0.33 | #REF! | #REF!
Ayudante |  | día | 1 | 0.33 | #REF! | #REF!
0
Sub-total | [5 empty] | #REF!
IV. TRANSPORTE
DESCRIPCIÓN |  |  | UNIDAD | CANT. | VR. UNIDAD | VR. PARCIAL
Transporte de materiales |  |  | m2 | 1 | 5500 | 5500
0
Sub-total | [5 empty] | 5500
|  |  | TOTAL COSTO DIRECTO |  |  | #REF!
ANÁLISIS DE PRECIOS UNITARIOS
PROYECTO U OBRA:
ESCUELA LA ESMERALDA
Í T E M No. | #REF! | UNIDAD DE MEDIDA: |  | #REF! | FECHA:
#REF!
I. MATERIAL PUESTO EN OBRA
DESCRIPCIÓN |  | UNIDAD | CANT. | DESPER | VR. UNIDAD | VR. PARCIAL
0
Concreto 14 Mpa |  | m3 | 0.7 | 0.05 | 461526 | 339221.61
Piedra entre 4" a 10" |  | m3 | 0.3 | 0.3 | 125000 | 48750
Alambre de amarrar |  | kg | 0.1 | 0 | 8704 | 870.4
Formaleta |  | m2 | 0.3 | 0 | 23000 | 6900
0
Sub-total | [5 empty] | 395742.01
II. HERRAMIENTA Y EQUIPO
DESCRIPCIÓN |  | UNIDAD | CANT. | RENDIMIENTO | VR. UNIDAD | VR. PARCIAL
0
Herramienta menor |  | (% m.o) | 0.05 | 1 | 29092.8 | 1454.64
Concretadora |  | día | 1 | 0.06 | 50000 | 3000
Vibrador de concreto |  | día | 1 | 0.06 | 30000 | 1800
0
Sub-total | [5 empty] | 6254.64
III. MANO DE OBRA
DESCRIPCIÓN |  | UNIDAD | CANT. | RENDIMIENTO | VR. UNIDAD | VR. PARCIAL
0
Oficial |  | día | 1 | 0.06 | #REF! | #REF!
Ayudante |  | día | 6 | 0.06 | #REF! | #REF!
0
Sub-total | [5 empty] | #REF!
IV. TRANSPORTE
DESCRIPCIÓN |  |  | UNIDAD | CANT. | VR. UNIDAD | VR. PARCIAL
0
0
Sub-total | [5 empty] | 0
|  |  | TOTAL COSTO DIRECTO |  |  | #REF!
ANÁLISIS DE PRECIOS UNITARIOS
PROYECTO U OBRA:
ESCUELA LA ESMERALDA
Í T E M No. | 3.3 | UNIDAD DE MEDIDA: |  | m | FECHA:
Construcción de COLUMNAS DE 0.30 x 0.30m. en concreto de 21 MPa, acabado a la vista. Incluye suministro, transporte y colocación del concreto.
I. MATERIAL PUESTO EN OBRA
DESCRIPCIÓN |  | UNIDAD | CANT. | DESPER | VR. UNIDAD | VR. PARCIAL
0
Concreto 21 Mpa |  | #REF! | 0.09 | 0.05 | #REF! | #REF!
Alambre de amarrar |  | #REF! | 0.05 | 0 | #REF! | #REF!
Clavo común de 1". Caja x 500gr. |  | #REF! | 0.3 | 0.05 | #REF! | #REF!
Formaleta |  | #REF! | 1.2 | 0 | #REF! | #REF!
0
Sub-total | [5 empty] | #REF!
II. HERRAMIENTA Y EQUIPO
DESCRIPCIÓN |  | UNIDAD | CANT. | RENDIMIENTO | VR. UNIDAD | VR. PARCIAL
0
Herramienta menor |  | (% m.o) | 0.05 | 1 | 29092.8 | 1454.64
Concretadora |  | #REF! | 1 | 0.15 | #REF! | #REF!
Vibrador de concreto |  | #REF! | 1 | 0.15 | #REF! | #REF!
0
Sub-total | [5 empty] | #REF!
III. MANO DE OBRA
DESCRIPCIÓN |  | UNIDAD | CANT. | RENDIMIENTO | VR. UNIDAD | VR. PARCIAL
0
Oficial |  | día | 1 | 0.25 | #REF! | #REF!
Ayudante |  | día | 3 | 0.25 | #REF! | #REF!
0
Sub-total | [5 empty] | #REF!
IV. TRANSPORTE
DESCRIPCIÓN |  |  | UNIDAD | CANT. | VR. UNIDAD | VR. PARCIAL
0
0
Sub-total | [5 empty] | 0
|  |  | TOTAL COSTO DIRECTO |  |  | #REF!
ANÁLISIS DE PRECIOS UNITARIOS
PROYECTO U OBRA:
ESCUELA LA ESMERALDA
Í T E M No. | 4.1 | UNIDAD DE MEDIDA: |  | kg | FECHA:
Suministro, transporte e instalación de ACERO DE REFUERZO FIGURADO FY= 420 MPa-60000 PSI, corrugado. Incluye transporte con descarga, transporte interno, alambre de amarre, certificados y todos los elementos necesarios para su correcta instalación, según diseño y recomendaciones estructurales.
I. MATERIAL PUESTO EN OBRA
DESCRIPCIÓN |  | UNIDAD | CANT. | DESPER | VR. UNIDAD | VR. PARCIAL
0
Acero corrugado |  | #REF! | 1.05 | 0 | #REF! | #REF!
Alambre de amarrar |  | #REF! | 0.03 | 0 | #REF! | #REF!
0
0
Sub-total | [5 empty] | #REF!
II. HERRAMIENTA Y EQUIPO
DESCRIPCIÓN |  | UNIDAD | CANT. | RENDIMIENTO | VR. UNIDAD | VR. PARCIAL
0
Herramienta menor |  | (% m.o) | 0.05 | 1 | #REF! | #REF!
0
0
Sub-total | [5 empty] | #REF!
III. MANO DE OBRA
DESCRIPCIÓN |  | UNIDAD | CANT. | RENDIMIENTO | VR. UNIDAD | VR. PARCIAL
0
Oficial |  | día | 1 | 0.013 | #REF! | #REF!
Ayudante |  | día | 1 | 0.013 | #REF! | #REF!
0
Sub-total | [5 empty] | #REF!
IV. TRANSPORTE
DESCRIPCIÓN |  |  | UNIDAD | CANT. | VR. UNIDAD | VR. PARCIAL
Transporte de acero |  |  | kg | 1.05 | 100 | 105
0
Sub-total | [5 empty] | 105
|  |  | TOTAL COSTO DIRECTO |  |  | #REF!
ANÁLISIS DE PRECIOS UNITARIOS
PROYECTO U OBRA:
ESCUELA LA ESMERALDA
Í T E M No. | 5.1 | UNIDAD DE MEDIDA: |  | m2 | FECHA:
RESANE Y REPINTE de PINTURA ACRÍLICA tipo Koraza o equivalente para exteriores (hidrorepelente) de primera calidad que cumpla con la Norma NTC 1335, tres (3) manos o las que sean necesarias para obtener una superficie pareja y homogénea, a satisfacción de la interventoría. Incluye suministro y transporte de los materiales, preparada y adecuación de la superficie a intervenir. Color a definir según aprobación de la interventoría.
I. MATERIAL PUESTO EN OBRA
DESCRIPCIÓN |  | UNIDAD | CANT. | DESPER | VR. UNIDAD | VR. PARCIAL
0
Pintura Exteriores x 5 galones |  | #REF! | 0.025 | 0 | #REF! | #REF!
0
0
0
Sub-total | [5 empty] | #REF!
II. HERRAMIENTA Y EQUIPO
DESCRIPCIÓN |  | UNIDAD | CANT. | RENDIMIENTO | VR. UNIDAD | VR. PARCIAL
0
Herramienta menor |  | (% m.o) | 0.05 | 1 | #REF! | #REF!
Andamios |  | #REF! | 6 | 0.05 | #REF! | #REF!
0
Sub-total | [5 empty] | #REF!
III. MANO DE OBRA
DESCRIPCIÓN |  | UNIDAD | CANT. | RENDIMIENTO | VR. UNIDAD | VR. PARCIAL
0
Oficial |  | día | 1 | 0.08 | #REF! | #REF!
Ayudante |  | día | 1 | 0.05 | #REF! | #REF!
0
Sub-total | [5 empty] | #REF!
IV. TRANSPORTE
DESCRIPCIÓN |  |  | UNIDAD | CANT. | VR. UNIDAD | VR. PARCIAL
Transporte de materiales |  |  | m2 | 1 | 2500 | 2500
0
Sub-total | [5 empty] | 2500
|  |  | TOTAL COSTO DIRECTO |  |  | #REF! |  |  | 25090.8
ANÁLISIS DE PRECIOS UNITARIOS
PROYECTO U OBRA:
ESCUELA LA ESMERALDA
Í T E M No. | 5.2 | UNIDAD DE MEDIDA: |  | m2 | FECHA:
RESANE Y REPINTE de PINTURA vineltex tipo 1 o quivalente para interiores (hidrorepelente) de primera calidad que cumpla con la Norma NTC 1335, 3 manos o las que sean necesarias para obtener una superficie pareja y homogénea, a satisfacción de la interventoría. Incluye suministro y transporte de los materiales, preparada y adecuación de la superficie a intervenir. Color a definir según aprobación de la interventoría.
I. MATERIAL PUESTO EN OBRA
DESCRIPCIÓN |  | UNIDAD | CANT. | DESPER | VR. UNIDAD | VR. PARCIAL
0
Pintura Tipo 1 x 5 galones |  | #REF! | 0.025 | 0 | #REF! | #REF!
Estuco plástico |  | #REF! | 0.05 | 0 | #REF! | #REF!
Lija |  | #REF! | 0.05 | 0 | #REF! | #REF!
0
Sub-total | [5 empty] | #REF!
II. HERRAMIENTA Y EQUIPO
DESCRIPCIÓN |  | UNIDAD | CANT. | RENDIMIENTO | VR. UNIDAD | VR. PARCIAL
0
Herramienta menor |  | (% m.o) | 0.05 | 1 | #REF! | #REF!
Andamios |  | #REF! | 2 | 0.05 | #REF! | #REF!
0
Sub-total | [5 empty] | #REF!
III. MANO DE OBRA
DESCRIPCIÓN |  | UNIDAD | CANT. | RENDIMIENTO | VR. UNIDAD | VR. PARCIAL
0
Oficial |  | día | 1 | 0.08 | #REF! | #REF!
Ayudante |  | día | 1 | 0.08 | #REF! | #REF!
0
Sub-total | [5 empty] | #REF!
IV. TRANSPORTE
DESCRIPCIÓN |  |  | UNIDAD | CANT. | VR. UNIDAD | VR. PARCIAL
Transporte de materiales |  |  | m2 | 1 | 2500 | 2500
0
Sub-total | [5 empty] | 2500
|  |  | TOTAL COSTO DIRECTO |  |  | #REF! |  |  | 20379.45
ANÁLISIS DE PRECIOS UNITARIOS
PROYECTO U OBRA:
ESCUELA LA ESMERALDA
Í T E M No. | #REF! | UNIDAD DE MEDIDA: |  | #REF! | FECHA:
#REF!
I. MATERIAL PUESTO EN OBRA
DESCRIPCIÓN |  | UNIDAD | CANT. | DESPER | VR. UNIDAD | VR. PARCIAL
0
Cerámica |  | m2 | 1 | 0.05 | 42000 | 44100
Pega x 25 kg |  | und | 0.13 | 0 | 46000 | 5980
Boquilla x 5 kg |  | und | 0.09 | 0 | 25000 | 2250
Estopa |  | kg | 0.1 | 0 | 19000 | 1900
Junta dilatación |  | ml | 2 | 0 | 3500 | 7000
Mortero 1:4 |  | m3 | 0.005 | 0 | 515806 | 2579.03
Carnaza |  | kg | 0.5 |  | 2100 | 1050
0
Sub-total | [5 empty] | 64859.03
II. HERRAMIENTA Y EQUIPO
DESCRIPCIÓN |  | UNIDAD | CANT. | RENDIMIENTO | VR. UNIDAD | VR. PARCIAL
0
Herramienta menor |  | (% m.o) | 0.05 | 1 | 24587.5 | 1229.375
Pulidora |  | día | 1 | 0.04 | 30000 | 1200
0
Sub-total | [5 empty] | 2429.38
III. MANO DE OBRA
DESCRIPCIÓN |  | UNIDAD | CANT. | RENDIMIENTO | VR. UNIDAD | VR. PARCIAL
0
Oficial |  | día | 1 | 0.125 | 119800 | 14975
Ayudante |  | día | 1 | 0.125 | 76900 | 9612.5
0
Sub-total | [5 empty] | 24587.5
IV. TRANSPORTE
DESCRIPCIÓN |  |  | UNIDAD | CANT. | VR. UNIDAD | VR. PARCIAL
0
0
Sub-total | [5 empty] | 0
|  |  | TOTAL COSTO DIRECTO |  |  | 91876 |  |  | 88343.85
ANÁLISIS DE PRECIOS UNITARIOS
PROYECTO U OBRA:
ESCUELA LA ESMERALDA
Í T E M No. | #REF! | UNIDAD DE MEDIDA: |  | #REF! | FECHA:
#REF!
I. MATERIAL PUESTO EN OBRA
DESCRIPCIÓN |  | UNIDAD | CANT. | DESPER | VR. UNIDAD | VR. PARCIAL
0
Piso Mikon0s color blanco |  | m2 | 1 | 0.05 | 33600 | 35280
Mortero 1:5 en obra |  | m3 | 0.052 | 0.05 | 469926 | 25657.96
Pegacor blanco para pisos |  | kg | 6.6 | 0 | 2500 | 16500
Boquilla blanca |  | kg | 0.34 | 0 | 6900 | 2346
Dilatacion |  | ml | 1.166 | 0 | 4900 | 5713.4
Estopa |  | kg | 0.5 | 0 | 19000 | 9500
0
Sub-total | [5 empty] | 94997.36
II. HERRAMIENTA Y EQUIPO
DESCRIPCIÓN |  | UNIDAD | CANT. | RENDIMIENTO | VR. UNIDAD | VR. PARCIAL
0
Herramienta menor |  | (% m.o) | 0.05 | 1 | 24587.5 | 1229.375
Cortadora de cerámica |  | día | 1 | 0.125 | 15000 | 1875
Buril para cortadora de cerámica |  | día | 1 | 0.125 | 2700 | 337.5
Sub-total | [5 empty] | 3441.88
III. MANO DE OBRA
DESCRIPCIÓN |  | UNIDAD | CANT. | RENDIMIENTO | VR. UNIDAD | VR. PARCIAL
0
Oficial |  | día | 1 | 0.125 | 119800 | 14975
Ayudante |  | día | 1 | 0.125 | 76900 | 9612.5
0
Sub-total | [5 empty] | 24587.5
IV. TRANSPORTE
DESCRIPCIÓN |  |  | UNIDAD | CANT. | VR. UNIDAD | VR. PARCIAL
Acarrea interno de materiales |  |  | m3 | 0.052 | 16388 | 852
Transporte de materiales |  |  | m3 | 0.15 | 16388 | 2458
Sub-total | [5 empty] | 3310
|  |  | TOTAL COSTO DIRECTO |  |  | 126338 |  |  | 109374.3
ANÁLISIS DE PRECIOS UNITARIOS
PROYECTO U OBRA:
ESCUELA LA ESMERALDA
Í T E M No. | #REF! | UNIDAD DE MEDIDA: |  | #REF! | FECHA:
#REF!
I. MATERIAL PUESTO EN OBRA
DESCRIPCIÓN |  | UNIDAD | CANT. | DESPER | VR. UNIDAD | VR. PARCIAL
0
Baldosa de grano monocolor |  | m2 | 1 | 0.05 | 45000 | 47250 |  | Concreto 21 Mpa
Mortero 1:5 en obra |  | m3 | 0.05 | 0.05 | 469926 | 24671.12 |  | 143
Boquilla blanca |  | kg | 0.34 | 0 | 6900 | 2346 |  | 2
Dilatacion |  | ml | 4 | 0 | 4900 | 19600
Estopa |  | kg | 0.5 | 0 | 19000 | 9500
Brilla y pulida |  | m2 | 1 | 0 | 17000 | 17000
Sub-total | [5 empty] | 120367.12
II. HERRAMIENTA Y EQUIPO
DESCRIPCIÓN |  | UNIDAD | CANT. | RENDIMIENTO | VR. UNIDAD | VR. PARCIAL
0
Herramienta menor |  | (% m.o) | 0.05 | 1 | 29505 | 1475.25
Cortadora de cerámica |  | día | 1 | 0.125 | 15000 | 1875 |  | Andamio x Cuerpo
Buril para cortadora de cerámica |  | día | 1 | 0.125 | 2700 | 337.5 |  | 12
Sub-total | [5 empty] | 3687.75 |  | 2
III. MANO DE OBRA
DESCRIPCIÓN |  | UNIDAD | CANT. | RENDIMIENTO | VR. UNIDAD | VR. PARCIAL
0
Oficial |  | día | 1 | 0.15 | 119800 | 17970
Ayudante |  | día | 1 | 0.15 | 76900 | 11535
0
Sub-total | [5 empty] | 29505
IV. TRANSPORTE
DESCRIPCIÓN |  |  | UNIDAD | CANT. | VR. UNIDAD | VR. PARCIAL
Acarrea interno de materiales |  |  | m3 | 0.052 | 16388 | 852
Transporte de materiales |  |  | m3 | 0.15 | 16388 | 2458
Sub-total | [5 empty] | 3310
|  |  | TOTAL COSTO DIRECTO |  |  | 156871
ANÁLISIS DE PRECIOS UNITARIOS
PROYECTO U OBRA:
ESCUELA LA ESMERALDA
Í T E M No. | 6.1 | UNIDAD DE MEDIDA: |  | m | FECHA:
Suministro, transporte e instalación de ZÓCALO RECTO EN BALDOSA GRANO de 0,07 a 0,10m de altura con aristas biseladas. Incluye suministro y transporte de los materiales, pegante de capa delgada tipo pegacor o equivalente, lechada del mismo color de la baldosa, remates, y todos los elementos necesarios para su correcta construcción.
I. MATERIAL PUESTO EN OBRA
DESCRIPCIÓN |  | UNIDAD | CANT. | DESPER | VR. UNIDAD | VR. PARCIAL
0
Zócalo recto |  | #REF! | 1 | 0.05 | #REF! | #REF!
Pegacor blanco para pisos |  | #REF! | 1.5 | 0 | #REF! | #REF!
Boquilla blanca |  | #REF! | 0.1 | 0 | #REF! | #REF!
Estopa |  | #REF! | 0.2 | 0 | #REF! | #REF!
Brilla y pulida zocalo |  | #REF! | 1 | 0 | #REF! | #REF!
Sub-total | [5 empty] | #REF!
II. HERRAMIENTA Y EQUIPO
DESCRIPCIÓN |  | UNIDAD | CANT. | RENDIMIENTO | VR. UNIDAD | VR. PARCIAL
0
Herramienta menor |  | (% m.o) | 0.05 | 1 | #REF! | #REF!
Cortadora de cerámica |  | #REF! | 1 | 0.125 | #REF! | #REF!
Buril para cortadora de cerámica |  | #REF! | 1 | 0.125 | #REF! | #REF!
Sub-total | [5 empty] | #REF!
III. MANO DE OBRA
DESCRIPCIÓN |  | UNIDAD | CANT. | RENDIMIENTO | VR. UNIDAD | VR. PARCIAL
0
Oficial |  | día | 1 | 0.08 | #REF! | #REF!
Ayudante |  | día | 1 | 0.08 | #REF! | #REF!
0
Sub-total | [5 empty] | #REF!
IV. TRANSPORTE
DESCRIPCIÓN |  |  | UNIDAD | CANT. | VR. UNIDAD | VR. PARCIAL
Acarrea interno de materiales |  |  | m3 | 0.052 | 16388 | 852
Transporte de materiales |  |  | m3 | 0.15 | 16388 | 2458
Sub-total | [5 empty] | 3310
|  |  | TOTAL COSTO DIRECTO |  |  | #REF!
ANÁLISIS DE PRECIOS UNITARIOS
PROYECTO U OBRA:
ESCUELA LA ESMERALDA
Í T E M No. | #REF! | UNIDAD DE MEDIDA: |  | #REF! | FECHA:
#REF!
I. MATERIAL PUESTO EN OBRA
DESCRIPCIÓN |  | UNIDAD | CANT. | DESPER | VR. UNIDAD | VR. PARCIAL
0
Sanitario linea económica blanco. Consumo 6lt. |  | un | 1 | 0 | 260000 | 260000
Cemento blanco (saco 40 kilos) Argos |  | un | 0.01429 | 0 | 69350 | 991.01
Silicona antihongos. Presentacion 280ml Rendimiento de 8ml/en junta de 6mm x 6mm |  | un | 0.3 | 0 | 43900 | 13170
Tapón rosca para brida de fijación |  | un | 4 | 0 | 2500 | 10000
Brida sanitaria de fijación 4", incluye empaque de caucho y tornillos de fijación |  | un | 1 | 0 | 58250 | 58250
Soldadura PVC (1/4 gal) + Limpiador PVC (1/4 gal) |  | un | 0.01 | 0 | 194000 | 1940
Abasto metálico (llave de regulación liviana de 1/2"metálica con manguera metálica) |  | un | 1 | 0 | 45000 | 45000
0
Sub-total | [5 empty] | 389351.01
II. HERRAMIENTA Y EQUIPO
DESCRIPCIÓN |  | UNIDAD | CANT. | RENDIMIENTO | VR. UNIDAD | VR. PARCIAL
0
Herramienta menor |  | (% m.o) | 0.05 | 1 | 49175 | 2458.75
0
Sub-total | [5 empty] | 2458.75
III. MANO DE OBRA
DESCRIPCIÓN |  | UNIDAD | CANT. | RENDIMIENTO | VR. UNIDAD | VR. PARCIAL
0
Oficial |  | día | 1 | 0.25 | 119800 | 29950
Ayudante |  | día | 1 | 0.25 | 76900 | 19225
0
Sub-total | [5 empty] | 49175
IV. TRANSPORTE
DESCRIPCIÓN |  |  | UNIDAD | CANT. | VR. UNIDAD | VR. PARCIAL
0
0
Sub-total | [5 empty] | 0
|  |  | TOTAL COSTO DIRECTO |  |  | 440985 |  |  | 451911.6
ANÁLISIS DE PRECIOS UNITARIOS
PROYECTO U OBRA:
ESCUELA LA ESMERALDA
Í T E M No. | 7.1 | UNIDAD DE MEDIDA: |  | un | FECHA:
Suministro, transporte y colocación de ORINAL MEDIANO Santa Fé ref 088621001, línea institucional de corona o equivalente, color blanco, línea institucional. Incluye grifería, abasto metálico y todos los elementos necesarios para su correcta instalación y funcionamiento.
I. MATERIAL PUESTO EN OBRA
DESCRIPCIÓN |  | UNIDAD | CANT. | DESPER | VR. UNIDAD | VR. PARCIAL
0
Orinal mediano |  | #REF! | 1 | 0 | #REF! | #REF!
Tapon Rosca para brida de fijacion |  | #REF! | 4 | 0 | #REF! | #REF!
Soldadura PVC (1/4 gal) + Limpiador PVC (1/4 gal) |  | #REF! | 0.01 | 0 | #REF! | #REF!
Abasto metalico (llave regulacion 1/2 metalica con manguera metalica) |  | #REF! | 1 | 0 | #REF! | #REF!
0
Sub-total | [5 empty] | #REF!
II. HERRAMIENTA Y EQUIPO
DESCRIPCIÓN |  | UNIDAD | CANT. | RENDIMIENTO | VR. UNIDAD | VR. PARCIAL
0
Herramienta menor |  | (% m.o) | 0.05 | 1 | #REF! | #REF!
0
Sub-total | [5 empty] | #REF!
III. MANO DE OBRA
DESCRIPCIÓN |  | UNIDAD | CANT. | RENDIMIENTO | VR. UNIDAD | VR. PARCIAL
0
Oficial |  | día | 1 | 0.25 | #REF! | #REF!
Ayudante |  | día | 1 | 0.25 | #REF! | #REF!
0
Sub-total | [5 empty] | #REF!
IV. TRANSPORTE
DESCRIPCIÓN |  |  | UNIDAD | CANT. | VR. UNIDAD | VR. PARCIAL
Transporte de materiales |  |  | UNIDAD | 1 | 3500 | 3500
0
Sub-total | [5 empty] | 3500
|  |  | TOTAL COSTO DIRECTO |  |  | #REF! |  |  | 569262.75
ANÁLISIS DE PRECIOS UNITARIOS
PROYECTO U OBRA:
ESCUELA LA ESMERALDA
Í T E M No. | #REF! | UNIDAD DE MEDIDA: |  | #REF! | FECHA:
#REF!
I. MATERIAL PUESTO EN OBRA
DESCRIPCIÓN |  | UNIDAD | CANT. | DESPER | VR. UNIDAD | VR. PARCIAL
0
Lavamanos de empotrar blanco |  | un | 1 | 0 | 270000 | 270000
Válvula de regulación - abasto 1/2" |  | un | 1 | 0 | 10000 | 10000
Cinta sellante teflón 1/2" x 10 m |  | un | 1 | 0 | 3200 | 3200
Grifería Lavamanos Subconjunto Sencilla Briza ½ Pulgada+sifon tipo botella |  | un | 1 | 0 | 34900 | 34900
Sub-total | [5 empty] | 318100
II. HERRAMIENTA Y EQUIPO
DESCRIPCIÓN |  | UNIDAD | CANT. | RENDIMIENTO | VR. UNIDAD | VR. PARCIAL
0
Herramienta menor |  | (% m.o) | 0.05 | 2 | 49175 | 7376.25
0
Sub-total | [5 empty] | 7376.25
III. MANO DE OBRA
DESCRIPCIÓN |  | UNIDAD | CANT. | RENDIMIENTO | VR. UNIDAD | VR. PARCIAL
0
Oficial |  | día | 1 | 0.25 | 119800 | 29950
Ayudante |  | día | 1 | 0.25 | 76900 | 19225
0
Sub-total | [5 empty] | 49175
IV. TRANSPORTE
DESCRIPCIÓN |  |  | UNIDAD | CANT. | VR. UNIDAD | VR. PARCIAL
0
0
Sub-total | [5 empty] | 0
|  |  | TOTAL COSTO DIRECTO |  |  | 374651 |  |  | 379384.95
ANÁLISIS DE PRECIOS UNITARIOS
PROYECTO U OBRA:
ESCUELA LA ESMERALDA
Í T E M No. | #REF! | UNIDAD DE MEDIDA: |  | #REF! | FECHA:
#REF!
I. MATERIAL PUESTO EN OBRA
DESCRIPCIÓN |  | UNIDAD | CANT. | DESPER | VR. UNIDAD | VR. PARCIAL
0
Concreto de 21 Mpa preparado en obra (3000PSI) |  | m3 | 0.042 | 0.05 | 523076 | 23067.65
Grano San Gil 1-2 color negro. |  | kg | 21.2625 | 0 | 950 | 20199.38
Lechada preparada |  | m3 | 17.01 | 0 | 6900 | 117369
Acero 4200kg/cm2, suministro, corte, figuracion e instalacion |  | kg | 3.162 | 0 | 6750 | 21343.5
Tabla madera común de 1,7cm x 20cm x 3,0m. Incluye transporte. |  | un | 2 | 0 | 9000 | 18000
Moldura en madera 1/4 bocel de L=3.00 m. Chingale |  | m | 3.15 | 0 | 3300 | 10395
Clavo común de 1". Caja x 500gr. |  | lb | 0.3 | 0 | 11000 | 3300
Estopa |  | kg | 0.05 | 0 | 19000 | 950
Sub-total | [5 empty] | 214624.53
II. HERRAMIENTA Y EQUIPO
DESCRIPCIÓN |  | UNIDAD | CANT. | RENDIMIENTO | VR. UNIDAD | VR. PARCIAL
0
Herramienta menor |  | (% m.o) | 0.05 | 2 | 83780 | 12567
Pulidora |  | día | 1 | 0.25 | 30000 | 37500
Sub-total | [5 empty] | 50067
III. MANO DE OBRA
DESCRIPCIÓN |  | UNIDAD | CANT. | RENDIMIENTO | VR. UNIDAD | VR. PARCIAL
0
Oficial |  | día | 1 | 0.25 | 119800 | 29950
Ayudante |  | día | 2 | 0.35 | 76900 | 53830
0
Sub-total | [5 empty] | 83780
IV. TRANSPORTE
DESCRIPCIÓN |  |  | UNIDAD | CANT. | VR. UNIDAD | VR. PARCIAL
0
0
Sub-total | [5 empty] | 0
|  |  | TOTAL COSTO DIRECTO |  |  | 348472 |  |  | 309733.2
ANÁLISIS DE PRECIOS UNITARIOS
PROYECTO U OBRA:
ESCUELA LA ESMERALDA
Í T E M No. | #REF! | UNIDAD DE MEDIDA: |  | #REF! | FECHA:
#REF!
I. MATERIAL PUESTO EN OBRA
DESCRIPCIÓN |  | UNIDAD | CANT. | DESPER | VR. UNIDAD | VR. PARCIAL
0
Piso en granito pulido |  | m2 | 0.2 | 0 | 90000 | 18000
Pegacor |  | kg | 0.05 | 0 | 50000 | 2500
0
Sub-total | [5 empty] | 20500
II. HERRAMIENTA Y EQUIPO
DESCRIPCIÓN |  | UNIDAD | CANT. | RENDIMIENTO | VR. UNIDAD | VR. PARCIAL
0
Herramienta menor |  | (% m.o) | 0.05 | 1 | 5805.8 | 580.58
0
Sub-total | [5 empty] | 580.58
III. MANO DE OBRA
DESCRIPCIÓN |  | UNIDAD | CANT. | RENDIMIENTO | VR. UNIDAD | VR. PARCIAL
0
Oficial |  | día | 1 | 0.035 | 119800 | 4193
Ayudante |  | día | 1 | 0.035 | 76900 | 2691.5
0
Sub-total | [5 empty] | 6884.5
IV. TRANSPORTE
DESCRIPCIÓN |  |  | UNIDAD | CANT. | VR. UNIDAD | VR. PARCIAL
0
0
Sub-total | [5 empty] | 0
|  |  | TOTAL COSTO DIRECTO |  |  | 27965 |  |  | 27925.8
ANÁLISIS DE PRECIOS UNITARIOS
PROYECTO U OBRA:
ESCUELA LA ESMERALDA
Í T E M No. | 7.2 | UNIDAD DE MEDIDA: |  | un | FECHA:
Suministro, transporte e instalación de SALIDA SANITARIA para lavamanos y orinal DE 2". Incluye todos los accesorios hasta el tapón de prueba. Se pagará dicha salida hasta un recorrido máximo de tubería no mayor a 2 m. Estos deberán estar correctamente pegados usando limpiador, soldadura y teflón apropiados, sin presentar fugas, fisuras o cualquier otra clase de anomalía. Incluye además las perforaciones (canchas) de paredes o pisos que lo requieran incluyendo cargue, transporte y botada de escombros en botaderos oficiales o donde indique la interventoría.
I. MATERIAL PUESTO EN OBRA
DESCRIPCIÓN |  | UNIDAD | CANT. | DESPER | VR. UNIDAD | VR. PARCIAL
0
Tubería sanitaria sólida PVC Ø2" x 6m |  | #REF! | 1.2 | 0.05 | #REF! | #REF!
Codo sanitario Ø2" |  | #REF! | 1 | 0 | #REF! | #REF!
Buje 2" x 1 1/2" |  | #REF! | 1 | 0 | #REF! | #REF!
Soldadura y Limpiador PVC x 1/4 |  | #REF! | 0.077 | 0 | #REF! | #REF!
Tee sanitaria de 2" |  | #REF! | 1 | 0 | #REF! | #REF!
Estopa |  | #REF! | 0.02 | 0 | #REF! | #REF!
Sub-total | [5 empty] | #REF!
II. HERRAMIENTA Y EQUIPO
DESCRIPCIÓN |  | UNIDAD | CANT. | RENDIMIENTO | VR. UNIDAD | VR. PARCIAL
0
Herramienta menor |  | (% m.o) | 0.05 | 1 | #REF! | #REF!
0
Sub-total | [5 empty] | #REF!
III. MANO DE OBRA
DESCRIPCIÓN |  | UNIDAD | CANT. | RENDIMIENTO | VR. UNIDAD | VR. PARCIAL
0
Oficial |  | día | 1 | 0.15 | #REF! | #REF!
Ayudante |  | día | 1 | 0.15 | #REF! | #REF!
0
Sub-total | [5 empty] | #REF!
IV. TRANSPORTE
DESCRIPCIÓN |  |  | UNIDAD | CANT. | VR. UNIDAD | VR. PARCIAL
Transporte de materiales |  |  | UNIDAD | 1 | 3000 | 3000
0
Sub-total | [5 empty] | 3000
|  |  | TOTAL COSTO DIRECTO |  |  | #REF! |  |  | 66965.85
ANÁLISIS DE PRECIOS UNITARIOS
PROYECTO U OBRA:
ESCUELA LA ESMERALDA
Í T E M No. | #REF! | UNIDAD DE MEDIDA: |  | #REF! | FECHA:
#REF!
I. MATERIAL PUESTO EN OBRA
DESCRIPCIÓN |  | UNIDAD | CANT. | DESPER | VR. UNIDAD | VR. PARCIAL
0
Tubería sanitaria sólida PVC Ø2" x 6m |  | ml | 1.2 | 0.05 | 12000 | 15120
Codo 90 CXC sanitario Ø2" |  | und | 2 | 0 | 3500 | 7000
Codo 90 CXE sanitario Ø2" |  | und | 1 | 0 | 3100 | 3100
Cifón 180 CxC Ø2" |  | und | 1 | 0 | 4500 | 4500
Rejilla de piso 3"x2" |  | und | 1 | 0 | 21900 | 21900
Soldadura y Limpiador PVC |  | und | 0.077 | 0 | 146000 | 11242
Estopa |  | kg | 0.02 | 0 | 19000 | 180
Sub-total | [5 empty] | 63042
II. HERRAMIENTA Y EQUIPO
DESCRIPCIÓN |  | UNIDAD | CANT. | RENDIMIENTO | VR. UNIDAD | VR. PARCIAL
0
Herramienta menor |  | (% m.o) | 0.05 | 1 | 29505 | 1475.25
0
Sub-total | [5 empty] | 1475.25
III. MANO DE OBRA
DESCRIPCIÓN |  | UNIDAD | CANT. | RENDIMIENTO | VR. UNIDAD | VR. PARCIAL
0
Oficial |  | día | 1 | 0.15 | 119800 | 17970
Ayudante |  | día | 1 | 0.15 | 76900 | 11535
0
Sub-total | [5 empty] | 29505
IV. TRANSPORTE
DESCRIPCIÓN |  |  | UNIDAD | CANT. | VR. UNIDAD | VR. PARCIAL
0
0
Sub-total | [5 empty] | 0
|  |  | TOTAL COSTO DIRECTO |  |  | 94022 |  |  | 90925.8
ANÁLISIS DE PRECIOS UNITARIOS
PROYECTO U OBRA:
ESCUELA LA ESMERALDA
Í T E M No. | #REF! | UNIDAD DE MEDIDA: |  | #REF! | FECHA:
#REF!
I. MATERIAL PUESTO EN OBRA
DESCRIPCIÓN |  | UNIDAD | CANT. | DESPER | VR. UNIDAD | VR. PARCIAL
0
Tubería sanitaria sólida PVC Ø4" x 6m |  | ml | 3 | 0 | 46000 | 138000
Codo sanitario Ø4" |  | und | 1 | 0 | 12700 | 12700
Yee reducida de 4"x2" |  | und | 2 | 0 | 19400 | 38800
Soldadura y Limpiador PVC x 1/4 |  | und | 0.04 | 0 | 146000 | 5840
0
Sub-total | [5 empty] | 195340
II. HERRAMIENTA Y EQUIPO
DESCRIPCIÓN |  | UNIDAD | CANT. | RENDIMIENTO | VR. UNIDAD | VR. PARCIAL
0
Herramienta menor |  | (% m.o) | 0.05 | 1 | 59010 | 2950.5
0
Sub-total | [5 empty] | 2950.5
III. MANO DE OBRA
DESCRIPCIÓN |  | UNIDAD | CANT. | RENDIMIENTO | VR. UNIDAD | VR. PARCIAL
0
Oficial |  | día | 1 | 0.3 | 119800 | 35940
Ayudante |  | día | 1 | 0.3 | 76900 | 23070
0
Sub-total | [5 empty] | 59010
IV. TRANSPORTE
DESCRIPCIÓN |  |  | UNIDAD | CANT. | VR. UNIDAD | VR. PARCIAL
0
0
Sub-total | [5 empty] | 0
|  |  | TOTAL COSTO DIRECTO |  |  | 257301 |  |  | 206919.3
ANÁLISIS DE PRECIOS UNITARIOS
PROYECTO U OBRA:
ESCUELA LA ESMERALDA
Í T E M No. | #REF! | UNIDAD DE MEDIDA: |  | #REF! | FECHA:
#REF!
I. MATERIAL PUESTO EN OBRA
DESCRIPCIÓN |  | UNIDAD | CANT. | DESPER | VR. UNIDAD | VR. PARCIAL
0
Tubería sanitaria sólida PVC Ø4" x 6m |  | ml | 1.2 | 0.05 | 46000 | 57960
Codo 90° CXC DE 4" |  | und | 1 | 0 | 12000 | 12000
Soldadura y Limpiador PVC x 1/4 |  | und | 0.077 | 0 | 146000 | 11242
Tee sanitaria de 4" |  | und | 1 | 0 | 19000 | 19000
Codo 45° sanitario CXC de 4" |  | und | 1 | 0 | 16000 | 16000
TAPON PRUEBA PVC-S 4" |  | und | 1 | 0 | 2800 | 2800
Estopa |  | kg | 0.02 | 0 | 19000 | 380
Sub-total | [5 empty] | 119382
II. HERRAMIENTA Y EQUIPO
DESCRIPCIÓN |  | UNIDAD | CANT. | RENDIMIENTO | VR. UNIDAD | VR. PARCIAL
0
Herramienta menor |  | (% m.o) | 0.05 | 1 | 9835 | 491.75
0
Sub-total | [5 empty] | 491.75
III. MANO DE OBRA
DESCRIPCIÓN |  | UNIDAD | CANT. | RENDIMIENTO | VR. UNIDAD | VR. PARCIAL
0
Oficial |  | día | 1 | 0.05 | 119800 | 5990
Ayudante |  | día | 1 | 0.05 | 76900 | 3845
0
Sub-total | [5 empty] | 9835
IV. TRANSPORTE
DESCRIPCIÓN |  |  | UNIDAD | CANT. | VR. UNIDAD | VR. PARCIAL
0
0
Sub-total | [5 empty] | 0
|  |  | TOTAL COSTO DIRECTO |  |  | 129709 |  |  | 131493.6
ANÁLISIS DE PRECIOS UNITARIOS
PROYECTO U OBRA:
ESCUELA LA ESMERALDA
Í T E M No. | #REF! | UNIDAD DE MEDIDA: |  | #REF! | FECHA:
#REF!
I. MATERIAL PUESTO EN OBRA
DESCRIPCIÓN |  | UNIDAD | CANT. | DESPER | VR. UNIDAD | VR. PARCIAL
0
Concreto de 17.5 Mpa preparado en obra |  | m3 | 0.1785 | 0.05 | 446786 | 83738.8661
Clavo común de 1". Caja x 500gr. |  | lb | 0.105 | 0 | 11000 | 1155
Tabla madera común de 1,7cm x 20cm x 3,0m. Incluye transporte. |  | un | 0.8 | 0 | 9000 | 7200
Tapa prefabricada caja de inspeccion 40x40x40 |  | un | 1 | 0 | 71200 | 71200
0
Sub-total | [5 empty] | 163293.87
II. HERRAMIENTA Y EQUIPO
DESCRIPCIÓN |  | UNIDAD | CANT. | RENDIMIENTO | VR. UNIDAD | VR. PARCIAL
0
Herramienta menor |  | (% m.o) | 0.05 | 1 | 149560.85 | 7478.0425
0
Sub-total | [5 empty] | 7478.04
III. MANO DE OBRA
DESCRIPCIÓN |  | UNIDAD | CANT. | RENDIMIENTO | VR. UNIDAD | VR. PARCIAL
0
Oficial |  | día | 1 | 0.76035 | 119800 | 91089.93
Ayudante |  | día | 1 | 0.76035 | 76900 | 58470.915
0
Sub-total | [5 empty] | 149560.85
IV. TRANSPORTE
DESCRIPCIÓN |  |  | UNIDAD | CANT. | VR. UNIDAD | VR. PARCIAL
0
0
Sub-total | [5 empty] | 0
|  |  | TOTAL COSTO DIRECTO |  |  | 320333 |  |  | 314226.15
ANÁLISIS DE PRECIOS UNITARIOS
PROYECTO U OBRA:
ESCUELA LA ESMERALDA
Í T E M No. | #REF! | UNIDAD DE MEDIDA: |  | #REF! | FECHA:
#REF!
I. MATERIAL PUESTO EN OBRA
DESCRIPCIÓN |  | UNIDAD | CANT. | DESPER | VR. UNIDAD | VR. PARCIAL
0
Tubería presión PVC Ø 1/2 " x 6m |  | ml | 1 | 0.05 | 4200 | 4410
Union de 1/2 PVC presión |  | und | 1 | 0.26 | 650 | 819
Soldadura y Limpiador PVC x 1/4 |  | und | 0.01 | 0 | 146000 | 1460
Codo de 90° PVC presión |  | und | 0.6 | 0 | 650 | 390
Tee de 1/2 PVC presión |  | und | 0.09 | 0 | 1050 | 94.5
Estopa |  | kg | 0.02 | 0 | 19000 | 380
0
Sub-total | [5 empty] | 7553.5
II. HERRAMIENTA Y EQUIPO
DESCRIPCIÓN |  | UNIDAD | CANT. | RENDIMIENTO | VR. UNIDAD | VR. PARCIAL
0
Herramienta menor |  | (% m.o) | 0.05 | 1 | 25571 | 1278.55
0
Sub-total | [5 empty] | 1278.55
III. MANO DE OBRA
DESCRIPCIÓN |  | UNIDAD | CANT. | RENDIMIENTO | VR. UNIDAD | VR. PARCIAL
0
Oficial |  | día | 1 | 0.13 | 119800 | 15574
Ayudante |  | día | 1 | 0.13 | 76900 | 9997
0
Sub-total | [5 empty] | 25571
IV. TRANSPORTE
DESCRIPCIÓN |  |  | UNIDAD | CANT. | VR. UNIDAD | VR. PARCIAL
0
0
Sub-total | [5 empty] | 0
|  |  | TOTAL COSTO DIRECTO |  |  | 34403 |  |  | 30983.4
ANÁLISIS DE PRECIOS UNITARIOS
PROYECTO U OBRA:
ESCUELA LA ESMERALDA
Í T E M No. | #REF! | UNIDAD DE MEDIDA: |  | #REF! | FECHA:
#REF!
I. MATERIAL PUESTO EN OBRA
DESCRIPCIÓN |  | UNIDAD | CANT. | DESPER | VR. UNIDAD | VR. PARCIAL
0
Tubería presión PVC Ø 3/4 " x 6m |  | ml | 1 | 0.05 | 4300 | 4515
Union de 3/4 PVC presión |  | und | 1 | 0.26 | 1200 | 1512
Soldadura y Limpiador PVC x 3/4 |  | und | 0.01 | 0 | 146000 | 1460
Codo de 90° PVC presión |  | und | 0.6 | 0 | 650 | 390
Tee de 3/4 PVC presión |  | und | 0.09 | 0 | 2300 | 207
Estopa |  | kg | 0.02 | 0 | 19000 | 380
0
Sub-total | [5 empty] | 8464
II. HERRAMIENTA Y EQUIPO
DESCRIPCIÓN |  | UNIDAD | CANT. | RENDIMIENTO | VR. UNIDAD | VR. PARCIAL
0
Herramienta menor |  | (% m.o) | 0.05 | 1 | 25571 | 1278.55
0
Sub-total | [5 empty] | 1278.55
III. MANO DE OBRA
DESCRIPCIÓN |  | UNIDAD | CANT. | RENDIMIENTO | VR. UNIDAD | VR. PARCIAL
0
Oficial |  | día | 1 | 0.13 | 119800 | 15574
Ayudante |  | día | 1 | 0.13 | 76900 | 9997
0
Sub-total | [5 empty] | 25571
IV. TRANSPORTE
DESCRIPCIÓN |  |  | UNIDAD | CANT. | VR. UNIDAD | VR. PARCIAL
0
0
Sub-total | [5 empty] | 0
|  |  | TOTAL COSTO DIRECTO |  |  | 35314 |  |  | 31975.65
ANÁLISIS DE PRECIOS UNITARIOS
PROYECTO U OBRA:
ESCUELA LA ESMERALDA
Í T E M No. | 7.3 | UNIDAD DE MEDIDA: |  | ml | FECHA:
Suministro e instalación de Bajantes para aguas lluvias en tubería PVC sanitaria de Ø4", Incluye todos los accesorios necesarios para empalme o cambio de dirección, abrazaderas metálicas que garanticen su adosamiento y pintura para exteriores tipo CORAZA o similar, color definido por Interventoría.
I. MATERIAL PUESTO EN OBRA
DESCRIPCIÓN |  | UNIDAD | CANT. | DESPER | VR. UNIDAD | VR. PARCIAL
0
Tubería sanitaria PVC 4" x 6m. |  | #REF! | 0.17 | 0 | #REF! | #REF!
Accesorios |  | #REF! | 1 | 0 | #REF! | #REF!
Soldadura y Limpiador PVC x 1/4 |  | #REF! | 0.005 | 0 | #REF! | #REF!
Abrazadera metálica |  | #REF! | 0.66 | 0 | #REF! | #REF!
Pintura Exteriores x 5 galones |  | #REF! | 0.01 | 0 | #REF! | #REF!
0
Sub-total | [5 empty] | #REF!
II. HERRAMIENTA Y EQUIPO
DESCRIPCIÓN |  | UNIDAD | CANT. | RENDIMIENTO | VR. UNIDAD | VR. PARCIAL
0
Herramienta menor |  | (% m.o) | 0.05 | 1 | #REF! | #REF!
0
Sub-total | [5 empty] | #REF!
III. MANO DE OBRA
DESCRIPCIÓN |  | UNIDAD | CANT. | RENDIMIENTO | VR. UNIDAD | VR. PARCIAL
0
Oficial |  | día | 1 | 0.06 | #REF! | #REF!
Ayudante |  | día | 1 | 0.06 | #REF! | #REF!
0
Sub-total | [5 empty] | #REF!
IV. TRANSPORTE
DESCRIPCIÓN |  |  | UNIDAD | CANT. | VR. UNIDAD | VR. PARCIAL
Transporte de materiales |  |  | M | 1 | 3000 | 3000
0
Sub-total | [5 empty] | 3000
|  |  | TOTAL COSTO DIRECTO |  |  | #REF! |  |  | 45039.75
ANÁLISIS DE PRECIOS UNITARIOS
PROYECTO U OBRA:
ESCUELA LA ESMERALDA
Í T E M No. | #REF! | UNIDAD DE MEDIDA: |  | #REF! | FECHA:
#REF!
I. MATERIAL PUESTO EN OBRA
DESCRIPCIÓN |  | UNIDAD | CANT. | DESPER | VR. UNIDAD | VR. PARCIAL
0
ALA DE PUERTA e= 38 mm, entamborada en triplex e= 4 mm, estructura en madera. |  | m2 | 2.1 | 0.1 | 80000 | 184800
Barniz transparente decorativo para madera tipo Profilan holzschutzgrund (Impranol), funguicida e hidrófugo. Presentación 5 litros. Rdto: 4-6 m²/litro a dos manos. |  | un | 0.17 | 0 | 451900 | 76823
Bisagra para puerta en cobre nudo cabeza redonda de 3" |  | un | 3 | 0 | 13900 | 41700
MARCO metálico para puerta, en lámina cold rolled cal. 20 (0.90 mm), ancho= 15 cm. |  | m | 5.2 | 0.05 | 22500 | 122850
Mortero 1:5 |  | m3 | 0.04 | 0.05 | 469926 | 19736.892
Cerradura de Pomo en acero inoxidable, tipo Stanley o equivalente. |  | un | 1 | 0 | 75000 | 75000
0
0
Sub-total | [5 empty] | 520909.89
II. HERRAMIENTA Y EQUIPO
DESCRIPCIÓN |  | UNIDAD | CANT. | RENDIMIENTO | VR. UNIDAD | VR. PARCIAL
0
Herramienta menor |  | (% m.o) | 0.05 | 1 | 39340 | 1967
0
Sub-total | [5 empty] | 1967
III. MANO DE OBRA
DESCRIPCIÓN |  | UNIDAD | CANT. | RENDIMIENTO | VR. UNIDAD | VR. PARCIAL
0
Oficial |  | día | 1 | 0.2 | 119800 | 23960
Ayudante |  | día | 1 | 0.2 | 76900 | 15380
0
Sub-total | [5 empty] | 39340
IV. TRANSPORTE
DESCRIPCIÓN |  |  | UNIDAD | CANT. | VR. UNIDAD | VR. PARCIAL
Transporte a la obra |  |  | UNIDAD | 0.8 | 12000 | 9600
0
Sub-total | [5 empty] | 9600
|  |  | TOTAL COSTO DIRECTO |  |  | 571817
ANÁLISIS DE PRECIOS UNITARIOS
PROYECTO U OBRA:
ESCUELA LA ESMERALDA
Í T E M No. | #REF! | UNIDAD DE MEDIDA: |  | #REF! | FECHA:
#REF!
I. MATERIAL PUESTO EN OBRA
DESCRIPCIÓN |  | UNIDAD | CANT. | DESPER | VR. UNIDAD | VR. PARCIAL
0
ALA DE PUERTA e= 38 mm, entamborada en triplex e= 4 mm, estructura en madera. |  | m2 | 3.36 | 0.1 | 80000 | 295680
Barniz transparente decorativo para madera tipo Profilan holzschutzgrund (Impranol), funguicida e hidrófugo. Presentación 5 litros. Rdto: 4-6 m²/litro a dos manos. |  | un | 0.33333 | 0 | 451900 | 150633.3333
Bisagra para puerta en cobre nudo cabeza redonda de 3" |  | un | 6 | 0 | 13900 | 83400
MARCO metálico para puerta, en lámina cold rolled cal. 20 (0.90 mm), ancho= 15 cm. |  | m | 5.8 | 0.05 | 22500 | 137025
Mortero 1:5 |  | m3 | 0.05 | 0.05 | 469926 | 24671.115
Cerradura de Pomo en acero inoxidable, tipo Stanley o equivalente. |  | un | 1 | 0 | 75000 | 75000
Picaporte |  | un | 1 | 0 | 25500 | 25500
Sub-total | [5 empty] | 791909.45
II. HERRAMIENTA Y EQUIPO
DESCRIPCIÓN |  | UNIDAD | CANT. | RENDIMIENTO | VR. UNIDAD | VR. PARCIAL
0
Herramienta menor |  | (% m.o) | 0.05 | 1 | 71136 | 3556.8
0
Sub-total | [5 empty] | 3556.8
III. MANO DE OBRA
DESCRIPCIÓN |  | UNIDAD | CANT. | RENDIMIENTO | VR. UNIDAD | VR. PARCIAL
0
Oficial |  | día | 1 | 0.26 | 119800 | 31148
Ayudante |  | día | 2 | 0.26 | 76900 | 39988
0
Sub-total | [5 empty] | 71136
IV. TRANSPORTE
DESCRIPCIÓN |  |  | UNIDAD | CANT. | VR. UNIDAD | VR. PARCIAL
Transporte a la obra |  |  | m2 | 0.6 | 12000 | 7200
0
Sub-total | [5 empty] | 7200
|  |  | TOTAL COSTO DIRECTO |  |  | 873802
ANÁLISIS DE PRECIOS UNITARIOS
PROYECTO U OBRA:
ESCUELA LA ESMERALDA
Í T E M No. | 8.1 | UNIDAD DE MEDIDA: |  | un | FECHA:
Suministro, transporte y colocación de PUERTA METÁLICA (marco y ala) calibre 18 para uso interno de 0.60m - 0,70m de ancho x 2.10m - 2.20m de altura. Incluye cerradura de seguridad tipo Yale o equivalente, 3 bisagras de cobre tipo libro 3" 1/2, aplicación de pintura anticorrosiva, acabado en esmalte base aceite color a definir y todos los demás elementos necesarios para su correcta instalación y funcionamiento, previa aprobación de la interventoria. De acuerdo con las especificaciones del diseño arquitectónico.
I. MATERIAL PUESTO EN OBRA
DESCRIPCIÓN |  | UNIDAD | CANT. | DESPER | VR. UNIDAD | VR. PARCIAL
0
Marco en lámina cal 18 |  | #REF! | 1 | 0 | #REF! | #REF!
Tubos, alfagías y marcos en Lámina Cal 18 |  | #REF! | 1 | 0 | #REF! | #REF!
Soldadura |  | #REF! | 0.5 | 0 | #REF! | #REF!
Chapa Gato |  | #REF! | 1 | 0 | #REF! | #REF!
Base x 1/4 |  | #REF! | 0.35 | 0 | #REF! | #REF!
Tinner x garrafa |  | #REF! | 0.3 | 0 | #REF! | #REF!
Esmalte Negro x galón |  | #REF! | 0.25 | 0 | #REF! | #REF!
Bisagras |  | #REF! | 1 | 0 | #REF! | #REF!
Sub-total | [5 empty] | #REF!
II. HERRAMIENTA Y EQUIPO
DESCRIPCIÓN |  | UNIDAD | CANT. | RENDIMIENTO | VR. UNIDAD | VR. PARCIAL
0
Herramienta menor |  | (% m.o) | 0.05 | 1 | #REF! | #REF!
Compresor y Pistola |  | #REF! | 1 | 0.4 | #REF! | #REF!
Pulidora |  | #REF! | 1 | 0.4 | #REF! | #REF!
Equipo de soldadura |  | #REF! | 1 | 0.4 | #REF! | #REF!
0
Sub-total | [5 empty] | #REF!
III. MANO DE OBRA
DESCRIPCIÓN |  | UNIDAD | CANT. | RENDIMIENTO | VR. UNIDAD | VR. PARCIAL
0
Soldador |  | día | 1 | 0.33 | #REF! | #REF!
Ayudante |  | día | 2 | 0.33 | #REF! | #REF!
0
Sub-total | [5 empty] | #REF!
IV. TRANSPORTE
DESCRIPCIÓN |  |  | UNIDAD | CANT. | VR. UNIDAD | VR. PARCIAL
Transporte a la obra |  |  | UNIDAD | 0.8 | 12000 | 9600
0
Sub-total | [5 empty] | 9600
|  |  | TOTAL COSTO DIRECTO |  |  | #REF!
ANÁLISIS DE PRECIOS UNITARIOS
PROYECTO U OBRA:
ESCUELA LA ESMERALDA
Í T E M No. | 8.2 | UNIDAD DE MEDIDA: |  | un | FECHA:
Suministro, transporte y colocación de PUERTA METÁLICA (marco y ala) calibre 18 para uso interno de 0.90m - 1,00m de ancho x 2.00m - 2.20m de altura. Incluye cerradura de seguridad tipo Yale o equivalente, 3 bisagras de cobre tipo libro 3" 1/2, aplicación de pintura anticorrosiva, acabado en esmalte base aceite color a definir y todos los demás elementos necesarios para su correcta instalación y funcionamiento, previa aprobación de la interventoria. De acuerdo con las especificaciones del diseño arquitectónico.
I. MATERIAL PUESTO EN OBRA
DESCRIPCIÓN |  | UNIDAD | CANT. | DESPER | VR. UNIDAD | VR. PARCIAL
0
Marco en lámina cal 18 |  | #REF! | 1 | 0 | #REF! | #REF!
Tubos, alfagías y marcos en Lámina Cal 18 |  | #REF! | 1.4 | 0 | #REF! | #REF!
Soldadura |  | #REF! | 0.5 | 0 | #REF! | #REF!
Chapa Gato |  | #REF! | 1 | 0 | #REF! | #REF!
Base x 1/4 |  | #REF! | 0.35 | 0 | #REF! | #REF!
Tinner x garrafa |  | #REF! | 0.3 | 0 | #REF! | #REF!
Esmalte Negro x galón |  | #REF! | 0.25 | 0 | #REF! | #REF!
Bisagras |  | #REF! | 1 | 0 | #REF! | #REF!
Sub-total | [5 empty] | #REF!
II. HERRAMIENTA Y EQUIPO
DESCRIPCIÓN |  | UNIDAD | CANT. | RENDIMIENTO | VR. UNIDAD | VR. PARCIAL
0
Herramienta menor |  | (% m.o) | 0.05 | 1 | #REF! | #REF!
Compresor y Pistola |  | #REF! | 1 | 0.4 | #REF! | #REF!
Pulidora |  | #REF! | 1 | 0.4 | #REF! | #REF!
Equipo de soldadura |  | #REF! | 1 | 0.4 | #REF! | #REF!
0
Sub-total | [5 empty] | #REF!
III. MANO DE OBRA
DESCRIPCIÓN |  | UNIDAD | CANT. | RENDIMIENTO | VR. UNIDAD | VR. PARCIAL
0
Soldador |  | día | 1 | 0.33 | #REF! | #REF!
Ayudante |  | día | 2 | 0.33 | #REF! | #REF!
0
Sub-total | [5 empty] | #REF!
IV. TRANSPORTE
DESCRIPCIÓN |  |  | UNIDAD | CANT. | VR. UNIDAD | VR. PARCIAL
Transporte a la obra |  |  | UNIDAD | 0.8 | 12000 | 9600
0
Sub-total | [5 empty] | 9600
|  |  | TOTAL COSTO DIRECTO |  |  | #REF!
ANÁLISIS DE PRECIOS UNITARIOS
PROYECTO U OBRA:
ESCUELA LA ESMERALDA
Í T E M No. | 8.3 | UNIDAD DE MEDIDA: |  | un | FECHA:
Suministro, transporte y colocación de PUERTA METÁLICA DE DOBLE ALA(marco y ala) calibre 18 para uso interno de 1.40m de ancho x 2.00m - 2.20m de altura. Incluye cerradura de seguridad tipo Yale o equivalente, 3 bisagras de cobre tipo libro 3" 1/2, aplicación de pintura anticorrosiva, acabado en esmalte base aceite color a definir y todos los demás elementos necesarios para su correcta instalación y funcionamiento, previa aprobación de la interventoria. De acuerdo con las especificaciones del diseño arquitectónico.
I. MATERIAL PUESTO EN OBRA
DESCRIPCIÓN |  | UNIDAD | CANT. | DESPER | VR. UNIDAD | VR. PARCIAL
0
Marco en lámina cal 18 |  | #REF! | 1.4 | 0 | #REF! | #REF!
Tubos, alfagías y marcos en Lámina Cal 18 |  | #REF! | 1.8 | 0 | #REF! | #REF!
Soldadura |  | #REF! | 0.5 | 0 | #REF! | #REF!
Chapa Gato |  | #REF! | 1 | 0 | #REF! | #REF!
Base x 1/4 |  | #REF! | 0.35 | 0 | #REF! | #REF!
Tinner x garrafa |  | #REF! | 0.3 | 0 | #REF! | #REF!
Esmalte Negro x galón |  | #REF! | 0.25 | 0 | #REF! | #REF!
Bisagras |  | #REF! | 1 | 0 | #REF! | #REF!
Sub-total | [5 empty] | #REF!
II. HERRAMIENTA Y EQUIPO
DESCRIPCIÓN |  | UNIDAD | CANT. | RENDIMIENTO | VR. UNIDAD | VR. PARCIAL
0
Herramienta menor |  | (% m.o) | 0.05 | 1 | #REF! | #REF!
Compresor y Pistola |  | #REF! | 1 | 0.4 | #REF! | #REF!
Pulidora |  | #REF! | 1 | 0.4 | #REF! | #REF!
Equipo de soldadura |  | #REF! | 1 | 0.4 | #REF! | #REF!
0
Sub-total | [5 empty] | #REF!
III. MANO DE OBRA
DESCRIPCIÓN |  | UNIDAD | CANT. | RENDIMIENTO | VR. UNIDAD | VR. PARCIAL
0
Soldador |  | día | 1 | 0.4 | #REF! | #REF!
Ayudante |  | día | 2 | 0.4 | #REF! | #REF!
0
Sub-total | [5 empty] | #REF!
IV. TRANSPORTE
DESCRIPCIÓN |  |  | UNIDAD | CANT. | VR. UNIDAD | VR. PARCIAL
Transporte a la obra |  |  | UNIDAD | 0.8 | 12000 | 9600
0
Sub-total | [5 empty] | 9600
|  |  | TOTAL COSTO DIRECTO |  |  | #REF!
ANÁLISIS DE PRECIOS UNITARIOS
PROYECTO U OBRA:
ESCUELA LA ESMERALDA
Í T E M No. | 8.4 | UNIDAD DE MEDIDA: |  | m2 | FECHA:
Suministro e instalación de VIDRIOS 5mm para ventanas, Incluye todo lo necesario para su correcta Instalación.
I. MATERIAL PUESTO EN OBRA
DESCRIPCIÓN |  | UNIDAD | CANT. | DESPER | VR. UNIDAD | VR. PARCIAL
0
0
0
0
0
Vidrio 5mm |  | #REF! | 1 | 0 | #REF! | #REF!
Silicona |  | #REF! | 4 | 0 | #REF! | #REF!
0
0
0
Sub-total | [5 empty] | #REF!
II. HERRAMIENTA Y EQUIPO
DESCRIPCIÓN |  | UNIDAD | CANT. | RENDIMIENTO | VR. UNIDAD | VR. PARCIAL
0
Herramienta menor |  | (% m.o) | 0.05 | 1 | #REF! | #REF!
0
0
0
0
Sub-total | [5 empty] | #REF!
III. MANO DE OBRA
DESCRIPCIÓN |  | UNIDAD | CANT. | RENDIMIENTO | VR. UNIDAD | VR. PARCIAL
0
Soldador |  | día | 1 | 0.1 | #REF! | #REF!
Ayudante |  | día | 1 | 0.1 | #REF! | #REF!
0
Sub-total | [5 empty] | #REF!
IV. TRANSPORTE
DESCRIPCIÓN |  |  | UNIDAD | CANT. | VR. UNIDAD | VR. PARCIAL
Transporte a la obra |  |  | UNIDAD | 0.8 | 12000 | 9600
0
Sub-total | [5 empty] | 9600
|  |  | TOTAL COSTO DIRECTO |  |  | #REF!
ANÁLISIS DE PRECIOS UNITARIOS
PROYECTO U OBRA:
ESCUELA LA ESMERALDA
Í T E M No. | #REF! | UNIDAD DE MEDIDA: |  | #REF! | FECHA:
#REF!
I. MATERIAL PUESTO EN OBRA
DESCRIPCIÓN |  | UNIDAD | CANT. | DESPER | VR. UNIDAD | VR. PARCIAL
0
Division de Orinal (0.46x0.96m) |  | un | 1 | 0 | 368126.5 | 368126.5 |  |  | 0.4416
Fijaciones en Acero |  | gl | 1 | 0 | 17500 | 17500 |  |  | 833619.7917
0
Sub-total | [5 empty] | 385626.5
II. HERRAMIENTA Y EQUIPO
DESCRIPCIÓN |  | UNIDAD | CANT. | RENDIMIENTO | VR. UNIDAD | VR. PARCIAL
0
Herramienta menor |  | (% m.o) | 0.05 | 1 | 86548 | 4327.4
0
Sub-total | [5 empty] | 4327.4
III. MANO DE OBRA
DESCRIPCIÓN |  | UNIDAD | CANT. | RENDIMIENTO | VR. UNIDAD | VR. PARCIAL
0
Oficial |  | día | 1 | 0.44 | 119800 | 52712
Ayudante |  | día | 1 | 0.44 | 76900 | 33836
0
Sub-total | [5 empty] | 86548
IV. TRANSPORTE
DESCRIPCIÓN |  |  | UNIDAD | CANT. | VR. UNIDAD | VR. PARCIAL
0
0
Sub-total | [5 empty] | 0
|  |  | TOTAL COSTO DIRECTO |  |  | 476502
ANÁLISIS DE PRECIOS UNITARIOS
PROYECTO U OBRA:
ESCUELA LA ESMERALDA
Í T E M No. | #REF! | UNIDAD DE MEDIDA: |  | #REF! | FECHA:
#REF!
I. MATERIAL PUESTO EN OBRA
DESCRIPCIÓN |  | UNIDAD | CANT. | DESPER | VR. UNIDAD | VR. PARCIAL
0
Divisiones Acero Inoxidable |  | m2 | 1 | 0 | 833619.7917 | 833619.7917
Fijaciones en Acero para baterias sanitarias |  | gl | 1 | 0 | 26000 | 26000
0
Sub-total | [5 empty] | 859619.79
II. HERRAMIENTA Y EQUIPO
DESCRIPCIÓN |  | UNIDAD | CANT. | RENDIMIENTO | VR. UNIDAD | VR. PARCIAL
0
Herramienta menor |  | (% m.o) | 0.05 | 1 | 86548 | 4327.4
0
Sub-total | [5 empty] | 4327.4
III. MANO DE OBRA
DESCRIPCIÓN |  | UNIDAD | CANT. | RENDIMIENTO | VR. UNIDAD | VR. PARCIAL
0
Oficial |  | día | 1 | 0.44 | 119800 | 52712
Ayudante |  | día | 1 | 0.44 | 76900 | 33836
0
Sub-total | [5 empty] | 86548
IV. TRANSPORTE
DESCRIPCIÓN |  |  | UNIDAD | CANT. | VR. UNIDAD | VR. PARCIAL
Transporte |  |  | m2 | 1 | 25000 | 25000
0
Sub-total | [5 empty] | 25000
|  |  | TOTAL COSTO DIRECTO |  |  | 975495
ANÁLISIS DE PRECIOS UNITARIOS
PROYECTO U OBRA:
ESCUELA LA ESMERALDA
Í T E M No. | #REF! | UNIDAD DE MEDIDA: |  | #REF! | FECHA:
#REF!
I. MATERIAL PUESTO EN OBRA
DESCRIPCIÓN |  | UNIDAD | CANT. | DESPER | VR. UNIDAD | VR. PARCIAL
0
Divisiones Acero Inoxidable |  | m2 | 1 | 0 | 833619.7917 | 833619.7917
Fijaciones en Acero para baterias sanitarias |  | gl | 1 | 0 | 26000 | 26000
0
Sub-total | [5 empty] | 859619.79
II. HERRAMIENTA Y EQUIPO
DESCRIPCIÓN |  | UNIDAD | CANT. | RENDIMIENTO | VR. UNIDAD | VR. PARCIAL
0
Herramienta menor |  | (% m.o) | 0.05 | 1 | 86548 | 4327.4
0
Sub-total | [5 empty] | 4327.4
III. MANO DE OBRA
DESCRIPCIÓN |  | UNIDAD | CANT. | RENDIMIENTO | VR. UNIDAD | VR. PARCIAL
0
Oficial |  | día | 1 | 0.44 | 119800 | 52712
Ayudante |  | día | 1 | 0.44 | 76900 | 33836
0
Sub-total | [5 empty] | 86548
IV. TRANSPORTE
DESCRIPCIÓN |  |  | UNIDAD | CANT. | VR. UNIDAD | VR. PARCIAL
Transporte |  |  | m2 | 1 | 25000 | 25000
0
Sub-total | [5 empty] | 25000
|  |  | TOTAL COSTO DIRECTO |  |  | 975495
ANÁLISIS DE PRECIOS UNITARIOS
PROYECTO U OBRA:
ESCUELA LA ESMERALDA
Í T E M No. | #REF! | UNIDAD DE MEDIDA: |  | #REF! | FECHA:
#REF!
I. MATERIAL PUESTO EN OBRA
DESCRIPCIÓN |  | UNIDAD | CANT. | DESPER | VR. UNIDAD | VR. PARCIAL
0
Lamina de PVC |  | m2 | 1.25 | 0.1 | 37327 | 51324.625
Perfil de unión en H de PVC |  | m | 5.25 | 0 | 3250 | 17062.5
Perfil de remate perimetral de PVC |  | m | 4 | 0 | 3250 | 13000
Soporte de suspensión de techo, de acero galvanizado |  | m | 1.5 | 0.05 | 8900 | 14017.5
Varilla metálica de acero galvanizado de 3 mm de diámetro |  | und | 3.5 | 0.05 | 670 | 2462.25
Tornillos 7X7/16 |  | und | 9 | 0 | 40 | 360
Tornillo para placa |  | und | 12 | 0.05 | 42 | 529.2
0
Sub-total | [5 empty] | 98756.08
II. HERRAMIENTA Y EQUIPO
DESCRIPCIÓN |  | UNIDAD | CANT. | RENDIMIENTO | VR. UNIDAD | VR. PARCIAL
0
Herramienta menor |  | (% m.o) | 0.05 | 1 | 62944 | 3147.2
Andamio de carga |  | día | 1 | 0.5 | 24000 | 12000
0
0
Sub-total | [5 empty] | 15147.2
III. MANO DE OBRA
DESCRIPCIÓN |  | UNIDAD | CANT. | RENDIMIENTO | VR. UNIDAD | VR. PARCIAL
0
Oficial |  | día | 1 | 0.32 | 119800 | 38336
Ayudante |  | día | 1 | 0.32 | 76900 | 24608
0
Sub-total | [5 empty] | 62944
IV. TRANSPORTE
DESCRIPCIÓN |  |  | UNIDAD | CANT. | VR. UNIDAD | VR. PARCIAL
Transporte a la obra |  |  | UNIDAD | 0.8 | 12000 | 9600
0
Sub-total | [5 empty] | 9600
|  |  | TOTAL COSTO DIRECTO |  |  | 186447
ANÁLISIS DE PRECIOS UNITARIOS
PROYECTO U OBRA:
ESCUELA LA ESMERALDA
Í T E M No. | 9.1 | UNIDAD DE MEDIDA: |  | m2 | FECHA:
Suministro, transporte, construcción y montaje de ESTRUCTURA METÁLICA, en PERFILERIA TIPO IPE, HEA, PHR-C para elementos de cubierta y cubierta de teja termoacustica en calibre 3mm color BLANCOIncluye todos los elementos necesarios para su correcta construcción y funcionamiento. Medido a lo largo de la pendiente
I. MATERIAL PUESTO EN OBRA
DESCRIPCIÓN |  | UNIDAD | CANT. | DESPER | VR. UNIDAD | VR. PARCIAL
0
PHR 160 x 60 x 1.5mm |  | #REF! | 3.6 | 0.05 | #REF! | #REF!
Teja termoacústica manoplas. Calibre 3mm, inluye kit de tornilleria y caballete |  | #REF! | 1 | 0.01 | #REF! | #REF!
PTS 40x40, calibre 14 |  | #REF! | 1.5 | 0.05 | #REF! | #REF! |  | cipres | patula
Ángulo de 2" x 1/8" |  | #REF! | 0.09 | 0.5 | #REF! | #REF! |  | 24000 | 8000
Perno expansivo tipo camisa 1/2" x 3" |  | #REF! | 1.09 | 0.05 | #REF! | #REF! |  | 50000
Soldadura 7018 |  | #REF! | 0.75 | 0.05 | #REF! | #REF! |  | 22000
[6 empty] | 0 |  | 112000
0
Sub-total | [5 empty] | #REF!
II. HERRAMIENTA Y EQUIPO
DESCRIPCIÓN |  | UNIDAD | CANT. | RENDIMIENTO | VR. UNIDAD | VR. PARCIAL
0
Herramienta menor |  | (% m.o) | 0.05 | 1 | #REF! | #REF!
Sección completa de andamio (1.2m-1.5m) x 1.5 m. (+ 4 ruedas) Incluye transporte. |  | #REF! | 0.5004 | 1 | #REF! | #REF!
Can zunchado en madera común de 5,0cmx20cmx3,0m (alquiler). Incluye transporte. |  | #REF! | 0.75157 | 1 | #REF! | #REF!
Pulidora manual eléctrica |  | #REF! | 0.16665 | 1 | #REF! | #REF!
Sierra circular manual (alquiler) + transporte |  | #REF! | 0.16669 | 1 | #REF! | #REF!
Soldador eléctrico Lincoln AC 225 |  | #REF! | 0.1 | 1 | #REF! | #REF!
0
Sub-total | [5 empty] | #REF!
III. MANO DE OBRA
DESCRIPCIÓN |  | UNIDAD | CANT. | RENDIMIENTO | VR. UNIDAD | VR. PARCIAL
0
Oficial |  | día | 1 | 0.3 | #REF! | #REF!
Ayudante |  | día | 2 | 0.3 | #REF! | #REF!
0
Sub-total | [5 empty] | #REF!
IV. TRANSPORTE
DESCRIPCIÓN |  |  | UNIDAD | CANT. | VR. UNIDAD | VR. PARCIAL
Transporte a la obra |  |  | m2 | 0.6 | 12000 | 7200 |  | 600 | 4320000
0
Sub-total | [5 empty] | 7200
|  |  | TOTAL COSTO DIRECTO |  |  | #REF!
ANÁLISIS DE PRECIOS UNITARIOS
PROYECTO U OBRA:
ESCUELA LA ESMERALDA
9.2 | Suministro, transporte y colocación de canoa en lamina galvanizada calibre 24, desarrollo 0.70 m. Incluye embudo galvanizado calibre 16 y codo galvanizado calibre 26 , pintura anticorrosiva, esmalte base aceite y todos los elementos necesarios para su correcta instalación. Se deberá colocar una buena base de apoyo de la canoa en toda su longitud. Según diseño de cubierta. |  |  | UNIDAD |  | m
| I. EQUIPO Y HERRAMIENTA |  |  | Vr Unitario |  | #REF!
| DESCRIPCIÓN |  | Tarifa / Día | Rendimiento |  | Vr Total
| Sección de andamio certificado | #REF! | #REF! | 1 |  | #REF!
| Soplete y pipeta | #REF! | #REF! | 0.22 |  | #REF!
|  |  |  | Total |  | #REF!
II. MATERIALES
| DESCRIPCIÓN | UNIDAD | CANT. | DESPER | VR. UNIDAD | Vr Total
| Canoa en lamina galvanizada calibre 24 desarrollo 0.6m | #REF! | 1 | 0.1 | #REF! | #REF!
| Embudo para canoa | #REF! | 0.15 | 0 | #REF! | #REF!
| Soporte para canoa | #REF! | 0.3 | 0 | #REF! | #REF!
| Tornillo autoperforante | #REF! | 4 | 0.05 | #REF! | #REF!
| Remache | #REF! | 0.08 | 0.05 | #REF! | #REF!
| Estaño | #REF! | 0.05 | 0.05 | #REF! | #REF!
| Anticorrosivo | #REF! | 0.19 | 0.03 | #REF! | #REF!
| Esmalte aceite | #REF! | 0.03 | 0.04 | #REF! | #REF!
|  |  |  | Total |  | #REF!
III. TRANSPORTES
| DESCRIPCIÓN | und | Cantidad | Vr Unitario |  | Vr Total
| Acarreo de materiales | un | 1 | 5000 |  | 5000
|  |  |  | Total |  | 5000
IV. MANO DE OBRA
| DESCRIPCIÓN | und | Cantidad | Vr Unitario |  | Vr Total
| Oficial |  | 0.19 |  | #REF! | #REF!
| Ayudante |  | 0.19 |  | #REF! | #REF!
|  |  |  | Total |  | #REF!
| TOTAL COSTO DIRECTO (CD) |  |  |  |  | #REF!
ANÁLISIS DE PRECIOS UNITARIOS
PROYECTO U OBRA:
ESCUELA LA ESMERALDA
Í T E M No. | #REF! | UNIDAD DE MEDIDA: |  | #REF! | FECHA:
#REF!
I. MATERIAL PUESTO EN OBRA
DESCRIPCIÓN |  | UNIDAD | CANT. | DESPER | VR. UNIDAD | VR. PARCIAL
0
Tinner x garrafa |  | un | 0.1 | 0.05 | 17000 | 1785
Soldadura 7018 |  | kg | 0.3 | 0.01 | 15000 | 4545
Clavos |  | lb | 0.3 | 0.05 | 3500 | 1102.5
Tornillos 7X7/16 |  | und | 2 | 0.5 | 40 | 120
Remache |  | gl | 0.5 | 0.05 | 6000 | 3150
Pintura anticorrsiva |  | gl | 0.1 | 0.05 | 70000 | 7350
Pintura Tipo 1 x 5 galones |  | cuñete | 0.03 | 0.05 | 210000 | 6615
0
Sub-total | [5 empty] | 24667.5
II. HERRAMIENTA Y EQUIPO
DESCRIPCIÓN |  | UNIDAD | CANT. | RENDIMIENTO | VR. UNIDAD | VR. PARCIAL
0
Herramienta menor |  | (% m.o) | 0.05 | 1 | #REF! | #REF!
Andamio x Cuerpo |  | día | 0.5004 | 1 | 4000 | 2001.6
Can zunchado |  | día | 0.75157 | 1 | 1050 | 789.1485
Soldador eléctrico Lincoln AC 225 |  | día | 0.1 | 1 | 66000 | 6600
0
0
0
Sub-total | [5 empty] | #REF!
III. MANO DE OBRA
DESCRIPCIÓN |  | UNIDAD | CANT. | RENDIMIENTO | VR. UNIDAD | VR. PARCIAL
0
Oficial |  | día | 1 | 0.05 | #REF! | #REF!
Ayudante |  | día | 1 | 0.05 | #REF! | #REF!
0
Sub-total | [5 empty] | #REF!
IV. TRANSPORTE
DESCRIPCIÓN |  |  | UNIDAD | CANT. | VR. UNIDAD | VR. PARCIAL
0
0
Sub-total | [5 empty] | 0
|  |  | TOTAL COSTO DIRECTO |  |  | #REF!

## INSUMOS (hidden)
#REF!
INSUMOS
MATERIALES | UN | VALOR CON IVA O CON PS
COMBUSTIBLES - ADITIVOS - PINTURAS
Ácido muriático | lt | 2115
ACPM | gal | 8372
Aditivo Sikadur 32 primer o similar | kg | 107900
Agua | lt | 12
Boquilla - color blanco/beige | kg | 4800
Boquilla - color blanco/beige (5 kg) | un | 23500
Cal hidratada | kg | 1100
Gasolina corriente | gal | 8382
Kit para pintura 3 piezas | un | 35200
Limpiador PVC 300 gramos (1/8 gal) o similar | un | 27664
Limpiador PVC 760 gramos (1/4 gal) o similar | un | 50901
Lubricante de silicona para accesorios Raingo o similar | un | 6627
Lubricante Pavco (x4kg) o similar | Tarro | 158410
Lubricante Pavco (x500gr) o similar | Tarro | 20779
Merulex transparente o similar | kg | 28828
Pegacor gris o similar | kg | 1450
Pegacor gris o similar (40 kg) | saco | 45800
Pintura hidrorrepelente | gal | 87900
Pintura para exteriores alta resistencia para muros y zócalos (tipo bronco, corona, Koraza o similar) | gal | 71376.2
Pintura tipo vinilo tipo 1 para interiores | gal | 55200
Pintura tipo vinilo para madera en interiores | gal | 68900
Pintura tipo esmalte base aceite | gal | 75500
Pintura anticorrosiva | gal | 106981
Separol - N (20K) o similar | kg | 9640
Imprimante asfáltico | gal | 9990
Sika esmalte 3133 o similar | gal | 66500
Sika vinilo t-1 o similar | gal | 48900
Sikaflex 1a color blanco o gris equivalente. Incluye fondo de junta más sello flexible de 6mm x 6mm. Unidad de 300 cm3 o similar | un | 32960
Silicona Antihongos Uso General Transparente 280CC | un | 18900
Soldadura PVC 1/32 gal o similar | un | 20104
Soldadura PVC 1/16 gal o similar | un | 33720
Soldadura PVC 1/8 gal o similar | un | 54549
Soldadura PVC 1/4 gal o similar | un | 105524
Traba química fuerza alta para sellos de fuga en Tubería | gr | 460
Suministro, transporte e instalación de Cerramiento Fachada (1 cara) con Placa plana de fibrocemento 8mm tipo Sinding de 2,44x0,20, 1,20x0,20 y 0,61x0,20. Placa plana de fibrocemento de 20mm para esquineros y marcos. Placa plana de fibrocemento de 8mm para carteras pintada. Incluye tornillos. | m2 | 53401
Suministro, transporte e instalación de Placas de fibrocemento Superficies Eterboard 8mm, zonas humedas,. Incluye tornillería, Estabilizador a una cara, mano de obra, sellos, cintas, masillas y todos los elementos de fijación necesario. | m2 | 21227
Suministro, transporte e instalación de fajas para vanos en placas de fibrocemento de 10mm lijada con pintura colorcel fachadas blanco. Ancho 8 a 10cm. Incluye tornilería, cintas, masillas y todos los elementos de fijación necesario. | m2 | 34460
Pegacor 25 kg | un | 50000
Protección hidrpofugo Sika transparente 15 kg 5 gal | gl | 675000
Pintura a base de aceite para exteriores | gl | 90000
Zócalo media caña tipo C | ml | 87000
CUBIERTAS - ACCESORIOS - SOPORTES
Anclaje a cubierta x 100u | un | 239
Caballete para cubierta Ecoroof 37 UPC 2,5 mm blanco de 1.07 mt | un | 59000
Canal plástico tipo Raingo o similar | m | 17633
Canal - unión | un | 8400
Canal - unión canal a bajante | un | 6700
Canal - soporte de canal | un | 2200
Canal - soporte bajante | un | 2943
Canal - soporte canal | un | 2782
Canal - tapa externa canal Raingo | un | 7400
Canal - tapa interna canal Raingo | un | 4400
Canal - bajante tradicional Pavco o similar, extremo liso | m | 29121
Canal - codo bajante | un | 9143
Canal - lubricante de soldadura | un | 6627
Canal - tornillo inoxidable para fijación de canal | un | 225
Cuadro en abarco 4"x4" de 3m | un | 147000
Esmalte para exteriores negro | gal | 61900
Gancho sujeción techo | un | 213
Amarre para teja | un | 400
Perno en varilla roscada 3/8", incluye dos tuercas | un | 2750
Perno en varilla roscada 1/4", incluye dos tuercas | un | 1450
Perfil metálico PHR en "c" 120x60x1.5mm*6mts | m | 35240
Perfil metálico PTE 70x70-2mm | kg | 6618
Perfil metálico PTE 90x50-2mm | kg | 6618
Perfil metálico PTE 100x50-2.5mm | kg | 6611
Perfil metálico PTE 100x100-3mm | kg | 6517
Platina metálica de 1/8" | kg | 6375
Platina metálica de 3/8" | kg | 6626
Soldadura 6011 | kg | 12186
Soportes y anclajes para cubierta | un | 5600
Teja termoacústica Ecoroof UPVC 2.5mm blanco 1.07 x 5.90 mts | un | 215900
Teja Termoacustica Ecoroof Asa 37 UPVC 2.5mm Azul 1.07 x 5.9 Mts | m2 | 80000
Teja termoacústica Ecoroof UPVC 2.3mm | m2 | 65300 | 30476
Teja ondulada fibrocemento perfil 7 n°8 2,44x0,92 | m2 | 37600
Tornillo c12 2.5" | un | 964
Tubería metálica 100x100x4mm * 6 mts | m | 69563
Wash primer negro | gal | 135900
Ruana en lamina cal.26 | m | 12645
Teja traslucida perfil 7 2.44x0.87 m | und | 130000
INSTALACIONES ELÉCTRICAS - ACCESORIOS
Alambre nro 12 THHN | m | 1769
Alambre recocido (alambre cal 18) | kg | 2668
Varilla, conector y cable para instalación de polo a tierra | un | 67387
Breaker de 1x20A enchufable | un | 8500
Breaker de 1x30A enchufable | un | 8900
Cable antifraude N° 8 | m | 16000
Cable de cobre 3 x12 AWG-Cu-THHN-THWN 90°c | m | 6500
Cable encauchetado 3x12 AWG | m | 6500
Caja para contador eléctrico | un | 32000
Caja sencilla PVC con suplemento | un | 2160
Caja doble PVC con suplemento | un | 3228
Caja octogonal 100*100*47 mm | un | 1400
Contador eléctrico 5 x 60, bifásico | un | 90000
Curvas PVC 1/2" (eléctrico) | un | 1236
Curvas PVC 3/4" (eléctrico) | un | 1564
Uniones PVC 1/2" (eléctrico) | un | 380
Uniones PVC 3/4" (eléctrico) | un | 700
Plafón | un | 1680
Polietileno negro | m2 | 1711
Suiche doble o interruptor | un | 7300
Suiche interruptor sencillo | un | 4200
Tablero monofásico de distribución de dos circuitos | un | 27490
Tablero monofásico de distribución de 6 circuitos | un | 40000
Tablero monofásico de distribución de 8 circuitos | un | 55890
Terminales PVC 1/2" (eléctrico) | un | 490
Toma corriente 125v doble con polo a tierra, 15A, con tapa | un | 5900
Toma corriente GFCI, 125v doble con polo a tierra, 15A, con tapa | un | 45999
Toma de incrustar 30 amperios, 220 voltios con polo a tierra, pata trabada | un | 23900
Tubería PVC Conduit de 1/2", fijación. | m | 1833
Tubería PVC Conduit de 3/4", fijación. | m | 2397
Diseño de mezclas de concreto, dos agregados | un | 636414.38
ENSAYOS DE LABORATORIO
Diseño de mezclas de concreto para resistencia adicional | un | 148044.33
Prueba de resistencia - fallo de cilindros | un | 35000
Ensayo Proctor modificado | un | 116176.13
Ensayo densidades de campo | un | 42221.2
Apique exploratorio excavado manualmente | m | 113050
Prueba de resistencia ensayos a la compresión (concretos) | un | 8330
Desinfección de Tubería y prueba hidrostática | m | 10000
Prueba hidrostática | m | 584
Ensayo de percolación de suelos o infiltración directo | un | 297500
EQUIPOS Y MAQUINARIAS
Apisonador manual | día | 4284
Vibrocompactador tipo rana | día | 29750
Vibrocompactador tipo canguro | día | 44030
Bomba a gasolina 2'' (succión) | día | 28582
Can madera común (4*20 cm) de 2.80-3.00 m | un | 15000
Can madera común zunchado (4*20 cm) de 2.80-3.00 m | un | 15500
Can madera común (5*20 cm) de 2.80-3.00 m | un | 20500
Can madera alquiler | día | 400
Compactador de placa - canguro | hora | 6693.75
Concretadora de 1,5 sacos eléctrica | día | 30940
Concretadora de 1,5 sacos gasolina | día | 35700
Concretadora eléctrica 1 saco | día | 23800
Concretadora eléctrica 2 sacos | día | 35700
Cortadora adobes - sin disco | día | 11900
Cortadora de baldosa | día | 17255
Pulidora | día | 29750
Cortadora de piso acabado ml min 50m /día | m | 5236
Cono cámara de inspección de 1,2 concéntrica | día | 11543
Formaleta de madera | m | 276.08
Formaleta Super T Agiomerado (1,80x2,40) | un | 159900
Formaleta metálica | m2 | 2975
Formaleta tipo 3 concreto a la vista | un | 20706
Motoniveladora 120g | hora | 145656
Motobomba eléctrica 2" superficie | día | 16660
Motobomba sumergible 2"- 7 m Prof. 110 v | día | 17850
Nivel de precisión | día | 41650
Planta eléctrica a gasolina de 12 Kva | dÍa | 77878.36
Rejilla acero barras 70 x 40 | un | 214200
Retro s/ll c:76m³ jcb-214s | hora | 101150
Soldador eléctrico | día | 42899.5
Taladro rotopercutor 1/2"-5/8" | día | 21658
Vibrador a gasolina | día | 32130
Vibrador eléctrico a 110vts (manguera 5 m) | día | 26180
Vibro compactador sd70 | hora | 60690
Volqueta | hora | 62500
HIDRANTES
Hidrante tipo Milán EB de 3'' | un | 1900000
Hidrante tipo Milán JH de 3'' | un | 2106000
Herramienta y equipo menor | % | 0.05
MATERIALES DE PATIO - MAMPOSTERÍA - MUEBLES - GRIFERÍA
Accesorios cerámicos para baño (juego x 3) | un | 35900
Angulo de acero de 2"x2"x1/4" | m | 21283
Angulo de acero de 2-1/2"x2-1/2"x1/4" | m | 29492
Arena triturada para concreto | m3 | 120000
Arena de pega | m3 | 45000
Arena de revoque | m3 | 130000
Arenilla | m3 | 35000
Baldos antideslizante para piso 20x20, blanco | m2 | 20500
Baldosa tipo egeo piso-pared blanco 20x20 | m2 | 15900
Base granular 1.1/2'' | m3 | 42000
Base granular norma invias | m3 | 42000
Bloque calado 10x20x20 | un | 1854
Bloque de concreto 10x20x40 - 10MPa | un | 2318
Bloque de concreto 15x20x40 - 13 Mpa | un | 4900
Bloque de concreto 12x20x40 - 13 Mpa | un | 2575
Bloque de concreto 12x20x40 - 10 Mpa | un | 2100
Brocha 3" | un | 9900
Cemento blanco | kg | 1900
Cemento gris (50kg) | saco | 35000
Chapa económica | un | 29400
Chapa económica baño | un | 17900
Clavo común 37.5 a 100 mm | lb | 2900
Cinta sellante para elementos roscados - 12mm x 12m | un | 2216
Sanitario Acuacer 2 piezas | un | 169900
Combo de baño Acuacer, Laguna similar: sanitario + lavamanos con pedestal+ 3 accesorios blanco - corona | un | 259900
Ducha sencilla (tipo piscis de Grival o similar) | un | 45200
Registro para ducha | un | 32000
Estopa blanca | lb | 5265
Grava gradada 6.25 mm | m3 | 348000
Gravilla 1/4'' | m3 | 30000
Gravilla Taraza | m3 | 115000
Grifería lavaplatos pico cisne tipo piscis de Grival o similar | un | 49900
Kit grifería para lavadero sencillo de palanca | un | 54800
Kit grifería para lavaplatos sencillo de palanca | un | 54800
Ladrillo rayado horizontal 10x20x40 de 5,5 kg | un | 1300
Ladrillo rayado horizontal 10x20x40 de 6,0 kg | un | 2000
Ladrillo rayado horizontal 12x20x30 | un | 1425
Ladrillo tolete 24 x 12 x 6 | un | 600
Lavamanos de colgar tipo Acuacer blanco corona o similar | un | 61900
Lavadero prefabricado en grano blanco 1,0x0,60m | un | 297900
Lavatrapero prefabricado en grano blanco 0,4*0,35*0,30 m | un | 88900
Lavadero prefabricado en grano blanco 0,8*0,6*0,25 m | un | 229900
Lavadero prefabricado en grano blanco 0,8*0,6*0,16 m | un | 187900
Lavadero prefabricado en grano blanco 0,8*0,6*0,16 m | un | 134900
Liston 2" x 2" x 3 m | un | 4250
Liston 3"x2" CyC abarco | m | 10500
Liston 3"x4" CyC abarco | m | 49000
Liston 5 x 2cm x 2.50 m | m | 2850
Liston 3"x2" pino pátula | m | 3500
Liston 4"x3" pino pátula | m | 3866.6667
Liston 2"x6" pino pátula | m | 5800
Liston 3"x7" pino pátula | m | 6110
Liston 4"x4" pino pátula | m | 7100
Madera para durmientes y correas 3"x4" | m | 8666.6667
Llave jardín 1/2" x 3/4" cromada | un | 29400
Mesón en acero inoxidable 1.20x0.55 | un | 144900
Mesón en acero inoxidable 1.50x0.52 | un | 259900
Nylon 0.3 mm x 3.0 m | un | 1800
Papel de lija | un | 1110
Piedra de 4" - 6" gavión | m3 | 50000
Geotextil NT 1600 (rollo de 1,0 m * 50 m) | m2 | 4321
Piedra de canto redonda 2 a 2.1/2' | m3 | 48000
Piedra de entresuelo | m3 | 53000
Pirlán crudo 3 metros 2.0 cm en aluminio | m | 5100
Pozuelo en acero inoxidable de 50x35 cm | un | 69900
Puerta en madera - 0.80m x 2.10m - incluye marco | un | 188000
Puerta en madera - 1.00m x 2.10m - incluye marco | un | 210900
Puerta metálica en lamina cal 22 - incluye marco - 0.8m x 2.10m | un | 245000
Puerta metálica en lamina cal 20 - incluye marco - 0.8m x 2.10m | un | 312800
Puerta 0.90x2.10 mts. Lamina Cold Rolled cal 20 | un | 345263
Puerta 0.70x2.10 mts. Lamina Cold Rolled cal 20 | un | 268539
Puerta metálica 0,96X1,30, 2 alas incluye marco | un | 165000
Bisagra para puerta 3" | un | 3200
Recebo B-200 | m3 | 49225
Rejilla de piso 2" plástica | un | 5900
Saco de fibra | un | 1200
Sanitario laguna blanco corona | un | 171000
Sección completa andamio 1.20x1.50m | día | 740
Tabla madera común 1x8" 3m | un | 8972
Tabla madera común 2,5 * 20 cm 3m | un | 11500
Taco metálico largo 1.8-2.8 | día | 260
Taco redondo madera 3" a 4", 4 varas | un | 4800
Telera 0.90x1.35mts -5 usos | un | 22500
Telera 0.45x1.35mts | un | 13000
Teja de barro | un | 1150
Teja tipo polipropileno #10 (3,00x0,76m) | un | 35000
Tablilla de 2 * 10 cm cepillada | un | 6500
Tornillo expansivo para anclaje al concreto, incluye anclaje. | un | 2000
Triturado 1.1/2''-2.1/2'' | m3 | 91000
Triturado 1'' | m3 | 82000
Triturado 3/4'' | m3 | 120000
Válvula de cheque - horizontal 1" | un | 41700
Válvula compuerta bronce 1/2" RW | un | 42000
Válvula de bola tipo h2off - PVC 1/2" | un | 8052
Ventana en madera - 1.20m x 1.20m - incluye marco y vidrio | un | 79900
Ventana en madera - 1.20m x 2.40m - incluye marco y vidrio | un | 89900
Ventana metálica de 1,20 x 1.00m, incluye marco y vidrio de 4mm, con rejilla. | un | 227171
Ventana metálica de 1,20 x 1.00m, incluye marco y vidrio de 4mm. | un | 215271
Ventana metálica de 1,20 x 1.00m, incluye marco y vidrio de 4mm | un | 215271
Ventana vm-1. Ancho 2,42 m, altura 1,10 m. Marcos y paneles corredizos en aluminio anodizados natural con vidrio transparente de 3mm de espesor; con lagrimal en el mismo material | un | 450000
Ventana vm-2. Ancho 1,22 m, altura 1,10 m. Marcos y paneles corredizos en aluminio anodizados natural con vidrio transparente de 3mm de espesor; con lagrimal en el mismo material | un | 313000
Ventana vm-3. Ancho 0,92 m, altura 0,55 m. Marcos y paneles corredizos en aluminio anodizados natural con vidrio transparente de 3mm de espesor; con lagrimal en el mismo material | un | 250000
Ventana para baño (tragaluz 0,6x0,3)pvc | un | 75000
Ventana vr-1. Ancho 1,22 m, altura 0,50 m. Marcos y paneles fijos en aluminio anodizados natural con rejilla metálica tipo "z" con lagrimal en el mismo material. | un | 237000
Listones de madera reforestada legal inmunizada, ancho de 10 cms | m | 9200
Barniz para madera | gal | 59700
Perfil para drywall de 1 1/2 x 1/2 | un | 4305
Omega Cal 26 x 2,44m | un | 6720
Angulo de 3x2cm L=2,4m | m | 4515
Lamina de Drywall de 12.7 mm (1/2") para muros interiores | un | 22525
Tornillo de ensamble | un | 473
Tornillo de ajuste | un | 473
Cinta malla para Drywall | rollo | 6195
Masilla sellante para placas | gal | 11340
Estuco Pañete | kg | 1904
Estuco Exteriores | galon | 42900
Angeo 3 x 1.22m Gris Fibra Vidrio | m2 | 12404
Baldosa para piso 30x30, blanco | m2 | 21600
Baldosa para piso 42xx42 | m2 | 28000
Angulo de 3"x1/4"x6 m | un | 151384.66
ACOMETIDA ACUEDUCTO - ACCESORIOS
Adaptador hembra PF 1/2'' | un | 2631
Adaptador macho PF+UAD 1/2'' | un | 2578
Unión PF+UAD 1/2'' | un | 4525
Codo 90 PF+UAD 1/2'' | un | 3857
Caja micromedidor | un | 25500
Llave de corte de 1/2'' | un | 10000
Llave de paso libre de 1/2'' | un | 25500
Medidor | un | 67320
Tapa metálica 0.20x0.20lam.1/2'' | un | 77720
Tubería PF+UAD 1/2'' | m | 2572
Caja válvula | un | 101220
REFUERZO
Alambre negro recocido | kg | 8704
Acero G-60 Figurado | Kg | 5316
Acero 60.000psi (1/4" - 3/8”) fig. | kg | 2950
Acero 60.000psi (1/4") | un | 7400
Acero 60.000psi (3/8”) | kg | 7500
Acero 60.000psi (1/2”) fig. | kg | 3450
Acero 60.000psi (1/2”) | un | 21720
Acero 60.000psi (1”) fig. | kg | 4200
Acero 40.000psi fig. | kg | 2790
Acero corrugado 60000 psi 5/8 pulg | kg | 3700
Acero corrugado 60000 psi 3/4 pulg | kg | 3900
Herraje tapa caja 0.50m x 0.50m | un | 93479
Herraje tapa Cámara de Inspección. D=0.75m | un | 81200
Malla electrosoldada D-84 (2,35m x 6m) | un | 96287.66
Malla electrosoldada D-84 (2,35m x 18m) | un | 89920
Malla electrosoldada D-84 (2,35m x 30m) | un | 130200
Malla electrosoldada D-106 (2,35m x 6m) | un | 145597.69
Malla electrosoldada D-131 (2,35m x 6m) | un | 150625.44
Malla electrosoldada D-158 (2,35m x 6m) | un | 182498.4
Malla electrosoldada D-188 (2,35m x 6m) | un | 216941.76
Malla electrosoldada D-221 (2,35m x 6m) | un | 254983.68
SISTEMA SÉPTICO
Trampa de grasas prefabricada en PEAD de 48*62*52, v=95 litros. | un | 229900
Trampa de grasas prefabricada en polietileno de 68 * 56 cm, v=105 litros. | un | 129900
Trampa de grasa en PEAD 250 litros | un | 179900
Tanque séptico prefabricado en PEAD, v=1000 litros. | un | 519000
Tanque séptico prefabricado en PEAD, v=1000 litros. | un | 589000
Filtro anaerobio (fafa) prefabricado en PRFV, v=1000 litros. | un | 875900
Filtro anaerobio (fafa) prefabricado en PRFV, v=1000 litros. | un | 869900
Kit séptico pe - trampa de grasa 250 lt, tanque 1000 lt, fafa 1000 lt | un | 1073900
Kit séptico pe - trampa de grasa 250 lt, tanque 500 lt, fafa 500 lt | un | 614900
Tubería perforada 3" | m | 13679
TUBERÍA EN PVCP - ACCESORIOS
Adaptador hembra PVC 1/2'' | un | 518
Adaptador hembra PVC 3/4'' | un | 933
Adaptador hembra PVC 1'' | un | 2081
Adaptador hembra PVC 1 1/2'' | un | 5748
Adaptador hembra PVC 1 1/4'' | un | 3400
Adaptador hembra PVC 2'' | un | 10235
Adaptador macho PVC 1/2'' | un | 458
Adaptador macho PVC 3/4'' | un | 832
Adaptador macho PVC 1'' | un | 1738
Adaptador macho PVC 1 1/2'' | un | 4282
Adaptador macho PVC 1 1/4'' | un | 3656
Adaptador macho PVC 2'' | un | 6119
Buje soldado PVC-p 1'' a 3/4" | un | 1283
Buje soldado PVC-p 1" a 1/2'' | un | 1283
Buje soldado PVC-p 2'' a 1" | un | 5819
Buje soldado PVC-p 2'' a 3/4" | un | 5819
Buje soldado PVC-p 2" a 1/2'' | un | 5819
Buje soldado PVC-p 3'' a 2" | un | 20956
Buje soldado PVC-p 3/4" a 1/2" | un | 645
Codo PVC-p 90° 13 mm (1/2") | un | 666
Codo PVC-p 90° 19 mm (3/4") | un | 1066
Codo PVC-p 90° 25 mm (1") | un | 1800
Codo PVC-p 90° 38 mm (1 1/2") | un | 7474
Codo PVC-p 90° 50 mm (2") | un | 12250
Codo PVC-p 45° 13 mm (1/2") | un | 1100
Codo PVC-p 45° 19 mm (3/4") | un | 1758
Codo PVC-p 45° 25 mm (1") | un | 3348
Codo PVC-p 45° 38 mm (1 1/2") | un | 8115
Codo PVC-p 45° 50 mm (2") | un | 13421
Collar de derivación a 1/2" para PVC ø 2" (5o mm) | un | 59028
Collar de derivación a 1/2" para PVC ø 3" (75mm) | un | 19799
Collar de derivación a 1/2" para PVC ø 4" (100 mm) | un | 22460
Collar de derivación a 3/4" para PVC ø 2" (5o mm) | un | 8702
Collar de derivación a 3/4" para PVC ø 3" (75mm) | un | 17405
Collar de derivación a 3/4" para PVC ø 4" (100 mm) | un | 21354
Collar de derivación a 1" para PVC ø 3" (75mm) | un | 32260
Collar de derivación a 1" para PVC ø 4" (100 mm) | un | 40623
Tapón soldado PVC-p 13 mm (1/2") | un | 380
Tapón soldado PVC-p 90° 19 mm (3/4") | un | 761
Tapón soldado PVC-p 90° 25 mm (1") | un | 1275
Tapón soldado PVC-p 90° 38 mm (1 1/2") | un | 3997
Tapón PVC-p el ø 2" (5o mm) | un | 6352
Tapón PVC-p el ø 3" (75mm) | un | 24300
Tapón PVC-p el ø 4" (100 mm) | un | 44153
Tee PVC-p 13 mm (1/2") | un | 878
Tee PVC-p 19 mm (3/4") | un | 1483
Tee PVC-p 25 mm (1") | un | 2900
Tee PVC-p 38 mm (1 1/2") | un | 9829
Tee PVC-p 50 mm (2") | un | 15651
Tee PVC-p 63 mm (2 1/2") | un | 37124
Tee PVC-p 75 mm (3") | un | 59024
Tubería PVC-p rde-9 1/2" (13mm) | m | 4019
Tubería PVC-p rde-13.5 1/2" (13mm) | m | 2868
Tubería PVC-p rde-21 3/4" (19mm) | m | 4019
Tubería PVC-p rde-21 1" (25mm) | m | 4986
Tubería PVC-p rde-21 1-1/2" (39mm) | m | 11728
Tubería PVC-p rde-21 2'' 50mm | m | 17986
Tubería PVC-p rde-21 2.5'' 63mm | m | 29149
Tubería PVC-p rde-21 3'' 75mm | m | 38918
Unión acople universal ø 2" (57 mm a 70mm) | un | 39274
Unión acople universal ø 3" aluminio bomba (85mm a 103mm) | un | 108900
Unión acople universal ø 4" (110mm a 128mm) | un | 78880
Unión PVC-p 13 mm (1/2") | un | 426
Unión PVC-p 19 mm (3/4") | un | 672
Unión PVC-p 25 mm (1") | un | 1100
Unión PVC-p 38 mm (1 1/2") | un | 2750
Unión PVC-p 50 mm (2") | un | 4506
TUBERÍA ALCANTARILLADO - TIPO NOVAFOR - PVCS - ACCESORIOS
Abrazadera ti 2" (50 mm) | un | 2900
Abrazadera ti 3" (75 mm) | un | 3500
Adaptador de limpieza PVCs 2" (50 mm) | un | 7158
Adaptador de limpieza PVCs 3" (75 mm) | un | 15397
Adaptador de limpieza PVCs 4" (100 mm) | un | 22683
Adaptador de limpieza PVCs 6" (150 mm) | un | 59583
Buje soldado PVCs 4"x2" | un | 10152
Codo PVCs 22.5° -1/16 CxC 2" (50 mm) | un | 4769
Codo PVCs 22.5° -1/16 CxC 3" (75 mm) | un | 9068
Codo PVCs 22.5° -1/16 CxC 4" (100 mm) | un | 14915
Codo PVCs 22.5° -1/16 CxC 6" (150 mm) | un | 144661
Codo PVCs 45° -1/8 CxC 1 1/2" (39 mm) | un | 3379
Codo PVCs 45° -1/8 CxC 2" (50 mm) | un | 4100
Codo PVCs 45° -1/8 CxC 3" (75 mm) | un | 8810
Codo PVCs 45° -1/8 CxC 4" (100 mm) | un | 15375
Codo PVCs 45° -1/8 CxC 6" (150 mm) | un | 56424
Codo PVCs 45° -1/8 CxE 1 1/2" (39 mm) | un | 3379
Codo PVCs 45° -1/8 CxE 2" (50 mm) | un | 4100
Codo PVCs 45° -1/8 CxE 3" (75 mm) | un | 8810
Codo PVCs 45° -1/8 CxE 4" (100 mm) | un | 15375
Codo PVCs 45° -1/8 CxE 6" (150 mm) | un | 56424
Codo PVCs 90° -1/4 CxC 1 1/2" (39 mm) | un | 2921
Codo PVCs 90° -1/4 CxC 2" (50 mm) | un | 3424
Codo PVCs 90° -1/4 CxC 3" (75 mm) | un | 7931
Codo PVCs 90° -1/4 CxC 4" (100 mm) | un | 13667
Codo PVCs 90° -1/4 CxC 6" (150 mm) | un | 116739
Codo PVCs 90° -1/4 CxE 1 1/2" (39 mm) | un | 3569
Codo PVCs 90° -1/4 CxE 2" (50 mm) | un | 4224
Codo PVCs 90° -1/4 CxE 3" (75 mm) | un | 9182
Codo PVCs 90° -1/4 CxE 4" (100 mm) | un | 16848
Codo PVCs 90° -1/4 CxE 6" (150 mm) | un | 116739
Kit Silla Yee 160x110 mm | un | 125442
Kit Silla Yee 200 x110 mm | un | 144994
Kit Silla Yee 200 x160 mm | un | 144994
Kit Silla Yee 250x110 mm | un | 163913
Kit Silla Yee 250x160 mm | un | 163913
Kit Silla Yee 315x110 mm | un | 246464
Kit Silla Yee 315x160 mm | un | 246464
Sifón con tapón PVCs 1-1/2" (39 mm) | un | 5999
Sifón PVCs 2" (50 mm) | un | 5667
Tapón de prueba PVCs ø 2" (5o mm) | un | 1267
Tapón de prueba PVCs ø 3" (75mm) | un | 1609
Tapón de prueba PVCs ø 4" (100 mm) | un | 3165
Tee PVCs 1-1/2" (39 mm) | un | 6095
Tee PVCs 2" (50 mm) | un | 6985
Tee PVCs 3" (75 mm) | un | 8766
Tee PVCs 4" (100 mm) | un | 18101
Tee PVCs 6" (150 mm) | un | 165880
Tee PVCs reducida 2"x1.1/2" | un | 4700
Tee PVCs reducida 3"x2" | un | 16831
Tee PVCs reducida 4"x2" | un | 29090
Tee PVCs reducida 4"x3" | un | 29090
Tee PVCs reducida 6"x4" | un | 165880
Tubería pared estructural - tipo Novafort - 110 mm (4") | m | 17590
Tubería pared estructural - tipo Novafort - 160 mm (6") | m | 34039
Tubería pared estructural - tipo Novafort - 200 mm (8") | m | 48659
Tubería pared estructural - tipo Novafort - 250 mm (10") | m | 71068
Tubería pared estructural - tipo Novafort - 315 mm (12") | m | 102263
Tubería pared estructural - tipo Novafort - 355 mm (14") | m | 153255
Tubería PVCs 1-1/2" (39 mm) | m | 10080
Tubería PVCs 2" (50 mm) | m | 12498
Tubería PVCs 3" (75 mm) | m | 18668
Tubería PVCs 3" (75 mm) (6m) | un | 80000
Tubería PVCs 4" (100 mm) | m | 26015
Tubería PVCs 6" (150 mm) | m | 55092
Unión Novafort 110 mm | un | 12624
Unión Novafort 160 mm | un | 30589
Unión Novafort 200 mm | un | 51346
Unión Novafort 250 mm | un | 145846
Unión Novafort 315 mm | un | 249544
Unión Novafort 355 mm | un | 331243
Unión PVCs 1-1/2" (39 mm) | un | 2412
Unión PVCs 2" (50 mm) | un | 2762
Unión PVCs 3" (75 mm) | un | 3986
Unión PVCs 4" (100 mm) | un | 7962
Unión PVCs 6" (150 mm) | un | 34903
Yee PVCs 2" (50 mm) | un | 7856
Yee PVCs 3" (75 mm) | un | 16136
Yee PVCs 4" (100 mm) | un | 27822
Yee PVCs reducida 3"x2" | un | 15241
Yee PVCs reducida 4"x2" | un | 23882
Yee PVCs reducida 4"x3" | un | 23882
Tubería PVC-All ø= 3" | m | 8483
Tubería PVC-All ø= 2" | m | 5883
Codo 90º PVC-All, ø= 3". | un | 4300
Codo 90º PVC-All, ø= 2". | un | 2300
Válvula de bola lisa 2" | un | 23800
Unión acople universal ø 3" (57 mm a 70mm) | un | 52900
Tanque completo 500 lt negro bicapa, Eternit o similar | un | 200256
ESTUFA ECOLÓGICA (1.05m X 0.72m X 0.8m)
Ladrillo tolete común, 6cm X 12cm X 25cm | un | 600
Tableta Gres 25cm X 25cm | un | 20900
Tubo de Aluminio Galvanizado de 4.5" para chimenea | m | 25995
Gorro de Aluminio Galvanizado de 4.5" para chimenea, inlcuye accesorios para unión a tubo. | un | 51500
Plancha fundida en hierro, según Norma ASTM A 48, de 0.56 X 0.56, con separador de 10 cm | un | 209000
Compuerta para cámara decombustión, en lámina Cold Roller Cal18, área libre de 16.5 cm X 15.0 cm y marco externo de 4 cm de ancho. Incluye accesorios para fijación y apoyo a parrilla leñera. | un | 95000
Parrilla en hierro fundido, 38 cm X 19 cm, 23 mm de espesor, ranurada para descenizar. | un | 40000
Tanque - caldero en acero inoxidable, cal18 de 16cm X 20cm y 24 cm de altura, pestaña superior de 2cm. Incluye tapa del mismo material y perilla en material fenólico. | un | 105000
Escuadra protectora en ángulo de hierro 1.5" X 1/8" L=2.20m, con separador en tubo de 7/8". Incluye accesorios para instalación y fijación. | un | 60000
Horno con tapa en lámina Cold Roller Cal18, sección de 25cm X 25cm y 42 cm de profundidad. Incluye refuerzo en bordes con platina de 1/8" x 1", bandeja interna de 22.5cm X 42.5cm, pestaña de 1" lámina Cold Roller cal20 y puerta reforzada. | un | 112000
Cenicero - compuerta con pestañas de 2 cm en todos los bordes, en lámina Cold Roller Cal18, boca de 14.5cm X 14.5cm y 10 cm de profundidad. Incluye tapa en lámina con bisagra, manija y seguro externo. | un | 65000
Compuerta de aireación con tapa corrediza en lámina Cold Roller Cal18, de 20 cm de largo X 10 cm de ancho. Incluye manija de aluminio, láminas de soporte, pestaña de 2 cm y pestaña-riel para desplazamiento de las láminas. | un | 26500
VALVULAS
Válvula mariposa 3" | un | 235000
Válvula mariposa 4" | un | 290000
Válvula Compuerta sello bronce BB 50 mm | un | 540000
Válvula Compuerta sello bronce BB 50 mm | un | 18000
Válvula Compuerta sello bronce BB 75 mm | un | 825000
Válvula Compuerta sello bronce BB 200 mm | un | 3300000
Válvula Compuerta sello bronce 25mm | un | 42000
Válvula Compuerta sello bronce EL 50 mm | un | 525000
Válvula Compuerta sello bronce EL 75 mm | un | 650000
Válvula Compuerta sello bronce EL 100 mm | un | 800000
Válvula Compuerta sello bronce EL 150 mm | un | 1720000
Válvula Compuerta elástica EL 50 mm | un | 303000
Válvula Compuerta elástica EL 75 mm | un | 403000
Válvula Compuerta elástica EL 100 mm | un | 572000
Válvula Compuerta elástica EL 150 mm | un | 1107000
Válvula Cheque ø200mm BxB con contrapesa | un | 1920000
Ventosa doble acción 2" brida | un | 395000
Ventosa doble acción 3" brida | un | 449000
Ventosa doble acción 4" brida | un | 698000
Válvula de regulación - abasto 1/2" | un | 8052
Válvula PVC ø 25mm (1") | un | 17479
Concreto 21 Mpa
Concreto 21 Mpa | m3 | 523076 | Subanálisis
Arenilla | m3 | 80000
Motero 1:4 | m3 | 515806 | Subanálisis
Motero 1:5 | m3 | 469926 | Subanálisis
APARATOS SANITARIOS
Sanitario infantil + aparatos | un | 520000
Orinal infantil + aparatos | un | 520000
Lavamanos instuticional | un | 269900 |  | https://www.homecenter.com.co/homecenter-co/product/588779/lavamanos-empotrar-marsella-blanco-absoluto-marsella/588779/?kid=goosho_1161562&shop=googleShopping&gclid=CjwKCAjwm4ukBhAuEiwA0zQxkyP_u0XEmVx_DqyYTjDgaefEr20ZV7bT6MySYVQPCnZYPjn3b7pDjRoCKikQAvD_BwE
Accesorios sanitario (espejo, dispensador papel, jabonera y toallas) | un | 350000
Separadores acero galvanizado cal. 20 | un | 250000
ACABADOS
Granito pulido San Gabriel | ml | 560000
Piso en granito pulido | m2 | 90000
Junta dilatación | ml | 3500
Carnaza bolsa 1 kg | kg | 2000
Moldura PVC | ml | 3500
Cerámica | m2 | 38000
Boquilla Blanca (concolor 5-15)- Sumicol. (rend. 0,5 Kg./m², para juntas de 3mm) | kg | 6800 |  | https://www.homecenter.com.co/homecenter-co/product/366454/concolor-junta-estrecha-super-blanco-2kg/366454/?kid=goosho_1161562&shop=googleShopping&gclid=CjwKCAjw1YCkBhAOEiwA5aN4AZbs9FdSMkVRFl6-RizrNYenr73bjymhpiyM91-r0GIYtUBxMlt3oBoCzl4QAvD_BwE
Piso Mikonos 33,8 x 33,8 color blanco | m2 | 33600
Cortadora de Cerámica TX-900 TM-50 TS-60 | dia | 8768
Buril para Cortadora de Cerámica | dia | 1621
Zócalo media caña prefabricado blanco rioclaro medidas 62mm ancho x 80mm alto X 1,16 m de longitud | ml | 50430 |  | https://roca.com.co/zocalos/
Pegaroca x 25kg | kg | 1170.3888
Varilla de dilatación de aluminio de 3 mm. | ml | 6920
Zócalo recto en baldosa de grano de 0,07 a 0,10m | ml | 8720
Lechada preparada | kg | 6800
Teja TERMOACUSTICA calibre 2,5mm, de 5,90 x 0,94m UPVC | m2 | 68770 |  | https://www.homecenter.com.co/homecenter-co/product/234506/teja-blanca-59x094m-25mm-upvc-forte-au52m2/234506/?kid=goosho_1161562&shop=googleShopping&gclid=CjwKCAjw1YCkBhAOEiwA5aN4AVS1M1WvgRdnbCk5XaFvmVUqUTkwmoKxmIKnBL-TIaFGS96KBhCe1RoCe4gQAvD_BwE
Grifería Lavamanos Subconjunto Sencilla Briza ½ Pulgada+sifon tipo botella | un | 34800 |  | https://www.homecenter.com.co/homecenter-co/product/514866/griferia-lavamanos-subconjunto-sencilla-briza-pulgada/514866/
Baldosa de grano blanca dante | m2 | 65000 |  | 480000
BAÑO MOVILIDAD REDUCIDA
Silicona antihongos. Presentacion 280ml Rendimiento de 8ml/en junta de 6mm x 6mm | un | 43900
Tapón rosca para brida de fijación | un | 1900
Brida sanitaria de fijación 4", incluye empaque de caucho y tornillos de fijación | un | 58250
Sanitario discapacitados, ref. 02640 acuajet de corona | un | 600500
Abasto metálico (llave de regulación liviana de 1/2"metálica con manguera metálica) | un | 44900
Sifón botella lavamanos | un | 11750
Lavamanos de colgar para discapacitados, línea Acuajet. | un | 473800
Grifería metálica, acabado cromado, tipo marruecos (lavamanos) | un | 99900
Soportes para Discapacitados de L=60 cm. Ø= 1¼" en Acero Inoxidable. | un | 90855
Perno de expansión ref TEA08x075 de 3/8"X 3". Marca mecano o equivalente | un | 3250
Espejo en cristal de 4 mm. | m2 | 48500
Listón en Madera Almendro de 9x2 cm. largo= 2.00 m. cepillado 4 caras y calibrado 1 cara. para bordes. + acabado de protección y tornillería. | un | 20456
Cinta doble faz de 12 mm. x 10 m. Transparente. | rollo | 13310
Pegante amarillo tipo sacol | gln | 38200
Silicona antihongos. Presentacion 280ml Rendimiento de 8ml/en junta de 6mm x 6mm | un | 43900
Pulida bordes vidrios y/o espejos | ml | 3591
Brazos Soporte Lavamanos Free Mamp C | un | 246000
Aditivo tipo epotoc | kg | 115900
Desoxidante | gln | 39700

## POLIZA INTERV
DEPARTAMENTO DE ANTIOQUIA
#REF!
INTERVENTORÍA TÉCNICA, ADMINISTRATIVA, FINANCIERA, LEGAL Y AMBIENTAL PARA EL MEJORAMIENTO Y ADECUACIÓN DE INFRAESTRUCTURA EDUCATIVA DEL
CÁLCULO DE PÓLIZAS DE INTERVENTORÍA
VALOR DEL CONTRATO ( $ ) | 78161341 | 54.9079
PLAZO DEL CONTRATO | 6 | 180 |  |  |  |  | Ajustar el plazo del contrato, considerando el tiempo de liquidacion.
ANTICIPO | 0% | 0 |  |  |  |  | DIGITE EL VALOR DE ANTICIPO A OTORGAR
TIPO DE GARANTÍA | VALOR ASEGURADO |  |  | COBERTURA ( DÍAS ) | TASA ANUAL | PRIMA
| % | BASE | VALOR
CUMPLIMIENTO | 20% | 78161341 | 15632268.2 | 360 | 0.2% | 31264.5364 | EL % DEL VALOR ASEGURADO NO DEBE SER MENOR AL 20% DEL VALOR DEL CONTRATO
BUEN MANEJO Y CORRECTA INVERSIÓN DEL ANTICIPO | 100% | 0 | 0 | 360 | 0.15% | 0 | EL % DEL VALOR ASEGURADO NO DEBE SER MENOR AL 100% DEL VALOR DEL ANTICIPO
SALARIOS Y PRESTACIONES SOCIALES | 20% | 78161341 | 15632268.2 | 1260 | 0.15% | 82069.408 | EL % DEL VALOR ASEGURADO NO DEBE SER MENOR AL 20% DEL VALOR DEL CONTRATO
CALIDAD DEL SERVICIO | 20% | 78161341 | 15632268.2 | 1800 | 0.22% | 171954.9502 | EL % DEL VALOR ASEGURADO NO DEBE SER MENOR AL 20% DEL VALOR DEL CONTRATO
DECRETO 1082 SMMLV RESPONSABILIDAD CIVIL | SMMLV | MONTO ASEGURABLE |  | PLAZO MESES | TASA ANUAL | PRIMA
200 | 1423500 | 284700000 |  | 6 | 0.2% | 284700
SUBTOTAL PRIMA | [5 empty] | 569989
GASTOS DE EXPEDICIÓN | [5 empty] | 20000
I.V.A. | [5 empty] | 112098
TOTAL POLIZAS | [5 empty] | 702087
% DEL COSTO DIRECTO DEL PERSONAL
1.803%

## APU OCU (hidden)
ANALISIS DE PRECIOS UNITARIOS I.E. ESCUELA NORMAL SUPERIOR
ANÁLISIS DE PRECIOS UNITARIOS
PROYECTO U OBRA:
I.E. ESCUELA NORMAL SUPERIOR
Í T E M No. | #REF! | UNIDAD DE MEDIDA: |  | #REF! | FECHA:
#REF!
I. MATERIAL PUESTO EN OBRA
DESCRIPCIÓN |  | UNIDAD | CANT. | DESPER | VR. UNIDAD | VR. PARCIAL
0
0
0
Sub-total | [5 empty] | 0
II. HERRAMIENTA Y EQUIPO
DESCRIPCIÓN |  | UNIDAD | CANT. | RENDIMIENTO | VR. UNIDAD | VR. PARCIAL
0
Herramienta menor |  | (% m.o) | 0.05 | 1 | 21054 | 1052.7
0
Sub-total | [5 empty] | 1052.7
III. MANO DE OBRA
DESCRIPCIÓN |  | UNIDAD | CANT. | RENDIMIENTO | VR. UNIDAD | VR. PARCIAL
0
Oficial |  | día |  |  | 102080 | 0
Ayudante |  | día | 1 | 0.33 | 63800 | 21054
0
Sub-total | [5 empty] | 21054
IV. TRANSPORTE
DESCRIPCIÓN |  |  | UNIDAD | CANT. | VR. UNIDAD | VR. PARCIAL
0
0
Sub-total | [5 empty] | 0
|  |  | TOTAL COSTO DIRECTO |  |  | 22107
ANÁLISIS DE PRECIOS UNITARIOS
PROYECTO U OBRA:
I.E. ESCUELA NORMAL SUPERIOR
Í T E M No. | #REF! | UNIDAD DE MEDIDA: |  | #REF! | FECHA:
#REF!
I. MATERIAL PUESTO EN OBRA
DESCRIPCIÓN |  | UNIDAD | CANT. | DESPER | VR. UNIDAD | VR. PARCIAL
0
0
0
Sub-total | [5 empty] | 0
II. HERRAMIENTA Y EQUIPO
DESCRIPCIÓN |  | UNIDAD | CANT. | RENDIMIENTO | VR. UNIDAD | VR. PARCIAL
0
Herramienta menor |  | (% m.o) | 0.05 | 1 | 1658.8 | 82.94
Cuerpo de andamio |  | día | 6 | 0.1 | 740 | 444
0
Sub-total | [5 empty] | 526.94
III. MANO DE OBRA
DESCRIPCIÓN |  | UNIDAD | CANT. | RENDIMIENTO | VR. UNIDAD | VR. PARCIAL
0
Oficial |  | día | 1 | 0.01 | 102080 | 1020.8
Ayudante |  | día | 1 | 0.01 | 63800 | 638
0
Sub-total | [5 empty] | 1658.8
IV. TRANSPORTE
DESCRIPCIÓN |  |  | UNIDAD | CANT. | VR. UNIDAD | VR. PARCIAL
Trasporte para recuperación de los materiales |  |  | m2 | 1 | 350 | 350
Botada de escombros |  |  | m3 | 0.05 | 35000 | 1750
0
Sub-total | [5 empty] | 2100
|  |  | TOTAL COSTO DIRECTO |  |  | 4286
ANÁLISIS DE PRECIOS UNITARIOS
PROYECTO U OBRA:
I.E. ESCUELA NORMAL SUPERIOR
Í T E M No. | #REF! | UNIDAD DE MEDIDA: |  | #REF! | FECHA:
#REF!
I. MATERIAL PUESTO EN OBRA
DESCRIPCIÓN |  | UNIDAD | CANT. | DESPER | VR. UNIDAD | VR. PARCIAL
0
0
0
Sub-total | [5 empty] | 0
II. HERRAMIENTA Y EQUIPO
DESCRIPCIÓN |  | UNIDAD | CANT. | RENDIMIENTO | VR. UNIDAD | VR. PARCIAL
0
Herramienta menor |  | (% m.o) | 0.05 | 1 | 3190 | 159.5
Martillo demoledor |  | día | 1 | 0.05 | 50000 | 2500
0
Sub-total | [5 empty] | 2659.5
III. MANO DE OBRA
DESCRIPCIÓN |  | UNIDAD | CANT. | RENDIMIENTO | VR. UNIDAD | VR. PARCIAL
0
Oficial |  | día | 0 | 0 | 102080 | 0
Ayudante |  | día | 1 | 0.05 | 63800 | 3190
0
Sub-total | [5 empty] | 3190
IV. TRANSPORTE
DESCRIPCIÓN |  |  | UNIDAD | CANT. | VR. UNIDAD | VR. PARCIAL
Botada de escombros |  |  | m3 | 0.15 | 35000 | 5250
0
Sub-total | [5 empty] | 5250
|  |  | TOTAL COSTO DIRECTO |  |  | 11100
ANÁLISIS DE PRECIOS UNITARIOS
PROYECTO U OBRA:
I.E. ESCUELA NORMAL SUPERIOR
Í T E M No. | #REF! | UNIDAD DE MEDIDA: |  | #REF! | FECHA:
#REF!
I. MATERIAL PUESTO EN OBRA
DESCRIPCIÓN |  | UNIDAD | CANT. | DESPER | VR. UNIDAD | VR. PARCIAL
0
0
0
Sub-total | [5 empty] | 0
II. HERRAMIENTA Y EQUIPO
DESCRIPCIÓN |  | UNIDAD | CANT. | RENDIMIENTO | VR. UNIDAD | VR. PARCIAL
0
Herramienta menor |  | (% m.o) | 0.05 | 1 | 7975 | 398.75
Martillo demoledor |  | día | 1 | 0.05 | 50000 | 2500
0
Sub-total | [5 empty] | 2898.75
III. MANO DE OBRA
DESCRIPCIÓN |  | UNIDAD | CANT. | RENDIMIENTO | VR. UNIDAD | VR. PARCIAL
0
Oficial |  | día | 0 | 0 | 102080 | 0
Ayudante |  | día | 1 | 0.125 | 63800 | 7975
0
Sub-total | [5 empty] | 7975
IV. TRANSPORTE
DESCRIPCIÓN |  |  | UNIDAD | CANT. | VR. UNIDAD | VR. PARCIAL
Botada de escombros |  |  | m3 | 0.1 | 35000 | 3500
0
Sub-total | [5 empty] | 3500
|  |  | TOTAL COSTO DIRECTO |  |  | 14374
ANÁLISIS DE PRECIOS UNITARIOS
PROYECTO U OBRA:
I.E. ESCUELA NORMAL SUPERIOR
Í T E M No. | #REF! | UNIDAD DE MEDIDA: |  | #REF! | FECHA:
#REF!
I. MATERIAL PUESTO EN OBRA
DESCRIPCIÓN |  | UNIDAD | CANT. | DESPER | VR. UNIDAD | VR. PARCIAL
#REF!
0
0
Sub-total
II. HERRAMIENTA Y EQUIPO
DESCRIPCIÓN |  | UNIDAD | CANT. | RENDIMIENTO | VR. UNIDAD | VR. PARCIAL
Can Zunchado en madera común. Incluye transporte |  | día | 1 | 0.33333 | 340 | 113.3333
Herramienta menor |  | (% m.o) | 0.05 | 1 | 8294 | 414.7
Taladro rotopercutor |  | día | 1 | 0.05 | 21658 | 1082.9
Andamio |  | día | 1 | 0.11 | 3482 | 383.02
Sub-total | [5 empty] | 1993.95
III. MANO DE OBRA
DESCRIPCIÓN |  | UNIDAD | CANT. | RENDIMIENTO | VR. UNIDAD | VR. PARCIAL
0
Oficial |  | día | 1 | 0.05 | 102080 | 5104
Ayudante |  | día | 1 | 0.05 | 63800 | 3190
0
Sub-total | [5 empty] | 8294
IV. TRANSPORTE
DESCRIPCIÓN |  |  | UNIDAD | CANT. | VR. UNIDAD | VR. PARCIAL
Cargue, transporte y botada de escombros |  |  | m3 | 0.052 | 35000 | 1820
Acarrea interno de materiales |  |  | m3 | 0.052 | 16388 | 852.176
Sub-total | [5 empty] | 2672.18
|  |  | TOTAL COSTO DIRECTO |  |  | 12960
ANÁLISIS DE PRECIOS UNITARIOS
PROYECTO U OBRA:
I.E. ESCUELA NORMAL SUPERIOR
Í T E M No. | #REF! | UNIDAD DE MEDIDA: |  | #REF! | FECHA:
#REF!
I. MATERIAL PUESTO EN OBRA
DESCRIPCIÓN |  | UNIDAD | CANT. | DESPER | VR. UNIDAD | VR. PARCIAL
0
0
0
Sub-total | [5 empty] | 0
II. HERRAMIENTA Y EQUIPO
DESCRIPCIÓN |  | UNIDAD | CANT. | RENDIMIENTO | VR. UNIDAD | VR. PARCIAL
0
Herramienta menor |  | (% m.o) | 0.05 | 1 | 8932 | 446.6
0
Sub-total | [5 empty] | 446.6
III. MANO DE OBRA
DESCRIPCIÓN |  | UNIDAD | CANT. | RENDIMIENTO | VR. UNIDAD | VR. PARCIAL
0
0
Ayudante |  | día | 2 | 0.07 | 63800 | 8932
0
Sub-total | [5 empty] | 8932
IV. TRANSPORTE
DESCRIPCIÓN |  |  | UNIDAD | CANT. | VR. UNIDAD | VR. PARCIAL
Botada de material |  |  | m3 | 0.1 | 35000 | 3500
0
Sub-total | [5 empty] | 3500
|  |  | TOTAL COSTO DIRECTO |  |  | 12879
ANÁLISIS DE PRECIOS UNITARIOS
PROYECTO U OBRA:
I.E. ESCUELA NORMAL SUPERIOR
Í T E M No. | #REF! | UNIDAD DE MEDIDA: |  | #REF! | FECHA:
#REF!
I. MATERIAL PUESTO EN OBRA
DESCRIPCIÓN |  | UNIDAD | CANT. | DESPER | VR. UNIDAD | VR. PARCIAL
0
0
0
Sub-total | [5 empty] | 0
II. HERRAMIENTA Y EQUIPO
DESCRIPCIÓN |  | UNIDAD | CANT. | RENDIMIENTO | VR. UNIDAD | VR. PARCIAL
0
Herramienta menor |  | (% m.o) | 0.05 | 1 | 5104 | 255.2
0
Sub-total | [5 empty] | 255.2
III. MANO DE OBRA
DESCRIPCIÓN |  | UNIDAD | CANT. | RENDIMIENTO | VR. UNIDAD | VR. PARCIAL
0
0
Ayudante |  | día | 2 | 0.04 | 63800 | 5104
0
Sub-total | [5 empty] | 5104
IV. TRANSPORTE
DESCRIPCIÓN |  |  | UNIDAD | CANT. | VR. UNIDAD | VR. PARCIAL
Botada de material |  |  | m3 | 0.1 | 35000 | 3500
0
Sub-total | [5 empty] | 3500
|  |  | TOTAL COSTO DIRECTO |  |  | 8859
ANÁLISIS DE PRECIOS UNITARIOS
PROYECTO U OBRA:
I.E. ESCUELA NORMAL SUPERIOR
Í T E M No. | #REF! | UNIDAD DE MEDIDA: |  | #REF! | FECHA:
#REF!
I. MATERIAL PUESTO EN OBRA
DESCRIPCIÓN |  | UNIDAD | CANT. | DESPER | VR. UNIDAD | VR. PARCIAL
0
0
0
Sub-total | [5 empty] | 0
II. HERRAMIENTA Y EQUIPO
DESCRIPCIÓN |  | UNIDAD | CANT. | RENDIMIENTO | VR. UNIDAD | VR. PARCIAL
0
Herramienta menor |  | (% m.o) | 0.05 | 1 | 23334.88 | 1166.744
0
Sub-total | [5 empty] | 1166.74
III. MANO DE OBRA
DESCRIPCIÓN |  | UNIDAD | CANT. | RENDIMIENTO | VR. UNIDAD | VR. PARCIAL
0
0
Ayudante |  | día | 1 | 0.25 | 63800 | 15950
Ayudante (acarreo interno) |  | día | 1 | 0.125 | 59079 | 7384.875
Sub-total | [5 empty] | 23334.88
IV. TRANSPORTE
DESCRIPCIÓN |  |  | UNIDAD | CANT. | VR. UNIDAD | VR. PARCIAL
Cargue, transporte y botada de escombros |  |  | m3 | 1.3 | 35000 | 45500
0
Sub-total | [5 empty] | 45500
|  |  | TOTAL COSTO DIRECTO |  |  | 70002
ANÁLISIS DE PRECIOS UNITARIOS
PROYECTO U OBRA:
I.E. ESCUELA NORMAL SUPERIOR
Í T E M No. | #REF! | UNIDAD DE MEDIDA: |  | #REF! | FECHA:
#REF!
I. MATERIAL PUESTO EN OBRA
DESCRIPCIÓN |  | UNIDAD | CANT. | DESPER | VR. UNIDAD | VR. PARCIAL
0
0
Sub-total | [5 empty] | 0
II. HERRAMIENTA Y EQUIPO
DESCRIPCIÓN |  | UNIDAD | CANT. | RENDIMIENTO | VR. UNIDAD | VR. PARCIAL
0
Herramienta menor |  | (% m.o) | 0.05 | 1 | 15950 | 797.5
Compactador tipo canguro |  | día | 1 | 0.1 | 48620 | 4862
0
Sub-total | [5 empty] | 5659.5
III. MANO DE OBRA
DESCRIPCIÓN |  | UNIDAD | CANT. | RENDIMIENTO | VR. UNIDAD | VR. PARCIAL
0
0
Ayudante |  | día | 2 | 0.125 | 63800 | 15950
0
Sub-total | [5 empty] | 15950
IV. TRANSPORTE
DESCRIPCIÓN |  |  | UNIDAD | CANT. | VR. UNIDAD | VR. PARCIAL
Acarreo interno |  |  | m3 | 1.3 | 16388 | 21304.4
0
Sub-total | [5 empty] | 21304.4
|  |  | TOTAL COSTO DIRECTO |  |  | 42914
ANÁLISIS DE PRECIOS UNITARIOS
PROYECTO U OBRA:
I.E. ESCUELA NORMAL SUPERIOR
Í T E M No. | #REF! | UNIDAD DE MEDIDA: |  | #REF! | FECHA:
#REF!
I. MATERIAL PUESTO EN OBRA
DESCRIPCIÓN |  | UNIDAD | CANT. | DESPER | VR. UNIDAD | VR. PARCIAL
0
Concreto 21 Mpa |  | m3 | 0.1 | 0.03 | 523076 | 53876.828
Arenilla |  | m3 | 0.05 | 0 | 80000 | 4000
Malla electrosoldada |  | m2 | 0.09 | 0 | 254983.68 | 22948.5312
Formaleta |  | m2 | 1 | 0 | 3000 | 3000
0
Sub-total | [5 empty] | 83825.36
II. HERRAMIENTA Y EQUIPO
DESCRIPCIÓN |  | UNIDAD | CANT. | RENDIMIENTO | VR. UNIDAD | VR. PARCIAL
0
Herramienta menor |  | (% m.o) | 0.05 | 1 | 29092.8 | 1454.64
Concretadora |  | día | 1 | 0.06 | 30940 | 1856.4
Vibrador de concreto |  | día | 1 | 0.06 | 26180 | 1570.8
0
Sub-total | [5 empty] | 4881.84
III. MANO DE OBRA
DESCRIPCIÓN |  | UNIDAD | CANT. | RENDIMIENTO | VR. UNIDAD | VR. PARCIAL
0
Oficial |  | día | 1 | 0.06 | 102080 | 6124.8
Ayudante |  | día | 6 | 0.06 | 63800 | 22968
0
Sub-total | [5 empty] | 29092.8
IV. TRANSPORTE
DESCRIPCIÓN |  |  | UNIDAD | CANT. | VR. UNIDAD | VR. PARCIAL
0
0
Sub-total | [5 empty] | 0
|  |  | TOTAL COSTO DIRECTO |  |  | 117800
ANÁLISIS DE PRECIOS UNITARIOS
PROYECTO U OBRA:
I.E. ESCUELA NORMAL SUPERIOR
Í T E M No. | #REF! | UNIDAD DE MEDIDA: |  | #REF! | FECHA:
#REF!
I. MATERIAL PUESTO EN OBRA
DESCRIPCIÓN |  | UNIDAD | CANT. | DESPER | VR. UNIDAD | VR. PARCIAL
0
Concreto 21 Mpa |  | m3 | 0.012 | 0.05 | 523076 | 6590.7576
Arena de concreto |  | m3 | 0 | 0 | 120000 | 0
Triturado 3/4" |  | m3 | 0 | 0 | 120000 | 0
Formaleta |  | m2 | 1 | 0 | 10000 | 10000
0
Sub-total | [5 empty] | 16590.76
II. HERRAMIENTA Y EQUIPO
DESCRIPCIÓN |  | UNIDAD | CANT. | RENDIMIENTO | VR. UNIDAD | VR. PARCIAL
0
Herramienta menor |  | (% m.o) | 0.05 | 1 | 31262 | 1563.1
Concretadora |  | día | 1 | 0 | 30940 | 0
Vibrador de concreto |  | día | 1 | 0.08 | 26180 | 2094.4
Andamios |  | día | 4 | 0.125 | 740 | 370
0
Sub-total | [5 empty] | 4027.5
III. MANO DE OBRA
DESCRIPCIÓN |  | UNIDAD | CANT. | RENDIMIENTO | VR. UNIDAD | VR. PARCIAL
0
Oficial |  | día | 1 | 0.15 | 102080 | 15312
Ayudante |  | día | 2 | 0.125 | 63800 | 15950
0
Sub-total | [5 empty] | 31262
IV. TRANSPORTE
DESCRIPCIÓN |  |  | UNIDAD | CANT. | VR. UNIDAD | VR. PARCIAL
0
0
Sub-total | [5 empty] | 0
|  |  | TOTAL COSTO DIRECTO |  |  | 51880
ANÁLISIS DE PRECIOS UNITARIOS
PROYECTO U OBRA:
I.E. ESCUELA NORMAL SUPERIOR
Í T E M No. | #REF! | UNIDAD DE MEDIDA: |  | #REF! | FECHA:
#REF!
I. MATERIAL PUESTO EN OBRA
DESCRIPCIÓN |  | UNIDAD | CANT. | DESPER | VR. UNIDAD | VR. PARCIAL
0
Acero corrugado |  | kg | 1.05 | 0 | 5316 | 5581.8
Alambre de amarrar |  | kg | 0.03 | 0 | 8704 | 261.12
0
Sub-total | [5 empty] | 5842.92
II. HERRAMIENTA Y EQUIPO
DESCRIPCIÓN |  | UNIDAD | CANT. | RENDIMIENTO | VR. UNIDAD | VR. PARCIAL
0
Herramienta menor |  | (% m.o) | 0.05 | 1 | 2156.44 | 107.822
0
Sub-total | [5 empty] | 107.82
III. MANO DE OBRA
DESCRIPCIÓN |  | UNIDAD | CANT. | RENDIMIENTO | VR. UNIDAD | VR. PARCIAL
0
Oficial |  | día | 1 | 0.013 | 102080 | 1327.04
Ayudante |  | día | 1 | 0.013 | 63800 | 829.4
0
Sub-total | [5 empty] | 2156.44
IV. TRANSPORTE
DESCRIPCIÓN |  |  | UNIDAD | CANT. | VR. UNIDAD | VR. PARCIAL
Transporte de acero |  |  | kg | 1.05 | 100 | 105
0
Sub-total | [5 empty] | 105
|  |  | TOTAL COSTO DIRECTO |  |  | 8212
ANÁLISIS DE PRECIOS UNITARIOS
PROYECTO U OBRA:
I.E. ESCUELA NORMAL SUPERIOR
Í T E M No. | #REF! | UNIDAD DE MEDIDA: |  | #REF! | FECHA:
#REF!
I. MATERIAL PUESTO EN OBRA
DESCRIPCIÓN |  | UNIDAD | CANT. | DESPER | VR. UNIDAD | VR. PARCIAL
0
Adobe 10x20x40 |  | un | 12.5 | 0.05 | 1900 | 24937.5
Cemento gris x 50kg |  | Saco | 0.18 | 0 | 35000 | 6300
Arena de pega |  | m3 | 0.028 | 0 | 45000 | 1260
0
Sub-total | [5 empty] | 32497.5
II. HERRAMIENTA Y EQUIPO
DESCRIPCIÓN |  | UNIDAD | CANT. | RENDIMIENTO | VR. UNIDAD | VR. PARCIAL
0
Herramienta menor |  | (% m.o) | 0.05 | 1 | 13270.4 | 663.52
0
Sub-total | [5 empty] | 663.52
III. MANO DE OBRA
DESCRIPCIÓN |  | UNIDAD | CANT. | RENDIMIENTO | VR. UNIDAD | VR. PARCIAL
0
Oficial |  | día | 1 | 0.08 | 102080 | 8166.4
Ayudante |  | día | 1 | 0.08 | 63800 | 5104
0
Sub-total | [5 empty] | 13270.4
IV. TRANSPORTE
DESCRIPCIÓN |  |  | UNIDAD | CANT. | VR. UNIDAD | VR. PARCIAL
0
0
Sub-total | [5 empty] | 0
|  |  | TOTAL COSTO DIRECTO |  |  | 46431
ANÁLISIS DE PRECIOS UNITARIOS
PROYECTO U OBRA:
I.E. ESCUELA NORMAL SUPERIOR
Í T E M No. | #REF! | UNIDAD DE MEDIDA: |  | #REF! | FECHA:
#REF!
I. MATERIAL PUESTO EN OBRA
DESCRIPCIÓN |  | UNIDAD | CANT. | DESPER | VR. UNIDAD | VR. PARCIAL
0
Pintura Exteriores x 5 galones |  | cuñete | 0.025 | 0 | 470000 | 11750
0
0
0
Sub-total | [5 empty] | 11750
II. HERRAMIENTA Y EQUIPO
DESCRIPCIÓN |  | UNIDAD | CANT. | RENDIMIENTO | VR. UNIDAD | VR. PARCIAL
0
Herramienta menor |  | (% m.o) | 0.05 | 1 | 11356.4 | 567.82
Andamio |  | día | 6 | 0.05 | 740 | 222
0
Sub-total | [5 empty] | 789.82
III. MANO DE OBRA
DESCRIPCIÓN |  | UNIDAD | CANT. | RENDIMIENTO | VR. UNIDAD | VR. PARCIAL
0
Oficial |  | día | 1 | 0.08 | 102080 | 8166.4
Ayudante |  | día | 1 | 0.05 | 63800 | 3190
0
Sub-total | [5 empty] | 11356.4
IV. TRANSPORTE
DESCRIPCIÓN |  |  | UNIDAD | CANT. | VR. UNIDAD | VR. PARCIAL
0
0
Sub-total | [5 empty] | 0
|  |  | TOTAL COSTO DIRECTO |  |  | 23896
ANÁLISIS DE PRECIOS UNITARIOS
PROYECTO U OBRA:
I.E. ESCUELA NORMAL SUPERIOR
Í T E M No. | #REF! | UNIDAD DE MEDIDA: |  | #REF! | FECHA:
#REF!
I. MATERIAL PUESTO EN OBRA
DESCRIPCIÓN |  | UNIDAD | CANT. | DESPER | VR. UNIDAD | VR. PARCIAL
0
Pintura Tipo 1 x 5 galones |  | cuñete | 0.025 | 0 | 210000 | 5250
Estuco plástico |  | kg | 0.05 | 0 | 1904 | 95.2
Lija |  | hoja | 0.05 | 0 | 1110 | 55.5
0
Sub-total | [5 empty] | 5400.7
II. HERRAMIENTA Y EQUIPO
DESCRIPCIÓN |  | UNIDAD | CANT. | RENDIMIENTO | VR. UNIDAD | VR. PARCIAL
0
Herramienta menor |  | (% m.o) | 0.05 | 1 | 13270.4 | 663.52
Andamio |  | día | 2 | 0.05 | 740 | 74
0
Sub-total | [5 empty] | 737.52
III. MANO DE OBRA
DESCRIPCIÓN |  | UNIDAD | CANT. | RENDIMIENTO | VR. UNIDAD | VR. PARCIAL
0
Oficial |  | día | 1 | 0.08 | 102080 | 8166.4
Ayudante |  | día | 1 | 0.08 | 63800 | 5104
0
Sub-total | [5 empty] | 13270.4
IV. TRANSPORTE
DESCRIPCIÓN |  |  | UNIDAD | CANT. | VR. UNIDAD | VR. PARCIAL
0
0
Sub-total | [5 empty] | 0
|  |  | TOTAL COSTO DIRECTO |  |  | 19409
ANÁLISIS DE PRECIOS UNITARIOS
PROYECTO U OBRA:
I.E. ESCUELA NORMAL SUPERIOR
Í T E M No. | #REF! | UNIDAD DE MEDIDA: |  | #REF! | FECHA:
#REF!
I. MATERIAL PUESTO EN OBRA
DESCRIPCIÓN |  | UNIDAD | CANT. | DESPER | VR. UNIDAD | VR. PARCIAL
Sika igasol cubierta |  | gl | 0.05 | 0 | 325000 | 16250
Tela impermeabilizante |  | un | 0.03 | 0 | 285000 | 8550
0
0
0
Sub-total | [5 empty] | 24800
II. HERRAMIENTA Y EQUIPO
DESCRIPCIÓN |  | UNIDAD | CANT. | RENDIMIENTO | VR. UNIDAD | VR. PARCIAL
0
Herramienta menor |  | (% m.o) | 0.05 | 1 | 20735 | 1036.75
Andamio |  | día | 0.05 | 1 | 25000 | 1250
Can zunchado |  | día | 0.05 | 1 | 500 | 25
Andamio de carga |  | día | 0.05 | 1 | 25000 | 1250
0
Sub-total | [5 empty] | 3561.75
III. MANO DE OBRA
DESCRIPCIÓN |  | UNIDAD | CANT. | RENDIMIENTO | VR. UNIDAD | VR. PARCIAL
0
Oficial |  | día | 1 | 0.125 | 102080 | 12760
Ayudante |  | día | 1 | 0.125 | 63800 | 7975
0
Sub-total | [5 empty] | 20735
IV. TRANSPORTE
DESCRIPCIÓN |  |  | UNIDAD | CANT. | VR. UNIDAD | VR. PARCIAL
0
0
Sub-total | [5 empty] | 0
|  |  | TOTAL COSTO DIRECTO |  |  | 49097
ANÁLISIS DE PRECIOS UNITARIOS
PROYECTO U OBRA:
I.E. ESCUELA NORMAL SUPERIOR
Í T E M No. | #REF! | UNIDAD DE MEDIDA: |  | #REF! | FECHA:
#REF!
I. MATERIAL PUESTO EN OBRA
DESCRIPCIÓN |  | UNIDAD | CANT. | DESPER | VR. UNIDAD | VR. PARCIAL
0
Cerámica |  | m2 | 1 | 0.05 | 40000 | 42000
Pega x 25 kg |  | und | 0.13 | 0 | 45800 | 5954
Boquilla x 5 kg |  | und | 0.09 | 0 | 23500 | 2115
Estopa |  | lb | 0.1 | 0 | 5265 | 526.5
Junta dilatación |  | ml | 2 | 0 | 3500 | 7000
Mortero 1:4 |  | m3 | 0.005 | 0 | 515806 | 2579.03
Carnaza |  | kg | 0.5 |  | 2000 | 1000
0
Sub-total | [5 empty] | 61174.53
II. HERRAMIENTA Y EQUIPO
DESCRIPCIÓN |  | UNIDAD | CANT. | RENDIMIENTO | VR. UNIDAD | VR. PARCIAL
0
Herramienta menor |  | (% m.o) | 0.05 | 1 | 20735 | 1036.75
Pulidora |  | día | 1 | 0.04 | 29750 | 1190
0
Sub-total | [5 empty] | 2226.75
III. MANO DE OBRA
DESCRIPCIÓN |  | UNIDAD | CANT. | RENDIMIENTO | VR. UNIDAD | VR. PARCIAL
0
Oficial |  | día | 1 | 0.125 | 102080 | 12760
Ayudante |  | día | 1 | 0.125 | 63800 | 7975
0
Sub-total | [5 empty] | 20735
IV. TRANSPORTE
DESCRIPCIÓN |  |  | UNIDAD | CANT. | VR. UNIDAD | VR. PARCIAL
0
0
Sub-total | [5 empty] | 0
|  |  | TOTAL COSTO DIRECTO |  |  | 84137
ANÁLISIS DE PRECIOS UNITARIOS
PROYECTO U OBRA:
I.E. ESCUELA NORMAL SUPERIOR
Í T E M No. | #REF! | UNIDAD DE MEDIDA: |  | #REF! | FECHA:
#REF!
I. MATERIAL PUESTO EN OBRA
DESCRIPCIÓN |  | UNIDAD | CANT. | DESPER | VR. UNIDAD | VR. PARCIAL
0
Piso Mikon0s color blanco |  | m2 | 1 | 0.05 | 33600 | 35280
Mortero 1:5 en obra |  | m3 | 0.052 | 0.05 | 469926 | 25657.96
Pegacor blanco para pisos |  | kg | 6.6 | 0 | 1450 | 9570
Boquilla blanca |  | kg | 0.34 | 0 | 6800 | 2312
Varilla de dilatación |  | ml | 1.166 | 0 | 2000 | 2332
Estopa |  | lb | 0.5 | 0 | 5265 | 2632.5
0
Sub-total | [5 empty] | 77784.46
II. HERRAMIENTA Y EQUIPO
DESCRIPCIÓN |  | UNIDAD | CANT. | RENDIMIENTO | VR. UNIDAD | VR. PARCIAL
0
Herramienta menor |  | (% m.o) | 0.05 | 1 | 20735 | 1036.75
Cortadira de cerámica |  | día | 1 | 0.125 | 8768 | 1096
Buril para cortadora de cerámica |  | día | 1 | 0.125 | 1621 | 202.625
Sub-total | [5 empty] | 2335.38
III. MANO DE OBRA
DESCRIPCIÓN |  | UNIDAD | CANT. | RENDIMIENTO | VR. UNIDAD | VR. PARCIAL
0
Oficial |  | día | 1 | 0.125 | 102080 | 12760
Ayudante |  | día | 1 | 0.125 | 63800 | 7975
0
Sub-total | [5 empty] | 20735
IV. TRANSPORTE
DESCRIPCIÓN |  |  | UNIDAD | CANT. | VR. UNIDAD | VR. PARCIAL
Acarrea interno de materiales |  |  | m3 | 0.052 | 16388 | 852
Transporte de materiales |  |  | m3 | 0.15 | 16388 | 2458
Sub-total | [5 empty] | 3310
|  |  | TOTAL COSTO DIRECTO |  |  | 104166
ANÁLISIS DE PRECIOS UNITARIOS
PROYECTO U OBRA:
I.E. ESCUELA NORMAL SUPERIOR
Í T E M No. | #REF! | UNIDAD DE MEDIDA: |  | #REF! | FECHA:
#REF!
I. MATERIAL PUESTO EN OBRA
DESCRIPCIÓN |  | UNIDAD | CANT. | DESPER | VR. UNIDAD | VR. PARCIAL
0
Sanitario linea económica blanco. Consumo 6lt. |  | un | 1 | 0 | 260000 | 260000
Cemento blanco (saco 40 kilos) Argos |  | un | 0.01429 | 0 | 69335 | 991
Silicona antihongos. Presentacion 280ml Rendimiento de 8ml/en junta de 6mm x 6mm |  | un | 0.3 | 0 | 43900 | 13170
Tapón rosca para brida de fijación |  | un | 4 | 0 | 1900 | 7600
Brida sanitaria de fijación 4", incluye empaque de caucho y tornillos de fijación |  | un | 1 | 0 | 58250 | 58250
Soldadura PVC (1/4 gal) + Limpiador PVC (1/4 gal) |  | un | 0.01 | 0 | 193700 | 1937
Abasto metálico (llave de regulación liviana de 1/2"metálica con manguera metálica) |  | un | 1 | 0 | 44900 | 44900
0
Sub-total | [5 empty] | 386848
II. HERRAMIENTA Y EQUIPO
DESCRIPCIÓN |  | UNIDAD | CANT. | RENDIMIENTO | VR. UNIDAD | VR. PARCIAL
0
Herramienta menor |  | (% m.o) | 0.05 | 1 | 41470 | 2073.5
0
Sub-total | [5 empty] | 2073.5
III. MANO DE OBRA
DESCRIPCIÓN |  | UNIDAD | CANT. | RENDIMIENTO | VR. UNIDAD | VR. PARCIAL
0
Oficial |  | día | 1 | 0.25 | 102080 | 25520
Ayudante |  | día | 1 | 0.25 | 63800 | 15950
0
Sub-total | [5 empty] | 41470
IV. TRANSPORTE
DESCRIPCIÓN |  |  | UNIDAD | CANT. | VR. UNIDAD | VR. PARCIAL
0
0
Sub-total | [5 empty] | 0
|  |  | TOTAL COSTO DIRECTO |  |  | 430392
ANÁLISIS DE PRECIOS UNITARIOS
PROYECTO U OBRA:
I.E. ESCUELA NORMAL SUPERIOR
Í T E M No. | #REF! | UNIDAD DE MEDIDA: |  | #REF! | FECHA:
#REF!
I. MATERIAL PUESTO EN OBRA
DESCRIPCIÓN |  | UNIDAD | CANT. | DESPER | VR. UNIDAD | VR. PARCIAL
0
Orinal con griferia Blanco Corona |  | un | 1 | 0 | 450500 | 450500
Tapon Rosca para brida de fijacion |  | un | 4 | 0 | 592.9 | 2372
Soldadura PVC (1/4 gal) + Limpiador PVC (1/4 gal) |  | un | 0.01 | 0 | 193700 | 1937
Abasto metalico (llave regulacion 1/2 metalica con manguera metalica) |  | un | 1 | 0 | 43802 | 43802
0
Sub-total | [5 empty] | 498611
II. HERRAMIENTA Y EQUIPO
DESCRIPCIÓN |  | UNIDAD | CANT. | RENDIMIENTO | VR. UNIDAD | VR. PARCIAL
0
Herramienta menor |  | (% m.o) | 0.05 | 1 | 41470 | 2074
0
Sub-total | [5 empty] | 2074
III. MANO DE OBRA
DESCRIPCIÓN |  | UNIDAD | CANT. | RENDIMIENTO | VR. UNIDAD | VR. PARCIAL
0
Oficial |  | día | 1 | 0.25 | 102080 | 25520
Ayudante |  | día | 1 | 0.25 | 63800 | 15950
0
Sub-total | [5 empty] | 41470
IV. TRANSPORTE
DESCRIPCIÓN |  |  | UNIDAD | CANT. | VR. UNIDAD | VR. PARCIAL
0
0
Sub-total | [5 empty] | 0
|  |  | TOTAL COSTO DIRECTO |  |  | 542155
ANÁLISIS DE PRECIOS UNITARIOS
PROYECTO U OBRA:
I.E. ESCUELA NORMAL SUPERIOR
Í T E M No. | #REF! | UNIDAD DE MEDIDA: |  | #REF! | FECHA:
#REF!
I. MATERIAL PUESTO EN OBRA
DESCRIPCIÓN |  | UNIDAD | CANT. | DESPER | VR. UNIDAD | VR. PARCIAL
0
Lavamanos de empotrar blanco |  | un | 1 | 0 | 269900 | 269900
Válvula de regulación - abasto 1/2" |  | un | 1 | 0 | 8052 | 8052
Cinta sellante teflón 1/2" x 10 m |  | un | 1 | 0 | 2950 | 2950
Grifería Lavamanos Subconjunto Sencilla Briza ½ Pulgada+sifon tipo botella |  | un | 1 | 0 | 34800 | 34800
Sub-total | [5 empty] | 315702
II. HERRAMIENTA Y EQUIPO
DESCRIPCIÓN |  | UNIDAD | CANT. | RENDIMIENTO | VR. UNIDAD | VR. PARCIAL
0
Herramienta menor |  | (% m.o) | 0.05 | 2 | 41470 | 4147
0
Sub-total | [5 empty] | 4147
III. MANO DE OBRA
DESCRIPCIÓN |  | UNIDAD | CANT. | RENDIMIENTO | VR. UNIDAD | VR. PARCIAL
0
Oficial |  | día | 1 | 0.25 | 102080 | 25520
Ayudante |  | día | 1 | 0.25 | 63800 | 15950
0
Sub-total | [5 empty] | 41470
IV. TRANSPORTE
DESCRIPCIÓN |  |  | UNIDAD | CANT. | VR. UNIDAD | VR. PARCIAL
0
0
Sub-total | [5 empty] | 0
|  |  | TOTAL COSTO DIRECTO |  |  | 361319
ANÁLISIS DE PRECIOS UNITARIOS
PROYECTO U OBRA:
I.E. ESCUELA NORMAL SUPERIOR
Í T E M No. | #REF! | UNIDAD DE MEDIDA: |  | #REF! | FECHA:
#REF!
I. MATERIAL PUESTO EN OBRA
DESCRIPCIÓN |  | UNIDAD | CANT. | DESPER | VR. UNIDAD | VR. PARCIAL
0
Concreto de 21 Mpa preparado en obra (3000PSI) |  | m3 | 0.042 | 0.05 | 621350 | 27401.535
Grano San Gil 1-2 color negro. |  | kg | 21.2625 | 0 | 917 | 19497.7125
Lechada preparada |  | m3 | 17.01 | 0 | 6800 | 115668
Acero 4200kg/cm2, suministro, corte, figuracion e instalacion |  | kg | 3.162 | 0 | 6720 | 21248.64
Tabla madera común de 1,7cm x 20cm x 3,0m. Incluye transporte. |  | un | 2 | 0 | 8900 | 17800
Moldura en madera 1/4 bocel de L=3.00 m. Chingale |  | m | 3.15 | 0 | 3016 | 9500.4
Clavo común de 1". Caja x 500gr. |  | lb | 0.3 | 0 | 10900 | 3270
Estopa |  | kg | 0.05 | 0 | 18000 | 900
Sub-total | [5 empty] | 215286.29
II. HERRAMIENTA Y EQUIPO
DESCRIPCIÓN |  | UNIDAD | CANT. | RENDIMIENTO | VR. UNIDAD | VR. PARCIAL
0
Herramienta menor |  | (% m.o) | 0.05 | 2 | 70180 | 7018
Pulidora |  | día | 1 | 0.25 | 10000 | 2500
Sub-total | [5 empty] | 9518
III. MANO DE OBRA
DESCRIPCIÓN |  | UNIDAD | CANT. | RENDIMIENTO | VR. UNIDAD | VR. PARCIAL
0
Oficial |  | día | 1 | 0.25 | 102080 | 25520
Ayudante |  | día | 2 | 0.35 | 63800 | 44660
0
Sub-total | [5 empty] | 70180
IV. TRANSPORTE
DESCRIPCIÓN |  |  | UNIDAD | CANT. | VR. UNIDAD | VR. PARCIAL
0
0
Sub-total | [5 empty] | 0
|  |  | TOTAL COSTO DIRECTO |  |  | 294984
ANÁLISIS DE PRECIOS UNITARIOS
PROYECTO U OBRA:
I.E. ESCUELA NORMAL SUPERIOR
Í T E M No. | #REF! | UNIDAD DE MEDIDA: |  | #REF! | FECHA:
#REF!
I. MATERIAL PUESTO EN OBRA
DESCRIPCIÓN |  | UNIDAD | CANT. | DESPER | VR. UNIDAD | VR. PARCIAL
0
Piso en granito pulido |  | m2 | 0.2 | 0 | 90000 | 18000
Pegacor |  | kg | 0.05 | 0 | 50000 | 2500
0
Sub-total | [5 empty] | 20500
II. HERRAMIENTA Y EQUIPO
DESCRIPCIÓN |  | UNIDAD | CANT. | RENDIMIENTO | VR. UNIDAD | VR. PARCIAL
0
Herramienta menor |  | (% m.o) | 0.05 | 1 | 5805.8 | 290.29
0
Sub-total | [5 empty] | 290.29
III. MANO DE OBRA
DESCRIPCIÓN |  | UNIDAD | CANT. | RENDIMIENTO | VR. UNIDAD | VR. PARCIAL
0
Oficial |  | día | 1 | 0.035 | 102080 | 3572.8
Ayudante |  | día | 1 | 0.035 | 63800 | 2233
0
Sub-total | [5 empty] | 5805.8
IV. TRANSPORTE
DESCRIPCIÓN |  |  | UNIDAD | CANT. | VR. UNIDAD | VR. PARCIAL
0
0
Sub-total | [5 empty] | 0
|  |  | TOTAL COSTO DIRECTO |  |  | 26596
ANÁLISIS DE PRECIOS UNITARIOS
PROYECTO U OBRA:
I.E. ESCUELA NORMAL SUPERIOR
Í T E M No. | #REF! | UNIDAD DE MEDIDA: |  | #REF! | FECHA:
#REF!
I. MATERIAL PUESTO EN OBRA
DESCRIPCIÓN |  | UNIDAD | CANT. | DESPER | VR. UNIDAD | VR. PARCIAL
0
Tubería sanitaria sólida PVC Ø2" x 6m |  | ml | 1.2 | 0.05 | 10969 | 13820.94
Codo sanitario Ø2" |  | und | 1 | 0 | 3100 | 3100
Buje 2" x 1 1/2" |  | und | 1 | 0 | 2400 | 2400
Soldadura y Limpiador PVC x 1/4 |  | und | 0.077 | 0 | 145000 | 11165
Tee sanitaria de 2" |  | und | 1 | 0 | 6985 | 6985
Estopa |  | kg | 0.02 | 0 | 9000 | 180
0
Sub-total | [5 empty] | 37650.94
II. HERRAMIENTA Y EQUIPO
DESCRIPCIÓN |  | UNIDAD | CANT. | RENDIMIENTO | VR. UNIDAD | VR. PARCIAL
0
Herramienta menor |  | (% m.o) | 0.05 | 1 | 24882 | 1244.1
0
Sub-total | [5 empty] | 1244.1
III. MANO DE OBRA
DESCRIPCIÓN |  | UNIDAD | CANT. | RENDIMIENTO | VR. UNIDAD | VR. PARCIAL
0
Oficial |  | día | 1 | 0.15 | 102080 | 15312
Ayudante |  | día | 1 | 0.15 | 63800 | 9570
0
Sub-total | [5 empty] | 24882
IV. TRANSPORTE
DESCRIPCIÓN |  |  | UNIDAD | CANT. | VR. UNIDAD | VR. PARCIAL
0
0
Sub-total | [5 empty] | 0
|  |  | TOTAL COSTO DIRECTO |  |  | 63777
ANÁLISIS DE PRECIOS UNITARIOS
PROYECTO U OBRA:
I.E. ESCUELA NORMAL SUPERIOR
Í T E M No. | #REF! | UNIDAD DE MEDIDA: |  | #REF! | FECHA:
#REF!
I. MATERIAL PUESTO EN OBRA
DESCRIPCIÓN |  | UNIDAD | CANT. | DESPER | VR. UNIDAD | VR. PARCIAL
0
Tubería sanitaria sólida PVC Ø2" x 6m |  | ml | 1.2 | 0.05 | 10969 | 13820.94
Codo 90 CXC sanitario Ø2" |  | und | 2 | 0 | 3100 | 6200
Codo 90 CXE sanitario Ø2" |  | und | 1 | 0 | 3064 | 3064
Cifón 180 CxC Ø2" |  | und | 1 | 0 | 4140 | 4140
Rejilla de piso 3"x2" |  | und | 1 | 0 | 21900 | 21900
Soldadura y Limpiador PVC |  | und | 0.077 | 0 | 145000 | 11165
Estopa |  | kg | 0.02 | 0 | 9000 | 180
Sub-total | [5 empty] | 60469.94
II. HERRAMIENTA Y EQUIPO
DESCRIPCIÓN |  | UNIDAD | CANT. | RENDIMIENTO | VR. UNIDAD | VR. PARCIAL
0
Herramienta menor |  | (% m.o) | 0.05 | 1 | 24882 | 1244.1
0
Sub-total | [5 empty] | 1244.1
III. MANO DE OBRA
DESCRIPCIÓN |  | UNIDAD | CANT. | RENDIMIENTO | VR. UNIDAD | VR. PARCIAL
0
Oficial |  | día | 1 | 0.15 | 102080 | 15312
Ayudante |  | día | 1 | 0.15 | 63800 | 9570
0
Sub-total | [5 empty] | 24882
IV. TRANSPORTE
DESCRIPCIÓN |  |  | UNIDAD | CANT. | VR. UNIDAD | VR. PARCIAL
0
0
Sub-total | [5 empty] | 0
|  |  | TOTAL COSTO DIRECTO |  |  | 86596
ANÁLISIS DE PRECIOS UNITARIOS
PROYECTO U OBRA:
I.E. ESCUELA NORMAL SUPERIOR
Í T E M No. | #REF! | UNIDAD DE MEDIDA: |  | #REF! | FECHA:
#REF!
I. MATERIAL PUESTO EN OBRA
DESCRIPCIÓN |  | UNIDAD | CANT. | DESPER | VR. UNIDAD | VR. PARCIAL
0
Tubería sanitaria sólida PVC Ø4" x 6m |  | und | 0.66 | 0 | 132900 | 87714
Codo sanitario Ø4" |  | und | 1 | 0 | 12500 | 12500
Yee reducida de 4"x2" |  | und | 2 | 0 | 19400 | 38800
Soldadura y Limpiador PVC x 1/4 |  | und | 0.04 | 0 | 145000 | 5800
0
Sub-total | [5 empty] | 144814
II. HERRAMIENTA Y EQUIPO
DESCRIPCIÓN |  | UNIDAD | CANT. | RENDIMIENTO | VR. UNIDAD | VR. PARCIAL
0
Herramienta menor |  | (% m.o) | 0.05 | 1 | 49764 | 2488.2
0
Sub-total | [5 empty] | 2488.2
III. MANO DE OBRA
DESCRIPCIÓN |  | UNIDAD | CANT. | RENDIMIENTO | VR. UNIDAD | VR. PARCIAL
0
Oficial |  | día | 1 | 0.3 | 102080 | 30624
Ayudante |  | día | 1 | 0.3 | 63800 | 19140
0
Sub-total | [5 empty] | 49764
IV. TRANSPORTE
DESCRIPCIÓN |  |  | UNIDAD | CANT. | VR. UNIDAD | VR. PARCIAL
0
0
Sub-total | [5 empty] | 0
|  |  | TOTAL COSTO DIRECTO |  |  | 197066
ANÁLISIS DE PRECIOS UNITARIOS
PROYECTO U OBRA:
I.E. ESCUELA NORMAL SUPERIOR
Í T E M No. | #REF! | UNIDAD DE MEDIDA: |  | #REF! | FECHA:
#REF!
I. MATERIAL PUESTO EN OBRA
DESCRIPCIÓN |  | UNIDAD | CANT. | DESPER | VR. UNIDAD | VR. PARCIAL
0
Tubería sanitaria sólida PVC Ø4" x 6m |  | ml | 1.2 | 0.05 | 45816 | 57728.16
Codo 90° CXC DE 4" |  | und | 1 | 0 | 9900 | 9900
Soldadura y Limpiador PVC x 1/4 |  | und | 0.077 | 0 | 145000 | 11165
Tee sanitaria de 4" |  | und | 1 | 0 | 18900 | 18900
Codo 45° sanitario CXC de 4" |  | und | 1 | 0 | 15900 | 15900
TAPON PRUEBA PVC-S 4" |  | und | 1 | 0 | 2750 | 2750
Estopa |  | kg | 0.02 | 0 | 9000 | 180
Sub-total | [5 empty] | 116523.16
II. HERRAMIENTA Y EQUIPO
DESCRIPCIÓN |  | UNIDAD | CANT. | RENDIMIENTO | VR. UNIDAD | VR. PARCIAL
0
Herramienta menor |  | (% m.o) | 0.05 | 1 | 8294 | 414.7
0
Sub-total | [5 empty] | 414.7
III. MANO DE OBRA
DESCRIPCIÓN |  | UNIDAD | CANT. | RENDIMIENTO | VR. UNIDAD | VR. PARCIAL
0
Oficial |  | día | 1 | 0.05 | 102080 | 5104
Ayudante |  | día | 1 | 0.05 | 63800 | 3190
0
Sub-total | [5 empty] | 8294
IV. TRANSPORTE
DESCRIPCIÓN |  |  | UNIDAD | CANT. | VR. UNIDAD | VR. PARCIAL
0
0
Sub-total | [5 empty] | 0
|  |  | TOTAL COSTO DIRECTO |  |  | 125232
ANÁLISIS DE PRECIOS UNITARIOS
PROYECTO U OBRA:
I.E. ESCUELA NORMAL SUPERIOR
Í T E M No. | #REF! | UNIDAD DE MEDIDA: |  | #REF! | FECHA:
#REF!
I. MATERIAL PUESTO EN OBRA
DESCRIPCIÓN |  | UNIDAD | CANT. | DESPER | VR. UNIDAD | VR. PARCIAL
0
Concreto de 17.5 Mpa preparado en obra |  | m3 | 0.1785 | 0.05 | 465060 | 87163.8705
Clavo común de 1". Caja x 500gr. |  | lb | 0.105 | 0 | 10900 | 1144.5
Tabla madera común de 1,7cm x 20cm x 3,0m. Incluye transporte. |  | un | 0.8 | 0 | 8900 | 7120
Tapa prefabricada caja de inspeccion 40x40x40 |  | un | 1 | 0 | 71401 | 71401
0
Sub-total | [5 empty] | 166829.37
II. HERRAMIENTA Y EQUIPO
DESCRIPCIÓN |  | UNIDAD | CANT. | RENDIMIENTO | VR. UNIDAD | VR. PARCIAL
0
Herramienta menor |  | (% m.o) | 0.05 | 1 | 126126.86 | 6306.343
0
Sub-total | [5 empty] | 6306.34
III. MANO DE OBRA
DESCRIPCIÓN |  | UNIDAD | CANT. | RENDIMIENTO | VR. UNIDAD | VR. PARCIAL
0
Oficial |  | día | 1 | 0.76035 | 102080 | 77616.528
Ayudante |  | día | 1 | 0.76035 | 63800 | 48510.33
0
Sub-total | [5 empty] | 126126.86
IV. TRANSPORTE
DESCRIPCIÓN |  |  | UNIDAD | CANT. | VR. UNIDAD | VR. PARCIAL
0
0
Sub-total | [5 empty] | 0
|  |  | TOTAL COSTO DIRECTO |  |  | 299263
ANÁLISIS DE PRECIOS UNITARIOS
PROYECTO U OBRA:
I.E. ESCUELA NORMAL SUPERIOR
Í T E M No. | #REF! | UNIDAD DE MEDIDA: |  | #REF! | FECHA:
#REF!
I. MATERIAL PUESTO EN OBRA
DESCRIPCIÓN |  | UNIDAD | CANT. | DESPER | VR. UNIDAD | VR. PARCIAL
0
Tubería presión PVC Ø 1/2 " x 6m |  | ml | 1 | 0.05 | 4019 | 4219.95
Union de 1/2 PVC presión |  | und | 1 | 0.26 | 426 | 536.76
Soldadura y Limpiador PVC x 1/4 |  | und | 0.01 | 0 | 145000 | 1450
Codo de 90° PVC presión |  | und | 0.6 | 0 | 666 | 399.6
Tee de 1/2 PVC presión |  | und | 0.09 | 0 | 878 | 79.02
Estopa |  | kg | 0.02 | 0 | 9000 | 180
0
Sub-total | [5 empty] | 6865.33
II. HERRAMIENTA Y EQUIPO
DESCRIPCIÓN |  | UNIDAD | CANT. | RENDIMIENTO | VR. UNIDAD | VR. PARCIAL
0
Herramienta menor |  | (% m.o) | 0.05 | 1 | 21564.4 | 1078.22
0
Sub-total | [5 empty] | 1078.22
III. MANO DE OBRA
DESCRIPCIÓN |  | UNIDAD | CANT. | RENDIMIENTO | VR. UNIDAD | VR. PARCIAL
0
Oficial |  | día | 1 | 0.13 | 102080 | 13270.4
Ayudante |  | día | 1 | 0.13 | 63800 | 8294
0
Sub-total | [5 empty] | 21564.4
IV. TRANSPORTE
DESCRIPCIÓN |  |  | UNIDAD | CANT. | VR. UNIDAD | VR. PARCIAL
0
0
Sub-total | [5 empty] | 0
|  |  | TOTAL COSTO DIRECTO |  |  | 29508
ANÁLISIS DE PRECIOS UNITARIOS
PROYECTO U OBRA:
I.E. ESCUELA NORMAL SUPERIOR
Í T E M No. | #REF! | UNIDAD DE MEDIDA: |  | #REF! | FECHA:
#REF!
I. MATERIAL PUESTO EN OBRA
DESCRIPCIÓN |  | UNIDAD | CANT. | DESPER | VR. UNIDAD | VR. PARCIAL
0
Tubería presión PVC Ø 3/4 " x 6m |  | ml | 1 | 0.05 | 4019 | 4219.95
Union de 3/4 PVC presión |  | und | 1 | 0.26 | 900 | 1134
Soldadura y Limpiador PVC x 3/4 |  | und | 0.01 | 0 | 145000 | 1450
Codo de 90° PVC presión |  | und | 0.6 | 0 | 1100 | 660
Tee de 3/4 PVC presión |  | und | 0.09 | 0 | 1850 | 166.5
Estopa |  | kg | 0.02 | 0 | 9000 | 180
0
Sub-total | [5 empty] | 7810.45
II. HERRAMIENTA Y EQUIPO
DESCRIPCIÓN |  | UNIDAD | CANT. | RENDIMIENTO | VR. UNIDAD | VR. PARCIAL
0
Herramienta menor |  | (% m.o) | 0.05 | 1 | 21564.4 | 1078.22
0
Sub-total | [5 empty] | 1078.22
III. MANO DE OBRA
DESCRIPCIÓN |  | UNIDAD | CANT. | RENDIMIENTO | VR. UNIDAD | VR. PARCIAL
0
Oficial |  | día | 1 | 0.13 | 102080 | 13270.4
Ayudante |  | día | 1 | 0.13 | 63800 | 8294
0
Sub-total | [5 empty] | 21564.4
IV. TRANSPORTE
DESCRIPCIÓN |  |  | UNIDAD | CANT. | VR. UNIDAD | VR. PARCIAL
0
0
Sub-total | [5 empty] | 0
|  |  | TOTAL COSTO DIRECTO |  |  | 30453
ANÁLISIS DE PRECIOS UNITARIOS
PROYECTO U OBRA:
I.E. ESCUELA NORMAL SUPERIOR
Í T E M No. | #REF! | UNIDAD DE MEDIDA: |  | #REF! | FECHA:
#REF!
I. MATERIAL PUESTO EN OBRA
DESCRIPCIÓN |  | UNIDAD | CANT. | DESPER | VR. UNIDAD | VR. PARCIAL
0
Tubería sanitaria PVC 4" x 6m. |  | un | 0.17 | 0 | 120000 | 20400
Accesorios |  | global | 1 | 0 | 2000 | 2000
Soldadura y Limpiador PVC x 1/4 |  | global | 0.005 | 0 | 145000 | 725
Abrazadera metálica |  | un | 0.66 | 0 | 7000 | 4620
Pintura Exteriores x 5 galones |  | cuñete | 0.01 | 0 | 470000 | 4700
0
Sub-total | [5 empty] | 32445
II. HERRAMIENTA Y EQUIPO
DESCRIPCIÓN |  | UNIDAD | CANT. | RENDIMIENTO | VR. UNIDAD | VR. PARCIAL
0
Herramienta menor |  | (% m.o) | 0.05 | 1 | 9952.8 | 497.64
0
Sub-total | [5 empty] | 497.64
III. MANO DE OBRA
DESCRIPCIÓN |  | UNIDAD | CANT. | RENDIMIENTO | VR. UNIDAD | VR. PARCIAL
0
Oficial |  | día | 1 | 0.06 | 102080 | 6124.8
Ayudante |  | día | 1 | 0.06 | 63800 | 3828
0
Sub-total | [5 empty] | 9952.8
IV. TRANSPORTE
DESCRIPCIÓN |  |  | UNIDAD | CANT. | VR. UNIDAD | VR. PARCIAL
0
0
Sub-total | [5 empty] | 0
|  |  | TOTAL COSTO DIRECTO |  |  | 42895
ANÁLISIS DE PRECIOS UNITARIOS - APU
PROYECTO U OBRA: I.E. ESCUELA NORMAL SUPERIOR
ITEM | DESCRIPCIÓN |  |  |  |  | UNIDAD | VALOR UNITARIO
#REF! | #REF! |  |  |  |  | #REF! | 466935.393
MATERIALES
COD | DESCRIPCIÓN | UNID | RENDIM | CANT | REND | VALOR UNITARIO | VALOR TOTAL
| Tablero Bifásico de Doce (12) circuitos 240-120V | und | 1 | 1 | 1 | 174900.25 | 174900.25
| Breaker Termomagnético Unipolar de 1 x 20 A | und | 9 | 9 | 1 | 14399 | 129591
| Accesorios Metálicos fijación | gl | 1 | 1 | 1 | 25593.7584 | 25593.7584
SUBTOTAL MATERIALES : | [6 empty] | 330085.0084
EQUIPO Y HERRAMIENTA
COD | DESCRIPCIÓN | UNID | RENDIM | CANT | REND | VALOR UNITARIO | VALOR TOTAL
| Tarifa Herramienta Menor ( $ / Hora ) | Hora | 0.05 | 4.32 | 1 | 125538.4615 | 6276.9231
SUBTOTAL EQUIPO Y HERRAMIENTA : | [6 empty] | 6276.9231
TRANSPORTE
COD | DESCRIPCIÓN | UNID | RENDIM | CANT | REND | VALOR UNITARIO | VALOR TOTAL
| Tarifa Transporte Material: | Kgr | 5.3 | 0 | 1 | 950 | 5035
SUBTOTAL TRANSPORTE: | [6 empty] | 5035
MANO DE OBRA
COD | DESCRIPCIÓN | UNID | RENDIM | CANT | REND | VALOR UNITARIO | VALOR TOTAL
| Oficial Electricista: | Día | 0.54 | 0.6 | 0.9 | 129914.5299 | 70153.8462
| Ayudante Electricista: | Día | 0.54 | 0.6 | 0.9 | 102564.1026 | 55384.6154
SUBTOTAL MANO DE OBRA : | [6 empty] | 125538.4615
VALOR UNITARIO ITEM : | [6 empty] | 466935.393
ANÁLISIS DE PRECIOS UNITARIOS - APU
PROYECTO U OBRA: I.E. ESCUELA NORMAL SUPERIOR
ITEM | DESCRIPCIÓN |  |  |  |  | UNIDAD | VALOR UNITARIO
#REF! | #REF! |  |  |  |  | #REF! | 423168.393
MATERIALES
COD | DESCRIPCIÓN | UNID | RENDIM | CANT | REND | VALOR UNITARIO | VALOR TOTAL
| Tablero Bifásico de Doce (12) circuitos 240-120V | und | 1 | 1 | 1 | 174900.25 | 174900.25
| Breaker Termomagnético Unipolar de 1 x 20 A | und | 6 | 6 | 1 | 14399 | 86394
| Accesorios Metálicos fijación | gl | 1 | 1 | 1 | 25593.7584 | 25593.7584
SUBTOTAL MATERIALES : | [6 empty] | 286888.0084
EQUIPO Y HERRAMIENTA
COD | DESCRIPCIÓN | UNID | RENDIM | CANT | REND | VALOR UNITARIO | VALOR TOTAL
| Tarifa Herramienta Menor ( $ / Hora ) | Hora | 0.05 | 4.32 | 1 | 125538.4615 | 6276.9231
SUBTOTAL EQUIPO Y HERRAMIENTA : | [6 empty] | 6276.9231
TRANSPORTE
COD | DESCRIPCIÓN | UNID | RENDIM | CANT | REND | VALOR UNITARIO | VALOR TOTAL
| Tarifa Transporte Material: | Kgr | 4.7 | 0 | 1 | 950 | 4465
SUBTOTAL TRANSPORTE: | [6 empty] | 4465
MANO DE OBRA
COD | DESCRIPCIÓN | UNID | RENDIM | CANT | REND | VALOR UNITARIO | VALOR TOTAL
| Oficial Electricista: | Día | 0.54 | 0.6 | 0.9 | 129914.5299 | 70153.8462
| Ayudante Electricista: | Día | 0.54 | 0.6 | 0.9 | 102564.1026 | 55384.6154
SUBTOTAL MANO DE OBRA : | [6 empty] | 125538.4615
VALOR UNITARIO ITEM : | [6 empty] | 423168.393
ANÁLISIS DE PRECIOS UNITARIOS - APU
PROYECTO U OBRA: I.E. ESCUELA NORMAL SUPERIOR
ITEM | DESCRIPCIÓN |  |  |  |  | UNIDAD | VALOR UNITARIO
#REF! | #REF! |  |  |  |  | #REF! | 4183800.1282
MATERIALES
COD | DESCRIPCIÓN | UNID | RENDIM | CANT | REND | VALOR UNITARIO | VALOR TOTAL
| Gabinete Metálico de Distribución Bifásico, Tipo ML, para Seis (6) circuitos, construido en lámina galvanizada Calibre 16, con recubrimiento en pintura electrostática RAL 7032, Incluye: Barras para Fases en cobre electrolítico de 15mm x 3mm (162 A), Barras para Neutro y Tierra en cobre electrolítico de 9mm x 3mm (100A), Cableado entre barraje e interruptores, Interruptor Termomagnético Bipolar de 2 x 100 A (1), Interruptor Termomagnético Bipolar de 2 x 40 A (4), Interruptor Termomagnético Bipolar de 2 x 30 A (1), (Gabinete de Protección y Distribución General). | und | 1 | 1 | 1 | 3510500 | 3510500
| Accesorios Metálicos fijación | gl | 1 | 1 | 1 | 107695 | 107695
SUBTOTAL MATERIALES : | [6 empty] | 3618195
EQUIPO Y HERRAMIENTA
COD | DESCRIPCIÓN | UNID | RENDIM | CANT | REND | VALOR UNITARIO | VALOR TOTAL
| Tarifa Herramienta Menor ( $ / Hora ) | Hora | 0.05 | 4.32 | 1 | 464957.265 | 23247.8632
SUBTOTAL EQUIPO Y HERRAMIENTA : | [6 empty] | 23247.8632
TRANSPORTE
COD | DESCRIPCIÓN | UNID | RENDIM | CANT | REND | VALOR UNITARIO | VALOR TOTAL
| Tarifa Transporte Material: | Kgr | 43 | 0 | 1 | 1800 | 77400
SUBTOTAL TRANSPORTE: | [6 empty] | 77400
MANO DE OBRA
COD | DESCRIPCIÓN | UNID | RENDIM | CANT | REND | VALOR UNITARIO | VALOR TOTAL
| Oficial Electricista: | Día | 2 | 0.6 | 0.9 | 129914.5299 | 259829.0598
| Ayudante Electricista: | Día | 2 | 0.6 | 0.9 | 102564.1026 | 205128.2051
SUBTOTAL MANO DE OBRA : | [6 empty] | 464957.265
VALOR UNITARIO ITEM : | [6 empty] | 4183800.1282
ANÁLISIS DE PRECIOS UNITARIOS - APU
PROYECTO U OBRA: I.E. ESCUELA NORMAL SUPERIOR
ITEM | DESCRIPCIÓN |  |  |  |  | UNIDAD | VALOR UNITARIO
#REF! | #REF! |  |  |  |  | #REF! | 94715.3803
MATERIALES
COD | DESCRIPCIÓN | UNID | RENDIM | CANT | REND | VALOR UNITARIO | VALOR TOTAL
| Tomacorriente doble, Tipo Tamper Resistant (TR), 15 A, 120 V, con tapa | und | 1 | 1 | 1 | 26537 | 26537
| Caja Metálica con troquel | und | 1 | 1 | 1 | 20899.97 | 20899.97
| Accesorios conexión caja Metálica | gl | 1 | 1 | 1 | 6545 | 6545
SUBTOTAL MATERIALES : | [6 empty] | 53981.97
EQUIPO Y HERRAMIENTA
COD | DESCRIPCIÓN | UNID | RENDIM | CANT | REND | VALOR UNITARIO | VALOR TOTAL
| Tarifa Herramienta Menor ( $ / Hora ) | Hora | 0.05 | 1.28 | 1 | 37196.5812 | 1859.8291
SUBTOTAL EQUIPO Y HERRAMIENTA : | [6 empty] | 1859.8291
TRANSPORTE
COD | DESCRIPCIÓN | UNID | RENDIM | CANT | REND | VALOR UNITARIO | VALOR TOTAL
| Tarifa Transporte Material: | Kgr | 0.43 | 0.43 | 1 | 3900 | 1677
SUBTOTAL TRANSPORTE: | [6 empty] | 1677
MANO DE OBRA
COD | DESCRIPCIÓN | UNID | RENDIM | CANT | REND | VALOR UNITARIO | VALOR TOTAL
| Oficial Electricista: | Día | 0.16 | 0.16 | 1 | 129914.5299 | 20786.3248
| Ayudante Electricista: | Día | 0.16 | 0.16 | 1 | 102564.1026 | 16410.2564
SUBTOTAL MANO DE OBRA : | [6 empty] | 37196.5812
VALOR UNITARIO ITEM : | [6 empty] | 94715.3803
ANÁLISIS DE PRECIOS UNITARIOS - APU
PROYECTO U OBRA: I.E. ESCUELA NORMAL SUPERIOR
ITEM | DESCRIPCIÓN |  |  |  |  | UNIDAD | VALOR UNITARIO
#REF! | #REF! |  |  |  |  | #REF! | 74368.5021
MATERIALES
COD | DESCRIPCIÓN | UNID | RENDIM | CANT | REND | VALOR UNITARIO | VALOR TOTAL
| Tomacorriente doble 15 A, 120 V, con tapa | und | 1 | 1 | 1 | 14369.25 | 14369.25
| Caja Metálica con troquel | und | 1 | 1 | 1 | 20899.97 | 20899.97
| Accesorios conexión caja Metálica | gl | 1 | 1 | 1 | 6545 | 6545
SUBTOTAL MATERIALES : | [6 empty] | 41814.22
EQUIPO Y HERRAMIENTA
COD | DESCRIPCIÓN | UNID | RENDIM | CANT | REND | VALOR UNITARIO | VALOR TOTAL
| Tarifa Herramienta General ( $ / Hora ) (Andamios) | Hora | 0.88 | 0.88 | 1 | 4575 | 4026
| Tarifa Herramienta Menor ( $ / Hora ) | Hora | 0.05 | 0.88 | 1 | 25572.6496 | 1278.6325
SUBTOTAL EQUIPO Y HERRAMIENTA : | [6 empty] | 5304.6325
TRANSPORTE
COD | DESCRIPCIÓN | UNID | RENDIM | CANT | REND | VALOR UNITARIO | VALOR TOTAL
| Tarifa Transporte Material: | Kgr | 0.43 | 0 | 1 | 3900 | 1677
SUBTOTAL TRANSPORTE: | [6 empty] | 1677
MANO DE OBRA
COD | DESCRIPCIÓN | UNID | RENDIM | CANT | REND | VALOR UNITARIO | VALOR TOTAL
| Oficial Electricista: | Día | 0.11 | 0.11 | 1 | 129914.5299 | 14290.5983
| Ayudante Electricista: | Día | 0.11 | 0.11 | 1 | 102564.1026 | 11282.0513
SUBTOTAL MANO DE OBRA : | [6 empty] | 25572.6496
VALOR UNITARIO ITEM : | [6 empty] | 74368.5021
ANÁLISIS DE PRECIOS UNITARIOS - APU
PROYECTO U OBRA: I.E. ESCUELA NORMAL SUPERIOR
ITEM | DESCRIPCIÓN |  |  |  |  | UNIDAD | VALOR UNITARIO
#REF! | #REF! |  |  |  |  | #REF! | 38895.5682
MATERIALES
COD | DESCRIPCIÓN | UNID | RENDIM | CANT | REND | VALOR UNITARIO | VALOR TOTAL
| Tubo Metálico Galvanizado tipo EMT de 3/4" | ml | 1 | 1 | 1 | 11633.44 | 11633.44
| Accesorios Tubería Metálica: Curva EMT 3/4", Unión EMT 3/4", Entrada a Caja EMT 3/4", Riel ranurado bajo (Metálico Galvanizado) (5 cm), Grapa galvanizada para Riel ranurado (1), Pernochazo metálico para anclaje | gl | 1 | 1 | 1 | 11067 | 11067
SUBTOTAL MATERIALES : | [6 empty] | 22700.44
EQUIPO Y HERRAMIENTA
COD | DESCRIPCIÓN | UNID | RENDIM | CANT | REND | VALOR UNITARIO | VALOR TOTAL
| Tarifa Herramienta General ( $ / Hora ) (Andamios) | Hora | 0.4 | 0.4 | 1 | 4575 | 1830
| Tarifa Herramienta Menor ( $ / Hora ) | Hora | 0.05 | 0.4 | 1 | 11623.9316 | 581.1966
SUBTOTAL EQUIPO Y HERRAMIENTA : | [6 empty] | 2411.1966
TRANSPORTE
COD | DESCRIPCIÓN | UNID | RENDIM | CANT | REND | VALOR UNITARIO | VALOR TOTAL
| Tarifa Transporte Material: | Kgr | 0.5 | 0 | 1 | 4320 | 2160
SUBTOTAL TRANSPORTE: | [6 empty] | 2160
MANO DE OBRA
COD | DESCRIPCIÓN | UNID | RENDIM | CANT | REND | VALOR UNITARIO | VALOR TOTAL
| Oficial Electricista: | Día | 0.05 | 0.05 | 1 | 129914.5299 | 6495.7265
| Ayudante Electricista: | Día | 0.05 | 0.05 | 1 | 102564.1026 | 5128.2051
SUBTOTAL MANO DE OBRA : | [6 empty] | 11623.9316
VALOR UNITARIO ITEM : | [6 empty] | 38895.5682
ANÁLISIS DE PRECIOS UNITARIOS - APU
PROYECTO U OBRA: I.E. ESCUELA NORMAL SUPERIOR
ITEM | DESCRIPCIÓN |  |  |  |  | UNIDAD | VALOR UNITARIO
#REF! | #REF! |  |  |  |  | #REF! | 16986.3669
MATERIALES
COD | DESCRIPCIÓN | UNID | RENDIM | CANT | REND | VALOR UNITARIO | VALOR TOTAL
| Cable cobre No. 12 AWG - LSZH | ml | 3 | 3 | 1 | 2950.01 | 8850.03
SUBTOTAL MATERIALES : | [6 empty] | 8850.03
EQUIPO Y HERRAMIENTA
COD | DESCRIPCIÓN | UNID | RENDIM | CANT | REND | VALOR UNITARIO | VALOR TOTAL
| Tarifa Herramienta General ( $ / Hora ) (Andamios) | Hora | 0.2088 | 0.2088 | 1 | 4575 | 955.26
| Tarifa Herramienta Menor ( $ / Hora ) | Hora | 0.05 | 0.2088 | 1 | 6067.6923 | 303.3846
SUBTOTAL EQUIPO Y HERRAMIENTA : | [6 empty] | 1258.6446
TRANSPORTE
COD | DESCRIPCIÓN | UNID | RENDIM | CANT | REND | VALOR UNITARIO | VALOR TOTAL
| Tarifa Transporte Material: | Kgr | 0.9 | 0 | 1 | 900 | 810
SUBTOTAL TRANSPORTE: | [6 empty] | 810
MANO DE OBRA
COD | DESCRIPCIÓN | UNID | RENDIM | CANT | REND | VALOR UNITARIO | VALOR TOTAL
| Oficial Electricista: | Día | 0.0261 | 0.029 | 0.9 | 129914.5299 | 3390.7692
| Ayudante Electricista: | Día | 0.0261 | 0.029 | 0.9 | 102564.1026 | 2676.9231
SUBTOTAL MANO DE OBRA : | [6 empty] | 6067.6923
VALOR UNITARIO ITEM : | [6 empty] | 16986.3669
ANÁLISIS DE PRECIOS UNITARIOS - APU
PROYECTO U OBRA: I.E. ESCUELA NORMAL SUPERIOR
ITEM | DESCRIPCIÓN |  |  |  |  | UNIDAD | VALOR UNITARIO
#REF! | #REF! |  |  |  |  | #REF! | 214302.0508
MATERIALES
COD | DESCRIPCIÓN | UNID | RENDIM | CANT | REND | VALOR UNITARIO | VALOR TOTAL
| Luminaria LED de 2 x 24 W, 120 V | und | 1 | 1 | 1 | 149941.19 | 149941.19
| Caja Metálica con troquel | und | 1 | 1 | 1 | 20899.97 | 20899.97
| Accesorios conexión caja Metálica | gl | 1 | 1 | 1 | 6545 | 6545
SUBTOTAL MATERIALES : | [6 empty] | 177386.16
EQUIPO Y HERRAMIENTA
COD | DESCRIPCIÓN | UNID | RENDIM | CANT | REND | VALOR UNITARIO | VALOR TOTAL
| Tarifa Herramienta General ( $ / Hora ) (Andamios) | Hora | 1.0008 | 1.0008 | 1 | 4575 | 4578.66
| Tarifa Herramienta Menor ( $ / Hora ) | Hora | 0.05 | 1.0008 | 1 | 29083.0769 | 1454.1538
SUBTOTAL EQUIPO Y HERRAMIENTA : | [6 empty] | 6032.8138
TRANSPORTE
COD | DESCRIPCIÓN | UNID | RENDIM | CANT | REND | VALOR UNITARIO | VALOR TOTAL
| Tarifa Transporte Material: | Kgr | 1.8 | 0 | 1 | 1000 | 1800
SUBTOTAL TRANSPORTE: | [6 empty] | 1800
MANO DE OBRA
COD | DESCRIPCIÓN | UNID | RENDIM | CANT | REND | VALOR UNITARIO | VALOR TOTAL
| Oficial Electricista: | Día | 0.1251 | 0.139 | 0.9 | 129914.5299 | 16252.3077
| Ayudante Electricista: | Día | 0.1251 | 0.139 | 0.9 | 102564.1026 | 12830.7692
SUBTOTAL MANO DE OBRA : | [6 empty] | 29083.0769
VALOR UNITARIO ITEM : | [6 empty] | 214302.0508
ANÁLISIS DE PRECIOS UNITARIOS - APU
PROYECTO U OBRA: I.E. ESCUELA NORMAL SUPERIOR
ITEM | DESCRIPCIÓN |  |  |  |  | UNIDAD | VALOR UNITARIO
#REF! | #REF! |  |  |  |  | #REF! | 118301.2828
MATERIALES
COD | DESCRIPCIÓN | UNID | RENDIM | CANT | REND | VALOR UNITARIO | VALOR TOTAL
| Luminaria LED de 15 W, 120 V | und | 1 | 1 | 1 | 58819.082 | 58819.082
| Caja Metálica con troquel | und | 1 | 1 | 1 | 20899.97 | 20899.97
| Accesorios conexión caja Metálica | gl | 1 | 1 | 1 | 6545 | 6545
SUBTOTAL MATERIALES : | [6 empty] | 86264.052
EQUIPO Y HERRAMIENTA
COD | DESCRIPCIÓN | UNID | RENDIM | CANT | REND | VALOR UNITARIO | VALOR TOTAL
| Tarifa Herramienta Menor ( $ / Hora ) | Hora | 0.05 | 1.0008 | 1 | 29083.0769 | 1454.1538
SUBTOTAL EQUIPO Y HERRAMIENTA : | [6 empty] | 1454.1538
TRANSPORTE
COD | DESCRIPCIÓN | UNID | RENDIM | CANT | REND | VALOR UNITARIO | VALOR TOTAL
| Tarifa Transporte Material: | Kgr | 1.5 | 0 | 1 | 1000 | 1500
SUBTOTAL TRANSPORTE: | [6 empty] | 1500
MANO DE OBRA
COD | DESCRIPCIÓN | UNID | RENDIM | CANT | REND | VALOR UNITARIO | VALOR TOTAL
| Oficial Electricista: | Día | 0.1251 | 0.139 | 0.9 | 129914.5299 | 16252.3077
| Ayudante Electricista: | Día | 0.1251 | 0.139 | 0.9 | 102564.1026 | 12830.7692
SUBTOTAL MANO DE OBRA : | [6 empty] | 29083.0769
VALOR UNITARIO ITEM : | [6 empty] | 118301.2828
ANÁLISIS DE PRECIOS UNITARIOS - APU
PROYECTO U OBRA: I.E. ESCUELA NORMAL SUPERIOR
ITEM | DESCRIPCIÓN |  |  |  |  | UNIDAD | VALOR UNITARIO
#REF! | #REF! |  |  |  |  | #REF! | 81413.9758
MATERIALES
COD | DESCRIPCIÓN | UNID | RENDIM | CANT | REND | VALOR UNITARIO | VALOR TOTAL
| Interruptor de una (1) palanca, 15 A, 120 V, con tapa | und | 1 | 1 | 1 | 16789.115 | 16789.115
| Caja Metálica con troquel | und | 1 | 1 | 1 | 20899.97 | 20899.97
| Accesorios conexión caja Metálica | gl | 1 | 1 | 1 | 6545 | 6545
SUBTOTAL MATERIALES : | [6 empty] | 44234.085
EQUIPO Y HERRAMIENTA
COD | DESCRIPCIÓN | UNID | RENDIM | CANT | REND | VALOR UNITARIO | VALOR TOTAL
| Tarifa Herramienta General ( $ / Hora ) (Andamios) | Hora | 1.0008 | 1.0008 | 1 | 4575 | 4578.66
| Tarifa Herramienta Menor ( $ / Hora ) | Hora | 0.05 | 1.0008 | 1 | 29083.0769 | 1454.1538
SUBTOTAL EQUIPO Y HERRAMIENTA : | [6 empty] | 6032.8138
TRANSPORTE
COD | DESCRIPCIÓN | UNID | RENDIM | CANT | REND | VALOR UNITARIO | VALOR TOTAL
| Tarifa Transporte Material: | Kgr | 0.43 | 0 | 1 | 4800 | 2064
SUBTOTAL TRANSPORTE: | [6 empty] | 2064
MANO DE OBRA
COD | DESCRIPCIÓN | UNID | RENDIM | CANT | REND | VALOR UNITARIO | VALOR TOTAL
| Oficial Electricista: | Día | 0.1251 | 0.139 | 0.9 | 129914.5299 | 16252.3077
| Ayudante Electricista: | Día | 0.1251 | 0.139 | 0.9 | 102564.1026 | 12830.7692
SUBTOTAL MANO DE OBRA : | [6 empty] | 29083.0769
VALOR UNITARIO ITEM : | [6 empty] | 81413.9758
ANÁLISIS DE PRECIOS UNITARIOS - APU
PROYECTO U OBRA: I.E. ESCUELA NORMAL SUPERIOR
ITEM | DESCRIPCIÓN |  |  |  |  | UNIDAD | VALOR UNITARIO
#REF! | #REF! |  |  |  |  | #REF! | 204551.4564
MATERIALES
COD | DESCRIPCIÓN | UNID | RENDIM | CANT | REND | VALOR UNITARIO | VALOR TOTAL
| Cable cobre No. 4 AWG - LSZH | ml | 4 | 4 | 1 | 18249.84 | 72999.36
| Tubo Metálico Galvanizado tipo EMT de 2" | ml | 1 | 1 | 1 | 27333.5067 | 27333.5067
| Accesorios Tubería Metálica | gl | 1 | 1 | 1 | 20825 | 20825
SUBTOTAL MATERIALES : | [6 empty] | 121157.8667
EQUIPO Y HERRAMIENTA
COD | DESCRIPCIÓN | UNID | RENDIM | CANT | REND | VALOR UNITARIO | VALOR TOTAL
| Tarifa Herramienta Menor ( $ / Hora ) | Hr | 0.5 | 0.59904 | 1 | 46495.7265 | 23247.8632
SUBTOTAL EQUIPO Y HERRAMIENTA : | [6 empty] | 23247.8632
TRANSPORTE
COD | DESCRIPCIÓN | UNID | RENDIM | CANT | REND | VALOR UNITARIO | VALOR TOTAL
| Tarifa Transporte Material: | Kgr | 9.1 | 0 | 1 | 1500 | 13650
SUBTOTAL TRANSPORTE: | [6 empty] | 13650
MANO DE OBRA
COD | DESCRIPCIÓN | UNID | RENDIM | CANT | REND | VALOR UNITARIO | VALOR TOTAL
| Oficial Electricista: | Día | 0.2 | 0.0832 | 0.9 | 129914.5299 | 25982.906
| Ayudante Electricista: | Día | 0.2 | 0.0832 | 0.9 | 102564.1026 | 20512.8205
SUBTOTAL MANO DE OBRA : | [6 empty] | 46495.7265
VALOR UNITARIO ITEM : | [6 empty] | 204551.4564
ANÁLISIS DE PRECIOS UNITARIOS - APU
PROYECTO U OBRA: I.E. ESCUELA NORMAL SUPERIOR
ITEM | DESCRIPCIÓN |  |  |  |  | UNIDAD | VALOR UNITARIO
#REF! | #REF! |  |  |  |  | #REF! | 79013.2146
MATERIALES
COD | DESCRIPCIÓN | UNID | RENDIM | CANT | REND | VALOR UNITARIO | VALOR TOTAL
| Cable cobre No. 8 AWG - LSZH | ml | 4 | 4 | 1 | 6649.72 | 26598.88
| Tubo Metálico Galvanizado tipo EMT de 1" | ml | 1 | 1 | 1 | 18966.6167 | 18966.6167
| Accesorios Tubería Metálica | gl | 1 | 1 | 1 | 10115 | 10115
SUBTOTAL MATERIALES : | [6 empty] | 55680.4967
EQUIPO Y HERRAMIENTA
COD | DESCRIPCIÓN | UNID | RENDIM | CANT | REND | VALOR UNITARIO | VALOR TOTAL
| Tarifa Herramienta Menor ( $ / Hora ) |  | 0.05 | 0.59904 | 1 | 16774.0171 | 838.7009
SUBTOTAL EQUIPO Y HERRAMIENTA : | [6 empty] | 838.7009
TRANSPORTE
COD | DESCRIPCIÓN | UNID | RENDIM | CANT | REND | VALOR UNITARIO | VALOR TOTAL
| Tarifa Transporte Material: | Kgr | 4.4 | 0 | 1 | 1300 | 5720
SUBTOTAL TRANSPORTE: | [6 empty] | 5720
MANO DE OBRA
COD | DESCRIPCIÓN | UNID | RENDIM | CANT | REND | VALOR UNITARIO | VALOR TOTAL
| Oficial Electricista: | Día | 0.07 | 0.0832 | 0.9 | 129914.5299 | 9094.0171
| Ayudante Electricista: | Día | 0.07488 | 0.0832 | 0.9 | 102564.1026 | 7680
SUBTOTAL MANO DE OBRA : | [6 empty] | 16774.0171
VALOR UNITARIO ITEM : | [6 empty] | 79013.2146
ANÁLISIS DE PRECIOS UNITARIOS - APU
PROYECTO U OBRA: I.E. ESCUELA NORMAL SUPERIOR
ITEM | DESCRIPCIÓN |  |  |  |  | UNIDAD | VALOR UNITARIO
#REF! | #REF! |  |  |  |  | #REF! | 60990.62
MATERIALES
COD | DESCRIPCIÓN | UNID | RENDIM | CANT | REND | VALOR UNITARIO | VALOR TOTAL
| Cable cobre No. 10 AWG - LSZH | ml | 4 | 4 | 1 | 4500.58 | 18002.32
| Tubo Metálico Galvanizado tipo EMT de 3/4" | ml | 1 | 1 | 1 | 13966.6333 | 13966.6333
| Accesorios Tubería Metálica | gl | 1 | 1 | 1 | 8925 | 8925
SUBTOTAL MATERIALES : | [6 empty] | 40893.9533
EQUIPO Y HERRAMIENTA
COD | DESCRIPCIÓN | UNID | RENDIM | CANT | REND | VALOR UNITARIO | VALOR TOTAL
a | Tarifa Herramienta Menor ( $ / Hora ) |  | 0.04 | 0.59904 | 1 | 13948.7179 | 557.9487
SUBTOTAL EQUIPO Y HERRAMIENTA : | [6 empty] | 557.9487
TRANSPORTE
COD | DESCRIPCIÓN | UNID | RENDIM | CANT | REND | VALOR UNITARIO | VALOR TOTAL
| Tarifa Transporte Material: | Kgr | 4.3 | 0 | 1 | 1300 | 5590
SUBTOTAL TRANSPORTE: | [6 empty] | 5590
MANO DE OBRA
COD | DESCRIPCIÓN | UNID | RENDIM | CANT | REND | VALOR UNITARIO | VALOR TOTAL
| Oficial Electricista: | Día | 0.06 | 0.0832 | 0.9 | 129914.5299 | 7794.8718
| Ayudante Electricista: | Día | 0.06 | 0.0832 | 0.9 | 102564.1026 | 6153.8462
SUBTOTAL MANO DE OBRA : | [6 empty] | 13948.7179
VALOR UNITARIO ITEM : | [6 empty] | 60990.62
ANÁLISIS DE PRECIOS UNITARIOS - APU
PROYECTO U OBRA: I.E. ESCUELA NORMAL SUPERIOR
ITEM | DESCRIPCIÓN |  |  |  |  | UNIDAD | VALOR UNITARIO
#REF! | #REF! |  |  |  |  | #REF! | 5802624.6154
MATERIALES
COD | DESCRIPCIÓN | UNID | RENDIM | CANT | REND | VALOR UNITARIO | VALOR TOTAL
| Gabinete Metálico para Sistema de Medida Semidirecta, dos (2) elementos, uso exterior (IP 44), construido en lámina galvanizada Calibre 16, con recubrimiento en pintura electrostática RAL 7032 Incluye: Medidor tipo Electrónico Multifuncional 2.5 (10A) (1), Transformador de Corriente (TC) 100 / 5 A, Clase 0.5 S, 2.5 VA (2), Bornera de Prueba (1), Cableado entre elementos (1), Barras para Fases en cobre electrolítico de 15mm x 3mm (162 A) (2), Barras para Neutro y Tierra en cobre electrolítico de 9mm x 3mm (100A) (2), Interruptor Termomagnético Bipolar de 2 x 100 A (1). | und | 1 | 1 | 1 | 5414500 | 5414500
| Accesorios para Anclaje Gabinete de Sistema de Medida y Protección general | gl | 1 | 1 | 1 | 184450 | 184450
SUBTOTAL MATERIALES : | [6 empty] | 5598950
EQUIPO Y HERRAMIENTA
COD | DESCRIPCIÓN | UNID | RENDIM | CANT | REND | VALOR UNITARIO | VALOR TOTAL
| Tarifa Herramienta Menor ( $ / Hora ) | Hora | 0.05 | 5.976 | 1 | 173661.5385 | 8683.0769
SUBTOTAL EQUIPO Y HERRAMIENTA : | [6 empty] | 8683.0769
TRANSPORTE
COD | DESCRIPCIÓN | UNID | RENDIM | CANT | REND | VALOR UNITARIO | VALOR TOTAL
| Tarifa Transporte Material: | Kgr | 27 | 0 | 1 | 790 | 21330
SUBTOTAL TRANSPORTE: | [6 empty] | 21330
MANO DE OBRA
COD | DESCRIPCIÓN | UNID | RENDIM | CANT | REND | VALOR UNITARIO | VALOR TOTAL
| Oficial Electricista: | Día | 0.747 | 0.83 | 0.9 | 129914.5299 | 97046.1538
| Ayudante Electricista: | Día | 0.747 | 0.83 | 0.9 | 102564.1026 | 76615.3846
SUBTOTAL MANO DE OBRA : | [6 empty] | 173661.5385
VALOR UNITARIO ITEM : | [6 empty] | 5802624.6154
ANÁLISIS DE PRECIOS UNITARIOS - APU
PROYECTO U OBRA: I.E. ESCUELA NORMAL SUPERIOR
ITEM | DESCRIPCIÓN |  |  |  |  | UNIDAD | VALOR UNITARIO
#REF! | #REF! |  |  |  |  | #REF! | 1007630.4565
MATERIALES
COD | DESCRIPCIÓN | UNID | RENDIM | CANT | REND | VALOR UNITARIO | VALOR TOTAL
| Cable cobre No. 6 AWG - Desnudo | ml | 36.5 | 36.5 | 1 | 8500.17 | 310256.205
| Tubo Metálico Galvanizado tipo IMC de 3/4" | ml | 4 | 4 | 1 | 26894 | 107576
| Electrodos de Puesta a Tierra 5/8" x 2,4m | und | 3 | 3 | 1 | 53000.22 | 159000.66
| Accesorios Conexión cable - electrodos | gl | 1 | 1 | 1 | 125580.105 | 125580.105
| Accesorios Tubería Metálica | gl | 1 | 1 | 1 | 41214.698 | 41214.698
SUBTOTAL MATERIALES : | [6 empty] | 743627.668
EQUIPO Y HERRAMIENTA
COD | DESCRIPCIÓN | UNID | RENDIM | CANT | REND | VALOR UNITARIO | VALOR TOTAL
| Tarifa Herramienta General ( $ / Hora ) (Prensa Hidráulica) | Hora | 2.25 | 2.25 | 1 | 5625 | 12656.25
| Tarifa Herramienta Menor ( $ / Hora ) | Hora | 0.05 | 7.92 | 1 | 230153.8462 | 11507.6923
SUBTOTAL EQUIPO Y HERRAMIENTA : | [6 empty] | 24163.9423
TRANSPORTE
COD | DESCRIPCIÓN | UNID | RENDIM | CANT | REND | VALOR UNITARIO | VALOR TOTAL
| Tarifa Transporte Material: | Kgr | 48.4 | 48.4 | 1 | 200 | 9685
SUBTOTAL TRANSPORTE: | [6 empty] | 9685
MANO DE OBRA
COD | DESCRIPCIÓN | UNID | RENDIM | CANT | REND | VALOR UNITARIO | VALOR TOTAL
| Oficial Electricista: | Día | 0.99 | 1.1 | 0.9 | 129914.5299 | 128615.3846
| Ayudante Electricista: | Día | 0.99 | 1.1 | 0.9 | 102564.1026 | 101538.4615
SUBTOTAL MANO DE OBRA : | [6 empty] | 230153.8462
VALOR UNITARIO ITEM : | [6 empty] | 1007630.4565
ANÁLISIS DE PRECIOS UNITARIOS
PROYECTO U OBRA:
I.E. ESCUELA NORMAL SUPERIOR
Í T E M No. | #REF! | UNIDAD DE MEDIDA: |  | #REF! | FECHA:
#REF!
I. MATERIAL PUESTO EN OBRA
DESCRIPCIÓN |  | UNIDAD | CANT. | DESPER | VR. UNIDAD | VR. PARCIAL
0
Teja Termoacustica Ecoroof Asa 37 UPVC 2.5mm Azul 1.07 x 5.9 Mts |  | m2 | 1 | 0.05 | 80000 | 84000
Caballete Ecoroof Asa 36 UPVC 2mm Azul 0.92 |  | ml | 0.15 | 0 | 59000 | 8850
Silicona |  | ml | 0.1 | 0 | 18900 | 1890
Accesorios, tornillos, tornillos autorroscantes |  | un | 1 | 0 | 4500 | 4500
0
Sub-total | [5 empty] | 99240
II. HERRAMIENTA Y EQUIPO
DESCRIPCIÓN |  | UNIDAD | CANT. | RENDIMIENTO | VR. UNIDAD | VR. PARCIAL
0
Herramienta menor |  | (% m.o) | 0.05 | 1 | 24788 | 1239.4
Andamios |  | día | 2 | 1 | 740 | 1480
Can zunchado en madera común de 5,0cmx20cmx3,0m (alquiler). Incluye transporte. |  | día | 2 | 1 | 400 | 800
0
Sub-total | [5 empty] | 3519.4
III. MANO DE OBRA
DESCRIPCIÓN |  | UNIDAD | CANT. | RENDIMIENTO | VR. UNIDAD | VR. PARCIAL
0
Oficial |  | día | 1 | 0.14943 | 102080 | 15254.1538
Ayudante |  | día | 1 | 0.14943 | 63800 | 9533.8462
0
Sub-total | [5 empty] | 24788 |  | 24694
IV. TRANSPORTE
DESCRIPCIÓN |  |  | UNIDAD | CANT. | VR. UNIDAD | VR. PARCIAL
Transporte a la obra |  |  | m3 | 0.6 | 16388 | 9832.8
0
Sub-total | [5 empty] | 9832.8
|  |  | TOTAL COSTO DIRECTO |  |  | 137380
ANÁLISIS DE PRECIOS UNITARIOS
PROYECTO U OBRA:
I.E. ESCUELA NORMAL SUPERIOR
Í T E M No. | #REF! | UNIDAD DE MEDIDA: |  | #REF! | FECHA:
#REF!
I. MATERIAL PUESTO EN OBRA
DESCRIPCIÓN |  | UNIDAD | CANT. | DESPER | VR. UNIDAD | VR. PARCIAL
0
Teja traslucida |  | ml | 0.5 | 0.1 | 130000 | 71500
Accesorios |  | global | 1 | 0 | 1240 | 1240
0
Sub-total | [5 empty] | 72740
II. HERRAMIENTA Y EQUIPO
DESCRIPCIÓN |  | UNIDAD | CANT. | RENDIMIENTO | VR. UNIDAD | VR. PARCIAL
0
Herramienta menor |  | (% m.o) | 0.05 | 1 | 4810.52 | 240.526
Andamios |  | día | 4 | 0.1 | 740 | 296
0
Sub-total | [5 empty] | 536.53
III. MANO DE OBRA
DESCRIPCIÓN |  | UNIDAD | CANT. | RENDIMIENTO | VR. UNIDAD | VR. PARCIAL
0
Oficial |  | día | 1 | 0.029 | 102080 | 2960.32
Ayudante |  | día | 1 | 0.029 | 63800 | 1850.2
0
Sub-total | [5 empty] | 4810.52
IV. TRANSPORTE
DESCRIPCIÓN |  |  | UNIDAD | CANT. | VR. UNIDAD | VR. PARCIAL
0
0
Sub-total | [5 empty] | 0
|  |  | TOTAL COSTO DIRECTO |  |  | 78087
ANÁLISIS DE PRECIOS UNITARIOS
PROYECTO U OBRA:
I.E. ESCUELA NORMAL SUPERIOR
#REF! | #REF! |  |  | UNIDAD |  | #REF!
| I. EQUIPO Y HERRAMIENTA |  |  | Vr Unitario |  | 127985
| DESCRIPCIÓN |  | Tarifa / Día | Rendimiento |  | Vr Total
| Sección de andamio certificado |  | 6000 | 1 |  | 6000
| Soplete y pipeta |  | 30000 | 0.22 |  | 6600
|  |  |  | Total |  | 12600
II. MATERIALES
| DESCRIPCIÓN | und | Cantidad | Vr Unitario |  | Vr Total
| Canoa en lamina galvanizada calibre 24 desarrollo 0.6m | m | 1 | 48000 |  | 48000
| Embudo para canoa | un | 0.15 | 48000 |  | 7200
| Soporte para canoa | un | 0.3 | 16000 |  | 4800
| Tornillo autoperforante | un | 4 | 829 |  | 3316
| Remache | gl | 0.08 | 6000 |  | 480
| Estaño | kg | 0.05 | 26000 |  | 1300
| Anticorrosivo | gl | 0.19 | 7500 |  | 1425
| Esmalte aceite | gl | 0.03 | 180000 |  | 5400
|  |  |  | Total |  | 71921
III. TRANSPORTES
| DESCRIPCIÓN | und | Cantidad | Vr Unitario |  | Vr Total
| Acarreo de materiales | un | 1 | 5000 |  | 5000
|  |  |  | Total |  | 5000
IV. MANO DE OBRA
| DESCRIPCIÓN | und | Cantidad | Vr Unitario |  | Vr Total
| Cuadrilla 1Of + 1 Ay Entendido | jor | 0.17 | 226263 |  | 38464
|  |  |  | Total |  | 38464
| TOTAL COSTO DIRECTO (CD) |  |  |  |  | 127985
ANÁLISIS DE PRECIOS UNITARIOS
PROYECTO U OBRA:
I.E. ESCUELA NORMAL SUPERIOR
#REF! | #REF! |  |  | UNIDAD |  | #REF!
| I. EQUIPO Y HERRAMIENTA |  |  | Vr Unitario |  | 15464.2514
| DESCRIPCIÓN |  | Tarifa / Día | Rendimiento |  | Vr Total
| Sección de andamio certificado |  | 4000 | 2 |  | 8000
| Herramienta menor |  | 5204.049 | 5% |  | 260.2024
|  |  |  | Total |  | 8260.2025
II. MATERIALES
| DESCRIPCIÓN | und | Cantidad | Vr Unitario |  | Vr Total
0
0
0
|  |  |  | Total |  | 0
III. TRANSPORTES
| DESCRIPCIÓN | und | Cantidad | Vr Unitario |  | Vr Total
| Acarreo de materiales | un | 1 | 2000 |  | 2000
|  |  |  | Total |  | 2000
IV. MANO DE OBRA
| DESCRIPCIÓN | und | Cantidad | Vr Unitario |  | Vr Total
| Cuadrilla 1Of + 1 Ay Entendido | jor | 0.023 | 226263 |  | 5204.049
|  |  |  | Total |  | 5204.049
| TOTAL COSTO DIRECTO (CD) |  |  |  |  | 15464.2514
ANÁLISIS DE PRECIOS UNITARIOS
PROYECTO U OBRA:
I.E. ESCUELA NORMAL SUPERIOR
#REF! | #REF! |  |  | UNIDAD |  | #REF!
| I. EQUIPO Y HERRAMIENTA |  |  | Vr Unitario |  | 53565
| DESCRIPCIÓN |  | Tarifa / Día | Rendimiento |  | Vr Total
| Sección de andamio certificado |  | 4000 | 1 |  | 4000
| Herramienta menor |  | 9049.7143 | 5% |  | 452.4857
|  |  |  | Total |  | 4452.4857
II. MATERIALES
| DESCRIPCIÓN | und | Cantidad | Vr Unitario |  | Vr Total
| Ruana en lamina galvanizada calibre 24 desarrollo 0.33m | m | 1.05 | 25000 |  | 26250
| Tela poliester | m | 1.05 | 5000 |  | 5250
| Broncoelastico Impermeabilizante | gl | 0.012 | 421900 |  | 5062.8
0
|  |  |  | Total |  | 36562.8
III. TRANSPORTES
| DESCRIPCIÓN | und | Cantidad | Vr Unitario |  | Vr Total
| Acarreo de materiales | un | 1 | 3500 |  | 3500
|  |  |  | Total |  | 3500
IV. MANO DE OBRA
| DESCRIPCIÓN | und | Cantidad | Vr Unitario |  | Vr Total
| Cuadrilla 1Of + 1 Ay Entendido | jor | 0.039996 | 226263 |  | 9049.7143
|  |  |  | Total |  | 9049.7143
| TOTAL COSTO DIRECTO (CD) |  |  |  |  | 53565
ANÁLISIS DE PRECIOS UNITARIOS
PROYECTO U OBRA:
I.E. ESCUELA NORMAL SUPERIOR
Í T E M No. | #REF! | UNIDAD DE MEDIDA: |  | #REF! | FECHA:
#REF!
I. MATERIAL PUESTO EN OBRA
DESCRIPCIÓN |  | UNIDAD | CANT. | DESPER | VR. UNIDAD | VR. PARCIAL
0
Acero 60 |  | kg | 6.86 | 0 | 5316 | 36468
Soldadura |  | kg | 0.6 | 0 | 12186 | 7312
Base x 1/4 |  | un | 0.025 | 0 | 18000 | 450
Thinner |  | gl | 0.1 | 0 | 30000 | 3000
Esmalte |  | gl | 0.025 | 0 | 75500 | 1888
0
Sub-total | [5 empty] | 49118
II. HERRAMIENTA Y EQUIPO
DESCRIPCIÓN |  | UNIDAD | CANT. | RENDIMIENTO | VR. UNIDAD | VR. PARCIAL
0
Herramienta menor |  | (% m.o) | 0.05 | 1 | 38060 | 1903
Equipo de soldadura |  | día | 1 | 0.2 | 42899.5 | 8580
Equipo de pintura |  | día | 1 | 0.2 | 50000 | 10000
Pulidora |  | día | 1 | 0.2 | 29750 | 5950
Andamios |  | día | 4 | 0.1 | 740 | 296
0
Sub-total | [5 empty] | 26729
III. MANO DE OBRA
DESCRIPCIÓN |  | UNIDAD | CANT. | RENDIMIENTO | VR. UNIDAD | VR. PARCIAL
0
Soldador |  | día | 1 | 0.2 | 126500 | 25300
Ayudante |  | día | 1 | 0.2 | 63800 | 12760
0
Sub-total | [5 empty] | 38060
IV. TRANSPORTE
DESCRIPCIÓN |  |  | UNIDAD | CANT. | VR. UNIDAD | VR. PARCIAL
0
0
Sub-total | [5 empty] | 0
|  |  | TOTAL COSTO DIRECTO |  |  | 113907
ANÁLISIS DE PRECIOS UNITARIOS
PROYECTO U OBRA:
I.E. ESCUELA NORMAL SUPERIOR
Í T E M No. | #REF! | UNIDAD DE MEDIDA: |  | #REF! | FECHA:
#REF!
I. MATERIAL PUESTO EN OBRA
DESCRIPCIÓN |  | UNIDAD | CANT. | DESPER | VR. UNIDAD | VR. PARCIAL
Platinas |  | kg | 5 | 0 | 6375 | 31875
0
Sub-total | [5 empty] | 31875
II. HERRAMIENTA Y EQUIPO
DESCRIPCIÓN |  | UNIDAD | CANT. | RENDIMIENTO | VR. UNIDAD | VR. PARCIAL
0
Herramienta menor |  | (% m.o) | 0.05 | 1 | 16588 | 829.4
Andamios |  | día | 4 | 1 | 740 | 2960
0
Sub-total | [5 empty] | 3789.4
III. MANO DE OBRA
DESCRIPCIÓN |  | UNIDAD | CANT. | RENDIMIENTO | VR. UNIDAD | VR. PARCIAL
0
Oficial |  | día | 1 | 0.1 | 102080 | 10208
Ayudante |  | día | 1 | 0.1 | 63800 | 6380
0
Sub-total | [5 empty] | 16588
IV. TRANSPORTE
DESCRIPCIÓN |  |  | UNIDAD | CANT. | VR. UNIDAD | VR. PARCIAL
0
0
Sub-total | [5 empty] | 0
|  |  | TOTAL COSTO DIRECTO |  |  | 52252
ANÁLISIS DE PRECIOS UNITARIOS
PROYECTO U OBRA:
I.E. ESCUELA NORMAL SUPERIOR
Í T E M No. | #REF! | UNIDAD DE MEDIDA: |  | #REF! | FECHA:
#REF!
I. MATERIAL PUESTO EN OBRA
DESCRIPCIÓN |  | UNIDAD | CANT. | DESPER | VR. UNIDAD | VR. PARCIAL
Pintura anticorrsiva |  | gl | 0.02 | 0.05 | 70000 | 1470
0
Sub-total | [5 empty] | 1470
II. HERRAMIENTA Y EQUIPO
DESCRIPCIÓN |  | UNIDAD | CANT. | RENDIMIENTO | VR. UNIDAD | VR. PARCIAL
0
Herramienta menor |  | (% m.o) | 0.05 | 1 | 16588 | 829
Equipo de pintura |  | día | 1 | 0.2 | 50000 | 10000
Andamios |  | día | 4 | 0.1 | 740 | 296
0
Sub-total | [5 empty] | 11125
III. MANO DE OBRA
DESCRIPCIÓN |  | UNIDAD | CANT. | RENDIMIENTO | VR. UNIDAD | VR. PARCIAL
0
Oficial |  | día | 1 | 0.1 | 102080 | 10208
Ayudante |  | día | 1 | 0.1 | 63800 | 6380
0
Sub-total | [5 empty] | 16588
IV. TRANSPORTE
DESCRIPCIÓN |  |  | UNIDAD | CANT. | VR. UNIDAD | VR. PARCIAL
0
0
Sub-total | [5 empty] | 0
|  |  | TOTAL COSTO DIRECTO |  |  | 29183
ANÁLISIS DE PRECIOS UNITARIOS
PROYECTO U OBRA:
I.E. ESCUELA NORMAL SUPERIOR
Í T E M No. | #REF! | UNIDAD DE MEDIDA: |  | #REF! | FECHA:
#REF!
I. MATERIAL PUESTO EN OBRA
DESCRIPCIÓN |  | UNIDAD | CANT. | DESPER | VR. UNIDAD | VR. PARCIAL
0
Sub-total | [5 empty] | 0
II. HERRAMIENTA Y EQUIPO
DESCRIPCIÓN |  | UNIDAD | CANT. | RENDIMIENTO | VR. UNIDAD | VR. PARCIAL
0
Herramienta menor |  | (% m.o) | 0.05 | 1 | 12760 | 638
Andamios |  | día | 4 | 0.1 | 740 | 296
0
Sub-total | [5 empty] | 934
III. MANO DE OBRA
DESCRIPCIÓN |  | UNIDAD | CANT. | RENDIMIENTO | VR. UNIDAD | VR. PARCIAL
Oficial |  | día | 1 | 0.076923 | 102080 | 7852
Ayudante |  | día | 1 | 0.076923 | 63800 | 4908
0
Sub-total | [5 empty] | 12760
IV. TRANSPORTE
DESCRIPCIÓN |  |  | UNIDAD | CANT. | VR. UNIDAD | VR. PARCIAL
0
0
Sub-total | [5 empty] | 0
|  |  | TOTAL COSTO DIRECTO |  |  | 13694