## PRESUPUESTO OFICIAL (Entidad)
Formulario 1 - Propuesta económica - Documento tipo de selección abreviada de menor cuantía - versión 1
Versión: 1 del 21 de agosto de 2025
FORMULARIO 1
PRESUPUESTO OFICIAL
[La entidad puede utilizar este formulario de detalle del presupuesto oficial para determinar las condiciones bajo las cuales los proponentes analizarán y presentarán su propuesta económica de forma detallada, sin perjuicio que la entidad pueda modificarlo o establecer la presentación de la oferta económica con un formulario distinto al indicado.]
Adicionalmente, cuando el proceso de contratación es estructurado por precios unitarios, la Entidad debe aplicar las notas 1, 2 y 3 del presente formulario y las casillas de "Descripción", "Porcentaje" de la Administración, Imprevisto, Utilidad y total A.I.U. resaltadas en colo amarillo. Tratándose de otras modalidades de precio, la Entidad puede o no configurar los mismos aspectos.
| Nº | ITEM DE PAGO | ESPECIFICACIONES |  | DESCRIPCION | UND. | CANTIDAD | VALOR UNITARIO | VALOR TOTAL
|  |  | GENERAL | PARTICULAR
VIVIENDA B45 BARRIO VILLA SUBOFICIALES
PRELIMINARES
| 1.1 |  |  |  | DESMONTE DE CUBIERTA EXISTENTE EN LAMINA ONDULADA EN FIBROCEMENTO INCLUYE ESTRUCTURA DE SOPORTE, INCLUYE RETIRO DEL MATERIAL SITIO AUTORIZADO Y LIMPIEZA DEL SITIO. | M2 | 170 | 18000 | 3060000
| 1.2 |  |  |  | DESMONTE DE CIELO RASO EXISTENTE, INCLUYE: RETIRO DE ILUMINARIA EXISTENTE, RETIRO DE LA ESTRUCTURA DE SOPORTE DE CIELO RASO EXISTENTE, RETIRO DEL MATERIAL SITIO AUTORIZADO Y LIMPIEZA DEL SITIO. | UND | 122 | 15000 | 1830000
| 1.3 |  |  |  | DESMONTE DE PUNTOS ELECTRICOS INCLUYE TOMAS, LUMINARIAS, INTERRUPTORES, TUBERIA, CAJAS Y DEMAS ELEMENTOS Y DISPOSICION FINAL DE ESCOMBRO EN SITIO AUTORIZADO | M2 | 25 | 17800 | 445000
CUBIERTA
| 2.1 |  |  |  | SUMINISTRO E INSTALACION DE PERFIL TUBULAR METALICO CUADRADO NORMA ASTM 500 GRADO C DE 80X 40 MM DE 2 MM INCLUYE SOLDADURA, APLICACIÓN DE ESQUEMA DE PINTURA PINTURA (ANTICORROSIVO Y ACABADO EN PINTURA ESMALTE Y ELEMENTOS DE FIJACIÓN (SOPORTE METÁLICO PARA APOYO PERFIL, ANCLAJES, TORNILLERIA etc) | ML | 140 | 50000 | 7000000
| 2.2 |  |  |  | SUMINISTRO E INSTALACIÓN DE CUBIERTA ARQUITECTONICA TRAPEZOIDAL COLOR VERDE (TONO DE COLOR SERA ESCOGIDO POR EL SUPERVISOR) DE CAL 26 INCLUYE ELEMENTOS DE FIJACIÓN. | M2 | 170 | 89100 | 15147000
| 2.3 |  |  |  | SUMINISTRO E INSTALACION DE CABALLETE METALICO COLOR VERDE CAL 26 INCLUYE ELEMENTOS DE FIJACIÓN. | ML | 10 | 65000 | 650000
| 2.4 |  |  |  | SUMINISTRO E INSTALACION DE CANAL METALICO GALVANIZADO EN LAMINA CALIBRE 20 DE ALTURA SUPERIOR 19CM ALTURA MENOR 15CM Y BASE 20CM INCLUYE APLICACIÓN DE PINTURA ESMALTE ALQUIDICO, ELEMENTOS DE FIJACION Y LOS DEMAS REQUERIDO PARA SU BUEN FUNCIONAMIENTO | ML | 20 | 119666.67 | 2393333.4
| 2.5 |  |  |  | SUMINISTRO E INSTALACION DE BAJANTE EN TUBO PVC DE 4" INCLUYE CODOS, UNIONES, GRAPAS DE SUJECION, APLICACIÓN DE PINTURA ESMALTE COLOR A ESCOGER Y DEMAS ELEMENTOS PARA SU BUEN FUNCIONAMIENTO | ML | 12 | 60000 | 720000
| 2.6 |  |  |  | SUMINISTRO E INSTALACION DE PERFIL TUBULAR METALICO CUADRADO NORMA ASTM 500 GRADO C INCLUYE SOLDADURA, APLICACIÓN DE ESQUEMA DE PINTURA (ANTICORROSIVO Y ACABADO EN PINTURA ESMALTE Y ELEMENTOS DE FIJACIÓN (SOPORTE METÁLICO PARA APOYO PERFIL, ANCLAJES, TORNILLERIA etc) | KG | 52 | 13000 | 676000
CIELO RASO
| 3.1 |  |  |  | SUMINISTRO E INSTALACIÓN DE CIELO RASO EN PVC COLOR BLANCO 9 MM INCLUYE ESTRUCTURA METALICA DE SOPORTE DISTANCIADA A 50 CM, RINCONERAS,MEDIACAÑAS , UNIONES Y ELEMENTOS DE FIJACIÓN.INCLUYE DOS VENTANAS DE INSPECCIÓN DE 0,50M X 0,50M | M2 | 135 | 100000 | 13500000
SISTEMA ELECTRICO
| 4.1 |  |  |  | SUMINISTRO E INSTALACIÓN DE LUMINARIA LED 8" 110V 18 w de INCRUSTAR LUZ BLANCA, MULTIVOLTAJE. INCLUYE PUNTO ELECTRICO (CABLEADO, TUBERIA, CAJAS Y ACCESORIOS), APARATO, ELEMENTOS DE FIJACIÓN Y ACCESORIOS PARA SU CORRECTO FUNCIONAMIENTO. | UND | 12 | 181666.67 | 2180000.04
| 4.2 |  |  |  | SUMINISTRO E INSTALACION DE INTERRUPTOR SENCILLO LUMINEX O SIMILAR DE MEJORES ESPECIFICACIONES INCLUYE PUNTO ELECTRICO (CAJA, CABLEADO, TUBERIA Y ACCESORIOS), APARATO, ELEMENTOS DE FIJACIÓN Y ACCESORIOS PARA SU CORRECTO FUNCIONAMIENTO. | UND | 6 | 135000 | 810000
| 4.3 |  |  |  | SUMINISTRO E INSTALACION DE INTERRUPTOR DOBLE LUMINEX O SIMILAR. INCLUYE PUNTO ELECTRICO (CAJA, CABLEADO, TUBERIA Y ACCESORIOS), APARATO, ELEMENTOS DE FIJACIÓN Y ACCESORIOS PARA SU CORRECTO FUNCIONAMIENTO. | UND | 2 | 174333.33 | 348666.66
| 4.4 |  |  |  | SUMINISTRO E INSTALACION DE TOMAS A 220V PARA AAA ATERRIZADAS LUMINEX O SIMILAR. INCLUYE PUNTO ELECTRICO (CAJAS, CABLEADO, TUBERIA Y ACCESORIO), APARATO, ELEMENTOS DE FIJACIÓN Y ACCESORIOS PARA SU CORRECTO FUNCIONAMIENTO. | UND | 3 | 302333.33 | 906999.99
| 4.5 |  |  |  | SUMINISTRO E INSTALACION DE TOMAS DOBLES ATERRIZADAS 110V 20 AMP LUMINEX O SIMILAR. INCLUYE PUNTO ELECTRICO (CAJAS, CABLEADO, TUBERIA Y ACCESORIO), APARATO, ELEMENTOS DE FIJACIÓN Y ACCESORIOS PARA SU CORRECTO FUNCIONAMIENTO. | UND | 11 | 220000 | 2420000
| 4.6 |  |  |  | SUMINISTRO E INSTALACION DE TOMAS GFCI ATERRIZADAS A 110V I20 AMP INCLUYE PUNTO ELECTRICO | UND | 3 | 250000 | 750000
| 4.7 |  |  |  | DESMONTE DE INSTALACIONES ELÉCTRICAS INCLUYE CABLEADO ELÉCTRICO, CAJAS INTERIORES, CAJAS EXTERIORES, CANALIZACIONES, ACOMETIDAS. INCLUYE REGATAS | ML | 65 | 13000 | 845000
| 4.8 |  |  |  | SUMINISTRO E INSTALACION DE CABLE ACOMETIDA CONCENTRICO ANTIFRAUDE CU No 8 AWG INCLUYE TODO LOS ELEMENTOS REQUERIDOS PARA SU BUEN FUNCIONAMIENTO | ML | 25 | 90000 | 2250000
| 4.9 |  |  |  | SUMINISTRO E INSTALACIÓN DE CABLE 2 No. 12 + 1 No. 12 THWN /AWG /CU, INCLUYE ACCESORIOS Y ELEMENTOS DE FIJACIÓN PARA SU CORRECTO FUNCIONAMIENTO. | ML | 70 | 47000 | 3290000
| 4.10 |  |  |  | SUMINISTRO E INSTALACIÓN DE DUCTERIA 3/4" IN CONDUIIT TIPO PESADO PARA PUNTOS ELECTRICOS, INCLUYE GRAPAS METALICAS DOBLE OREJAS , FIJACIONES , ACCESORIOS Y ELEMENTOS PARA SU CORRECTO FUNCIONAMIENTO. | ML | 70 | 28000 | 1960000
| 4.11 |  |  |  | SUMINISTRO E INSTALACIÓN DE TABLERO ELECTRICO 12 CIRCUITOS 220V / 120V, INCLUYE ESPACIO Y BREAKER TIPO INDUSTRIAL CON UNIDAD DE DISPARO TERMOMAGNÉTICA REGULABLE 40KA 88-50A, 3 BREAKERS ENCHUFABLES BIPOLARES DE 20 AMP, 4 BREAKERS ENCHUFABLES DE 20 AMP, LEGRAND, SIEMENS, ABB, SCHENEIDER, INCLUYE LAS SIGUIENTES ESPECIFICACIONES: BORDES DE LA TAPA DEL TABLERO REDONDEADO Y SIN FILOS PARA MAYOR SEGURIDAD DURANTE LA MANIPULACIÓN, COLOR BLANCO RAL9010 CON PINTURA ELECTROSTÁTICA Y ACABADO TEXTURIZADO QUE EVITA LAS RALLADURAS, MECANISMO DE CIERRE CON CHAPA QUE GARANTIZAN EL CORRECTO CIERRE DE LA PUERTA, MÓDULOS CIEGOS REMOVIBLES PLÁSTICOS QUE PUEDEN SER INSTALADOS NUEVAMENTE EN EL ESPACIO QUE SE DESEE, BARRAJE 3 FASES, NEUTRO Y TIERRA INCLUIDA, BARRAJE CON PUNTA BISELADA PARA FÁCIL Y PERFECTO ACOPLE DEL CORTOCIRCUITO, CAJA EN LÁMINA METÁLICA CALIBRE 18/16 O 14 Y CON PINTURA ELECTROSTÁTICA, PRERRUPTURAS PARA CONEXIÓN DE TUBERÍAS PVC - EMT DE ½” A 2” EN SUS CUATRO CARAS, DEMARCACIÓN, INCLUYE NCLUYE KIT DE PUESTA A TIERRA, ELEMENTOS DE FIJACION, TRANSPORTE, IZAJE Y UBICACIÓN DE TABLERO, EL TABLERISTA FABRICANTE DEBE ADJUNTAR LOS CERTIFICADOS DE CONFORMIDAD CON EL RETIE, INCLUYENDO REGISTRO DE PRUEBAS Y PROTOCOLOS VIGENTES EXIGIDOS. | UND | 1 | 2620000 | 2620000
| COSTOS DIRECTOS | [7 empty] | 63802000.09
| ADMINISTRACIÓN | [6 empty] | 23% | 14674460.0207
| IMPREVISTO | [6 empty] | 2% | 1276040.0018
| UTILIDAD | [6 empty] | 5% | 3190100.0045
| IVA SOBRE UTILIDAD | [6 empty] | 19% | 606119.0009
| COSTOS INDIRECTOS | [7 empty] | 19746719.0279
| COSTO TOTAL | [7 empty] | 83548719.1179
VIVIENDA B 35 BARRIO SANTANA
SISTEMA ELECTRICO
| 4.1 |  |  |  | SUMINISTRO E INSTALACIÓN DE LUMINARIA LED 8" 110V 18 w de INCRUSTAR LUZ BLANCA, MULTIVOLTAJE. INCLUYE PUNTO ELECTRICO (CABLEADO, TUBERIA, CAJAS Y ACCESORIOS), APARATO, ELEMENTOS DE FIJACIÓN Y ACCESORIOS PARA SU CORRECTO FUNCIONAMIENTO. | UND | 3 | 181666.67 | 545000.01
| 4.4 |  |  |  | SUMINISTRO E INSTALACION DE TOMAS A 220V PARA AAA ATERRIZADAS LUMINEX O SIMILAR. INCLUYE PUNTO ELECTRICO (CAJAS, CABLEADO, TUBERIA Y ACCESORIO), APARATO, ELEMENTOS DE FIJACIÓN Y ACCESORIOS PARA SU CORRECTO FUNCIONAMIENTO. | UND | 4 | 302333.33 | 1209333.32
| 4.6 |  |  |  | SUMINISTRO E INSTALACION DE TOMAS GFCI ATERRIZADAS A 110V I20 AMP INCLUYE PUNTO ELECTRICO | UND | 1 | 250000 | 250000
| 4.12 |  |  |  | SUMINISTRO E INSTALACION DE BREAKER TIPO INDUSTRIAL CON UNIDAD DE DISPARO TERMOMAGNÉTICA REGULABLE 40KA 88-50A | UND | 1 | 651000 | 651000
| 4.13 |  |  |  | SUMINISTRO E INSTALACION DE CABLE ACOMETIDA CONCENTRICO ANTIFRAUDE CU 3 No 8 + 1 No 8 AWG INCLUYE TUBERIA IMC DE 2", CAPACETA, TENSOR TODO LOS ELEMENTOS REQUERIDOS PARA SU BUEN FUNCIONAMIENTO | ML | 25 | 90000 | 2250000
CIELO RASO
| 3.1 |  |  |  | SUMINISTRO E INSTALACIÓN DE CIELO RASO EN PVC COLOR BLANCO 9 MM INCLUYE ESTRUCTURA METALICA DE SOPORTE DISTANCIADA A 50 CM, RINCONERAS,MEDIACAÑAS , UNIONES Y ELEMENTOS DE FIJACIÓN.INCLUYE DOS VENTANAS DE INSPECCIÓN DE 0,50M X 0,50M | M2 | 10 | 100000 | 1000000
ACCESORIOS
| 5.1 |  |  |  | SUMINISTRO E INSTALACION DE SANITARIO BAJO CONSUMO DE UNA SOLA PIEZA DOBLE DESCARGA DE CORONA MONTECARLO O SIMILAR DE MEJORES ESPECIFICACIONES COLOR BLANCO INCLUYE EL DESMONTE DEL EXISTENTE, ACCESORIOS Y DEMÁS ELEMENTOS PARA SU BUEN FUNCIONAMIENTO | UND | 2 | 1055000 | 2110000
| 5.2 |  |  |  | SUMINISTRO E INSTALACION DE LAVAMANOS DE PEDESTAL INCLUYE ACCESORIOS Y DEMAS ELEMENTOS PARA SU BUEN FUNCIONAMIENTO | UND | 1 | 362333.33 | 362333.33
| 5.3 |  |  |  | SUMINMISTRO E INSTALACION DE GRIFERIA DUCHA SENCILLA ARTESA O SIMILAR INCLUYE ELEMENTOS DE FIJACIÓN | UND | 2 | 222000 | 444000
| 5.4 |  |  |  | SUMINISTRO E INSTALACION DE GRIFERIA MOMOCONTROL BAJA PARA LAVAMANOS PERUGIA O SIMILAR INCLUYE ACCESORIOS PARA SU BUEN FUNCIONAMIENTO | UND | 1 | 250000 | 250000
| 5.5 |  |  |  | SUMINISTRO E INSTALACION DE GRIFERIA PARA LAVAPLATOS CON MEZCLADOR PIANA O SIMILAR INCLUYE ACCESORIOS PARA SU BUEN FUNCIONAMIENTO | UND | 1 | 151000 | 151000
| 5.6 |  |  |  | SUMINISTRO E INSTALACIÓN DE KIT ACCESORIOS 6 PIEZAS INCLUYE ELEMENTOS DE FIJACION | UND | 2 | 150000 | 300000
| 5.7 |  |  |  | SUMINISTRO E INSTALACIÓN DE ESPEJO EN BAÑOS EN CRISTAL VISCELADO DE PRIMERA CALIDAD, FLOTADO DE 4MM DE 50X75 CM INCLUYE ELEMENTOS PARA SU BUEN FUNCIONAMIENTO | UND | 2 | 600000 | 1200000
CARPINTERIA MADERA
| 6.1 |  |  |  | INSTALACION DE PUERTA EN MADERA ENTAMBORADA COLOR WENGUE. INCLUYE MARCO, CERRAJERIA, BISAGRAS Y DEMAS ELEMENTOS PARA SU BUEN FUNCIONAMIENTO | M2 | 8 | 548333.33 | 4386666.64
CARPINTERIA METALICA
| 7.1 |  |  |  | PUERTA METALICA EXISTENTE DE 1 X 2 M INCLUYE GRATEADO, CAMBIO DE CHAPAS, CAMBIO DE ELEMENTOS EN MAL ESTADO, APLICACIÓN DE PINTURA ESMALTE Y ACABADO EN PINTURA ESMALTE | UND | 2 | 260000 | 520000
| 7.2 |  |  |  | SUMINISTRO E INSTALACION DE DIVISION PARA BAÑO METALICO ALUMINIO COLOR ANOLOC DE 1,00 X 1.80 M INCLUYE LAMINA ACRILICO COLOR A ESCOGER, MANIJAS, CORREDERAS Y DEMAS ELEMENTOS PARA SU BUEN FUNCIONAMIENTO | UND | 2 | 555000 | 1110000
PINTURA
| 8.1 |  |  |  | SUMINISTRO Y APLICACIÓN DE IMPERMEABILIZANTE CON SELLAMUR, AQUABLOCK A DOS MANOS DE PINTUCO O SIMILAR DE MEJORES CARACTERISTICAS, SOBRE MURO . INCLUYE RASPADO, LIMPIEZA PREVIA, RESANES, SELLADO DE FISURAS, FILOS Y DILATACIONES | M2 | 120 | 35000 | 4200000
| 8.2 |  |  |  | SUMINISTRO Y APLICACIÓN DE PINTURA VINILO TIPO I PARA INTERIORES ANTIHONGOS O SIMILAR SOBRE MUROS Y COLUMNAS INCLUYE LIMPIEZA Y RESANE DE PARED.INCLUYE TODO LO REQUERIDO PARA LA CORRECTA EJECUCION DE LA ACTIVIDAD. | M2 | 280 | 31166.67 | 8726667.6
VIDRIOS
| 9.1 |  |  |  | SUMINISTRO E INSTALACION DE VIDRIO TEMPLADO 5 MM PARA VENTANAS INCLUYE TODOS LOS ELEMENTOS NECESARIOS PARA SU BUEN FUNCIONAMIENTO | M2 | 4 | 91000 | 364000
| COSTOS DIRECTOS | [7 empty] | 30030000.9
| ADMINISTRACIÓN | [6 empty] | 23% | 6906900.207
| IMPREVISTO | [6 empty] | 2% | 600600.018
| UTILIDAD | [6 empty] | 5% | 1501500.045
| IVA SOBRE UTILIDAD | [6 empty] | 19% | 285285.0085
| COSTOS INDIRECTOS | [7 empty] | 9294285.2785
| Subtotal | [7 empty] | 39324286.1785
CASA B 58 VILLA DE SUBOFICIALES
PRELIMINARES
| 1.1 |  |  |  | DESMONTE DE CUBIERTA EXISTENTE EN LAMINA ONDULADA EN FIBROCEMENTO INCLUYE ESTRUCTURA DE SOPORTE, INCLUYE RETIRO DEL MATERIAL SITIO AUTORIZADO Y LIMPIEZA DEL SITIO. | M2 | 120 | 18000 | 2160000
| 1.2 |  |  |  | DESMONTE DE CIELO RASO EXISTENTE, INCLUYE: RETIRO DE ILUMINARIA EXISTENTE, RETIRO DE LA ESTRUCTURA DE SOPORTE DE CIELO RASO EXISTENTE, RETIRO DEL MATERIAL SITIO AUTORIZADO Y LIMPIEZA DEL SITIO. | M2 | 95 | 15000 | 1425000
| 1.3 |  |  |  | DESMONTE DE PUNTOS ELECTRICOS INCLUYE TOMAS, LUMINARIAS, INTERRUPTORES, TUBERIA, CAJAS Y DEMAS ELEMENTOS Y DISPOSICION FINAL DE ESCOMBRO EN SITIO AUTORIZADO | UND | 25 | 17800 | 445000
CUBIERTA
| 2.1 |  |  |  | SUMINISTRO E INSTALACION DE PERFIL TUBULAR METALICO CUADRADO NORMA ASTM 500 GRADO C DE 80X 40 MM DE 2 MM INCLUYE SOLDADURA, APLICACIÓN DE ESQUEMA DE PINTURA PINTURA (ANTICORROSIVO Y ACABADO EN PINTURA ESMALTE Y ELEMENTOS DE FIJACIÓN (SOPORTE METÁLICO PARA APOYO PERFIL, ANCLAJES, TORNILLERIA etc) | ML | 120 | 50000 | 6000000
| 2.2 |  |  |  | SUMINISTRO E INSTALACIÓN DE CUBIERTA ARQUITECTONICA TRAPEZOIDAL COLOR VERDE (TONO DE COLOR SERA ESCOGIDO POR EL SUPERVISOR) DE CAL 26 INCLUYE ELEMENTOS DE FIJACIÓN. | M2 | 120 | 89100 | 10692000
| 2.3 |  |  |  | SUMINISTRO E INSTALACION DE CABALLETE METALICO COLOR VERDE CAL 26 INCLUYE ELEMENTOS DE FIJACIÓN. | ML | 12 | 65000 | 780000
| 2.4 |  |  |  | SUMINISTRO E INSTALACION DE CANAL METALICO GALVANIZADO EN LAMINA CALIBRE 20 DE ALTURA SUPERIOR 19CM ALTURA MENOR 15CM Y BASE 20CM INCLUYE APLICACIÓN DE PINTURA ESMALTE ALQUIDICO, ELEMENTOS DE FIJACION Y LOS DEMAS REQUERIDO PARA SU BUEN FUNCIONAMIENTO | ML | 24 | 119666.67 | 2872000.08
| 2.5 |  |  |  | SUMINISTRO E INSTALACION DE BAJANTE EN TUBO PVC DE 4" INCLUYE CODOS, UNIONES, GRAPAS DE SUJECION, APLICACIÓN DE PINTURA ESMALTE COLOR A ESCOGER Y DEMAS ELEMENTOS PARA SU BUEN FUNCIONAMIENTO | ML | 12 | 60000 | 720000
| 2.6 |  |  |  | SUMINISTRO E INSTALACION DE PERFIL TUBULAR METALICO CUADRADO NORMA ASTM 500 GRADO C INCLUYE SOLDADURA, APLICACIÓN DE ESQUEMA DE PINTURA PINTURA (ANTICORROSIVO Y ACABADO EN PINTURA ESMALTE Y ELEMENTOS DE FIJACIÓN (SOPORTE METÁLICO PARA APOYO PERFIL, ANCLAJES, TORNILLERIA etc) | KG | 220 | 13000 | 2860000
CIELO RASO
| 3.1 |  |  |  | SUMINISTRO E INSTALACIÓN DE CIELO RASO EN PVC COLOR BLANCO 9 MM INCLUYE ESTRUCTURA METALICA DE SOPORTE DISTANCIADA A 50 CM, RINCONERAS,MEDIACAÑAS , UNIONES Y ELEMENTOS DE FIJACIÓN.INCLUYE DOS VENTANAS DE INSPECCIÓN DE 0,80M X 0,80M | M2 | 100 | 100000 | 10000000
SISTEMA ELECTRICO
| 4.1 |  |  |  | SUMINISTRO E INSTALACIÓN DE LUMINARIA LED 8" 110V 18 w de INCRUSTAR LUZ BLANCA, MULTIVOLTAJE. INCLUYE PUNTO ELECTRICO (CABLEADO, TUBERIA, CAJAS Y ACCESORIOS), APARATO, ELEMENTOS DE FIJACIÓN Y ACCESORIOS PARA SU CORRECTO FUNCIONAMIENTO. | UND | 11 | 181666.67 | 1998333.37
| 4.2 |  |  |  | SUMINISTRO E INSTALACION DE INTERRUPTOR SENCILLO LUMINEX O SIMILAR DE MEJORES ESPECIFICACIONES INCLUYE PUNTO ELECTRICO (CAJA, CABLEADO, TUBERIA Y ACCESORIOS), APARATO, ELEMENTOS DE FIJACIÓN Y ACCESORIOS PARA SU CORRECTO FUNCIONAMIENTO. | UND | 5 | 135000 | 675000
| 4.3 |  |  |  | SUMINISTRO E INSTALACION DE INTERRUPTOR DOBLE LUMINEX O SIMILAR. INCLUYE PUNTO ELECTRICO (CAJA, CABLEADO, TUBERIA Y ACCESORIOS), APARATO, ELEMENTOS DE FIJACIÓN Y ACCESORIOS PARA SU CORRECTO FUNCIONAMIENTO. | UND | 2 | 174333.33 | 348666.66
| 4.4 |  |  |  | SUMINISTRO E INSTALACION DE TOMAS A 220V PARA AAA ATERRIZADAS LUMINEX O SIMILAR. INCLUYE PUNTO ELECTRICO (CAJAS, CABLEADO THWN AWG No 10, TUBERIA Y ACCESORIO), APARATO, ELEMENTOS DE FIJACIÓN Y ACCESORIOS PARA SU CORRECTO FUNCIONAMIENTO. | UND | 4 | 302333.33 | 1209333.32
| 4.5 |  |  |  | SUMINISTRO E INSTALACION DE TOMAS DOBLES ATERRIZADAS 110V 20 AMP LUMINEX O SIMILAR. INCLUYE PUNTO ELECTRICO (CAJAS, CABLEADO, TUBERIA Y ACCESORIO), APARATO, ELEMENTOS DE FIJACIÓN Y ACCESORIOS PARA SU CORRECTO FUNCIONAMIENTO. | UND | 12 | 220000 | 2640000
| 4.6 |  |  |  | SUMINISTRO E INSTALACION DE TOMAS GFCI ATERRIZADAS A 110V I20 AMP INCLUYE PUNTO ELECTRICO | UND | 3 | 250000 | 750000
| 4.7 |  |  |  | DESMONTE DE INSTALACIONES ELÉCTRICAS INCLUYE CABLEADO ELÉCTRICO, CABLEADO DE COMUNICACIONES, CAJAS INTERIORES, CAJAS EXTERIORES, CANALIZACIONES, ACOMETIDAS. INCLUYE REGATAS | ML | 65 | 13000 | 845000
| 4.8 |  |  |  | SUMINISTRO E INSTALACION DE CABLE ACOMETIDA CONCENTRICO ANTIFRAUDE CU 3 No 8 + 1 No 8 AWG INCLUYE TODO LOS ELEMENTOS REQUERIDOS PARA SU BUEN FUNCIONAMIENTO | ML | 22 | 90000 | 1980000
| 4.9 |  |  |  | SUMINISTRO E INSTALACIÓN DE CABLE 2 No. 12 + 1 No. 12 THWN /AWG /CU, INCLUYE ACCESORIOS Y ELEMENTOS DE FIJACIÓN PARA SU CORRECTO FUNCIONAMIENTO. | ML | 85 | 47000 | 3995000
| 4.10 |  |  |  | SUMINISTRO E INSTALACIÓN DE DUCTERIA 3/4" IN CONDUIIT TIPO PESADO PARA PUNTOS ELECTRICOS, INCLUYE GRAPAS METALICAS DOBLE OREJAS , FIJACIONES , ACCESORIOS Y ELEMENTOS PARA SU CORRECTO FUNCIONAMIENTO. | ML | 45 | 28000 | 1260000
| 4.11 |  |  |  | SUMINISTRO E INSTALACIÓN DE TABLERO ELECTRICO 12 CIRCUITOS 220V / 120V, INCLUYE ESPACIO Y BREAKER TIPO INDUSTRIAL CON UNIDAD DE DISPARO TERMOMAGNÉTICA REGULABLE 40KA 88-50A, 3 BREAKERS ENCHUFABLES BIPOLARES DE 20 AMP, 4 BREAKERS ENCHUFABLES DE 20 AMP, LEGRAND, SIEMENS, ABB, SCHENEIDER, INCLUYE LAS SIGUIENTES ESPECIFICACIONES: BORDES DE LA TAPA DEL TABLERO REDONDEADO Y SIN FILOS PARA MAYOR SEGURIDAD DURANTE LA MANIPULACIÓN, COLOR BLANCO RAL9010 CON PINTURA ELECTROSTÁTICA Y ACABADO TEXTURIZADO QUE EVITA LAS RALLADURAS, MECANISMO DE CIERRE CON CHAPA QUE GARANTIZAN EL CORRECTO CIERRE DE LA PUERTA, MÓDULOS CIEGOS REMOVIBLES PLÁSTICOS QUE PUEDEN SER INSTALADOS NUEVAMENTE EN EL ESPACIO QUE SE DESEE, BARRAJE 3 FASES, NEUTRO Y TIERRA INCLUIDA, BARRAJE CON PUNTA BISELADA PARA FÁCIL Y PERFECTO ACOPLE DEL CORTOCIRCUITO, CAJA EN LÁMINA METÁLICA CALIBRE 18/16 O 14 Y CON PINTURA ELECTROSTÁTICA, PRERRUPTURAS PARA CONEXIÓN DE TUBERÍAS PVC - EMT DE ½” A 2” EN SUS CUATRO CARAS, DEMARCACIÓN, INCLUYE NCLUYE KIT DE PUESTA A TIERRA, ELEMENTOS DE FIJACION, TRANSPORTE, IZAJE Y UBICACIÓN DE TABLERO, EL TABLERISTA FABRICANTE DEBE ADJUNTAR LOS CERTIFICADOS DE CONFORMIDAD CON EL RETIE, INCLUYENDO REGISTRO DE PRUEBAS Y PROTOCOLOS VIGENTES EXIGIDOS. | UND | 1 | 2620000 | 2620000
CAPINTERIA MADERA
| 6.1 |  |  |  | SUMINISTRO E INSTALACION DE PUERTA EN MADERA ENTAMBORADA COLOR WENGUE. INCLUYE MARCO, CERRAJERIA, BISAGRAS Y DEMAS ELEMENTOS PARA SU BUEN FUNCIONAMIENTO | M2 | 3 | 548333.33 | 1644999.99
CARPINTERIA METALICA
| 7.1 |  |  |  | SUMINISTRO E INSTALACION DE PUERTA EN MADERA ENTAMBORADA COLOR WENGUE. INCLUYE MARCO, CERRAJERIA, BISAGRAS Y DEMAS ELEMENTOS PARA SU BUEN FUNCIONAMIENTO | M2 | 2 | 792333.33 | 1584666.66
PINTURA
| 8.1 |  |  |  | SUMINISTRO Y APLICACIÓN DE IMPERMEABILIZANTE CON SELLAMUR, AQUABLOCK A DOS MANOS DE PINTUCO O SIMILAR DE MEJORES CARACTERISTICAS, SOBRE MURO . INCLUYE RASPADO, LIMPIEZA PREVIA, RESANES, SELLADO DE FISURAS, FILOS Y DILATACIONES | M2 | 120 | 35000 | 4200000
| 8.2 |  |  |  | SUMINISTRO Y APLICACIÓN DE PINTURA VINILO TIPO I PARA INTERIORES ANTIHONGOS O SIMILAR SOBRE MUROS Y COLUMNAS INCLUYE LIMPIEZA Y RESANE DE PARED.INCLUYE TODO LO REQUERIDO PARA LA CORRECTA EJECUCION DE LA ACTIVIDAD. | M2 | 140 | 31166.67 | 4363333.8
| COSTOS DIRECTOS | [7 empty] | 68068333.88
| ADMINISTRACIÓN | [6 empty] | 23% | 15655716.7924
| IMPREVISTO | [6 empty] | 2% | 1361366.6776
| UTILIDAD | [6 empty] | 5% | 3403416.694
| IVA SOBRE UTILIDAD | [6 empty] | 19% | 646649.1719
| COSTOS INDIRECTOS | [7 empty] | 21067149.3359
| Subtotal | [7 empty] | 89135483.2159
CASA B 54 VILLA DE SUBOFICIALES
PRELIMINARES
| 1.1 |  |  |  | DESMONTE DE CUBIERTA EXISTENTE EN LAMINA ONDULADA EN FIBROCEMENTO INCLUYE ESTRUCTURA DE SOPORTE, INCLUYE RETIRO DEL MATERIAL SITIO AUTORIZADO Y LIMPIEZA DEL SITIO. | M2 | 120 | 18000 | 2160000
| 1.2 |  |  |  | DESMONTE DE CIELO RASO EXISTENTE, INCLUYE: RETIRO DE ILUMINARIA EXISTENTE, RETIRO DE LA ESTRUCTURA DE SOPORTE DE CIELO RASO EXISTENTE, RETIRO DEL MATERIAL SITIO AUTORIZADO Y LIMPIEZA DEL SITIO. | M2 | 95 | 15000 | 1425000
| 1.3 |  |  |  | DESMONTE DE PUNTOS ELECTRICOS INCLUYE TOMAS, LUMINARIAS, INTERRUPTORES, TUBERIA, CAJAS Y DEMAS ELEMENTOS Y DISPOSICION FINAL DE ESCOMBRO EN SITIO AUTORIZADO | UND | 25 | 17800 | 445000
CUBIERTA
| 2.1 |  |  |  | SUMINISTRO E INSTALACION DE PERFIL TUBULAR METALICO CUADRADO NORMA ASTM 500 GRADO C DE 80X 40 MM DE 2 MM INCLUYE SOLDADURA, APLICACIÓN DE ESQUEMA DE PINTURA PINTURA (ANTICORROSIVO Y ACABADO EN PINTURA ESMALTE Y ELEMENTOS DE FIJACIÓN (SOPORTE METÁLICO PARA APOYO PERFIL, ANCLAJES, TORNILLERIA etc) | ML | 120 | 50000 | 6000000
| 2.2 |  |  |  | SUMINISTRO E INSTALACIÓN DE CUBIERTA ARQUITECTONICA TRAPEZOIDAL COLOR VERDE (TONO DE COLOR SERA ESCOGIDO POR EL SUPERVISOR) DE CAL 26 INCLUYE ELEMENTOS DE FIJACIÓN. | M2 | 120 | 89100 | 10692000
| 2.3 |  |  |  | SUMINISTRO E INSTALACION DE CABALLETE METALICO COLOR VERDE CAL 26 INCLUYE ELEMENTOS DE FIJACIÓN. | ML | 12 | 65000 | 780000
| 2.4 |  |  |  | SUMINISTRO E INSTALACION DE CANAL METALICO GALVANIZADO EN LAMINA CALIBRE 20 DE ALTURA SUPERIOR 19CM ALTURA MENOR 15CM Y BASE 20CM INCLUYE APLICACIÓN DE PINTURA ESMALTE ALQUIDICO, ELEMENTOS DE FIJACION Y LOS DEMAS REQUERIDO PARA SU BUEN FUNCIONAMIENTO | ML | 24 | 119666.67 | 2872000.08
| 2.5 |  |  |  | SUMINISTRO E INSTALACION DE BAJANTE EN TUBO PVC DE 4" INCLUYE CODOS, UNIONES, GRAPAS DE SUJECION, APLICACIÓN DE PINTURA ESMALTE COLOR A ESCOGER Y DEMAS ELEMENTOS PARA SU BUEN FUNCIONAMIENTO | ML | 12 | 60000 | 720000
| 2.6 |  |  |  | SUMINISTRO E INSTALACION DE PERFIL TUBULAR METALICO CUADRADO NORMA ASTM 500 GRADO C INCLUYE SOLDADURA, APLICACIÓN DE ESQUEMA DE PINTURA PINTURA (ANTICORROSIVO Y ACABADO EN PINTURA ESMALTE Y ELEMENTOS DE FIJACIÓN (SOPORTE METÁLICO PARA APOYO PERFIL, ANCLAJES, TORNILLERIA etc) | KG | 220 | 13000 | 2860000
CIELO RASO
| 3.1 |  |  |  | SUMINISTRO E INSTALACIÓN DE CIELO RASO EN PVC COLOR BLANCO 9 MM INCLUYE ESTRUCTURA METALICA DE SOPORTE DISTANCIADA A 50 CM, RINCONERAS,MEDIACAÑAS , UNIONES Y ELEMENTOS DE FIJACIÓN.INCLUYE DOS VENTANAS DE INSPECCIÓN DE 0,80M X 0,80M | M2 | 105 | 100000 | 10500000
SISTEMA ELECTRICO
| 4.1 |  |  |  | SUMINISTRO E INSTALACIÓN DE LUMINARIA LED 8" 110V 18 w de INCRUSTAR LUZ BLANCA, MULTIVOLTAJE. INCLUYE PUNTO ELECTRICO (CABLEADO, TUBERIA, CAJAS Y ACCESORIOS), APARATO, ELEMENTOS DE FIJACIÓN Y ACCESORIOS PARA SU CORRECTO FUNCIONAMIENTO. | UND | 11 | 181666.67 | 1998333.37
| 4.2 |  |  |  | SUMINISTRO E INSTALACION DE INTERRUPTOR SENCILLO LUMINEX O SIMILAR DE MEJORES ESPECIFICACIONES INCLUYE PUNTO ELECTRICO (CAJA, CABLEADO, TUBERIA Y ACCESORIOS), APARATO, ELEMENTOS DE FIJACIÓN Y ACCESORIOS PARA SU CORRECTO FUNCIONAMIENTO. | UND | 5 | 135000 | 675000
| 4.3 |  |  |  | SUMINISTRO E INSTALACION DE INTERRUPTOR DOBLE LUMINEX O SIMILAR. INCLUYE PUNTO ELECTRICO (CAJA, CABLEADO, TUBERIA Y ACCESORIOS), APARATO, ELEMENTOS DE FIJACIÓN Y ACCESORIOS PARA SU CORRECTO FUNCIONAMIENTO. | UND | 2 | 174333.33 | 348666.66
| 4.4 |  |  |  | SUMINISTRO E INSTALACION DE TOMAS A 220V PARA AAA ATERRIZADAS LUMINEX O SIMILAR. INCLUYE PUNTO ELECTRICO (CAJAS, CABLEADO THWN AWG No 10, TUBERIA Y ACCESORIO), APARATO, ELEMENTOS DE FIJACIÓN Y ACCESORIOS PARA SU CORRECTO FUNCIONAMIENTO. | UND | 4 | 302333.33 | 1209333.32
| 4.5 |  |  |  | SUMINISTRO E INSTALACION DE TOMAS DOBLES ATERRIZADAS 110V 20 AMP LUMINEX O SIMILAR. INCLUYE PUNTO ELECTRICO (CAJAS, CABLEADO, TUBERIA Y ACCESORIO), APARATO, ELEMENTOS DE FIJACIÓN Y ACCESORIOS PARA SU CORRECTO FUNCIONAMIENTO. | UND | 12 | 220000 | 2640000
| 4.6 |  |  |  | SUMINISTRO E INSTALACION DE TOMAS GFCI ATERRIZADAS A 110V I20 AMP INCLUYE PUNTO ELECTRICO | UND | 3 | 250000 | 750000
| 4.7 |  |  |  | DESMONTE DE INSTALACIONES ELÉCTRICAS INCLUYE CABLEADO ELÉCTRICO, CABLEADO DE COMUNICACIONES, CAJAS INTERIORES, CAJAS EXTERIORES, CANALIZACIONES, ACOMETIDAS. INCLUYE REGATAS | ML | 65 | 13000 | 845000
| 4.8 |  |  |  | SUMINISTRO E INSTALACION DE CABLE ACOMETIDA CONCENTRICO ANTIFRAUDE CU 3 No 8 + 1 No 8 AWG INCLUYE TODO LOS ELEMENTOS REQUERIDOS PARA SU BUEN FUNCIONAMIENTO | ML | 22 | 90000 | 1980000
| 4.9 |  |  |  | SUMINISTRO E INSTALACIÓN DE CABLE 2 No. 12 + 1 No. 12 THWN /AWG /CU, INCLUYE ACCESORIOS Y ELEMENTOS DE FIJACIÓN PARA SU CORRECTO FUNCIONAMIENTO. | ML | 85 | 47000 | 3995000
| 4.10 |  |  |  | SUMINISTRO E INSTALACIÓN DE DUCTERIA 3/4" IN CONDUIIT TIPO PESADO PARA PUNTOS ELECTRICOS, INCLUYE GRAPAS METALICAS DOBLE OREJAS , FIJACIONES , ACCESORIOS Y ELEMENTOS PARA SU CORRECTO FUNCIONAMIENTO. | ML | 45 | 28000 | 1260000
| 4.11 |  |  |  | SUMINISTRO E INSTALACIÓN DE TABLERO ELECTRICO 12 CIRCUITOS 220V / 120V, INCLUYE ESPACIO Y BREAKER TIPO INDUSTRIAL CON UNIDAD DE DISPARO TERMOMAGNÉTICA REGULABLE 40KA 88-50A, 3 BREAKERS ENCHUFABLES BIPOLARES DE 20 AMP, 4 BREAKERS ENCHUFABLES DE 20 AMP, LEGRAND, SIEMENS, ABB, SCHENEIDER, INCLUYE LAS SIGUIENTES ESPECIFICACIONES: BORDES DE LA TAPA DEL TABLERO REDONDEADO Y SIN FILOS PARA MAYOR SEGURIDAD DURANTE LA MANIPULACIÓN, COLOR BLANCO RAL9010 CON PINTURA ELECTROSTÁTICA Y ACABADO TEXTURIZADO QUE EVITA LAS RALLADURAS, MECANISMO DE CIERRE CON CHAPA QUE GARANTIZAN EL CORRECTO CIERRE DE LA PUERTA, MÓDULOS CIEGOS REMOVIBLES PLÁSTICOS QUE PUEDEN SER INSTALADOS NUEVAMENTE EN EL ESPACIO QUE SE DESEE, BARRAJE 3 FASES, NEUTRO Y TIERRA INCLUIDA, BARRAJE CON PUNTA BISELADA PARA FÁCIL Y PERFECTO ACOPLE DEL CORTOCIRCUITO, CAJA EN LÁMINA METÁLICA CALIBRE 18/16 O 14 Y CON PINTURA ELECTROSTÁTICA, PRERRUPTURAS PARA CONEXIÓN DE TUBERÍAS PVC - EMT DE ½” A 2” EN SUS CUATRO CARAS, DEMARCACIÓN, INCLUYE NCLUYE KIT DE PUESTA A TIERRA, ELEMENTOS DE FIJACION, TRANSPORTE, IZAJE Y UBICACIÓN DE TABLERO, EL TABLERISTA FABRICANTE DEBE ADJUNTAR LOS CERTIFICADOS DE CONFORMIDAD CON EL RETIE, INCLUYENDO REGISTRO DE PRUEBAS Y PROTOCOLOS VIGENTES EXIGIDOS. | UND | 1 | 2620000 | 2620000
CARPINTERIA MADERA
| 6.1 |  |  |  | SUMINISTRO E INSTALACION DE PUERTA EN MADERA ENTAMBORADA COLOR WENGUE. INCLUYE MARCO, CERRAJERIA, BISAGRAS Y DEMAS ELEMENTOS PARA SU BUEN FUNCIONAMIENTO | M2 | 3 | 548333.33 | 1644999.99
CARPINTERIA METALICA
| 7.1 |  |  |  | SUMINISTRO E INSTALACION DE PUERTA METALICA EN ALUMINIO COLOR ANOLOC. INCLUYE MARCO, BISAGRAS, CERRADURA DOBLE CERROJO Y DEMAS ELEMENTOS PARA SU BUEN FUNCIONAMIENTO | M2 | 2 | 792333.33 | 1584666.66
PINTURA
| 8.1 |  |  |  | SUMINISTRO Y APLICACIÓN DE IMPERMEABILIZANTE CON SELLAMUR, AQUABLOCK A DOS MANOS DE PINTUCO O SIMILAR DE MEJORES CARACTERISTICAS, SOBRE MURO . INCLUYE RASPADO, LIMPIEZA PREVIA, RESANES, SELLADO DE FISURAS, FILOS Y DILATACIONES | M2 | 120 | 35000 | 4200000
| 8.2 |  |  |  | SUMINISTRO Y APLICACIÓN DE PINTURA VINILO TIPO I PARA INTERIORES ANTIHONGOS O SIMILAR SOBRE MUROS Y COLUMNAS INCLUYE LIMPIEZA Y RESANE DE PARED.INCLUYE TODO LO REQUERIDO PARA LA CORRECTA EJECUCION DE LA ACTIVIDAD. | M2 | 180 | 31166.67 | 5610000.6
| COSTOS DIRECTOS | [7 empty] | 69815000.68
| ADMINISTRACIÓN | [6 empty] | 23% | 16057450.1564
| IMPREVISTO | [6 empty] | 2% | 1396300.0136
| UTILIDAD | [6 empty] | 5% | 3490750.034
| IVA SOBRE UTILIDAD | [6 empty] | 19% | 663242.5065
| COSTOS INDIRECTOS | [7 empty] | 21607742.7105
| Subtotal | [7 empty] | 91422743.3905
CASA B30
PRELIMINARES
| 1.1 |  |  |  | DESMONTE DE CUBIERTA EXISTENTE EN LAMINA ONDULADA EN FIBROCEMENTO INCLUYE ESTRUCTURA DE SOPORTE, INCLUYE RETIRO DEL MATERIAL SITIO AUTORIZADO Y LIMPIEZA DEL SITIO. | M2 | 98 | 18000 | 1764000
| 1.2 |  |  |  | DESMONTE DE CIELO RASO EXISTENTE, INCLUYE: RETIRO DE ILUMINARIA EXISTENTE, RETIRO DE LA ESTRUCTURA DE SOPORTE DE CIELO RASO EXISTENTE, RETIRO DEL MATERIAL SITIO AUTORIZADO Y LIMPIEZA DEL SITIO. | M2 | 86 | 15000 | 1290000
| 1.3 |  |  |  | DESMONTE DE PUNTOS ELECTRICOS INCLUYE TOMAS, LUMINARIAS, INTERRUPTORES, TUBERIA, CAJAS Y DEMAS ELEMENTOS Y DISPOSICION FINAL DE ESCOMBRO EN SITIO AUTORIZADO | UND | 28 | 17800 | 498400
CUBIERTA
| 2.1 |  |  |  | SUMINISTRO E INSTALACION DE PERFIL TUBULAR METALICO CUADRADO NORMA ASTM 500 GRADO C DE 80X 40 MM DE 2 MM INCLUYE SOLDADURA, APLICACIÓN DE ESQUEMA DE PINTURA PINTURA (ANTICORROSIVO Y ACABADO EN PINTURA ESMALTE Y ELEMENTOS DE FIJACIÓN (SOPORTE METÁLICO PARA APOYO PERFIL, ANCLAJES, TORNILLERIA etc) | ML | 120 | 50000 | 6000000
| 2.2 |  |  |  | SUMINISTRO E INSTALACIÓN DE CUBIERTA ARQUITECTONICA TRAPEZOIDAL COLOR VERDE (TONO DE COLOR SERA ESCOGIDO POR EL SUPERVISOR) DE CAL 26 INCLUYE ELEMENTOS DE FIJACIÓN. | M2 | 100 | 89100 | 8910000
| 2.3 |  |  |  | SUMINISTRO E INSTALACION DE CABALLETE METALICO COLOR VERDE CAL 26 INCLUYE ELEMENTOS DE FIJACIÓN. | ML | 12 | 65000 | 780000
| 2.4 |  |  |  | SUMINISTRO E INSTALACION DE CANAL METALICO GALVANIZADO EN LAMINA CALIBRE 20 DE ALTURA SUPERIOR 19CM ALTURA MENOR 15CM Y BASE 20CM INCLUYE APLICACIÓN DE PINTURA ESMALTE ALQUIDICO, ELEMENTOS DE FIJACION Y LOS DEMAS REQUERIDO PARA SU BUEN FUNCIONAMIENTO | ML | 24 | 119666.67 | 2872000.08
| 2.5 |  |  |  | SUMINISTRO E INSTALACION DE BAJANTE EN TUBO PVC DE 4" INCLUYE CODOS, UNIONES, GRAPAS DE SUJECION, APLICACIÓN DE PINTURA ESMALTE COLOR A ESCOGER Y DEMAS ELEMENTOS PARA SU BUEN FUNCIONAMIENTO | ML | 12 | 60000 | 720000
| 2.6 |  |  |  | SUMINISTRO E INSTALACION DE PERFIL TUBULAR METALICO CUADRADO NORMA ASTM 500 GRADO C INCLUYE SOLDADURA, APLICACIÓN DE ESQUEMA DE PINTURA PINTURA (ANTICORROSIVO Y ACABADO EN PINTURA ESMALTE Y ELEMENTOS DE FIJACIÓN (SOPORTE METÁLICO PARA APOYO PERFIL, ANCLAJES, TORNILLERIA etc) | KG | 150 | 13000 | 1950000
CIELO RASO
| 3.1 |  |  |  | SUMINISTRO E INSTALACIÓN DE CIELO RASO EN PVC COLOR BLANCO 9 MM INCLUYE ESTRUCTURA METALICA DE SOPORTE DISTANCIADA A 50 CM, RINCONERAS,MEDIACAÑAS , UNIONES Y ELEMENTOS DE FIJACIÓN.INCLUYE DOS VENTANAS DE INSPECCIÓN DE 0,80M X 0,80M | M2 | 90 | 100000 | 9000000
SISTEMA ELECTRICO
| 4.1 |  |  |  | SUMINISTRO E INSTALACIÓN DE LUMINARIA LED 8" 110V 18 w de INCRUSTAR LUZ BLANCA, MULTIVOLTAJE. INCLUYE PUNTO ELECTRICO (CABLEADO, TUBERIA, CAJAS Y ACCESORIOS), APARATO, ELEMENTOS DE FIJACIÓN Y ACCESORIOS PARA SU CORRECTO FUNCIONAMIENTO. | UND | 15 | 181666.67 | 2725000.05
| 4.2 |  |  |  | SUMINISTRO E INSTALACION DE INTERRUPTOR SENCILLO LUMINEX O SIMILAR DE MEJORES ESPECIFICACIONES INCLUYE PUNTO ELECTRICO (CAJA, CABLEADO, TUBERIA Y ACCESORIOS), APARATO, ELEMENTOS DE FIJACIÓN Y ACCESORIOS PARA SU CORRECTO FUNCIONAMIENTO. | UND | 5 | 135000 | 675000
| 4.3 |  |  |  | SUMINISTRO E INSTALACION DE INTERRUPTOR DOBLE LUMINEX O SIMILAR. INCLUYE PUNTO ELECTRICO (CAJA, CABLEADO, TUBERIA Y ACCESORIOS), APARATO, ELEMENTOS DE FIJACIÓN Y ACCESORIOS PARA SU CORRECTO FUNCIONAMIENTO. | UND | 2 | 174333.33 | 348666.66
| 4.4 |  |  |  | SUMINISTRO E INSTALACION DE TOMAS A 220V PARA AAA ATERRIZADAS LUMINEX O SIMILAR. INCLUYE PUNTO ELECTRICO (CAJAS, CABLEADO, TUBERIA Y ACCESORIO), APARATO, ELEMENTOS DE FIJACIÓN Y ACCESORIOS PARA SU CORRECTO FUNCIONAMIENTO. | UND | 4 | 302333.33 | 1209333.32
| 4.5 |  |  |  | SUMINISTRO E INSTALACION DE TOMAS DOBLES ATERRIZADAS 110V 20 AMP LUMINEX O SIMILAR. INCLUYE PUNTO ELECTRICO (CAJAS, CABLEADO, TUBERIA Y ACCESORIO), APARATO, ELEMENTOS DE FIJACIÓN Y ACCESORIOS PARA SU CORRECTO FUNCIONAMIENTO. | UND | 8 | 220000 | 1760000
| 4.6 |  |  |  | SUMINISTRO E INSTALACION DE TOMAS GFCI ATERRIZADAS A 110V I20 AMP INCLUYE PUNTO ELECTRICO | UND | 3 | 250000 | 750000
| 4.7 |  |  |  | DESMONTE DE INSTALACIONES ELÉCTRICAS INCLUYE CABLEADO ELÉCTRICO, CABLEADO DE COMUNICACIONES, CAJAS INTERIORES, CAJAS EXTERIORES, CANALIZACIONES, ACOMETIDAS. INCLUYE REGATAS | ML | 65 | 13000 | 845000
| 4.8 |  |  |  | SUMINISTRO E INSTALACION DE CABLE ACOMETIDA CONCENTRICO ANTIFRAUDE CU No 8 AWG INCLUYE TODO LOS ELEMENTOS REQUERIDOS PARA SU BUEN FUNCIONAMIENTO | ML | 22 | 90000 | 1980000
| 4.9 |  |  |  | SUMINISTRO E INSTALACIÓN DE CABLE 2 No. 12 + 1 No. 12 THWN /AWG /CU, INCLUYE ACCESORIOS Y ELEMENTOS DE FIJACIÓN PARA SU CORRECTO FUNCIONAMIENTO. | ML | 220 | 47000 | 10340000
| 4.10 |  |  |  | SUMINISTRO E INSTALACIÓN DE DUCTERIA 3/4" IN CONDUIIT TIPO PESADO PARA PUNTOS ELECTRICOS, INCLUYE GRAPAS METALICAS DOBLE OREJAS , FIJACIONES , ACCESORIOS Y ELEMENTOS PARA SU CORRECTO FUNCIONAMIENTO. | ML | 45 | 28000 | 1260000
| 4.11 |  |  |  | SUMINISTRO E INSTALACIÓN DE TABLERO ELECTRICO 12 CIRCUITOS 220V / 120V, INCLUYE ESPACIO Y BREAKER TIPO INDUSTRIAL CON UNIDAD DE DISPARO TERMOMAGNÉTICA REGULABLE 40KA 88-50A, 3 BREAKERS ENCHUFABLES BIPOLARES DE 20 AMP, 4 BREAKERS ENCHUFABLES DE 20 AMP, LEGRAND, SIEMENS, ABB, SCHENEIDER, INCLUYE LAS SIGUIENTES ESPECIFICACIONES: BORDES DE LA TAPA DEL TABLERO REDONDEADO Y SIN FILOS PARA MAYOR SEGURIDAD DURANTE LA MANIPULACIÓN, COLOR BLANCO RAL9010 CON PINTURA ELECTROSTÁTICA Y ACABADO TEXTURIZADO QUE EVITA LAS RALLADURAS, MECANISMO DE CIERRE CON CHAPA QUE GARANTIZAN EL CORRECTO CIERRE DE LA PUERTA, MÓDULOS CIEGOS REMOVIBLES PLÁSTICOS QUE PUEDEN SER INSTALADOS NUEVAMENTE EN EL ESPACIO QUE SE DESEE, BARRAJE 3 FASES, NEUTRO Y TIERRA INCLUIDA, BARRAJE CON PUNTA BISELADA PARA FÁCIL Y PERFECTO ACOPLE DEL CORTOCIRCUITO, CAJA EN LÁMINA METÁLICA CALIBRE 18/16 O 14 Y CON PINTURA ELECTROSTÁTICA, PRERRUPTURAS PARA CONEXIÓN DE TUBERÍAS PVC - EMT DE ½” A 2” EN SUS CUATRO CARAS, DEMARCACIÓN, INCLUYE NCLUYE KIT DE PUESTA A TIERRA, ELEMENTOS DE FIJACION, TRANSPORTE, IZAJE Y UBICACIÓN DE TABLERO, EL TABLERISTA FABRICANTE DEBE ADJUNTAR LOS CERTIFICADOS DE CONFORMIDAD CON EL RETIE, INCLUYENDO REGISTRO DE PRUEBAS Y PROTOCOLOS VIGENTES EXIGIDOS. | UND | 1 | 2620000 | 2620000
CARPINTERIA MADERA
| 6.1 |  |  |  | SUMINISTRO E INSTALACION DE PUERTA EN MADERA ENTAMBORADA COLOR WENGUE. INCLUYE MARCO, CERRAJERIA, BISAGRAS Y DEMAS ELEMENTOS PARA SU BUEN FUNCIONAMIENTO | M2 | 12 | 548333.33 | 6579999.96
CARPINTERIA METALICA
| 7.3 |  |  |  | SUMINISTRO E INSTALACION DE PUERTA METALICA EN ALUMINIO COLOR ANOLOC. INCLUYE MARCO, BISAGRAS, CERRADURA DOBLE CERROJO Y DEMAS ELEMENTOS PARA SU BUEN FUNCIONAMIENTO | M2 | 2 | 792333.33 | 1584666.66
| 7.2 |  |  |  | SUMINISTRO E INSTALACION DE DIVISION PARA BAÑO METALICO ALUMINIO COLOR ANOLOC DE 1,00 X 1.80 M INCLUYE LAMINA ACRILICO COLOR A ESCOGER, MANIJAS, CORREDERAS Y DEMAS ELEMENTOS PARA SU BUEN FUNCIONAMIENTO | UN | 2 | 552333.33 | 1104666.66
PINTURA
| 8.1 |  |  |  | SUMINISTRO Y APLICACIÓN DE IMPERMEABILIZANTE CON SELLAMUR, AQUABLOCK A DOS MANOS DE PINTUCO O SIMILAR DE MEJORES CARACTERISTICAS, SOBRE MURO . INCLUYE RASPADO, LIMPIEZA PREVIA, RESANES, SELLADO DE FISURAS, FILOS Y DILATACIONES | M2 | 120 | 35000 | 4200000
| 8.2 |  |  |  | SUMINISTRO Y APLICACIÓN DE PINTURA VINILO TIPO I LAVABLE DE CORONA, DE PINTUCO SIMILAR O MEJORES CARACTERISTICAS , SOBRE MUROS Y COLUMNAS A DOS MANOS. CUMLPIENDO LAS NORMAS JIS Z 2801:2010 INCLUYE FILOS Y DILATACIONES Y ASEO DESPUÉS DE APLICACIÓN DE PINTURA | M2 | 180 | 31166.67 | 5610000.6
COSTOS DIRECTOS
| COSTOS DIRECTOS | [7 empty] | 77376733.99
| ADMINISTRACIÓN | [6 empty] | 23% | 17796648.8177
| IMPREVISTO | [6 empty] | 2% | 1547534.6798
| UTILIDAD | [6 empty] | 5% | 3868836.6995
| IVA SOBRE UTILIDAD | [6 empty] | 19% | 735078.9729
| COSTOS INDIRECTOS | [7 empty] | 23948099.1699
| TOTAL CASA B30 | [7 empty] | 101324833.1599
EDIFICO VELACHO APT 402
| CIELO RASO | CIELO RASO | CIELO RASO | CIELO RASO | CIELO RASO | CIELO RASO | CIELO RASO | CIELO RASO | CIELO RASO
| 1.2 |  |  |  | DESMONTE DE CIELO RASO EXISTENTE, INCLUYE: RETIRO DE ILUMINARIA EXISTENTE, RETIRO DE LA ESTRUCTURA DE SOPORTE DE CIELO RASO EXISTENTE, RETIRO DEL MATERIAL SITIO AUTORIZADO Y LIMPIEZA DEL SITIO. | M2 | 69 | 15000 | 1035000
| 3.1 |  |  |  | SUMINISTRO E INSTALACIÓN DE CIELO RASO EN PVC COLOR BLANCO 9 MM INCLUYE ESTRUCTURA METALICA DE SOPORTE DISTANCIADA A 50 CM, RINCONERAS,MEDIACAÑAS , UNIONES Y ELEMENTOS DE FIJACIÓN.INCLUYE DOS VENTANAS DE INSPECCIÓN DE 0,80M X 0,80M | M2 | 71 | 100000 | 7100000
| CARPINTERIA MADERA | CARPINTERIA MADERA | CARPINTERIA MADERA | CARPINTERIA MADERA | CARPINTERIA MADERA | CARPINTERIA MADERA | CARPINTERIA MADERA | CARPINTERIA MADERA | CARPINTERIA MADERA
| 6.1 |  |  |  | SUMINISTRO E INSTALACION DE PUERTA EN MADERA ENTAMBORADA COLOR WENGUE. INCLUYE MARCO, CERRAJERIA, BISAGRAS Y DEMAS ELEMENTOS PARA SU BUEN FUNCIONAMIENTO | M2 | 4 | 548333.3333 | 2193333.3333
| 6.2 |  |  |  | MANTENIMIENTO DE MUEBLE EN MADERA COCINA INCLUYE CAMBIO DE RIELES, CAMBIO DE MANIJAS, APLICACIÓN DE SELLADOR, APLICACIÓN DE PINTURA ESMALTE SINTETICO ACABADO BRILLANTE COLOR A ESCOGER | M2 | 15 | 125000 | 1875000
| SISTEMA ELECTRICO | SISTEMA ELECTRICO | SISTEMA ELECTRICO | SISTEMA ELECTRICO | SISTEMA ELECTRICO | SISTEMA ELECTRICO | SISTEMA ELECTRICO | SISTEMA ELECTRICO | SISTEMA ELECTRICO
| 4.1 |  |  |  | SUMINISTRO E INSTALACIÓN DE LUMINARIA LED 8" 110V 18 w de INCRUSTAR LUZ BLANCA, MULTIVOLTAJE. INCLUYE PUNTO ELECTRICO (CABLEADO, TUBERIA, CAJAS Y ACCESORIOS), APARATO, ELEMENTOS DE FIJACIÓN Y ACCESORIOS PARA SU CORRECTO FUNCIONAMIENTO. | UND | 6 | 181666.6667 | 1090000
COSTOS DIRECTOS
| COSTOS DIRECTOS | [7 empty] | 13293333.3333
| ADMINISTRACIÓN | [6 empty] | 23% | 3057466.6667
| IMPREVISTO | [6 empty] | 2% | 265866.6667
| UTILIDAD | [6 empty] | 5% | 664666.6667
| IVA SOBRE UTILIDAD | [6 empty] | 19% | 126286.6667
| COSTOS INDIRECTOS | [7 empty] | 4114286.6667
| TOTAL APT 402 EDIFICIO VELACHO | [7 empty] | 17407620
CASA A18
PRELIMINARES
| 1.4 |  |  |  | DEMOLICION DE PISOS EXISTENTE INCLUYE RETIRO DEL MATERIAL SITIO AUTORIZADO Y LIMPIEZA DEL SITIO. | M2 | 15 | 39133.33 | 586999.95
| 1.5 |  |  |  | DEMOLICION DE CERAMICA SOBRE MUROS Y MESONES EXISTENTE INCLUYE DISPOSICION FINAL DE ESCOMBRO EN SITIO AUTORIZADO (MESON DE COCINA, MURO DE COCINA, MUROS DE BAÑOS) | M2 | 64 | 28200 | 1804800
| 1.6 |  |  |  | DESMONTE DE APARATOS SANITARIOS EXISTENTES INCLUYE DISPOSICION FINAL DE ESCOMBRO EN SITIO AUTORIZADO | UND | 4 | 36466.67 | 145866.68
PISOS Y EMCHAPE
| 10.1 |  |  |  | SUMINISTRO E INSTALACIÓN DE REVOQUE EN MORTERO 1:3 DE 2500 PSI. INCLUYE FILOS Y DILATACIONES | M2 | 15 | 40866.67 | 613000.05
| 10.2 |  |  |  | SUMINISTRO E INSTALACIÓN MORTERO DE NIVELACIÓN 1:3 DE 2500 PSI ESPESOR DE 0.05 METROS (INCLUYE TODO LO REQUERIDO PARA LA CORRECTA EJECUCIÓN DE LA ACTIVIDAD) | M3 | 1 | 1257333.33 | 1257333.33
| 10.3 |  |  |  | SUMINISTRO E INSTALACION DE CHARQUERA EN CONCRETO DE 3000 PSI DE 0.10X 0.07 M INCLUYE FILOS | ML | 4 | 80066.67 | 320266.68
| 10.4 |  |  |  | SUMINISTRO E INSTALACION DE CERAMICA SOBRE PISOS ANTIDEZLIZANTE EN BAÑOS COLOR GRANILLA FORMATO DE 40X40 CM INCLUYE ESTAMPILLADA Y EMBOQUILLADO | M2 | 15 | 140583.33 | 2108749.95
| 10.5 |  |  |  | SUMINISTRO E INSTALACIÓN DE CERAMICA SOBRE MURO FORMATO 0.60X0,30 M PARED MAROCO MARFIL CARAS DIFERENCIADAS DE CORONA SIMiLAR O MEJORES CONDICIONES. INCLUYE BOQUILLA, CENEFA Y TERMINADO EN WIN PLASTICO | M2 | 64 | 123566.67 | 7908266.88
| 10.6 |  |  |  | SUMINISTRO E INSTALACION DE GUARDA ESCOBA EN RETAL DE CERAMICA E=0.05 M INCLUYE WIN PLASTICO, ESTAMPILLADA Y DEMAS ELEMENTOS PARA SU BUEN FUNCIONANIENTO | ML | 16 | 20000 | 320000
ACCESORIOS
| 5.1 |  |  |  | SUMINISTRO E INSTALACION DE SANITARIO BAJO CONSUMO DE UNA SOLA PIEZA DOBLE DESCARGA DE CORONA MONTECARLO O SIMILAR DE MEJORES ESPECIFICACIONES COLOR BLANCO INCLUYE ACCESORIOS Y DEMÁS ELEMENTOS PARA SU BUEN FUNCIONAMIENTO | UND | 2 | 1055000 | 2110000
| 5.2 |  |  |  | SUMINISTRO E INSTALACION DE LAVAMANOS DE PEDESTAL INCLUYE ACCESORIOS Y DEMAS ELEMENTOS PARA SU BUEN FUNCIONAMIENTO | UND | 2 | 362333.33 | 724666.66
| 5.3 |  |  |  | SUMINMISTRO E INSTALACION DE GRIFERIA DUCHA SENCILLA ARTESA O SIMILAR INCLUYE ELEMENTOS DE FIJACIÓN | UND | 2 | 222000 | 444000
| 5.4 |  |  |  | SUMINISTRO E INSTALACION DE GRIFERIA MOMOCONTROL BAJA PARA LAVAMANOS PERUGIA O SIMILAR INCLUYE ACCESORIOS PARA SU BUEN FUNCIONAMIENTO | UND | 2 | 250000 | 500000
| 5.6 |  |  |  | SUMINISTRO E INSTALACIÓN DE KIT ACCESORIOS 6 PIEZAS INCLUYE ELEMENTOS DE FIJACION | UND | 2 | 150000 | 300000
| 5.8 |  |  |  | SUMINISTRO E INSTALACION DE REJILLA ANTICUCARACHA D=3" EN PVC INCLUYE ACCESORIOS PARA SU BUEN FUNCIONAMIENTO | UND | 4 | 24400 | 97600
| 5.7 |  |  |  | SUMINISTRO E INSTALACIÓN DE ESPEJO EN BAÑOS EN CRISTAL VISCELADO DE PRIMERA CALIDAD, FLOTADO DE 4MM DE 50X75 CM INCLUYE ELEMENTOS PARA SU BUEN FUNCIONAMIENTO | UND | 2 | 600000 | 1200000
| 5.9 |  |  |  | SUMINISTRO E INSTALACIÓN DE TAPA REGISTRO DE 15 X15 CM INCLUYE SILICONA NECESARIA PARA SU FIJACIÓN | UND | 2 | 38400 | 76800
| 5.10 |  |  |  | SUMINISTRO E INSTALACIÓN DE VÁLVULA DIÁMETRO 1" PVC LISA INCLUYE SOLDADURA Y ACCESORIOS PARA SU BUEN FUNCIONAMIENTO | UND | 2 | 58300 | 116600
CARPINTERIA METALICA
| 7.2 |  |  |  | SUMINISTRO E INSTALACION DE DIVISION PARA BAÑO METALICO ALUMINIO COLOR ANOLOC DE 1,00 X 1.80 M INCLUYE LAMINA ACRILICO COLOR A ESCOGER, MANIJAS, CORREDERAS Y DEMAS ELEMENTOS PARA SU BUEN FUNCIONAMIENTO | UN | 2 | 555000 | 1110000
CARPINTERIA MADERA
| 6.1 |  |  |  | SUMINISTRO E INSTALACION DE PUERTA EN MADERA ENTAMBORADA COLOR WENGUE. INCLUYE MARCO, CERRAJERIA, BISAGRAS Y DEMAS ELEMENTOS PARA SU BUEN FUNCIONAMIENTO | M2 | 4 | 548333.33 | 2193333.32
PINTURA
| 8.1 |  |  |  | SUMINISTRO Y APLICACIÓN DE IMPERMEABILIZANTE CON SELLAMUR, AQUABLOCK A DOS MANOS DE PINTUCO O SIMILAR DE MEJORES CARACTERISTICAS, SOBRE MURO . INCLUYE RASPADO, LIMPIEZA PREVIA, RESANES, SELLADO DE FISURAS, FILOS Y DILATACIONES | M2 | 64 | 35000 | 2240000
INSTALACIONES HIDRAULICAS
| 11.1 |  |  |  | SUMINISTRO E INSTALACION DE TUBERIA SANITARIA 4" TIPO PESADO INCLUYE EXCAVACION, RELLENO COMPACTADO Y TODOS LOS ACCESORIOS PARA SU BUEN FUNCIONAMIENTO | ML | 6 | 55333.33 | 331999.98
| 11.2 |  |  |  | SUMINISTRO E INSTALACION DE TUBERIA SANITARIA 3" TIPO PESADO INCLUYE EXCAVACION, RELLENO COMPACTADO Y TODOS LOS ACCESORIOS PARA SU BUEN FUNCIONAMIENTO | ML | 6 | 39000 | 234000
| 11.3 |  |  |  | SUMINISTRO E INSTALACION DE TUBERIA SANITARIA 2" TIPO PESADO INCLUYE EXCAVACION, RELLENO COMPACTADO Y TODOS LOS ACCESORIOS PARA SU BUEN FUNCIONAMIENTO | ML | 6 | 29466.67 | 176800.02
| 11.4 |  |  |  | SUMINISTRO E INSTALACION DE PUNTO SANITARIO DE 4" INCLUYE ACCESORIOS (TEE, UNIONES, CODOS, REDUCCIONES) Y TODOS LOS ELEMENTOS PARA SU BUEN FUNCIONAMIENTO | UND | 2 | 78333.33 | 156666.66
| 11.5 |  |  |  | SUMINISTRO E INSTALACION DE PUNTO SANITARIO DE 3" INCLUYE ACCESORIOS (TEE, UNIONES, CODOS, REDUCCIONES) Y TODOS LOS ELEMENTOS PARA SU BUEN FUNCIONAMIENTO | UND | 4 | 62533.33 | 250133.32
| 11.6 |  |  |  | SUMINISTRO E INSTALACION DE PUNTO SANITARIO DE 2" INCLUYE ACCESORIOS (TEE, UNIONES, CODOS, REDUCCIONES) Y TODOS LOS ELEMENTOS PARA SU BUEN FUNCIONAMIENTO | UND | 2 | 49433.33 | 98866.66
| 11.7 |  |  |  | SUMINISTRO E INSTALACION DE TUBERIA PVC DE 1/2" DE 13.5 A 315 PSI INCLUYE ACCESORIOS (TEE, UNIONES, REDUCCIONES) Y DEMAS ELEMENTOS PARA SU BUEN FUNCIONAMIENTO, | ML | 15 | 30300 | 454500
| 11.8 |  |  |  | SUMINISTRO E INSTALACION DE TUBERIA PVC DE 1" DE 13.5 A 315 PSI INCLUYE ACCESORIOS (TEE, UNIONES, REDUCCIONES) Y DEMAS ELEMENTOS PARA SU BUEN FUNCIONAMIENTO, | ML | 12 | 60700 | 728400
| 11.9 |  |  |  | SUMINISTRO E INSTALACION DE PUNTOS HIDRAULICOS DE 1/2" INCLUYE ACCESORIOS (TEE, CODOS, ADAPTADORES) Y DEMAS ELEMENTOS PARA SU BUEN FUNCIONAMIENTO. | UND | 8 | 40333.33 | 322666.64
TANQUE
| 12.1 |  |  |  | SUMINISTRO, TRANSPORTE, IZAJE E INSTALACION DE UN TANQUE DE ALMACENAMIENTO DE AGUA POTABLE CON CAPACIDAD DE 2000L FABRICADO EN POLIETILENO. INCLUYE LA CIONEXION A LA RED DE ABASTO, RED DE DISTRIBUCION, SISTEMA DE FLOTADOR, VALVULAS DE CORTE, SISTEMA DE REBOSADERO, LIMPIEZA, VENTEO (JARRO DE AIRE) Y TODOS LOS ACCESORIOS NECESARIOS PARA SU CORRECTA OPERACION Y ESTANQUEIDAD. LA INSTALACION SE REALIZARA SOBRE UNA PLACA DE CONCRETO EXISTENTE EN EL SEGUNDO PISO | UND | 1 | 2073833.33 | 2073833.33
| 11.7 |  |  |  | SUMINISTRO E INSTALACION DE TUBERIA PVC DE 1/2" DE 13.5 A 315 PSI INCLUYE ACCESORIOS (TEE, UNIONES, REDUCCIONES) Y DEMAS ELEMENTOS PARA SU BUEN FUNCIONAMIENTO, | ML | 24 | 32566.67 | 781600.08
| 11.8 |  |  |  | SUMINISTRO E INSTALACION DE TUBERIA PVC DE 1" DE 13.5 A 315 PSI INCLUYE ACCESORIOS (TEE, UNIONES, REDUCCIONES) Y DEMAS ELEMENTOS PARA SU BUEN FUNCIONAMIENTO, | ML | 12 | 61900 | 742800
| 5.10 |  |  |  | SUMINISTRO E INSTALACIÓN DE VÁLVULA DIÁMETRO 1" PVC LISA INCLUYE SOLDADURA Y ACCESORIOS PARA SU BUEN FUNCIONAMIENTO | UND | 2 | 58300 | 116600
| 12.2 |  |  |  | SUMINISTRO E INSTALACION DE TUBERIA PVC DE 3/4" DE 13.5 A 315 PSI INCLUYE ACCESORIOS (TEE, UNIONES, REDUCCIONES) Y DEMAS ELEMENTOS PARA SU BUEN FUNCIONAMIENTO, | ML | 12 | 53333.33 | 639999.96
| 12.3 |  |  |  | SUMINISTRO E INSTALACIÓN DE VÁLVULA DIÁMETRO 1/2" PVC LISA INCLUYE SOLDADURA Y ACCESORIOS PARA SU BUEN FUNCIONAMIENTO | UND | 2 | 46766.67 | 93533.34
| 12.4 |  |  |  | SUMINISTRO E INTALACION DE CONCRETO DE 3000 PSI PARA PLACA DE TANQUE ELEVADO E= 0.10 INCLUYE ENCOFRADO Y DESENCOFRADO | M3 | 3.4 | 1400000 | 4760000
| 12.5 |  |  |  | SUMINISTRO E INSTALACION DE ACERO DE REFUERZO 60000 PSI. INCLUYE FIGURADO Y ALAMBRE DE AMARRE | KG | 45 | 16000 | 720000
CASA A19
TANQUE
| 12.1 |  |  |  | SUMINISTRO, TRANSPORTE, IZAJE E INSTALACION DE UN TANQUE DE ALMACENAMIENTO DE AGUA POTABLE CON CAPACIDAD DE 2000L FABRICADO EN POLIETILENO. INCLUYE LA CIONEXION A LA RED DE ABASTO, RED DE DISTRIBUCION, SISTEMA DE FLOTADOR, VALVULAS DE CORTE, SISTEMA DE REBOSADERO, LIMPIEZA, VENTEO (JARRO DE AIRE) Y TODOS LOS ACCESORIOS NECESARIOS PARA SU CORRECTA OPERACION Y ESTANQUEIDAD. LA INSTALACION SE REALIZARA SOBRE UNA PLACA DE CONCRETO EXISTENTE EN EL SEGUNDO PISO | UND | 1 | 2073833.33 | 2073833.33
| 11.7 |  |  |  | SUMINISTRO E INSTALACION DE TUBERIA PVC DE 1/2" DE 13.5 A 315 PSI INCLUYE ACCESORIOS (TEE, UNIONES, REDUCCIONES) Y DEMAS ELEMENTOS PARA SU BUEN FUNCIONAMIENTO, | ML | 24 | 32566.67 | 781600.08
| 11.8 |  |  |  | SUMINISTRO E INSTALACION DE TUBERIA PVC DE 1" DE 13.5 A 315 PSI INCLUYE ACCESORIOS (TEE, UNIONES, REDUCCIONES) Y DEMAS ELEMENTOS PARA SU BUEN FUNCIONAMIENTO, | ML | 12 | 61900 | 742800
| 5.10 |  |  |  | SUMINISTRO E INSTALACIÓN DE VÁLVULA DIÁMETRO 1" PVC LISA INCLUYE SOLDADURA Y ACCESORIOS PARA SU BUEN FUNCIONAMIENTO | UND | 2 | 58300 | 116600
| 12.2 |  |  |  | SUMINISTRO E INSTALACION DE TUBERIA PVC DE 3/4" DE 13.5 A 315 PSI INCLUYE ACCESORIOS (TEE, UNIONES, REDUCCIONES) Y DEMAS ELEMENTOS PARA SU BUEN FUNCIONAMIENTO, | ML | 12 | 53333.33 | 639999.96
| 12.3 |  |  |  | SUMINISTRO E INSTALACIÓN DE VÁLVULA DIÁMETRO 1/2" PVC LISA INCLUYE SOLDADURA Y ACCESORIOS PARA SU BUEN FUNCIONAMIENTO | UND | 2 | 46766.67 | 93533.34
| 12.4 |  |  |  | SUMINISTRO E INTALACION DE CONCRETO DE 3000 PSI PARA PLATA DE TANQUE ELEVADO E= 0.10 INCLUYE ENCOFRADO Y DESENCOFRADO | M3 | 3.4 | 1400000 | 4760000
| 12.5 |  |  |  | SUMINISTRO E INSTALACION DE ACERO DE REFUERZO 60000 PSI. INCLUYE FIGURADO Y ALAMBRE DE AMARRE | KG | 45 | 16000 | 720000
CASA A20
PRELIMINARES
| 1.4 |  |  |  | DEMOLICION DE PISOS EXISTENTE INCLUYE RETIRO DEL MATERIAL SITIO AUTORIZADO Y LIMPIEZA DEL SITIO. | M2 | 15 | 39133.33 | 586999.95
| 1.5 |  |  |  | DEMOLICION DE CERAMICA SOBRE MUROS Y MESONES EXISTENTE INCLUYE DISPOSICION FINAL DE ESCOMBRO EN SITIO AUTORIZADO (MESON DE COCINA, MURO DE COCINA, MUROS DE BAÑOS) | M2 | 64 | 28200 | 1804800
| 1.6 |  |  |  | DESMONTE DE APARATOS SANITARIOS EXISTENTES INCLUYE DISPOSICION FINAL DE ESCOMBRO EN SITIO AUTORIZADO | UND | 4 | 36466.67 | 145866.68
PISOS Y EMCHAPE
| 10.1 |  |  |  | SUMINISTRO E INSTALACIÓN DE REVOQUE EN MORTERO 1:3 DE 2500 PSI. INCLUYE FILOS Y DILATACIONES | M2 | 15 | 40866.67 | 613000.05
| 10.2 |  |  |  | SUMINISTRO E INSTALACIÓN MORTERO DE NIVELACIÓN 1:3 DE 2500 PSI ESPESOR DE 0.05 METROS (INCLUYE TODO LO REQUERIDO PARA LA CORRECTA EJECUCIÓN DE LA ACTIVIDAD) | M3 | 1 | 1257333.33 | 1257333.33
| 10.3 |  |  |  | SUMINISTRO E INSTALACION DE CHARQUERA EN CONCRETO DE 3000 PSI DE 0.10X 0.07 M INCLUYE FILOS | ML | 4 | 80066.67 | 320266.68
| 10.4 |  |  |  | SUMINISTRO E INSTALACION DE CERAMICA SOBRE PISOS ANTIDEZLIZANTE EN BAÑOS COLOR GRANILLA FORMATO DE 40X40 CM INCLUYE ESTAMPILLADA Y EMBOQUILLADO | M2 | 15 | 140583.33 | 2108749.95
| 10.5 |  |  |  | SUMINISTRO E INSTALACIÓN DE CERAMICA SOBRE MURO FORMATO 0.60X0,30 M PARED MAROCO MARFIL CARAS DIFERENCIADAS DE CORONA SIMiLAR O MEJORES CONDICIONES. INCLUYE BOQUILLA, CENEFA Y TERMINADO EN WIN PLASTICO | M2 | 64 | 123566.67 | 7908266.88
| 10.6 |  |  |  | SUMINISTRO E INSTALACION DE GUARDA ESCOBA EN RETAL DE CERAMICA E=0.05 M INCLUYE WIN PLASTICO, ESTAMPILLADA Y DEMAS ELEMENTOS PARA SU BUEN FUNCIONANIENTO | ML | 16 | 20000 | 320000
ACCESORIOS
| 5.1 |  |  |  | SUMINISTRO E INSTALACION DE SANITARIO BAJO CONSUMO DE UNA SOLA PIEZA DOBLE DESCARGA DE CORONA MONTECARLO O SIMILAR DE MEJORES ESPECIFICACIONES COLOR BLANCO INCLUYE ACCESORIOS Y DEMÁS ELEMENTOS PARA SU BUEN FUNCIONAMIENTO | UND | 2 | 1055000 | 2110000
| 5.2 |  |  |  | SUMINISTRO E INSTALACION DE LAVAMANOS DE PEDESTAL INCLUYE ACCESORIOS Y DEMAS ELEMENTOS PARA SU BUEN FUNCIONAMIENTO | UND | 2 | 362333.33 | 724666.66
| 5.3 |  |  |  | SUMINMISTRO E INSTALACION DE GRIFERIA DUCHA SENCILLA ARTESA O SIMILAR INCLUYE ELEMENTOS DE FIJACIÓN | UND | 2 | 222000 | 444000
| 5.4 |  |  |  | SUMINISTRO E INSTALACION DE GRIFERIA MOMOCONTROL BAJA PARA LAVAMANOS PERUGIA O SIMILAR INCLUYE ACCESORIOS PARA SU BUEN FUNCIONAMIENTO | UND | 2 | 250000 | 500000
| 5.5 |  |  |  | SUMINISTRO E INSTALACIÓN DE KIT ACCESORIOS 6 PIEZAS INCLUYE ELEMENTOS DE FIJACION | UND | 2 | 150000 | 300000
| 5.6 |  |  |  | SUMINISTRO E INSTALACION DE REJILLA ANTICUCARACHA D=3" EN PVC INCLUYE ACCESORIOS PARA SU BUEN FUNCIONAMIENTO | UND | 4 | 24400 | 97600
| 5.7 |  |  |  | SUMINISTRO E INSTALACIÓN DE TAPA REGISTRO DE 15 X15 CM INCLUYE SILICONA NECESARIA PARA SU FIJACIÓN | UND | 2 | 38400 | 76800
| 5.8 |  |  |  | SUMINISTRO E INSTALACIÓN DE VÁLVULA DIÁMETRO 1" PVC LISA INCLUYE SOLDADURA Y ACCESORIOS PARA SU BUEN FUNCIONAMIENTO | UND | 2 | 58300 | 116600
| 5.9 |  |  |  | SUMINISTRO E INSTALACIÓN DE ESPEJO EN BAÑOS EN CRISTAL VISCELADO DE PRIMERA CALIDAD, FLOTADO DE 4MM DE 50X75 CM INCLUYE ELEMENTOS PARA SU BUEN FUNCIONAMIENTO | UND | 2 | 600000 | 1200000
CARPINTERIA METALICA
| 7.2 |  |  |  | SUMINISTRO E INSTALACION DE DIVISION PARA BAÑO METALICO ALUMINIO COLOR ANOLOC DE 1,00 X 1.80 M INCLUYE LAMINA ACRILICO COLOR A ESCOGER, MANIJAS, CORREDERAS Y DEMAS ELEMENTOS PARA SU BUEN FUNCIONAMIENTO | UN | 2 | 555000 | 1110000
CARPINTERIA MADERA
| 6.1 |  |  |  | SUMINISTRO E INSTALACION DE PUERTA EN MADERA ENTAMBORADA COLOR WENGUE. INCLUYE MARCO, CERRAJERIA, BISAGRAS Y DEMAS ELEMENTOS PARA SU BUEN FUNCIONAMIENTO | M2 | 4 | 548333.33 | 2193333.32
PINTURA
| 8.1 |  |  |  | SUMINISTRO Y APLICACIÓN DE IMPERMEABILIZANTE CON SELLAMUR, AQUABLOCK A DOS MANOS DE PINTUCO O SIMILAR DE MEJORES CARACTERISTICAS, SOBRE MURO . INCLUYE RASPADO, LIMPIEZA PREVIA, RESANES, SELLADO DE FISURAS, FILOS Y DILATACIONES | M2 | 64 | 35000 | 2240000
INSTALACIONES HIDRAULICAS
| 11.1 |  |  |  | SUMINISTRO E INSTALACION DE TUBERIA SANITARIA 4" TIPO PESADO INCLUYE EXCAVACION, RELLENO COMPACTADO Y TODOS LOS ACCESORIOS PARA SU BUEN FUNCIONAMIENTO | ML | 6 | 55333.33 | 331999.98
| 11.2 |  |  |  | SUMINISTRO E INSTALACION DE TUBERIA SANITARIA 3" TIPO PESADO INCLUYE EXCAVACION, RELLENO COMPACTADO Y TODOS LOS ACCESORIOS PARA SU BUEN FUNCIONAMIENTO | ML | 6 | 39000 | 234000
| 11.3 |  |  |  | SUMINISTRO E INSTALACION DE TUBERIA SANITARIA 2" TIPO PESADO INCLUYE EXCAVACION, RELLENO COMPACTADO Y TODOS LOS ACCESORIOS PARA SU BUEN FUNCIONAMIENTO | ML | 6 | 29466.67 | 176800.02
| 11.4 |  |  |  | SUMINISTRO E INSTALACION DE PUNTO SANITARIO DE 4" INCLUYE ACCESORIOS (TEE, UNIONES, CODOS, REDUCCIONES) Y TODOS LOS ELEMENTOS PARA SU BUEN FUNCIONAMIENTO | UND | 2 | 78333.33 | 156666.66
| 11.5 |  |  |  | SUMINISTRO E INSTALACION DE PUNTO SANITARIO DE 3" INCLUYE ACCESORIOS (TEE, UNIONES, CODOS, REDUCCIONES) Y TODOS LOS ELEMENTOS PARA SU BUEN FUNCIONAMIENTO | UND | 4 | 62533.33 | 250133.32
| 11.6 |  |  |  | SUMINISTRO E INSTALACION DE PUNTO SANITARIO DE 2" INCLUYE ACCESORIOS (TEE, UNIONES, CODOS, REDUCCIONES) Y TODOS LOS ELEMENTOS PARA SU BUEN FUNCIONAMIENTO | UND | 2 | 49433.33 | 98866.66
| 11.7 |  |  |  | SUMINISTRO E INSTALACION DE TUBERIA PVC DE 1/2" DE 13.5 A 315 PSI INCLUYE ACCESORIOS (TEE, UNIONES, REDUCCIONES) Y DEMAS ELEMENTOS PARA SU BUEN FUNCIONAMIENTO, | ML | 20 | 30300 | 606000
| 11.8 |  |  |  | SUMINISTRO E INSTALACION DE TUBERIA PVC DE 1" DE 13.5 A 315 PSI INCLUYE ACCESORIOS (TEE, UNIONES, REDUCCIONES) Y DEMAS ELEMENTOS PARA SU BUEN FUNCIONAMIENTO, | ML | 12 | 60700 | 728400
| 11.9 |  |  |  | SUMINISTRO E INSTALACION DE PUNTOS HIDRAULICOS DE 1/2" INCLUYE ACCESORIOS (TEE, CODOS, ADAPTADORES) Y DEMAS ELEMENTOS PARA SU BUEN FUNCIONAMIENTO. | UND | 8 | 40333.33 | 322666.64
TANQUE
| 12.1 |  |  |  | SUMINISTRO, TRANSPORTE, IZAJE E INSTALACION DE UN TANQUE DE ALMACENAMIENTO DE AGUA POTABLE CON CAPACIDAD DE 2000L FABRICADO EN POLIETILENO. INCLUYE LA CIONEXION A LA RED DE ABASTO, RED DE DISTRIBUCION, SISTEMA DE FLOTADOR, VALVULAS DE CORTE, SISTEMA DE REBOSADERO, LIMPIEZA, VENTEO (JARRO DE AIRE) Y TODOS LOS ACCESORIOS NECESARIOS PARA SU CORRECTA OPERACION Y ESTANQUEIDAD. LA INSTALACION SE REALIZARA SOBRE UNA PLACA DE CONCRETO EXISTENTE EN EL SEGUNDO PISO | UND | 1 | 2073833.33 | 2073833.33
| 11.7 |  |  |  | SUMINISTRO E INSTALACION DE TUBERIA PVC DE 1/2" DE 13.5 A 315 PSI INCLUYE ACCESORIOS (TEE, UNIONES, REDUCCIONES) Y DEMAS ELEMENTOS PARA SU BUEN FUNCIONAMIENTO, | ML | 24 | 32566.67 | 781600.08
| 11.8 |  |  |  | SUMINISTRO E INSTALACION DE TUBERIA PVC DE 1" DE 13.5 A 315 PSI INCLUYE ACCESORIOS (TEE, UNIONES, REDUCCIONES) Y DEMAS ELEMENTOS PARA SU BUEN FUNCIONAMIENTO, | ML | 12 | 61900 | 742800
| 5.10 |  |  |  | SUMINISTRO E INSTALACIÓN DE VÁLVULA DIÁMETRO 1" PVC LISA INCLUYE SOLDADURA Y ACCESORIOS PARA SU BUEN FUNCIONAMIENTO | UND | 2 | 58300 | 116600
| 12.2 |  |  |  | SUMINISTRO E INSTALACION DE TUBERIA PVC DE 3/4" DE 13.5 A 315 PSI INCLUYE ACCESORIOS (TEE, UNIONES, REDUCCIONES) Y DEMAS ELEMENTOS PARA SU BUEN FUNCIONAMIENTO, | ML | 12 | 53333.33 | 639999.96
| 12.3 |  |  |  | SUMINISTRO E INSTALACIÓN DE VÁLVULA DIÁMETRO 1/2" PVC LISA INCLUYE SOLDADURA Y ACCESORIOS PARA SU BUEN FUNCIONAMIENTO | UND | 2 | 46766.67 | 93533.34
| 12.4 |  |  |  | SUMINISTRO E INTALACION DE CONCRETO DE 3000 PSI PARA PLATA DE TANQUE ELEVADO E= 0.10 INCLUYE ENCOFRADO Y DESENCOFRADO | M3 | 3.4 | 1400000 | 4760000
| 12.5 |  |  |  | SUMINISTRO E INSTALACION DE ACERO DE REFUERZO 60000 PSI. INCLUYE FIGURADO Y ALAMBRE DE AMARRE | KG | 45 | 16000 | 720000
CASA B27
PRELIMINARES
| 1.4 |  |  |  | DEMOLICION DE PISOS EXISTENTE INCLUYE RETIRO DEL MATERIAL SITIO AUTORIZADO Y LIMPIEZA DEL SITIO. | M2 | 18 | 39133.33 | 704399.94
| 1.5 |  |  |  | DEMOLICION DE CERAMICA SOBRE MUROS Y MESONES EXISTENTE INCLUYE DISPOSICION FINAL DE ESCOMBRO EN SITIO AUTORIZADO (MESON DE COCINA, MURO DE COCINA, MUROS DE BAÑOS) | M2 | 87 | 28200 | 2453400
| 1.6 |  |  |  | DESMONTE DE APARATOS SANITARIOS EXISTENTES INCLUYE DISPOSICION FINAL DE ESCOMBRO EN SITIO AUTORIZADO | UND | 4 | 36466.67 | 145866.68
PISOS Y EMCHAPE
| 10.1 |  |  |  | SUMINISTRO E INSTALACIÓN DE REVOQUE EN MORTERO 1:3 DE 2500 PSI. INCLUYE FILOS Y DILATACIONES | M2 | 18 | 40866.67 | 735600.06
| 10.2 |  |  |  | SUMINISTRO E INSTALACIÓN MORTERO DE NIVELACIÓN 1:3 DE 2500 PSI ESPESOR DE 0.05 METROS (INCLUYE TODO LO REQUERIDO PARA LA CORRECTA EJECUCIÓN DE LA ACTIVIDAD) | M3 | 1 | 1257333.33 | 1257333.33
| 10.3 |  |  |  | SUMINISTRO E INSTALACION DE CHARQUERA EN CONCRETO DE 3000 PSI DE 0.10X 0.07 M INCLUYE FILOS | ML | 4 | 80066.67 | 320266.68
| 10.4 |  |  |  | SUMINISTRO E INSTALACION DE CERAMICA SOBRE PISOS ANTIDEZLIZANTE EN BAÑOS COLOR GRANILLA FORMATO DE 40X40 CM INCLUYE ESTAMPILLADA Y EMBOQUILLADO | M2 | 18 | 140583.33 | 2530499.94
| 10.5 |  |  |  | SUMINISTRO E INSTALACIÓN DE CERAMICA SOBRE MURO FORMATO 0.60X0,30 M PARED MAROCO MARFIL CARAS DIFERENCIADAS DE CORONA SIMiLAR O MEJORES CONDICIONES. INCLUYE BOQUILLA, CENEFA Y TERMINADO EN WIN PLASTICO | M2 | 87 | 123566.67 | 10750300.29
| 10.6 |  |  |  | SUMINISTRO E INSTALACION DE GUARDA ESCOBA EN RETAL DE CERAMICA E=0.05 M INCLUYE WIN PLASTICO, ESTAMPILLADA Y DEMAS ELEMENTOS PARA SU BUEN FUNCIONANIENTO | ML | 18 | 20000 | 360000
ACCESORIOS
| 5.1 |  |  |  | SUMINISTRO E INSTALACION DE SANITARIO BAJO CONSUMO DE UNA SOLA PIEZA DOBLE DESCARGA DE CORONA MONTECARLO O SIMILAR DE MEJORES ESPECIFICACIONES COLOR BLANCO INCLUYE ACCESORIOS Y DEMÁS ELEMENTOS PARA SU BUEN FUNCIONAMIENTO | UND | 2 | 1055000 | 2110000
| 5.2 |  |  |  | SUMINISTRO E INSTALACION DE LAVAMANOS DE PEDESTAL INCLUYE ACCESORIOS Y DEMAS ELEMENTOS PARA SU BUEN FUNCIONAMIENTO | UND | 2 | 362333.33 | 724666.66
| 5.3 |  |  |  | SUMINMISTRO E INSTALACION DE GRIFERIA DUCHA SENCILLA ARTESA O SIMILAR INCLUYE ELEMENTOS DE FIJACIÓN | UND | 2 | 222000 | 444000
| 5.4 |  |  |  | SUMINISTRO E INSTALACION DE GRIFERIA MOMOCONTROL BAJA PARA LAVAMANOS PERUGIA O SIMILAR INCLUYE ACCESORIOS PARA SU BUEN FUNCIONAMIENTO | UND | 2 | 250000 | 500000
| 5.5 |  |  |  | SUMINISTRO E INSTALACIÓN DE KIT ACCESORIOS 6 PIEZAS INCLUYE ELEMENTOS DE FIJACION | UND | 2 | 150000 | 300000
| 5.6 |  |  |  | SUMINISTRO E INSTALACION DE REJILLA ANTICUCARACHA D=3" EN PVC INCLUYE ACCESORIOS PARA SU BUEN FUNCIONAMIENTO | UND | 4 | 24400 | 97600
| 5.7 |  |  |  | SUMINISTRO E INSTALACIÓN DE TAPA REGISTRO DE 15 X15 CM INCLUYE SILICONA NECESARIA PARA SU FIJACIÓN | UND | 2 | 38400 | 76800
| 5.8 |  |  |  | SUMINISTRO E INSTALACIÓN DE VÁLVULA DIÁMETRO 1" PVC LISA INCLUYE SOLDADURA Y ACCESORIOS PARA SU BUEN FUNCIONAMIENTO | UND | 2 | 58300 | 116600
| 5.9 |  |  |  | SUMINISTRO E INSTALACIÓN DE ESPEJO EN BAÑOS EN CRISTAL VISCELADO DE PRIMERA CALIDAD, FLOTADO DE 4MM DE 50X75 CM INCLUYE ELEMENTOS PARA SU BUEN FUNCIONAMIENTO | UND | 2 | 600000 | 1200000
CARPINTERIA METALICA
| 7.2 |  |  |  | SUMINISTRO E INSTALACION DE DIVISION PARA BAÑO METALICO ALUMINIO COLOR ANOLOC DE 1,00 X 1.80 M INCLUYE LAMINA ACRILICO COLOR A ESCOGER, MANIJAS, CORREDERAS Y DEMAS ELEMENTOS PARA SU BUEN FUNCIONAMIENTO | UN | 2 | 555000 | 1110000
CARPINTERIA MADERA
| 6.1 |  |  |  | SUMINISTRO E INSTALACION DE PUERTA EN MADERA ENTAMBORADA COLOR WENGUE. INCLUYE MARCO, CERRAJERIA, BISAGRAS Y DEMAS ELEMENTOS PARA SU BUEN FUNCIONAMIENTO | M2 | 4 | 548333.33 | 2193333.32
PINTURA
| 8.1 |  |  |  | SUMINISTRO Y APLICACIÓN DE IMPERMEABILIZANTE CON SELLAMUR, AQUABLOCK A DOS MANOS DE PINTUCO O SIMILAR DE MEJORES CARACTERISTICAS, SOBRE MURO . INCLUYE RASPADO, LIMPIEZA PREVIA, RESANES, SELLADO DE FISURAS, FILOS Y DILATACIONES | M2 | 87 | 35000 | 3045000
INSTALACIONES HIDRAULICAS
| 11.1 |  |  |  | SUMINISTRO E INSTALACION DE TUBERIA SANITARIA 4" TIPO PESADO INCLUYE EXCAVACION, RELLENO COMPACTADO Y TODOS LOS ACCESORIOS PARA SU BUEN FUNCIONAMIENTO | ML | 6 | 55333.33 | 331999.98
| 11.2 |  |  |  | SUMINISTRO E INSTALACION DE TUBERIA SANITARIA 3" TIPO PESADO INCLUYE EXCAVACION, RELLENO COMPACTADO Y TODOS LOS ACCESORIOS PARA SU BUEN FUNCIONAMIENTO | ML | 6 | 39000 | 234000
| 11.3 |  |  |  | SUMINISTRO E INSTALACION DE TUBERIA SANITARIA 2" TIPO PESADO INCLUYE EXCAVACION, RELLENO COMPACTADO Y TODOS LOS ACCESORIOS PARA SU BUEN FUNCIONAMIENTO | ML | 6 | 29466.67 | 176800.02
| 11.4 |  |  |  | SUMINISTRO E INSTALACION DE PUNTO SANITARIO DE 4" INCLUYE ACCESORIOS (TEE, UNIONES, CODOS, REDUCCIONES) Y TODOS LOS ELEMENTOS PARA SU BUEN FUNCIONAMIENTO | UND | 2 | 78333.33 | 156666.66
| 11.5 |  |  |  | SUMINISTRO E INSTALACION DE PUNTO SANITARIO DE 3" INCLUYE ACCESORIOS (TEE, UNIONES, CODOS, REDUCCIONES) Y TODOS LOS ELEMENTOS PARA SU BUEN FUNCIONAMIENTO | UND | 4 | 62533.33 | 250133.32
| 11.6 |  |  |  | SUMINISTRO E INSTALACION DE PUNTO SANITARIO DE 2" INCLUYE ACCESORIOS (TEE, UNIONES, CODOS, REDUCCIONES) Y TODOS LOS ELEMENTOS PARA SU BUEN FUNCIONAMIENTO | UND | 2 | 49433.33 | 98866.66
| 11.7 |  |  |  | SUMINISTRO E INSTALACION DE TUBERIA PVC DE 1/2" DE 13.5 A 315 PSI INCLUYE ACCESORIOS (TEE, UNIONES, REDUCCIONES) Y DEMAS ELEMENTOS PARA SU BUEN FUNCIONAMIENTO, | ML | 20 | 30300 | 606000
| 11.8 |  |  |  | SUMINISTRO E INSTALACION DE TUBERIA PVC DE 1" DE 13.5 A 315 PSI INCLUYE ACCESORIOS (TEE, UNIONES, REDUCCIONES) Y DEMAS ELEMENTOS PARA SU BUEN FUNCIONAMIENTO, | ML | 12 | 60700 | 728400
| 11.9 |  |  |  | SUMINISTRO E INSTALACION DE PUNTOS HIDRAULICOS DE 1/2" INCLUYE ACCESORIOS (TEE, CODOS, ADAPTADORES) Y DEMAS ELEMENTOS PARA SU BUEN FUNCIONAMIENTO. | UND | 8 | 40333.33 | 322666.64
CASA B43
PRELIMINARES
| 1.4 |  |  |  | DEMOLICION DE PISOS EXISTENTE INCLUYE RETIRO DEL MATERIAL SITIO AUTORIZADO Y LIMPIEZA DEL SITIO. | M2 | 18 | 39133.33 | 704399.94
| 1.5 |  |  |  | DEMOLICION DE CERAMICA SOBRE MUROS Y MESONES EXISTENTE INCLUYE DISPOSICION FINAL DE ESCOMBRO EN SITIO AUTORIZADO (MESON DE COCINA, MURO DE COCINA, MUROS DE BAÑOS) | M2 | 87 | 28200 | 2453400
| 1.6 |  |  |  | DESMONTE DE APARATOS SANITARIOS EXISTENTES INCLUYE DISPOSICION FINAL DE ESCOMBRO EN SITIO AUTORIZADO | UND | 4 | 36466.67 | 145866.68
PISOS Y EMCHAPE
| 10.1 |  |  |  | SUMINISTRO E INSTALACIÓN DE REVOQUE EN MORTERO 1:3 DE 2500 PSI. INCLUYE FILOS Y DILATACIONES | M2 | 18 | 40866.67 | 735600.06
| 10.2 |  |  |  | SUMINISTRO E INSTALACIÓN MORTERO DE NIVELACIÓN 1:3 DE 2500 PSI ESPESOR DE 0.05 METROS (INCLUYE TODO LO REQUERIDO PARA LA CORRECTA EJECUCIÓN DE LA ACTIVIDAD) | M3 | 1 | 1257333.33 | 1257333.33
| 10.3 |  |  |  | SUMINISTRO E INSTALACION DE CHARQUERA EN CONCRETO DE 3000 PSI DE 0.10X 0.07 M INCLUYE FILOS | ML | 4 | 80066.67 | 320266.68
| 10.4 |  |  |  | SUMINISTRO E INSTALACION DE CERAMICA SOBRE PISOS ANTIDEZLIZANTE EN BAÑOS COLOR GRANILLA FORMATO DE 40X40 CM INCLUYE ESTAMPILLADA Y EMBOQUILLADO | M2 | 18 | 140583.33 | 2530499.94
| 10.5 |  |  |  | SUMINISTRO E INSTALACIÓN DE CERAMICA SOBRE MURO FORMATO 0.60X0,30 M PARED MAROCO MARFIL CARAS DIFERENCIADAS DE CORONA SIMiLAR O MEJORES CONDICIONES. INCLUYE BOQUILLA, CENEFA Y TERMINADO EN WIN PLASTICO | M2 | 87 | 123566.67 | 10750300.29
| 10.6 |  |  |  | SUMINISTRO E INSTALACION DE GUARDA ESCOBA EN RETAL DE CERAMICA E=0.05 M INCLUYE WIN PLASTICO, ESTAMPILLADA Y DEMAS ELEMENTOS PARA SU BUEN FUNCIONANIENTO | ML | 18 | 20000 | 360000
ACCESORIOS
| 5.1 |  |  |  | SUMINISTRO E INSTALACION DE SANITARIO BAJO CONSUMO DE UNA SOLA PIEZA DOBLE DESCARGA DE CORONA MONTECARLO O SIMILAR DE MEJORES ESPECIFICACIONES COLOR BLANCO INCLUYE ACCESORIOS Y DEMÁS ELEMENTOS PARA SU BUEN FUNCIONAMIENTO | UND | 2 | 1055000 | 2110000
| 5.2 |  |  |  | SUMINISTRO E INSTALACION DE LAVAMANOS DE PEDESTAL INCLUYE ACCESORIOS Y DEMAS ELEMENTOS PARA SU BUEN FUNCIONAMIENTO | UND | 2 | 362333.33 | 724666.66
| 5.3 |  |  |  | SUMINMISTRO E INSTALACION DE GRIFERIA DUCHA SENCILLA ARTESA O SIMILAR INCLUYE ELEMENTOS DE FIJACIÓN | UND | 2 | 222000 | 444000
| 5.4 |  |  |  | SUMINISTRO E INSTALACION DE GRIFERIA MOMOCONTROL BAJA PARA LAVAMANOS PERUGIA O SIMILAR INCLUYE ACCESORIOS PARA SU BUEN FUNCIONAMIENTO | UND | 2 | 250000 | 500000
| 5.5 |  |  |  | SUMINISTRO E INSTALACIÓN DE KIT ACCESORIOS 6 PIEZAS INCLUYE ELEMENTOS DE FIJACION | UND | 2 | 150000 | 300000
| 5.6 |  |  |  | SUMINISTRO E INSTALACION DE REJILLA ANTICUCARACHA D=3" EN PVC INCLUYE ACCESORIOS PARA SU BUEN FUNCIONAMIENTO | UND | 4 | 24400 | 97600
| 5.7 |  |  |  | SUMINISTRO E INSTALACIÓN DE TAPA REGISTRO DE 15 X15 CM INCLUYE SILICONA NECESARIA PARA SU FIJACIÓN | UND | 2 | 38400 | 76800
| 5.8 |  |  |  | SUMINISTRO E INSTALACIÓN DE VÁLVULA DIÁMETRO 1" PVC LISA INCLUYE SOLDADURA Y ACCESORIOS PARA SU BUEN FUNCIONAMIENTO | UND | 2 | 58300 | 116600
| 5.9 |  |  |  | SUMINISTRO E INSTALACIÓN DE ESPEJO EN BAÑOS EN CRISTAL VISCELADO DE PRIMERA CALIDAD, FLOTADO DE 4MM DE 50X75 CM INCLUYE ELEMENTOS PARA SU BUEN FUNCIONAMIENTO | UND | 2 | 600000 | 1200000
CARPINTERIA METALICA
| 7.2 |  |  |  | SUMINISTRO E INSTALACION DE DIVISION PARA BAÑO METALICO ALUMINIO COLOR ANOLOC DE 1,00 X 1.80 M INCLUYE LAMINA ACRILICO COLOR A ESCOGER, MANIJAS, CORREDERAS Y DEMAS ELEMENTOS PARA SU BUEN FUNCIONAMIENTO | UN | 2 | 555000 | 1110000
CARPINTERIA MADERA
| 6.1 |  |  |  | SUMINISTRO E INSTALACION DE PUERTA EN MADERA ENTAMBORADA COLOR WENGUE. INCLUYE MARCO, CERRAJERIA, BISAGRAS Y DEMAS ELEMENTOS PARA SU BUEN FUNCIONAMIENTO | M2 | 4 | 548333.33 | 2193333.32
PINTURA
| 8.1 |  |  |  | SUMINISTRO Y APLICACIÓN DE IMPERMEABILIZANTE CON SELLAMUR, AQUABLOCK A DOS MANOS DE PINTUCO O SIMILAR DE MEJORES CARACTERISTICAS, SOBRE MURO . INCLUYE RASPADO, LIMPIEZA PREVIA, RESANES, SELLADO DE FISURAS, FILOS Y DILATACIONES | M2 | 87 | 35000 | 3045000
INSTALACIONES HIDRAULICAS
| 11.1 |  |  |  | SUMINISTRO E INSTALACION DE TUBERIA SANITARIA 4" TIPO PESADO INCLUYE EXCAVACION, RELLENO COMPACTADO Y TODOS LOS ACCESORIOS PARA SU BUEN FUNCIONAMIENTO | ML | 6 | 55333.33 | 331999.98
| 11.2 |  |  |  | SUMINISTRO E INSTALACION DE TUBERIA SANITARIA 3" TIPO PESADO INCLUYE EXCAVACION, RELLENO COMPACTADO Y TODOS LOS ACCESORIOS PARA SU BUEN FUNCIONAMIENTO | ML | 6 | 39000 | 234000
| 11.3 |  |  |  | SUMINISTRO E INSTALACION DE TUBERIA SANITARIA 2" TIPO PESADO INCLUYE EXCAVACION, RELLENO COMPACTADO Y TODOS LOS ACCESORIOS PARA SU BUEN FUNCIONAMIENTO | ML | 6 | 29466.67 | 176800.02
| 11.4 |  |  |  | SUMINISTRO E INSTALACION DE PUNTO SANITARIO DE 4" INCLUYE ACCESORIOS (TEE, UNIONES, CODOS, REDUCCIONES) Y TODOS LOS ELEMENTOS PARA SU BUEN FUNCIONAMIENTO | UND | 2 | 78333.33 | 156666.66
| 11.5 |  |  |  | SUMINISTRO E INSTALACION DE PUNTO SANITARIO DE 3" INCLUYE ACCESORIOS (TEE, UNIONES, CODOS, REDUCCIONES) Y TODOS LOS ELEMENTOS PARA SU BUEN FUNCIONAMIENTO | UND | 4 | 62533.33 | 250133.32
| 11.6 |  |  |  | SUMINISTRO E INSTALACION DE PUNTO SANITARIO DE 2" INCLUYE ACCESORIOS (TEE, UNIONES, CODOS, REDUCCIONES) Y TODOS LOS ELEMENTOS PARA SU BUEN FUNCIONAMIENTO | UND | 2 | 49433.33 | 98866.66
| 11.7 |  |  |  | SUMINISTRO E INSTALACION DE TUBERIA PVC DE 1/2" DE 13.5 A 315 PSI INCLUYE ACCESORIOS (TEE, UNIONES, REDUCCIONES) Y DEMAS ELEMENTOS PARA SU BUEN FUNCIONAMIENTO, | ML | 20 | 30300 | 606000
| 11.8 |  |  |  | SUMINISTRO E INSTALACION DE TUBERIA PVC DE 1" DE 13.5 A 315 PSI INCLUYE ACCESORIOS (TEE, UNIONES, REDUCCIONES) Y DEMAS ELEMENTOS PARA SU BUEN FUNCIONAMIENTO, | ML | 12 | 60700 | 728400
| 11.9 |  |  |  | SUMINISTRO E INSTALACION DE PUNTOS HIDRAULICOS DE 1/2" INCLUYE ACCESORIOS (TEE, CODOS, ADAPTADORES) Y DEMAS ELEMENTOS PARA SU BUEN FUNCIONAMIENTO. | UND | 8 | 40333.33 | 322666.64
CASA B15
PRELIMINARES
| 1.4 |  |  |  | DEMOLICION DE PISOS EXISTENTE INCLUYE RETIRO DEL MATERIAL SITIO AUTORIZADO Y LIMPIEZA DEL SITIO. | M2 | 8 | 39133.33 | 313066.64
| 1.5 |  |  |  | DEMOLICION DE CERAMICA SOBRE MUROS Y MESONES EXISTENTE INCLUYE DISPOSICION FINAL DE ESCOMBRO EN SITIO AUTORIZADO (MESON DE COCINA, MURO DE COCINA, MUROS DE BAÑOS) | M2 | 57 | 28200 | 1607400
| 1.6 |  |  |  | DESMONTE DE APARATOS SANITARIOS EXISTENTES INCLUYE DISPOSICION FINAL DE ESCOMBRO EN SITIO AUTORIZADO | UND | 4 | 36466.67 | 145866.68
PISOS Y ENCHAPES
| 10.1 |  |  |  | SUMINISTRO E INSTALACIÓN DE REVOQUE EN MORTERO 1:3 DE 2500 PSI. INCLUYE FILOS Y DILATACIONES | M2 | 8 | 40866.67 | 326933.36
| 10.2 |  |  |  | SUMINISTRO E INSTALACIÓN MORTERO DE NIVELACIÓN 1:3 DE 2500 PSI ESPESOR DE 0.05 METROS (INCLUYE TODO LO REQUERIDO PARA LA CORRECTA EJECUCIÓN DE LA ACTIVIDAD) | M3 | 1 | 1257333.33 | 1257333.33
| 10.3 |  |  |  | SUMINISTRO E INSTALACION DE CHARQUERA EN CONCRETO DE 3000 PSI DE 0.10X 0.07 M INCLUYE FILOS | ML | 4 | 80066.67 | 320266.68
| 10.4 |  |  |  | SUMINISTRO E INSTALACION DE CERAMICA SOBRE PISOS ANTIDEZLIZANTE EN BAÑOS COLOR GRANILLA FORMATO DE 40X40 CM INCLUYE ESTAMPILLADA Y EMBOQUILLADO | M2 | 8 | 140583.33 | 1124666.64
| 10.5 |  |  |  | SUMINISTRO E INSTALACIÓN DE CERAMICA SOBRE MURO FORMATO 0.60X0,30 M PARED MAROCO MARFIL CARAS DIFERENCIADAS DE CORONA SIMiLAR O MEJORES CONDICIONES. INCLUYE BOQUILLA, CENEFA Y TERMINADO EN WIN PLASTICO | M2 | 57 | 123566.67 | 7043300.19
| 10.6 |  |  |  | SUMINISTRO E INSTALACION DE GUARDA ESCOBA EN RETAL DE CERAMICA E=0.05 M INCLUYE WIN PLASTICO, ESTAMPILLADA Y DEMAS ELEMENTOS PARA SU BUEN FUNCIONANIENTO | ML | 12 | 20000 | 240000
ACCESORIOS
| 5.1 |  |  |  | SUMINISTRO E INSTALACION DE SANITARIO BAJO CONSUMO DE UNA SOLA PIEZA DOBLE DESCARGA DE CORONA MONTECARLO O SIMILAR DE MEJORES ESPECIFICACIONES COLOR BLANCO INCLUYE ACCESORIOS Y DEMÁS ELEMENTOS PARA SU BUEN FUNCIONAMIENTO | UND | 2 | 1055000 | 2110000
| 5.2 |  |  |  | SUMINISTRO E INSTALACION DE LAVAMANOS DE PEDESTAL INCLUYE ACCESORIOS Y DEMAS ELEMENTOS PARA SU BUEN FUNCIONAMIENTO | UND | 2 | 362333.33 | 724666.66
| 5.3 |  |  |  | SUMINMISTRO E INSTALACION DE GRIFERIA DUCHA SENCILLA ARTESA O SIMILAR INCLUYE ELEMENTOS DE FIJACIÓN | UND | 2 | 222000 | 444000
| 5.4 |  |  |  | SUMINISTRO E INSTALACION DE GRIFERIA MOMOCONTROL BAJA PARA LAVAMANOS PERUGIA O SIMILAR INCLUYE ACCESORIOS PARA SU BUEN FUNCIONAMIENTO | UND | 2 | 250000 | 500000
| 5.5 |  |  |  | SUMINISTRO E INSTALACIÓN DE KIT ACCESORIOS 6 PIEZAS INCLUYE ELEMENTOS DE FIJACION | UND | 2 | 150000 | 300000
| 5.6 |  |  |  | SUMINISTRO E INSTALACION DE REJILLA ANTICUCARACHA D=3" EN PVC INCLUYE ACCESORIOS PARA SU BUEN FUNCIONAMIENTO | UND | 4 | 24400 | 97600
| 5.7 |  |  |  | SUMINISTRO E INSTALACIÓN DE TAPA REGISTRO DE 15 X15 CM INCLUYE SILICONA NECESARIA PARA SU FIJACIÓN | UND | 2 | 38400 | 76800
| 5.8 |  |  |  | SUMINISTRO E INSTALACIÓN DE VÁLVULA DIÁMETRO 1" PVC LISA INCLUYE SOLDADURA Y ACCESORIOS PARA SU BUEN FUNCIONAMIENTO | UND | 2 | 58300 | 116600
| 5.9 |  |  |  | SUMINISTRO E INSTALACIÓN DE ESPEJO EN BAÑOS EN CRISTAL VISCELADO DE PRIMERA CALIDAD, FLOTADO DE 4MM DE 50X75 CM INCLUYE ELEMENTOS PARA SU BUEN FUNCIONAMIENTO | UND | 2 | 600000 | 1200000
CARPINTERIA METALICA
| 7.2 |  |  |  | SUMINISTRO E INSTALACION DE DIVISION PARA BAÑO METALICO ALUMINIO COLOR ANOLOC DE 1,00 X 1.80 M INCLUYE LAMINA ACRILICO COLOR A ESCOGER, MANIJAS, CORREDERAS Y DEMAS ELEMENTOS PARA SU BUEN FUNCIONAMIENTO | UN | 2 | 555000 | 1110000
CARPINTERIA MADERA
| 6.1 |  |  |  | SUMINISTRO E INSTALACION DE PUERTA EN MADERA ENTAMBORADA COLOR WENGUE. INCLUYE MARCO, CERRAJERIA, BISAGRAS Y DEMAS ELEMENTOS PARA SU BUEN FUNCIONAMIENTO | M2 | 4 | 548333.33 | 2193333.32
PINTURA
| 8.1 |  |  |  | SUMINISTRO Y APLICACIÓN DE IMPERMEABILIZANTE CON SELLAMUR, AQUABLOCK A DOS MANOS DE PINTUCO O SIMILAR DE MEJORES CARACTERISTICAS, SOBRE MURO . INCLUYE RASPADO, LIMPIEZA PREVIA, RESANES, SELLADO DE FISURAS, FILOS Y DILATACIONES | M2 | 57 | 35000 | 1995000
INSTALACIONES HIDRAULICAS
| 11.1 |  |  |  | SUMINISTRO E INSTALACION DE TUBERIA SANITARIA 4" TIPO PESADO INCLUYE EXCAVACION, RELLENO COMPACTADO Y TODOS LOS ACCESORIOS PARA SU BUEN FUNCIONAMIENTO | ML | 6 | 55333.33 | 331999.98
| 11.2 |  |  |  | SUMINISTRO E INSTALACION DE TUBERIA SANITARIA 3" TIPO PESADO INCLUYE EXCAVACION, RELLENO COMPACTADO Y TODOS LOS ACCESORIOS PARA SU BUEN FUNCIONAMIENTO | ML | 6 | 39000 | 234000
| 11.3 |  |  |  | SUMINISTRO E INSTALACION DE TUBERIA SANITARIA 2" TIPO PESADO INCLUYE EXCAVACION, RELLENO COMPACTADO Y TODOS LOS ACCESORIOS PARA SU BUEN FUNCIONAMIENTO | ML | 6 | 29466.67 | 176800.02
| 11.4 |  |  |  | SUMINISTRO E INSTALACION DE PUNTO SANITARIO DE 4" INCLUYE ACCESORIOS (TEE, UNIONES, CODOS, REDUCCIONES) Y TODOS LOS ELEMENTOS PARA SU BUEN FUNCIONAMIENTO | UND | 2 | 78333.33 | 156666.66
| 11.5 |  |  |  | SUMINISTRO E INSTALACION DE PUNTO SANITARIO DE 3" INCLUYE ACCESORIOS (TEE, UNIONES, CODOS, REDUCCIONES) Y TODOS LOS ELEMENTOS PARA SU BUEN FUNCIONAMIENTO | UND | 4 | 62533.33 | 250133.32
| 11.6 |  |  |  | SUMINISTRO E INSTALACION DE PUNTO SANITARIO DE 2" INCLUYE ACCESORIOS (TEE, UNIONES, CODOS, REDUCCIONES) Y TODOS LOS ELEMENTOS PARA SU BUEN FUNCIONAMIENTO | UND | 2 | 49433.33 | 98866.66
| 11.7 |  |  |  | SUMINISTRO E INSTALACION DE TUBERIA PVC DE 1/2" DE 13.5 A 315 PSI INCLUYE ACCESORIOS (TEE, UNIONES, REDUCCIONES) Y DEMAS ELEMENTOS PARA SU BUEN FUNCIONAMIENTO, | ML | 20 | 30300 | 606000
| 11.8 |  |  |  | SUMINISTRO E INSTALACION DE TUBERIA PVC DE 1" DE 13.5 A 315 PSI INCLUYE ACCESORIOS (TEE, UNIONES, REDUCCIONES) Y DEMAS ELEMENTOS PARA SU BUEN FUNCIONAMIENTO, | ML | 12 | 60700 | 728400
| 11.9 |  |  |  | SUMINISTRO E INSTALACION DE PUNTOS HIDRAULICOS DE 1/2" INCLUYE ACCESORIOS (TEE, CODOS, ADAPTADORES) Y DEMAS ELEMENTOS PARA SU BUEN FUNCIONAMIENTO. | UND | 8 | 40333.33 | 322666.64
CASA B16
TANQUE
| 12.1 |  |  |  | SUMINISTRO, TRANSPORTE, IZAJE E INSTALACION DE UN TANQUE DE ALMACENAMIENTO DE AGUA POTABLE CON CAPACIDAD DE 2000L FABRICADO EN POLIETILENO. INCLUYE LA CIONEXION A LA RED DE ABASTO, RED DE DISTRIBUCION, SISTEMA DE FLOTADOR, VALVULAS DE CORTE, SISTEMA DE REBOSADERO, LIMPIEZA, VENTEO (JARRO DE AIRE) Y TODOS LOS ACCESORIOS NECESARIOS PARA SU CORRECTA OPERACION Y ESTANQUEIDAD. LA INSTALACION SE REALIZARA SOBRE UNA PLACA DE CONCRETO EXISTENTE EN EL SEGUNDO PISO | UND | 1 | 2073833.33 | 2073833.33
| 11.7 |  |  |  | SUMINISTRO E INSTALACION DE TUBERIA PVC DE 1/2" DE 13.5 A 315 PSI INCLUYE ACCESORIOS (TEE, UNIONES, REDUCCIONES) Y DEMAS ELEMENTOS PARA SU BUEN FUNCIONAMIENTO, | ML | 24 | 32566.67 | 781600.08
| 11.8 |  |  |  | SUMINISTRO E INSTALACION DE TUBERIA PVC DE 1" DE 13.5 A 315 PSI INCLUYE ACCESORIOS (TEE, UNIONES, REDUCCIONES) Y DEMAS ELEMENTOS PARA SU BUEN FUNCIONAMIENTO, | ML | 12 | 61900 | 742800
| 5.10 |  |  |  | SUMINISTRO E INSTALACIÓN DE VÁLVULA DIÁMETRO 1" PVC LISA INCLUYE SOLDADURA Y ACCESORIOS PARA SU BUEN FUNCIONAMIENTO | UND | 2 | 58300 | 116600
| 12.2 |  |  |  | SUMINISTRO E INSTALACION DE TUBERIA PVC DE 3/4" DE 13.5 A 315 PSI INCLUYE ACCESORIOS (TEE, UNIONES, REDUCCIONES) Y DEMAS ELEMENTOS PARA SU BUEN FUNCIONAMIENTO, | ML | 12 | 53333.33 | 639999.96
| 12.3 |  |  |  | SUMINISTRO E INSTALACIÓN DE VÁLVULA DIÁMETRO 1/2" PVC LISA INCLUYE SOLDADURA Y ACCESORIOS PARA SU BUEN FUNCIONAMIENTO | UND | 2 | 46766.67 | 93533.34
| 12.4 |  |  |  | SUMINISTRO E INTALACION DE CONCRETO DE 3000 PSI PARA PLATA DE TANQUE ELEVADO E= 0.10 INCLUYE ENCOFRADO Y DESENCOFRADO | M3 | 3.3 | 1400000 | 4620000
| 12.5 |  |  |  | SUMINISTRO E INSTALACION DE ACERO DE REFUERZO 60000 PSI. INCLUYE FIGURADO Y ALAMBRE DE AMARRE | KG | 45 | 16000 | 720000
CASA B25
TANQUE
| 12 |  |  |  | DEMOLICION DE PLACA DE TANQUE ELEVADO EXISTENTE. INCLUYE DISPOSICION FINAL DE ESCOMBROS EN SITIO AUTORIZADO | M2 | 3 | 38000 | 114000
| 12.1 |  |  |  | SUMINISTRO, TRANSPORTE, IZAJE E INSTALACION DE UN TANQUE DE ALMACENAMIENTO DE AGUA POTABLE CON CAPACIDAD DE 2000L FABRICADO EN POLIETILENO. INCLUYE LA CIONEXION A LA RED DE ABASTO, RED DE DISTRIBUCION, SISTEMA DE FLOTADOR, VALVULAS DE CORTE, SISTEMA DE REBOSADERO, LIMPIEZA, VENTEO (JARRO DE AIRE) Y TODOS LOS ACCESORIOS NECESARIOS PARA SU CORRECTA OPERACION Y ESTANQUEIDAD. LA INSTALACION SE REALIZARA SOBRE UNA PLACA DE CONCRETO EXISTENTE EN EL SEGUNDO PISO | UND | 1 | 2073833.33 | 2073833.33
| 11.7 |  |  |  | SUMINISTRO E INSTALACION DE TUBERIA PVC DE 1/2" DE 13.5 A 315 PSI INCLUYE ACCESORIOS (TEE, UNIONES, REDUCCIONES) Y DEMAS ELEMENTOS PARA SU BUEN FUNCIONAMIENTO, | ML | 24 | 32566.67 | 781600.08
| 11.8 |  |  |  | SUMINISTRO E INSTALACION DE TUBERIA PVC DE 1" DE 13.5 A 315 PSI INCLUYE ACCESORIOS (TEE, UNIONES, REDUCCIONES) Y DEMAS ELEMENTOS PARA SU BUEN FUNCIONAMIENTO, | ML | 12 | 61900 | 742800
| 5.10 |  |  |  | SUMINISTRO E INSTALACIÓN DE VÁLVULA DIÁMETRO 1" PVC LISA INCLUYE SOLDADURA Y ACCESORIOS PARA SU BUEN FUNCIONAMIENTO | UND | 2 | 58300 | 116600
| 12.2 |  |  |  | SUMINISTRO E INSTALACION DE TUBERIA PVC DE 3/4" DE 13.5 A 315 PSI INCLUYE ACCESORIOS (TEE, UNIONES, REDUCCIONES) Y DEMAS ELEMENTOS PARA SU BUEN FUNCIONAMIENTO, | ML | 12 | 53333.33 | 639999.96
| 12.3 |  |  |  | SUMINISTRO E INSTALACIÓN DE VÁLVULA DIÁMETRO 1/2" PVC LISA INCLUYE SOLDADURA Y ACCESORIOS PARA SU BUEN FUNCIONAMIENTO | UND | 2 | 46766.67 | 93533.34
| 12.4 |  |  |  | SUMINISTRO E INTALACION DE CONCRETO DE 3000 PSI PARA PLATA DE TANQUE ELEVADO E= 0.10 INCLUYE ENCOFRADO Y DESENCOFRADO | M3 | 3.7 | 1400000 | 5180000
| 12.5 |  |  |  | SUMINISTRO E INSTALACION DE ACERO DE REFUERZO 60000 PSI. INCLUYE FIGURADO Y ALAMBRE DE AMARRE | KG | 45 | 16000 | 720000
| COSTOS DIRECTOS | [7 empty] | 202366734.25
| ADMINISTRACIÓN | [6 empty] | 23% | 46544348.8775
| IMPREVISTO | [6 empty] | 2% | 4047334.685
| UTILIDAD | [6 empty] | 5% | 10118336.7125
| IVA SOBRE UTILIDAD | [6 empty] | 19% | 1922483.9754
| COSTOS INDIRECTOS | [7 empty] | 62632504.2504
| TOTAL MANTENIMIENTO | [7 empty] | 264999238.5004
Subtotal
SUBTOTAL OBRAS
SUBTOTAL OBRAS (INCLUYE IVA)
[5 empty] | VALOR TOTAL |  |  |  | 687162923.563
| NOTA 1: Se debe tener en cuenta que el PRECIO UNITARIO incluye el valor de A.I.U. (CUANDO APLIQUE) |  |  |  |  | DESCRIPCION |  |  | PORCENTAJE
| NOTA 2: Cuando la fracción decimal del peso sea igual o superior a 5 se aproximara por exceso al número entero siguiente del peso y cuando la fracción decimal del peso sea inferior a 5 se aproximará por defecto al número entero del peso. |  |  |  |  | ADMINISTRACION |  | A= | 23%
| NOTA 3: El A.I.U y su discriminación deben estar en porcentaje (%). |  |  |  |  | IMPREVISTO |  | I= | 2%
[6 empty] | UTILIDAD |  | U= | 5%
[6 empty] | TOTAL A.I.U |  | A.I.U.= | [Determinar por la Entidad]

## PROPUESTA ECONOMICA(Proponente)
Formulario 1 - Propuesta económica - Documento tipo de selección abreviada de menor cuantía - versión 1
Versión: 1 del 21 de agosto de 2025
FORMULARIO 1
PROPUESTA ECONOMICA
[La entidad puede utilizar este formulario de presentación de propuesta económica de forma detallada, sin perjuicio que la entidad pueda modificarlo o establecer la presentación de la oferta económica con un formulario distinto al indicado.] [Los proponentes emplearán el formulario establecido por la entidad para determinar su propuesta económica conforme al Formulario 1 - Presupuesto Oficial publicado por la Entidad] [En caso de modificar el formulario, es importante tener en cuenta que no se deben incluir causales de rechazo, reglas o parámetros contrarios a los definidos en el documento base. Los términos del proceso solo se encuentran en el Documento Base, por lo que la Entidad no deberá incluir ningún tipo de notas que se configuren en reglas contrarias a las definidas en dicho documento, las notas únicamente pueden ser aclaratorias para efectos del diligenciamiento del formato]
Cuando el proceso de contratación es estructurado por precios unitarios, la Entidad debe aplicar las notas 1, 2 y 3 del presente formato y las casillas de "Descripción", "Porcentaje" de la Administración, Imprevisto, Utilidad y total A.I.U. resaltadas en color amarillo.
| Nº | ITEM DE PAGO | ESPECIFICACIONES |  | DESCRIPCION | UND. | CANTIDAD | VALOR UNITARIO | VALOR TOTAL
|  |  | GENERAL | PARTICULAR
| 1.1 |  |  |  | DESMONTE DE CUBIERTA EXISTENTE EN LAMINA ONDULADA EN FIBROCEMENTO INCLUYE ESTRUCTURA DE SOPORTE, INCLUYE RETIRO DEL MATERIAL SITIO AUTORIZADO Y LIMPIEZA DEL SITIO. | M2 | 170
| 1.2 |  |  |  | DESMONTE DE CIELO RASO EXISTENTE, INCLUYE: RETIRO DE ILUMINARIA EXISTENTE, RETIRO DE LA ESTRUCTURA DE SOPORTE DE CIELO RASO EXISTENTE, RETIRO DEL MATERIAL SITIO AUTORIZADO Y LIMPIEZA DEL SITIO. | UND | 122
| 1.3 |  |  |  | DESMONTE DE PUNTOS ELECTRICOS INCLUYE TOMAS, LUMINARIAS, INTERRUPTORES, TUBERIA, CAJAS Y DEMAS ELEMENTOS Y DISPOSICION FINAL DE ESCOMBRO EN SITIO AUTORIZADO | M2 | 25
CUBIERTA
| 2.1 |  |  |  | SUMINISTRO E INSTALACION DE PERFIL TUBULAR METALICO CUADRADO NORMA ASTM 500 GRADO C DE 80X 40 MM DE 2 MM INCLUYE SOLDADURA, APLICACIÓN DE ESQUEMA DE PINTURA PINTURA (ANTICORROSIVO Y ACABADO EN PINTURA ESMALTE Y ELEMENTOS DE FIJACIÓN (SOPORTE METÁLICO PARA APOYO PERFIL, ANCLAJES, TORNILLERIA etc) | ML | 140
| 2.2 |  |  |  | SUMINISTRO E INSTALACIÓN DE CUBIERTA ARQUITECTONICA TRAPEZOIDAL COLOR VERDE (TONO DE COLOR SERA ESCOGIDO POR EL SUPERVISOR) DE CAL 26 INCLUYE ELEMENTOS DE FIJACIÓN. | M2 | 170
| 2.3 |  |  |  | SUMINISTRO E INSTALACION DE CABALLETE METALICO COLOR VERDE CAL 26 INCLUYE ELEMENTOS DE FIJACIÓN. | ML | 10
| 2.4 |  |  |  | SUMINISTRO E INSTALACION DE CANAL METALICO GALVANIZADO EN LAMINA CALIBRE 20 DE ALTURA SUPERIOR 19CM ALTURA MENOR 15CM Y BASE 20CM INCLUYE APLICACIÓN DE PINTURA ESMALTE ALQUIDICO, ELEMENTOS DE FIJACION Y LOS DEMAS REQUERIDO PARA SU BUEN FUNCIONAMIENTO | ML | 20
| 2.5 |  |  |  | SUMINISTRO E INSTALACION DE BAJANTE EN TUBO PVC DE 4" INCLUYE CODOS, UNIONES, GRAPAS DE SUJECION, APLICACIÓN DE PINTURA ESMALTE COLOR A ESCOGER Y DEMAS ELEMENTOS PARA SU BUEN FUNCIONAMIENTO | ML | 12
| 2.6 |  |  |  | SUMINISTRO E INSTALACION DE PERFIL TUBULAR METALICO CUADRADO NORMA ASTM 500 GRADO C INCLUYE SOLDADURA, APLICACIÓN DE ESQUEMA DE PINTURA (ANTICORROSIVO Y ACABADO EN PINTURA ESMALTE Y ELEMENTOS DE FIJACIÓN (SOPORTE METÁLICO PARA APOYO PERFIL, ANCLAJES, TORNILLERIA etc) | KG | 52
CIELO RASO
| 3.1 |  |  |  | SUMINISTRO E INSTALACIÓN DE CIELO RASO EN PVC COLOR BLANCO 9 MM INCLUYE ESTRUCTURA METALICA DE SOPORTE DISTANCIADA A 50 CM, RINCONERAS,MEDIACAÑAS , UNIONES Y ELEMENTOS DE FIJACIÓN.INCLUYE DOS VENTANAS DE INSPECCIÓN DE 0,50M X 0,50M | M2 | 135
SISTEMA ELECTRICO
| 4.1 |  |  |  | SUMINISTRO E INSTALACIÓN DE LUMINARIA LED 8" 110V 18 w de INCRUSTAR LUZ BLANCA, MULTIVOLTAJE. INCLUYE PUNTO ELECTRICO (CABLEADO, TUBERIA, CAJAS Y ACCESORIOS), APARATO, ELEMENTOS DE FIJACIÓN Y ACCESORIOS PARA SU CORRECTO FUNCIONAMIENTO. | UND | 12
| 4.2 |  |  |  | SUMINISTRO E INSTALACION DE INTERRUPTOR SENCILLO LUMINEX O SIMILAR DE MEJORES ESPECIFICACIONES INCLUYE PUNTO ELECTRICO (CAJA, CABLEADO, TUBERIA Y ACCESORIOS), APARATO, ELEMENTOS DE FIJACIÓN Y ACCESORIOS PARA SU CORRECTO FUNCIONAMIENTO. | UND | 6
| 4.3 |  |  |  | SUMINISTRO E INSTALACION DE INTERRUPTOR DOBLE LUMINEX O SIMILAR. INCLUYE PUNTO ELECTRICO (CAJA, CABLEADO, TUBERIA Y ACCESORIOS), APARATO, ELEMENTOS DE FIJACIÓN Y ACCESORIOS PARA SU CORRECTO FUNCIONAMIENTO. | UND | 2
| 4.4 |  |  |  | SUMINISTRO E INSTALACION DE TOMAS A 220V PARA AAA ATERRIZADAS LUMINEX O SIMILAR. INCLUYE PUNTO ELECTRICO (CAJAS, CABLEADO, TUBERIA Y ACCESORIO), APARATO, ELEMENTOS DE FIJACIÓN Y ACCESORIOS PARA SU CORRECTO FUNCIONAMIENTO. | UND | 3
| 4.5 |  |  |  | SUMINISTRO E INSTALACION DE TOMAS DOBLES ATERRIZADAS 110V 20 AMP LUMINEX O SIMILAR. INCLUYE PUNTO ELECTRICO (CAJAS, CABLEADO, TUBERIA Y ACCESORIO), APARATO, ELEMENTOS DE FIJACIÓN Y ACCESORIOS PARA SU CORRECTO FUNCIONAMIENTO. | UND | 11
| 4.6 |  |  |  | SUMINISTRO E INSTALACION DE TOMAS GFCI ATERRIZADAS A 110V I20 AMP INCLUYE PUNTO ELECTRICO | UND | 3
| 4.7 |  |  |  | DESMONTE DE INSTALACIONES ELÉCTRICAS INCLUYE CABLEADO ELÉCTRICO, CAJAS INTERIORES, CAJAS EXTERIORES, CANALIZACIONES, ACOMETIDAS. INCLUYE REGATAS | ML | 65
| 4.8 |  |  |  | SUMINISTRO E INSTALACION DE CABLE ACOMETIDA CONCENTRICO ANTIFRAUDE CU No 8 AWG INCLUYE TODO LOS ELEMENTOS REQUERIDOS PARA SU BUEN FUNCIONAMIENTO | ML | 25
| 4.9 |  |  |  | SUMINISTRO E INSTALACIÓN DE CABLE 2 No. 12 + 1 No. 12 THWN /AWG /CU, INCLUYE ACCESORIOS Y ELEMENTOS DE FIJACIÓN PARA SU CORRECTO FUNCIONAMIENTO. | ML | 70
| 4.10 |  |  |  | SUMINISTRO E INSTALACIÓN DE DUCTERIA 3/4" IN CONDUIIT TIPO PESADO PARA PUNTOS ELECTRICOS, INCLUYE GRAPAS METALICAS DOBLE OREJAS , FIJACIONES , ACCESORIOS Y ELEMENTOS PARA SU CORRECTO FUNCIONAMIENTO. | ML | 70
| 4.11 |  |  |  | SUMINISTRO E INSTALACIÓN DE TABLERO ELECTRICO 12 CIRCUITOS 220V / 120V, INCLUYE ESPACIO Y BREAKER TIPO INDUSTRIAL CON UNIDAD DE DISPARO TERMOMAGNÉTICA REGULABLE 40KA 88-50A, 3 BREAKERS ENCHUFABLES BIPOLARES DE 20 AMP, 4 BREAKERS ENCHUFABLES DE 20 AMP, LEGRAND, SIEMENS, ABB, SCHENEIDER, INCLUYE LAS SIGUIENTES ESPECIFICACIONES: BORDES DE LA TAPA DEL TABLERO REDONDEADO Y SIN FILOS PARA MAYOR SEGURIDAD DURANTE LA MANIPULACIÓN, COLOR BLANCO RAL9010 CON PINTURA ELECTROSTÁTICA Y ACABADO TEXTURIZADO QUE EVITA LAS RALLADURAS, MECANISMO DE CIERRE CON CHAPA QUE GARANTIZAN EL CORRECTO CIERRE DE LA PUERTA, MÓDULOS CIEGOS REMOVIBLES PLÁSTICOS QUE PUEDEN SER INSTALADOS NUEVAMENTE EN EL ESPACIO QUE SE DESEE, BARRAJE 3 FASES, NEUTRO Y TIERRA INCLUIDA, BARRAJE CON PUNTA BISELADA PARA FÁCIL Y PERFECTO ACOPLE DEL CORTOCIRCUITO, CAJA EN LÁMINA METÁLICA CALIBRE 18/16 O 14 Y CON PINTURA ELECTROSTÁTICA, PRERRUPTURAS PARA CONEXIÓN DE TUBERÍAS PVC - EMT DE ½” A 2” EN SUS CUATRO CARAS, DEMARCACIÓN, INCLUYE NCLUYE KIT DE PUESTA A TIERRA, ELEMENTOS DE FIJACION, TRANSPORTE, IZAJE Y UBICACIÓN DE TABLERO, EL TABLERISTA FABRICANTE DEBE ADJUNTAR LOS CERTIFICADOS DE CONFORMIDAD CON EL RETIE, INCLUYENDO REGISTRO DE PRUEBAS Y PROTOCOLOS VIGENTES EXIGIDOS. | UND | 1
COSTOS DIRECTOS
ADMINISTRACIÓN
IMPREVISTO
UTILIDAD
IVA SOBRE UTILIDAD
COSTOS INDIRECTOS
COSTO TOTAL
VIVIENDA B 35 BARRIO SANTANA
SISTEMA ELECTRICO
| 4.1 |  |  |  | SUMINISTRO E INSTALACIÓN DE LUMINARIA LED 8" 110V 18 w de INCRUSTAR LUZ BLANCA, MULTIVOLTAJE. INCLUYE PUNTO ELECTRICO (CABLEADO, TUBERIA, CAJAS Y ACCESORIOS), APARATO, ELEMENTOS DE FIJACIÓN Y ACCESORIOS PARA SU CORRECTO FUNCIONAMIENTO. | UND | 3
| 4.4 |  |  |  | SUMINISTRO E INSTALACION DE TOMAS A 220V PARA AAA ATERRIZADAS LUMINEX O SIMILAR. INCLUYE PUNTO ELECTRICO (CAJAS, CABLEADO, TUBERIA Y ACCESORIO), APARATO, ELEMENTOS DE FIJACIÓN Y ACCESORIOS PARA SU CORRECTO FUNCIONAMIENTO. | UND | 4
| 4.6 |  |  |  | SUMINISTRO E INSTALACION DE TOMAS GFCI ATERRIZADAS A 110V I20 AMP INCLUYE PUNTO ELECTRICO | UND | 1
| 4.12 |  |  |  | SUMINISTRO E INSTALACION DE BREAKER TIPO INDUSTRIAL CON UNIDAD DE DISPARO TERMOMAGNÉTICA REGULABLE 40KA 88-50A | UND | 1
| 4.13 |  |  |  | SUMINISTRO E INSTALACION DE CABLE ACOMETIDA CONCENTRICO ANTIFRAUDE CU 3 No 8 + 1 No 8 AWG INCLUYE TUBERIA IMC DE 2", CAPACETA, TENSOR TODO LOS ELEMENTOS REQUERIDOS PARA SU BUEN FUNCIONAMIENTO | ML | 25
CIELO RASO
| 3.1 |  |  |  | SUMINISTRO E INSTALACIÓN DE CIELO RASO EN PVC COLOR BLANCO 9 MM INCLUYE ESTRUCTURA METALICA DE SOPORTE DISTANCIADA A 50 CM, RINCONERAS,MEDIACAÑAS , UNIONES Y ELEMENTOS DE FIJACIÓN.INCLUYE DOS VENTANAS DE INSPECCIÓN DE 0,50M X 0,50M | M2 | 10
ACCESORIOS
| 5.1 |  |  |  | SUMINISTRO E INSTALACION DE SANITARIO BAJO CONSUMO DE UNA SOLA PIEZA DOBLE DESCARGA DE CORONA MONTECARLO O SIMILAR DE MEJORES ESPECIFICACIONES COLOR BLANCO INCLUYE EL DESMONTE DEL EXISTENTE, ACCESORIOS Y DEMÁS ELEMENTOS PARA SU BUEN FUNCIONAMIENTO | UND | 2
| 5.2 |  |  |  | SUMINISTRO E INSTALACION DE LAVAMANOS DE PEDESTAL INCLUYE ACCESORIOS Y DEMAS ELEMENTOS PARA SU BUEN FUNCIONAMIENTO | UND | 1
| 5.3 |  |  |  | SUMINMISTRO E INSTALACION DE GRIFERIA DUCHA SENCILLA ARTESA O SIMILAR INCLUYE ELEMENTOS DE FIJACIÓN | UND | 2
| 5.4 |  |  |  | SUMINISTRO E INSTALACION DE GRIFERIA MOMOCONTROL BAJA PARA LAVAMANOS PERUGIA O SIMILAR INCLUYE ACCESORIOS PARA SU BUEN FUNCIONAMIENTO | UND | 1
| 5.5 |  |  |  | SUMINISTRO E INSTALACION DE GRIFERIA PARA LAVAPLATOS CON MEZCLADOR PIANA O SIMILAR INCLUYE ACCESORIOS PARA SU BUEN FUNCIONAMIENTO | UND | 1
| 5.6 |  |  |  | SUMINISTRO E INSTALACIÓN DE KIT ACCESORIOS 6 PIEZAS INCLUYE ELEMENTOS DE FIJACION | UND | 2
| 5.7 |  |  |  | SUMINISTRO E INSTALACIÓN DE ESPEJO EN BAÑOS EN CRISTAL VISCELADO DE PRIMERA CALIDAD, FLOTADO DE 4MM DE 50X75 CM INCLUYE ELEMENTOS PARA SU BUEN FUNCIONAMIENTO | UND | 2
CARPINTERIA MADERA
| 6.1 |  |  |  | INSTALACION DE PUERTA EN MADERA ENTAMBORADA COLOR WENGUE. INCLUYE MARCO, CERRAJERIA, BISAGRAS Y DEMAS ELEMENTOS PARA SU BUEN FUNCIONAMIENTO | M2 | 8
CARPINTERIA METALICA
| 7.1 |  |  |  | PUERTA METALICA EXISTENTE DE 1 X 2 M INCLUYE GRATEADO, CAMBIO DE CHAPAS, CAMBIO DE ELEMENTOS EN MAL ESTADO, APLICACIÓN DE PINTURA ESMALTE Y ACABADO EN PINTURA ESMALTE | UND | 2
| 7.2 |  |  |  | SUMINISTRO E INSTALACION DE DIVISION PARA BAÑO METALICO ALUMINIO COLOR ANOLOC DE 1,00 X 1.80 M INCLUYE LAMINA ACRILICO COLOR A ESCOGER, MANIJAS, CORREDERAS Y DEMAS ELEMENTOS PARA SU BUEN FUNCIONAMIENTO | UND | 2
PINTURA
| 8.1 |  |  |  | SUMINISTRO Y APLICACIÓN DE IMPERMEABILIZANTE CON SELLAMUR, AQUABLOCK A DOS MANOS DE PINTUCO O SIMILAR DE MEJORES CARACTERISTICAS, SOBRE MURO . INCLUYE RASPADO, LIMPIEZA PREVIA, RESANES, SELLADO DE FISURAS, FILOS Y DILATACIONES | M2 | 120
| 8.2 |  |  |  | SUMINISTRO Y APLICACIÓN DE PINTURA VINILO TIPO I PARA INTERIORES ANTIHONGOS O SIMILAR SOBRE MUROS Y COLUMNAS INCLUYE LIMPIEZA Y RESANE DE PARED.INCLUYE TODO LO REQUERIDO PARA LA CORRECTA EJECUCION DE LA ACTIVIDAD. | M2 | 280
VIDRIOS
| 9.1 |  |  |  | SUMINISTRO E INSTALACION DE VIDRIO TEMPLADO 5 MM PARA VENTANAS INCLUYE TODOS LOS ELEMENTOS NECESARIOS PARA SU BUEN FUNCIONAMIENTO | M2 | 4
COSTOS DIRECTOS
ADMINISTRACIÓN
IMPREVISTO
UTILIDAD
IVA SOBRE UTILIDAD
COSTOS INDIRECTOS
Subtotal
CASA B 58 VILLA DE SUBOFICIALES
PRELIMINARES
| 1.1 |  |  |  | DESMONTE DE CUBIERTA EXISTENTE EN LAMINA ONDULADA EN FIBROCEMENTO INCLUYE ESTRUCTURA DE SOPORTE, INCLUYE RETIRO DEL MATERIAL SITIO AUTORIZADO Y LIMPIEZA DEL SITIO. | M2 | 120
| 1.2 |  |  |  | DESMONTE DE CIELO RASO EXISTENTE, INCLUYE: RETIRO DE ILUMINARIA EXISTENTE, RETIRO DE LA ESTRUCTURA DE SOPORTE DE CIELO RASO EXISTENTE, RETIRO DEL MATERIAL SITIO AUTORIZADO Y LIMPIEZA DEL SITIO. | M2 | 95
| 1.3 |  |  |  | DESMONTE DE PUNTOS ELECTRICOS INCLUYE TOMAS, LUMINARIAS, INTERRUPTORES, TUBERIA, CAJAS Y DEMAS ELEMENTOS Y DISPOSICION FINAL DE ESCOMBRO EN SITIO AUTORIZADO | UND | 25
CUBIERTA
| 2.1 |  |  |  | SUMINISTRO E INSTALACION DE PERFIL TUBULAR METALICO CUADRADO NORMA ASTM 500 GRADO C DE 80X 40 MM DE 2 MM INCLUYE SOLDADURA, APLICACIÓN DE ESQUEMA DE PINTURA PINTURA (ANTICORROSIVO Y ACABADO EN PINTURA ESMALTE Y ELEMENTOS DE FIJACIÓN (SOPORTE METÁLICO PARA APOYO PERFIL, ANCLAJES, TORNILLERIA etc) | ML | 120
| 2.2 |  |  |  | SUMINISTRO E INSTALACIÓN DE CUBIERTA ARQUITECTONICA TRAPEZOIDAL COLOR VERDE (TONO DE COLOR SERA ESCOGIDO POR EL SUPERVISOR) DE CAL 26 INCLUYE ELEMENTOS DE FIJACIÓN. | M2 | 120
| 2.3 |  |  |  | SUMINISTRO E INSTALACION DE CABALLETE METALICO COLOR VERDE CAL 26 INCLUYE ELEMENTOS DE FIJACIÓN. | ML | 12
| 2.4 |  |  |  | SUMINISTRO E INSTALACION DE CANAL METALICO GALVANIZADO EN LAMINA CALIBRE 20 DE ALTURA SUPERIOR 19CM ALTURA MENOR 15CM Y BASE 20CM INCLUYE APLICACIÓN DE PINTURA ESMALTE ALQUIDICO, ELEMENTOS DE FIJACION Y LOS DEMAS REQUERIDO PARA SU BUEN FUNCIONAMIENTO | ML | 24
| 2.5 |  |  |  | SUMINISTRO E INSTALACION DE BAJANTE EN TUBO PVC DE 4" INCLUYE CODOS, UNIONES, GRAPAS DE SUJECION, APLICACIÓN DE PINTURA ESMALTE COLOR A ESCOGER Y DEMAS ELEMENTOS PARA SU BUEN FUNCIONAMIENTO | ML | 12
| 2.6 |  |  |  | SUMINISTRO E INSTALACION DE PERFIL TUBULAR METALICO CUADRADO NORMA ASTM 500 GRADO C INCLUYE SOLDADURA, APLICACIÓN DE ESQUEMA DE PINTURA PINTURA (ANTICORROSIVO Y ACABADO EN PINTURA ESMALTE Y ELEMENTOS DE FIJACIÓN (SOPORTE METÁLICO PARA APOYO PERFIL, ANCLAJES, TORNILLERIA etc) | KG | 220
CIELO RASO
| 3.1 |  |  |  | SUMINISTRO E INSTALACIÓN DE CIELO RASO EN PVC COLOR BLANCO 9 MM INCLUYE ESTRUCTURA METALICA DE SOPORTE DISTANCIADA A 50 CM, RINCONERAS,MEDIACAÑAS , UNIONES Y ELEMENTOS DE FIJACIÓN.INCLUYE DOS VENTANAS DE INSPECCIÓN DE 0,80M X 0,80M | M2 | 100
SISTEMA ELECTRICO
| 4.1 |  |  |  | SUMINISTRO E INSTALACIÓN DE LUMINARIA LED 8" 110V 18 w de INCRUSTAR LUZ BLANCA, MULTIVOLTAJE. INCLUYE PUNTO ELECTRICO (CABLEADO, TUBERIA, CAJAS Y ACCESORIOS), APARATO, ELEMENTOS DE FIJACIÓN Y ACCESORIOS PARA SU CORRECTO FUNCIONAMIENTO. | UND | 11
| 4.2 |  |  |  | SUMINISTRO E INSTALACION DE INTERRUPTOR SENCILLO LUMINEX O SIMILAR DE MEJORES ESPECIFICACIONES INCLUYE PUNTO ELECTRICO (CAJA, CABLEADO, TUBERIA Y ACCESORIOS), APARATO, ELEMENTOS DE FIJACIÓN Y ACCESORIOS PARA SU CORRECTO FUNCIONAMIENTO. | UND | 5
| 4.3 |  |  |  | SUMINISTRO E INSTALACION DE INTERRUPTOR DOBLE LUMINEX O SIMILAR. INCLUYE PUNTO ELECTRICO (CAJA, CABLEADO, TUBERIA Y ACCESORIOS), APARATO, ELEMENTOS DE FIJACIÓN Y ACCESORIOS PARA SU CORRECTO FUNCIONAMIENTO. | UND | 2
| 4.4 |  |  |  | SUMINISTRO E INSTALACION DE TOMAS A 220V PARA AAA ATERRIZADAS LUMINEX O SIMILAR. INCLUYE PUNTO ELECTRICO (CAJAS, CABLEADO THWN AWG No 10, TUBERIA Y ACCESORIO), APARATO, ELEMENTOS DE FIJACIÓN Y ACCESORIOS PARA SU CORRECTO FUNCIONAMIENTO. | UND | 4
| 4.5 |  |  |  | SUMINISTRO E INSTALACION DE TOMAS DOBLES ATERRIZADAS 110V 20 AMP LUMINEX O SIMILAR. INCLUYE PUNTO ELECTRICO (CAJAS, CABLEADO, TUBERIA Y ACCESORIO), APARATO, ELEMENTOS DE FIJACIÓN Y ACCESORIOS PARA SU CORRECTO FUNCIONAMIENTO. | UND | 12
| 4.6 |  |  |  | SUMINISTRO E INSTALACION DE TOMAS GFCI ATERRIZADAS A 110V I20 AMP INCLUYE PUNTO ELECTRICO | UND | 3
| 4.7 |  |  |  | DESMONTE DE INSTALACIONES ELÉCTRICAS INCLUYE CABLEADO ELÉCTRICO, CABLEADO DE COMUNICACIONES, CAJAS INTERIORES, CAJAS EXTERIORES, CANALIZACIONES, ACOMETIDAS. INCLUYE REGATAS | ML | 65
| 4.8 |  |  |  | SUMINISTRO E INSTALACION DE CABLE ACOMETIDA CONCENTRICO ANTIFRAUDE CU 3 No 8 + 1 No 8 AWG INCLUYE TODO LOS ELEMENTOS REQUERIDOS PARA SU BUEN FUNCIONAMIENTO | ML | 22
| 4.9 |  |  |  | SUMINISTRO E INSTALACIÓN DE CABLE 2 No. 12 + 1 No. 12 THWN /AWG /CU, INCLUYE ACCESORIOS Y ELEMENTOS DE FIJACIÓN PARA SU CORRECTO FUNCIONAMIENTO. | ML | 85
| 4.10 |  |  |  | SUMINISTRO E INSTALACIÓN DE DUCTERIA 3/4" IN CONDUIIT TIPO PESADO PARA PUNTOS ELECTRICOS, INCLUYE GRAPAS METALICAS DOBLE OREJAS , FIJACIONES , ACCESORIOS Y ELEMENTOS PARA SU CORRECTO FUNCIONAMIENTO. | ML | 45
| 4.11 |  |  |  | SUMINISTRO E INSTALACIÓN DE TABLERO ELECTRICO 12 CIRCUITOS 220V / 120V, INCLUYE ESPACIO Y BREAKER TIPO INDUSTRIAL CON UNIDAD DE DISPARO TERMOMAGNÉTICA REGULABLE 40KA 88-50A, 3 BREAKERS ENCHUFABLES BIPOLARES DE 20 AMP, 4 BREAKERS ENCHUFABLES DE 20 AMP, LEGRAND, SIEMENS, ABB, SCHENEIDER, INCLUYE LAS SIGUIENTES ESPECIFICACIONES: BORDES DE LA TAPA DEL TABLERO REDONDEADO Y SIN FILOS PARA MAYOR SEGURIDAD DURANTE LA MANIPULACIÓN, COLOR BLANCO RAL9010 CON PINTURA ELECTROSTÁTICA Y ACABADO TEXTURIZADO QUE EVITA LAS RALLADURAS, MECANISMO DE CIERRE CON CHAPA QUE GARANTIZAN EL CORRECTO CIERRE DE LA PUERTA, MÓDULOS CIEGOS REMOVIBLES PLÁSTICOS QUE PUEDEN SER INSTALADOS NUEVAMENTE EN EL ESPACIO QUE SE DESEE, BARRAJE 3 FASES, NEUTRO Y TIERRA INCLUIDA, BARRAJE CON PUNTA BISELADA PARA FÁCIL Y PERFECTO ACOPLE DEL CORTOCIRCUITO, CAJA EN LÁMINA METÁLICA CALIBRE 18/16 O 14 Y CON PINTURA ELECTROSTÁTICA, PRERRUPTURAS PARA CONEXIÓN DE TUBERÍAS PVC - EMT DE ½” A 2” EN SUS CUATRO CARAS, DEMARCACIÓN, INCLUYE NCLUYE KIT DE PUESTA A TIERRA, ELEMENTOS DE FIJACION, TRANSPORTE, IZAJE Y UBICACIÓN DE TABLERO, EL TABLERISTA FABRICANTE DEBE ADJUNTAR LOS CERTIFICADOS DE CONFORMIDAD CON EL RETIE, INCLUYENDO REGISTRO DE PRUEBAS Y PROTOCOLOS VIGENTES EXIGIDOS. | UND | 1
CAPINTERIA MADERA
| 6.1 |  |  |  | SUMINISTRO E INSTALACION DE PUERTA EN MADERA ENTAMBORADA COLOR WENGUE. INCLUYE MARCO, CERRAJERIA, BISAGRAS Y DEMAS ELEMENTOS PARA SU BUEN FUNCIONAMIENTO | M2 | 3
CARPINTERIA METALICA
| 7.1 |  |  |  | SUMINISTRO E INSTALACION DE PUERTA EN MADERA ENTAMBORADA COLOR WENGUE. INCLUYE MARCO, CERRAJERIA, BISAGRAS Y DEMAS ELEMENTOS PARA SU BUEN FUNCIONAMIENTO | M2 | 2
PINTURA
| 8.1 |  |  |  | SUMINISTRO Y APLICACIÓN DE IMPERMEABILIZANTE CON SELLAMUR, AQUABLOCK A DOS MANOS DE PINTUCO O SIMILAR DE MEJORES CARACTERISTICAS, SOBRE MURO . INCLUYE RASPADO, LIMPIEZA PREVIA, RESANES, SELLADO DE FISURAS, FILOS Y DILATACIONES | M2 | 120
| 8.2 |  |  |  | SUMINISTRO Y APLICACIÓN DE PINTURA VINILO TIPO I PARA INTERIORES ANTIHONGOS O SIMILAR SOBRE MUROS Y COLUMNAS INCLUYE LIMPIEZA Y RESANE DE PARED.INCLUYE TODO LO REQUERIDO PARA LA CORRECTA EJECUCION DE LA ACTIVIDAD. | M2 | 140
COSTOS DIRECTOS
ADMINISTRACIÓN
IMPREVISTO
UTILIDAD
IVA SOBRE UTILIDAD
COSTOS INDIRECTOS
Subtotal
CASA B 54 VILLA DE SUBOFICIALES
PRELIMINARES
| 1.1 |  |  |  | DESMONTE DE CUBIERTA EXISTENTE EN LAMINA ONDULADA EN FIBROCEMENTO INCLUYE ESTRUCTURA DE SOPORTE, INCLUYE RETIRO DEL MATERIAL SITIO AUTORIZADO Y LIMPIEZA DEL SITIO. | M2 | 120
| 1.2 |  |  |  | DESMONTE DE CIELO RASO EXISTENTE, INCLUYE: RETIRO DE ILUMINARIA EXISTENTE, RETIRO DE LA ESTRUCTURA DE SOPORTE DE CIELO RASO EXISTENTE, RETIRO DEL MATERIAL SITIO AUTORIZADO Y LIMPIEZA DEL SITIO. | M2 | 95
| 1.3 |  |  |  | DESMONTE DE PUNTOS ELECTRICOS INCLUYE TOMAS, LUMINARIAS, INTERRUPTORES, TUBERIA, CAJAS Y DEMAS ELEMENTOS Y DISPOSICION FINAL DE ESCOMBRO EN SITIO AUTORIZADO | UND | 25
CUBIERTA
| 2.1 |  |  |  | SUMINISTRO E INSTALACION DE PERFIL TUBULAR METALICO CUADRADO NORMA ASTM 500 GRADO C DE 80X 40 MM DE 2 MM INCLUYE SOLDADURA, APLICACIÓN DE ESQUEMA DE PINTURA PINTURA (ANTICORROSIVO Y ACABADO EN PINTURA ESMALTE Y ELEMENTOS DE FIJACIÓN (SOPORTE METÁLICO PARA APOYO PERFIL, ANCLAJES, TORNILLERIA etc) | ML | 120
| 2.2 |  |  |  | SUMINISTRO E INSTALACIÓN DE CUBIERTA ARQUITECTONICA TRAPEZOIDAL COLOR VERDE (TONO DE COLOR SERA ESCOGIDO POR EL SUPERVISOR) DE CAL 26 INCLUYE ELEMENTOS DE FIJACIÓN. | M2 | 120
| 2.3 |  |  |  | SUMINISTRO E INSTALACION DE CABALLETE METALICO COLOR VERDE CAL 26 INCLUYE ELEMENTOS DE FIJACIÓN. | ML | 12
| 2.4 |  |  |  | SUMINISTRO E INSTALACION DE CANAL METALICO GALVANIZADO EN LAMINA CALIBRE 20 DE ALTURA SUPERIOR 19CM ALTURA MENOR 15CM Y BASE 20CM INCLUYE APLICACIÓN DE PINTURA ESMALTE ALQUIDICO, ELEMENTOS DE FIJACION Y LOS DEMAS REQUERIDO PARA SU BUEN FUNCIONAMIENTO | ML | 24
| 2.5 |  |  |  | SUMINISTRO E INSTALACION DE BAJANTE EN TUBO PVC DE 4" INCLUYE CODOS, UNIONES, GRAPAS DE SUJECION, APLICACIÓN DE PINTURA ESMALTE COLOR A ESCOGER Y DEMAS ELEMENTOS PARA SU BUEN FUNCIONAMIENTO | ML | 12
| 2.6 |  |  |  | SUMINISTRO E INSTALACION DE PERFIL TUBULAR METALICO CUADRADO NORMA ASTM 500 GRADO C INCLUYE SOLDADURA, APLICACIÓN DE ESQUEMA DE PINTURA PINTURA (ANTICORROSIVO Y ACABADO EN PINTURA ESMALTE Y ELEMENTOS DE FIJACIÓN (SOPORTE METÁLICO PARA APOYO PERFIL, ANCLAJES, TORNILLERIA etc) | KG | 220
CIELO RASO
| 3.1 |  |  |  | SUMINISTRO E INSTALACIÓN DE CIELO RASO EN PVC COLOR BLANCO 9 MM INCLUYE ESTRUCTURA METALICA DE SOPORTE DISTANCIADA A 50 CM, RINCONERAS,MEDIACAÑAS , UNIONES Y ELEMENTOS DE FIJACIÓN.INCLUYE DOS VENTANAS DE INSPECCIÓN DE 0,80M X 0,80M | M2 | 105
SISTEMA ELECTRICO
| 4.1 |  |  |  | SUMINISTRO E INSTALACIÓN DE LUMINARIA LED 8" 110V 18 w de INCRUSTAR LUZ BLANCA, MULTIVOLTAJE. INCLUYE PUNTO ELECTRICO (CABLEADO, TUBERIA, CAJAS Y ACCESORIOS), APARATO, ELEMENTOS DE FIJACIÓN Y ACCESORIOS PARA SU CORRECTO FUNCIONAMIENTO. | UND | 11
| 4.2 |  |  |  | SUMINISTRO E INSTALACION DE INTERRUPTOR SENCILLO LUMINEX O SIMILAR DE MEJORES ESPECIFICACIONES INCLUYE PUNTO ELECTRICO (CAJA, CABLEADO, TUBERIA Y ACCESORIOS), APARATO, ELEMENTOS DE FIJACIÓN Y ACCESORIOS PARA SU CORRECTO FUNCIONAMIENTO. | UND | 5
| 4.3 |  |  |  | SUMINISTRO E INSTALACION DE INTERRUPTOR DOBLE LUMINEX O SIMILAR. INCLUYE PUNTO ELECTRICO (CAJA, CABLEADO, TUBERIA Y ACCESORIOS), APARATO, ELEMENTOS DE FIJACIÓN Y ACCESORIOS PARA SU CORRECTO FUNCIONAMIENTO. | UND | 2
| 4.4 |  |  |  | SUMINISTRO E INSTALACION DE TOMAS A 220V PARA AAA ATERRIZADAS LUMINEX O SIMILAR. INCLUYE PUNTO ELECTRICO (CAJAS, CABLEADO THWN AWG No 10, TUBERIA Y ACCESORIO), APARATO, ELEMENTOS DE FIJACIÓN Y ACCESORIOS PARA SU CORRECTO FUNCIONAMIENTO. | UND | 4
| 4.5 |  |  |  | SUMINISTRO E INSTALACION DE TOMAS DOBLES ATERRIZADAS 110V 20 AMP LUMINEX O SIMILAR. INCLUYE PUNTO ELECTRICO (CAJAS, CABLEADO, TUBERIA Y ACCESORIO), APARATO, ELEMENTOS DE FIJACIÓN Y ACCESORIOS PARA SU CORRECTO FUNCIONAMIENTO. | UND | 12
| 4.6 |  |  |  | SUMINISTRO E INSTALACION DE TOMAS GFCI ATERRIZADAS A 110V I20 AMP INCLUYE PUNTO ELECTRICO | UND | 3
| 4.7 |  |  |  | DESMONTE DE INSTALACIONES ELÉCTRICAS INCLUYE CABLEADO ELÉCTRICO, CABLEADO DE COMUNICACIONES, CAJAS INTERIORES, CAJAS EXTERIORES, CANALIZACIONES, ACOMETIDAS. INCLUYE REGATAS | ML | 65
| 4.8 |  |  |  | SUMINISTRO E INSTALACION DE CABLE ACOMETIDA CONCENTRICO ANTIFRAUDE CU 3 No 8 + 1 No 8 AWG INCLUYE TODO LOS ELEMENTOS REQUERIDOS PARA SU BUEN FUNCIONAMIENTO | ML | 22
| 4.9 |  |  |  | SUMINISTRO E INSTALACIÓN DE CABLE 2 No. 12 + 1 No. 12 THWN /AWG /CU, INCLUYE ACCESORIOS Y ELEMENTOS DE FIJACIÓN PARA SU CORRECTO FUNCIONAMIENTO. | ML | 85
| 4.10 |  |  |  | SUMINISTRO E INSTALACIÓN DE DUCTERIA 3/4" IN CONDUIIT TIPO PESADO PARA PUNTOS ELECTRICOS, INCLUYE GRAPAS METALICAS DOBLE OREJAS , FIJACIONES , ACCESORIOS Y ELEMENTOS PARA SU CORRECTO FUNCIONAMIENTO. | ML | 45
| 4.11 |  |  |  | SUMINISTRO E INSTALACIÓN DE TABLERO ELECTRICO 12 CIRCUITOS 220V / 120V, INCLUYE ESPACIO Y BREAKER TIPO INDUSTRIAL CON UNIDAD DE DISPARO TERMOMAGNÉTICA REGULABLE 40KA 88-50A, 3 BREAKERS ENCHUFABLES BIPOLARES DE 20 AMP, 4 BREAKERS ENCHUFABLES DE 20 AMP, LEGRAND, SIEMENS, ABB, SCHENEIDER, INCLUYE LAS SIGUIENTES ESPECIFICACIONES: BORDES DE LA TAPA DEL TABLERO REDONDEADO Y SIN FILOS PARA MAYOR SEGURIDAD DURANTE LA MANIPULACIÓN, COLOR BLANCO RAL9010 CON PINTURA ELECTROSTÁTICA Y ACABADO TEXTURIZADO QUE EVITA LAS RALLADURAS, MECANISMO DE CIERRE CON CHAPA QUE GARANTIZAN EL CORRECTO CIERRE DE LA PUERTA, MÓDULOS CIEGOS REMOVIBLES PLÁSTICOS QUE PUEDEN SER INSTALADOS NUEVAMENTE EN EL ESPACIO QUE SE DESEE, BARRAJE 3 FASES, NEUTRO Y TIERRA INCLUIDA, BARRAJE CON PUNTA BISELADA PARA FÁCIL Y PERFECTO ACOPLE DEL CORTOCIRCUITO, CAJA EN LÁMINA METÁLICA CALIBRE 18/16 O 14 Y CON PINTURA ELECTROSTÁTICA, PRERRUPTURAS PARA CONEXIÓN DE TUBERÍAS PVC - EMT DE ½” A 2” EN SUS CUATRO CARAS, DEMARCACIÓN, INCLUYE NCLUYE KIT DE PUESTA A TIERRA, ELEMENTOS DE FIJACION, TRANSPORTE, IZAJE Y UBICACIÓN DE TABLERO, EL TABLERISTA FABRICANTE DEBE ADJUNTAR LOS CERTIFICADOS DE CONFORMIDAD CON EL RETIE, INCLUYENDO REGISTRO DE PRUEBAS Y PROTOCOLOS VIGENTES EXIGIDOS. | UND | 1
CARPINTERIA MADERA
| 6.1 |  |  |  | SUMINISTRO E INSTALACION DE PUERTA EN MADERA ENTAMBORADA COLOR WENGUE. INCLUYE MARCO, CERRAJERIA, BISAGRAS Y DEMAS ELEMENTOS PARA SU BUEN FUNCIONAMIENTO | M2 | 3
CARPINTERIA METALICA
| 7.1 |  |  |  | SUMINISTRO E INSTALACION DE PUERTA METALICA EN ALUMINIO COLOR ANOLOC. INCLUYE MARCO, BISAGRAS, CERRADURA DOBLE CERROJO Y DEMAS ELEMENTOS PARA SU BUEN FUNCIONAMIENTO | M2 | 2
PINTURA
| 8.1 |  |  |  | SUMINISTRO Y APLICACIÓN DE IMPERMEABILIZANTE CON SELLAMUR, AQUABLOCK A DOS MANOS DE PINTUCO O SIMILAR DE MEJORES CARACTERISTICAS, SOBRE MURO . INCLUYE RASPADO, LIMPIEZA PREVIA, RESANES, SELLADO DE FISURAS, FILOS Y DILATACIONES | M2 | 120
| 8.2 |  |  |  | SUMINISTRO Y APLICACIÓN DE PINTURA VINILO TIPO I PARA INTERIORES ANTIHONGOS O SIMILAR SOBRE MUROS Y COLUMNAS INCLUYE LIMPIEZA Y RESANE DE PARED.INCLUYE TODO LO REQUERIDO PARA LA CORRECTA EJECUCION DE LA ACTIVIDAD. | M2 | 180
COSTOS DIRECTOS
ADMINISTRACIÓN
IMPREVISTO
UTILIDAD
IVA SOBRE UTILIDAD
COSTOS INDIRECTOS
Subtotal
CASA B30
PRELIMINARES
| 1.1 |  |  |  | DESMONTE DE CUBIERTA EXISTENTE EN LAMINA ONDULADA EN FIBROCEMENTO INCLUYE ESTRUCTURA DE SOPORTE, INCLUYE RETIRO DEL MATERIAL SITIO AUTORIZADO Y LIMPIEZA DEL SITIO. | M2 | 98
| 1.2 |  |  |  | DESMONTE DE CIELO RASO EXISTENTE, INCLUYE: RETIRO DE ILUMINARIA EXISTENTE, RETIRO DE LA ESTRUCTURA DE SOPORTE DE CIELO RASO EXISTENTE, RETIRO DEL MATERIAL SITIO AUTORIZADO Y LIMPIEZA DEL SITIO. | M2 | 86
| 1.3 |  |  |  | DESMONTE DE PUNTOS ELECTRICOS INCLUYE TOMAS, LUMINARIAS, INTERRUPTORES, TUBERIA, CAJAS Y DEMAS ELEMENTOS Y DISPOSICION FINAL DE ESCOMBRO EN SITIO AUTORIZADO | UND | 28
CUBIERTA
| 2.1 |  |  |  | SUMINISTRO E INSTALACION DE PERFIL TUBULAR METALICO CUADRADO NORMA ASTM 500 GRADO C DE 80X 40 MM DE 2 MM INCLUYE SOLDADURA, APLICACIÓN DE ESQUEMA DE PINTURA PINTURA (ANTICORROSIVO Y ACABADO EN PINTURA ESMALTE Y ELEMENTOS DE FIJACIÓN (SOPORTE METÁLICO PARA APOYO PERFIL, ANCLAJES, TORNILLERIA etc) | ML | 120
| 2.2 |  |  |  | SUMINISTRO E INSTALACIÓN DE CUBIERTA ARQUITECTONICA TRAPEZOIDAL COLOR VERDE (TONO DE COLOR SERA ESCOGIDO POR EL SUPERVISOR) DE CAL 26 INCLUYE ELEMENTOS DE FIJACIÓN. | M2 | 100
| 2.3 |  |  |  | SUMINISTRO E INSTALACION DE CABALLETE METALICO COLOR VERDE CAL 26 INCLUYE ELEMENTOS DE FIJACIÓN. | ML | 12
| 2.4 |  |  |  | SUMINISTRO E INSTALACION DE CANAL METALICO GALVANIZADO EN LAMINA CALIBRE 20 DE ALTURA SUPERIOR 19CM ALTURA MENOR 15CM Y BASE 20CM INCLUYE APLICACIÓN DE PINTURA ESMALTE ALQUIDICO, ELEMENTOS DE FIJACION Y LOS DEMAS REQUERIDO PARA SU BUEN FUNCIONAMIENTO | ML | 24
| 2.5 |  |  |  | SUMINISTRO E INSTALACION DE BAJANTE EN TUBO PVC DE 4" INCLUYE CODOS, UNIONES, GRAPAS DE SUJECION, APLICACIÓN DE PINTURA ESMALTE COLOR A ESCOGER Y DEMAS ELEMENTOS PARA SU BUEN FUNCIONAMIENTO | ML | 12
| 2.6 |  |  |  | SUMINISTRO E INSTALACION DE PERFIL TUBULAR METALICO CUADRADO NORMA ASTM 500 GRADO C INCLUYE SOLDADURA, APLICACIÓN DE ESQUEMA DE PINTURA PINTURA (ANTICORROSIVO Y ACABADO EN PINTURA ESMALTE Y ELEMENTOS DE FIJACIÓN (SOPORTE METÁLICO PARA APOYO PERFIL, ANCLAJES, TORNILLERIA etc) | KG | 150
CIELO RASO
| 3.1 |  |  |  | SUMINISTRO E INSTALACIÓN DE CIELO RASO EN PVC COLOR BLANCO 9 MM INCLUYE ESTRUCTURA METALICA DE SOPORTE DISTANCIADA A 50 CM, RINCONERAS,MEDIACAÑAS , UNIONES Y ELEMENTOS DE FIJACIÓN.INCLUYE DOS VENTANAS DE INSPECCIÓN DE 0,80M X 0,80M | M2 | 90
SISTEMA ELECTRICO
| 4.1 |  |  |  | SUMINISTRO E INSTALACIÓN DE LUMINARIA LED 8" 110V 18 w de INCRUSTAR LUZ BLANCA, MULTIVOLTAJE. INCLUYE PUNTO ELECTRICO (CABLEADO, TUBERIA, CAJAS Y ACCESORIOS), APARATO, ELEMENTOS DE FIJACIÓN Y ACCESORIOS PARA SU CORRECTO FUNCIONAMIENTO. | UND | 15
| 4.2 |  |  |  | SUMINISTRO E INSTALACION DE INTERRUPTOR SENCILLO LUMINEX O SIMILAR DE MEJORES ESPECIFICACIONES INCLUYE PUNTO ELECTRICO (CAJA, CABLEADO, TUBERIA Y ACCESORIOS), APARATO, ELEMENTOS DE FIJACIÓN Y ACCESORIOS PARA SU CORRECTO FUNCIONAMIENTO. | UND | 5
| 4.3 |  |  |  | SUMINISTRO E INSTALACION DE INTERRUPTOR DOBLE LUMINEX O SIMILAR. INCLUYE PUNTO ELECTRICO (CAJA, CABLEADO, TUBERIA Y ACCESORIOS), APARATO, ELEMENTOS DE FIJACIÓN Y ACCESORIOS PARA SU CORRECTO FUNCIONAMIENTO. | UND | 2
| 4.4 |  |  |  | SUMINISTRO E INSTALACION DE TOMAS A 220V PARA AAA ATERRIZADAS LUMINEX O SIMILAR. INCLUYE PUNTO ELECTRICO (CAJAS, CABLEADO, TUBERIA Y ACCESORIO), APARATO, ELEMENTOS DE FIJACIÓN Y ACCESORIOS PARA SU CORRECTO FUNCIONAMIENTO. | UND | 4
| 4.5 |  |  |  | SUMINISTRO E INSTALACION DE TOMAS DOBLES ATERRIZADAS 110V 20 AMP LUMINEX O SIMILAR. INCLUYE PUNTO ELECTRICO (CAJAS, CABLEADO, TUBERIA Y ACCESORIO), APARATO, ELEMENTOS DE FIJACIÓN Y ACCESORIOS PARA SU CORRECTO FUNCIONAMIENTO. | UND | 8
| 4.6 |  |  |  | SUMINISTRO E INSTALACION DE TOMAS GFCI ATERRIZADAS A 110V I20 AMP INCLUYE PUNTO ELECTRICO | UND | 3
| 4.7 |  |  |  | DESMONTE DE INSTALACIONES ELÉCTRICAS INCLUYE CABLEADO ELÉCTRICO, CABLEADO DE COMUNICACIONES, CAJAS INTERIORES, CAJAS EXTERIORES, CANALIZACIONES, ACOMETIDAS. INCLUYE REGATAS | ML | 65
| 4.8 |  |  |  | SUMINISTRO E INSTALACION DE CABLE ACOMETIDA CONCENTRICO ANTIFRAUDE CU No 8 AWG INCLUYE TODO LOS ELEMENTOS REQUERIDOS PARA SU BUEN FUNCIONAMIENTO | ML | 22
| 4.9 |  |  |  | SUMINISTRO E INSTALACIÓN DE CABLE 2 No. 12 + 1 No. 12 THWN /AWG /CU, INCLUYE ACCESORIOS Y ELEMENTOS DE FIJACIÓN PARA SU CORRECTO FUNCIONAMIENTO. | ML | 220
| 4.10 |  |  |  | SUMINISTRO E INSTALACIÓN DE DUCTERIA 3/4" IN CONDUIIT TIPO PESADO PARA PUNTOS ELECTRICOS, INCLUYE GRAPAS METALICAS DOBLE OREJAS , FIJACIONES , ACCESORIOS Y ELEMENTOS PARA SU CORRECTO FUNCIONAMIENTO. | ML | 45
| 4.11 |  |  |  | SUMINISTRO E INSTALACIÓN DE TABLERO ELECTRICO 12 CIRCUITOS 220V / 120V, INCLUYE ESPACIO Y BREAKER TIPO INDUSTRIAL CON UNIDAD DE DISPARO TERMOMAGNÉTICA REGULABLE 40KA 88-50A, 3 BREAKERS ENCHUFABLES BIPOLARES DE 20 AMP, 4 BREAKERS ENCHUFABLES DE 20 AMP, LEGRAND, SIEMENS, ABB, SCHENEIDER, INCLUYE LAS SIGUIENTES ESPECIFICACIONES: BORDES DE LA TAPA DEL TABLERO REDONDEADO Y SIN FILOS PARA MAYOR SEGURIDAD DURANTE LA MANIPULACIÓN, COLOR BLANCO RAL9010 CON PINTURA ELECTROSTÁTICA Y ACABADO TEXTURIZADO QUE EVITA LAS RALLADURAS, MECANISMO DE CIERRE CON CHAPA QUE GARANTIZAN EL CORRECTO CIERRE DE LA PUERTA, MÓDULOS CIEGOS REMOVIBLES PLÁSTICOS QUE PUEDEN SER INSTALADOS NUEVAMENTE EN EL ESPACIO QUE SE DESEE, BARRAJE 3 FASES, NEUTRO Y TIERRA INCLUIDA, BARRAJE CON PUNTA BISELADA PARA FÁCIL Y PERFECTO ACOPLE DEL CORTOCIRCUITO, CAJA EN LÁMINA METÁLICA CALIBRE 18/16 O 14 Y CON PINTURA ELECTROSTÁTICA, PRERRUPTURAS PARA CONEXIÓN DE TUBERÍAS PVC - EMT DE ½” A 2” EN SUS CUATRO CARAS, DEMARCACIÓN, INCLUYE NCLUYE KIT DE PUESTA A TIERRA, ELEMENTOS DE FIJACION, TRANSPORTE, IZAJE Y UBICACIÓN DE TABLERO, EL TABLERISTA FABRICANTE DEBE ADJUNTAR LOS CERTIFICADOS DE CONFORMIDAD CON EL RETIE, INCLUYENDO REGISTRO DE PRUEBAS Y PROTOCOLOS VIGENTES EXIGIDOS. | UND | 1
CARPINTERIA MADERA
| 6.1 |  |  |  | SUMINISTRO E INSTALACION DE PUERTA EN MADERA ENTAMBORADA COLOR WENGUE. INCLUYE MARCO, CERRAJERIA, BISAGRAS Y DEMAS ELEMENTOS PARA SU BUEN FUNCIONAMIENTO | M2 | 12
CARPINTERIA METALICA
| 7.3 |  |  |  | SUMINISTRO E INSTALACION DE PUERTA METALICA EN ALUMINIO COLOR ANOLOC. INCLUYE MARCO, BISAGRAS, CERRADURA DOBLE CERROJO Y DEMAS ELEMENTOS PARA SU BUEN FUNCIONAMIENTO | M2 | 2
| 7.2 |  |  |  | SUMINISTRO E INSTALACION DE DIVISION PARA BAÑO METALICO ALUMINIO COLOR ANOLOC DE 1,00 X 1.80 M INCLUYE LAMINA ACRILICO COLOR A ESCOGER, MANIJAS, CORREDERAS Y DEMAS ELEMENTOS PARA SU BUEN FUNCIONAMIENTO | UN | 2
PINTURA
| 8.1 |  |  |  | SUMINISTRO Y APLICACIÓN DE IMPERMEABILIZANTE CON SELLAMUR, AQUABLOCK A DOS MANOS DE PINTUCO O SIMILAR DE MEJORES CARACTERISTICAS, SOBRE MURO . INCLUYE RASPADO, LIMPIEZA PREVIA, RESANES, SELLADO DE FISURAS, FILOS Y DILATACIONES | M2 | 120
| 8.2 |  |  |  | SUMINISTRO Y APLICACIÓN DE PINTURA VINILO TIPO I LAVABLE DE CORONA, DE PINTUCO SIMILAR O MEJORES CARACTERISTICAS , SOBRE MUROS Y COLUMNAS A DOS MANOS. CUMLPIENDO LAS NORMAS JIS Z 2801:2010 INCLUYE FILOS Y DILATACIONES Y ASEO DESPUÉS DE APLICACIÓN DE PINTURA | M2 | 180
COSTOS DIRECTOS
COSTOS DIRECTOS
ADMINISTRACIÓN
IMPREVISTO
UTILIDAD
IVA SOBRE UTILIDAD
COSTOS INDIRECTOS
TOTAL CASA B30
EDIFICO VELACHO APT 402
| CIELO RASO | CIELO RASO | CIELO RASO | CIELO RASO | CIELO RASO | CIELO RASO | CIELO RASO | CIELO RASO | CIELO RASO
| 1.2 |  |  |  | DESMONTE DE CIELO RASO EXISTENTE, INCLUYE: RETIRO DE ILUMINARIA EXISTENTE, RETIRO DE LA ESTRUCTURA DE SOPORTE DE CIELO RASO EXISTENTE, RETIRO DEL MATERIAL SITIO AUTORIZADO Y LIMPIEZA DEL SITIO. | M2 | 69
| 3.1 |  |  |  | SUMINISTRO E INSTALACIÓN DE CIELO RASO EN PVC COLOR BLANCO 9 MM INCLUYE ESTRUCTURA METALICA DE SOPORTE DISTANCIADA A 50 CM, RINCONERAS,MEDIACAÑAS , UNIONES Y ELEMENTOS DE FIJACIÓN.INCLUYE DOS VENTANAS DE INSPECCIÓN DE 0,80M X 0,80M | M2 | 71
| CARPINTERIA MADERA | CARPINTERIA MADERA | CARPINTERIA MADERA | CARPINTERIA MADERA | CARPINTERIA MADERA | CARPINTERIA MADERA | CARPINTERIA MADERA | CARPINTERIA MADERA | CARPINTERIA MADERA
| 6.1 |  |  |  | SUMINISTRO E INSTALACION DE PUERTA EN MADERA ENTAMBORADA COLOR WENGUE. INCLUYE MARCO, CERRAJERIA, BISAGRAS Y DEMAS ELEMENTOS PARA SU BUEN FUNCIONAMIENTO | M2 | 4
| 6.2 |  |  |  | MANTENIMIENTO DE MUEBLE EN MADERA COCINA INCLUYE CAMBIO DE RIELES, CAMBIO DE MANIJAS, APLICACIÓN DE SELLADOR, APLICACIÓN DE PINTURA ESMALTE SINTETICO ACABADO BRILLANTE COLOR A ESCOGER | M2 | 15
| SISTEMA ELECTRICO | SISTEMA ELECTRICO | SISTEMA ELECTRICO | SISTEMA ELECTRICO | SISTEMA ELECTRICO | SISTEMA ELECTRICO | SISTEMA ELECTRICO | SISTEMA ELECTRICO | SISTEMA ELECTRICO
| 4.1 |  |  |  | SUMINISTRO E INSTALACIÓN DE LUMINARIA LED 8" 110V 18 w de INCRUSTAR LUZ BLANCA, MULTIVOLTAJE. INCLUYE PUNTO ELECTRICO (CABLEADO, TUBERIA, CAJAS Y ACCESORIOS), APARATO, ELEMENTOS DE FIJACIÓN Y ACCESORIOS PARA SU CORRECTO FUNCIONAMIENTO. | UND | 6
COSTOS DIRECTOS
COSTOS DIRECTOS
ADMINISTRACIÓN
IMPREVISTO
UTILIDAD
IVA SOBRE UTILIDAD
COSTOS INDIRECTOS
TOTAL APT 402 EDIFICIO VELACHO
CASA A18
PRELIMINARES
| 1.4 |  |  |  | DEMOLICION DE PISOS EXISTENTE INCLUYE RETIRO DEL MATERIAL SITIO AUTORIZADO Y LIMPIEZA DEL SITIO. | M2 | 15
| 1.5 |  |  |  | DEMOLICION DE CERAMICA SOBRE MUROS Y MESONES EXISTENTE INCLUYE DISPOSICION FINAL DE ESCOMBRO EN SITIO AUTORIZADO (MESON DE COCINA, MURO DE COCINA, MUROS DE BAÑOS) | M2 | 64
| 1.6 |  |  |  | DESMONTE DE APARATOS SANITARIOS EXISTENTES INCLUYE DISPOSICION FINAL DE ESCOMBRO EN SITIO AUTORIZADO | UND | 4
PISOS Y EMCHAPE
| 10.1 |  |  |  | SUMINISTRO E INSTALACIÓN DE REVOQUE EN MORTERO 1:3 DE 2500 PSI. INCLUYE FILOS Y DILATACIONES | M2 | 15
| 10.2 |  |  |  | SUMINISTRO E INSTALACIÓN MORTERO DE NIVELACIÓN 1:3 DE 2500 PSI ESPESOR DE 0.05 METROS (INCLUYE TODO LO REQUERIDO PARA LA CORRECTA EJECUCIÓN DE LA ACTIVIDAD) | M3 | 1
| 10.3 |  |  |  | SUMINISTRO E INSTALACION DE CHARQUERA EN CONCRETO DE 3000 PSI DE 0.10X 0.07 M INCLUYE FILOS | ML | 4
| 10.4 |  |  |  | SUMINISTRO E INSTALACION DE CERAMICA SOBRE PISOS ANTIDEZLIZANTE EN BAÑOS COLOR GRANILLA FORMATO DE 40X40 CM INCLUYE ESTAMPILLADA Y EMBOQUILLADO | M2 | 15
| 10.5 |  |  |  | SUMINISTRO E INSTALACIÓN DE CERAMICA SOBRE MURO FORMATO 0.60X0,30 M PARED MAROCO MARFIL CARAS DIFERENCIADAS DE CORONA SIMiLAR O MEJORES CONDICIONES. INCLUYE BOQUILLA, CENEFA Y TERMINADO EN WIN PLASTICO | M2 | 64
| 10.6 |  |  |  | SUMINISTRO E INSTALACION DE GUARDA ESCOBA EN RETAL DE CERAMICA E=0.05 M INCLUYE WIN PLASTICO, ESTAMPILLADA Y DEMAS ELEMENTOS PARA SU BUEN FUNCIONANIENTO | ML | 16
ACCESORIOS
| 5.1 |  |  |  | SUMINISTRO E INSTALACION DE SANITARIO BAJO CONSUMO DE UNA SOLA PIEZA DOBLE DESCARGA DE CORONA MONTECARLO O SIMILAR DE MEJORES ESPECIFICACIONES COLOR BLANCO INCLUYE ACCESORIOS Y DEMÁS ELEMENTOS PARA SU BUEN FUNCIONAMIENTO | UND | 2
| 5.2 |  |  |  | SUMINISTRO E INSTALACION DE LAVAMANOS DE PEDESTAL INCLUYE ACCESORIOS Y DEMAS ELEMENTOS PARA SU BUEN FUNCIONAMIENTO | UND | 2
| 5.3 |  |  |  | SUMINMISTRO E INSTALACION DE GRIFERIA DUCHA SENCILLA ARTESA O SIMILAR INCLUYE ELEMENTOS DE FIJACIÓN | UND | 2
| 5.4 |  |  |  | SUMINISTRO E INSTALACION DE GRIFERIA MOMOCONTROL BAJA PARA LAVAMANOS PERUGIA O SIMILAR INCLUYE ACCESORIOS PARA SU BUEN FUNCIONAMIENTO | UND | 2
| 5.6 |  |  |  | SUMINISTRO E INSTALACIÓN DE KIT ACCESORIOS 6 PIEZAS INCLUYE ELEMENTOS DE FIJACION | UND | 2
| 5.8 |  |  |  | SUMINISTRO E INSTALACION DE REJILLA ANTICUCARACHA D=3" EN PVC INCLUYE ACCESORIOS PARA SU BUEN FUNCIONAMIENTO | UND | 4
| 5.7 |  |  |  | SUMINISTRO E INSTALACIÓN DE ESPEJO EN BAÑOS EN CRISTAL VISCELADO DE PRIMERA CALIDAD, FLOTADO DE 4MM DE 50X75 CM INCLUYE ELEMENTOS PARA SU BUEN FUNCIONAMIENTO | UND | 2
| 5.9 |  |  |  | SUMINISTRO E INSTALACIÓN DE TAPA REGISTRO DE 15 X15 CM INCLUYE SILICONA NECESARIA PARA SU FIJACIÓN | UND | 2
| 5.10 |  |  |  | SUMINISTRO E INSTALACIÓN DE VÁLVULA DIÁMETRO 1" PVC LISA INCLUYE SOLDADURA Y ACCESORIOS PARA SU BUEN FUNCIONAMIENTO | UND | 2
CARPINTERIA METALICA
| 7.2 |  |  |  | SUMINISTRO E INSTALACION DE DIVISION PARA BAÑO METALICO ALUMINIO COLOR ANOLOC DE 1,00 X 1.80 M INCLUYE LAMINA ACRILICO COLOR A ESCOGER, MANIJAS, CORREDERAS Y DEMAS ELEMENTOS PARA SU BUEN FUNCIONAMIENTO | UN | 2
CARPINTERIA MADERA
| 6.1 |  |  |  | SUMINISTRO E INSTALACION DE PUERTA EN MADERA ENTAMBORADA COLOR WENGUE. INCLUYE MARCO, CERRAJERIA, BISAGRAS Y DEMAS ELEMENTOS PARA SU BUEN FUNCIONAMIENTO | M2 | 4
PINTURA
| 8.1 |  |  |  | SUMINISTRO Y APLICACIÓN DE IMPERMEABILIZANTE CON SELLAMUR, AQUABLOCK A DOS MANOS DE PINTUCO O SIMILAR DE MEJORES CARACTERISTICAS, SOBRE MURO . INCLUYE RASPADO, LIMPIEZA PREVIA, RESANES, SELLADO DE FISURAS, FILOS Y DILATACIONES | M2 | 64
INSTALACIONES HIDRAULICAS
| 11.1 |  |  |  | SUMINISTRO E INSTALACION DE TUBERIA SANITARIA 4" TIPO PESADO INCLUYE EXCAVACION, RELLENO COMPACTADO Y TODOS LOS ACCESORIOS PARA SU BUEN FUNCIONAMIENTO | ML | 6
| 11.2 |  |  |  | SUMINISTRO E INSTALACION DE TUBERIA SANITARIA 3" TIPO PESADO INCLUYE EXCAVACION, RELLENO COMPACTADO Y TODOS LOS ACCESORIOS PARA SU BUEN FUNCIONAMIENTO | ML | 6
| 11.3 |  |  |  | SUMINISTRO E INSTALACION DE TUBERIA SANITARIA 2" TIPO PESADO INCLUYE EXCAVACION, RELLENO COMPACTADO Y TODOS LOS ACCESORIOS PARA SU BUEN FUNCIONAMIENTO | ML | 6
| 11.4 |  |  |  | SUMINISTRO E INSTALACION DE PUNTO SANITARIO DE 4" INCLUYE ACCESORIOS (TEE, UNIONES, CODOS, REDUCCIONES) Y TODOS LOS ELEMENTOS PARA SU BUEN FUNCIONAMIENTO | UND | 2
| 11.5 |  |  |  | SUMINISTRO E INSTALACION DE PUNTO SANITARIO DE 3" INCLUYE ACCESORIOS (TEE, UNIONES, CODOS, REDUCCIONES) Y TODOS LOS ELEMENTOS PARA SU BUEN FUNCIONAMIENTO | UND | 4
| 11.6 |  |  |  | SUMINISTRO E INSTALACION DE PUNTO SANITARIO DE 2" INCLUYE ACCESORIOS (TEE, UNIONES, CODOS, REDUCCIONES) Y TODOS LOS ELEMENTOS PARA SU BUEN FUNCIONAMIENTO | UND | 2
| 11.7 |  |  |  | SUMINISTRO E INSTALACION DE TUBERIA PVC DE 1/2" DE 13.5 A 315 PSI INCLUYE ACCESORIOS (TEE, UNIONES, REDUCCIONES) Y DEMAS ELEMENTOS PARA SU BUEN FUNCIONAMIENTO, | ML | 15
| 11.8 |  |  |  | SUMINISTRO E INSTALACION DE TUBERIA PVC DE 1" DE 13.5 A 315 PSI INCLUYE ACCESORIOS (TEE, UNIONES, REDUCCIONES) Y DEMAS ELEMENTOS PARA SU BUEN FUNCIONAMIENTO, | ML | 12
| 11.9 |  |  |  | SUMINISTRO E INSTALACION DE PUNTOS HIDRAULICOS DE 1/2" INCLUYE ACCESORIOS (TEE, CODOS, ADAPTADORES) Y DEMAS ELEMENTOS PARA SU BUEN FUNCIONAMIENTO. | UND | 8
TANQUE
| 12.1 |  |  |  | SUMINISTRO, TRANSPORTE, IZAJE E INSTALACION DE UN TANQUE DE ALMACENAMIENTO DE AGUA POTABLE CON CAPACIDAD DE 2000L FABRICADO EN POLIETILENO. INCLUYE LA CIONEXION A LA RED DE ABASTO, RED DE DISTRIBUCION, SISTEMA DE FLOTADOR, VALVULAS DE CORTE, SISTEMA DE REBOSADERO, LIMPIEZA, VENTEO (JARRO DE AIRE) Y TODOS LOS ACCESORIOS NECESARIOS PARA SU CORRECTA OPERACION Y ESTANQUEIDAD. LA INSTALACION SE REALIZARA SOBRE UNA PLACA DE CONCRETO EXISTENTE EN EL SEGUNDO PISO | UND | 1
| 11.7 |  |  |  | SUMINISTRO E INSTALACION DE TUBERIA PVC DE 1/2" DE 13.5 A 315 PSI INCLUYE ACCESORIOS (TEE, UNIONES, REDUCCIONES) Y DEMAS ELEMENTOS PARA SU BUEN FUNCIONAMIENTO, | ML | 24
| 11.8 |  |  |  | SUMINISTRO E INSTALACION DE TUBERIA PVC DE 1" DE 13.5 A 315 PSI INCLUYE ACCESORIOS (TEE, UNIONES, REDUCCIONES) Y DEMAS ELEMENTOS PARA SU BUEN FUNCIONAMIENTO, | ML | 12
| 5.10 |  |  |  | SUMINISTRO E INSTALACIÓN DE VÁLVULA DIÁMETRO 1" PVC LISA INCLUYE SOLDADURA Y ACCESORIOS PARA SU BUEN FUNCIONAMIENTO | UND | 2
| 12.2 |  |  |  | SUMINISTRO E INSTALACION DE TUBERIA PVC DE 3/4" DE 13.5 A 315 PSI INCLUYE ACCESORIOS (TEE, UNIONES, REDUCCIONES) Y DEMAS ELEMENTOS PARA SU BUEN FUNCIONAMIENTO, | ML | 12
| 12.3 |  |  |  | SUMINISTRO E INSTALACIÓN DE VÁLVULA DIÁMETRO 1/2" PVC LISA INCLUYE SOLDADURA Y ACCESORIOS PARA SU BUEN FUNCIONAMIENTO | UND | 2
| 12.4 |  |  |  | SUMINISTRO E INTALACION DE CONCRETO DE 3000 PSI PARA PLACA DE TANQUE ELEVADO E= 0.10 INCLUYE ENCOFRADO Y DESENCOFRADO | M3 | 3.4
| 12.5 |  |  |  | SUMINISTRO E INSTALACION DE ACERO DE REFUERZO 60000 PSI. INCLUYE FIGURADO Y ALAMBRE DE AMARRE | KG | 45
CASA A19
TANQUE
| 12.1 |  |  |  | SUMINISTRO, TRANSPORTE, IZAJE E INSTALACION DE UN TANQUE DE ALMACENAMIENTO DE AGUA POTABLE CON CAPACIDAD DE 2000L FABRICADO EN POLIETILENO. INCLUYE LA CIONEXION A LA RED DE ABASTO, RED DE DISTRIBUCION, SISTEMA DE FLOTADOR, VALVULAS DE CORTE, SISTEMA DE REBOSADERO, LIMPIEZA, VENTEO (JARRO DE AIRE) Y TODOS LOS ACCESORIOS NECESARIOS PARA SU CORRECTA OPERACION Y ESTANQUEIDAD. LA INSTALACION SE REALIZARA SOBRE UNA PLACA DE CONCRETO EXISTENTE EN EL SEGUNDO PISO | UND | 1
| 11.7 |  |  |  | SUMINISTRO E INSTALACION DE TUBERIA PVC DE 1/2" DE 13.5 A 315 PSI INCLUYE ACCESORIOS (TEE, UNIONES, REDUCCIONES) Y DEMAS ELEMENTOS PARA SU BUEN FUNCIONAMIENTO, | ML | 24
| 11.8 |  |  |  | SUMINISTRO E INSTALACION DE TUBERIA PVC DE 1" DE 13.5 A 315 PSI INCLUYE ACCESORIOS (TEE, UNIONES, REDUCCIONES) Y DEMAS ELEMENTOS PARA SU BUEN FUNCIONAMIENTO, | ML | 12
| 5.10 |  |  |  | SUMINISTRO E INSTALACIÓN DE VÁLVULA DIÁMETRO 1" PVC LISA INCLUYE SOLDADURA Y ACCESORIOS PARA SU BUEN FUNCIONAMIENTO | UND | 2
| 12.2 |  |  |  | SUMINISTRO E INSTALACION DE TUBERIA PVC DE 3/4" DE 13.5 A 315 PSI INCLUYE ACCESORIOS (TEE, UNIONES, REDUCCIONES) Y DEMAS ELEMENTOS PARA SU BUEN FUNCIONAMIENTO, | ML | 12
| 12.3 |  |  |  | SUMINISTRO E INSTALACIÓN DE VÁLVULA DIÁMETRO 1/2" PVC LISA INCLUYE SOLDADURA Y ACCESORIOS PARA SU BUEN FUNCIONAMIENTO | UND | 2
| 12.4 |  |  |  | SUMINISTRO E INTALACION DE CONCRETO DE 3000 PSI PARA PLATA DE TANQUE ELEVADO E= 0.10 INCLUYE ENCOFRADO Y DESENCOFRADO | M3 | 3.4
| 12.5 |  |  |  | SUMINISTRO E INSTALACION DE ACERO DE REFUERZO 60000 PSI. INCLUYE FIGURADO Y ALAMBRE DE AMARRE | KG | 45
CASA A20
PRELIMINARES
| 1.4 |  |  |  | DEMOLICION DE PISOS EXISTENTE INCLUYE RETIRO DEL MATERIAL SITIO AUTORIZADO Y LIMPIEZA DEL SITIO. | M2 | 15
| 1.5 |  |  |  | DEMOLICION DE CERAMICA SOBRE MUROS Y MESONES EXISTENTE INCLUYE DISPOSICION FINAL DE ESCOMBRO EN SITIO AUTORIZADO (MESON DE COCINA, MURO DE COCINA, MUROS DE BAÑOS) | M2 | 64
| 1.6 |  |  |  | DESMONTE DE APARATOS SANITARIOS EXISTENTES INCLUYE DISPOSICION FINAL DE ESCOMBRO EN SITIO AUTORIZADO | UND | 4
PISOS Y EMCHAPE
| 10.1 |  |  |  | SUMINISTRO E INSTALACIÓN DE REVOQUE EN MORTERO 1:3 DE 2500 PSI. INCLUYE FILOS Y DILATACIONES | M2 | 15
| 10.2 |  |  |  | SUMINISTRO E INSTALACIÓN MORTERO DE NIVELACIÓN 1:3 DE 2500 PSI ESPESOR DE 0.05 METROS (INCLUYE TODO LO REQUERIDO PARA LA CORRECTA EJECUCIÓN DE LA ACTIVIDAD) | M3 | 1
| 10.3 |  |  |  | SUMINISTRO E INSTALACION DE CHARQUERA EN CONCRETO DE 3000 PSI DE 0.10X 0.07 M INCLUYE FILOS | ML | 4
| 10.4 |  |  |  | SUMINISTRO E INSTALACION DE CERAMICA SOBRE PISOS ANTIDEZLIZANTE EN BAÑOS COLOR GRANILLA FORMATO DE 40X40 CM INCLUYE ESTAMPILLADA Y EMBOQUILLADO | M2 | 15
| 10.5 |  |  |  | SUMINISTRO E INSTALACIÓN DE CERAMICA SOBRE MURO FORMATO 0.60X0,30 M PARED MAROCO MARFIL CARAS DIFERENCIADAS DE CORONA SIMiLAR O MEJORES CONDICIONES. INCLUYE BOQUILLA, CENEFA Y TERMINADO EN WIN PLASTICO | M2 | 64
| 10.6 |  |  |  | SUMINISTRO E INSTALACION DE GUARDA ESCOBA EN RETAL DE CERAMICA E=0.05 M INCLUYE WIN PLASTICO, ESTAMPILLADA Y DEMAS ELEMENTOS PARA SU BUEN FUNCIONANIENTO | ML | 16
ACCESORIOS
| 5.1 |  |  |  | SUMINISTRO E INSTALACION DE SANITARIO BAJO CONSUMO DE UNA SOLA PIEZA DOBLE DESCARGA DE CORONA MONTECARLO O SIMILAR DE MEJORES ESPECIFICACIONES COLOR BLANCO INCLUYE ACCESORIOS Y DEMÁS ELEMENTOS PARA SU BUEN FUNCIONAMIENTO | UND | 2
| 5.2 |  |  |  | SUMINISTRO E INSTALACION DE LAVAMANOS DE PEDESTAL INCLUYE ACCESORIOS Y DEMAS ELEMENTOS PARA SU BUEN FUNCIONAMIENTO | UND | 2
| 5.3 |  |  |  | SUMINMISTRO E INSTALACION DE GRIFERIA DUCHA SENCILLA ARTESA O SIMILAR INCLUYE ELEMENTOS DE FIJACIÓN | UND | 2
| 5.4 |  |  |  | SUMINISTRO E INSTALACION DE GRIFERIA MOMOCONTROL BAJA PARA LAVAMANOS PERUGIA O SIMILAR INCLUYE ACCESORIOS PARA SU BUEN FUNCIONAMIENTO | UND | 2
| 5.5 |  |  |  | SUMINISTRO E INSTALACIÓN DE KIT ACCESORIOS 6 PIEZAS INCLUYE ELEMENTOS DE FIJACION | UND | 2
| 5.6 |  |  |  | SUMINISTRO E INSTALACION DE REJILLA ANTICUCARACHA D=3" EN PVC INCLUYE ACCESORIOS PARA SU BUEN FUNCIONAMIENTO | UND | 4
| 5.7 |  |  |  | SUMINISTRO E INSTALACIÓN DE TAPA REGISTRO DE 15 X15 CM INCLUYE SILICONA NECESARIA PARA SU FIJACIÓN | UND | 2
| 5.8 |  |  |  | SUMINISTRO E INSTALACIÓN DE VÁLVULA DIÁMETRO 1" PVC LISA INCLUYE SOLDADURA Y ACCESORIOS PARA SU BUEN FUNCIONAMIENTO | UND | 2
| 5.9 |  |  |  | SUMINISTRO E INSTALACIÓN DE ESPEJO EN BAÑOS EN CRISTAL VISCELADO DE PRIMERA CALIDAD, FLOTADO DE 4MM DE 50X75 CM INCLUYE ELEMENTOS PARA SU BUEN FUNCIONAMIENTO | UND | 2
CARPINTERIA METALICA
| 7.2 |  |  |  | SUMINISTRO E INSTALACION DE DIVISION PARA BAÑO METALICO ALUMINIO COLOR ANOLOC DE 1,00 X 1.80 M INCLUYE LAMINA ACRILICO COLOR A ESCOGER, MANIJAS, CORREDERAS Y DEMAS ELEMENTOS PARA SU BUEN FUNCIONAMIENTO | UN | 2
CARPINTERIA MADERA
| 6.1 |  |  |  | SUMINISTRO E INSTALACION DE PUERTA EN MADERA ENTAMBORADA COLOR WENGUE. INCLUYE MARCO, CERRAJERIA, BISAGRAS Y DEMAS ELEMENTOS PARA SU BUEN FUNCIONAMIENTO | M2 | 4
PINTURA
| 8.1 |  |  |  | SUMINISTRO Y APLICACIÓN DE IMPERMEABILIZANTE CON SELLAMUR, AQUABLOCK A DOS MANOS DE PINTUCO O SIMILAR DE MEJORES CARACTERISTICAS, SOBRE MURO . INCLUYE RASPADO, LIMPIEZA PREVIA, RESANES, SELLADO DE FISURAS, FILOS Y DILATACIONES | M2 | 64
INSTALACIONES HIDRAULICAS
| 11.1 |  |  |  | SUMINISTRO E INSTALACION DE TUBERIA SANITARIA 4" TIPO PESADO INCLUYE EXCAVACION, RELLENO COMPACTADO Y TODOS LOS ACCESORIOS PARA SU BUEN FUNCIONAMIENTO | ML | 6
| 11.2 |  |  |  | SUMINISTRO E INSTALACION DE TUBERIA SANITARIA 3" TIPO PESADO INCLUYE EXCAVACION, RELLENO COMPACTADO Y TODOS LOS ACCESORIOS PARA SU BUEN FUNCIONAMIENTO | ML | 6
| 11.3 |  |  |  | SUMINISTRO E INSTALACION DE TUBERIA SANITARIA 2" TIPO PESADO INCLUYE EXCAVACION, RELLENO COMPACTADO Y TODOS LOS ACCESORIOS PARA SU BUEN FUNCIONAMIENTO | ML | 6
| 11.4 |  |  |  | SUMINISTRO E INSTALACION DE PUNTO SANITARIO DE 4" INCLUYE ACCESORIOS (TEE, UNIONES, CODOS, REDUCCIONES) Y TODOS LOS ELEMENTOS PARA SU BUEN FUNCIONAMIENTO | UND | 2
| 11.5 |  |  |  | SUMINISTRO E INSTALACION DE PUNTO SANITARIO DE 3" INCLUYE ACCESORIOS (TEE, UNIONES, CODOS, REDUCCIONES) Y TODOS LOS ELEMENTOS PARA SU BUEN FUNCIONAMIENTO | UND | 4
| 11.6 |  |  |  | SUMINISTRO E INSTALACION DE PUNTO SANITARIO DE 2" INCLUYE ACCESORIOS (TEE, UNIONES, CODOS, REDUCCIONES) Y TODOS LOS ELEMENTOS PARA SU BUEN FUNCIONAMIENTO | UND | 2
| 11.7 |  |  |  | SUMINISTRO E INSTALACION DE TUBERIA PVC DE 1/2" DE 13.5 A 315 PSI INCLUYE ACCESORIOS (TEE, UNIONES, REDUCCIONES) Y DEMAS ELEMENTOS PARA SU BUEN FUNCIONAMIENTO, | ML | 20
| 11.8 |  |  |  | SUMINISTRO E INSTALACION DE TUBERIA PVC DE 1" DE 13.5 A 315 PSI INCLUYE ACCESORIOS (TEE, UNIONES, REDUCCIONES) Y DEMAS ELEMENTOS PARA SU BUEN FUNCIONAMIENTO, | ML | 12
| 11.9 |  |  |  | SUMINISTRO E INSTALACION DE PUNTOS HIDRAULICOS DE 1/2" INCLUYE ACCESORIOS (TEE, CODOS, ADAPTADORES) Y DEMAS ELEMENTOS PARA SU BUEN FUNCIONAMIENTO. | UND | 8
TANQUE
| 12.1 |  |  |  | SUMINISTRO, TRANSPORTE, IZAJE E INSTALACION DE UN TANQUE DE ALMACENAMIENTO DE AGUA POTABLE CON CAPACIDAD DE 2000L FABRICADO EN POLIETILENO. INCLUYE LA CIONEXION A LA RED DE ABASTO, RED DE DISTRIBUCION, SISTEMA DE FLOTADOR, VALVULAS DE CORTE, SISTEMA DE REBOSADERO, LIMPIEZA, VENTEO (JARRO DE AIRE) Y TODOS LOS ACCESORIOS NECESARIOS PARA SU CORRECTA OPERACION Y ESTANQUEIDAD. LA INSTALACION SE REALIZARA SOBRE UNA PLACA DE CONCRETO EXISTENTE EN EL SEGUNDO PISO | UND | 1
| 11.7 |  |  |  | SUMINISTRO E INSTALACION DE TUBERIA PVC DE 1/2" DE 13.5 A 315 PSI INCLUYE ACCESORIOS (TEE, UNIONES, REDUCCIONES) Y DEMAS ELEMENTOS PARA SU BUEN FUNCIONAMIENTO, | ML | 24
| 11.8 |  |  |  | SUMINISTRO E INSTALACION DE TUBERIA PVC DE 1" DE 13.5 A 315 PSI INCLUYE ACCESORIOS (TEE, UNIONES, REDUCCIONES) Y DEMAS ELEMENTOS PARA SU BUEN FUNCIONAMIENTO, | ML | 12
| 5.10 |  |  |  | SUMINISTRO E INSTALACIÓN DE VÁLVULA DIÁMETRO 1" PVC LISA INCLUYE SOLDADURA Y ACCESORIOS PARA SU BUEN FUNCIONAMIENTO | UND | 2
| 12.2 |  |  |  | SUMINISTRO E INSTALACION DE TUBERIA PVC DE 3/4" DE 13.5 A 315 PSI INCLUYE ACCESORIOS (TEE, UNIONES, REDUCCIONES) Y DEMAS ELEMENTOS PARA SU BUEN FUNCIONAMIENTO, | ML | 12
| 12.3 |  |  |  | SUMINISTRO E INSTALACIÓN DE VÁLVULA DIÁMETRO 1/2" PVC LISA INCLUYE SOLDADURA Y ACCESORIOS PARA SU BUEN FUNCIONAMIENTO | UND | 2
| 12.4 |  |  |  | SUMINISTRO E INTALACION DE CONCRETO DE 3000 PSI PARA PLATA DE TANQUE ELEVADO E= 0.10 INCLUYE ENCOFRADO Y DESENCOFRADO | M3 | 3.4
| 12.5 |  |  |  | SUMINISTRO E INSTALACION DE ACERO DE REFUERZO 60000 PSI. INCLUYE FIGURADO Y ALAMBRE DE AMARRE | KG | 45
CASA B27
PRELIMINARES
| 1.4 |  |  |  | DEMOLICION DE PISOS EXISTENTE INCLUYE RETIRO DEL MATERIAL SITIO AUTORIZADO Y LIMPIEZA DEL SITIO. | M2 | 18
| 1.5 |  |  |  | DEMOLICION DE CERAMICA SOBRE MUROS Y MESONES EXISTENTE INCLUYE DISPOSICION FINAL DE ESCOMBRO EN SITIO AUTORIZADO (MESON DE COCINA, MURO DE COCINA, MUROS DE BAÑOS) | M2 | 87
| 1.6 |  |  |  | DESMONTE DE APARATOS SANITARIOS EXISTENTES INCLUYE DISPOSICION FINAL DE ESCOMBRO EN SITIO AUTORIZADO | UND | 4
PISOS Y EMCHAPE
| 10.1 |  |  |  | SUMINISTRO E INSTALACIÓN DE REVOQUE EN MORTERO 1:3 DE 2500 PSI. INCLUYE FILOS Y DILATACIONES | M2 | 18
| 10.2 |  |  |  | SUMINISTRO E INSTALACIÓN MORTERO DE NIVELACIÓN 1:3 DE 2500 PSI ESPESOR DE 0.05 METROS (INCLUYE TODO LO REQUERIDO PARA LA CORRECTA EJECUCIÓN DE LA ACTIVIDAD) | M3 | 1
| 10.3 |  |  |  | SUMINISTRO E INSTALACION DE CHARQUERA EN CONCRETO DE 3000 PSI DE 0.10X 0.07 M INCLUYE FILOS | ML | 4
| 10.4 |  |  |  | SUMINISTRO E INSTALACION DE CERAMICA SOBRE PISOS ANTIDEZLIZANTE EN BAÑOS COLOR GRANILLA FORMATO DE 40X40 CM INCLUYE ESTAMPILLADA Y EMBOQUILLADO | M2 | 18
| 10.5 |  |  |  | SUMINISTRO E INSTALACIÓN DE CERAMICA SOBRE MURO FORMATO 0.60X0,30 M PARED MAROCO MARFIL CARAS DIFERENCIADAS DE CORONA SIMiLAR O MEJORES CONDICIONES. INCLUYE BOQUILLA, CENEFA Y TERMINADO EN WIN PLASTICO | M2 | 87
| 10.6 |  |  |  | SUMINISTRO E INSTALACION DE GUARDA ESCOBA EN RETAL DE CERAMICA E=0.05 M INCLUYE WIN PLASTICO, ESTAMPILLADA Y DEMAS ELEMENTOS PARA SU BUEN FUNCIONANIENTO | ML | 18
ACCESORIOS
| 5.1 |  |  |  | SUMINISTRO E INSTALACION DE SANITARIO BAJO CONSUMO DE UNA SOLA PIEZA DOBLE DESCARGA DE CORONA MONTECARLO O SIMILAR DE MEJORES ESPECIFICACIONES COLOR BLANCO INCLUYE ACCESORIOS Y DEMÁS ELEMENTOS PARA SU BUEN FUNCIONAMIENTO | UND | 2
| 5.2 |  |  |  | SUMINISTRO E INSTALACION DE LAVAMANOS DE PEDESTAL INCLUYE ACCESORIOS Y DEMAS ELEMENTOS PARA SU BUEN FUNCIONAMIENTO | UND | 2
| 5.3 |  |  |  | SUMINMISTRO E INSTALACION DE GRIFERIA DUCHA SENCILLA ARTESA O SIMILAR INCLUYE ELEMENTOS DE FIJACIÓN | UND | 2
| 5.4 |  |  |  | SUMINISTRO E INSTALACION DE GRIFERIA MOMOCONTROL BAJA PARA LAVAMANOS PERUGIA O SIMILAR INCLUYE ACCESORIOS PARA SU BUEN FUNCIONAMIENTO | UND | 2
| 5.5 |  |  |  | SUMINISTRO E INSTALACIÓN DE KIT ACCESORIOS 6 PIEZAS INCLUYE ELEMENTOS DE FIJACION | UND | 2
| 5.6 |  |  |  | SUMINISTRO E INSTALACION DE REJILLA ANTICUCARACHA D=3" EN PVC INCLUYE ACCESORIOS PARA SU BUEN FUNCIONAMIENTO | UND | 4
| 5.7 |  |  |  | SUMINISTRO E INSTALACIÓN DE TAPA REGISTRO DE 15 X15 CM INCLUYE SILICONA NECESARIA PARA SU FIJACIÓN | UND | 2
| 5.8 |  |  |  | SUMINISTRO E INSTALACIÓN DE VÁLVULA DIÁMETRO 1" PVC LISA INCLUYE SOLDADURA Y ACCESORIOS PARA SU BUEN FUNCIONAMIENTO | UND | 2
| 5.9 |  |  |  | SUMINISTRO E INSTALACIÓN DE ESPEJO EN BAÑOS EN CRISTAL VISCELADO DE PRIMERA CALIDAD, FLOTADO DE 4MM DE 50X75 CM INCLUYE ELEMENTOS PARA SU BUEN FUNCIONAMIENTO | UND | 2
CARPINTERIA METALICA
| 7.2 |  |  |  | SUMINISTRO E INSTALACION DE DIVISION PARA BAÑO METALICO ALUMINIO COLOR ANOLOC DE 1,00 X 1.80 M INCLUYE LAMINA ACRILICO COLOR A ESCOGER, MANIJAS, CORREDERAS Y DEMAS ELEMENTOS PARA SU BUEN FUNCIONAMIENTO | UN | 2
CARPINTERIA MADERA
| 6.1 |  |  |  | SUMINISTRO E INSTALACION DE PUERTA EN MADERA ENTAMBORADA COLOR WENGUE. INCLUYE MARCO, CERRAJERIA, BISAGRAS Y DEMAS ELEMENTOS PARA SU BUEN FUNCIONAMIENTO | M2 | 4
PINTURA
| 8.1 |  |  |  | SUMINISTRO Y APLICACIÓN DE IMPERMEABILIZANTE CON SELLAMUR, AQUABLOCK A DOS MANOS DE PINTUCO O SIMILAR DE MEJORES CARACTERISTICAS, SOBRE MURO . INCLUYE RASPADO, LIMPIEZA PREVIA, RESANES, SELLADO DE FISURAS, FILOS Y DILATACIONES | M2 | 87
INSTALACIONES HIDRAULICAS
| 11.1 |  |  |  | SUMINISTRO E INSTALACION DE TUBERIA SANITARIA 4" TIPO PESADO INCLUYE EXCAVACION, RELLENO COMPACTADO Y TODOS LOS ACCESORIOS PARA SU BUEN FUNCIONAMIENTO | ML | 6
| 11.2 |  |  |  | SUMINISTRO E INSTALACION DE TUBERIA SANITARIA 3" TIPO PESADO INCLUYE EXCAVACION, RELLENO COMPACTADO Y TODOS LOS ACCESORIOS PARA SU BUEN FUNCIONAMIENTO | ML | 6
| 11.3 |  |  |  | SUMINISTRO E INSTALACION DE TUBERIA SANITARIA 2" TIPO PESADO INCLUYE EXCAVACION, RELLENO COMPACTADO Y TODOS LOS ACCESORIOS PARA SU BUEN FUNCIONAMIENTO | ML | 6
| 11.4 |  |  |  | SUMINISTRO E INSTALACION DE PUNTO SANITARIO DE 4" INCLUYE ACCESORIOS (TEE, UNIONES, CODOS, REDUCCIONES) Y TODOS LOS ELEMENTOS PARA SU BUEN FUNCIONAMIENTO | UND | 2
| 11.5 |  |  |  | SUMINISTRO E INSTALACION DE PUNTO SANITARIO DE 3" INCLUYE ACCESORIOS (TEE, UNIONES, CODOS, REDUCCIONES) Y TODOS LOS ELEMENTOS PARA SU BUEN FUNCIONAMIENTO | UND | 4
| 11.6 |  |  |  | SUMINISTRO E INSTALACION DE PUNTO SANITARIO DE 2" INCLUYE ACCESORIOS (TEE, UNIONES, CODOS, REDUCCIONES) Y TODOS LOS ELEMENTOS PARA SU BUEN FUNCIONAMIENTO | UND | 2
| 11.7 |  |  |  | SUMINISTRO E INSTALACION DE TUBERIA PVC DE 1/2" DE 13.5 A 315 PSI INCLUYE ACCESORIOS (TEE, UNIONES, REDUCCIONES) Y DEMAS ELEMENTOS PARA SU BUEN FUNCIONAMIENTO, | ML | 20
| 11.8 |  |  |  | SUMINISTRO E INSTALACION DE TUBERIA PVC DE 1" DE 13.5 A 315 PSI INCLUYE ACCESORIOS (TEE, UNIONES, REDUCCIONES) Y DEMAS ELEMENTOS PARA SU BUEN FUNCIONAMIENTO, | ML | 12
| 11.9 |  |  |  | SUMINISTRO E INSTALACION DE PUNTOS HIDRAULICOS DE 1/2" INCLUYE ACCESORIOS (TEE, CODOS, ADAPTADORES) Y DEMAS ELEMENTOS PARA SU BUEN FUNCIONAMIENTO. | UND | 8
CASA B43
PRELIMINARES
| 1.4 |  |  |  | DEMOLICION DE PISOS EXISTENTE INCLUYE RETIRO DEL MATERIAL SITIO AUTORIZADO Y LIMPIEZA DEL SITIO. | M2 | 18
| 1.5 |  |  |  | DEMOLICION DE CERAMICA SOBRE MUROS Y MESONES EXISTENTE INCLUYE DISPOSICION FINAL DE ESCOMBRO EN SITIO AUTORIZADO (MESON DE COCINA, MURO DE COCINA, MUROS DE BAÑOS) | M2 | 87
| 1.6 |  |  |  | DESMONTE DE APARATOS SANITARIOS EXISTENTES INCLUYE DISPOSICION FINAL DE ESCOMBRO EN SITIO AUTORIZADO | UND | 4
PISOS Y EMCHAPE
| 10.1 |  |  |  | SUMINISTRO E INSTALACIÓN DE REVOQUE EN MORTERO 1:3 DE 2500 PSI. INCLUYE FILOS Y DILATACIONES | M2 | 18
| 10.2 |  |  |  | SUMINISTRO E INSTALACIÓN MORTERO DE NIVELACIÓN 1:3 DE 2500 PSI ESPESOR DE 0.05 METROS (INCLUYE TODO LO REQUERIDO PARA LA CORRECTA EJECUCIÓN DE LA ACTIVIDAD) | M3 | 1
| 10.3 |  |  |  | SUMINISTRO E INSTALACION DE CHARQUERA EN CONCRETO DE 3000 PSI DE 0.10X 0.07 M INCLUYE FILOS | ML | 4
| 10.4 |  |  |  | SUMINISTRO E INSTALACION DE CERAMICA SOBRE PISOS ANTIDEZLIZANTE EN BAÑOS COLOR GRANILLA FORMATO DE 40X40 CM INCLUYE ESTAMPILLADA Y EMBOQUILLADO | M2 | 18
| 10.5 |  |  |  | SUMINISTRO E INSTALACIÓN DE CERAMICA SOBRE MURO FORMATO 0.60X0,30 M PARED MAROCO MARFIL CARAS DIFERENCIADAS DE CORONA SIMiLAR O MEJORES CONDICIONES. INCLUYE BOQUILLA, CENEFA Y TERMINADO EN WIN PLASTICO | M2 | 87
| 10.6 |  |  |  | SUMINISTRO E INSTALACION DE GUARDA ESCOBA EN RETAL DE CERAMICA E=0.05 M INCLUYE WIN PLASTICO, ESTAMPILLADA Y DEMAS ELEMENTOS PARA SU BUEN FUNCIONANIENTO | ML | 18
ACCESORIOS
| 5.1 |  |  |  | SUMINISTRO E INSTALACION DE SANITARIO BAJO CONSUMO DE UNA SOLA PIEZA DOBLE DESCARGA DE CORONA MONTECARLO O SIMILAR DE MEJORES ESPECIFICACIONES COLOR BLANCO INCLUYE ACCESORIOS Y DEMÁS ELEMENTOS PARA SU BUEN FUNCIONAMIENTO | UND | 2
| 5.2 |  |  |  | SUMINISTRO E INSTALACION DE LAVAMANOS DE PEDESTAL INCLUYE ACCESORIOS Y DEMAS ELEMENTOS PARA SU BUEN FUNCIONAMIENTO | UND | 2
| 5.3 |  |  |  | SUMINMISTRO E INSTALACION DE GRIFERIA DUCHA SENCILLA ARTESA O SIMILAR INCLUYE ELEMENTOS DE FIJACIÓN | UND | 2
| 5.4 |  |  |  | SUMINISTRO E INSTALACION DE GRIFERIA MOMOCONTROL BAJA PARA LAVAMANOS PERUGIA O SIMILAR INCLUYE ACCESORIOS PARA SU BUEN FUNCIONAMIENTO | UND | 2
| 5.5 |  |  |  | SUMINISTRO E INSTALACIÓN DE KIT ACCESORIOS 6 PIEZAS INCLUYE ELEMENTOS DE FIJACION | UND | 2
| 5.6 |  |  |  | SUMINISTRO E INSTALACION DE REJILLA ANTICUCARACHA D=3" EN PVC INCLUYE ACCESORIOS PARA SU BUEN FUNCIONAMIENTO | UND | 4
| 5.7 |  |  |  | SUMINISTRO E INSTALACIÓN DE TAPA REGISTRO DE 15 X15 CM INCLUYE SILICONA NECESARIA PARA SU FIJACIÓN | UND | 2
| 5.8 |  |  |  | SUMINISTRO E INSTALACIÓN DE VÁLVULA DIÁMETRO 1" PVC LISA INCLUYE SOLDADURA Y ACCESORIOS PARA SU BUEN FUNCIONAMIENTO | UND | 2
| 5.9 |  |  |  | SUMINISTRO E INSTALACIÓN DE ESPEJO EN BAÑOS EN CRISTAL VISCELADO DE PRIMERA CALIDAD, FLOTADO DE 4MM DE 50X75 CM INCLUYE ELEMENTOS PARA SU BUEN FUNCIONAMIENTO | UND | 2
CARPINTERIA METALICA
| 7.2 |  |  |  | SUMINISTRO E INSTALACION DE DIVISION PARA BAÑO METALICO ALUMINIO COLOR ANOLOC DE 1,00 X 1.80 M INCLUYE LAMINA ACRILICO COLOR A ESCOGER, MANIJAS, CORREDERAS Y DEMAS ELEMENTOS PARA SU BUEN FUNCIONAMIENTO | UN | 2
CARPINTERIA MADERA
| 6.1 |  |  |  | SUMINISTRO E INSTALACION DE PUERTA EN MADERA ENTAMBORADA COLOR WENGUE. INCLUYE MARCO, CERRAJERIA, BISAGRAS Y DEMAS ELEMENTOS PARA SU BUEN FUNCIONAMIENTO | M2 | 4
PINTURA
| 8.1 |  |  |  | SUMINISTRO Y APLICACIÓN DE IMPERMEABILIZANTE CON SELLAMUR, AQUABLOCK A DOS MANOS DE PINTUCO O SIMILAR DE MEJORES CARACTERISTICAS, SOBRE MURO . INCLUYE RASPADO, LIMPIEZA PREVIA, RESANES, SELLADO DE FISURAS, FILOS Y DILATACIONES | M2 | 87
INSTALACIONES HIDRAULICAS
| 11.1 |  |  |  | SUMINISTRO E INSTALACION DE TUBERIA SANITARIA 4" TIPO PESADO INCLUYE EXCAVACION, RELLENO COMPACTADO Y TODOS LOS ACCESORIOS PARA SU BUEN FUNCIONAMIENTO | ML | 6
| 11.2 |  |  |  | SUMINISTRO E INSTALACION DE TUBERIA SANITARIA 3" TIPO PESADO INCLUYE EXCAVACION, RELLENO COMPACTADO Y TODOS LOS ACCESORIOS PARA SU BUEN FUNCIONAMIENTO | ML | 6
| 11.3 |  |  |  | SUMINISTRO E INSTALACION DE TUBERIA SANITARIA 2" TIPO PESADO INCLUYE EXCAVACION, RELLENO COMPACTADO Y TODOS LOS ACCESORIOS PARA SU BUEN FUNCIONAMIENTO | ML | 6
| 11.4 |  |  |  | SUMINISTRO E INSTALACION DE PUNTO SANITARIO DE 4" INCLUYE ACCESORIOS (TEE, UNIONES, CODOS, REDUCCIONES) Y TODOS LOS ELEMENTOS PARA SU BUEN FUNCIONAMIENTO | UND | 2
| 11.5 |  |  |  | SUMINISTRO E INSTALACION DE PUNTO SANITARIO DE 3" INCLUYE ACCESORIOS (TEE, UNIONES, CODOS, REDUCCIONES) Y TODOS LOS ELEMENTOS PARA SU BUEN FUNCIONAMIENTO | UND | 4
| 11.6 |  |  |  | SUMINISTRO E INSTALACION DE PUNTO SANITARIO DE 2" INCLUYE ACCESORIOS (TEE, UNIONES, CODOS, REDUCCIONES) Y TODOS LOS ELEMENTOS PARA SU BUEN FUNCIONAMIENTO | UND | 2
| 11.7 |  |  |  | SUMINISTRO E INSTALACION DE TUBERIA PVC DE 1/2" DE 13.5 A 315 PSI INCLUYE ACCESORIOS (TEE, UNIONES, REDUCCIONES) Y DEMAS ELEMENTOS PARA SU BUEN FUNCIONAMIENTO, | ML | 20
| 11.8 |  |  |  | SUMINISTRO E INSTALACION DE TUBERIA PVC DE 1" DE 13.5 A 315 PSI INCLUYE ACCESORIOS (TEE, UNIONES, REDUCCIONES) Y DEMAS ELEMENTOS PARA SU BUEN FUNCIONAMIENTO, | ML | 12
| 11.9 |  |  |  | SUMINISTRO E INSTALACION DE PUNTOS HIDRAULICOS DE 1/2" INCLUYE ACCESORIOS (TEE, CODOS, ADAPTADORES) Y DEMAS ELEMENTOS PARA SU BUEN FUNCIONAMIENTO. | UND | 8
CASA B15
PRELIMINARES
| 1.4 |  |  |  | DEMOLICION DE PISOS EXISTENTE INCLUYE RETIRO DEL MATERIAL SITIO AUTORIZADO Y LIMPIEZA DEL SITIO. | M2 | 8
| 1.5 |  |  |  | DEMOLICION DE CERAMICA SOBRE MUROS Y MESONES EXISTENTE INCLUYE DISPOSICION FINAL DE ESCOMBRO EN SITIO AUTORIZADO (MESON DE COCINA, MURO DE COCINA, MUROS DE BAÑOS) | M2 | 57
| 1.6 |  |  |  | DESMONTE DE APARATOS SANITARIOS EXISTENTES INCLUYE DISPOSICION FINAL DE ESCOMBRO EN SITIO AUTORIZADO | UND | 4
PISOS Y ENCHAPES
| 10.1 |  |  |  | SUMINISTRO E INSTALACIÓN DE REVOQUE EN MORTERO 1:3 DE 2500 PSI. INCLUYE FILOS Y DILATACIONES | M2 | 8
| 10.2 |  |  |  | SUMINISTRO E INSTALACIÓN MORTERO DE NIVELACIÓN 1:3 DE 2500 PSI ESPESOR DE 0.05 METROS (INCLUYE TODO LO REQUERIDO PARA LA CORRECTA EJECUCIÓN DE LA ACTIVIDAD) | M3 | 1
| 10.3 |  |  |  | SUMINISTRO E INSTALACION DE CHARQUERA EN CONCRETO DE 3000 PSI DE 0.10X 0.07 M INCLUYE FILOS | ML | 4
| 10.4 |  |  |  | SUMINISTRO E INSTALACION DE CERAMICA SOBRE PISOS ANTIDEZLIZANTE EN BAÑOS COLOR GRANILLA FORMATO DE 40X40 CM INCLUYE ESTAMPILLADA Y EMBOQUILLADO | M2 | 8
| 10.5 |  |  |  | SUMINISTRO E INSTALACIÓN DE CERAMICA SOBRE MURO FORMATO 0.60X0,30 M PARED MAROCO MARFIL CARAS DIFERENCIADAS DE CORONA SIMiLAR O MEJORES CONDICIONES. INCLUYE BOQUILLA, CENEFA Y TERMINADO EN WIN PLASTICO | M2 | 57
| 10.6 |  |  |  | SUMINISTRO E INSTALACION DE GUARDA ESCOBA EN RETAL DE CERAMICA E=0.05 M INCLUYE WIN PLASTICO, ESTAMPILLADA Y DEMAS ELEMENTOS PARA SU BUEN FUNCIONANIENTO | ML | 12
ACCESORIOS
| 5.1 |  |  |  | SUMINISTRO E INSTALACION DE SANITARIO BAJO CONSUMO DE UNA SOLA PIEZA DOBLE DESCARGA DE CORONA MONTECARLO O SIMILAR DE MEJORES ESPECIFICACIONES COLOR BLANCO INCLUYE ACCESORIOS Y DEMÁS ELEMENTOS PARA SU BUEN FUNCIONAMIENTO | UND | 2
| 5.2 |  |  |  | SUMINISTRO E INSTALACION DE LAVAMANOS DE PEDESTAL INCLUYE ACCESORIOS Y DEMAS ELEMENTOS PARA SU BUEN FUNCIONAMIENTO | UND | 2
| 5.3 |  |  |  | SUMINMISTRO E INSTALACION DE GRIFERIA DUCHA SENCILLA ARTESA O SIMILAR INCLUYE ELEMENTOS DE FIJACIÓN | UND | 2
| 5.4 |  |  |  | SUMINISTRO E INSTALACION DE GRIFERIA MOMOCONTROL BAJA PARA LAVAMANOS PERUGIA O SIMILAR INCLUYE ACCESORIOS PARA SU BUEN FUNCIONAMIENTO | UND | 2
| 5.5 |  |  |  | SUMINISTRO E INSTALACIÓN DE KIT ACCESORIOS 6 PIEZAS INCLUYE ELEMENTOS DE FIJACION | UND | 2
| 5.6 |  |  |  | SUMINISTRO E INSTALACION DE REJILLA ANTICUCARACHA D=3" EN PVC INCLUYE ACCESORIOS PARA SU BUEN FUNCIONAMIENTO | UND | 4
| 5.7 |  |  |  | SUMINISTRO E INSTALACIÓN DE TAPA REGISTRO DE 15 X15 CM INCLUYE SILICONA NECESARIA PARA SU FIJACIÓN | UND | 2
| 5.8 |  |  |  | SUMINISTRO E INSTALACIÓN DE VÁLVULA DIÁMETRO 1" PVC LISA INCLUYE SOLDADURA Y ACCESORIOS PARA SU BUEN FUNCIONAMIENTO | UND | 2
| 5.9 |  |  |  | SUMINISTRO E INSTALACIÓN DE ESPEJO EN BAÑOS EN CRISTAL VISCELADO DE PRIMERA CALIDAD, FLOTADO DE 4MM DE 50X75 CM INCLUYE ELEMENTOS PARA SU BUEN FUNCIONAMIENTO | UND | 2
CARPINTERIA METALICA
| 7.2 |  |  |  | SUMINISTRO E INSTALACION DE DIVISION PARA BAÑO METALICO ALUMINIO COLOR ANOLOC DE 1,00 X 1.80 M INCLUYE LAMINA ACRILICO COLOR A ESCOGER, MANIJAS, CORREDERAS Y DEMAS ELEMENTOS PARA SU BUEN FUNCIONAMIENTO | UN | 2
CARPINTERIA MADERA
| 6.1 |  |  |  | SUMINISTRO E INSTALACION DE PUERTA EN MADERA ENTAMBORADA COLOR WENGUE. INCLUYE MARCO, CERRAJERIA, BISAGRAS Y DEMAS ELEMENTOS PARA SU BUEN FUNCIONAMIENTO | M2 | 4
PINTURA
| 8.1 |  |  |  | SUMINISTRO Y APLICACIÓN DE IMPERMEABILIZANTE CON SELLAMUR, AQUABLOCK A DOS MANOS DE PINTUCO O SIMILAR DE MEJORES CARACTERISTICAS, SOBRE MURO . INCLUYE RASPADO, LIMPIEZA PREVIA, RESANES, SELLADO DE FISURAS, FILOS Y DILATACIONES | M2 | 57
INSTALACIONES HIDRAULICAS
| 11.1 |  |  |  | SUMINISTRO E INSTALACION DE TUBERIA SANITARIA 4" TIPO PESADO INCLUYE EXCAVACION, RELLENO COMPACTADO Y TODOS LOS ACCESORIOS PARA SU BUEN FUNCIONAMIENTO | ML | 6
| 11.2 |  |  |  | SUMINISTRO E INSTALACION DE TUBERIA SANITARIA 3" TIPO PESADO INCLUYE EXCAVACION, RELLENO COMPACTADO Y TODOS LOS ACCESORIOS PARA SU BUEN FUNCIONAMIENTO | ML | 6
| 11.3 |  |  |  | SUMINISTRO E INSTALACION DE TUBERIA SANITARIA 2" TIPO PESADO INCLUYE EXCAVACION, RELLENO COMPACTADO Y TODOS LOS ACCESORIOS PARA SU BUEN FUNCIONAMIENTO | ML | 6
| 11.4 |  |  |  | SUMINISTRO E INSTALACION DE PUNTO SANITARIO DE 4" INCLUYE ACCESORIOS (TEE, UNIONES, CODOS, REDUCCIONES) Y TODOS LOS ELEMENTOS PARA SU BUEN FUNCIONAMIENTO | UND | 2
| 11.5 |  |  |  | SUMINISTRO E INSTALACION DE PUNTO SANITARIO DE 3" INCLUYE ACCESORIOS (TEE, UNIONES, CODOS, REDUCCIONES) Y TODOS LOS ELEMENTOS PARA SU BUEN FUNCIONAMIENTO | UND | 4
| 11.6 |  |  |  | SUMINISTRO E INSTALACION DE PUNTO SANITARIO DE 2" INCLUYE ACCESORIOS (TEE, UNIONES, CODOS, REDUCCIONES) Y TODOS LOS ELEMENTOS PARA SU BUEN FUNCIONAMIENTO | UND | 2
| 11.7 |  |  |  | SUMINISTRO E INSTALACION DE TUBERIA PVC DE 1/2" DE 13.5 A 315 PSI INCLUYE ACCESORIOS (TEE, UNIONES, REDUCCIONES) Y DEMAS ELEMENTOS PARA SU BUEN FUNCIONAMIENTO, | ML | 20
| 11.8 |  |  |  | SUMINISTRO E INSTALACION DE TUBERIA PVC DE 1" DE 13.5 A 315 PSI INCLUYE ACCESORIOS (TEE, UNIONES, REDUCCIONES) Y DEMAS ELEMENTOS PARA SU BUEN FUNCIONAMIENTO, | ML | 12
| 11.9 |  |  |  | SUMINISTRO E INSTALACION DE PUNTOS HIDRAULICOS DE 1/2" INCLUYE ACCESORIOS (TEE, CODOS, ADAPTADORES) Y DEMAS ELEMENTOS PARA SU BUEN FUNCIONAMIENTO. | UND | 8
CASA B16
TANQUE
| 12.1 |  |  |  | SUMINISTRO, TRANSPORTE, IZAJE E INSTALACION DE UN TANQUE DE ALMACENAMIENTO DE AGUA POTABLE CON CAPACIDAD DE 2000L FABRICADO EN POLIETILENO. INCLUYE LA CIONEXION A LA RED DE ABASTO, RED DE DISTRIBUCION, SISTEMA DE FLOTADOR, VALVULAS DE CORTE, SISTEMA DE REBOSADERO, LIMPIEZA, VENTEO (JARRO DE AIRE) Y TODOS LOS ACCESORIOS NECESARIOS PARA SU CORRECTA OPERACION Y ESTANQUEIDAD. LA INSTALACION SE REALIZARA SOBRE UNA PLACA DE CONCRETO EXISTENTE EN EL SEGUNDO PISO | UND | 1
| 11.7 |  |  |  | SUMINISTRO E INSTALACION DE TUBERIA PVC DE 1/2" DE 13.5 A 315 PSI INCLUYE ACCESORIOS (TEE, UNIONES, REDUCCIONES) Y DEMAS ELEMENTOS PARA SU BUEN FUNCIONAMIENTO, | ML | 24
| 11.8 |  |  |  | SUMINISTRO E INSTALACION DE TUBERIA PVC DE 1" DE 13.5 A 315 PSI INCLUYE ACCESORIOS (TEE, UNIONES, REDUCCIONES) Y DEMAS ELEMENTOS PARA SU BUEN FUNCIONAMIENTO, | ML | 12
| 5.10 |  |  |  | SUMINISTRO E INSTALACIÓN DE VÁLVULA DIÁMETRO 1" PVC LISA INCLUYE SOLDADURA Y ACCESORIOS PARA SU BUEN FUNCIONAMIENTO | UND | 2
| 12.2 |  |  |  | SUMINISTRO E INSTALACION DE TUBERIA PVC DE 3/4" DE 13.5 A 315 PSI INCLUYE ACCESORIOS (TEE, UNIONES, REDUCCIONES) Y DEMAS ELEMENTOS PARA SU BUEN FUNCIONAMIENTO, | ML | 12
| 12.3 |  |  |  | SUMINISTRO E INSTALACIÓN DE VÁLVULA DIÁMETRO 1/2" PVC LISA INCLUYE SOLDADURA Y ACCESORIOS PARA SU BUEN FUNCIONAMIENTO | UND | 2
| 12.4 |  |  |  | SUMINISTRO E INTALACION DE CONCRETO DE 3000 PSI PARA PLATA DE TANQUE ELEVADO E= 0.10 INCLUYE ENCOFRADO Y DESENCOFRADO | M3 | 3.3
| 12.5 |  |  |  | SUMINISTRO E INSTALACION DE ACERO DE REFUERZO 60000 PSI. INCLUYE FIGURADO Y ALAMBRE DE AMARRE | KG | 45
CASA B25
TANQUE
| 12 |  |  |  | DEMOLICION DE PLACA DE TANQUE ELEVADO EXISTENTE. INCLUYE DISPOSICION FINAL DE ESCOMBROS EN SITIO AUTORIZADO | M2 | 3
| 12.1 |  |  |  | SUMINISTRO, TRANSPORTE, IZAJE E INSTALACION DE UN TANQUE DE ALMACENAMIENTO DE AGUA POTABLE CON CAPACIDAD DE 2000L FABRICADO EN POLIETILENO. INCLUYE LA CIONEXION A LA RED DE ABASTO, RED DE DISTRIBUCION, SISTEMA DE FLOTADOR, VALVULAS DE CORTE, SISTEMA DE REBOSADERO, LIMPIEZA, VENTEO (JARRO DE AIRE) Y TODOS LOS ACCESORIOS NECESARIOS PARA SU CORRECTA OPERACION Y ESTANQUEIDAD. LA INSTALACION SE REALIZARA SOBRE UNA PLACA DE CONCRETO EXISTENTE EN EL SEGUNDO PISO | UND | 1
| 11.7 |  |  |  | SUMINISTRO E INSTALACION DE TUBERIA PVC DE 1/2" DE 13.5 A 315 PSI INCLUYE ACCESORIOS (TEE, UNIONES, REDUCCIONES) Y DEMAS ELEMENTOS PARA SU BUEN FUNCIONAMIENTO, | ML | 24
| 11.8 |  |  |  | SUMINISTRO E INSTALACION DE TUBERIA PVC DE 1" DE 13.5 A 315 PSI INCLUYE ACCESORIOS (TEE, UNIONES, REDUCCIONES) Y DEMAS ELEMENTOS PARA SU BUEN FUNCIONAMIENTO, | ML | 12
| 5.10 |  |  |  | SUMINISTRO E INSTALACIÓN DE VÁLVULA DIÁMETRO 1" PVC LISA INCLUYE SOLDADURA Y ACCESORIOS PARA SU BUEN FUNCIONAMIENTO | UND | 2
| 12.2 |  |  |  | SUMINISTRO E INSTALACION DE TUBERIA PVC DE 3/4" DE 13.5 A 315 PSI INCLUYE ACCESORIOS (TEE, UNIONES, REDUCCIONES) Y DEMAS ELEMENTOS PARA SU BUEN FUNCIONAMIENTO, | ML | 12
| 12.3 |  |  |  | SUMINISTRO E INSTALACIÓN DE VÁLVULA DIÁMETRO 1/2" PVC LISA INCLUYE SOLDADURA Y ACCESORIOS PARA SU BUEN FUNCIONAMIENTO | UND | 2
| 12.4 |  |  |  | SUMINISTRO E INTALACION DE CONCRETO DE 3000 PSI PARA PLATA DE TANQUE ELEVADO E= 0.10 INCLUYE ENCOFRADO Y DESENCOFRADO | M3 | 3.7
| 12.5 |  |  |  | SUMINISTRO E INSTALACION DE ACERO DE REFUERZO 60000 PSI. INCLUYE FIGURADO Y ALAMBRE DE AMARRE | KG | 45
COSTOS DIRECTOS
ADMINISTRACIÓN
IMPREVISTO
UTILIDAD
IVA SOBRE UTILIDAD
COSTOS INDIRECTOS
TOTAL MANTENIMIENTO
Subtotal
SUBTOTAL OBRAS
SUBTOTAL OBRAS (INCLUYE IVA)
VALOR TOTAL
| NOTA 1: Se debe tener en cuenta que el PRECIO UNITARIO incluye el valor de A.I.U. (CUANDO APLIQUE) |  |  |  |  | DESCRIPCION |  |  | PORCENTAJE
| NOTA 2: Cuando la fracción decimal del peso sea igual o superior a 5 se aproximara por exceso al número entero siguiente del peso y cuando la fracción decimal del peso sea inferior a 5 se aproximará por defecto al número entero del peso. |  |  |  |  | ADMINISTRACION |  | A= | [Ofrecimiento del Proponente]
| NOTA 3: El A.I.U y su discriminación deben estar en porcentaje (%). |  |  |  |  | IMPREVISTO |  | I= | [Ofrecimiento del Proponente]
[6 empty] | UTILIDAD |  | U= | [Ofrecimiento del Proponente]
[6 empty] | TOTAL A.I.U |  | A.I.U.= | [Ofrecimiento del Proponente]
Firma del Proponente o de su Representante Legal

## INDICAR CÓDIGO DEL ITEM DE PAGO
Formulario 1 - Propuesta económica - Documento tipo de selección abreviada de menor cuantía
Versión: 1 del 21 de agosto de 2025
[La entidad podrá utilizar este formato para la presentación de los análisis de precios unitarios el contratista en la oportunidad prevista en el numeral 8.2. del Documento Base]
[NOMBRE DE LA ENTIDAD]
VERSIÓN
[NÚMERO DEL PROCESO]
[7 empty] | PÁGINA | 1 | DE | 1
ANALISIS DE PRECIOS UNITARIOS
[7 empty] | FECHA | DD | MM | AA
| ITEMS DE LA PROPUESTA ECONÓMICA |  |  | ITEMS NO PREVISTOS
DATOS ESPECÍFICOS
| ITEM | DESCRIPCIÓN | [5 empty] | UNIDAD |  | CANTIDAD
I. EQUIPO
| DESCRIPCIÓN |  | MARCA |  | TIPO |  | TARIFA/HORA | RENDIMIENTO |  | Vr. UNITARIO
SUBTOTAL $
II. MATERIALES
| DESCRIPCIÓN |  |  |  |  | UNIDAD | CANTIDAD | PRECIO UNIT. |  | Vr. UNITARIO
| SUBTOTAL $ | [8 empty] | 0
III. TRANSPORTES
| MATERIAL |  |  |  | VOL. o PESO | DISTANCIA | M3 o Ton/Km | TARIFA |  | Vr. UNITARIO
SUBTOTAL $
IV. MANO DE OBRA
| TRABAJADOR |  |  |  | JORNAL | PRESTACIONES | JORNAL TOTAL | RENDIMIENTO |  | Vr. UNITARIO
SUBTOTAL $
TOTAL COSTO DIRECTO $
V. COSTOS INDIRECTOS
| Descripción | [5 empty] | Porcentaje | Valor Total
ADMINISTRACION
IMPREVISTOS
UTILIDAD
SUBTOTAL $
Precio Unitario Total Aproximado al peso $
Firma
Nombre:
Representante Legal del Contratista o su Apoderado
Matricula No. :
OBSERVACIONES INTERVENTORÍA
APROBACIÓN POR INTERVENTORÍA
Nota 1: Cuando se trate de Análisis de precios unitarios correspondientes a ítems de la propuesta económica aprobada, el Interventor aprueba el desglose de los componentes manteniendo el mismo precio unitario de cada ítem, cumpliendo con las especificaciones de construcción vigentes para el proyecto.
Nota 2: Cuando se trate de Análisis de precios unitarios de ítems no previstos, el Interventor aprueba el desglose y precio unitario de cada ítem no previsto, exigiendo la aplicación de los costos correspondientes a insumos y tarifas de la propuesta económica inicial cuando estén contemplados, cumpliendo con las especificaciones de construcción vigente para el proyecto.
Firma
Nombre:
Representante Legal del Interventor o su Apoderado
Matricula No. :