## comparativo ascensor -vrf
CUADRO COMPARATIVO EQUIPOS INDUSTRIALES
PROYECTO: TERMINACION DE LA CONSTRUCCION UNIDAD INTERMEDIA "EL CARAÑO", MUNICIPIO DE QUIBDO, DEPARTAMENTO DEL CHOCO
PROVEEDORES
| SURTIZORA |  | TALLER ARCO |  | CASA DE LOS MINEROS |  | LAVASECO MODERNO |  | DISTERMICA |  | MOTORES Y RESPUESTOS DEL CHOCO
ITEMS | DESCRIPCION | VALOR IVA INCLUIDO | DESCRIPCION | VALOR IVA INCLUIDO | DESCRIPCION | VALOR IVA INCLUIDO | DESCRIPCION | VALOR IVA INCLUIDO | DESCRIPCION | VALOR IVA INCLUIDO | DESCRIPCION | VALOR IVA INCLUIDO | PROPUESTA ESCOGIDA | OBSERVACIONES
1 | HY-GCH75-I PLANTA ELECTRICA HYUNDAI DIESEL 68KVA/54KW EN CONTINUO/74KVA/59KW EN EMERGENCIA-CON CABINA DE INSONORIZACION | 58476600 |  |  | PLANTA ELECTRIICA DIESEL DE 60KW, CON CABINA INSONORIZADA | 58191000 |  |  |  |  | PLANTA ELECTRIICA DIESEL DE 60KW, CON CABINA INSONORIZADA | 59370000
2 | TRANFERENCIA AUTOMATICA 200 AMPERIOS, CONTACTORES LG | 3921050 |  |  | TRANSFERENCIA AUTOMATICA DE CARGA PARA 60KW | 3748500 |  |  |  |  | TRANSFERENCIA AUTOMATICA DE CARGA PARA 60KW | 4150000
1 | TRANSFORMADOR 75KVA TRIFASICO 13200/220V - MARCA MAXWELL | 9758000 | TRANSFORMADOR TRIFASICO DE 7.6 O 13.2 A 75 KVA EN ACEITE | 9500000 | [6 empty] | TRANSFORMADOR TRIFASICO DE 75KVA | 9758000 | TALLLER ARCO | SE ESCOGE DEBIDO A PRECIOS
2 | SISTEMA DE PRESION PEDROLLO CON ELECTROBOMBA CENTRIFUGA CP680C, 5.5HP, TRIFASICA, 220/440, ALT. MAX. 52MTS, BOCA DESCARGA 2”, TANQUE HIDROFLO DE 200LTS, MANOMETRO, PRESOSTATO, RACOR 5 VIAS. $ 4.800.000. | 4522000 | EQUIPO DE HIDROFLO 20H-5TWLA200 ARRANC Y ACCESORIOS PREEMSAMBALDO TRIFASICO | 5100000 | SISTEMA DE PRESION HE 2 50-200 PRESION TRABAJO 50/0 CAUDAL INCIAL/FINAL 85 GPM % CAUDAL TOTAL 100% | 10504202 |  |  |  |  | SISTEMA DE PRESION PEDROLLO CON ELECTROBOMBA CENTRIFUGA CP680C, 5.5HP, TRIFASICA, 220/440, ALT. MAX. 52MTS, BOCA DESCARGA 2”, TANQUE HIDROFLO DE 200LTS, MANOMETRO, PRESOSTATO, RACOR 5 VIAS. $ 5.110.000. | 5110000 | SURTIZORA | SE ESCOGE DEBIDO A PRECIOS
5 |  |  |  |  | AIRE ACONDISIONADO TIPO CASETE DE 24,000 BTU | 6799660 |  |  | SPLIT CASSETE DE 24,000BTU, R-410/220V/1PH/60HZ, ESTANDAR, ,ARCA YORK | 4760000 | AIRE ACONDISIONADO TIPO CASETE DE 24,000 BTU | 7280000
6 |  |  |  |  | AIRE ACONDICIONADO TIPO MINI SPLIT INVERTERBE 9000BTU | 2201500 |  |  | SPLIT INVERTER R-410A/9000BTU/1PH/SEER 15 TRANE | 1401820 | AIRE ACONDICIONADO TIPO MINI SPLIT INVERTERBE 9000BTU | 2630000
7 |  |  |  |  | ASCENSOR CAPACIDAD DE CARGA DE 500KG | 53550000 |  |  |  |  | ASCENSOR PARA DISCAPACITADOS | 57000000
8 |  |  |  |  | LAVADORA Y SECADORA INDUSTRIAL | 96390000 | OPCION 1 (LAVADORA EXTRACTORA MARCA GIRBAU ESPAÑOLA MODELO LS332PM-V + SECADORA A GAS MARCA CONTINENTAL GIRBAU AMERICANO MODELO GT075-85 | 76160000
9
10
3 |  |  | SISTEMA DE PRESION HE 260-200 | 6300000
4 | PLANTA ELECTRICA ECOMAX GD20SS-T 20KVA, DIESEL, MOTOR YANGDONG 4 CILINDROS, ENCENDIDO ELECTRICO, TRIFASICA, GENERADOR ECOMAX 2220/440V, TRABAJO CONTINUO, CABINADA, INSONORISADA, CON TRANSFERENCIA | 27300000 | PLANTA ELECTRICA ECOMAXXGD2055-T 20KVA DIESEL MOTOR YANGDONG A CILINDROS,ENCENDIDO ELECTRICO,TRIFASICA GENERADOR ECOMAX 220V/440 MARCA ECOPOWER, TRABAJO CONTINUO CON TRANSFERENCIA | 27350000 | GENERADOR DIESEL GDE20SS-T POTENCIA STAND BY 21 KVA 1800RPM TRIFASICO CABINADO | 39843750 |  |  |  |  | PLANTA ELECTRICA ECOMAX GD20SS-T 20KVA, DIESEL, MOTOR YANGDONG 4 CILINDROS, ENCENDIDO ELECTRICO, TRIFASICA, GENERADOR ECOMAX 2220/440V, TRABAJO CONTINUO, CABINADA, INSONORISADA, CON TRANSFERENCIA | 27490000 | SURTIZORA | SE ESCOGE DEBIDO A PRECIOS
5 | SISTEMA DE PRESION PEDROLLO CON ELECTROBOMBA CENTRIFUGA CP680C, 5.5HP, TRIFASICA, 220/440, ALT. MAX. 52MTS, BOCA DESCARGA 2”, TANQUE HIDROFLO DE 200LTS, MANOMETRO, PRESOSTATO, RACOR 5 VIAS. $ 5.110.000. | 5110000

## comparativo vrf
CUADRO COMPARATIVO EQUIPOS INDUSTRIALES
PROYECTO: TERMINACION DE LA CONSTRUCCION UNIDAD INTERMEDIA "EL CARAÑO", MUNICIPIO DE QUIBDO, DEPARTAMENTO DEL CHOCO
PROVEEDORES
| STAFORD |  | ESTILO |  | RIGHA |  | LAVASECO MODERNO |  | DISTERMICA
ITEMS | DESCRIPCION | VALOR IVA INCLUIDO | DESCRIPCION | VALOR IVA INCLUIDO | DESCRIPCION | VALOR IVA INCLUIDO | DESCRIPCION | VALOR IVA INCLUIDO | DESCRIPCION | VALOR IVA INCLUIDO | PROPUESTA ESCOGIDA | OBSERVACIONES
1 | HY-GCH75-I PLANTA ELECTRICA HYUNDAI DIESEL 68KVA/54KW EN CONTINUO/74KVA/59KW EN EMERGENCIA-CON CABINA DE INSONORIZACION | 58476600 |  |  | PLANTA ELECTRIICA DIESEL DE 60KW, CON CABINA INSONORIZADA | 58191000
2 | TRANFERENCIA AUTOMATICA 200 AMPERIOS, CONTACTORES LG | 3921050 |  |  | TRANSFERENCIA AUTOMATICA DE CARGA PARA 60KW | 3748500
1 | ASCENSOR TIPO CAMILLERO DOS PARADAS | 185450876 | ASCENSOR TIPO CAMILLERO DOS PARADAS | 210058800 | ASCENSOR TIPO CAMILLERO DOS PARADAS | 224650800 |  |  |  |  | STAFORD | SE ESCOGE DEBIDO A PRECIOS

## comparativo (2)
CUADRO COMPARATIVO EQUIPOS INDUSTRIALES
PROYECTO: TERMINACION DE LA CONSTRUCCION UNIDAD INTERMEDIA "EL CARAÑO", MUNICIPIO DE QUIBDO, DEPARTAMENTO DEL CHOCO
PROVEEDORES
| SURTIZORA |  | TALLER ARCO |  | MAQUISTORE |  | LAVASECO MODERNO |  | DISTERMICA |  | MAQUITEC COLOMBIA
ITEMS | DESCRIPCION | VALOR IVA INCLUIDO | DESCRIPCION | VALOR IVA INCLUIDO | DESCRIPCION | VALOR IVA INCLUIDO | DESCRIPCION | VALOR IVA INCLUIDO | DESCRIPCION | VALOR IVA INCLUIDO | DESCRIPCION | VALOR IVA INCLUIDO | PROPUESTA ESCOGIDA | OBSERVACIONES
1 | HY-GCH75-I PLANTA ELECTRICA HYUNDAI DIESEL 68KVA/54KW EN CONTINUO/74KVA/59KW EN EMERGENCIA-CON CABINA DE INSONORIZACION | 58476600 |  |  | PLANTA ELECTRIICA DIESEL DE 60KW, CON CABINA INSONORIZADA | 58191000 |  |  |  |  | PLANTA ELECTRIICA DIESEL DE 60KW, CON CABINA INSONORIZADA | 59370000
2 | TRANFERENCIA AUTOMATICA 200 AMPERIOS, CONTACTORES LG | 3921050 |  |  | TRANSFERENCIA AUTOMATICA DE CARGA PARA 60KW | 3748500 |  |  |  |  | TRANSFERENCIA AUTOMATICA DE CARGA PARA 60KW | 4150000
1 | TRANSFORMADOR 75KVA TRIFASICO 13200/220V - MARCA MAXWELL | 9758000 | PLANTA ELECTRICA ECOMAXXGD2055-T 20KVA DIESEL MOTOR YANGDONG A CILINDROS,ENCENDIDO ELECTRICO,TRIFASICA GENERADOR ECOMAX 220V/440 MARCA ECOPOWER, TRABAJO CONTINUO CON TRANSFERENCIA | 27350000 | TRANSFORMADOR TRIFASICO DE 75KVA | 9639000 |  |  |  |  | TRANSFORMADOR TRIFASICO DE 75KVA | 10120000 | MAQUISTORE | SE ESCOGE DEBIDO A PRECIOS
2 | SISTEMA DE PRESION PEDROLLO CON ELECTROBOMBA CENTRIFUGA CP680C, 5.5HP, TRIFASICA, 220/440, ALT. MAX. 52MTS, BOCA DESCARGA 2”, TANQUE HIDROFLO DE 200LTS, MANOMETRO, PRESOSTATO, RACOR 5 VIAS. $ 4.800.000. | 4800000 | EQUIPO DE HIDROFLO 20H-5TWLA200 ARRANC Y ACCESORIOS PREEMSAMBALDO TRIFASICO | 5100000 | HIDROFLOC DE 4 - 5,5HP | 4522000 |  |  |  |  | HIDROFLOC DE 4 - 5,5HP | 4830000 | MAQUISTORE | SE ESCOGE DEBIDO A PRECIOS
5 |  |  |  |  | AIRE ACONDISIONADO TIPO CASETE DE 24,000 BTU | 6799660 |  |  | SPLIT CASSETE DE 24,000BTU, R-410/220V/1PH/60HZ, ESTANDAR, ,ARCA YORK | 4760000 | AIRE ACONDISIONADO TIPO CASETE DE 24,000 BTU | 7280000
6 |  |  |  |  | AIRE ACONDICIONADO TIPO MINI SPLIT INVERTERBE 9000BTU | 2201500 |  |  | SPLIT INVERTER R-410A/9000BTU/1PH/SEER 15 TRANE | 1401820 | AIRE ACONDICIONADO TIPO MINI SPLIT INVERTERBE 9000BTU | 2630000
7 |  |  |  |  | ASCENSOR CAPACIDAD DE CARGA DE 500KG | 53550000 |  |  |  |  | ASCENSOR PARA DISCAPACITADOS | 57000000
8 |  |  |  |  | LAVADORA Y SECADORA INDUSTRIAL | 96390000 | OPCION 1 (LAVADORA EXTRACTORA MARCA GIRBAU ESPAÑOLA MODELO LS332PM-V + SECADORA A GAS MARCA CONTINENTAL GIRBAU AMERICANO MODELO GT075-85 | 76160000
9
10
3 | SUMINISTRO DE TRANSFERENCIA AUTOMATICA DE CARGA PARA 60KW | 3100000 | SISTEMA DE PRESION HE 260-200 | 6300000 | SUMINISTRO DE TRANSFERENCIA AUTOMATICA DE CARGA PARA 60KW | 3748500 |  |  |  |  | SUMINISTRO DE TRANSFERENCIA AUTOMATICA DE CARGA PARA 60KW | 4150000
4 | SUMINISTRO DE ASCENSOR PARA DISCAPACITADOS |  |  |  | SUMINISTRO DE ASCENSOR PARA DISCAPACITADOS | 53550000 |  |  |  |  | SUMINISTRO DE ASCENSOR PARA DISCAPACITADOS | 57000000
5 | PLANTA ELECTRICA ECOMAX GD20SS-T 20KVA, DIESEL, MOTOR YANGDONG 4 CILINDROS, ENCENDIDO ELECTRICO, TRIFASICA, GENERADOR ECOMAX 2220/440V, TRABAJO CONTINUO, CABINADA, INSONORISADA, CON TRANSFERENCIA $ 27.490.000. | 27490000 | PLANTA ELECTRICA DIESEL MARCA ECOPOWER | 27000000
| SISTEMA DE PRESION PEDROLLO CON ELECTROBOMBA CENTRIFUGA CP680C, 5.5HP, TRIFASICA, 220/440, ALT. MAX. 52MTS, BOCA DESCARGA 2”, TANQUE HIDROFLO DE 200LTS, MANOMETRO, PRESOSTATO, RACOR 5 VIAS. $ 5.110.000. | 5110000

## comparativo
CUADRO COMPARATIVO EQUIPOS INDUSTRIALES
PROYECTO: TERMINACION DE LA CONSTRUCCION UNIDAD INTERMEDIA "EL CARAÑO", MUNICIPIO DE QUIBDO, DEPARTAMENTO DEL CHOCO
PROVEEDORES
| SURTIZORA |  | CASA DE LOS MINEROS |  | LAVASECO MODERNO |  | DISTERMICA |  | TALLER ARCO |  | MOTORES Y RESPUESTOS DEL CHOCO
ITEMS | DESCRIPCION | VALOR IVA INCLUIDO | DESCRIPCION | VALOR IVA INCLUIDO | DESCRIPCION | VALOR IVA INCLUIDO | DESCRIPCION | VALOR IVA INCLUIDO | DESCRIPCION | VALOR IVA INCLUIDO | DESCRIPCION | VALOR IVA INCLUIDO | PROPUESTA ESCOGIDA | OBSERVACIONES
1 | HY-GCH75-I PLANTA ELECTRICA HYUNDAI DIESEL 68KVA/54KW EN CONTINUO/74KVA/59KW EN EMERGENCIA-CON CABINA DE INSONORIZACION | 58476600 | PLANTA ELECTRIICA DIESEL DE 60KW, CON CABINA INSONORIZADA | 58191000 |  |  |  |  | PLANTA ELECTRIICA DIESEL DE 60KW, CON CABINA INSONORIZADA | 58841000 | PLANTA ELECTRIICA DIESEL DE 60KW, CON CABINA INSONORIZADA | 59370000
2 | TRANFERENCIA AUTOMATICA 200 AMPERIOS, CONTACTORES LG | 3921050 | TRANSFERENCIA AUTOMATICA DE CARGA PARA 60KW | 3748500 |  |  |  |  | TRANSFERENCIA AUTOMATICA DE CARGA PARA 60KW | 4398500 | TRANSFERENCIA AUTOMATICA DE CARGA PARA 60KW | 4150000
1 | TRANSFORMADOR 75KVA TRIFASICO | 9750000 | [6 empty] | TRANSFORMADOR 75KVA TRIFASICO | 9500000 | TRANSFORMADOR 75KVA TRIFASICO | 9758000 | TALLER ARCO | SE ESCOGE DEBIDO A PRECIOS
2 | HIDROFLOC MARCA PEDROLLO ELECTROBOMBA DE 5,5HP CP680C TRIFASICA Y TANQUE 310 LITROS DE MENBRANA + RACOR 5 VIAS + PRESOSTATO + MANOMETRO + FLOTADOR | 4650008 | HIDROFLOC DE 4 - 5,5HP | 4522000 |  |  |  |  | HIDROFLOC MARCA PEDROLLO ELECTROBOMBA DE 5,5HP CP680C TRIFASICA Y TANQUE 310 LITROS DE MENBRANA + RACOR 5 VIAS + PRESOSTATO + MANOMETRO + FLOTADOR | 5172000 | HIDROFLOC MARCA PEDROLLO ELECTROBOMBA DE 5,5HP CP680C TRIFASICA Y TANQUE 310 LITROS DE MENBRANA + RACOR 5 VIAS + PRESOSTATO + MANOMETRO + FLOTADOR | 4830000 | MAQUISTORE | SE ESCOGE DEBIDO A PRECIOS
5 |  |  | AIRE ACONDISIONADO TIPO CASETE DE 24,000 BTU | 6799660 |  |  | SPLIT CASSETE DE 24,000BTU, R-410/220V/1PH/60HZ, ESTANDAR, ,ARCA YORK | 4760000 |  | 7449000 |  | 7280000
6 |  |  | AIRE ACONDICIONADO TIPO MINI SPLIT INVERTERBE 9000BTU | 2201500 |  |  | SPLIT INVERTER R-410A/9000BTU/1PH/SEER 15 TRANE | 1401820 |  | 2860500 |  | 2630000
7 |  |  | ASCENSOR CAPACIDAD DE CARGA DE 500KG | 53550000 | [5 empty] | 54210000 |  | 57000000
8 |  |  | LAVADORA Y SECADORA INDUSTRIAL | 96390000 | OPCION 1 (LAVADORA EXTRACTORA MARCA GIRBAU ESPAÑOLA MODELO LS332PM-V + SECADORA A GAS MARCA CONTINENTAL GIRBAU AMERICANO MODELO GT075-85 | 76160000 |  |  |  | 97040000
9 | [9 empty] | 7000000
10 | [9 empty] | 23513965
2 | PLANTA ELECTRICA DE 45 KVA | 42811792.4 | PLANTA ELECTRICA DE 45 KVA | 57800510 |  |  |  |  | PLANTA ELECTRICA DE 45 KVA | 57350000 | PLANTA ELECTRICA DE 45 KVA | 57490000 | SURTIZORA | SE ESCOGE DEBIDO A PRECIOS
4 | SUMINISTRO DE ASCENSOR PARA DISCAPACITADOS |  | SUMINISTRO DE ASCENSOR PARA DISCAPACITADOS | 53550000 |  |  |  |  | SUMINISTRO DE ASCENSOR PARA DISCAPACITADOS | 54210000 | SUMINISTRO DE ASCENSOR PARA DISCAPACITADOS | 57000000
3 | SISTEMA DE PRESION PEDROLLO CON ELECTROBOMBA CENTRIFUGA CP680C, 5.5HP, TRIFASICA, 220/440, ALT. MAX. 52MTS, BOCA DESCARGA 2”, TANQUE HIDROFLO DE 200LTS, MANOMETRO, PRESOSTATO, RACOR 5 VIAS. | 4522000 | SISTEMA DE PRESION HE 2 50 - 200 PRESION TRABAJO 50/0 CAUDAL INICIAL/FINAL 85 GPM %CAUDAL TOTAL 100% | 12500000 | SISTEMA DE PRESION HE 2 50-200 PRESION TRABAJO 50/0 CAUDAL INCIAL/FINAL 85 GPM % CAUDAL TOTAL 100% | 10504202 |  |  | EQUIPO HIDROFLO 20H - 5TW LA200 ARRAMC. Y ACCESORIOS | 5100000 | SISTEMA DE PRESION PEDROLLO CON ELECTROBOMBA CENTRIFUGA CP680C, 5.5HP, TRIFASICA, 220/440, ALT. MAX. 52MTS, BOCA DESCARGA 2”, TANQUE HIDROFLO DE 200LTS, MANOMETRO, PRESOSTATO, RACOR 5 VIAS. $ 5.110.000. | 5110000 | SURTIZORA | SE ESCOGE DEBIDO A PRECIOS
PROVEEDORES
| STAFORD |  | ESTILO |  | RIGHA |  | LAVASECO MODERNO |  | DISTERMICA
ITEMS | DESCRIPCION | VALOR IVA INCLUIDO | DESCRIPCION | VALOR IVA INCLUIDO | DESCRIPCION | VALOR IVA INCLUIDO | DESCRIPCION | VALOR IVA INCLUIDO | DESCRIPCION | VALOR IVA INCLUIDO | PROPUESTA ESCOGIDA | OBSERVACIONES
4 | ASCENSOR TIPO CAMILLERO DOS PARADAS | 185450876 | ASCENSOR TIPO CAMILLERO DOS PARADAS | 210058800 | ASCENSOR TIPO CAMILLERO DOS PARADAS | 224650800 |  |  |  |  | STAFORD | SE ESCOGE DEBIDO A PRECIOS

## Cálculo AIU
TERMINACION DE LA CONSTRUCCION UNIDAD INTERMEDIA "EL CARAÑO", MUNICIPIO DE QUIBDÓ, DEPARTAMENTO DEL CHOCÓ
ANALISIS DETALLADO DEL AIU
| VALOR COSTO DIRECTO | [8 empty] | 2991256665
| PLAZO TOTAL | [8 empty] | 6 MESES
Código | Descripción | Unidad | Cantidad | No. DE MESES | Vr. Unitario | Dedicación | Vr. Parcial | % C.D. | Factor prestac. % | Vr. Capitulo
1 | ADMINISTRACIÓN | %
1.01 | Staff de Obra | Gl | [5 empty] | 13.12% | 1.85 | 392385000
| DIRECTOR DE PROYECTO |  | 1 | 6 | 13000000 | 50% | 39000000
| RESIDENTE DE OBRA |  | 1 | 6 | 5200000 | 100% | 31200000
| INGENIERO AUXILIAR |  | 1 | 6 | 3200000 | 100% | 19200000
| ESPECIALISTA EN ESTRUCTURA |  | 1 | 6 | 6500000 | 50% | 19500000
| PROFESIONAL EN GESTION DE CALIDAD |  | 1 | 6 | 3500000 | 100% | 21000000
| PROFESIONAL EN GESTION SOCIAL |  | 1 | 6 | 3500000 | 100% | 21000000
| TOPOGRAFO |  | 1 | 6 | 3200000 | 100% | 19200000
| PROFESIONAL SISO |  | 2 | 6 | 3500000 | 100% | 42000000
1.02 | Cuadrilla de Administración | Gl | [5 empty] | 1.559% | 1.85 | 46620000
| MAESTROS DE OBRA |  |  | 6 | 2200000 | 100% | 13200000
| ALMACENISTA |  |  | 6 | 2000000 | 100% | 12000000
1.03 | Personal de Vigilancia | Gl | [5 empty] | 0.5937% | 1.85 | 17760000
| VIGILANCIA |  | 1 | 6 | 1600000 | 100% | 9600000
1.04 | Equipamiento para campamento | Gl | [5 empty] | 0.8625% | 0% | 25800000
| MOBILIARIO |  | 1 | 6 | 2500000 | 100% | 15000000
| EQUIPOS, ESCRITORIOS, FOTOCOPIADORA, TELEFONO, IMPRESORA, CAMARA ETC. |  | 1 | 6 | 1800000 | 100% | 10800000
1.05 | ASEO | Gl | [5 empty] | 0.4413% | 0% | 13200000
| BAÑOS PORTATIL |  | 1 | 6 | 2200000 | 100% | 13200000
1.06 | Sistema de Seguridad Industrial / EQUIPO SEGURIDAD INDUSTRIAL | Gl | [5 empty] | 2.013% | 0% | 60200000
| ESTUDIOS Y ANALISIS DE RIESGOS |  | 1 | 1 | 9200000 |  | 9200000
| SEÑALIZACIÓN |  | 1 | 6 | 3000000 |  | 18000000
| DEMARCACIÓN DE SEGURIDAD |  | 1 | 6 | 1500000 |  | 9000000
| DOTACIÓN ELEMENTOS DE ATENCIÓN DE EMERGENCIAS |  | 1 | 6 | 2000000 |  | 12000000
| DOTACIÓN DE ELEMENTOS DE SEGURIDAD |  | 1 | 6 | 2000000 |  | 12000000
1.07 | Sistema de Aseguramiento de Calidad | Gl | [5 empty] | 0.31% | 0% | 9273599
| ELABORACIÓN ESTUDIOS Y PLAN DE CALIDAD |  | 1 | 1 | 9273599 |  | 9273599
1.08 | Servicios Públicos Provisionales y durante la obra | Gl | [5 empty] | 0.4272% | 0% | 12780000
| ENERGIA ELECTRICA |  | 1 | 6 | 1100000 |  | 6600000
| TELEFONO |  | 1 | 6 | 580000 |  | 3480000
| INTERNET |  | 1 | 6 | 450000 |  | 2700000
1.09 | Ensayos de Control de Calidad | Gl | [5 empty] | 0.4814% | 0% | 14400000
| CONCRETOS |  | 1 | 6 | 1200000 |  | 7200000
| MATERIALES |  | 1 | 6 | 1200000 |  | 7200000
[8 empty] | 0% | 0% | 0
|  |  | 1 |  |  |  | 0
1.1 | Gastos de oficina | Gl | [5 empty] | 0.9427% | 0% | 28200000
| ARRIENDOS, PAPELERÍA, ASEO |  |  | 6 | 2300000 |  | 13800000
| SECRETARIA |  |  | 6 | 1500000 |  | 9000000
| MENSAJERO |  |  | 6 | 900000 |  | 5400000
1.11 | Gastos Generales | [6 empty] | 0.468% |  | 14000000
| Gastos de pólizas ( seriedad, cumplimiento, responsabilidad civil, prestaciones, estabilidad) |  |  | 1 | 12000000 |  | 12000000
| valla informativa |  |  | 1 | 2000000 |  | 2000000
1 | ADMINISTRACION | % | [5 empty] | 21.22% |  | 634618599
2 | IMPREVISTOS | % | [5 empty] | 5% |  | 149562833
3 | UTILIDAD | % | [5 empty] | 5% |  | 149562833
| A.I.U. | [6 empty] | 31.22% |  | 933744265
| TOTAL COSTO DIRECTO | [8 empty] | 2991256665
| TOTAL OBRA | [8 empty] | 3925000930
| TOTAL INTERVENTORÍA | [8 empty] | #REF!
| TOTAL PROYECTO | [8 empty] | #REF!
2544007159.33

## PRECIOS
LISTA DE PRECIOS MATERIALES
CIUDAD: QUIBDO - CHOCO
FECHA: ABRIL DE 2020
DESCRIPCION | CODIGO | UNIDAD | VR/UNITARIO
Cemento Gris Argos | VARIOS01 | Bulto x 50 Kg. | 33540.507
Cemento Blanco | VARIOS02 | Bulto x 40 Kg. | 70270.2
Marmolina | VARIOS03 | Kg. | 0
Sika | VARIOS04 | Kg. | 8783.775
Bloque en Concreto de 0,20 | VARIOS05 | Und. | 3380
Bloque en Concreto de 0,15 | VARIOS06 | Und. | 2210
Calado de 0,15 | VARIOS07 | Und. | 8450
Cinta Elastomerica SIKA para tanque | VARIOS08 | Ml. | 36599.0625
Bloque en Concreto de 0,10 | VARIOS09 | Und. | 1820
Bloque Vibrado de 0,20 | VARIOS10 | Und. | 3380
Geotextil No Tejido PP/1600S (El rollo trae 3,5mx160m = 560m2-PAVCO | VARIOS11 | m2 | 2400.23
Geotextil No Tejido PP/2500S (El rollo trae 3,5mx120m = 420m2-PAVCO | VARIOS12 | m2 | 5042
Bordillo Prefabricado En Concreto Ref.A85 Ntc-4109, 0,20 X 0,35 X 0.80 M | VARIOS13 | Und. | 31500
Acelerante de fraguado sika cl | VARIOS14 | Kg. | 10800
Sello asfaltico | VARIOS15 | Kg. | 4500
malla nylon #3 ojo 10x10 resistente a la imterperie y rayos UV | VARIOS16 | m2 | 11000
Bomba de 2HP | VARIOS17 | Und. | 2342340
Bomba Pedrollo de 4 HP CP 230 C | VARIOS18 | Und. | 5239000
Bomba Pedrollo de 3 HP CP 220 C | VARIOS19 | Und. | 4816500
Granito # 2 | VARIOS20 | Saco | 21924.3024
Granito # 3 | VARIOS21 | Saco | 21924.3024
Tanque Hidroneumatico de 50 litros | VARIOS22 | Und. | 549250
Tanque Hidroneumatico de 25 litros | VARIOS23 | Und. | 369687.5
Estuco Estucor Plastico | VARIOS24 | Cuñete | 50160
Viniltex | VARIOS25 | Galón | 92950
Koraza | VARIOS26 | Galón | 141137.6967
Pintura Esmalte + anticorrosivo | VARIOS27 | Galón | 71400
Pintura Anticorrosiva | VARIOS28 | Galón | 32000
Tela verde 50m x 2.10m ancho 55gr/m2 | VARIOS29 | Rollo | 287849.1
Superboard Cemento Art Deco 6mm 244x122cm 26kg | VARIOS30 | m2 | 35280
Estructura compuesta x omegas, viguetas, angulos | VARIOS31 | m2 | 12580
Manto bituminoso | VARIOS32 | m2 | 19837.5
Malla eslabonada 1.8 x 10 metros, Metal 2.1/4 x 2.1/4-pulg 2.5mm | VARIOS33 | m2 | 12580
Arena para concreto | MATPLAYA01 | m3 | 68171.4
Gravilla Triturado 3/4" | MATPLAYA02 | m3 | 65751.4
Material de lleno (Subbase) | MATPLAYA03 | m3 | 46299
Material clasificado (Base) | MATPLAYA04 | m3 | 59455
Crudo del Rio | MATPLAYA05 | m3 | 48400
Arena | MATPLAYA06 | Viaje de 5m3 | 221000
Arenón | MATPLAYA07 | Viaje de 5m3 | 221000
Gravilla | MATPLAYA08 | Viaje de 5m3 | 338000
Mat. Relleno seleccionado | MATPLAYA09 | Viaje de 5m3 | 221000
Agua | MATPLAYA10 | Litro | 180
Concreto Premezclado de 2500psi | CONPREM01 | m3 | 442151.402
Concreto Premezclado de 3000psi | CONPREM02 | m3 | 467313
Concreto Premezclado de 3500psi | CONPREM03 | m3 | 509148.64
Concreto Premezclado de 4000psi | CONPREM04 | m3 | 521810.597
Bomba de Concreto | CONPREM05 | m3 | 59500
Acero 1/4'' mm. | ACEROA4001 | Varilla x 6 mts. | 6183.7776
3/8'' mm. | ACEROA4002 | Varilla x 6 mts. | 7729.722
1/2'' mm. | ACEROA4003 | Varilla x 6 mts. | 18937.8189
Varilla 1/4x6x60 (# 2) Corrugada Legitima - Diaco/Nal | ACEROA6001 | Varilla x 6 mts. | 6495.2
Varilla 3/8x6x60 (# 3) Corrugada Legitima - Diaco/Nal | ACEROA6002 | Varilla x 6 mts. | 11684
Varilla 1/2x6x60 (# 4) Corrugada Legitima - Ternium/Nal | ACEROA6003 | Varilla x 6 mts. | 18579.4
Varilla 5/8x6x60 (# 5) Corrugada Legitima - Ternium/Nal | ACEROA6004 | Varilla x 6 mts. | 29173.2
Varilla 3/4x6x60 (# 6) Corrugada Legitima - Ternium/Nal | ACEROA6005 | Varilla x 6 mts. | 42179.7
Varilla 7/8x6x60 (# 7) Corrugada Legitima - Ternium/Nal | ACEROA6006 | Varilla x 6 mts. | 56746.75
Malla Electrosoldada D-084 - 4,0mm 15x15 6mx2,37m - STD-Diaco/PDR | ACEROVAR01 | Und. | 83160
Malla Electrosoldada D-131 - 5,0mm 15x15 6mx2,35m - STD-Diaco/PDR | ACEROVAR02 | Und. | 129411.7
Alambre Quemado | ACEROVAR03 | Kg. | 4940
Tuberia galvanizada de 1 1/2" cal 16 x 6 | ACEROVAR04 | Und. | 63710
Tuberia galvanizada de 2" cal 16 x 6 | ACEROVAR05 | Und. | 78085
Rollo de malla eslabonada de 2mtsx10mts ojo 5x5 cal 12,5 | ACEROVAR06 | Rollo | 264600
Soldadura wesarc 6011 | ACEROVAR07 | Lb | 5160
Disco de corte de metal 7" - dywall | ACEROVAR08 | Und. | 7200
Disco de corte de metal 4 1/2" - dywall | ACEROVAR09 | Und. | 3960
Teja arquitectonica gal. Cal 30 esp. 0,3 721x3050 - acesco | CUBIERT01 | Und. | 42901.88
Teja arquitectonica gal. Cal 30 esp. 0,3 721x3660 - acesco | CUBIERT02 | Und. | 51482.97
Teja arquitectonica gal. Cal 30 esp. 0,3 721x5000 - acesco | CUBIERT03 | Und. | 70331.38
Teja arquitectonica gal. Cal 30 esp. 0,3 721x6000 - acesco | CUBIERT04 | Und. | 84398.37
Teja Policarbonato | CUBIERT05 | m2 | 48950
Perfil PAG galv. Esp. 1,5 cal. 16 100x50x15x6000 - acesco | CUBIERT06 | Und. | 87694.67
Perfil PAG galv. Esp. 1,5 cal. 16 120x60x15x6000 - acesco | CUBIERT07 | Und. | 105994.49
Perfil PAG galv. Esp. 2,0 cal. 14 100x50x15x6000 - acesco | CUBIERT08 | Und. | 116562.88
Perfil PAG galv. Esp. 2,0 cal. 14 100x50x15x6000 - acesco | CUBIERT09 | Und. | 140835.31
Metaldeck 2" Galv. Cal 22 0,75 de 940x3100 - Acesco | CUBIERT10 | Und. | 134496.18
Metaldeck 2" Galv. Cal 22 0,75 de 940x4100 - Acesco | CUBIERT11 | Und. | 177847.88
Metaldeck 2" Galv. Cal 22 0,75 de 940x4600 - Acesco | CUBIERT12 | Und. | 199534.44
Metaldeck 2" Galv. Cal 22 0,75 de 940x5100 - Acesco | CUBIERT13 | Und. | 221223.38
Metaldeck 2" Galv. Cal 22 0,75 de 940x5600 - Acesco | CUBIERT14 | Und. | 242912.32
Metaldeck 2" Galv. Cal 22 0,75 de 940x6100 - Acesco | CUBIERT15 | Und. | 264601.26
Zinc Acesco ondulado | CUBIERT16 | Lámina | 17743.2255
Tuberia Sanitaria 1 1/2"x6m - Pavco | TUBSAN01 | Tubo x 6,00 mts. | 49544.46
Tuberia Sanitaria 2"x6m - Pavco | TUBSAN02 | Tubo x 6,00 mts. | 61425.42
Tuberia Sanitaria 3"x6m - Pavco | TUBSAN03 | Tubo x 6,00 mts. | 91747.81
Tuberia Sanitaria 4"x6m - Pavco | TUBSAN04 | Tubo x 6,00 mts. | 127860.74
Tuberia Sanitaria 6"x6m - Pavco | TUBSAN05 | Tubo x 6,00 mts. | 330160.74
Tuberia Sanitaria 8"x6m - Pavco | TUBSAN06 | Tubo x 6,00 mts. | 487105.08
Tuberia lluvias Ø 1/2'' | TUBLLU01 | Tubo x 6,00 mts. | 31823.6168
Tuberia lluvias Ø 2'' | TUBLLU02 | Tubo x 6,00 mts. | 46007.6567
Tuberia lluvias Ø 3'' | TUBLLU03 | Tubo x 6,00 mts. | 60853.9932
Tuberia lluvias Ø 4'' | TUBLLU04 | Tubo x 6,00 mts. | 104932.7329
Codo Sanitario CxC 90 Ø 2" PAVCO | ACCESOSANØ2''01 | Und. | 2753.66
Codo Sanitario CxC 45 Ø 2" PAVCO | ACCESOSANØ2''02 | Und. | 3297.49
Tee Sanitario 2" PAVCO | ACCESOSANØ2''03 | Und. | 5619.18
Yee Sanitario 2" PAVCO | ACCESOSANØ2''04 | Und. | 6318.9
Union Sanitario 2" PAVCO | ACCESOSANØ2''05 | Und. | 2221.73
Tapon Ø 2" | ACCESOSANØ2''06 | Und. | 7937.0191
Tapon Prueba Ø 2" | ACCESOSANØ2''07 | Und. | 1054.053
Codo Sanitario CxC 90 Ø 3" PAVCO | ACCESOSANØ3''01 | Und. | 6379.59
Codo Sanitario CxC 45 Ø 3" PAVCO | ACCESOSANØ3''02 | Und. | 7086.45
Tee Sanitario 3" PAVCO | ACCESOSANØ3''03 | Und. | 7050.75
Yee Sanitario 3" PAVCO | ACCESOSANØ3''04 | Und. | 12979.33
Union Sanitario 3" PAVCO | ACCESOSANØ3''05 | Und. | 3207.05
Tapon Ø 3" | ACCESOSANØ3''06 | Und. | 30370.7804
Tapon Prueba Ø 3" | ACCESOSANØ3''07 | Und. | 2108.106
Reduccion de 3'' a 2'' | ACCESOSANØ3''08 | Und. | 7269.4522
Codo Sanitario CxC 90 Ø 4" PAVCO | ACCESOSANØ4''01 | Und. | 10993.22
Codo Sanitario CxC 45 Ø 4" PAVCO | ACCESOSANØ4''02 | Und. | 12367.67
Tee Sanitario 4" PAVCO | ACCESOSANØ4''03 | Und. | 14559.65
Yee Ø 4" | ACCESOSANØ4''04 | Und. | 33111.3182
Union Sanitario 4" PAVCO | ACCESOSANØ4''05 | Und. | 6404.58
Tapon Ø 4" | ACCESOSANØ4''06 | Und. | 55179.6746
Tapon Prueba Ø 4" | ACCESOSANØ4''07 | Und. | 3513.51
Reduccion de 4'' a 3'' | ACCESOSANØ4''08 | Und. | 12683.7711
Codo Sanitario CxC 90 Ø 6" PAVCO | ACCESOSANØ6''01 | Und. | 93901.71
Codo Sanitario CxC 45 Ø 6" PAVCO | ACCESOSANØ6''02 | Und. | 45386.6
Tee Sanitario 6" PAVCO | ACCESOSANØ6''03 | Und. | 207297.09
Yee Sanitario 6" PAVCO | ACCESOSANØ6''04 | Und. | 106857.24
Union Sanitario 6" PAVCO | ACCESOSANØ6''05 | Und. | 28075.67
Reduccion de 6'' a 4'' | ACCESOSANØ6''06 | Und. | 48145.6275
Tuberia liso Presion 1/2"x6m - RDE9-500psi - Pavco | TUBPRES01 | Tubo x 6 mts. | 19754
Tuberia liso Presion 3/4"x6m - RDE11-400psi - Pavco | TUBPRES02 | Tubo x 6 mts. | 26302.57
Tuberia liso Presion 1"x6m - RDE13,5-315psi - Pavco | TUBPRES03 | Tubo x 6 mts. | 35486.99
Ø 1-1/2"· | TUBPRES04 | Tubo x 6 mts. | 72597.2
Tuberia liso Presion 2"x6m - RDE21-200psi - Pavco | TUBPRES05 | Tubo x 6 mts. | 88395.58
Ø 2 1/2" | TUBPRES06 | Tubo x 6 mts. | 180416.6
Tuberia liso Presion 3"x6m - RDE32,5-125psi - Pavco | TUBPRES07 | Tubo x 6 mts. | 63504.35
Codo 90 Ø 1/2" | ACCESOHIDRØ 1/2"01 | Und. | 829.1884
Codo 45 Ø 1/2" | ACCESOHIDRØ 1/2"02 | Und. | 1370.2689
Tee Ø 1/2" | ACCESOHIDRØ 1/2"03 | Und. | 1099.7286
Union Ø 1/2" | ACCESOHIDRØ 1/2"04 | Und. | 535.8103
Tapón Ø 1/2" | ACCESOHIDRØ 1/2"05 | Und. | 465.5401
Adaptador macho Ø 1/2" | ACCESOHIDRØ 1/2"06 | Und. | 570.9454
Adaptador henbra Ø 1/2" | ACCESOHIDRØ 1/2"07 | Und. | 646.4858
Codo 90 Ø 3/4" | ACCESOHIDRØ 3/4"01 | Und. | 1328.1068
Codo 45 Ø 3/4" | ACCESOHIDRØ 3/4"02 | Und. | 2195.9438
Tee Ø 3/4" | ACCESOHIDRØ 3/4"03 | Und. | 1851.6198
Union Ø 3/4" | ACCESOHIDRØ 3/4"04 | Und. | 846.7559
Tapón Ø 3/4" | ACCESOHIDRØ 3/4"05 | Und. | 948.6477
Adaptador macho Ø 3/4" | ACCESOHIDRØ 3/4"06 | Und. | 1038.2422
Adaptador henbra Ø 3/4" | ACCESOHIDRØ 3/4"07 | Und. | 1168.2421
Codo 90 Ø 1" | ACCESOHIDRØ 1"01 | Und. | 2603.5109
Codo 45 Ø 1" | ACCESOHIDRØ 1"02 | Und. | 4186.3472
Tee Ø 1" | ACCESOHIDRØ 1"03 | Und. | 3624.1856
Union Ø 1" | ACCESOHIDRØ 1"04 | Und. | 1375.5392
Tapón Ø 1" | ACCESOHIDRØ 1"05 | Und. | 1593.3768
Adaptador macho Ø 1" | ACCESOHIDRØ 1"06 | Und. | 2169.5924
Adaptador henbra Ø 1" | ACCESOHIDRØ 1"07 | Und. | 2601.7542
Codo 90 Ø 1-1/2" | ACCESOHIDRØ 1 1/2"01 | Und. | 9338.9096
Codo 45 Ø 1-1/2" | ACCESOHIDRØ 1 1/2"02 | Und. | 10139.9899
Tee Ø 1-1/2" | ACCESOHIDRØ 1 1/2"03 | Und. | 12216.4743
Union Ø 1-1/2" | ACCESOHIDRØ 1 1/2"04 | Und. | 3425.6723
Tapón Ø 1-1/2" | ACCESOHIDRØ 1 1/2"05 | Und. | 4996.2112
Adaptador macho Ø 1-1/2" | ACCESOHIDRØ 1 1/2"06 | Und. | 5349.319
Adaptador henbra Ø 1-1/2" | ACCESOHIDRØ 1 1/2"07 | Und. | 7044.5876
Codo 90 Ø 2" | ACCESOHIDRØ 2"01 | Und. | 15304.8496
Codo 45 Ø 2" | ACCESOHIDRØ 2"02 | Und. | 16778.767
Tee Ø 2" | ACCESOHIDRØ 2"03 | Und. | 19559.7102
Union Ø 2" | ACCESOHIDRØ 2"04 | Und. | 5621.616
Tapón Ø 2" | ACCESOHIDRØ 2"05 | Und. | 7937.0191
Adaptador macho Ø 2" | ACCESOHIDRØ 2"06 | Und. | 7647.1545
Adaptador henbra Ø 2" | ACCESOHIDRØ 2"07 | Und. | 12790.9332
Limpiador pvc. | VARIOSHIDRO01 | 0.25 | 52324.9477
Soldadura Liquida | VARIOSHIDRO02 | 0.25 | 108520.0266
Estopa bolsa | VARIOSHIDRO03 | bolsa | 3250
Tanque Plastico de 1000 Litros | VARIOSHIDRO04 | Und. | 336711.375
Cinta teflón | VARIOSHIDRO05 | Rollo | 1054.053
Ø 1/2" | LLAVESPAS01 | Und. | 8156.2
Ø 3/4" | LLAVESPAS02 | Und. | 11274.9
Ø 1" | LLAVESPAS03 | Und. | 15108.6
Ø 1- 1/2" | LLAVESPAS04 | Und. | 27210.3
Ø 2" | LLAVESPAS05 | Und. | 40964.3
Ø 2- 1/2" | LLAVESPAS06 | Und. | 45500
Adaptador Macho de 21/2" | LLAVESPAS07 | Und. | 16116.1
Ø 3" | LLAVESPAS08 | Und. | 75400
Enchape blanco | APARATYENCHA01 | M2 | 41108.067
Enchape color | APARATYENCHA02 | M2 | 49329.6804
Piso ceramica 20 x 20 | APARATYENCHA03 | M2 | 45218.8737
Basldosa granito ,30 x ,30 | APARATYENCHA04 | M2 | 79201.5424
Zocalo granito | APARATYENCHA05 | Ml. | 30694.0234
Pegacor | APARATYENCHA06 | Kg. | 4932.968
Estopa bolsa | APARATYENCHA07 | Bolsa | 2740.5378
Carnaza | APARATYENCHA08 | Bolsa | 3288.6454
Orinal Institucional | APARATYENCHA09 | Und. | 0
Sanitario Antibandalico | APARATYENCHA10 | Und. | 990086.5
Lavamanos blanco | APARATYENCHA11 | Und. | 260351.091
lavaplatos acero, escurridero, completo | APARATYENCHA12 | Und. | 438486.048
Acople con llave | APARATYENCHA13 | Und. | 41108.067
Ducha cromo | APARATYENCHA14 | Und. | 43517.5
Registro poma ducha | APARATYENCHA15 | Und. | 25350
Tabla 1'' x 8'' Cepillada 1 cara | MADERFINA01 | Docena | 148445.7975
Tabla 1'' x 8'' sin cepillar | MADERFINA02 | Docena | 114189.075
Tabla 1'' x 6'' | MADERFINA03 | Docena | 81302.6214
Vareta 1'' x 2'' | MADERFINA04 | Docena | 41108.067
Liston 2'' x 2'' | MADERFINA05 | Docena | 68513.445
Liston 2'' x 3'' | MADERFINA06 | Docena | 109621.512
Liston 2'' x 4'' | MADERFINA07 | Docena | 219243.024
Guayacan | MADERFINA08 | Ml. | 11418.9075
Tabla 1'' x 8'' Cepillada 1 cara | MADECOMUN | Docena | 101400
Tabla 1'' x 8'' sin cepillar | MADECOMUN | Docena | 98020
Tabla 1'' x 6'' | MADECOMUN | Docena | 50243.193
Vareta 1'' x 4'' | MADECOMUN | Docena | 45218.8737
Vareta 1'' x 2'' | MADECOMUN | Docena | 17585.1176
Liston 2'' x 2'' | MADECOMUN | Docena | 45218.8737
Liston 2'' x 3'' | MADECOMUN | Docena | 70340.4702
Liston 2'' x 4'' | MADECOMUN | Docena | 87925.5878
Tacos | MADECOMUN | Docena | 30145.9158
Clavos | MADECOMUN | Lb. | 4879.875
Puerta Corrediza (P1) en aluminio y vidrio 3+3 de 2,10 x 3,6mts, según diseños | CARPMETAL01 | und | 5000000
Puerta Doble Vatiente (P2) en aluminio y vidrio 3+3 de 2,10 x 2,0mts, según diseños | CARPMETAL02 | und | 2500000
Puerta Doble Vatiente (P3) en aluminio y vidrio 3+3 de 2,10 x 1,8mts, según diseños | CARPMETAL03 | und | 2400000
Puerta Doble Vatiente (P4) en aluminio y vidrio 3+3 de 2,10 x 2,0mts, según diseños | CARPMETAL04 | und | 2500000
Puerta Doble Vatiente (P5) en aluminio y vidrio 3+3 de 2,10 x 1,5mts, según diseños | CARPMETAL05 | und | 2000000
Puerta Doble Vatiente (P6) en aluminio y vidrio 3+3 de 2,10 x 1,20mts, según diseños | CARPMETAL06 | und | 1800000
Puerta Doble Vatiente (P7) en aluminio y vidrio 3+3 de 2,10 x 1,40mts, según diseños | CARPMETAL07 | und | 2000000
Puerta Vatiente Izq (P8) en aluminio y PLOMO de 2,10 x 1,30mts, según diseños | CARPMETAL08 | und | 3800000
Puerta Corrediza (P9) en aluminio y PLOMO de 2,10 x 1,40mts, según diseños | CARPMETAL09 | und | 3800000
Puerta Vatiente Izq (P10) en aluminio y vidrio 3+3 de 2,10 x 0,9mts, según diseños | CARPMETAL10 | und | 1200000
Puerta Vatiente Izq (P11) en aluminio y vidrio 3+3 de 2,10 x 1,00mts, según diseños | CARPMETAL11 | und | 1300000
Puerta Vatiente Der (P12) en aluminio y vidrio 3+3 de 2,10 x 0,9mts, según diseños | CARPMETAL12 | und | 1200000
Puerta Vatiente Izq (P13) en aluminio y vidrio 3+3 de 2,10 x 0,7mts, según diseños | CARPMETAL13 | und | 1000000
Puerta Corrediza (P14) en aluminio y vidrio 3+3 de 2,10 x 1,00mts, según diseños | CARPMETAL14 | und | 1300000
Puerta Vatiente izq (P15) en aluminio y vidrio 3+3 de 2,10 x 1,00mts, según diseños | CARPMETAL15 | und | 1300000
Puerta Vatiente izq (P16) en aluminio y vidrio 3+3 de 2,10 x 0,80mts, según diseños | CARPMETAL16 | und | 1200000
Puerta Corrediza (P17) en aluminio y vidrio 3+3 de 2,10 x 0,9mts, según diseños | CARPMETAL17 | und | 2200000
Puerta Corrediza (P18) en aluminio y vidrio 3+3 de 2,10 x 1,20mts, según diseños | CARPMETAL18 | und | 2200000
Ventana Corrediza (V1) en aluminio y vridrio 3+3 de 4,03 x 1,10mts, según diseños | CARPMETAL19 | und | 2800000
Ventana Corrediza (V2) en aluminio y vridrio 3+3 de 2,00 x 1,10mts, según diseños | CARPMETAL20 | und | 1200000
Ventana Corrediza (V3) en aluminio y vridrio 3+3 de 1,20 x 1,10mts, según diseños | CARPMETAL21 | und | 1000000
Ventana Corrediza (V4) en aluminio y vridrio 3+3 de 0,9 x 1,10mts, según diseños | CARPMETAL22 | und | 1000000
Ventana Corrediza (V5) en aluminio y vridrio 3+3 de 0,6 x 1,10mts, según diseños | CARPMETAL23 | und | 1000000
Ventana Corrediza (V6) en aluminio y vridrio 3+3 de 1,00 x 1,10mts, según diseños | CARPMETAL24 | und | 1200000
Ventana Corrediza (V7) en aluminio y vridrio 3+3 de 3,00 x 0,40mts, según diseños | CARPMETAL25 | und | 2500000
Ventana Corrediza (V8) en aluminio y vridrio 3+3 de 1,00 x 0,40mts, según diseños | CARPMETAL26 | und | 1000000
Ventana Corrediza (V9) en aluminio y vridrio 3+3 de 0,90 x 0,40mts, según diseños | CARPMETAL27 | und | 1000000
Ventana Corrediza (V10) en aluminio y PLOMO 3+3 de 0,90 x 0,40mts, según diseños | CARPMETAL28 | und | 3000000
Ventana Corrediza (V11) en aluminio de 3,70 x 0,60mts, según diseños | CARPMETAL29 | und | 1500000
Cable 2/0 | ELECTVARIOS01 | ml | 55055
Cable # 4 | ELECTVARIOS02 | Ml. | 15516.072
Alambre rigido # 8 | ELECTVARIOS03 | Ml | 6229.08
Alambre rigido # 10 | ELECTVARIOS04 | Ml | 3963.96
Alambre rigido # 12 | ELECTVARIOS05 | Ml | 2548.26
Tablero para medidor y protección general | ELECTVARIOS06 | Und. | 393250
Tablero de control de 24 circuitos | ELECTVARIOS07 | Und. | 279500
Tablero de control de 10 circuitos | ELECTVARIOS08 | Und. | 61158.24
Tablero de control de 4 circuitos | ELECTVARIOS09 | Und. | 33410.52
Tablero para tomas reguladores de 16 cts. | ELECTVARIOS10 | Und. | 0
Totalizador general de 3 x 100 AMP. Trifasico | ELECTVARIOS11 | Und. | 0
Rack | ELECTVARIOS12 | Und. | 2242500
Varilla cooperwel 1,80 mts. | ELECTVARIOS13 | Und. | 50965.2
Reflector metal halide de 250 w | ELECTVARIOS14 | Und. | 0
Breakers 15 amp | ELECTVARIOS15 | Und. | 20527.65
Breakers 40 amp | ELECTVARIOS16 | Und. | 20527.65
Ducton canaleta pvc. | ELECTVARIOS17 | U | 18876
Cable UTP | ELECTVARIOS18 | Ml. | 3067.35
Face | ELECTVARIOS19 | Ml. | 11797.5
Toma | ELECTVARIOS20 | U | 9438
Lampara fluorescente 25*48 w | ELECTVARIOS21 | Und. | 244916.1
Contador 4f - trifasico 120/208 VM. Directa | ELECTVARIOS22 | Und. | 550550
Totalizador General 300 AMP | ELECTVARIOS23 | Und. | 962676
Varilla cooperwel 1,5 mts. | ELECTVARIOS24 | Und. | 235950
Reflector metal halide 250 w. | ELECTVARIOS25 | Und. | 825825
Bombillo metal halide 250 w alumbrado público | ELECTVARIOS26 | Und. | 153367.5
Tubo Conduit Ø 1/2" | TUBELEC01 | Und. | 9343.62
Tubo Conduit Ø 3/4" | TUBELEC02 | Und. | 9768.33
Tubo Conduit Ø 1" | TUBELEC03 | Und. | 11042.46
Tubo Conduit Ø 1-1/2" | TUBELEC04 | Und. | 0
Tubo Conduit Ø 2" | TUBELEC05 | Und. | 18687.24
Tubo Conduit Ø 3" | TUBELEC06 | Und. | 0
Curva Conduit 1/2"· | ACCESOELEC01 | Und. | 990.99
Curva Conduit 3/4"· | ACCESOELEC02 | Und. | 990.99
Curva Conduit 1"· | ACCESOELEC03 | Und. | 1557.27
Curva Conduit 1-1/2"· | ACCESOELEC04 | Und. | 0
Curva Conduit 2"· | ACCESOELEC05 | Und. | 0
Curva Conduit 3"· | ACCESOELEC06 | Und. | 0
Terminal 1/2" | ACCESOELEC07 | Und. | 566.28
Terminal 3/4" | ACCESOELEC08 | Und. | 707.85
Terminal 1" | ACCESOELEC09 | Und. | 990.99
Caja exagonal 4*4 | ACCESOELEC10 | Und. | 2689.83
Caja cuadrada 4*4 | ACCESOELEC11 | Und. | 0
Caja rectangular 2*4 | ACCESOELEC12 | Und. | 2689.83
Plafón porcelana | ACCESOELEC13 | Und. | 4247.1
Bombillo 100 w | ACCESOELEC14 |  | 2689.83
Cinta aislante - fina | ACCESOELEC15 | rollo | 11042.46
Interruptor sencillo | ACCESOELEC16 | Und. | 10617.75
Interruptor doble | ACCESOELEC17 | Und. | 15855.84
Toma doble | ACCESOELEC18 | Und. | 12458.16
Toma especial para estufa | ACCESOELEC19 | Und. | 14723.28
Lampara fluorescente 2 * 48 w | ACCESOELEC20 | Und. | 180895
LISTA DE PRECIOS EQUIPOS
CIUDAD: QUIBDO - CHOCO
FECHA: ABRIL DE 2020
DESCRIPCION | CODIGO | TIPO | UND | TARIFA
Andamiaje para Aplicar la Carga (Equipos Sustituto de la Tara) | EQUIPO01 | Estructura | Und./Hora | 8417.7199
Aspersor manual | EQUIPO02 | Manual | Hora | 3717.213
Barredora mecánica de cepillo de 3658 mm ; 6 m3 | EQUIPO03 | Electrica | Hora | 108130.098
Bomba de concreto, Producción: 30 m3/h, POTENCIA: 67 HP, MAX PRESION DE CONCRETO: 1150 PSI | EQUIPO04 | Electrica | Hora | 62388.576
Bomba de inyección de lechada | EQUIPO05 | Electrica | Hora | 27805.338
Bomba eléctrica para accionar la celda | EQUIPO06 | Electrica | Hora | 67487.949
Bomba para gato de tensionamiento | EQUIPO07 | Electrica | Hora | 74986.167
Buldozer Potencia al volante de 305 HP, motor de 2100 RPM, longitud de hoja 6,39m. | EQUIPO08 | Hidraulico | Hora | 213475.941
Buldozer, Potencia al volante de 140 HP, motor de 2200 RPM, longitud de hoja 4,80m. | EQUIPO09 | Hidraulico | Hora | 269950.467
Buldozer, Potencia al volante de 80 HP, motor de 2400 RPM, longitud de hoja 3,99m, | EQUIPO10 | Hidraulico | Hora | 166390.8
Caldera para pintura termoplástica | EQUIPO11 | Gas | Hora | 63324.192
Calentador a gas | EQUIPO12 | Gas | Hora | 94812.189
Camabaja | EQUIPO13 | Combustible | Hora | 232899.276
Camión 350 | EQUIPO14 | Combustible | Hora | 70625.718
Camión de Slurry | EQUIPO15 | Combustible | Hora | 232456.719
Camioneta D-300 | EQUIPO16 | Combustible | Hora | 60930.663
Camisa | EQUIPO17 | Estructura | M/hora | 5623.9958
Camisa para Pilote D=1.20m | EQUIPO18 | Estructura | Kg/hora | 5623.9958
Cargador : Potencia en el volante 110 hp, Clasificación de RPM del motor 2300. | EQUIPO19 | Electrica | Hora | 159990.336
Cargador : Potencia en el volante 125 hp, Clasificación de RPM del motor 2300. | EQUIPO20 | Electrica | Hora | 173322.864
Carrotanque de agua(1000 Galones) | EQUIPO21 | Combustible | Hora | 86984.379
Carrotanque Irrigador de asfalto, 1000 GALONES DE CAPACIDAD | EQUIPO22 | Combustible | Hora | 131976.345
Cizalla manual de 90 cm. | EQUIPO23 | Manual | Hora | 1440.636
Compactador de Rodillo POTENCIA: 99HP, PESO: 8 ton | EQUIPO24 | Combustible | Hora | 141723.231
Compactador manual (SALTARIN) Peso de operación (Kg.) 52, Fuerza de impacto por golpe (KN) 12. | EQUIPO25 | Combustible | Hora | 17250.42
Compactador manual de rodillo | EQUIPO26 | Combustible | Hora | 30309.174
Compactador manual vibratorio (CANGURO) (Apisonadores) | EQUIPO27 | Combustible | Hora | 16970.001
COMPACTADOR MANUAL VIBRATORIO (RANA) con motor de 6 HP | EQUIPO28 | Combustible | Hora | 9284.394
Compactador neumático de Potencia 70 HP, peso de 13 ton | EQUIPO29 | Hidraulico | Hora | 172468.317
Compactador neumático peso 3,5 ton | EQUIPO30 | Hidraulico | Hora | 127945.488
Compactador tipo POTENCIA: 105 HP, PESO: 6 ton | EQUIPO31 | Hidraulico | Hora | 97482.15
Compactador vibratorio tipo DD-20 | EQUIPO32 | Hidraulico | Hora | 96723.291
Compresor (barrido y soplado) | EQUIPO33 | Hidraulico | Hora | 96526.599
Compresor 120 HP, con martillo. | EQUIPO34 | Electrica | Hora | 111505.758
Compresor 80 HP, con martillo. | EQUIPO35 | Electrica | Hora | 109950.828
Compresor para penetrar roca | EQUIPO36 | Electrica | Hora | 106989.816
Cortadora de pavimento | EQUIPO37 | Combustible | Hora | 11955.684
Cortadora de pavimento, Máxima profundidad de corte: 160 mm. Capacidad de disco: desde 12´´ hasta 18´´ de diámetro. Peso operacional: 135 kg, 13.5 hp de potencia | EQUIPO38 | Combustible | Hora | 29417.415
Derretidora de asfalto (crafco o similar) | EQUIPO39 | Combustible | Hora | 3376.989
Diferencial | EQUIPO40 | Estructura | Hora | 3443.439
Diferencial de 2 ton. | EQUIPO41 | Estructura | Hora | 5167.152
Diferencial de 3 ton | EQUIPO42 | Estructura | Hora | 8097.597
Equipo autopropulsado para pintura termoplástica | EQUIPO43 | Combustible | Hora | 117556.695
Equipo de acarreo interno | EQUIPO44 | Combustible | Hora | 42662.229
Equipo de control (bandas sonoras reduce velocidad) (Termohigometros, Termómetros, Galgas, etc.) | EQUIPO45 | Electrica | Hora | 3973.71
Equipo de Medición (Deformimetros Eléctricos, Mecánicos, Celdas de Carga, Etc.) | EQUIPO46 | Electrica | Und./hora | 27434.0486
Equipo de oxicorte, Capacidad de corte: hasta 6´´ (152mm) | EQUIPO47 | Electrica | Hora | 16944.75
Equipo de oxigeno y soldadura | EQUIPO48 | Electrica | Hora | 15243.63
Equipo de perforación (TRACKDRILL), potencia 40 HP, 2100 golpes / minuto | EQUIPO49 | Electrica | Hora | 168255.387
Equipo de pintura (Compresor), Presión máxima de trabajo 3300 psi. | EQUIPO50 | Electrica | Hora | 17199.918
Equipo de rayos X y/o ultrasonido | EQUIPO51 | Electrica | Hora | 93725.067
Equipo de Sand Blastin y Pintura COMPRESOR 250cfm a 100 psi. PULMON de 70 gal (250 lt.) para 160 psi | EQUIPO52 | Electrica | Hora | 36380.046
Equipo de Soldadura | EQUIPO53 | Electrica | Hora | 14484.771
Equipo de soldadura 250 AMP | EQUIPO54 | Electrica | Hora | 20825.43
Equipo de soldadura 400 | EQUIPO55 | Electrica | Hora | 22149.114
Equipo de soldadura 600 | EQUIPO56 | Electrica | Hora | 24202.419
Equipo de soldadura y de acetileno (incluye soldadura) | EQUIPO57 | Combustible | Hora | 38971.596
Equipo de topografía | EQUIPO58 | Manual | Hora | 23604.369
Equipo de topografía Teodolito electrónico con abertura de anteojo de 42 mm. Aumento del anteojo: 30x.Distancia mínima de enfoque: 1.0 m. Precisión: 5´´. Compensador con rango de trabajo ±3´. | EQUIPO59 | Manual | Hora | 24763.257
Equipo de transporte (Camiones, Grúas, Volquetas, etc.) | EQUIPO60 | Combustible | Hora | 88778.529
Equipo manual aplicador (bandas sonoras reduce velocidad) | EQUIPO61 | Manual | Hora | 41753.193
Esparcidor de gravilla, Ancho de esparcimiento 3100mm, Velocidad de trabajo 10—20km2/h | EQUIPO62 | Manual | Hora | 99791.952
Estación Total con precisión angular de 6´´. Precisión lineal 2 mm ± 2 ppm | EQUIPO63 | Manual | Hora | 30537.762
Formaleta Metálica | EQUIPO64 | Estructura | m2/hora | 5633.631
Formaleta metálica (concreto hidráulico) | EQUIPO65 | Estructura | Hora | 4985.079
Formaleta metálica (tubería de concreto reforzado) | EQUIPO66 | Estructura | Hora | 13729.899
Formaleta metálica para tubo de 900 | EQUIPO67 | Estructura | Hora | 5552.562
Formaleta para camisa de pilote | EQUIPO68 | Estructura | Hora | 23844.918
Fresadora de pavimento, potencia 255 HP, peso 19 Ton, PROFUNDIDAD DE CORTE 305 mm | EQUIPO69 | Hidraulico | Hora | 569895.135
Fresadora y recicladora de pavimento, potencia 430 HP, peso 20 Ton | EQUIPO70 | Hidraulico | Hora | 609571.101
Gato para tensionamiento, fuerza Max 200 ton, área de tensión 314 cm2. | EQUIPO71 | Hidraulico | Hora | 206461.479
Grúa (capacidad 15 ton) | EQUIPO72 | Hidraulico | Hora | 202462.518
Grúa (Transporte en Obra) | EQUIPO73 | Hidraulico | Hora | 181775.304
Grúa 10 ton | EQUIPO74 | Hidraulico | Hora | 210783.387
Grúa con barreno o máquina piloteadora | EQUIPO75 | Hidraulico | Hora | 340845.972
Grúa con torre | EQUIPO76 | Hidraulico | Hora | 263185.857
Grúa Con Torre (2) | EQUIPO77 | Hidraulico | Hora | 228355.425
Grúa con torre capacidad 1 ton en la punta. | EQUIPO78 | Hidraulico | Hora | 260162.382
Grúa telescópica de 50 Ton. | EQUIPO79 | Hidraulico | Hora | 392926.824
Guadañadora, Cilindraje 41.5 cm3, Longitud del mango 1450 mm, Peso 7.4 kg | EQUIPO80 | Hidraulico | Hora | 7669.659
Manómetro cable de acero para bajar la celda | EQUIPO81 | Hidraulico | Hora | 1822851.084
Máquina hidrosembradora | EQUIPO82 | Hidraulico | Hora | 37285.095
Maquina térmica pegatachas | EQUIPO83 | Hidraulico | Hora | 35218.5
Mezcladora de concreto 1 bulto | EQUIPO84 | Combustible | Hora | 9615.315
Montacargas | EQUIPO85 | Combustible | Hora | 107979.921
Motobomba 3 PULGADAS (incluye operario) | EQUIPO86 | Electrica | Hora | 13433.532
Motobomba 4 pulgadas | EQUIPO87 | Electrica | Hora | 14423.637
Motobomba 6´´ diámetro de bombeo de 2 m3/seg | EQUIPO88 | Electrica | Hora | 35987.991
Motobomba de concreto | EQUIPO89 | Electrica | Hora | 112915.827
Motoniveladora potencia 215 HP, ancho de cuchilla 4,27 m, peso 18 ton. | EQUIPO90 | Hidraulico | Hora | 186655.392
Motoniveladora, potencia 140 HP, ancho de cuchilla 3,66 m, peso 11 ton. | EQUIPO91 | Hidraulico | Hora | 146220.567
Motosierra, 93.6 cm3 - 7.1 HP, 45-90 cm - 7.9 kg | EQUIPO92 | Combustible | Hora | 10549.602
Motosoldador, 300 amperios | EQUIPO93 | Combustible | Hora | 19196.076
Pala auxiliar de piloteadora | EQUIPO94 |  | Hora | 449219.277
Pala grúa con martillos | EQUIPO95 |  | Hora | 454175.118
Piloteadora | EQUIPO96 |  | Hora | 643507.116
Piloteadora potencia 250KW, RPM 1800, fuerza elevadora 200KN | EQUIPO97 |  | Hora | 476298.981
Planta de asfalto en caliente | EQUIPO98 | Combustible | Hora | 508466.097
Planta de asfalto en frio | EQUIPO99 | Combustible | Hora | 213962.355
Planta eléctrica | EQUIPO100 | Electrica | Hora | 12079.281
Planta trituradora | EQUIPO101 | Combustible | Hora | 421125.546
Pluma capacidad 100 kg | EQUIPO102 | Hidraulico | Hora | 10549.602
Puente grúa | EQUIPO103 | Hidraulico | Hora | 648237.027
Pulidora (8500 REV) | EQUIPO104 | Electrica | Hora | 3290.604
Pulvimixer | EQUIPO105 | Electrica | Hora | 116955.987
Recicladora, potencia 430HP | EQUIPO106 | Electrica | Hora | 583024.326
Regla vibratoria, de longitud de 3 a 5 m, motor de 3600 rpm, potencia 6 HP | EQUIPO107 | Electrica | Hora | 9138.204
Retrocargador CAT 510 | EQUIPO108 | Hidraulico | Hora | 167610.822
Retrocargador, pala de 1,1 m3 de capacidad, profundidad de excavación de 4.400 mm y una altura de 5.680 mm | EQUIPO109 | Hidraulico | Hora | 179966.535
Retroexcavadora 428 doble trasmisión | EQUIPO110 | Hidraulico | Hora | 173352.102
Retroexcavadora A25C | EQUIPO111 | Hidraulico | Hora | 269950.467
Retroexcavadora E-200 con martillo neumático | EQUIPO112 | Hidraulico | Hora | 352434.852
Retroexcavadora E-200 sobre orugas trabajo en rio | EQUIPO113 | Hidraulico | Hora | 239956.266
Retroexcavadora E-200 sobre orugas | EQUIPO114 | Hidraulico | Hora | 239956.266
Retroexcavadora sobre llantas | EQUIPO115 | Hidraulico | Hora | 141264.726
Retroexcavadora sobre llantas JD 410 | EQUIPO116 | Hidraulico | Hora | 194964.3
Retroexcavadora sobre llantas, motor 62HP, Profundidad de excavación de 5.41 metros. | EQUIPO117 | Hidraulico | Hora | 194964.3
Retroexcavadora sobre oruga, potencia 138 HP, balde de 1,5 m3. | EQUIPO118 | Hidraulico | Hora | 256785.393
Retroexcavadora Tipo E-200 o Equivalente | EQUIPO119 | Hidraulico | Hora | 218208.51
Retroexcavadora, Potencia en el Volante 78 HP 2200 RPM | EQUIPO120 | Hidraulico | Hora | 172019.115
Ruteadora | EQUIPO121 |  | Hora | 6320.724
Sensor de Impacto para prueba de integridad tipo | EQUIPO122 |  | Hora | 124483.443
Taco metálico o puntal (escamas en concreto) | EQUIPO123 |  | Hora | 111.636
Taladro de 1/2´´, pulidora, lijadora y circular para corte extremo superior | EQUIPO124 | Electrica | Hora | 3329.145
Taladro de 1/2´´, pulidora, lijadora y circular | EQUIPO125 | Electrica | Hora | 2954.367
Taladro industrial | EQUIPO126 | Electrica | Hora | 5213.667
Tara (Recebo, Agua, Etc.) | EQUIPO127 |  | Und. | 345958.635
Tarifa de transporte | EQUIPO128 |  | Hora | 59678.745
Tarifa de transporte (agregados pétreos) | EQUIPO129 |  | m3k | 1800.795
Tarifa de transporte de concreto hidráulico en mixer | EQUIPO130 |  | m3k | 2018.751
Tarifa de transporte de estructuras metálicas | EQUIPO131 |  | kgk | 0.33669
Tarifa de transporte de estructuras metálicas en obra | EQUIPO132 |  | kgk | 0.40794
Tarifa de transporte de mezclas para bacheo | EQUIPO133 |  | m3k | 1966.92
Tarifa de transporte de mezclas | EQUIPO134 |  | m3k | 1790.163
Tarifa de Transporte de Postes | EQUIPO135 |  | Hora | 55299.69
Tarifa de transporte | EQUIPO136 |  | m3k | 1534.995
Tarifa de Trasporte de especies vegetales | EQUIPO137 |  | Hora | 49991.664
Terminadora de asfalto (Finisher), potencia 130 HP, peso 15 ton. | EQUIPO138 |  | Hora | 215801.691
Terminadora de asfalto (Finisher), potencia en el volante 174 HP, R=20M3/H, velocidad de desplazamiento 114 m/min | EQUIPO139 |  | Hora | 344936.634
Vehículo delineador | EQUIPO140 |  | Hora | 170021.628
Vehículo delineador R=1500 M/H | EQUIPO141 |  | Hora | 170021.628
Vibrador de concreto (incluye operario) | EQUIPO142 | Electrica | Hora | 9306.987
Vibrador de concreto, Motor de 3 hp a 18.000 rpm Mangueras de 4 mt | EQUIPO143 | Electrica | Hora | 9390.714
Vibrocompactador, tipo benitìn, de peso 700 kg a 1.5 toneladas | EQUIPO144 | Hidraulico | Hora | 58150.395
Vibrocompatador Dynapac (10 ton) | EQUIPO145 | Hidraulico | Hora | 149972.334
Vibrocompatador Dynapac C15 | EQUIPO146 | Hidraulico | Hora | 164970.099
Vibrocompatador, potencia 153 HP, peso 10 Ton. | EQUIPO147 | Hidraulico | Hora | 164970.099
Volqueta 6 m3 | EQUIPO148 | Combustible | Hora | 62556.03
Vibrador Electrico | EQUIPO149 | Electrica | Hora | 5000
Vibrador a gasolina | EQUIPO150 | Combustible | Hora | 7500
Rana 80kg a Gasolina | EQUIPO151 | Combustible | Hora | 6250
Rana 120kg a Gasolina | EQUIPO152 | Combustible | Hora | 8750
Rana 120kg Diesel | EQUIPO153 | Combustible | Hora | 8750
Concretadora 2 bultos | EQUIPO154 | Combustible | Hora | 12500
Pluma grua | EQUIPO155 | Hidraulico | Hora | 12500
Taladro demoledor electrico de pavimento | EQUIPO156 | Electrica | Hora | 16250
Taladro electrico Mediano | EQUIPO157 | Electrica | Hora | 10000
Pulidora Grande | EQUIPO158 | Electrica | Hora | 6250
Bomba Sumergible electrica 110vol | EQUIPO159 | Electrica | Hora | 6250
Taladro rotomartillo | EQUIPO160 | Electrica | Hora | 5000
Bomba Sumergible electrica 220vol | EQUIPO161 | Electrica | Hora | 7500
Escalera 8mts | EQUIPO162 | Estructura | Hora | 2500
Escalera 3mts | EQUIPO163 | Estructura | Hora | 1875
Escalera 2,5mts | EQUIPO164 | Estructura | Hora | 1500
Escalera 1,2mts | EQUIPO165 | Estructura | Hora | 1000
Andamios dos piezas y dos tijeras | EQUIPO166 | Estructura | Hora | 125
Polea o Molinete | EQUIPO167 | Estructura | Hora | 1250
Arnes | EQUIPO168 | Estructura | Hora | 1250
Arnes + linea de vida | EQUIPO169 | Estructura | Hora | 1500
Linea de vida | EQUIPO170 | Estructura | Hora | 6250
Tablon en madera | EQUIPO171 | Estructura | Hora | 125
Ruedas para andamios | EQUIPO172 | Estructura | Hora | 125
Vactor | EQUIPO173 | Estructura | Hora | 65000
Andamio colgante | EQUIPO174 | Estructura | Hora | 3750
Tacos metalicos 5mts extendido | EQUIPO175 | Estructura | Hora | 75
Cechas metalicas 3mts | EQUIPO176 | Estructura | Hora | 75
Cortadora de Hierro | EQUIPO177 | Electrica | Hora | 5625

## JORNALES
JORNALES EMPLEADOS OPERATIVOS
CIUDAD: QUIBDO - CHOCO
FECHA: ABRIL 2020
PERSONAL | JORNAL
Mestro de Obra | 110000
Oficial de obra primera | 80000
Ayudante raso | 40000
Ayudante entendido | 50000
Topografo | 110000
Cadenero | 70000
Fierrero | 90000
Oficial Fontaneria | 90000
Ayudante Fontaneria | 50000
Oficial Carpinteria Metalica | 90000
Ayudante Carpinteria Metalica | 50000
Oficial Carpinteria Madera | 90000
Ayudante Carpinteria Madera | 50000
Oficial Electrico | 100000
Ayudante Electrico | 50000
Oficial Pintura y Resane | 70000
Ayudante Pintura y Resane | 40000
Cuadrilla A1OficialPrimera+1AyudanteRaso | 175000
Cuadrilla B1Topografo+2Cadeneros | 305000
Cuadrilla C1OficialPrimera+2AyudanteRaso | 215000
Cuadrilla D2AyudanteRaso | 135000
Cuadrilla E1OficialPrimera+4AyudanteRaso | 295000
Cuadrilla F2OficialPrimera+4AyudanteRaso | 375000
Cuadrilla G2OficialPrimera+4AyudanteRaso | 195000
CALCULO DE LAS CUADRILLAS
Concepto | Cantidad | Unidad | Vr/Unitario | Vr/Total
Oficial de obra primera | 1 | Jornal | 80000 | 80000
Ayudante raso | 1 | Jornal | 40000 | 40000
Mestro de Obra | 0.5 | Jornal | 110000 | 55000
Cuadrilla A1OficialPrimera+1AyudanteRaso |  |  |  | 175000
Concepto | Cantidad | Unidad | Vr/Unitario | Vr/Total
Topografo | 1 | Jornal | 110000 | 110000
Cadenero | 2 | Jornal | 70000 | 140000
Mestro de Obra | 0.5 | Jornal | 110000 | 55000
Cuadrilla B1Topografo+2Cadeneros |  |  |  | 305000
Concepto | Cantidad | Unidad | Vr/Unitario | Vr/Total
Oficial de obra primera | 1 | Jornal | 80000 | 80000
Ayudante raso | 2 | Jornal | 40000 | 80000
Mestro de Obra | 0.5 | Jornal | 110000 | 55000
Cuadrilla C1OficialPrimera+2AyudanteRaso |  |  |  | 215000
Concepto | Cantidad | Unidad | Vr/Unitario | Vr/Total
Ayudante raso | 2 | Jornal | 40000 | 80000
Mestro de Obra | 0.5 | Jornal | 110000 | 55000
Cuadrilla D2AyudanteRaso |  |  |  | 135000
Concepto | Cantidad | Unidad | Vr/Unitario | Vr/Total
Oficial de obra primera | 1 | Jornal | 80000 | 80000
Ayudante raso | 4 | Jornal | 40000 | 160000
Mestro de Obra | 0.5 | Jornal | 110000 | 55000
Cuadrilla E1OficialPrimera+4AyudanteRaso |  |  |  | 295000
Concepto | Cantidad | Unidad | Vr/Unitario | Vr/Total
Oficial de obra primera | 2 | Jornal | 80000 | 160000
Ayudante raso | 4 | Jornal | 40000 | 160000
Mestro de Obra | 0.5 | Jornal | 110000 | 55000
Cuadrilla F2OficialPrimera+4AyudanteRaso |  |  |  | 375000
Concepto | Cantidad | Unidad | Vr/Unitario | Vr/Total
Oficial Fontaneria | 1 | Jornal | 90000 | 90000
Ayudante Fontaneria | 1 | Jornal | 50000 | 50000
Mestro de Obra | 0.5 | Jornal | 110000 | 55000
Cuadrilla G2OficialPrimera+4AyudanteRaso |  |  |  | 195000

## F.M_INTERVEN
CALCULO DEL FACTOR MULTIPLICADOR
ÍTEM | DESCRIPCIÓN |  | %
A | Salario Básico (Nomina Total Mensual) |  | 1
B | Prestaciones Sociales |  | 0.2227
| Prima Básica Anual | 8.33%
| Cesantías Básica Anual | 8.33%
| Incremento de Cesantías por Aumento | 0.45%
| Intereses de Cesantías | 1%
| Vacaciones | 4.16%
C | Sistema de Seguridad Social Integral |  | 0.3646
| SENA | 2%
| Empresa Promotora de Salud | 8.5%
| Instituto Colombianao de Bienestar Familiar ICBF | 3%
| Fondo de Pensiones | 12%
| Cajas de Compensación | 4%
| Accidentes de Trabajo Enfermedad Profesional (revisar) | 6.96%
D | Otros |  | 0.04
| Seguros de Vida | 4%
Overoles, Uniformes y Calzado
| Subtotal B+C |  | 0.5873
| Subtotal A+B+C+D |  | 1.6273
ÍTEM | DESCRIPCIÓN |  | %
E | Costos Indirectos |  | 0.29
E1 | Gastos Generales |  | 0.19
Arriendo Oficina Principal
| Servicios Públicos Oficina Principal | 0.5%
Vigilancia, Aseo y Cafetería Oficina Principal
| Reparación y Mantenimiento Equipo Oficinas Principal y Subsedes | 0.5%
| Seguros y Finanzas de Manejo y Cumplimiento (desglosar) | 9%
| Gastos de Promoción, Preparación de Propuestas y Relaciones Pública | 1%
| Papelería, Utiles de Oficina, Fotocopias Oficina Principal | 2%
| Costos Financieros de la Empresa | 6%
E2 | Impuestos, perfeccionamiento |  | 0.1
| Impuestos y Costos Legales(desglosar costos) | 10%
| Subtotal (E1+E2) |  | 0.29
ÍTEM | DESCRIPCIÓN |  | %
F | Honorarios |  | 0.11
FACTOR MULTIPLICADOR (A+B+C+D+E+F) |  |  | 2.0273

## PRESTACIONES
CALCULO DE PRESTACIONES SOCIALES OBREROS
| PRESTACION | %
1 | Cuota patronal ISS. Por enfermedad | 4.73
2 | Cuota patronal ISS. I.V.M. | 4.33
3 | SENA,ICBF, CAJA COMP. | 8.14
4 | Cesantias | 10
5 | Intereses sobre las Cesantias | 1
6 | Prima de Servicios | 8.33
7 | Vacaciones | 5.6
8 | Auxilio de transporte | 3.7
9 | Seguro de vida colectivo | 4.14
10 | Examenes Medicos de Ingreso y Retiro | 2.2
11 | Equipos de Seguridad y Uniformes | 3.5
RECARGO AL JORNAL
12 | Descanso Dominical Remunerado | 14.26
13 | Descanso Dias Festivos Remunerado | 4.93
14 | Sabados 1/2 dia Remunerado | 7.13 | 7.13
15 | Perdida tiempo por condiciones climáticas | 5
16 | Permisos remunerados | 3
| TOTAL PORCENTAJE DE PRESTACIONES | 89.99

## LIST_ACTIVIDADES
LISTADO DE ACTIVIDADES
CAP. | SUB. CAP | APU/ITEMS | DESCRIPCIÓN | UND. | V/UNITARIO
1.0 |  |  | PRELIMINARES
|  | 1.1 | Campamento, incluye instalaciones provisionales para su correcto funcionamiento. | m² | 113308
|  | 1.2 | Cerramiento provisional en tela verde H=2.1 m, incluye estructura en madera | m² | 8168
|  | 1.3 | Localización, trazado y replanteo | m² | 4483
|  | 1.4 | Desmonte, descapote y limpieza a Maquina | m² | 10204
|  | 1.5 | Retiro de material sobrante, cargue mecanico | m³ | 27187
2.0 |  |  | MOVIMIENTOS DE TIERRA
| 2.1 |  | Excavaciones
|  | 2.1.1 | Excavacion Manual en material Heterogeneo | m³ | 36108
|  | 2.1.2 | Excavacion manual de pilas de diametro 1.0mts de 0 a 4 mts de profundidad incluye anillo lateral de 0,1m de espesor bombeo de la misma. | m³ | 200134
|  | 2.1.3 | Corte mecanico en material Heterogeneo | m³ | 22089
|  | 2.1.4 | Retiro de material sobrante, cargue mecanico | m³ | 27187
| 2.2 |  | Llenos
|  | 2.2.1 | Lleno compactado con material del sitio, Incluye transporte interno | m³ | 31615
|  | 2.2.2 | Lleno compactado con material granular, Incluye transporte interno | m³ | 88513
|  | 2.2.3 | Lleno con material filtrante | m³ | 116928
|  | 2.2.4 | Geotextil No Tejido PP/1600S | m² | 7127
3.0 |  |  | ELEMENTOS EN CONCRETO
|  | 3.1 | Suministro e Instalación de concreto de 3000 psi para zapatas sin refuerzo | m³ | 900942
|  | 3.2 | Suministro e Instalación de concreto de 3000 psi para vigas de cimentacion sin refuerzo | m³ | 924081
|  | 3.3 | Suministro e Instalación de concreto de 4000 psi para columnas sin refuerzo | m³ | 1081074
|  | 3.4 | Suministro e Instalación de concreto de 3000 psi para vigas aereas y de remate sin refuerzo | m³ | 933890
|  | 3.5 | Placa Steeldeck y/o Metaldeck en concreto de 3000psi, sin refuerzo, según diseño | m² | 196923
|  | 3.6 | Dintel en concreto de 3000psi de 0,12 x 0,20 m, incluye refuerzo | m | 59811
|  | 3.7 | Columnetas en concreto de 3000psi de 0,12 x 0,20 m, incluye refuerzo | m | 80654
|  | 3.8 | Alfajía en concreto de 3000ps para remate de muro y ventana, incluye refuerzo | m | 60625
|  | 3.9 | Anden en concreto de 20,7 Mpa (3.000 psi) e = 0,10 m | m² | 69815
|  | 3.10 | Rampa en concreto de 20,7 Mpa (3.000 psi) e = 0,10 m | m² | 78488
|  | 3.11 | Losa de Pavimento segun diseño con e= 0,20mts Mr 4mpa, pasadores de transferencia ø=1" f 37000psi de 0,35m cada 30 cm, atraque ø=1/2" 60000psi de 1m cada 1,20m,incluye formaleta, acelerante de concreto al 0,5%, y sello asfaltico y curado. | m² | 237965
|  | 3.12 | Losa de Pavimento segun diseño con e= 0,15mts Mr 4mpa, pasadores de transferencia ø=1" f 37000psi de 0,35m cada 30 cm, atraque ø=1/2" 60000psi de 1m cada 1,20m,incluye formaleta, acelerante de concreto al 0,5%, y sello asfaltico y curado. | m² | 186798
|  | 3.13 | Concreto de 3000psi para pilas de cimentacion, no incluye acero de refuerzo | m³ | 841990
|  | 3.14 | Muro de contención en concreto 20,7 Mpa (3000 psi), no incluye refuerzo | m³ | 1022118
|  | 3.15 | Pantalla en concreto 3000psi, e=20cm, incluye formaleta y anclajes estructurales en tanque subterraneo | m³ | 1018509
|  | 3.16 | Box coulvert en concreto | m³ | 1023146
|  | 3.17 | Sardinel en concreto de 3000psi, incluye refuerzo | m | 61031
4.0 |  |  | ACEROS
|  | 4.1 | Acero Fy = 60.000 psi | kg | 7479
5.0 |  |  | MAMPOSTERIA, PAÑETE Y PLOMADO
|  | 5.1 | Muro en bloque de cemento (paredes) 0.12m | m² | 70082
|  | 5.2 | Revoque muro incluye dilataciones y filos | m² | 24665
|  | 5.3 | Revoque muro impermeabilizado, incluye dilataciones y filos | m² | 28662
|  | 5.4 | Revestimiento en lámina de plomo para muros, losa y puerta para rayos X | m² | 37000
6.0 |  |  | ESTUCO Y PINTURA
|  | 6.1 | Estuco interior | m² | 23217
|  | 6.2 | Pintura interior en vinilo tipo 1 a 2 manos | m² | 22991
|  | 6.3 | Pintura exteriores (koraza o similar) | m² | 23638
7.0 |  |  | PISO
|  | 7.1 | Mortero de nivelacion e=0,05m parra pisos | m² | 34966
|  | 7.2 | Placa de contrapiso en concreto de 30000psi, e = 0.10m | m² | 68808
|  | 7.3 | Piso en baldosa trafico pesado (granito) | m² | 126449
|  | 7.4 | Destronque, pulida y brillada de piso | m² | 65352
|  | 7.5 | Mediacaña en granito pulido y brillado | ml | 57260
8.0 |  |  | CUBIERTA Y CIELO RASO
|  | 8.1 | Estructura metalica para cubierta, según diseño | kg | 10329
|  | 8.2 | Techo en lámina arquitectónica pintada | m² | 113230
|  | 8.3 | Techo en lámina policarbonato | m² | 84208
|  | 8.4 | Cielo falso en superboard, incluye estructura | m² | 87762
|  | 8.5 | Manto bituminoso para control de humedades, incluye cintas asfalticas | m² | 38280
9.0 |  |  | CARPINTERIA METALICA
| 9.1 |  | Puertas
|  | 9.1.1 | Puerta Corrediza (P1) en aluminio y vidrio 3+3 de 2,10 x 3,6mts, según diseños | und | 5586027
|  | 9.1.2 | Puerta Doble Vatiente (P2) en aluminio y vidrio 3+3 de 2,10 x 2,0mts, según diseños | und | 2725092
|  | 9.1.3 | Puerta Doble Vatiente (P3) en aluminio y vidrio 3+3 de 2,10 x 1,8mts, según diseños | und | 2622092
|  | 9.1.4 | Puerta Doble Vatiente (P4) en aluminio y vidrio 3+3 de 2,10 x 2,0mts, según diseños | und | 2725092
|  | 9.1.5 | Puerta Doble Vatiente (P5) en aluminio y vidrio 3+3 de 2,10 x 1,5mts, según diseños | und | 2210092
|  | 9.1.6 | Puerta Doble Vatiente (P6) en aluminio y vidrio 3+3 de 2,10 x 1,20mts, según diseños | und | 2004092
|  | 9.1.7 | Puerta Doble Vatiente (P7) en aluminio y vidrio 3+3 de 2,10 x 1,40mts, según diseños | und | 2210092
|  | 9.1.8 | Puerta Vatiente Izq (P8) en aluminio y PLOMO de 2,10 x 1,30mts, según diseños | und | 4064092
|  | 9.1.9 | Puerta Corrediza (P9) en aluminio y PLOMO de 2,10 x 1,40mts, según diseños | und | 4064092
|  | 9.1.10 | Puerta Vatiente Izq (P10) en aluminio y vidrio 3+3 de 2,10 x 0,9mts, según diseños | und | 1386092
|  | 9.1.11 | Puerta Vatiente Izq (P11) en aluminio y vidrio 3+3 de 2,10 x 1,00mts, según diseños | und | 1489092
|  | 9.1.12 | Puerta Vatiente Der (P12) en aluminio y vidrio 3+3 de 2,10 x 0,9mts, según diseños | und | 1386092
|  | 9.1.13 | Puerta Vatiente Izq (P13) en aluminio y vidrio 3+3 de 2,10 x 0,7mts, según diseños | und | 1180092
|  | 9.1.14 | Puerta Corrediza (P14) en aluminio y vidrio 3+3 de 2,10 x 1,00mts, según diseños | und | 1489092
|  | 9.1.15 | Puerta Vatiente izq (P15) en aluminio y vidrio 3+3 de 2,10 x 1,00mts, según diseños | und | 1489092
|  | 9.1.16 | Puerta Vatiente izq (P16) en aluminio y vidrio 3+3 de 2,10 x 0,80mts, según diseños | und | 1386092
|  | 9.1.17 | Puerta Corrediza (P17) en aluminio y vidrio 3+3 de 2,10 x 0,9mts, según diseños | und | 2416092
|  | 9.1.18 | Puerta Corrediza (P18) en aluminio y vidrio 3+3 de 2,10 x 1,20mts, según diseños | und | 2416092
| 9.2 |  | Ventanas
|  | 9.2.1 | Ventana Corrediza (V1) en aluminio y vridrio 3+3 de 4,03 x 1,10mts, según diseños | und | 3034092
|  | 9.2.2 | Ventana Corrediza (V2) en aluminio y vridrio 3+3 de 2,00 x 1,10mts, según diseños | und | 1386092
|  | 9.2.3 | Ventana Corrediza (V3) en aluminio y vridrio 3+3 de 1,20 x 1,10mts, según diseños | und | 1180092
|  | 9.2.4 | Ventana Corrediza (V4) en aluminio y vridrio 3+3 de 0,9 x 1,10mts, según diseños | und | 1180092
|  | 9.2.5 | Ventana Corrediza (V5) en aluminio y vridrio 3+3 de 0,6 x 1,10mts, según diseños | und | 1180092
|  | 9.2.6 | Ventana Corrediza (V6) en aluminio y vridrio 3+3 de 1,00 x 1,10mts, según diseños | und | 1386092
|  | 9.2.7 | Ventana Corrediza (V7) en aluminio y vridrio 3+3 de 3,00 x 0,40mts, según diseños | und | 2725092
|  | 9.2.8 | Ventana Corrediza (V8) en aluminio y vridrio 3+3 de 1,00 x 0,40mts, según diseños | und | 1180092
|  | 9.2.9 | Ventana Corrediza (V9) en aluminio y vridrio 3+3 de 0,90 x 0,40mts, según diseños | und | 1180092
|  | 9.2.10 | Ventana Corrediza (V10) en aluminio y PLOMO 3+3 de 0,90 x 0,40mts, según diseños | und | 3240092
|  | 9.2.11 | Ventana Corrediza (V11) en aluminio de 3,70 x 0,60mts, según diseños | und | 1695092
| 9.3 |  | Varios
|  | 9.3.1 | Division para baño en acero inoxidable anclada con perno expansivo, de 1.56 * 1.8 m. | und | 548842
|  | 9.3.2 | Puerta para baño en acero inoxidable anclada con perno expansivo, de 0.9 * 1.8 m. | und | 1141092
|  | 9.3.3 | Pasamanos hierro forjado, incluye anclajes, pintura anticorrosiva y esmalte. | m | 337937
|  | 9.3.4 | Meson en acero inoxidable | m | 284100
|  | 9.3.5 | Barra de seguridad en acero inoxidable | und | 1092500
|  | 9.3.6 | Fabricacion e instalacion de malla eslabonada para cerramiento perimetral, incluye excavacion manual en material heterogeneo, zapata de 80x80cm, columnas de 30x30cm, viga de 25cmx25cm todo en concreto reforzado de 3000 psi, mamposteria de concreto de 12x20x40 a la vista prensado, postes verticales longitudinales diagonales y riostras en tuberia en hierro galvanizado de 2" exterior calibre 16 - separados cada 2,3mts, malla eslabonada galvanizada 5cm, pintura para acabado final y todos los elementos necesarios para su correcta instalacion. | m² | 256316
|  | 9.3.7 | Fachada flotante en lamina microperforada, según diseños y detalles | m² | 188268
10.0 |  |  | INSTALACIONES HIDROSANITARIAS, PATOGENAS, AGUAS LLUVIAS, CONTRAINCENDIO, ENCHAPES Y APARATOS SANITARIOS
| 10.1 |  | Red e Instalaciones Hidraulicas
|  | 10.1.1 | Tuberia PVC - Presion, con un Diametro de 1/2", empotradas por losas y/o colgadas. Incluye Accesorios | m | 14646.6874
|  | 10.1.2 | Tuberia PVC - Presion, con un Diametro de 3/4", empotradas por losas y/o colgadas. Incluye Accesorios | m | 14646.6874
|  | 10.1.3 | Tuberia PVC - Presion, con un Diametro de 1", empotradas por losas y/o colgadas. Incluye Accesorios | m | 15956.9606
|  | 10.1.4 | Tuberia PVC - Presion, con un Diametro de 1 1/2", empotradas por losas y/o colgadas. Incluye Accesorios | m | 28492.5806
|  | 10.1.5 | Punto Hidraulico Diametro de 1/2" | und | 62159.9789
|  | 10.1.6 | Punto Hidraulico Diametro de 1/2" incluye llave terminal | und | 62159.9789
|  | 10.1.7 | Punto Hidraulico Diametro de 3/4" | und | 62159.9789
|  | 10.1.8 | Punto Hidraulico Diametro de 1" | und | 62159.9789
|  | 10.1.9 | Llave de paso Diametro de 1/2" | und | 43534.0894
|  | 10.1.10 | Llave de paso Diametro de 3/4" | und | 43534.0894
|  | 10.1.11 | Llave de paso Diametro de 1" | und | 43534.0894
|  | 10.1.12 | Bomba pedrollo CP 230C de 4HP y tanque hidroneumatico de 50 lts, inluye accesorios y presostato | und | 5182323.8407
|  | 10.1.13 | Tanque plástico 2000 Litros, con tapa, incluye accesorios | und | 857900
|  | 10.1.14 | Sistema de Planta de Tratamiento de Agua Potable (PTAP), incluye accesorios para su correcto funcionamiento | und | 40000000
| 10.2 |  | Red e Instalaciones Sanitarias
|  | 10.2.1 | Tuberia PVC - Sanitaria, con un Diametro de 2", para aguas residuales enterrada, empotradas por losas y/o colgadas. Incluye Accesorios | m | 27002.7758
|  | 10.2.2 | Tuberia PVC - Sanitaria, con un Diametro de 4", para aguas residuales enterrada, empotradas por losas y/o colgadas. Incluye Accesorios | m | 51552.2257
|  | 10.2.3 | Tuberia PVC - Sanitaria, con un Diametro de 6",para aguas residuales enterrada, empotradas por losas y/o colgadas Incluye Accesorios | m | 90961.2826
|  | 10.2.4 | Punto Sanitario con Diametro de 2" | und | 48015.8158
|  | 10.2.5 | Punto PVC - Sifon de piso con Diametro de 2" | und | 48015.8158
|  | 10.2.6 | Punto Sanitario con Diametro de 4" | und | 73137.9432
|  | 10.2.7 | Construcción de Caja de inspección Sanitaria en concreto de 3000 psi con sección libre (80x80 cm) h/variable. | und | 496529.939
|  | 10.2.8 | Sistema de Planta de Tratamiento de Aguas Residules (PTAR), incluye emisario final y accesorios para su correcto funcionamiento | und | 35000000
|  | 10.2.9 | Sistema de Trampa de Grasas | und | 8500000
|  | 10.2.10 | Suministro e instalacion de tubos en concreto para alcantarilla D = 36" | und | 349580
| 10.3 |  | Red e Instalaciones Patogenas
|  | 10.3.1 | Tuberia PVC - Patogena, con un Diametro de 2", para aguas residuales enterrada, empotradas por losas y/o colgadas. Incluye Accesorios | m | 27002.7758
|  | 10.3.2 | Tuberia PVC - Patogena, con un Diametro de 4", para aguas residuales enterrada, empotradas por losas y/o colgadas. Incluye Accesorios | m | 51552.2257
|  | 10.3.3 | Tuberia PVC - Patogena, con un Diametro de 6", para aguas residuales enterrada, empotradas por losas y/o colgadas. Incluye Accesorios | m | 90961.2826
|  | 10.3.4 | Punto Patogeno con Diametro de 2" | und | 48015.8158
|  | 10.3.5 | Construcción de Caja de inspección Patogena en concreto de 3000 psi con sección libre (80x80 cm) h/variable. | und | 496529.939
| 10.4 |  | Red e Instalaciones Aguas lluvias
|  | 10.4.1 | Tuberia PVC - Sanitaria, con un Diametro de 6", para aguas lluvias, enterrada, empotradas por losas y/o colgadas. Incluye Accesorios | m | 90961.2826
| 10.5 |  | Red e Instalaciones ContraIncendio
|  | 10.5.1 | Gabinete contra incendios | und | 2054000
|  | 10.5.2 | Rociadores | und | 77000
|  | 10.5.3 | Tuberia HG 1" hasta H=3M (incluye accesorios) | m | 195750
|  | 10.5.4 | Tuberia HG 2" hasta H=3M (incluye accesorios) | m | 156639
|  | 10.5.5 | Valvula Siamesa | und | 652500
| 10.6 |  | Enchapes y Aparatos Sanitarios
|  | 10.6.1 | Enchape piso-pared en ceramica de 1ra de 20 x 20cm | und | 80473.75
|  | 10.6.2 | Sanitario tipo avanti de bajo consumo | und | 506619.7586
|  | 10.6.3 | Lavamanos tipo avanti de pedestal con griferia, incluye griferia tipo llave | und | 368283.4285
|  | 10.6.4 | Poceta de aseo prefabricada en balsoda | und | 235600
|  | 10.6.5 | Ducha cromada de 1/2" con mezclador | und | 175800
|  | 10.6.6 | Lavamanos en acero con escurridero | und | 523938.527
11.0 |  |  | ZONAS VERDES
|  | 11.1 | Semilla vegetal zonas verdes y jardines, incluye abono | m² | 2773
|  | 11.2 | Arboles o especies nativas. | und | 98560

## PRESUPUESTO DE OBRA
TERMINACION DE LA CONSTRUCCION UNIDAD INTERMEDIA "EL CARAÑO", MUNICIPIO DE QUIBDÓ, DEPARTAMENTO DEL CHOCÓ
ALCALDIA DE QUIBDÓ
SECRETARIA DE INFRAESTRUCTURA
CAP. | SUB. CAP | ITEMs | DESCRIPCIÓN | UND. | CANT. | V/UNITARIO | V/TOTAL
1.0 |  |  | PRELIMINARES |  |  |  | 22843174
|  | 1.1 | Campamento, incluye instalaciones provisionales para su correcto funcionamiento. | m² | 90 | 113308 | 10197720
|  | 1.2 | Cerramiento provisional en tela verde H=2.1 m, incluye estructura en madera | m² | 500 | 8168 | 4084000
|  | 1.3 | Localización, trazado y replanteo | m² | 1909.76 | 4483 | 8561454
2.0 |  |  | MOVIMIENTOS DE TIERRA |  |  |  | 128850929
| 2.1 |  | Excavaciones |  |  |  | 50319496
|  | 2.1.1 | Excavacion Manual en material Heterogeneo | m³ | 200 | 36108 | 7221600
|  | 2.1.2 | Excavacion manual de pilas de diametro 1.0mts de 0 a 4 mts de profundidad incluye anillo lateral de 0,1m de espesor bombeo de la misma. | m³ | 77.4473 | 200134 | 15499832
|  | 2.1.3 | Corte mecanico en material Heterogeneo | m³ | 912.4805 | 22089 | 20155782
|  | 2.1.4 | Retiro de material sobrante, cargue mecanico | m³ | 273.7442 | 27187 | 7442282
| 2.2 |  | Llenos |  |  |  | 78531433
|  | 2.2.1 | Lleno compactado con material del sitio, Incluye transporte interno | m³ | 291.2224 | 31615 | 9206996
|  | 2.2.2 | Lleno compactado con material granular, Incluye transporte interno | m³ | 728.056 | 88513 | 64442421
|  | 2.2.3 | Lleno con material filtrante | m³ | 32 | 116928 | 3741696
|  | 2.2.4 | Geotextil No Tejido PP/1600S | m² | 160 | 7127 | 1140320
3.0 |  |  | ELEMENTOS EN CONCRETO |  |  |  | 414603299
|  | 3.1 | Suministro e Instalación de concreto de 3000 psi para zapatas sin refuerzo | m³ | 1.152 | 900942 | 1037885
|  | 3.2 | Suministro e Instalación de concreto de 3000 psi para vigas de cimentacion sin refuerzo | m³ | 16.4327 | 924081 | 15185123
|  | 3.3 | Suministro e Instalación de concreto de 4000 psi para columnas sin refuerzo | m³ | 40.9045 | 1081074 | 44220791
|  | 3.4 | Suministro e Instalación de concreto de 3000 psi para vigas aereas y de remate sin refuerzo | m³ | 11.3 | 933890 | 10552957
|  | 3.5 | Placa Steeldeck y/o Metaldeck en concreto de 3000psi, sin refuerzo, según diseño | m² | 378.77 | 196923 | 74588525
|  | 3.6 | Dintel en concreto de 3000psi de 0,12 x 0,20 m, incluye refuerzo | m | 123 | 59811 | 7356753
|  | 3.7 | Columnetas en concreto de 3000psi de 0,12 x 0,20 m, incluye refuerzo | m | 144 | 80654 | 11614176
|  | 3.8 | Alfajía en concreto de 3000ps para remate de muro y ventana, incluye refuerzo | m | 243 | 60625 | 14731875
|  | 3.9 | Anden en concreto de 20,7 Mpa (3.000 psi) e = 0,10 m | m² | 368.11 | 69815 | 25699600
|  | 3.10 | Rampa en concreto de 20,7 Mpa (3.000 psi) e = 0,10 m | m² | 15.94 | 78488 | 1251099
|  | 3.13 | Concreto de 3000psi para pilas de cimentacion, no incluye acero de refuerzo | m³ | 46.8508 | 841990 | 39447920 | 17.3913
|  | 3.14 | Muro de contención en concreto 20,7 Mpa (3000 psi), no incluye refuerzo | m³ | 100 | 1022118 | 102211800
|  | 3.15 | Pantalla en concreto 3000psi, e=20cm, incluye formaleta y anclajes estructurales en tanque subterraneo | m³ | 8.508 | 1018509 | 8665475
|  | 3.16 | Box coulvert en concreto | m³ | 30 | 1023146 | 30694380
|  | 3.17 | Sardinel en concreto de 3000psi, incluye refuerzo | m | 448.05 | 61031 | 27344940
4.0 |  |  | ACEROS |  |  |  | 316733520
|  | 4.1 | Acero Fy = 60.000 psi | kg | 42349.7152 | 7479 | 316733520
5.0 |  |  | MAMPOSTERIA, PAÑETE Y PLOMADO |  |  |  | 238298665
|  | 5.1 | Muro en bloque de cemento (paredes) 0.12m | m² | 1945.917 | 70082 | 136373755
|  | 5.2 | Revoque muro incluye dilataciones y filos | m² | 3334.764 | 24665 | 82251954
|  | 5.3 | Revoque muro impermeabilizado, incluye dilataciones y filos | m² | 557.07 | 28662 | 15966740
|  | 5.4 | Revestimiento en lámina de plomo para muros, losa y puerta para rayos X | m² | 100.168 | 37000 | 3706216
6.0 |  |  | ESTUCO Y PINTURA |  |  |  | 193001886
|  | 6.1 | Estuco interior | m² | 3891.834 | 23217 | 90356710
|  | 6.2 | Pintura interior en vinilo tipo 1 a 2 manos | m² | 3891.834 | 22991 | 89477155
|  | 6.3 | Pintura exteriores (koraza o similar) | m² | 557.07 | 23638 | 13168021
7.0 |  |  | PISO |  |  |  | 282857807
|  | 7.1 | Mortero de nivelacion e=0,05m parra pisos | m² | 816.61 | 34966 | 28553585
|  | 7.2 | Placa de contrapiso en concreto de 30000psi, e = 0.10m | m² | 816.61 | 68808 | 56189301
|  | 7.3 | Piso en baldosa trafico pesado (granito) | m² | 816.61 | 126449 | 103259518
|  | 7.4 | Destronque, pulida y brillada de piso | m² | 816.61 | 65352 | 53367097
|  | 7.5 | Mediacaña en granito pulido y brillado | ml | 724.56 | 57260 | 41488306
8.0 |  |  | CUBIERTA Y CIELO RASO |  |  |  | 264289178
|  | 8.1 | Estructura metalica para cubierta, según diseño | kg | 6622.6775 | 10329 | 68405636
|  | 8.2 | Techo en lámina arquitectónica pintada | m² | 783.7 | 113230 | 88738351
|  | 8.3 | Techo en lámina policarbonato | m² | 146.42 | 84208 | 12329735
|  | 8.4 | Cielo falso en superboard, incluye estructura | m² | 970.453 | 87762 | 85168896
|  | 8.5 | Manto bituminoso para control de humedades, incluye cintas asfalticas | m² | 252 | 38280 | 9646560
9.0 |  |  | CARPINTERIA METALICA |  |  |  | 552550676
| 9.1 |  | Puertas |  |  |  | 151213847
|  | 9.1.1 | Puerta Corrediza (P1) en aluminio y vidrio 3+3 de 2,10 x 3,6mts, según diseños | und | 1 | 5586027 | 5586027
|  | 9.1.2 | Puerta Doble Vatiente (P2) en aluminio y vidrio 3+3 de 2,10 x 2,0mts, según diseños | und | 2 | 2725092 | 5450184
|  | 9.1.3 | Puerta Doble Vatiente (P3) en aluminio y vidrio 3+3 de 2,10 x 1,8mts, según diseños | und | 1 | 2622092 | 2622092
|  | 9.1.4 | Puerta Doble Vatiente (P4) en aluminio y vidrio 3+3 de 2,10 x 2,0mts, según diseños | und | 3 | 2725092 | 8175276
|  | 9.1.5 | Puerta Doble Vatiente (P5) en aluminio y vidrio 3+3 de 2,10 x 1,5mts, según diseños | und | 5 | 2210092 | 11050460
|  | 9.1.6 | Puerta Doble Vatiente (P6) en aluminio y vidrio 3+3 de 2,10 x 1,20mts, según diseños | und | 1 | 2004092 | 2004092
|  | 9.1.7 | Puerta Doble Vatiente (P7) en aluminio y vidrio 3+3 de 2,10 x 1,40mts, según diseños | und | 1 | 2210092 | 2210092
|  | 9.1.8 | Puerta Vatiente Izq (P8) en aluminio y PLOMO de 2,10 x 1,30mts, según diseños | und | 1 | 4064092 | 4064092
|  | 9.1.9 | Puerta Corrediza (P9) en aluminio y PLOMO de 2,10 x 1,40mts, según diseños | und | 1 | 4064092 | 4064092
|  | 9.1.10 | Puerta Vatiente Izq (P10) en aluminio y vidrio 3+3 de 2,10 x 0,9mts, según diseños | und | 5 | 1386092 | 6930460
|  | 9.1.11 | Puerta Vatiente Izq (P11) en aluminio y vidrio 3+3 de 2,10 x 1,00mts, según diseños | und | 13 | 1489092 | 19358196
|  | 9.1.12 | Puerta Vatiente Der (P12) en aluminio y vidrio 3+3 de 2,10 x 0,9mts, según diseños | und | 5 | 1386092 | 6930460
|  | 9.1.13 | Puerta Vatiente Izq (P13) en aluminio y vidrio 3+3 de 2,10 x 0,7mts, según diseños | und | 26 | 1180092 | 30682392
|  | 9.1.14 | Puerta Corrediza (P14) en aluminio y vidrio 3+3 de 2,10 x 1,00mts, según diseños | und | 2 | 1489092 | 2978184
|  | 9.1.15 | Puerta Vatiente izq (P15) en aluminio y vidrio 3+3 de 2,10 x 1,00mts, según diseños | und | 4 | 1489092 | 5956368
|  | 9.1.16 | Puerta Vatiente izq (P16) en aluminio y vidrio 3+3 de 2,10 x 0,80mts, según diseños | und | 3 | 1386092 | 4158276
|  | 9.1.17 | Puerta Corrediza (P17) en aluminio y vidrio 3+3 de 2,10 x 0,9mts, según diseños | und | 10 | 2416092 | 24160920
|  | 9.1.18 | Puerta Corrediza (P18) en aluminio y vidrio 3+3 de 2,10 x 1,20mts, según diseños | und | 2 | 2416092 | 4832184
| 9.2 |  | Ventanas |  |  |  | 43951760
|  | 9.2.1 | Ventana Corrediza (V1) en aluminio y vridrio 3+3 de 4,03 x 1,10mts, según diseños | und | 1 | 3034092 | 3034092
|  | 9.2.2 | Ventana Corrediza (V2) en aluminio y vridrio 3+3 de 2,00 x 1,10mts, según diseños | und | 3 | 1386092 | 4158276
|  | 9.2.3 | Ventana Corrediza (V3) en aluminio y vridrio 3+3 de 1,20 x 1,10mts, según diseños | und | 3 | 1180092 | 3540276
|  | 9.2.4 | Ventana Corrediza (V4) en aluminio y vridrio 3+3 de 0,9 x 1,10mts, según diseños | und | 4 | 1180092 | 4720368
|  | 9.2.5 | Ventana Corrediza (V5) en aluminio y vridrio 3+3 de 0,6 x 1,10mts, según diseños | und | 3 | 1180092 | 3540276
|  | 9.2.6 | Ventana Corrediza (V6) en aluminio y vridrio 3+3 de 1,00 x 1,10mts, según diseños | und | 2 | 1386092 | 2772184
|  | 9.2.7 | Ventana Corrediza (V7) en aluminio y vridrio 3+3 de 3,00 x 0,40mts, según diseños | und | 2 | 2725092 | 5450184
|  | 9.2.8 | Ventana Corrediza (V8) en aluminio y vridrio 3+3 de 1,00 x 0,40mts, según diseños | und | 8 | 1180092 | 9440736
|  | 9.2.9 | Ventana Corrediza (V9) en aluminio y vridrio 3+3 de 0,90 x 0,40mts, según diseños | und | 2 | 1180092 | 2360184
|  | 9.2.10 | Ventana Corrediza (V10) en aluminio y PLOMO 3+3 de 0,90 x 0,40mts, según diseños | und | 1 | 3240092 | 3240092
|  | 9.2.11 | Ventana Corrediza (V11) en aluminio de 3,70 x 0,60mts, según diseños | und | 1 | 1695092 | 1695092
| 9.3 |  | Varios |  |  |  | 357385069
|  | 9.3.1 | Division para baño en acero inoxidable anclada con perno expansivo, de 1.56 * 1.8 m. | und | 5 | 548842 | 2744210
|  | 9.3.2 | Puerta para baño en acero inoxidable anclada con perno expansivo, de 0.9 * 1.8 m. | und | 8 | 1141092 | 9128736
|  | 9.3.3 | Pasamanos hierro forjado, incluye anclajes, pintura anticorrosiva y esmalte. | m | 17 | 337937 | 5744929
|  | 9.3.4 | Meson en acero inoxidable | m | 33.81 | 284100 | 9605421
|  | 9.3.5 | Barra de seguridad en acero inoxidable | und | 5 | 1092500 | 5462500
|  | 9.3.6 | Fabricacion e instalacion de malla eslabonada para cerramiento perimetral, incluye excavacion manual en material heterogeneo, zapata de 80x80cm, columnas de 30x30cm, viga de 25cmx25cm todo en concreto reforzado de 3000 psi, mamposteria de concreto de 12x20x40 a la vista prensado, postes verticales longitudinales diagonales y riostras en tuberia en hierro galvanizado de 2" exterior calibre 16 - separados cada 2,3mts, malla eslabonada galvanizada 5cm, pintura para acabado final y todos los elementos necesarios para su correcta instalacion. | m² | 566.3371 | 256316 | 145161260
|  | 9.3.7 | Fachada flotante en lamina microperforada, según diseños y detalles | m² | 953.63 | 188268 | 179538013
10.0 |  |  | INSTALACIONES HIDROSANITARIAS, PATOGENAS, AGUAS LLUVIAS, CONTRAINCENDIO, ENCHAPES Y APARATOS SANITARIOS |  |  |  | 296374756
| 10.1 |  | Red e Instalaciones Hidraulicas |  |  |  | 56675742 | 56675742
|  | 10.1.1 | Tuberia PVC - Presion, con un Diametro de 1/2", empotradas por losas y/o colgadas. Incluye Accesorios | m | 139.238 | 14646.6874 | 2039375 | 0
|  | 10.1.2 | Tuberia PVC - Presion, con un Diametro de 3/4", empotradas por losas y/o colgadas. Incluye Accesorios | m | 169.94 | 14646.6874 | 2489058
|  | 10.1.3 | Tuberia PVC - Presion, con un Diametro de 1", empotradas por losas y/o colgadas. Incluye Accesorios | m | 14 | 15956.9606 | 223397
|  | 10.1.5 | Punto Hidraulico Diametro de 1/2" | und | 86 | 62159.9789 | 5345758
|  | 10.1.6 | Punto Hidraulico Diametro de 1/2" incluye llave terminal | und | 8 | 66675.0257 | 533400
|  | 10.1.7 | Punto Hidraulico Diametro de 3/4" | und | 5 | 64019.9789 | 320100
|  | 10.1.8 | Punto Hidraulico Diametro de 1" | und | 5 | 65219.9789 | 326100
|  | 10.1.9 | Llave de paso Diametro de 1/2" | und | 40 | 43534.0894 | 1741364
|  | 10.1.10 | Llave de paso Diametro de 3/4" | und | 2 | 44554.0894 | 89108
|  | 10.1.11 | Llave de paso Diametro de 1" | und | 3 | 45494.0894 | 136482
|  | 10.1.13 | Tanque plástico 2000 Litros, con tapa, incluye accesorios | und | 4 | 857900 | 3431600
|  | 10.1.14 | Sistema de Planta de Tratamiento de Agua Potable (PTAP), incluye accesorios para su correcto funcionamiento | und | 1 | 40000000 | 40000000
| 10.2 |  | Red e Instalaciones Sanitarias |  |  |  | 84708827
|  | 10.2.1 | Tuberia PVC - Sanitaria, con un Diametro de 2", para aguas residuales enterrada, empotradas por losas y/o colgadas. Incluye Accesorios | m | 37.5 | 27002.7758 | 1012604
|  | 10.2.2 | Tuberia PVC - Sanitaria, con un Diametro de 4", para aguas residuales enterrada, empotradas por losas y/o colgadas. Incluye Accesorios | m | 118.37 | 51552.2257 | 6102237
|  | 10.2.3 | Tuberia PVC - Sanitaria, con un Diametro de 6",para aguas residuales enterrada, empotradas por losas y/o colgadas Incluye Accesorios | m | 201.5 | 90961.2826 | 18328698
|  | 10.2.4 | Punto Sanitario con Diametro de 2" | und | 39 | 48015.8158 | 1872617
|  | 10.2.5 | Punto PVC - Sifon de piso con Diametro de 2" | und | 23 | 48015.8158 | 1104364
|  | 10.2.6 | Punto Sanitario con Diametro de 4" | und | 30 | 73137.9432 | 2194138
|  | 10.2.7 | Construcción de Caja de inspección Sanitaria en concreto de 3000 psi con sección libre (80x80 cm) h/variable. | und | 15 | 496529.939 | 7447949
|  | 10.2.8 | Sistema de Planta de Tratamiento de Aguas Residules (PTAR), incluye emisario final y accesorios para su correcto funcionamiento | und | 1 | 35000000 | 35000000
|  | 10.2.9 | Sistema de Trampa de Grasas | und | 1 | 8500000 | 8500000
|  | 10.2.10 | Suministro e instalacion de tubos en concreto para alcantarilla D = 36" | und | 9 | 349580 | 3146220
| 10.3 |  | Red e Instalaciones Patogenas |  |  |  | 23183007
|  | 10.3.1 | Tuberia PVC - Patogena, con un Diametro de 2", para aguas residuales enterrada, empotradas por losas y/o colgadas. Incluye Accesorios | m | 6.19 | 27002.7758 | 167147
|  | 10.3.2 | Tuberia PVC - Patogena, con un Diametro de 4", para aguas residuales enterrada, empotradas por losas y/o colgadas. Incluye Accesorios | m | 72.53 | 51552.2257 | 3739083
|  | 10.3.3 | Tuberia PVC - Patogena, con un Diametro de 6", para aguas residuales enterrada, empotradas por losas y/o colgadas. Incluye Accesorios | m | 148.89 | 90961.2826 | 13543225
|  | 10.3.4 | Punto Patogeno con Diametro de 2" | und | 16 | 48015.8158 | 768253
|  | 10.3.5 | Construcción de Caja de inspección Patogena en concreto de 3000 psi con sección libre (80x80 cm) h/variable. | und | 10 | 496529.939 | 4965299
| 10.4 |  | Red e Instalaciones Aguas lluvias |  |  |  | 5189341
|  | 10.4.1 | Tuberia PVC - Sanitaria, con un Diametro de 6", para aguas lluvias, enterrada, empotradas por losas y/o colgadas. Incluye Accesorios | m | 57.05 | 90961.2826 | 5189341
| 10.5 |  | Red e Instalaciones ContraIncendio |  |  |  | 48509960
|  | 10.5.1 | Gabinete contra incendios | und | 2 | 2054000 | 4108000
|  | 10.5.2 | Rociadores | und | 80 | 77000 | 6160000
|  | 10.5.3 | Tuberia HG 1" hasta H=3M (incluye accesorios) | m | 80 | 195750 | 15660000
|  | 10.5.4 | Tuberia HG 2" hasta H=3M (incluye accesorios) | m | 140 | 156639 | 21929460
|  | 10.5.5 | Valvula Siamesa | und | 1 | 652500 | 652500
| 10.6 |  | Enchapes y Aparatos Sanitarios |  |  |  | 78107879
|  | 10.6.1 | Enchape piso-pared en ceramica de 1ra de 20 x 20cm | und | 650.05 | 80473.75 | 52311961
|  | 10.6.2 | Sanitario tipo avanti de bajo consumo | und | 27 | 506619.7586 | 13678733
|  | 10.6.3 | Lavamanos tipo avanti de pedestal con griferia, incluye griferia tipo llave | und | 19 | 368283.4285 | 6997385
|  | 10.6.4 | Poceta de aseo prefabricada en balsoda | und | 18 | 235600 | 4240800
|  | 10.6.5 | Ducha cromada de 1/2" con mezclador | und | 5 | 175800 | 879000
|  | 10.6.6 | Lavamanos en acero con escurridero | und | 0 | 523938.527 | 0
11.0 |  |  | ZONAS VERDES |  |  |  | 3243147
|  | 11.1 | Semilla vegetal zonas verdes y jardines, incluye abono | m² | 458.69 | 2773 | 1271947
|  | 11.2 | Arboles o especies nativas. | und | 20 | 98560 | 1971200
12.0 |  |  | INSTALACIONES ELECTRICAS |  |  |  | 277609628
| 12.1 |  | Acometida Principal |  |  |  | 19655234
|  | 12.1.1 | Suministro transporte é Instalación de Vestida en media tensión Norma RA2-017 | und | 1 | 1569925 | 1569925
|  | 12.1.2 | Cable de cu desnudo #2 AWG | und | 30 | 87725 | 2631750
|  | 12.1.3 | Suministro transporte é Instalación de Viento Convencional MT RA6-001 | und | 1 | 254750 | 254750
|  | 12.1.4 | Suministro transporte é Instalación de linea MT en cable ecologico para conformar tendido compacto 3x3N° 1/0 XLEP+ cable aluminio para soportar circuito compacto | ml | 70 | 44673 | 3127110
|  | 12.1.5 | Elementos menores necesarios | und | 1 | 2491986 | 2491986
|  | 12.1.6 | Suministro transporte é Instalación deAcometida en cable Aluminio 3x4/0+4/0 XLPE 90° Serie 8,000 | ml | 50 | 14189 | 709450
|  | 12.1.7 | Suministro transporte é Instalación de tubo Bajante para Acometida de Baja tensiòn | und | 1 | 708013 | 708013
|  | 12.1.8 | Suministro transporte é Intalación de Norma RA6-001 de BT(elementos de P.T) | und | 6 | 240725 | 1444350
|  | 12.1.9 | Poste en concreto 12m x 750 Kgf | und | 2 | 3358950 | 6717900
| 12.2 |  | Instalaciones Internas |  |  |  | 257954394
|  | 12.2.1 | Suministro e instalacion de gabinete principal (según Diseño) | und | 1 | 5336250 | 5336250
|  | 12.2.2 | Suministro e instalacion deTablero trifasico de 30 Circuitos con espacio para totalizador | und | 2 | 820300 | 1640600
|  | 12.2.3 | Suministro e instalacion deTablerotrifasico de 18 Circuitos con espacio para totalizador | und | 2 | 735000 | 1470000
|  | 12.2.4 | Sumnistro e instalacion de Tablero de 12 Circuitos con espacio para totalizador | und | 3 | 631100 | 1893300
|  | 12.2.5 | Sumnistro e instalacion deTablero de 8 Circuitos | und | 1 | 569000 | 569000
|  | 12.2.6 | Sumnistro e instalacion salida para iluminacion; incluye ducto, alambre N° 12 AWG,HF,y luminaria led 60x60, 36W | und | 58 | 273683 | 15873614
|  | 12.2.7 | Sumnistro e instalacion salida para iluminacion; incluye ducto, alambre N° 12 AWG,HF,y luminaria led 18W | und | 27 | 222000 | 5994000
|  | 12.2.8 | Sumnistro e instalacion salida para iluminacion; incluye ducto, alambre N° 12 AWG,HF,y luminaria led tipo 9W | und | 57 | 167875 | 9568875
|  | 12.2.9 | Suministro e instalacion de salida para toma corriente, Incluye Ducto,alambre N° 12 AWG,HF, toma corriente Doble con polo a tierra | und | 87 | 107779.7126 | 9376835
|  | 12.2.10 | Suministro e instalacion de salida para tomacorriente 220V para A.A, Incluye Ducto,alambre N° 12 AWG,HF, toma corriente Doble con polo a tierra | und | 52 | 103757.5 | 5395390
|  | 12.2.11 | Suministro e instalacion de salida para toma corriente, Incluye Ducto,alambre N° 12 AWG,HF, toma corriente Doble con GFCI | und | 15 | 134382.5 | 2015738
|  | 12.2.12 | Suministro e instalacion de tomacorriente con tierra aislada (Naranja) | und | 33 | 138497.6442 | 4570422
|  | 12.2.13 | Suministro e instalacion de tomacorriente con tierra aislada Grado Hospitalario | und | 27 | 150590 | 4065930
|  | 12.2.14 | Suministro e instalacion de salida para aires | und | 26 | 666757 | 17335682
|  | 12.2.15 | Suministro e instalacion de Salida para interruptor incluye el interruptor | und | 40 | 126683 | 5067320
|  | 12.2.16 | Acometida a Tablero de distribucion de 30 ctos | ml | 60 | 425912.85 | 25554771
|  | 12.2.17 | Acometida a Tablero de distribucion de 18 ctos | ml | 60 | 388876.95 | 23332617
|  | 12.2.18 | Acometida a Tablero de distribucion de 12 ctos | ml | 60 | 370359 | 22221540
|  | 12.2.19 | Acometida a Tablero de Distribucion de 8 Ctos | ml | 60 | 331846 | 19910760
|  | 12.2.20 | Suministro e instalacion de salidas de voz y datos en cable UTP categoria 6A | und | 66 | 248485 | 16400010
|  | 12.2.21 | Suministro e instalacion de toma para Voz y Datos (RJ45 Cat 6A) | und | 66 | 238415 | 15735390
|  | 12.2.22 | Suministro e instalacion de Salida para Llamada de enfermera, incluye Ducto,cable 2X18AWG, pulsador | und | 9 | 515000 | 4635000
|  | 12.2.23 | Suministro e instalacion de Salida para Detector de Humo, incluye Ducto,cable 2X18AWG, Detector de humo | und | 48 | 147275 | 7069200
|  | 12.2.24 | Suministro e instalacion de bandeja portacables con Tapa 20x5 Cm | ml | 50 | 13500 | 675000
|  | 12.2.25 | Suminitro e instalacion de UPS de 15KVA | und | 1 | 26948650 | 26948650
|  | 12.2.26 | Suministro e instalacion de panel de llamado de enfermera | und | 1 | 680000 | 680000
|  | 12.2.27 | Suministro e instalacion de panel de alarma contra incendio un 1 | und | 1 | 360000 | 360000
|  | 12.2.28 | Suministro e instalacion de Rack Auto soportado de 1.5m | und | 1 | 1249500 | 1249500
|  | 12.2.29 | Suministro e instalacion de path panel 24 puertos categoria 6 u | und | 1 | 714000 | 714000
|  | 12.2.30 | Suministro e instalacion de suicth 24 puertos categoria 6 | gl | 1 | 2295000 | 2295000
COSTOS DIRECTOS | [6 empty] | 2991256665
|  |  | ADMINISTRACION | 20% |  |  | 598251333
|  |  | IMPREVISTOS | 5% |  |  | 149562833.25
|  |  | UTILIDAD | 5% |  |  | 149562833.25
COSTOS INDIRECTOS | [6 empty] | 897376999.5
TOTAL PROYECTO | [6 empty] | 3888633664.5
13.0 |  |  | SUMINISTRO EQUIPOS INDUSTRIALES |  |  |  | 242284668.4
|  | 13.1 | Suministro de ascensor dos paradas tipo camillero | und | 1 | 185450876 | 185450876
|  | 13.2 | Suministro de transformador trifasico de 75 KW en aceite | und | 1 | 9500000 | 9500000
|  | 13.4 | Suministro hidroflo de 4 - 5,5 HP | und | 1 | 4522000 | 4522000
|  | 13.5 | Suministro de Planta eléctrica diesel de 45 Kw, con cabina isonorizada,con tranferencia | und | 1 | 42811792.4 | 42811792.4
COSTOS DIRECTOS | [6 empty] | 242284668.4
|  |  | IVA |  |  |  | 0
TOTAL SUMINISTRO EQUIPOS INDUSTRIALES | [6 empty] | 242284668.4
TOTAL PROYECTO + SUMINISTROS | [6 empty] | 4130918332.9
TOTAL PROYECTO + SUMINISTROS + INTERVENTORIA | [6 empty] | 4130918332.9
JUAN DE DIOS CHAVERRA GONZALEZ

## MEMORIASCANT
MEMORIAS DE CALCULO
TERMINACION DE LA CONSTRUCCION UNIDAD INTERMEDIA "EL CARAÑO", MUNICIPIO DE QUIBDÓ, DEPARTAMENTO DEL CHOCÓ
ALCALDIA DE QUIBDÓ
SECRETARIA DE INFRAESTRUCTURA
Descuentos
CAP. | SUB. CAP | ITEMs | DESCRIPCIÓN | UND. | Log. (m) | Ancho (m) | Alto (m) | Cant | Log. Total (m) | Area (m2) | Vol. (m3) | Observacion | Ancho (m) | Long. (m) | Alto (m) | Area (m2) | Vol. (m3) | Total
PRELIMINARES
|  |  | Campamento, incluye instalaciones provisionales para su correcto funcionamiento. | m² | 6 | 15 |  |  |  | 90 | [7 empty] | 90
|  |  | Cerramiento provisional en tela verde H=2.1 m, incluye estructura en madera | m² | 250 |  | 2 |  |  | 500 | [7 empty] | 500
|  |  | Localización, trazado y replanteo | m² | [13 empty] | 1910.08
|  |  | Via de acceso | [6 empty] | 157
|  |  | Entrada principal | [6 empty] | 367.16
|  |  | Parqueaderos | [6 empty] | 983.16
|  |  | Andenes | [6 empty] | 368.11
|  |  | Cuarto de maquinas | [6 empty] | 34.65
|  |  | #REF! | #REF! | [13 empty] | 3110.08
|  |  | Via de acceso | [6 empty] | 157
|  |  | Entrada principal | [6 empty] | 367.16
|  |  | Parqueaderos | [6 empty] | 983.16
|  |  | Andenes | [6 empty] | 368.11
|  |  | Cuarto de maquinas | [6 empty] | 34.65
|  |  | Taludes (tomado del plano Arquitectonico) | [6 empty] | 1200
|  |  | #REF! | #REF! |  |  | 0.1 |  |  | 3110.08 | 311.008 | [6 empty] | 311.008
MOVIMIENTOS DE TIERRA
Excavaciones
|  |  | Excavacion Manual en material Heterogeneo | m³ | [13 empty] | 200
|  |  | Excavacion manual de pilas de diametro 1.0mts de 0 a 4 mts de profundidad incluye anillo lateral de 0,1m de espesor bombeo de la misma. | m³ |  |  | 3.5 | 34.7826 |  | 0.63617 | 77.4473 | [6 empty] | 77.4473
|  |  | Corte mecanico en material Heterogeneo | m³ | [13 empty] | 912.4805
|  |  | Via de acceso |  |  |  | 0.3 |  |  | 157 | 47.1
|  |  | Entrada principal |  |  |  | 0.3 |  |  | 367.16 | 110.148
|  |  | Parqueaderos |  |  |  | 0.3 |  |  | 983.16 | 294.948
|  |  | Andenes |  |  |  | 0.2 |  |  | 368.11 | 73.622
|  |  | Cuarto de maquinas |  |  |  | 0.25 |  |  | 34.65 | 8.6625
|  |  | Taludes (tomado del plano Arquitectonico) |  |  |  | 0.15 |  |  | 1200 | 180
|  |  | Box coulvert |  |  |  | 2.2 |  |  | 36 | 79.2
|  |  | Muro de contencion |  | 40 | 1.35 | 2.2 |  |  |  | 118.8
|  |  | Retiro de material sobrante, cargue mecanico | m³ | [6 empty] | 273.7442 | [6 empty] | 273.7442
|  |  | Llenos | [14 empty] | 0
|  |  | Lleno compactado con material del sitio, Incluye transporte interno | m³ | [6 empty] | 291.2224 | [6 empty] | 291.2224
|  |  | Lleno compactado con material granular, Incluye transporte interno | m³ | [13 empty] | 728.056
|  |  | Via de acceso |  |  |  | 0.2 |  |  | 157 | 31.4
|  |  | Entrada principal |  |  |  | 0.2 |  |  | 367.16 | 73.432
|  |  | Parqueaderos |  |  |  | 0.3 |  |  | 983.16 | 294.948
|  |  | Andenes |  |  |  | 0.1 |  |  | 368.11 | 36.811
|  |  | Cuarto de maquinas |  |  |  | 0.1 |  |  | 34.65 | 3.465
|  |  | Taludes (tomado del plano Arquitectonico) |  |  |  | 0.1 |  |  | 1200 | 120
|  |  | Box coulvert |  |  |  | 2 |  |  | 36 | 72
|  |  | Muro de contencion |  | 40 | 1.2 | 2 |  |  |  | 96
|  |  | Lleno con material filtrante | m³ | 40 | 0.4 | 2 |  |  |  | 32 | [6 empty] | 32
|  |  | Geotextil No Tejido PP/1600S | m² | 40 |  | 4 |  |  | 160
ELEMENTOS EN CONCRETO
|  |  | Suministro e Instalación de concreto de 3000 psi para zapatas sin refuerzo | m³ | [13 empty] | 1.152
|  |  | Cuarto de maquinas |  | 0.8 | 0.8 | 0.3 | 6 |  |  | 1.152
|  |  | Suministro e Instalación de concreto de 3000 psi para vigas de cimentacion sin refuerzo | m³ | [6 empty] | 0 | [6 empty] | 16.4327
|  |  | Cuarto de maquinas |  | 25.95 | 0.3 | 0.35 |  |  |  | 2.7247
|  |  | Foso del Acensor |  | 10.78 | 0.4 | 0.4 |  |  |  | 1.7248
|  |  | Cerramiento perimetral |  | 191.73 | 0.25 | 0.25 |  |  |  | 11.9831
Edificio
|  |  | Suministro e Instalación de concreto de 4000 psi para columnas sin refuerzo | m³ | [13 empty] | 40.9045
|  |  | Cuarto de maquinas |  | 0.3 | 0.3 | 40.05 |  |  |  | 3.6045
|  |  | Cerramiento perimetral |  | 0.3 | 0.3 | 2.6 | 66 |  |  | 15.444
|  |  | Edificio |  | 0.4 | 0.4 | 93.2 |  |  |  | 14.912
|  |  | Acensor |  | 4.96 | 0.2 | 7 |  |  |  | 6.944
|  |  | Suministro e Instalación de concreto de 3000 psi para vigas aereas y de remate sin refuerzo | m³ | [13 empty] | 11.3
|  |  | Edificio, cafeteria y cuarto de maquinas | [7 empty] | 11.3
|  |  | Placa Steeldeck y/o Metaldeck en concreto de 3000psi, sin refuerzo, según diseño | m² | [13 empty] | 378.77
|  |  | Losa segundo nivel | [6 empty] | 253.25
|  |  | Viga canal | [6 empty] | 83.18
|  |  | Tanques elevados | [6 empty] | 42.34
|  |  | Dintel en concreto de 3000psi de 0,12 x 0,20 m, incluye refuerzo | m | 123 | [12 empty] | 123
|  |  | Columnetas en concreto de 3000psi de 0,12 x 0,20 m, incluye refuerzo | m | 144 | [12 empty] | 144
|  |  | Alfajía en concreto de 3000ps para remate de muro y ventana, incluye refuerzo | m | 243 | [12 empty] | 243
|  |  | Anden en concreto de 20,7 Mpa (3.000 psi) e = 0,10 m | m² | [5 empty] | 368.11 | [7 empty] | 368.11
|  |  | Rampa en concreto de 20,7 Mpa (3.000 psi) e = 0,10 m | m² | [5 empty] | 15.94 | [7 empty] | 15.94
|  |  | #REF! | #REF! | [5 empty] | 157 | [7 empty] | 157
|  |  | #REF! | #REF! | [5 empty] | 983.16 | [7 empty] | 983.16
|  |  | Concreto de 3000psi para pilas de cimentacion, no incluye acero de refuerzo | m³ |  |  | 3.5 | 34.7826 |  | 0.38485 | 46.8508 | [6 empty] | 46.8508
|  |  | Muro de contención en concreto 20,7 Mpa (3000 psi), no incluye refuerzo | m³ | 40 |  |  | 2.5 | Metro cubico x metro |  | 100 | [6 empty] | 100
|  |  | Pantalla en concreto 3000psi, e=20cm, incluye formaleta y anclajes estructurales en tanque subterraneo | m³ | [6 empty] | 0 | [6 empty] | 8.508
|  |  | Tanque subterraneo |  | 4.8 | 0.2 | 2.3 |  |  |  | 2.208
|  |  | Ascensor |  | 4.5 | 0.2 | 7 |  |  |  | 6.3
|  |  | Box coulvert en concreto | m³ | [6 empty] | 30 | [6 empty] | 30
|  |  | Sardinel en concreto de 3000psi, incluye refuerzo | m | 448.05 | [12 empty] | 448.05
ACEROS
|  |  | Acero Fy = 60.000 psi | kg
|  |  | MAMPOSTERIA, PAÑETE Y PLOMADO | 0 | [13 empty] | 1945.917
PRIMERA PLANTA
Rayos X
|  |  | M001 | m² | 2.42 |  | 2.8 |  |  | 6.776 | [5 empty] | 0 |  | 6.776
|  |  | M002 | m² | 4.03 |  | 2.8 |  |  | 11.284 | [5 empty] | 0 |  | 11.284
|  |  | M003 | m² | 4.15 |  | 3 |  |  | 12.45 |  | Puerta (P6) | 1.4 |  | 2.1 | 2.94 |  | 9.51
|  |  | M004 | m² | 3.47 |  | 3 |  |  | 10.41 | [5 empty] | 0 |  | 10.41
|  |  | M005 | m² | 4.03 |  | 2.8 |  |  | 11.284 |  | Puerta (P5) | 1.3 |  | 2.1 | 2.73
[10 empty] | 0 |  | Puerta (P7) | 0.9 |  | 2.1 | 1.89
[10 empty] | 0 |  | Ventana (V10) | 0.9 |  | 0.4 | 0.36
[10 empty] | 0 | [5 empty] | 0 |  | 6.304
|  |  | M006 | m² | 2.42 |  | 2.8 |  |  | 6.776 | [5 empty] | 0 |  | 6.776
|  |  | M007 | m² | 3.64 |  | 3 |  |  | 10.92 |  | Puerta (P7) | 0.9 |  | 2.1 | 1.89
[12 empty] | Puerta (P8) | 0.9 |  | 2.1 | 1.89
7.14
|  |  | M008 | m² | 2.12 |  | 3 |  |  | 6.36 | [5 empty] | 0 |  | 6.36
|  |  | M009 | m² | 3.64 |  | 3 |  |  | 10.92 | [5 empty] | 0 |  | 10.92
|  |  | M010 | m² | 5.52 |  | 3 |  |  | 16.56 | [5 empty] | 0 |  | 16.56
|  |  | M011 | m² | 3.58 |  | 2.8 |  |  | 10.024 |  | Puerta (P4) | 1.4 |  | 2.1 | 2.94 |  | 7.084
|  |  | M012 | m² | 0.92 |  | 3 |  |  | 2.76 | [5 empty] | 0 |  | 2.76
|  |  | M013 | m² | 4.15 |  | 3 |  |  | 12.45 | [5 empty] | 0 |  | 12.45
|  |  | Lavanderia | [6 empty] | 0 | [5 empty] | 0 |  | 0
|  |  | M014 | m² | 1.49 |  | 3 |  |  | 4.47 |  | Puerta (P10) | 0.7 |  | 2.1 | 1.47 |  | 3
|  |  | M015 | m² | 1.68 |  | 3 |  |  | 5.04 | [5 empty] | 0 |  | 5.04
|  |  | M016 | m² | 3.74 |  | 3 |  |  | 11.22 | [5 empty] | 0 |  | 11.22
|  |  | M017 | m² | 2.55 |  | 3 |  |  | 7.65 |  | Puerta (P8) | 0.9 |  | 2.1 | 1.89 |  | 5.76
|  |  | M018 | m² | 0.22 |  | 3 |  |  | 0.66 | [5 empty] | 0 |  | 0.66
|  |  | M019 | m² | 1.68 |  | 3 |  |  | 5.04 | [5 empty] | 0 |  | 5.04
|  |  | M020 | m² | 1.49 |  | 3 |  |  | 4.47 | [5 empty] | 0 |  | 4.47
|  |  | M021 | m² | 7.79 |  | 3 |  |  | 23.37 |  | Ventana (V4) | 0.9 |  | 1.1 | 0.99
[12 empty] | Ventanal | 3.47 |  | 2.6 | 9.022
13.358
|  |  | M022 | m² | 0.94 |  | 2.8 |  |  | 2.632 | [5 empty] | 0 |  | 2.632
|  |  | M023 | m² | 1.21 |  | 2.8 |  |  | 3.388 | [5 empty] | 0 |  | 3.388
|  |  | Consultorios | [6 empty] | 0 | [5 empty] | 0 |  | 0
|  |  | M024 | m² | 1.12 |  | 3 |  |  | 3.36 |  | Puerta (P9) | 1 |  | 2.1 | 2.1 |  | 1.26
|  |  | M025 | m² | 2.12 |  | 3 |  |  | 6.36 | [5 empty] | 0 |  | 6.36
|  |  | M026 | m² | 3.25 |  | 2.8 |  |  | 9.1 | [5 empty] | 0 |  | 9.1
|  |  | M027 | m² | 1.69 |  | 3 |  |  | 5.07 | [5 empty] | 0 |  | 5.07
|  |  | M028 | m² | 1.32 |  | 3 |  |  | 3.96 | [5 empty] | 0 |  | 3.96
|  |  | M029 | m² | 2.1 |  | 2.8 |  |  | 5.88 |  | Puerta (P8) | 1 |  | 2.1 | 2.1 |  | 3.78
|  |  | M030 | m² | 1.32 |  | 3 |  |  | 3.96 | [5 empty] | 0 |  | 3.96
|  |  | M031 | m² | 1.7 |  | 3 |  |  | 5.1 |  | Puerta (P8) | 1 |  | 2.1 | 2.1 |  | 3
|  |  | M032 | m² | 1.36 |  | 2.8 |  |  | 3.808 | [5 empty] | 0 |  | 3.808
|  |  | M033 | m² | 4.31 |  | 2.8 |  |  | 12.068 |  | Ventana (V8) | 1 |  | 0.4 | 0.4
[12 empty] | Ventanal | 3.06 |  | 2.6 | 7.956
3.712
|  |  | M034 | m² | 1.68 |  | 2.8 |  |  | 4.704 | [5 empty] | 0 |  | 4.704
|  |  | M035 | m² | 2.12 |  | 3 |  |  | 6.36 | [5 empty] | 0 |  | 6.36
|  |  | M036 | m² | 3.3 |  | 3 |  |  | 9.9 |  | Puerta (P9) | 1 |  | 2.1 | 2.1
[12 empty] | Puerta (P9) | 1 |  | 2.1 | 2.1
5.7
|  |  | M037 | m² | 2.12 |  | 3 |  |  | 6.36 | [5 empty] | 0 |  | 6.36
|  |  | M038 | m² | 1.02 |  | 2.8 |  |  | 2.856 | [5 empty] | 0 |  | 2.856
|  |  | M039 | m² | 3.47 |  | 2.8 |  |  | 9.716 |  | Puerta (P9) | 1 |  | 2.1 | 2.1 |  | 7.616
|  |  | M040 | m² | 6 |  | 2.8 |  |  | 16.8 |  | Ventanal | 3.2 |  | 2.6 | 8.32
[12 empty] | Ventanal | 2.74 |  | 2.6 | 7.124
1.356
|  |  | M041 | m² | 6.27 |  | 3 |  |  | 18.81 | [5 empty] | 0 |  | 18.81
|  |  | Sala de Espera | [6 empty] | 0 | [5 empty] | 0 |  | 0
|  |  | M042 | m² | 6.77 |  | 2.8 |  |  | 18.956 |  | Ventanal | 3 |  | 2.6 | 7.8
[12 empty] | Ventanal | 2.98 |  | 2.6 | 7.748
3.408
|  |  | M043 | m² | 3.47 |  | 2.8 |  |  | 9.716 |  | Ventanal | 3.47 |  | 2.6 | 9.022 |  | 0.694
|  |  | M044 | m² | 1.6 |  | 2.8 |  |  | 4.48 | [5 empty] | 0 |  | 4.48
|  |  | M045 | m² | 2.06 |  | 2.8 |  |  | 5.768 |  | Puerta (P2) | 2 |  | 2.1 | 4.2 |  | 1.568
|  |  | M046 | m² | 7.17 |  | 3 |  |  | 21.51 |  | Puerta (P9) | 0.8 |  | 2.1 | 1.68
[12 empty] | Ventana (V1) | 4.03 |  | 1.1 | 4.433
[12 empty] | Ventana (V2) | 2 |  | 1.1 | 2.2
13.197
|  |  | M047 | m² | 3.52 |  | 2.8 |  |  | 9.856 | [5 empty] | 0 |  | 9.856
|  |  | M048 | m² | 1.5 |  | 2.8 |  |  | 4.2 | [5 empty] | 0 |  | 4.2
|  |  | M049 | m² | 1.36 |  | 3 |  |  | 4.08 |  | Puerta (P14) | 1 |  | 2.1 | 2.1 |  | 1.98
|  |  | M050 | m² | 4.15 |  | 3 |  |  | 12.45 |  | Puerta (P14) | 1 |  | 2.1 | 2.1
[12 empty] | Puerta (P14) | 1 |  | 2.1 | 2.1
8.25
|  |  | M051 | m² | 3.29 |  | 3 |  |  | 9.87 | [5 empty] | 0 |  | 9.87
|  |  | M052 | m² | 2.31 |  | 3 |  |  | 6.93 | [5 empty] | 0 |  | 6.93
|  |  | M053 | m² | 1.68 |  | 2.8 |  |  | 4.704 |  | Puerta (P14) | 1.2 |  | 2.1 | 2.52 |  | 2.184
|  |  | M054 | m² | 4.31 |  | 2.8 |  |  | 12.068 | [5 empty] | 0 |  | 12.068
|  |  | M055 | m² | 4.03 |  | 2.8 |  |  | 11.284 | [5 empty] | 0 |  | 11.284
|  |  | M056 | m² | 3.64 |  | 2.8 |  |  | 10.192 |  | Puerta (P3) | 1.5 |  | 2.1 | 3.15 |  | 7.042
|  |  | M057 | m² | 0.5 |  | 2.8 |  |  | 1.4 | [5 empty] | 0 |  | 1.4
|  |  | M058 | m² | 0.5 |  | 2.8 |  |  | 1.4 | [5 empty] | 0 |  | 1.4
|  |  | M059 | m² | 2.3 |  | 3 |  |  | 6.9 |  | Puerta (P2) | 2 |  | 2.1 | 4.2 |  | 2.7
|  |  | Observacion | [6 empty] | 0 | [5 empty] | 0 |  | 0
|  |  | M060 | m² | 4.89 |  | 3 |  |  | 14.67 | [5 empty] | 0 |  | 14.67
|  |  | M063 | m² | 1.84 |  | 3 |  |  | 5.52 | [5 empty] | 0 |  | 5.52
|  |  | M064 | m² | 1.61 |  | 3 |  |  | 4.83 | [5 empty] | 0 |  | 4.83
|  |  | M065 | m² | 3.82 |  | 3 |  |  | 11.46 |  | Puerta (P2) | 2 |  | 2.1 | 4.2 |  | 7.26
|  |  | M066 | m² | 3.64 |  | 3 |  |  | 10.92 | [5 empty] | 0 |  | 10.92
|  |  | M067 | m² | 1.69 |  | 3 |  |  | 5.07 | [5 empty] | 0 |  | 5.07
|  |  | M068 | m² | 1.35 |  | 2.8 |  |  | 3.78 |  | Puerta (P10) | 0.7 |  | 2.1 | 1.47 |  | 2.31
|  |  | M069 | m² | 1.32 |  | 2.8 |  |  | 3.696 | [5 empty] | 0 |  | 3.696
|  |  | M070 | m² | 5.6 |  | 2.8 |  |  | 15.68 |  | Puerta (P8) | 0.9 |  | 2.1 | 1.89 |  | 13.79
|  |  | M071 | m² | 0.95 |  | 2.8 |  |  | 2.66 |  | Ventana (V4) | 0.9 |  | 1.1 | 0.99 |  | 1.67
|  |  | M072 | m² | 2.2 |  | 3 |  |  | 6.6 | [5 empty] | 0 |  | 6.6
|  |  | M073 | m² | 2.38 |  | 3 |  |  | 7.14 | [5 empty] | 0 |  | 7.14
|  |  | M074 | m² | 1.12 |  | 2.8 |  |  | 3.136 |  | Puerta (P14) | 1.2 |  | 2.1 | 2.52 |  | 0.616
|  |  | M075 | m² | 1.86 |  | 2.8 |  |  | 5.208 |  | Ventana (V8) | 1 |  | 0.4 | 0.4 |  | 4.808
|  |  | M076 | m² | 1.28 |  | 3 |  |  | 3.84 | [5 empty] | 0 |  | 3.84
|  |  | M077 | m² | 1.25 |  | 3 |  |  | 3.75 | [5 empty] | 0 |  | 3.75
|  |  | M078 | m² | 4.31 |  | 2.8 |  |  | 12.068 |  | Ventanal | 3.44 |  | 2.6 | 8.944 |  | 3.124
|  |  | M079 | m² | 4.03 |  | 2.8 |  |  | 11.284 |  | Ventanal | 4.04 |  | 2.6 | 10.504 |  | 0.78
|  |  | M080 | m² | 3.64 |  | 2.8 |  |  | 10.192 |  | Ventanal | 3.64 |  | 2.6 | 9.464 |  | 0.728
|  |  | M081 | m² | 2.99 |  | 2.8 |  |  | 8.372 |  | Ventanal | 3 |  | 2.6 | 7.8 |  | 0.572
|  |  | M082 | m² | 5.59 |  | 2.8 |  |  | 15.652 |  | Ventana (V9) | 0.9 |  | 0.4 | 0.36
[12 empty] | Ventana (V7) | 3 |  | 0.4 | 1.2
14.092
|  |  | M083 | m² | 6.69 |  | 2.8 |  |  | 18.732 |  | Ventana (V7) | 3 |  | 0.4 | 1.2
[12 empty] | Ventana (V8) | 1 |  | 0.4 | 0.4
17.132
|  |  | M084 | m² | 1.52 |  | 3 |  |  | 4.56 | [5 empty] | 0 |  | 4.56
|  |  | M085 | m² | 1.52 |  | 3 |  |  | 4.56 | [5 empty] | 0 |  | 4.56
|  |  | M086 | m² | 1.52 |  | 3 |  |  | 4.56 | [5 empty] | 0 |  | 4.56
|  |  | M087 | m² | 1.52 |  | 3 |  |  | 4.56 | [5 empty] | 0 |  | 4.56
|  |  | M088 | m² | 1.52 |  | 3 |  |  | 4.56 | [5 empty] | 0 |  | 4.56
|  |  | M089 | m² | 1.52 |  | 3 |  |  | 4.56 | [5 empty] | 0 |  | 4.56
|  |  | M090 | m² | 12.03 |  | 3 |  |  | 36.09 |  | Puerta (P10) | 0.7 |  | 2.1 | 1.47 |  | 34.62
[12 empty] | Puerta (P10) | 0.7 |  | 2.1 | 1.47
[12 empty] | Puerta (P10) | 0.7 |  | 2.1 | 1.47
[12 empty] | Puerta (P8) | 0.9 |  | 2.1 | 1.89
[12 empty] | Puerta (P8) | 0.9 |  | 2.1 | 1.89
[12 empty] | Puerta (P8) | 0.9 |  | 2.1 | 1.89
26.01
|  |  | M091 | m² | 2.78 |  | 2.8 |  |  | 7.784 | [5 empty] | 0 |  | 7.784
|  |  | M092 | m² | 3 |  | 3 |  |  | 9 | [5 empty] | 0 |  | 9
|  |  | M093 | m² | 3 |  | 3 |  |  | 9 | [5 empty] | 0 |  | 9
|  |  | M094 | m² | 3.86 |  | 3 |  |  | 11.58 |  | Puerta (P14) | 1 |  | 2.1 | 2.1 |  | 9.48
|  |  | M095 | m² | 2.38 |  | 3 |  |  | 7.14 | [5 empty] | 0 |  | 7.14
|  |  | M096 | m² | 1.98 |  | 2.8 |  |  | 5.544 | [5 empty] | 0 |  | 5.544
|  |  | M097 | m² | 2.32 |  | 3 |  |  | 6.96 | [5 empty] | 0 |  | 6.96
|  |  | M098 | m² | 2.38 |  | 3 |  |  | 7.14 | [5 empty] | 0 |  | 7.14
|  |  | M099 | m² | 1.38 |  | 3 |  |  | 4.14 |  | Puerta (P9) | 1 |  | 2.1 | 2.1 |  | 2.04
|  |  | M100 | m² | 1.88 |  | 3 |  |  | 5.64 | [5 empty] | 0 |  | 5.64
|  |  | M101 | m² | 1.12 |  | 3 |  |  | 3.36 | [5 empty] | 0 |  | 3.36
|  |  | M102 | m² | 1.62 |  | 3 |  |  | 4.86 |  | Puerta (P9) | 1 |  | 2.1 | 2.1 |  | 2.76
|  |  | M103 | m² | 1.36 |  | 2.8 |  |  | 3.808 | [5 empty] | 0 |  | 3.808
|  |  | M104 | m² | 3.13 |  | 2.8 |  |  | 8.764 | [5 empty] | 0 |  | 8.764
|  |  | M105 | m² | 1.85 |  | 0.4 |  |  | 0.74 | [5 empty] | 0 |  | 0.74
|  |  | M106 | m² | 4.89 |  | 0.4 |  |  | 1.956 | [5 empty] | 0 |  | 1.956
|  |  | M107 | m² | 1.85 |  | 0.4 |  |  | 0.74 | [5 empty] | 0 |  | 0.74
|  |  | M108 | m² | 1.35 |  | 1 |  |  | 1.35 | [5 empty] | 0 |  | 1.35
|  |  | M109 | m² | 3.13 |  | 1 |  |  | 3.13 | [5 empty] | 0 |  | 3.13
|  |  | M110 | m² | 1.36 |  | 1 |  |  | 1.36 | [5 empty] | 0 |  | 1.36
|  |  | M111 | m² | 1.35 |  | 1 |  |  | 1.35 | [5 empty] | 0 |  | 1.35
|  |  | Esterilizacion | [6 empty] | 0 | [5 empty] | 0 |  | 0
|  |  | M112 | m² | 6 |  | 2.8 |  |  | 16.8 | [5 empty] | 0 |  | 16.8
|  |  | M113 | m² | 4.14 |  | 2.8 |  |  | 11.592 |  | Ventana (V3) | 1.2 |  | 1.1 | 1.32
[12 empty] | Ventana (V2) | 2 |  | 1.1 | 2.2
8.072
|  |  | M114 | m² | 4.36 |  | 2.8 |  |  | 12.208 |  | Ventana (V2) | 2 |  | 1.1 | 2.2 |  | 10.008
|  |  | M115 | m² | 3.4 |  | 3 |  |  | 10.2 |  | Puerta (P8) | 0.9 |  | 2.1 | 1.89 |  | 8.31
|  |  | M116 | m² | 3 |  | 2.8 |  |  | 8.4 |  | Puerta (P8) | 0.9 |  | 2.1 | 1.89 |  | 6.51
|  |  | M117 | m² | 0.55 |  | 2.8 |  |  | 1.54 | [5 empty] | 0 |  | 1.54
|  |  | M118 | m² | 2.43 |  | 3 |  |  | 7.29 |  | Puerta (P10) | 0.7 |  | 2.1 | 1.47
[12 empty] | Puerta (P10) | 0.7 |  | 2.1 | 1.47
4.35
|  |  | M119 | m² | 1.65 |  | 3 |  |  | 4.95 | [5 empty] | 0 |  | 4.95
|  |  | M120 | m² | 2.43 |  | 3 |  |  | 7.29 | [5 empty] | 0 |  | 7.29
|  |  | M121 | m² | 2.42 |  | 3 |  |  | 7.26 | [5 empty] | 0 |  | 7.26
|  |  | M122 | m² | 3.05 |  | 3 |  |  | 9.15 |  | Puerta (P15) | 1.2 |  | 2.1 | 2.52 |  | 6.63
|  |  | M123 | m² | 1.02 |  | 3 |  |  | 3.06 |  | Ventana (V4) | 0.9 |  | 1.1 | 0.99 |  | 2.07
|  |  | M125 | m² | 1.2 |  | 2.8 |  |  | 3.36 | [5 empty] | 0 |  | 3.36
|  |  | M126 | m² | 3.68 |  | 3 |  |  | 11.04 | [5 empty] | 0 |  | 11.04
|  |  | Urgencia | [6 empty] | 0 | [5 empty] | 0 |  | 0
|  |  | M127 | m² | 4.02 |  | 3 |  |  | 12.06 | [5 empty] | 0 |  | 12.06
|  |  | M128 | m² | 5.55 |  | 2.8 |  |  | 15.54 | [5 empty] | 0 |  | 15.54
|  |  | M129 | m² | 5 |  | 2.8 |  |  | 14 | [5 empty] | 0 |  | 14
|  |  | M130 | m² | 5 |  | 3 |  |  | 15 | [5 empty] | 0 |  | 15
|  |  | M131 | m² | 5.49 |  | 3 |  |  | 16.47 |  | Puerta (P2) | 2 |  | 2.1 | 4.2
[12 empty] | Puerta (P2) | 2 |  | 2.1 | 4.2
8.07
|  |  | M133 | m² | 5.26 |  | 3 |  |  | 15.78 |  | Puerta (P8) | 0.9 |  | 2.1 | 1.89 |  | 13.89
|  |  | M134 | m² | 0.6 |  | 3 |  |  | 1.8 | [5 empty] | 0 |  | 1.8
|  |  | M135 | m² | 3.04 |  | 3 |  |  | 9.12 | [5 empty] | 0 |  | 9.12
|  |  | M136 | m² | 1.7 |  | 2.8 |  |  | 4.76 | [5 empty] | 0 |  | 4.76
|  |  | M137 | m² | 3.28 |  | 3 |  |  | 9.84 | [5 empty] | 0 |  | 9.84
|  |  | M138 | m² | 6.94 |  | 3 |  |  | 20.82 |  | Puerta (P1) | 3.8 |  | 2.1 | 7.98 |  | 12.84
|  |  | Facturacion | [6 empty] | 0 | [5 empty] | 0 |  | 0
|  |  | M139 | m² | 3.89 |  | 3 |  |  | 11.67 |  | Ventana (V8) | 1 |  | 0.4 | 0.4
[12 empty] | Ventana (V5) | 0.6 |  | 1.1 | 0.66
[12 empty] | Puerta (P11) | 0.8 |  | 2.1 | 1.68
8.93
|  |  | M140 | m² | 1.25 |  | 3 |  |  | 3.75 | [5 empty] | 0 |  | 3.75
|  |  | M141 | m² | 2.21 |  | 3 |  |  | 6.63 |  | Puerta (P11) | 0.8 |  | 2.1 | 1.68 |  | 4.95
|  |  | M142 | m² | 0.92 |  | 3 |  |  | 2.76 | [5 empty] | 0 |  | 2.76
|  |  | M143 | m² | 3 |  | 3 |  |  | 9 | [5 empty] | 0 |  | 9
|  |  | M144 | m² | 0.86 |  | 3 |  |  | 2.58 | [5 empty] | 0 |  | 2.58
|  |  | M145 | m² | 3.52 |  | 2.8 |  |  | 9.856 |  | Ventanal | 3.53 |  | 2.6 | 9.178 |  | 0.678
|  |  | M146 | m² | 0.59 |  | 2.8 |  |  | 1.652 | [5 empty] | 0 |  | 1.652
|  |  | Acceso segunda planta | [6 empty] | 0 | [5 empty] | 0 |  | 0
|  |  | M147 | m² | 1.79 |  | 2.8 |  |  | 5.012 |  | Puerta (P3) | 1.8 |  | 2.1 | 3.78 |  | 1.232
|  |  | M150 | m² | 1.36 |  | 1.5 |  |  | 2.04 | [5 empty] | 0 |  | 2.04
|  |  | M152 | m² | 1.91 |  | 3 |  |  | 5.73 |  | Vano | 1 |  | 2.1 | 2.1 |  | 3.63
|  |  | Star Medico | [6 empty] | 0 | [5 empty] | 0 |  | 0
|  |  | M153 | m² | 4.36 |  | 3 |  |  | 13.08 |  | Puerta (P8) | 0.9 |  | 2.1 | 1.89 |  | 11.19
|  |  | M154 | m² | 2.12 |  | 3 |  |  | 6.36 | [5 empty] | 0 |  | 6.36
|  |  | M155 | m² | 2.57 |  | 3 |  |  | 7.71 |  | Puerta (P10) | 0.7 |  | 2.1 | 1.47 |  | 6.24
|  |  | Baños comunes | [6 empty] | 0 | [5 empty] | 0 |  | 0
|  |  | M156 | m² | 1.68 |  | 3 |  |  | 5.04 | [5 empty] | 0 |  | 5.04
|  |  | M157 | m² | 3.29 |  | 3 |  |  | 9.87 | [5 empty] | 0 |  | 9.87
|  |  | SEGUNDA PLANTA | [6 empty] | 0 | [5 empty] | 0 |  | 0
|  |  | Consultorios | [6 empty] | 0 | [5 empty] | 0 |  | 0
|  |  | M158 | m² | 9.5 |  | 3 |  |  | 28.5 | [5 empty] | 0 |  | 28.5
|  |  | M159 | m² | 1.44 |  | 2.8 |  |  | 4.032 | [5 empty] | 0 |  | 4.032
|  |  | M160 | m² | 1.44 |  | 2.8 |  |  | 4.032 | [5 empty] | 0 |  | 4.032
|  |  | M161 | m² | 1.5 |  | 3 |  |  | 4.5 |  | Puerta (P10) | 0.7 |  | 2.1 | 1.47 |  | 3.03
|  |  | M162 | m² | 1.5 |  | 3 |  |  | 4.5 | [5 empty] | 0 |  | 4.5
|  |  | M163 | m² | 1.27 |  | 2.8 |  |  | 3.556 | [5 empty] | 0 |  | 3.556
|  |  | M164 | m² | 3.22 |  | 2.8 |  |  | 9.016 | [5 empty] | 0 |  | 9.016
|  |  | M165 | m² | 1.16 |  | 3 |  |  | 3.48 | [5 empty] | 0 |  | 3.48
|  |  | M166 | m² | 1.34 |  | 3 |  |  | 4.02 | [5 empty] | 0 |  | 4.02
|  |  | M167 | m² | 3.14 |  | 3 |  |  | 9.42 |  | Puerta (P8) | 0.9 |  | 2.1 | 1.89 |  | 7.53
|  |  | M168 | m² | 2.17 |  | 2.8 |  |  | 6.076 |  | Puerta (P8) | 0.9 |  | 2.1 | 1.89 |  | 4.186
|  |  | M169 | m² | 1.34 |  | 3 |  |  | 4.02 | [5 empty] | 0 |  | 4.02
|  |  | M170 | m² | 4.3 |  | 3 |  |  | 12.9 | [5 empty] | 0 |  | 12.9
|  |  | M171 | m² | 0.56 |  | 2.8 |  |  | 1.568 | [5 empty] | 0 |  | 1.568
|  |  | M172 | m² | 0.56 |  | 2.8 |  |  | 1.568 | [5 empty] | 0 |  | 1.568
|  |  | M173 | m² | 2.99 |  | 2.8 |  |  | 8.372 | [5 empty] | 0 |  | 8.372
|  |  | M174 | m² | 0.56 |  | 2.8 |  |  | 1.568 | [5 empty] | 0 |  | 1.568
|  |  | M175 | m² | 10.53 |  | 3 |  |  | 31.59 |  | Puerta (P9) | 1 |  | 2.1 | 2.1
[12 empty] | Puerta (P9) | 1 |  | 2.1 | 2.1
[12 empty] | Puerta (P9) | 1 |  | 2.1 | 2.1
25.29
|  |  | M176 | m² | 1.5 |  | 3 |  |  | 4.5 | [5 empty] | 0 |  | 4.5
|  |  | M177 | m² | 1.4 |  | 3 |  |  | 4.2 |  | Puerta (P10) | 0.7 |  | 2.1 | 1.47 |  | 2.73
|  |  | M178 | m² | 1.5 |  | 3 |  |  | 4.5 | [5 empty] | 0 |  | 4.5
|  |  | M179 | m² | 1.18 |  | 2.8 |  |  | 3.304 | [5 empty] | 0 |  | 3.304
|  |  | M180 | m² | 2.99 |  | 2.8 |  |  | 8.372 | [5 empty] | 0 |  | 8.372
|  |  | Baños | [6 empty] | 0 | [5 empty] | 0 |  | 0
|  |  | M181 | m² | 5.59 |  | 2.8 |  |  | 15.652 |  | Ventana (V8) | 1 |  | 0.4 | 0.4 |  | 15.252
|  |  | M182 | m² | 3.64 |  | 2.8 |  |  | 10.192 |  | Ventana (V8) | 1 |  | 0.4 | 0.4
[12 empty] | Ventana (V8) | 1 |  | 0.4 | 0.4
9.392
|  |  | M183 | m² | 2.73 |  | 3 |  |  | 8.19 | [5 empty] | 0 |  | 8.19
|  |  | M184 | m² | 1.28 |  | 3 |  |  | 3.84 | [5 empty] | 0 |  | 3.84
|  |  | M185 | m² | 1.7 |  | 3 |  |  | 5.1 | [5 empty] | 0 |  | 5.1
|  |  | M186 | m² | 1.71 |  | 3 |  |  | 5.13 |  | Puerta (P9) | 1 |  | 2.1 | 2.1 |  | 3.03
|  |  | M187 | m² | 1.44 |  | 3 |  |  | 4.32 | [5 empty] | 0 |  | 4.32
|  |  | M188 | m² | 3.31 |  | 2.8 |  |  | 9.268 | [5 empty] | 0 |  | 9.268
|  |  | Coordinacion | [6 empty] | 0 | [5 empty] | 0 |  | 0
|  |  | M189 | m² | 4.56 |  | 3 |  |  | 13.68 |  | Ventanal | 3.87 |  | 2.6 | 10.062 |  | 3.618
|  |  | M190 | m² | 1.5 |  | 3 |  |  | 4.5 | [5 empty] | 0 |  | 4.5
|  |  | M191 | m² | 1.08 |  | 2.8 |  |  | 3.024 | [5 empty] | 0 |  | 3.024
|  |  | M192 | m² | 5.38 |  | 3 |  |  | 16.14 | [5 empty] | 0 |  | 16.14
|  |  | Sala de Reuniones | [6 empty] | 0 | [5 empty] | 0 |  | 0
|  |  | M193 | m² | 7.09 |  | 3 |  |  | 21.27 | [5 empty] | 0 |  | 21.27
|  |  | M194 | m² | 0.78 |  | 2.8 |  |  | 2.184 | [5 empty] | 0 |  | 2.184
|  |  | M195 | m² | 1.44 |  | 2.8 |  |  | 4.032 | [5 empty] | 0 |  | 4.032
|  |  | M196 | m² | 2.16 |  | 3 |  |  | 6.48 |  | Puerta (P11) | 0.8 |  | 2.1 | 1.68 |  | 4.8
|  |  | M197 | m² | 6.85 |  | 3 |  |  | 20.55 |  | Ventanal | 4.64 |  | 2.6 | 12.064 |  | 8.486
|  |  | M198 | m² | 2.24 |  | 3 |  |  | 6.72 |  | Puerta (P10) | 0.7 |  | 2.1 | 1.47 |  | 5.25
|  |  | M199 | m² | 1.85 |  | 2.8 |  |  | 5.18 | [5 empty] | 0 |  | 5.18
|  |  | M200 | m² | 4.29 |  | 2.8 |  |  | 12.012 | [5 empty] | 0 |  | 12.012
|  |  | M201 | m² | 5.18 |  | 3 |  |  | 15.54 | [5 empty] | 0 |  | 15.54
|  |  | Sala de Espera | [6 empty] | 0 | [5 empty] | 0 |  | 0
|  |  | M204 | m² | 3.72 |  | 2.8 |  |  | 10.416 | [5 empty] | 0 |  | 10.416
|  |  | M207 | m² | 2.29 |  | 0.9 |  |  | 2.061 | [5 empty] | 0 |  | 2.061
|  |  | M208 | m² | 2.46 |  | 0.9 |  |  | 2.214 | [5 empty] | 0 |  | 2.214
|  |  | M209 | m² | 5.03 |  | 3 |  |  | 15.09 | [5 empty] | 0 |  | 15.09
|  |  | M210 | m² | 1.91 |  | 3 |  |  | 5.73 | [5 empty] | 0 |  | 5.73
|  |  | M211 | m² | 1.37 |  | 3 |  |  | 4.11 | [5 empty] | 0 |  | 4.11
|  |  | M212 | m² | 1.91 |  | 3 |  |  | 5.73 | [5 empty] | 0 |  | 5.73
|  |  | M213 | m² | 0.38 |  | 2.8 |  |  | 1.064 | [5 empty] | 0 |  | 1.064
|  |  | M214 | m² | 2.64 |  | 3 |  |  | 7.92 |  | Puerta (P7) | 0.9 |  | 2.1 | 1.89 |  | 6.03
|  |  | M215 | m² | 1.54 |  | 3 |  |  | 4.62 | [5 empty] | 0 |  | 4.62
|  |  | M216 | m² | 3.35 |  | 3 |  |  | 10.05 |  | Puerta (P10) | 0.7 |  | 2.1 | 1.47 |  | 8.58
|  |  | M217 | m² | 1.91 |  | 3 |  |  | 5.73 | [5 empty] | 0 |  | 5.73
|  |  | M218 | m² | 1.91 |  | 3 |  |  | 5.73 | [5 empty] | 0 |  | 5.73
|  |  | Vacunacion | [6 empty] | 0 | [5 empty] | 0 |  | 0
|  |  | M219 | m² | 4.63 |  | 3 |  |  | 13.89 |  | Puerta (P9) | 1 |  | 2.1 | 2.1 |  | 11.79
|  |  | M220 | m² | 1.32 |  | 3 |  |  | 3.96 |  | Puerta (P10) | 0.7 |  | 2.1 | 1.47 |  | 2.49
|  |  | M221 | m² | 1.8 |  | 3 |  |  | 5.4 | [5 empty] | 0 |  | 5.4
|  |  | M222 | m² | 3.31 |  | 2.8 |  |  | 9.268 | [5 empty] | 0 |  | 9.268
|  |  | M223 | m² | 3.7 |  | 0.9 |  |  | 3.33 | [5 empty] | 0 |  | 3.33
|  |  | M224 | m² | 6.77 |  | 0.9 |  |  | 6.093 | [5 empty] | 0 |  | 6.093
|  |  | M225 | m² | 1.86 |  | 3 |  |  | 5.58 | [5 empty] | 0 |  | 5.58
|  |  | Chuchillas primer nivel | [6 empty] | 0 | [5 empty] | 0 |  | 0
|  |  | M226 | m² | 6.69 |  | 1.9 |  |  | 12.711 | [5 empty] | 0 |  | 12.711
|  |  | M227 | m² | 5.69 |  | 1.9 |  |  | 10.811 | [5 empty] | 0 |  | 10.811
|  |  | M228 | m² | 3.47 |  | 1.9 |  |  | 6.593 | [5 empty] | 0 |  | 6.593
|  |  | M229 | m² | 6.77 |  | 1.9 |  |  | 12.863 | [5 empty] | 0 |  | 12.863
|  |  | M230 | m² | 6 |  | 1.9 |  |  | 11.4 | [5 empty] | 0 |  | 11.4
|  |  | M231 | m² | 4.31 |  | 1.9 |  |  | 8.189 | [5 empty] | 0 |  | 8.189
|  |  | M232 | m² | 4.03 |  | 1.9 |  |  | 7.657 | [5 empty] | 0 |  | 7.657
|  |  | M233 | m² | 3.64 |  | 1.9 |  |  | 6.916 | [5 empty] | 0 |  | 6.916
|  |  | M234 | m² | 0.94 |  | 1.9 |  |  | 1.786 | [5 empty] | 0 |  | 1.786
|  |  | M235 | m² | 7.79 |  | 1.9 |  |  | 14.801 | [5 empty] | 0 |  | 14.801
|  |  | M236 | m² | 0.44 |  | 1.9 |  |  | 0.836 | [5 empty] | 0 |  | 0.836
|  |  | M237 | m² | 2.3 |  | 1.9 |  |  | 4.37 | [5 empty] | 0 |  | 4.37
|  |  | M238 | m² | 0.55 |  | 1.9 |  |  | 1.045 | [5 empty] | 0 |  | 1.045
|  |  | M239 | m² | 6.8 |  | 1.9 |  |  | 12.92 | [5 empty] | 0 |  | 12.92
|  |  | M240 | m² | 5.36 |  | 1.9 |  |  | 10.184 | [5 empty] | 0 |  | 10.184
|  |  | M241 | m² | 5.69 |  | 1.9 |  |  | 10.811 | [5 empty] | 0 |  | 10.811
|  |  | M242 | m² | 3.52 |  | 1.9 |  |  | 6.688 | [5 empty] | 0 |  | 6.688
|  |  | M243 | m² | 3.52 |  | 1.9 |  |  | 6.688 | [5 empty] | 0 |  | 6.688
|  |  | M244 | m² | 5.69 |  | 1.9 |  |  | 10.811 | [5 empty] | 0 |  | 10.811
|  |  | M245 | m² | 6.74 |  | 1.9 |  |  | 12.806 | [5 empty] | 0 |  | 12.806
|  |  | Vacunacion (M246) | m² | 4.03 |  | 2.8 |  |  | 11.284 |  | Ventanal | 3 |  | 1 | 3 |  | 8.284
ZONA EXTERIOR
Cafeteria
|  |  | M247 | m² | 2.47 |  | 2.8 |  |  | 6.916 | [5 empty] | 0 |  | 6.916
|  |  | M248 | m² | 4.27 |  | 2.8 |  |  | 11.956 |  |  | 0.9 |  | 2.1 | 1.89
[13 empty] | 1.2 |  | 1.1 | 1.32
[13 empty] | 0.7 |  | 2.1 | 1.47
7.276
|  |  | M249 | m² | 1.58 |  | 3 |  |  | 4.74 | [5 empty] | 0 |  | 4.74
|  |  | M250 | m² | 1.58 |  | 2.8 |  |  | 4.424 |  |  | 0.4 |  | 1 | 0.4 |  | 4.024
|  |  | M251 | m² | 4.27 |  | 3 |  |  | 12.81 | [5 empty] | 0 |  | 12.81
Deposito de Basura
|  |  | M252 | m² | 2.39 |  | 3 |  |  | 7.17 | [5 empty] | 0 |  | 7.17
|  |  | M253 | m² | 2.39 |  | 2.8 |  |  | 6.692 |  |  | 1.5 |  | 2.1 | 3.15 |  | 3.542
|  |  | M254 | m² | 3.7 |  | 2.8 |  |  | 10.36 |  |  | 3.7 |  | 0.6 | 2.22 |  | 8.14
Local Comercial
|  |  | M255 | m² | 2.6 |  | 2.8 |  |  | 7.28 | [5 empty] | 0 |  | 7.28
|  |  | M256 | m² | 3.6 |  | 2.8 |  |  | 10.08 | [5 empty] | 0 |  | 10.08
|  |  | M257 | m² | 2.6 |  | 2.8 |  |  | 7.28 |  |  | 1.8 |  | 1.1 | 1.98 |  | 5.3
|  |  | M258 | m² | 3.6 |  | 2.8 |  |  | 10.08 |  |  | 1.8 |  | 1.1 | 1.98
[13 empty] | 0.9 |  | 2.1 | 1.89
6.21
Puesto de Control
|  |  | M259 | m² | 1.62 |  | 2.8 |  |  | 4.536 |  |  | 0.7 |  | 2.1 | 1.47 |  | 3.066
|  |  | M260 | m² | 1.5 |  | 2.8 |  |  | 4.2 |  |  | 1.1 |  | 1 | 1.1 |  | 3.1
|  |  | M261 | m² | 1.5 |  | 2.8 |  |  | 4.2 |  |  | 1.1 |  | 1 | 1.1 |  | 3.1
|  |  | M262 | m² | 1.5 |  | 2.8 |  |  | 4.2 |  |  | 1.1 |  | 1 | 1.1 |  | 3.1
|  |  | (Cuchillas del local comercial)M263 | m² | [5 empty] | 1.41 | [5 empty] | 0 |  | 1.41
|  |  | M264 | m² | [5 empty] | 0.65 | [5 empty] | 0 |  | 0.65
|  |  | M265 | m² | [5 empty] | 1.4 | [5 empty] | 0 |  | 1.4
|  |  | M266 | m² | [5 empty] | 1.41 | [5 empty] | 0 |  | 1.41
Cuarto de maquinas
|  |  | M267 | m² | 4.05 |  | 2.8 |  |  | 11.34 |  |  | 1.5 |  | 2.1 | 3.15 |  | 8.19
|  |  | M268 | m² | 3.25 |  | 2.8 |  |  | 9.1 | [5 empty] | 0 |  | 9.1
|  |  | M269 | m² | 4.05 |  | 2.8 |  |  | 11.34 | [5 empty] | 0 |  | 11.34
|  |  | M270 | m² | 3.63 |  | 3 |  |  | 10.89 | [5 empty] | 0 |  | 10.89
|  |  | M271 | m² | 3.63 |  | 3 |  |  | 10.89 | [5 empty] | 0 |  | 10.89
|  |  | M272 | m² | 4.05 |  | 2.8 |  |  | 11.34 | [5 empty] | 0 |  | 11.34
|  |  | M273 | m² | 4.05 |  | 2.8 |  |  | 11.34 |  |  | 1.5 |  | 2.1 | 3.15
[13 empty] | 1.5 |  | 2.1 | 3.15
5.04
|  |  | M274 | m² | 3.25 |  | 2.8 |  |  | 9.1 | [5 empty] | 0 |  | 9.1
|  |  | M275 | m² | [5 empty] | 4.9 | [5 empty] | 0 |  | 4.9
|  |  | M276 | m² | [5 empty] | 4.9 | [5 empty] | 0 |  | 4.9
|  |  | M277 | m² | [5 empty] | 3.27 | [5 empty] | 0 |  | 3.27
|  |  | M278 | m² | [5 empty] | 3.31 | [5 empty] | 0 |  | 3.31
|  |  | M279 | m² | [5 empty] | 3.27 | [5 empty] | 0 |  | 3.27
|  |  | M280 | m² | [5 empty] | 3.31 | [5 empty] | 0 |  | 3.31
|  |  | M281 | m² | [5 empty] | 3.27 | [5 empty] | 0 |  | 3.27
|  |  | M282 | m² | [5 empty] | 3.27 | [5 empty] | 0 |  | 3.27
Cuchillas de segundo nivel
|  |  | M283 | m² | 5.58 |  | 1.6 |  |  | 8.928 | [5 empty] | 0 |  | 8.928
|  |  | M284 | m² | 2.99 |  | 1.6 |  |  | 4.784 | [5 empty] | 0 |  | 4.784
|  |  | M285 | m² | 1.4 |  | 1.6 |  |  | 2.24 | [5 empty] | 0 |  | 2.24
|  |  | M286 | m² | 9.42 |  | 1.6 |  |  | 15.072 | [5 empty] | 0 |  | 15.072
|  |  | M287 | m² | 1.5 |  | 1.6 |  |  | 2.4 | [5 empty] | 0 |  | 2.4
|  |  | M288 | m² | 3.39 |  | 1.6 |  |  | 5.424 | [5 empty] | 0 |  | 5.424
|  |  | M289 | m² | 1.5 |  | 1.6 |  |  | 2.4 | [5 empty] | 0 |  | 2.4
|  |  | M290 | m² | 11.34 |  | 1.6 |  |  | 18.144 | [5 empty] | 0 |  | 18.144
|  |  | M291 | m² | 1.5 |  | 1.6 |  |  | 2.4 | [5 empty] | 0 |  | 2.4
|  |  | M292 | m² | 2.52 |  | 1.6 |  |  | 4.032 | [5 empty] | 0 |  | 4.032
|  |  | M293 | m² | 2.99 |  | 1.6 |  |  | 4.784 | [5 empty] | 0 |  | 4.784
|  |  | M294 | m² | 5.59 |  | 1.6 |  |  | 8.944 | [5 empty] | 0 |  | 8.944
|  |  | M295 | m² | [5 empty] | 10.3 | [5 empty] | 0 |  | 10.3
|  |  | M296 | m² | [5 empty] | 7.8 | [5 empty] | 0 |  | 7.8
|  |  | M297 | m² | [5 empty] | 2.68 | [5 empty] | 0 |  | 2.68
|  |  | M298 | m² | [5 empty] | 5.1 | [5 empty] | 0 |  | 5.1
|  |  | M299 | m² | [5 empty] | 1.31 | [5 empty] | 0 |  | 1.31
|  |  | M300 | m² | [5 empty] | 1.56 | [5 empty] | 0 |  | 1.56
|  |  | M301 | m² | [5 empty] | 5.1 | [5 empty] | 0 |  | 5.1
Cuchillas cafeteria
|  |  | M302 | m² | 4.27 |  | 0.9 |  |  | 3.843 | [5 empty] | 0 |  | 3.843
|  |  | M303 | m² | 1.64 |  | 0.9 |  |  | 1.476 | [5 empty] | 0 |  | 1.476
|  |  | M304 | m² | 1.64 |  | 0.9 |  |  | 1.476 | [5 empty] | 0 |  | 1.476
|  |  | M305 | m² | 4.27 |  | 0.9 |  |  | 3.843 | [5 empty] | 0 |  | 3.843
|  |  | M306 | m² | 4.27 |  | 0.9 |  |  | 3.843 | [5 empty] | 0 |  | 3.843
|  |  | M307 | m² | 2.61 |  | 0.9 |  |  | 2.349 | [5 empty] | 0 |  | 2.349
|  |  | M308 | m² | 2.61 |  | 0.9 |  |  | 2.349 | [5 empty] | 0 |  | 2.349
|  |  | M309 | m² | 4.27 |  | 0.9 |  |  | 3.843 | [5 empty] | 0 |  | 3.843
|  |  | Revoque muro incluye dilataciones y filos | m² |  |  |  | 2 |  | 1945.917 | [7 empty] | 3334.764
|  |  | Revoque muro impermeabilizado, incluye dilataciones y filos | m² | [5 empty] | 557.07 | [7 empty] | 557.07
|  |  | Revestimiento en lámina de plomo para muros, losa y puerta para rayos X | m² | [13 empty] | 100.168
|  |  | Muros |  | 20.31 |  | 2.8 |  |  | 56.868 |  |  | 0.4 | 0.9 |  | 0.36
|  |  | Piso | [6 empty] | 21.83
|  |  | Techo | [6 empty] | 21.83
ESTUCO Y PINTURA
|  |  | Estuco interior | m² |  |  |  | 2 |  | 1945.917 | [7 empty] | 3891.834
|  |  | Pintura interior en vinilo tipo 1 a 2 manos | m² |  |  |  | 2 |  | 1945.917 | [7 empty] | 3891.834
|  |  | Pintura exteriores (koraza o similar) | [6 empty] | 557.07 | [7 empty] | 557.07
PISO
|  |  | Mortero de nivelacion e=0,05m parra pisos | m² | [5 empty] | 816.61 | [7 empty] | 816.61
|  |  | Placa de contrapiso en concreto de 30000psi, e = 0.10m | m² | [5 empty] | 816.61 | [7 empty] | 816.61
|  |  | Piso en baldosa trafico pesado (granito) | m² | [5 empty] | 816.61 | [7 empty] | 816.61
|  |  | Destronque, pulida y brillada de piso | m² | [5 empty] | 816.61 | [7 empty] | 816.61
|  |  | Mediacaña en granito pulido y brillado | ml |  |  |  |  | 724.56 | [8 empty] | 724.56
|  |  | CUBIERTA Y CIELO RASO | [14 empty] | 0
|  |  | Estructura metalica para cubierta, según diseño | [14 empty] | 0
|  |  | Techo en lámina arquitectónica pintada | m² | [5 empty] | 783.7 | [7 empty] | 783.7
|  |  | Techo en lámina policarbonato | m² | [5 empty] | 146.42 | [7 empty] | 146.42
|  |  | Cielo falso en superboard, incluye estructura | m² | [5 empty] | 970.453 | [7 empty] | 970.453
|  |  | Manto bituminoso para control de humedades, incluye cintas asfalticas | m² | [5 empty] | 252 | [7 empty] | 252
|  |  | CARPINTERIA METALICA | [14 empty] | 0
|  |  | Puertas | 0 | [13 empty] | 0
|  |  | Puerta Corrediza (P1) en aluminio y vidrio 3+3 de 2,10 x 3,6mts, según diseños | und |  |  |  | 1 | [9 empty] | 1
|  |  | Puerta Doble Vatiente (P2) en aluminio y vidrio 3+3 de 2,10 x 2,0mts, según diseños | und |  |  |  | 2 | [9 empty] | 2
|  |  | Puerta Doble Vatiente (P3) en aluminio y vidrio 3+3 de 2,10 x 1,8mts, según diseños | und |  |  |  | 1 | [9 empty] | 1
|  |  | Puerta Doble Vatiente (P4) en aluminio y vidrio 3+3 de 2,10 x 2,0mts, según diseños | und |  |  |  | 3 | [9 empty] | 3
|  |  | Puerta Doble Vatiente (P5) en aluminio y vidrio 3+3 de 2,10 x 1,5mts, según diseños | und |  |  |  | 5 | [9 empty] | 5
|  |  | Puerta Doble Vatiente (P6) en aluminio y vidrio 3+3 de 2,10 x 1,20mts, según diseños | und |  |  |  | 1 | [9 empty] | 1
|  |  | Puerta Doble Vatiente (P7) en aluminio y vidrio 3+3 de 2,10 x 1,40mts, según diseños | und |  |  |  | 1 | [9 empty] | 1
|  |  | Puerta Vatiente Izq (P8) en aluminio y PLOMO de 2,10 x 1,30mts, según diseños | und |  |  |  | 1 | [9 empty] | 1
|  |  | Puerta Corrediza (P9) en aluminio y PLOMO de 2,10 x 1,40mts, según diseños | und |  |  |  | 1 | [9 empty] | 1
|  |  | Puerta Vatiente Izq (P10) en aluminio y vidrio 3+3 de 2,10 x 0,9mts, según diseños | und |  |  |  | 5 | [9 empty] | 5
|  |  | Puerta Vatiente Izq (P11) en aluminio y vidrio 3+3 de 2,10 x 1,00mts, según diseños | und |  |  |  | 13 | [9 empty] | 13
|  |  | Puerta Vatiente Der (P12) en aluminio y vidrio 3+3 de 2,10 x 0,9mts, según diseños | und |  |  |  | 5 | [9 empty] | 5
|  |  | Puerta Vatiente Izq (P13) en aluminio y vidrio 3+3 de 2,10 x 0,7mts, según diseños | und |  |  |  | 26 | [9 empty] | 26
|  |  | Puerta Corrediza (P14) en aluminio y vidrio 3+3 de 2,10 x 1,00mts, según diseños | und |  |  |  | 2 | [9 empty] | 2
|  |  | Puerta Vatiente izq (P15) en aluminio y vidrio 3+3 de 2,10 x 1,00mts, según diseños | und |  |  |  | 4 | [9 empty] | 4
|  |  | Puerta Vatiente izq (P16) en aluminio y vidrio 3+3 de 2,10 x 0,80mts, según diseños | und |  |  |  | 3 | [9 empty] | 3
|  |  | Puerta Corrediza (P17) en aluminio y vidrio 3+3 de 2,10 x 0,9mts, según diseños | und |  |  |  | 10 | [9 empty] | 10
|  |  | Puerta Corrediza (P18) en aluminio y vidrio 3+3 de 2,10 x 1,20mts, según diseños | und |  |  |  | 2 | [9 empty] | 2
Ventanas
|  |  | Ventana Corrediza (V1) en aluminio y vridrio 3+3 de 4,03 x 1,10mts, según diseños | und |  |  |  | 1 | [9 empty] | 1
|  |  | Ventana Corrediza (V2) en aluminio y vridrio 3+3 de 2,00 x 1,10mts, según diseños | und |  |  |  | 3 | [9 empty] | 3
|  |  | Ventana Corrediza (V3) en aluminio y vridrio 3+3 de 1,20 x 1,10mts, según diseños | und |  |  |  | 3 | [9 empty] | 3
|  |  | Ventana Corrediza (V4) en aluminio y vridrio 3+3 de 0,9 x 1,10mts, según diseños | und |  |  |  | 4 | [9 empty] | 4
|  |  | Ventana Corrediza (V5) en aluminio y vridrio 3+3 de 0,6 x 1,10mts, según diseños | und |  |  |  | 3 | [9 empty] | 3
|  |  | Ventana Corrediza (V6) en aluminio y vridrio 3+3 de 1,00 x 1,10mts, según diseños | und |  |  |  | 2 | [9 empty] | 2
|  |  | Ventana Corrediza (V7) en aluminio y vridrio 3+3 de 3,00 x 0,40mts, según diseños | und |  |  |  | 2 | [9 empty] | 2
|  |  | Ventana Corrediza (V8) en aluminio y vridrio 3+3 de 1,00 x 0,40mts, según diseños | und |  |  |  | 8 | [9 empty] | 8
|  |  | Ventana Corrediza (V9) en aluminio y vridrio 3+3 de 0,90 x 0,40mts, según diseños | und |  |  |  | 2 | [9 empty] | 2
|  |  | Ventana Corrediza (V10) en aluminio y PLOMO 3+3 de 0,90 x 0,40mts, según diseños | und |  |  |  | 1 | [9 empty] | 1
|  |  | Ventana Corrediza (V11) en aluminio de 3,70 x 0,60mts, según diseños | und |  |  |  | 1 | [9 empty] | 1
|  |  | Varios | [14 empty] | 0
|  |  | Division para baño en acero inoxidable anclada con perno expansivo, de 1.56 * 1.8 m. | und |  |  |  | 5 | [9 empty] | 5
|  |  | Puerta para baño en acero inoxidable anclada con perno expansivo, de 0.9 * 1.8 m. | und |  |  |  | 8 | [9 empty] | 8
|  |  | Pasamanos hierro forjado, incluye anclajes, pintura anticorrosiva y esmalte. | m | 17 | [12 empty] | 17
|  |  | Meson en acero inoxidable | m | 33.81 | [12 empty] | 33.81
|  |  | Barra de seguridad en acero inoxidable | und |  |  |  | 5 | [9 empty] | 5
|  |  | Fabricacion e instalacion de malla eslabonada para cerramiento perimetral, incluye excavacion manual en material heterogeneo, zapata de 80x80cm, columnas de 30x30cm, viga de 25cmx25cm todo en concreto reforzado de 3000 psi, mamposteria de concreto de 12x20x40 a la vista prensado, postes verticales longitudinales diagonales y riostras en tuberia en hierro galvanizado de 2" exterior calibre 16 - separados cada 2,3mts, malla eslabonada galvanizada 5cm, pintura para acabado final y todos los elementos necesarios para su correcta instalacion. | m² | 197.33 |  | 2.87 |  |  | 566.3371 | [7 empty] | 566.3371
|  |  | Fachada flotante en lamina microperforada, según diseños y detalles | m² | [13 empty] | 953.63
[6 empty] | 0.7 | 5.3 | 104 |  | 385.84
[6 empty] | 0.7 | 8.8 | 89 |  | 548.24
19.55
|  |  | INSTALACIONES HIDROSANITARIAS, PATOGENAS, AGUAS LLUVIAS, CONTRAINCENDIO, ENCHAPES Y APARATOS SANITARIOS | [14 empty] | 0
Red e Instalaciones Hidraulicas
|  |  | Tuberia PVC - Presion, con un Diametro de 1/2", empotradas por losas y/o colgadas. Incluye Accesorios | m |  |  |  |  | 139.238 | [8 empty] | 139.238
|  |  | Tuberia PVC - Presion, con un Diametro de 3/4", empotradas por losas y/o colgadas. Incluye Accesorios | m |  |  |  |  | 169.94 | [8 empty] | 169.94
|  |  | Tuberia PVC - Presion, con un Diametro de 1", empotradas por losas y/o colgadas. Incluye Accesorios | m |  |  |  |  | 14 | [8 empty] | 14
|  |  | 0 | 0 |  |  |  |  | 64.1 | [8 empty] | 64.1
|  |  | Punto Hidraulico Diametro de 1/2" | und |  |  |  | 86 | [9 empty] | 86
|  |  | Punto Hidraulico Diametro de 1/2" incluye llave terminal | und |  |  |  | 8 | [9 empty] | 8
|  |  | Punto Hidraulico Diametro de 3/4" | und |  |  |  | 5 | [9 empty] | 5
|  |  | Punto Hidraulico Diametro de 1" | und |  |  |  | 5 | [9 empty] | 5
|  |  | Llave de paso Diametro de 1/2" | und |  |  |  | 40 | [9 empty] | 40
|  |  | Llave de paso Diametro de 3/4" | und |  |  |  | 2 | [9 empty] | 2
|  |  | Llave de paso Diametro de 1" | und |  |  |  | 3 | [9 empty] | 3
|  |  | #REF! | #REF! |  |  |  | 1 | [9 empty] | 1
|  |  | Tanque plástico 2000 Litros, con tapa, incluye accesorios | und |  |  |  | 4 | [9 empty] | 4
|  |  | Sistema de Planta de Tratamiento de Agua Potable (PTAP), incluye accesorios para su correcto funcionamiento | und |  |  |  | 1 | [9 empty] | 1
|  |  | Red e Instalaciones Sanitarias | [14 empty] | 0
|  |  | Tuberia PVC - Sanitaria, con un Diametro de 2", para aguas residuales enterrada, empotradas por losas y/o colgadas. Incluye Accesorios | m |  |  |  |  | 37.5 | [8 empty] | 37.5
|  |  | Tuberia PVC - Sanitaria, con un Diametro de 4", para aguas residuales enterrada, empotradas por losas y/o colgadas. Incluye Accesorios | m |  |  |  |  | 118.37 | [8 empty] | 118.37
|  |  | Tuberia PVC - Sanitaria, con un Diametro de 6",para aguas residuales enterrada, empotradas por losas y/o colgadas Incluye Accesorios | m |  |  |  |  | 201.5 | [8 empty] | 201.5
|  |  | Punto Sanitario con Diametro de 2" | und |  |  |  | 39 | [9 empty] | 39
|  |  | Punto PVC - Sifon de piso con Diametro de 2" | und |  |  |  | 23 | [9 empty] | 23
|  |  | Punto Sanitario con Diametro de 4" | und |  |  |  | 30 | [9 empty] | 30
|  |  | Construcción de Caja de inspección Sanitaria en concreto de 3000 psi con sección libre (80x80 cm) h/variable. | und |  |  |  | 15 | [9 empty] | 15
|  |  | Sistema de Planta de Tratamiento de Aguas Residules (PTAR), incluye emisario final y accesorios para su correcto funcionamiento | und |  |  |  | 1 | [9 empty] | 1
|  |  | Sistema de Trampa de Grasas | und |  |  |  | 1 | [9 empty] | 1
|  |  | Suministro e instalacion de tubos en concreto para alcantarilla D = 36" | und |  |  |  | 9 | [9 empty] | 9
|  |  | Red e Instalaciones Patogenas | [14 empty] | 0
|  |  | Tuberia PVC - Patogena, con un Diametro de 2", para aguas residuales enterrada, empotradas por losas y/o colgadas. Incluye Accesorios | m |  |  |  |  | 6.19 | [8 empty] | 6.19
|  |  | Tuberia PVC - Patogena, con un Diametro de 4", para aguas residuales enterrada, empotradas por losas y/o colgadas. Incluye Accesorios | m |  |  |  |  | 72.53 | [8 empty] | 72.53
|  |  | Tuberia PVC - Patogena, con un Diametro de 6", para aguas residuales enterrada, empotradas por losas y/o colgadas. Incluye Accesorios | m |  |  |  |  | 148.89 | [8 empty] | 148.89
|  |  | Punto Patogeno con Diametro de 2" | und |  |  |  | 16 | [9 empty] | 16
|  |  | Construcción de Caja de inspección Patogena en concreto de 3000 psi con sección libre (80x80 cm) h/variable. | und |  |  |  | 10 | [9 empty] | 10
|  |  | Red e Instalaciones Aguas lluvias | [14 empty] | 0
|  |  | Tuberia PVC - Sanitaria, con un Diametro de 6", para aguas lluvias, enterrada, empotradas por losas y/o colgadas. Incluye Accesorios | m |  |  |  |  | 57.05 | [8 empty] | 57.05
|  |  | Red e Instalaciones ContraIncendio | [14 empty] | 0
|  |  | Gabinete contra incendios | und |  |  |  | 2 | [9 empty] | 2
|  |  | Rociadores | und |  |  |  | 80 | [9 empty] | 80
|  |  | Tuberia HG 1" hasta H=3M (incluye accesorios) | m |  |  |  |  | 80 | [8 empty] | 80
|  |  | Tuberia HG 2" hasta H=3M (incluye accesorios) | m |  |  |  |  | 140 | [8 empty] | 140
|  |  | Valvula Siamesa | und |  |  |  | 1 | [9 empty] | 1
|  |  | #REF! | #REF! | [13 empty] | 0
|  |  | Enchapes y Aparatos Sanitarios | [14 empty] | 0
|  |  | Enchape piso-pared en ceramica de 1ra de 20 x 20cm | und | [5 empty] | 650.05 | [7 empty] | 650.05
|  |  | Sanitario tipo avanti de bajo consumo | und |  |  |  | 27 | [9 empty] | 27
|  |  | Lavamanos tipo avanti de pedestal con griferia, incluye griferia tipo llave | und |  |  |  | 31 | [9 empty] | 31
|  |  | Poceta de aseo prefabricada en balsoda | und |  |  |  | 18 | [9 empty] | 18
|  |  | Ducha cromada de 1/2" con mezclador | und |  |  |  | 5 | [9 empty] | 5
|  |  | ZONAS VERDES | [14 empty] | 0
|  |  | Semilla vegetal zonas verdes y jardines, incluye abono | m² | [5 empty] | 458.69 | [7 empty] | 458.69
|  |  | Arboles o especies nativas. | und |  |  |  | 20 | [9 empty] | 20
|  |  | INSTALACIONES ELECTRICAS | 0 | [13 empty] | 0
|  |  | #REF! | #REF! | [13 empty] | 0
|  |  | #REF! | #REF! | [13 empty] | 0
|  |  | 0 | 0 | [13 empty] | 0
|  |  | #REF! | 0 | [13 empty] | 0
|  |  | #REF! | 0.2 | [13 empty] | 0
|  |  | #REF! | 0.05 | [13 empty] | 0
|  |  | #REF! | 0.05 | [13 empty] | 0
|  |  | #REF! | 0 | [13 empty] | 0
|  |  | #REF! | 0 | [13 empty] | 0
|  |  | malla de 2mts altura | 0 | [13 empty] | 0
|  |  | Malla de 6mts altura | 0 | 224.65 |  | 2 |  |  | 449.3
|  |  | Caja de bateo | #REF! | 27.63 |  | 6 |  |  | 165.78
|  |  |  | #REF! | 48 |  | 2 |  |  | 96
|  |  |  | #REF! | 24 |  | 5.5 |  |  | 132
|  |  | #REF! | #REF! | 11 |  | 2 |  |  | 22
#REF! |  |  | #REF! | #REF!
|  |  | #REF! | und |  |  | 0.3 |  |  | 818.28 | 245.484 | [6 empty] | 245.484
|  |  | #REF! | #REF! | 122.13 |  |  |  | 122.13 | [8 empty] | 122.13
|  |  | #REF! | und |  |  | 0.1 |  |  | 818.28 | 81.828 | [6 empty] | 81.828
|  |  | #REF! | und | [5 empty] | 818.28 | [7 empty] | 818.28
|  |  | #REF! | 0 | [5 empty] | 818.28 | [7 empty] | 818.28
|  |  | #REF! | 0 | [5 empty] | 818.28 | [7 empty] | 818.28
|  |  | PISTA DE SALTO LONGITUDINAL Y SALTO TRIPLE | 0 | 112.53 |  |  |  | 112.53 | [8 empty] | 112.53
#REF! |  |  | #REF! | 0
|  |  | Foso de caida | 0 | [13 empty] | 72.7528
|  |  | Zona de batida y seguridad | 0 | 12 | 6 | 0.8 |  |  |  | 0
|  |  | #REF! | #REF! | 43.1 | 4.22 | 0.4 |  |  |  | 72.7528
|  |  | #REF! | #REF! |  |  |  |  | 198.56 | [8 empty] | 198.56
|  |  | Foso de caida | [7 empty] | 27.2823 | [6 empty] | 27.2823
|  |  | Zona de batida y seguridad |  | 12 | 6 | 0.15 |  |  |  | 0
|  |  | #REF! | #REF! | 43.1 | 4.22 | 0.15 |  |  |  | 27.2823
|  |  | #REF! | #REF! | 12 | 6 | 0.2 |  |  |  | 14.4 | [6 empty] | 20.16
|  |  | #REF! | #REF! | 12 | 6 | 0.25 |  |  |  | 18 | [6 empty] | 18
|  |  | #REF! | #REF! | 67 | 6 |  |  |  | 402 | [7 empty] | 402
|  |  | Foso de caida | [6 empty] | 181.882 | [7 empty] | 181.882
|  |  | Zona de batida y seguridad |  | 12 | 6 |  |  |  | 0
|  |  | #REF! | #REF! | 43.1 | 4.22 |  |  |  | 181.882
|  |  | PISTA SALTO CON GAROCHA |  | 43.1 | 4.22 |  |  |  | 181.882 | [7 empty] | 181.882
#REF! |  |  | #REF! | #REF!
|  |  | Zona de caida | [14 empty] | 79.0258
|  |  | Zona de batida y seguridad |  | 11 | 9 | 0.3 |  |  |  | 29.7
|  |  | #REF! | #REF! | 38.06 | 4.32 | 0.3 |  |  |  | 49.3258
|  |  | #REF! | #REF! |  |  |  |  | 116.12 | [8 empty] | 116.12
|  |  | Zona de caida | [7 empty] | 26.3419 | [6 empty] | 26.3419
|  |  | Zona de batida y seguridad |  | 11 | 9 | 0.1 |  |  |  | 9.9
|  |  | #REF! | #REF! | 38.06 | 4.32 | 0.1 |  |  |  | 16.4419
|  |  | #REF! | #REF! | 49 | 6 |  |  |  | 294 | [7 empty] | 294
|  |  | Zona de caida | [6 empty] | 240.38 | [7 empty] | 240.38
|  |  | Zona de batida y seguridad |  | 11 | 9 |  | 2 |  | 198
|  |  | #REF! | #REF! | 38.06 | 4.32 |  |  |  | 42.38
|  |  | Zona de caida | [6 empty] | 217.1492 | [7 empty] | 217.1492
|  |  | Zona de batida y seguridad | [6 empty] | 52.73
|  |  | #REF! |  | 38.06 | 4.32 |  |  |  | 164.4192
#REF! |  |  | #REF! | #REF!
|  |  | #REF! | #REF! | 22 | 14 | 0.4 |  |  |  | 123.2 | [6 empty] | 123.2
|  |  | #REF! | #REF! | 72 | [12 empty] | 72
|  |  | #REF! | #REF! | 22 | 14 | 0.1 |  |  |  | 30.8 | [6 empty] | 30.8
|  |  | #REF! | #REF! | 22 | 14 |  |  |  | 308 | [7 empty] | 308
|  |  | #REF! | #REF! | 22 | 14 |  |  |  | 308 | [7 empty] | 308
|  |  | #REF! |  | 22 | 14 | 0.3 |  |  |  | 92.4 | [6 empty] | 92.4
#REF! |  |  | #REF! | #REF!
|  |  | #REF! | #REF! | 28 | 19 | 0.4 | 3 |  |  | 638.4 | [6 empty] | 638.4
|  |  | #REF! | #REF! | 28 | 19 | 0.2 | 3 |  |  | 319.2 | [6 empty] | 319.2
|  |  | #REF! | #REF! | 28 | 19 |  | 3 |  | 1596 | [7 empty] | 1596
|  |  | #REF! | #REF! | 332 |  |  | 3 | 996 | [8 empty] | 996
|  |  | #REF! | #REF! | 28 | 19 |  | 3 |  | 1596 | [7 empty] | 1596
|  |  | #REF! | #REF! |  |  |  | 6 | [9 empty] | 6
|  |  | #REF! |  | 120.7 |  | 5 |  |  | 603.5 | [7 empty] | 603.5
#REF!
|  |  | #REF! | #REF!
|  |  | #REF! | #REF! |  |  | 0.25 |  |  | 1135.18 | 283.795 | [6 empty] | 283.795
|  |  | #REF! | #REF! |  |  | 0.2 |  |  | 465.02 | 93.004 | [6 empty] | 93.004
|  |  | #REF! | #REF! |  |  | 0.1 |  |  | 1135.18 | 113.518 | [6 empty] | 113.518
|  |  | #REF! | #REF! | [5 empty] | 1135.18 | [7 empty] | 1135.18
|  |  | #REF! | [6 empty] | 1135.18 | [7 empty] | 1135.18
|  |  | #REF! | #REF!
|  |  | Excavacion zapatas | [7 empty] | 39.0695 | [6 empty] | 39.0695
|  |  | Excavacion Vigas PP cimentacion |  | 1.45 | 1.45 | 2.5 | 6 |  |  | 31.5375
|  |  | Excavacion Riostras |  | 33.44 | 0.25 | 0.5 |  |  |  | 4.18
|  |  | Excavacion Viguetas |  | 11.92 | 0.25 | 0.4 |  |  |  | 1.192
|  |  | #REF! | #REF! | 43.2 | 0.25 | 0.2 |  |  |  | 2.16
|  |  | #REF! | #REF! | [6 empty] | 0 | [6 empty] | 23.4417
|  |  | Concreto zapata | [7 empty] | 22.9592 | [6 empty] | 22.9592
|  |  | Concreto Pedestal |  | 1.45 | 1.45 | 0.4 | 6 |  |  | 5.046
|  |  | Concreto Vigas PP |  | 0.25 | 0.25 | 1.6 | 6 |  |  | 0.6
|  |  | Concreto Riostras |  | 33.44 | 0.25 | 0.5 |  |  |  | 4.18
|  |  | Concreto Viguetas |  | 11.92 | 0.25 | 0.4 |  |  |  | 1.192
|  |  | Concreto Columnas |  | 43.2 | 0.25 | 0.2 |  |  |  | 2.16
|  |  | Concreto Vigas cubierta |  | 0.25 | 0.25 | 3.5 | 6 |  |  | 1.3125
|  |  | Concreto Piso |  | 35.9 | 0.25 | 0.4 |  |  |  | 3.59
|  |  | #REF! | #REF! | 5.28 | 7.7 | 0.12 |  |  |  | 4.8787
|  |  | #REF! | #REF! | [13 empty] | 1580
|  |  | #REF! | #REF! | 37.14 |  | 3 |  |  | 111.42 | [7 empty] | 111.42
|  |  | #REF! | #REF! | 74.28 |  | 3 |  |  | 222.84 | [7 empty] | 222.84
|  |  | #REF! | #REF! | 74.28 |  | 3 |  |  | 222.84 | [7 empty] | 222.84
|  |  | #REF! | #REF! | 12 | 8 |  |  |  | 96 | [7 empty] | 96
|  |  | #REF! | #REF! | 6.28 | 8.7 |  |  |  | 54.636 | [7 empty] | 54.636
|  |  | #REF! | #REF! |  |  |  | 2 | [9 empty] | 2
|  |  | #REF! | #REF! | 5 |  | 0.6 |  |  | 3 | [7 empty] | 3
|  |  | #REF! | #REF! | [5 empty] | 1 | [7 empty] | 1
|  |  | #REF! |  | 10.1 |  | 1.9 |  |  | 19.19 | [7 empty] | 19.19
|  |  | #REF! | #REF!
|  |  | Excavacion zapatas | [7 empty] | 38.554 | [6 empty] | 38.554
|  |  | Excavacion Vigas PP |  | 1.45 | 1.45 | 2.5 | 6 |  |  | 31.5375
|  |  | Excavacion Riostras |  | 33.01 | 0.3 | 0.35 | 1 |  |  | 3.466
|  |  | Excavacion Viguetas |  | 13.02 | 0.3 | 0.25 | 1 |  |  | 0.9765
|  |  | #REF! | #REF! | 34.32 | 0.3 | 0.25 | 1 |  |  | 2.574
|  |  | #REF! | #REF! | [6 empty] | 0 | [6 empty] | 23.1324
|  |  | Concreto Zapata | [7 empty] | 24.2138 | [6 empty] | 24.2138
|  |  | Concreto Pedestal |  | 1.45 | 1.45 | 0.4 | 6 |  |  | 5.046
|  |  | Concreto Vigas PP |  | 0.25 | 0.25 | 1.6 | 6 |  |  | 0.6
|  |  | Concreto Riostras |  | 33.01 | 0.25 | 0.35 | 1 |  |  | 2.8884
|  |  | Concreto Viguetas |  | 13.02 | 0.25 | 0.25 | 1 |  |  | 0.81375
|  |  | Concreto Columnas |  | 34.32 | 0.25 | 0.3 | 1 |  |  | 2.574
|  |  | Concreto Vigas cubierta |  | 0.25 | 0.25 | 3.5 | 6 |  |  | 1.3125
|  |  | Concreto Piso |  | 33.01 | 0.25 | 0.25 | 1 |  |  | 2.0631
|  |  | Concreto cubierta |  | 6.25 | 6.02 | 0.12 | 1 |  |  | 4.515
|  |  | #REF! | #REF! | 6.52 | 6.75 | 0.1 | 1 |  |  | 4.401
|  |  | #REF! | #REF! | [13 empty] | 3307.614
|  |  | #REF! | #REF! | 23.86 |  |  | 3 |  | 71.58 | [7 empty] | 71.58
|  |  | #REF! | #REF! | 47.72 |  |  | 3 |  | 143.16 | [7 empty] | 143.16
|  |  | #REF! | #REF! | 47.72 |  |  | 3 |  | 143.16 | [7 empty] | 143.16
|  |  | #REF! | #REF! | 4.6 | 8.7 |  | 3 |  | 120.06 | [7 empty] | 120.06
|  |  | #REF! | #REF! | 4.6 | 8.7 |  | 3 |  | 120.06 | [7 empty] | 120.06
|  |  | #REF! | #REF! |  |  |  | 2 | [9 empty] | 2
|  |  | #REF! | #REF! |  |  |  | 1 | [9 empty] | 1
|  |  | #REF! | #REF! | 7.58 |  | 0.6 | 1 |  | 4.548 | [7 empty] | 4.548
|  |  | #REF! | #REF! |  |  |  | 1 | [9 empty] | 1
|  |  | #REF! | #REF! |  |  |  | 2 | [9 empty] | 2
[5 empty] | 11.4 |  | 1.9 |  |  | 21.66 | [7 empty] | 21.66
#REF!
|  |  | #REF! | #REF!
|  |  | #REF! | #REF! |  |  | 0.3 |  |  | 788.63 | 236.589 | [6 empty] | 236.589
|  |  | #REF! | #REF! |  |  | 0.15 |  |  | 788.63 | 118.2945 | [6 empty] | 118.2945
|  |  | #REF! | #REF! | [5 empty] | 788.63 | [7 empty] | 788.63
|  |  | #REF! | #REF! |  |  |  | 30 | [9 empty] | 30
|  |  | #REF! |  | 140.8 |  |  |  | 140.8 | [8 empty] | 140.8
|  |  | #REF! | #REF!
|  |  | #REF! | #REF! |  |  | 0.3 |  |  | 176.51 | 52.953 | [6 empty] | 52.953
|  |  | #REF! | #REF! |  |  | 0.15 |  |  | 176.51 | 26.4765 | [6 empty] | 26.4765
|  |  | #REF! | #REF! | [5 empty] | 176.51 | [7 empty] | 176.51
|  |  | #REF! | #REF! |  |  |  | 18 | [9 empty] | 18
[5 empty] | 92.67 |  |  |  | 92.67 | [8 empty] | 92.67

## PDT_FLUJODECAJA
PROGRAMA DE TRABAJO Y FLUJO DE INVERSION
CAP | PLAN INTERNACIONAL | ANEXO Nº |  | OBJETO: TERMINACION UNIDAD INTERMEDIA DE SALUD EL CARAÑO
PROGRAMA DE TRABAJO Y FLUJO DE INVERCION
| DESCRIPCION DE CAPITULO | VALOR CAPITULO | MES | MES 1 |  |  |  | MES 2 |  |  |  | MES 3 |  |  |  | MES 4 |  |  |  | MES 5 |  |  |  | MES 6
|  |  | SEMANAS | 1 | 2 | 3 | 4 | 5 | 6 | 7 | 8 | 9 | 10 | 11 | 12 | 13 | 14 | 15 | 16 | 17 | 18 | 19 | 20 | 21 | 22 | 23 | 24
1 | PRELIMINARES | 22843174 | % DE EJECUCION | MES 1 1: 50%; MES 2 5: 50%
|  |  | VALOR | MES 1 1: 11421587; MES 2 5: 11421587
BARRA TRABAJO | bar: MES 1 1 to MES 2 8
2 | MOVIMIENTOS DE TIERRA | 128850929 | % DE EJECUCION | MES 1 1: 50%; MES 2 5: 50%
|  |  | VALOR | MES 1 1: 64425464.5; MES 2 5: 64425464.5
BARRA TRABAJO | bar: MES 1 1 to MES 2 8
3 | ELEMENTOS EN CONCRETO | 414603299 | % DE EJECUCION | MES 2 5: 50%; MES 3 9: 50%
|  |  | VALOR | MES 2 5: 207301649.5; MES 3 9: 207301649.5
BARRA TRABAJO | bar: MES 2 5 to MES 3 12
4 | ACEROS | 316733520 | % DE EJECUCION | MES 3 9: 25%; MES 4 13: 25%; MES 5 17: 25%; MES 6 21: 25%
|  |  | VALOR | MES 3 9: 79183380; MES 4 13: 79183380; MES 5 17: 79183380; MES 6 21: 79183380
BARRA TRABAJO | bar: MES 3 9 to MES 6 24
5 | MAMPOSTERIA, PAÑETE Y PLOMADO | 238298665 | % DE EJECUCION | MES 3 9: 50%; MES 4 13: 50%
|  |  | VALOR | MES 3 9: 119149332.5; MES 4 13: 119149332.5
BARRA TRABAJO | bar: MES 3 9 to MES 4 16
6 | ESTUCO Y PINTURA | 193001886 | % DE EJECUCION | MES 5 17: 50%; MES 6 21: 50%
|  |  | VALOR | MES 5 17: 96500943; MES 6 21: 96500943
BARRA TRABAJO | bar: MES 5 17 to MES 6 24
7 | PISO | 282857807 | % DE EJECUCION | MES 4 13: 50%; MES 5 17: 50%
|  |  | VALOR | MES 4 13: 141428903.5; MES 5 17: 141428903.5
BARRA TRABAJO | bar: MES 4 13 to MES 5 20
8 | CUBIERTA Y CIELO RASO | 264289178 | % DE EJECUCION | MES 5 17: 50%; MES 6 21: 50%
|  |  | VALOR | MES 5 17: 132144589; MES 6 21: 132144589
BARRA TRABAJO | bar: MES 5 17 to MES 6 24
9 | CARPINTERIA METALICA | 552550676 | % DE EJECUCION | MES 4 13: 33.33%; MES 5 17: 33.33%; MES 6 21: 33.33%
|  |  | VALOR | MES 4 13: 184165140.3108; MES 5 17: 184165140.3108; MES 6 21: 184165140.3108
BARRA TRABAJO | bar: MES 4 13 to MES 6 24
10 | INSTALACIONES HIDROSANITARIAS, PATOGENAS, AGUAS LLUVIAS, CONTRAINCENDIO, ENCHAPES Y APARATOS SANITARIOS | 296374756 | % DE EJECUCION | MES 4 13: 33.33%; MES 5 17: 33.33%; MES 6 21: 33.33%
|  |  | VALOR | MES 4 13: 98781706.1748; MES 5 17: 98781706.1748; MES 6 21: 98781706.1748
BARRA TRABAJO | bar: MES 4 13 to MES 6 24
11 | ZONAS VERDES | 3243147 | % DE EJECUCION | MES 6 21: 100%
|  |  | VALOR | MES 6 21: 3243147
BARRA TRABAJO | bar: MES 6 21 to MES 6 24
12 | INSTALACIONES ELECTRICAS | 277609628 | % DE EJECUCION | MES 2 5: 20%; MES 3 9: 20%; MES 4 13: 20%; MES 5 17: 20%; MES 6 21: 20%
|  |  | VALOR | MES 2 5: 55521925.6; MES 3 9: 55521925.6; MES 4 13: 55521925.6; MES 5 17: 55521925.6; MES 6 21: 55521925.6
BARRA TRABAJO | bar: MES 2 5 to MES 6 24
13 | SUMINISTRO EQUIPOS INDUSTRIALES | 242284668.4 | % DE EJECUCION | MES 5 17: 50%; MES 6 21: 50%
|  |  | VALOR | MES 5 17: 121142334.2; MES 6 21: 121142334.2
BARRA TRABAJO | bar: MES 5 17 to MES 6 24
|  | INVERSION MENSUAL |  | MES 1 1: 75847051.5; MES 2 5: 338670626.6; MES 3 9: 461156287.6; MES 4 13: 678230388.0856; MES 5 17: 908868921.7856; MES 6 21: 770683165.2856
|  | ACUMULADO COSTO DIRECTO |  | MES 1 1: 75847051.5; MES 2 5: 414517678.1; MES 3 9: 875673965.7; MES 4 13: 1553904353.7856; MES 5 17: 2462773275.5712; MES 6 21: 3233456440.8568

## CUADRO_ACERO
REPUBLICA DE COLOMBIA | [8 empty] | CONSECUTIVO | 1 | DE | 2
DEPARTAMENTO DE CHOCÓ | [8 empty] | MEMORIAS DE CALCULO |  |  |  |  | 0.375 | 0.56
MUNICIPIO DE QUIBDÓ | [13 empty] | 0.5 | 0.994
PROYECTO |  | TERMINACION DE LA CONSTRUCCION DE LA UNIDAD INTERMEDIA EL CARAÑO EN EL MUNICIPIO DE QUIBDÓ, DEPARTAMENTO DEL CHOCÓ | [5 empty] | CONTRATANTE: |  | MUNICIPIO DE QUIBDÓ |  |  |  | 0.625 | 1.552
[14 empty] | 0.75 | 2.235
CONTRATISTA | [5 empty] | INTERVENTOR:
CAPITULO | ESTRUCTURAS EN CONCRETO |  | ITEM | ACERO DE REFUERZO |  |  |  |  | UND. | KG | CANT. | 42349.7152
Figura |  |  | Ubicación |  | Elemento |  | Unidad de Medida | DIMENSIÓNES |  |  |  | Medida total
[8 empty] | Barra | Peso | Longitud | Nro. De Varillas
|  |  | EDIFICIO |  | Muro acensor |  | KG | 0.5 | 0.994 | 40.8 | 10 | 405.552
[5 empty] | Vigas cimentacion |  | KG | 0.625 | 1.552 | 2.9 | 6 | 27.0048
[7 empty] | KG | 0.75 | 2.235 | 2.9 | 9 | 58.3335 |  |  | 0.75
[7 empty] | KG | 0.375 | 0.56 | 1.48 | 44 | 36.4672
[7 empty] | KG | 0.625 | 1.552 | 2.1 | 3 | 9.7776
[7 empty] | KG | 0.625 | 1.552 | 4.5 | 3 | 20.952
[7 empty] | KG | 0.75 | 2.235 | 4 | 3 | 26.82
[7 empty] | KG | 0.75 | 2.235 | 3.8 | 3 | 25.479
[7 empty] | KG | 0.75 | 2.235 | 4.9 | 3 | 32.8545
[7 empty] | KG | 0.375 | 0.56 | 1.48 | 50 | 41.44
[5 empty] | Columnas |  | KG | 0.75 | 2.235 | 5.6 | 144 | 1802.304
[7 empty] | KG | 0.375 | 0.56 | 1.44 | 1098 | 885.4272
[7 empty] | KG | 0.375 | 0.56 | 0.48 | 2196 | 590.2848
[5 empty] | Losa entrepiso |  | KG | 5/5mm | 29.6 | 1 | 19.78 | 585.488
[5 empty] | Vigas aereas |  | KG | 0.625 | 1.552 | 5.1 | 3 | 23.7456
[7 empty] | KG | 0.625 | 1.552 | 5.1 | 3 | 23.7456
[7 empty] | KG | 0.375 | 0.56 | 1.28 | 42 | 30.1056
[7 empty] | KG | 0.75 | 2.235 | 6 | 2 | 26.82
[7 empty] | KG | 0.375 | 0.56 | 1.08 | 40 | 24.192
[7 empty] | KG | 0.75 | 2.235 | 6 | 2 | 26.82
[7 empty] | KG | 0.625 | 1.552 | 6 | 2 | 18.624
[7 empty] | KG | 0.625 | 1.552 | 6 | 2 | 18.624
[7 empty] | KG | 0.375 | 0.56 | 0.68 | 40 | 15.232
[7 empty] | KG | 0.625 | 1.552 | 3.7 | 6 | 34.4544
[7 empty] | KG | 0.75 | 2.235 | 3.7 | 6 | 49.617
[7 empty] | KG | 0.375 | 0.56 | 1.28 | 58 | 41.5744
[7 empty] | KG | 0.625 | 1.552 | 3.7 | 6 | 34.4544
[7 empty] | KG | 0.75 | 2.235 | 6 | 6 | 80.46
[7 empty] | KG | 0.625 | 1.552 | 5.2 | 6 | 48.4224
[7 empty] | KG | 0.75 | 2.235 | 6 | 6 | 80.46
[7 empty] | KG | 0.75 | 2.235 | 6 | 6 | 80.46
[7 empty] | KG | 0.75 | 2.235 | 2.8 | 6 | 37.548
[7 empty] | KG | 0.375 | 0.56 | 1.28 | 182 | 130.4576
[7 empty] | KG | 0.75 | 2.235 | 4.7 | 4 | 42.018
[7 empty] | KG | 0.75 | 2.235 | 4.7 | 4 | 42.018
[7 empty] | KG | 0.375 | 0.56 | 1.28 | 100 | 71.68
[5 empty] | Vigas de remate |  | KG | 0.625 | 1.552 | 2.5 | 3 | 11.64
[7 empty] | KG | 0.625 | 1.552 | 4.5 | 3 | 20.952
[7 empty] | KG | 0.625 | 1.552 | 6 | 3 | 27.936
[7 empty] | KG | 0.625 | 1.552 | 4 | 3 | 18.624
[7 empty] | KG | 0.625 | 1.552 | 5 | 3 | 23.28
[7 empty] | KG | 0.625 | 1.552 | 3 | 3 | 13.968
[7 empty] | KG | 0.625 | 1.552 | 5 | 2 | 15.52
[7 empty] | KG | 0.75 | 2.235 | 6 | 2 | 26.82
[7 empty] | KG | 0.625 | 1.552 | 4 | 3 | 18.624
[7 empty] | KG | 0.625 | 1.552 | 6 | 3 | 27.936
[7 empty] | KG | 0.625 | 1.552 | 6 | 3 | 27.936
[7 empty] | KG | 0.625 | 1.552 | 4.5 | 3 | 20.952
[7 empty] | KG | 0.75 | 2.235 | 4 | 3 | 26.82
[7 empty] | KG | 0.625 | 1.552 | 3 | 3 | 13.968
[7 empty] | KG | 0.625 | 1.552 | 6 | 3 | 27.936
[7 empty] | KG | 0.75 | 2.235 | 6 | 3 | 40.23
[7 empty] | KG | 0.75 | 2.235 | 6 | 3 | 40.23
[7 empty] | KG | 0.375 | 0.56 | 1.28 | 187 | 134.0416
[7 empty] | KG | 0.625 | 1.552 | 2.5 | 3 | 11.64
[7 empty] | KG | 0.625 | 1.552 | 4.5 | 3 | 20.952
[7 empty] | KG | 0.625 | 1.552 | 6 | 3 | 27.936
[7 empty] | KG | 0.625 | 1.552 | 6 | 3 | 27.936
[7 empty] | KG | 0.625 | 1.552 | 5 | 2 | 15.52
[7 empty] | KG | 0.625 | 1.552 | 6 | 3 | 27.936
[7 empty] | KG | 0.625 | 1.552 | 6 | 2 | 18.624
[7 empty] | KG | 0.625 | 1.552 | 4.5 | 3 | 20.952
[7 empty] | KG | 0.625 | 1.552 | 2.9 | 3 | 13.5024
[7 empty] | KG | 0.625 | 1.552 | 2.9 | 2 | 9.0016
[7 empty] | KG | 0.625 | 1.552 | 4 | 3 | 18.624
[7 empty] | KG | 0.625 | 1.552 | 5 | 3 | 23.28
[7 empty] | KG | 0.625 | 1.552 | 6 | 3 | 27.936
[7 empty] | KG | 0.625 | 1.552 | 6 | 3 | 27.936
[7 empty] | KG | 0.625 | 1.552 | 6 | 3 | 27.936
[7 empty] | KG | 0.625 | 1.552 | 4.9 | 3 | 22.8144
[7 empty] | KG | 0.375 | 0.56 | 1.28 | 198 | 141.9264
[7 empty] | KG | 0.75 | 2.235 | 3 | 3 | 20.115
[7 empty] | KG | 0.75 | 2.235 | 5 | 3 | 33.525
[7 empty] | KG | 0.75 | 2.235 | 6 | 3 | 40.23
[7 empty] | KG | 0.75 | 2.235 | 6 | 3 | 40.23
[7 empty] | KG | 0.625 | 1.552 | 6 | 1 | 9.312
[7 empty] | KG | 0.75 | 2.235 | 7 | 3 | 46.935
[7 empty] | KG | 0.75 | 2.235 | 7 | 2 | 31.29
[7 empty] | KG | 0.75 | 2.235 | 4.9 | 3 | 32.8545
[7 empty] | KG | 0.75 | 2.235 | 4.9 | 2 | 21.903
[7 empty] | KG | 0.75 | 2.235 | 4 | 3 | 26.82
[7 empty] | KG | 0.75 | 2.235 | 5 | 3 | 33.525
[7 empty] | KG | 0.75 | 2.235 | 6 | 3 | 40.23
[7 empty] | KG | 0.75 | 2.235 | 7 | 3 | 46.935
[7 empty] | KG | 0.75 | 2.235 | 7 | 3 | 46.935
[7 empty] | KG | 0.75 | 2.235 | 3.9 | 3 | 26.1495
[7 empty] | KG | 0.375 | 0.56 | 1.28 | 198 | 141.9264
[7 empty] | KG | 0.625 | 1.552 | 73.08 | 2 | 226.8403
[7 empty] | KG | 0.625 | 1.552 | 73.08 | 2 | 226.8403
[7 empty] | KG | 0.375 | 0.56 | 8.2824 | 40 | 185.5258
[7 empty] | KG | 0.75 | 2.235 | 88.08 | 2 | 393.7176
[7 empty] | KG | 0.75 | 2.235 | 88.08 | 2 | 393.7176
[7 empty] | KG | 0.375 | 0.56 | 15.8544 | 40 | 355.1386
[7 empty] | KG | 0.625 | 1.552 | 2.5 | 3 | 11.64
[7 empty] | KG | 0.625 | 1.552 | 7 | 3 | 32.592
[7 empty] | KG | 0.625 | 1.552 | 2.3 | 3 | 10.7088
[7 empty] | KG | 0.625 | 1.552 | 6 | 3 | 27.936
[7 empty] | KG | 0.625 | 1.552 | 5 | 3 | 23.28
[7 empty] | KG | 0.375 | 0.56 | 1.28 | 70 | 50.176
[7 empty] | KG | 0.75 | 2.235 | 4 | 15 | 134.1
[7 empty] | KG | 0.625 | 1.552 | 3.5 | 5 | 27.16
[7 empty] | KG | 0.75 | 2.235 | 6 | 15 | 201.15
[7 empty] | KG | 0.75 | 2.235 | 3.8 | 15 | 127.395
[7 empty] | KG | 0.75 | 2.235 | 7 | 15 | 234.675
[7 empty] | KG | 0.75 | 2.235 | 5.8 | 15 | 194.445
[7 empty] | KG | 0.375 | 0.56 | 1.28 | 435 | 311.808
[5 empty] | Vigas de cuchilla |  | KG | 0.625 | 1.552 | 115.2 | 2 | 357.5808
[7 empty] | KG | 0.625 | 1.552 | 115.2 | 2 | 357.5808
[7 empty] | KG | 0.375 | 0.56 | 13.056 | 40 | 292.4544
[5 empty] | Riostras cubierta |  | KG | 0.5 | 0.994 | 11.29 | 4 | 44.889
[7 empty] | KG | 0.5 | 0.994 | 13.58 | 3 | 40.4956
[7 empty] | KG | 0.5 | 0.994 | 9.68 | 3 | 28.8658
|  |  | CERRAMIENTO |  | Zapata |  | KG | 0.5 | 0.994 | 52.5 | 6 | 313.11
[7 empty] | KG | 0.5 | 0.994 | 52.5 | 6 | 313.11
[5 empty] | Columnas |  | KG | 0.5 | 0.994 | 46.2 | 16 | 734.7648
[7 empty] | KG | 0.5 | 0.994 | 107.1 | 16 | 1703.3184
[7 empty] | KG | 0.375 | 0.56 | 39.06 | 98 | 2143.6128
[7 empty] | KG | 0.375 | 0.56 | 15.54 | 196 | 1705.6704
[5 empty] | Vigas de cimentación |  | KG | 0.5 | 0.994 | 268.09 | 2 | 532.9629
[7 empty] | KG | 0.5 | 0.994 | 268.09 | 2 | 532.9629
[7 empty] | KG | 0.375 | 0.56 | 73.04 | 41 | 1676.9984
[5 empty] | Alfajía |  | KG | 0.5 | 0.994 | 268.09 | 1 | 266.4815
[7 empty] | KG | 0.5 | 0.994 | 268.09 | 1 | 266.4815
[7 empty] | KG | 0.375 | 0.56 | 33.2 | 4 | 74.368
|  |  | CASETA |  | Zapatas |  | KG | 0.5 | 0.994 | 1.25 | 18 | 22.365
[7 empty] | KG | 0.5 | 0.994 | 1.25 | 18 | 22.365
[5 empty] | Columnas |  | KG | 0.5 | 0.994 | 1.1 | 48 | 52.4832
[7 empty] | KG | 0.5 | 0.994 | 2.2 | 48 | 104.9664
[7 empty] | KG | 0.5 | 0.994 | 3.75 | 48 | 178.92
[7 empty] | KG | 0.375 | 0.56 | 1.44 | 522 | 420.9408
[5 empty] | Vigas de cimentación |  | KG | 0.625 | 1.552 | 4.2 | 4 | 26.0736
[7 empty] | KG | 0.625 | 1.552 | 5.2 | 4 | 32.2816
[7 empty] | KG | 0.625 | 1.552 | 2 | 4 | 12.416
[7 empty] | KG | 0.625 | 1.552 | 4.2 | 4 | 26.0736
[7 empty] | KG | 0.625 | 1.552 | 5.2 | 4 | 32.2816
[7 empty] | KG | 0.625 | 1.552 | 2 | 4 | 12.416
[7 empty] | KG | 0.375 | 0.56 | 1.18 | 142 | 93.8336
[7 empty] | KG | 0.625 | 1.552 | 4.53 | 6 | 42.1834
[7 empty] | KG | 0.625 | 1.552 | 4.9 | 6 | 45.6288
[7 empty] | KG | 0.375 | 0.56 | 1.18 | 96 | 63.4368
[5 empty] | Vigas de amarre |  | KG | 0.5 | 0.994 | 4.53 | 6 | 27.0169
[7 empty] | KG | 0.5 | 0.994 | 4.9 | 6 | 29.2236
[7 empty] | KG | 0.375 | 0.56 | 1.08 | 96 | 58.0608
[7 empty] | KG | 0.5 | 0.994 | 4.2 | 4 | 16.6992
[7 empty] | KG | 0.5 | 0.994 | 5.2 | 4 | 20.6752
[7 empty] | KG | 0.5 | 0.994 | 2 | 4 | 7.952
[7 empty] | KG | 0.5 | 0.994 | 4.2 | 4 | 16.6992
[7 empty] | KG | 0.5 | 0.994 | 5.2 | 4 | 20.6752
[7 empty] | KG | 0.5 | 0.994 | 2 | 4 | 7.952
[7 empty] | KG | 0.375 | 0.56 | 1.08 | 142 | 85.8816
|  |  | MURO DE CONTENCIÓN |  | Vastago |  | KG | 0.5 | 0.994 | 4.93 | 240 | 1176.1008
[7 empty] | KG | 0.5 | 0.994 | 1.35 | 800 | 1073.52
[7 empty] | KG | 0.75 | 2.235 | 4.93 | 160 | 1762.968
[7 empty] | KG | 0.75 | 2.235 | 2.53 | 160 | 904.728
[7 empty] | KG | 0.5 | 0.994 | 1.35 | 800 | 1073.52
[5 empty] | Zarpa |  | KG | 0.625 | 1.552 | 3.5 | 240 | 1303.68
[7 empty] | KG | 0.5 | 0.994 | 1.35 | 680 | 912.492
[7 empty] | KG | 0.625 | 1.552 | 3.5 | 200 | 1086.4
[7 empty] | KG | 0.5 | 0.994 | 1.35 | 480 | 644.112
[5 empty] | Pila |  | KG | 0.75 | 2.235 | 3.5 | 816 | 6383.16 | 90
[7 empty] | KG | 0.375 | 0.56 | 70 | 34 | 1332.8 | 3.5
[5 empty] | Viga de enlace |  | KG | 0.75 | 2.235 | 1.4 | 160 | 500.64
[7 empty] | KG | 0.375 | 0.56 | 2.1 | 400 | 470.4
[7 empty] | KG | 0.75 | 2.235 | 1.4 | 160 | 500.64
|  |  | TOTAL | [8 empty] | 42349.7152
OBSERVACIONES:
|  |  | FIRMA: |  |  |  |  | FIRMA:
|  |  | NOMBRE: |  |  |  |  | NOMBRE:
|  |  | Elaboró |  |  |  |  | Revisó
|  |  | FIRMA: |  |  |  |  | FIRMA:
|  |  | NOMBRE: |  |  |  |  | NOMBRE:
|  |  | Contratista |  |  |  |  | Interventoria:

## ACERO_ESTRCUBIERTA
REPUBLICA DE COLOMBIA | [8 empty] | CONSECUTIVO | 2 | DE | 2
DEPARTAMENTO DE CHOCÓ | [8 empty] | MEMORIAS DE CALCULO
MUNICIPIO DE QUIBDÓ
PROYECTO |  | TERMINACION DE LA CONSTRUCCION DE LA UNIDAD INTERMEDIA EL CARAÑO EN EL MUNICIPIO DE QUIBDÓ, DEPARTAMENTO DEL CHOCÓ | [5 empty] | CONTRATANTE: |  | MUNICIPIO DE QUIBDÓ
CONTRATISTA | [5 empty] | INTERVENTOR:
CAPITULO | ESTRUCTURAS EN CONCRETO |  | ITEM | ESTRUCTURA METALICA |  |  |  |  | UND. | KG | CANT. | 6622.6775
Figura |  |  | Ubicación |  | Elemento |  | Unidad de Medida | DIMENSIÓNES |  |  |  | Medida total
[8 empty] | Perfil | Peso | Longitud | Nro. De Perfiles
|  |  | CUBIERTA EDIFICIO |  | Cercha tipo 1 |  | KG | Tubo 2"x2mm | 2.41 | 9.36 | 8 | 180.4608
[7 empty] | KG | Tubo 1.5"x2mm | 1.82 | 25.69 | 4 | 187.0232
[5 empty] | Cercha tipo 2 |  | KG | Tubo 3"x2mm | 3.66 | 13.18 | 4 | 192.9552
[7 empty] | KG | Tubo 1.5"x2mm | 1.82 | 39.47 | 2 | 143.6708
[5 empty] | Correas |  | KG | PHR C 220x80x20 Cal 2.5mm | 7.97 | 9.6 | 9 | 688.608
[7 empty] | KG | PHR C 220x80x20 Cal 2.5mm | 7.97 | 14.41 | 9 | 1033.6293
[7 empty] | KG | PHR C 220x80x20 Cal 2.5mm | 7.97 | 17.21 | 8 | 1097.3096
[7 empty] | KG | PHR C 220x80x20 Cal 2.5mm | 7.97 | 17.47 | 10 | 1392.359
[5 empty] | Platinas, pernos, tuercas |  | KG | Varios |  |  |  | 491.6016
|  |  | CUBIERTA CASETA |  | Correas |  | KG | PHR C 100x50x15 Cal 2.0mm | 3.38 | 11 | 3 | 111.54
|  |  | FACHADA |  | Perfiles |  | KG | PHR C 355x110x25 Cal 3.0mm | 14.25 | 6.4 | 11 | 1003.2
[5 empty] | Platinas, pernos, tuercas |  | KG | Varios |  |  |  | 100.32
|  |  | TOTAL | [8 empty] | 6622.6775
OBSERVACIONES:
|  |  | FIRMA: |  |  |  |  | FIRMA:
|  |  | NOMBRE: |  |  |  |  | NOMBRE:
|  |  | Elaboró |  |  |  |  | Revisó
|  |  | FIRMA: |  |  |  |  | FIRMA:
|  |  | NOMBRE: |  |  |  |  | NOMBRE:
|  |  | Contratista |  |  |  |  | Interventoria:

## LIST_APUS_AUX
REPUBLICA DE COLOMBIA |  |  |  |  | Hoja N° :
DEPARTAMENTO DEL CHOCO |  |  |  |  | VERSION
MUNICIPIO DE QUIBDÓ |  |  |  |  | Fecha:
TERMINACION UNIDAD INTERMEDIA DE SALUD EL CARAÑO
ANALISIS DE PRECIOS AUXILIARES
Unidad
I. EQUIPOS
Codigo | Descripciòn | Tipo | Tarifa/Hora | Rendimiento | Vr. Unitario T/R
EQUIPO01 | Andamiaje para Aplicar la Carga (Equipos Sustituto de la Tara) | Estructura | 8417.7199 |  | 0
EQUIPO02 | Aspersor manual | Manual | 3717.213 |  | 0
#N/A |  | #N/A | #N/A |  | #N/A
#N/A |  | #N/A | #N/A |  | #N/A
#N/A |  | #N/A | #N/A |  | #N/A
#N/A |  | #N/A | #N/A |  | #N/A
Herramienta menor (% Mano de Obra) |  | 5% |  |  | #N/A
SUBTOTAL
#N/A
II. MATERIALES
Codigo | Descripciòn | Unid. | Precio Unit. | Cantidad | Vr. Unitario
VARIOS01 | Cemento Gris Argos | Bulto x 50 Kg. | 33540.507 |  | 0
#N/A |  | #N/A | #N/A |  | #N/A
#N/A |  | #N/A | #N/A |  | #N/A
#N/A |  | #N/A | #N/A |  | #N/A
#N/A |  | #N/A | #N/A |  | #N/A
#N/A |  | #N/A | #N/A |  | #N/A
#N/A |  | #N/A | #N/A |  | #N/A
Desperdicios sobre los materiales |  | 2% |  |  | 0
SUBTOTAL
#N/A
III. TRANSPORTE
III TRANSPORTE | Distancia Km. | Vol o Peso | Tarifa | Cantidad | Vr. Unitario
SUBTOTAL
0
IV. MANO DE OBRA
Personal y/o Cuadrilla | Jornal | Prest. | Total | Rendi-miento/Dia | Vr. Unitario T/R
| #N/A | 89.99% | #N/A | 25 | #N/A
| #N/A | 89.99% | #N/A | 25 | #N/A
| #N/A | 89.99% | #N/A | 25 | #N/A
SUBTOTAL
#N/A
TOTAL COSTO DIRECTO UNITARIO | [5 empty] | #N/A
V-COSTOS INDIRECTOS (A.I.U) |  |  |  |  | % | ValorTotal
ADMINISTRACION
IMPREVISTO
UTILIDAD
IVA SOBRE UTILIDAD
PRECIO TOTAL UNITARIO
Elaboro: |  | Reviso: |  |  | Aprobo:
Concreto de 4000 PSI |  |  |  |  | Unidad | m³
I. EQUIPOS
Codigo | Descripciòn | Tipo | Tarifa/Hora | Rendimiento | Vr. Unitario T/R
EQUIPO84 | Mezcladora de concreto 1 bulto | Combustible | 9615.315 | 1.5 | 14422.9725
Herramienta menor (% Mano de Obra) |  | 5% |  |  | 23748.75
SUBTOTAL
38171.7225
II. MATERIALES
Codigo | Descripciòn | Unid. | Precio Unit. | Cantidad | Vr. Unitario
MATPLAYA01 | Arena para concreto | m3 | 68171.4 | 0.78 | 53173.692
MATPLAYA02 | Gravilla Triturado 3/4" | m3 | 65751.4 | 0.76 | 49971.064
VARIOS01 | Cemento Gris Argos | Bulto x 50 Kg. | 33540.507 | 10 | 335405.07
MATPLAYA10 | Agua | Litro | 180 | 180 | 32400
Desperdicios sobre los materiales |  | 2% |  |  | 9418.9965
SUBTOTAL
480368.8225
III. TRANSPORTE
III TRANSPORTE | Distancia Km. | Vol o Peso | Tarifa | Cantidad | Vr. Unitario
SUBTOTAL
0
IV. MANO DE OBRA
Personal y/o Cuadrilla | Jornal | Prest. | Total | Rendi-miento/Dia | Vr. Unitario T/R
Cuadrilla F2OficialPrimera+4AyudanteRaso | 375000 | 89.99% | 712462.5 | 1.5 | 474975
SUBTOTAL
474975
TOTAL COSTO DIRECTO UNITARIO | [5 empty] | 993516
V-COSTOS INDIRECTOS (A.I.U) |  |  |  |  | % | ValorTotal
ADMINISTRACION
IMPREVISTO
UTILIDAD
IVA SOBRE UTILIDAD
PRECIO TOTAL UNITARIO
Elaboro: |  | Reviso: |  |  | Aprobo:
Concreto de 3000 PSI |  |  |  |  | Unidad | m³
I. EQUIPOS
Codigo | Descripciòn | Tipo | Tarifa/Hora | Rendimiento | Vr. Unitario T/R
EQUIPO84 | Mezcladora de concreto 1 bulto | Combustible | 9615.315 | 3 | 28845.945
Herramienta menor (% Mano de Obra) |  | 5% |  |  | 19790.625
SUBTOTAL
48636.57
II. MATERIALES
Codigo | Descripciòn | Unid. | Precio Unit. | Cantidad | Vr. Unitario
MATPLAYA01 | Arena para concreto | m3 | 68171.4 | 0.65 | 44311.41
MATPLAYA02 | Gravilla Triturado 3/4" | m3 | 65751.4 | 0.68 | 44710.952
VARIOS01 | Cemento Gris Argos | Bulto x 50 Kg. | 33540.507 | 8 | 268324.056
MATPLAYA10 | Agua | Litro | 180 | 180 | 32400
Desperdicios sobre los materiales |  | 2% |  |  | 7794.9284
SUBTOTAL
397541.3464
III. TRANSPORTE
III TRANSPORTE | Distancia Km. | Vol o Peso | Tarifa | Cantidad | Vr. Unitario
SUBTOTAL
0
IV. MANO DE OBRA
Personal y/o Cuadrilla | Jornal | Prest. | Total | Rendi-miento/Dia | Vr. Unitario T/R
Cuadrilla F2OficialPrimera+4AyudanteRaso | 375000 | 89.99% | 712462.5 | 1.8 | 395812.5
SUBTOTAL
395812.5
TOTAL COSTO DIRECTO UNITARIO | [5 empty] | 841990
V-COSTOS INDIRECTOS (A.I.U) |  |  |  |  | % | ValorTotal
ADMINISTRACION
IMPREVISTO
UTILIDAD
IVA SOBRE UTILIDAD
PRECIO TOTAL UNITARIO
Elaboro: |  | Reviso: |  |  | Aprobo:
Concreto de 2500 PSI |  |  |  |  | Unidad | m³
I. EQUIPOS
Codigo | Descripciòn | Tipo | Tarifa/Hora | Rendimiento | Vr. Unitario T/R
EQUIPO84 | Mezcladora de concreto 1 bulto | Combustible | 9615.315 | 3 | 28845.945
Herramienta menor (% Mano de Obra) |  | 5% |  |  | 19790.625
SUBTOTAL
48636.57
II. MATERIALES
Codigo | Descripciòn | Unid. | Precio Unit. | Cantidad | Vr. Unitario
MATPLAYA01 | Arena para concreto | m3 | 68171.4 | 0.75 | 51128.55
MATPLAYA02 | Gravilla Triturado 3/4" | m3 | 65751.4 | 0.75 | 49313.55
VARIOS01 | Cemento Gris Argos | Bulto x 50 Kg. | 33540.507 | 7 | 234783.549
MATPLAYA10 | Agua | Litro | 180 | 180 | 32400
Desperdicios sobre los materiales |  | 2% |  |  | 7352.513
SUBTOTAL
374978.162
III. TRANSPORTE
III TRANSPORTE | Distancia Km. | Vol o Peso | Tarifa | Cantidad | Vr. Unitario
SUBTOTAL
0
IV. MANO DE OBRA
Personal y/o Cuadrilla | Jornal | Prest. | Total | Rendi-miento/Dia | Vr. Unitario T/R
Cuadrilla F2OficialPrimera+4AyudanteRaso | 375000 | 89.99% | 712462.5 | 1.8 | 395812.5
SUBTOTAL
395812.5
TOTAL COSTO DIRECTO UNITARIO | [5 empty] | 819427
V-COSTOS INDIRECTOS (A.I.U) |  |  |  |  | % | ValorTotal
ADMINISTRACION
IMPREVISTO
UTILIDAD
IVA SOBRE UTILIDAD
PRECIO TOTAL UNITARIO
Elaboro: |  | Reviso: |  |  | Aprobo:
Mortero de 1:4 |  |  |  |  | Unidad | m³
I. EQUIPOS
Codigo | Descripciòn | Tipo | Tarifa/Hora | Rendimiento | Vr. Unitario T/R
EQUIPO84 | Mezcladora de concreto 1 bulto | Combustible | 9615.315 | 1.25 | 12019.1438
Herramienta menor (% Mano de Obra) |  | 5% |  |  | 12722.5446
SUBTOTAL
24741.6884
II. MATERIALES
Codigo | Descripciòn | Unid. | Precio Unit. | Cantidad | Vr. Unitario
MATPLAYA06 | Arena | Viaje de 5m3 | 221000 | 0.35 | 77350
VARIOS01 | Cemento Gris Argos | Bulto x 50 Kg. | 33540.507 | 10 | 335405.07
MATPLAYA10 | Agua | Litro | 180 | 100 | 18000
Desperdicios sobre los materiales |  | 2% |  |  | 8615.1014
SUBTOTAL
439370.1714
III. TRANSPORTE
III TRANSPORTE | Distancia Km. | Vol o Peso | Tarifa | Cantidad | Vr. Unitario
SUBTOTAL
0
IV. MANO DE OBRA
Personal y/o Cuadrilla | Jornal | Prest. | Total | Rendi-miento/Dia | Vr. Unitario T/R
Cuadrilla F2OficialPrimera+4AyudanteRaso | 375000 | 89.99% | 712462.5 | 2.8 | 254450.8929
SUBTOTAL
254450.8929
TOTAL COSTO DIRECTO UNITARIO | [5 empty] | 718563
V-COSTOS INDIRECTOS (A.I.U) |  |  |  |  | % | ValorTotal
ADMINISTRACION
IMPREVISTO
UTILIDAD
IVA SOBRE UTILIDAD
PRECIO TOTAL UNITARIO
Elaboro: |  | Reviso: |  |  | Aprobo:
Acero de refuerzo de 60000 PSI |  |  |  |  | Unidad | Kg
I. EQUIPOS
Codigo | Descripciòn | Tipo | Tarifa/Hora | Rendimiento | Vr. Unitario T/R
EQUIPO23 | Cizalla manual de 90 cm. | Manual | 1440.636 | 0.6 | 864.3816
Herramienta menor (% Mano de Obra) |  | 5% |  |  | 132.993
SUBTOTAL
997.3746
II. MATERIALES
Codigo | Descripciòn | Unid. | Precio Unit. | Cantidad | Vr. Unitario
| Acero | kg | 3500 | 1 | 3500
ACEROVAR03 | Alambre Quemado | Kg. | 4940 | 0.05 | 247
Desperdicios sobre los materiales |  | 2% |  |  | 74.94
SUBTOTAL
3821.94
III. TRANSPORTE
III TRANSPORTE | Distancia Km. | Vol o Peso | Tarifa | Cantidad | Vr. Unitario
SUBTOTAL
0
IV. MANO DE OBRA
Personal y/o Cuadrilla | Jornal | Prest. | Total | Rendi-miento/Dia | Vr. Unitario T/R
Cuadrilla A1OficialPrimera+1AyudanteRaso | 175000 | 89.99% | 332482.5 | 125 | 2659.86
SUBTOTAL
2659.86
TOTAL COSTO DIRECTO UNITARIO | [5 empty] | 7479
V-COSTOS INDIRECTOS (A.I.U) |  |  |  |  | % | ValorTotal
ADMINISTRACION
IMPREVISTO
UTILIDAD
IVA SOBRE UTILIDAD
PRECIO TOTAL UNITARIO
Elaboro: |  | Reviso: |  |  | Aprobo:
Acero para Estructuras Pesadas |  |  |  |  | Unidad | Kg
I. EQUIPOS
Codigo | Descripciòn | Tipo | Tarifa/Hora | Rendimiento | Vr. Unitario T/R
EQUIPO158 | Pulidora Grande | Electrica | 6250 | 0.3 | 1875
EQUIPO41 | Diferencial de 2 ton. | Estructura | 5167.152 | 0.1 | 516.7152
Herramienta menor (% Mano de Obra) |  | 5% |  |  | 110.8275
SUBTOTAL
2502.5427
II. MATERIALES
Codigo | Descripciòn | Unid. | Precio Unit. | Cantidad | Vr. Unitario
| Acero | kg | 5500 | 1 | 5500
Desperdicios sobre los materiales |  | 2% |  |  | 110
SUBTOTAL
5610
III. TRANSPORTE
III TRANSPORTE | Distancia Km. | Vol o Peso | Tarifa | Cantidad | Vr. Unitario
SUBTOTAL
0
IV. MANO DE OBRA
Personal y/o Cuadrilla | Jornal | Prest. | Total | Rendi-miento/Dia | Vr. Unitario T/R
Cuadrilla A1OficialPrimera+1AyudanteRaso | 175000 | 89.99% | 332482.5 | 150 | 2216.55
SUBTOTAL
2216.55
TOTAL COSTO DIRECTO UNITARIO | [5 empty] | 10329
V-COSTOS INDIRECTOS (A.I.U) |  |  |  |  | % | ValorTotal
ADMINISTRACION
IMPREVISTO
UTILIDAD
IVA SOBRE UTILIDAD
PRECIO TOTAL UNITARIO
Elaboro: |  | Reviso: |  |  | Aprobo:
Formaleta en madera fina, para concreto columnas y vigas |  |  |  |  | Unidad | m²
I. EQUIPOS
Codigo | Descripciòn | Tipo | Tarifa/Hora | Rendimiento | Vr. Unitario T/R
EQUIPO158 | Pulidora Grande | Electrica | 6250 | 0.6 | 3750
EQUIPO175 | Tacos metalicos 5mts extendido | Estructura | 75 | 0.6 | 45
Herramienta menor (% Mano de Obra) |  | 5% |  |  | 291.7704
SUBTOTAL
4086.7704
II. MATERIALES
Codigo | Descripciòn | Unid. | Precio Unit. | Cantidad | Vr. Unitario
MADERFINA01 | Tabla 1'' x 8'' Cepillada 1 cara | Docena | 148445.7975 | 0.12 | 17813.4957
MADERFINA07 | Liston 2'' x 4'' | Docena | 219243.024 | 0.02 | 4384.8605
MADERFINA06 | Liston 2'' x 3'' | Docena | 109621.512 | 0.03 | 3288.6454
MADERFINA05 | Liston 2'' x 2'' | Docena | 68513.445 | 0.06 | 4110.8067
MADECOMUN | Tacos | Docena | 30145.9158 | 0.05 | 1507.2958
MADECOMUN | Clavos | Lb. | 4879.875 | 0.3 | 1463.9625
Desperdicios sobre los materiales |  | 2% |  |  | 651.3813
SUBTOTAL
33220.4479
III. TRANSPORTE
III TRANSPORTE | Distancia Km. | Vol o Peso | Tarifa | Cantidad | Vr. Unitario
SUBTOTAL
0
IV. MANO DE OBRA
Personal y/o Cuadrilla | Jornal | Prest. | Total | Rendi-miento/Dia | Vr. Unitario T/R
Cuadrilla C1OficialPrimera+2AyudanteRaso | 215000 | 89.99% | 408478.5 | 70 | 5835.4071
SUBTOTAL
5835.4071
TOTAL COSTO DIRECTO UNITARIO | [5 empty] | 43143
V-COSTOS INDIRECTOS (A.I.U) |  |  |  |  | % | ValorTotal
ADMINISTRACION
IMPREVISTO
UTILIDAD
IVA SOBRE UTILIDAD
PRECIO TOTAL UNITARIO
Elaboro: |  | Reviso: |  |  | Aprobo:
Formaleta en madera para muros de contencion, pozo septico y tanque subterraneo |  |  |  |  | Unidad | m²
I. EQUIPOS
Codigo | Descripciòn | Tipo | Tarifa/Hora | Rendimiento | Vr. Unitario T/R
EQUIPO158 | Pulidora Grande | Electrica | 6250 | 0.5 | 3125
EQUIPO175 | Tacos metalicos 5mts extendido | Estructura | 75 | 0.9 | 67.5
EQUIPO166 | Andamios dos piezas y dos tijeras | Estructura | 125 | 3.5 | 437.5
Herramienta menor (% Mano de Obra) |  | 5% |  |  | 680.7975
SUBTOTAL
4310.7975
II. MATERIALES
Codigo | Descripciòn | Unid. | Precio Unit. | Cantidad | Vr. Unitario
MADERFINA01 | Tabla 1'' x 8'' Cepillada 1 cara | Docena | 148445.7975 | 0.12 | 17813.4957
MADERFINA07 | Liston 2'' x 4'' | Docena | 219243.024 | 0.04 | 8769.721
MADERFINA06 | Liston 2'' x 3'' | Docena | 109621.512 | 0.04 | 4384.8605
MADERFINA05 | Liston 2'' x 2'' | Docena | 68513.445 | 0.12 | 8221.6134
MADECOMUN | Tacos | Docena | 30145.9158 | 0.12 | 3617.5099
MADECOMUN | Clavos | Lb. | 4879.875 | 1 | 4879.875
Desperdicios sobre los materiales |  | 1% |  |  | 476.8708
SUBTOTAL
48163.9462
III. TRANSPORTE
III TRANSPORTE | Distancia Km. | Vol o Peso | Tarifa | Cantidad | Vr. Unitario
SUBTOTAL
0
IV. MANO DE OBRA
Personal y/o Cuadrilla | Jornal | Prest. | Total | Rendi-miento/Dia | Vr. Unitario T/R
Cuadrilla C1OficialPrimera+2AyudanteRaso | 215000 | 89.99% | 408478.5 | 30 | 13615.95
SUBTOTAL
13615.95
TOTAL COSTO DIRECTO UNITARIO | [5 empty] | 66091
V-COSTOS INDIRECTOS (A.I.U) |  |  |  |  | % | ValorTotal
ADMINISTRACION
IMPREVISTO
UTILIDAD
IVA SOBRE UTILIDAD
PRECIO TOTAL UNITARIO
Elaboro: |  | Reviso: |  |  | Aprobo:

## LIST_APUS_ELEC_2
[5 empty] | CODIGO | 12,1,9
Poste en concreto 12m x 750 Kgf |  |  |  |  | Unidad | UND
I EQUIPOS - Descripciòn |  | Tipo | Tarifa/Hora | Rendimiento | Vr. Unitario
Herramienta menor 5 % Mano de Obra |  |  |  |  | 12587.5
SUBTOTAL
12587.5
II MATERIALES - Descripciòn |  | Unid. | Precio Unit. | Cantidad | Vr. Unitario
Aislador polimerico de retensiòn
Collarin de 200mm
Cruceta Metalica de 1500mm
Diagonal en V de 36"
Eslabon en U de 5/8
Espaciador de 5/8x12"
Grapa de retensiòn para cable 1/0
Grapa de retensiòn para cable 1/0 - 4/0
Poste de concreto de 12 mts 1050 kg
tornillo Maquina de 5/8x1 1/2
tuerca de Ojo de 5/8
Suministro de materiales |  | und | 2974612.5 | 1 | 2974612.5
SUBTOTAL
2974612.5
III TRANSPORTE | Distancia Km. | Vol o Peso | Tarifa | Cantidad | Vr. Unitario
transporte Camioneta Cuadrilla |  | 1m3 | 2455.99 | 10 | 12000
SUBTOTAL
120000
IV MANO DE OBRA | Jornal | Prest. | Total | Rendi-miento/Dia | Vr. Unitario
Cuadrilla
Ingeniero Residente, Oficial de linea Conte categoria 5ª, Ayudante Entendido Nivel 2 | 265000 | 90% | 503500 | 2 | 251750
SUBTOTAL
251750
TOTAL COSTO DIRECTO UNITARIO | [5 empty] | 3358950
V-COSTOS INDIRECTOS (A.I.U) |  |  |  | Total | % | ValorTotal
ADMINISTRACION
IMPREVISTO
UTILIDAD
IVA SOBRE UTILIDAD
PRECIO TOTAL UNITARIO
[5 empty] | CODIGO | 12,2,1
Suministro e instalacion de gabinete principal (según Diseño) |  |  |  |  | Unidad | UND
I EQUIPOS - Descripciòn |  | Tipo | Tarifa/Hora | Rendimiento | Vr. Unitario
Herramienta menor 5 % Mano de Obra |  |  |  |  | 62937.5
SUBTOTAL
62937.5
II MATERIALES - Descripciòn |  | Unid. | Precio Unit. | Cantidad | Vr. Unitario
Gabinete principal |  | und | 4002562.5 | 1 | 4002562.5
SUBTOTAL
4002562.5
III TRANSPORTE | Distancia Km. | Vol o Peso | Tarifa | Cantidad | Vr. Unitario
transporte interno |  | 1m3 | 2455.99 | 1 | 12000
SUBTOTAL
12000
IV MANO DE OBRA | Jornal | Prest. | Total | Rendi-miento/Dia | Vr. Unitario
Cuadrilla
Ingeniero Residente, Oficial de linea Conte categoria 5ª, Ayudante Entendido Nivel 2 | 265000 | 90% | 503500 | 0.4 | 1258750
SUBTOTAL
1258750
TOTAL COSTO DIRECTO UNITARIO | [5 empty] | 5336250
V-COSTOS INDIRECTOS (A.I.U) |  |  |  | Total | % | ValorTotal
ADMINISTRACION
IMPREVISTO
UTILIDAD
IVA SOBRE UTILIDAD
PRECIO TOTAL UNITARIO
[5 empty] | CODIGO | 12,2,2
Suministro e instalacion deTablero trifasico de 30 Circuitos con espacio para totalizador |  |  |  |  | Unidad | UND
I EQUIPOS - Descripciòn |  | Tipo | Tarifa/Hora | Rendimiento | Vr. Unitario
Herramienta menor 5 % Mano de Obra |  |  |  |  | 10070
SUBTOTAL
10070
II MATERIALES - Descripciòn |  | Unid. | Precio Unit. | Cantidad | Vr. Unitario
Tablero trifasico de 30 Circuitos con espacio para Totalizador
Tubo PVC 2"
Curva PVC 2"
Terminal PVC 2"
Cable de Cu #4
|  | und | 608830 | 1 | 608830
SUBTOTAL
608830
III TRANSPORTE | Distancia Km. | Vol o Peso | Tarifa | Cantidad | Vr. Unitario
0
IV MANO DE OBRA | Jornal | Prest. | Total | Rendi-miento/Dia | Vr. Unitario
Cuadrilla
Ingeniero Residente, Oficial de linea Conte categoria 5ª, Ayudante Entendido Nivel 2 | 265000 | 90% | 503500 | 2.5 | 201400
SUBTOTAL
201400
TOTAL COSTO DIRECTO UNITARIO | [5 empty] | 820300
V-COSTOS INDIRECTOS (A.I.U) |  |  |  | Total | % | ValorTotal
ADMINISTRACION
IMPREVISTO
UTILIDAD
IVA SOBRE UTILIDAD
PRECIO TOTAL UNITARIO
[5 empty] | CODIGO | 12,2,3
Suministro e instalacion deTablerotrifasico de 18 Circuitos con espacio para totalizador |  |  |  |  | Unidad | UND
I EQUIPOS - Descripciòn |  | Tipo | Tarifa/Hora | Rendimiento | Vr. Unitario
Herramienta menor 5 % Mano de Obra |  |  |  |  | 10070
SUBTOTAL
10070
II MATERIALES - Descripciòn |  | Unid. | Precio Unit. | Cantidad | Vr. Unitario
Tablero trifasico de 18 Circuitos con espacio para Totalizador
Tubo PVC 2"
Curva PVC 2"
Terminal PVC 2"
Cable de Cu #4
|  | und | 523530 | 1 | 523530
SUBTOTAL
523530
III TRANSPORTE | Distancia Km. | Vol o Peso | Tarifa | Cantidad | Vr. Unitario
SUBTOTAL
0
IV MANO DE OBRA | Jornal | Prest. | Total | Rendi-miento/Dia | Vr. Unitario
Cuadrilla
Ingeniero Residente, Oficial de linea Conte categoria 5ª, Ayudante Entendido Nivel 2 | 265000 | 90% | 503500 | 2.5 | 201400
SUBTOTAL
201400
TOTAL COSTO DIRECTO UNITARIO | [5 empty] | 735000
V-COSTOS INDIRECTOS (A.I.U) |  |  |  | Total | % | ValorTotal
ADMINISTRACION
IMPREVISTO
UTILIDAD
IVA SOBRE UTILIDAD
PRECIO TOTAL UNITARIO
[5 empty] | CODIGO | 12,2,4
Sumnistro e instalacion de Tablero de 12 Circuitos con espacio para totalizador |  |  |  |  | Unidad | UND
I EQUIPOS - Descripciòn |  | Tipo | Tarifa/Hora | Rendimiento | Vr. Unitario
Herramienta menor 5 % Mano de Obra |  |  |  |  | 10070
SUBTOTAL
10070
II MATERIALES - Descripciòn |  | Unid. | Precio Unit. | Cantidad | Vr. Unitario
Tablero trifasico de 12 Circuitos con espacio para Totalizador
Tubo PVC 2"
Curva PVC 2"
Terminal PVC 2"
Cable de Cu #4
|  | und | 419630 | 1 | 419630
SUBTOTAL
419630
III TRANSPORTE | Distancia Km. | Vol o Peso | Tarifa | Cantidad | Vr. Unitario
SUBTOTAL
0
IV MANO DE OBRA | Jornal | Prest. | Total | Rendi-miento/Dia | Vr. Unitario
Cuadrilla
Ingeniero Residente, Oficial de linea Conte categoria 5ª, Ayudante Entendido Nivel 2 | 265000 | 90% | 503500 | 2.5 | 201400
SUBTOTAL
201400
TOTAL COSTO DIRECTO UNITARIO | [5 empty] | 631100
V-COSTOS INDIRECTOS (A.I.U) |  |  |  | Total | % | ValorTotal
ADMINISTRACION
IMPREVISTO
UTILIDAD
IVA SOBRE UTILIDAD
PRECIO TOTAL UNITARIO
[5 empty] | CODIGO | 12,2,5
Sumnistro e instalacion deTablero de 8 Circuitos |  |  |  |  | Unidad | UND
I EQUIPOS - Descripciòn |  | Tipo | Tarifa/Hora | Rendimiento | Vr. Unitario
Herramienta menor 5 % Mano de Obra |  |  |  |  | 8391.6667
SUBTOTAL
8391.6667
II MATERIALES - Descripciòn |  | Unid. | Precio Unit. | Cantidad | Vr. Unitario
Tablero trifasico de 8 Circuitos con espacio para Totalizador
Tubo PVC 2"
Curva PVC 2"
Terminal PVC 2"
Cable de Cu #4
|  | und | 392775 | 1 | 392775
SUBTOTAL
392775
III TRANSPORTE | Distancia Km. | Vol o Peso | Tarifa | Cantidad | Vr. Unitario
SUBTOTAL
0
IV MANO DE OBRA | Jornal | Prest. | Total | Rendi-miento/Dia | Vr. Unitario
Cuadrilla
Ingeniero Residente, Oficial de linea Conte categoria 5ª, Ayudante Entendido Nivel 2 | 265000 | 90% | 503500 | 3 | 167833.3333
SUBTOTAL
167833.3333
TOTAL COSTO DIRECTO UNITARIO | [5 empty] | 569000
V-COSTOS INDIRECTOS (A.I.U) |  |  |  | Total | % | ValorTotal
ADMINISTRACION
IMPREVISTO
UTILIDAD
IVA SOBRE UTILIDAD
PRECIO TOTAL UNITARIO
[5 empty] | CODIGO | 12,2,6
Sumnistro e instalacion salida para iluminacion; incluye ducto, alambre N° 12 AWG,HF,y luminaria led 60*60, 36w |  |  |  |  | Unidad | UND
I EQUIPOS - Descripciòn |  | Tipo | Tarifa/Hora | Rendimiento | Vr. Unitario
Herramienta menor 5 % Mano de Obra |  |  |  |  | 1678.3333
SUBTOTAL
1678.3333
II MATERIALES - Descripciòn |  | Unid. | Precio Unit. | Cantidad | Vr. Unitario
Tubo EMT 3/4" |  | ml |  | 1
Curva EMT 3/4" |  | Unidad |  | 2
Union EMT 3/4" |  | Unidad |  | 2
Caja metalica 4x4 |  | Unidad |  | 1
Cable #12 libre de halogeno |  | ml |  | 18
Terminal EMT 3/4" |  | Unidad |  | 3
Panel led 36w |  | Unidad |  | 1
|  | und | 238438 | 1 | 238438
SUBTOTAL
238438
III TRANSPORTE | Distancia Km. | Vol o Peso | Tarifa | Cantidad | Vr. Unitario
SUBTOTAL
0
IV MANO DE OBRA | Jornal | Prest. | Total | Rendi-miento/Dia | Vr. Unitario
Cuadrilla
Ingeniero Residente, Oficial de linea Conte categoria 5ª, Ayudante Entendido Nivel 2 | 265000 | 90% | 503500 | 15 | 33566.6667
SUBTOTAL
33566.6667
TOTAL COSTO DIRECTO UNITARIO | [5 empty] | 273683
V-COSTOS INDIRECTOS (A.I.U) |  |  |  | Total | % | ValorTotal
ADMINISTRACION
IMPREVISTO
UTILIDAD
IVA SOBRE UTILIDAD
PRECIO TOTAL UNITARIO
[5 empty] | CODIGO | 12,2,7
Sumnistro e instalacion salida para iluminacion; incluye ducto, alambre N° 12 AWG,HF,y luminaria led 18w |  |  |  |  | Unidad | UND
I EQUIPOS - Descripciòn |  | Tipo | Tarifa/Hora | Rendimiento | Vr. Unitario
Herramienta menor 5 % Mano de Obra |  |  |  |  | 1678.3333
SUBTOTAL
1678.3333
II MATERIALES - Descripciòn |  | Unid. | Precio Unit. | Cantidad | Vr. Unitario
Tubo EMT 3/4" |  | ml |  | 1
Curva EMT 3/4" |  | Unidad |  | 2
Union EMT 3/4" |  | Unidad |  | 2
Caja metalica 4x4 |  | Unidad |  | 1
Cable #12 libre de halogeno |  | ml |  | 18
Terminal EMT 3/4" |  | Unidad |  | 3
Luminaria led18w |  | Unidad |  | 1
|  | und | 186755 | 1 | 186755
SUBTOTAL
186755
III TRANSPORTE | Distancia Km. | Vol o Peso | Tarifa | Cantidad | Vr. Unitario
SUBTOTAL
0
IV MANO DE OBRA | Jornal | Prest. | Total | Rendi-miento/Dia | Vr. Unitario
Cuadrilla
Ingeniero Residente, Oficial de linea Conte categoria 5ª, Ayudante Entendido Nivel 2 | 265000 | 90% | 503500 | 15 | 33566.6667
SUBTOTAL
33566.6667
TOTAL COSTO DIRECTO UNITARIO | [5 empty] | 222000
V-COSTOS INDIRECTOS (A.I.U) |  |  |  | Total | % | ValorTotal
ADMINISTRACION
IMPREVISTO
UTILIDAD
IVA SOBRE UTILIDAD
PRECIO TOTAL UNITARIO
[5 empty] | CODIGO | 12,2,8
Sumnistro e instalacion salida para iluminacion; incluye ducto, alambre N° 12 AWG,HF,y luminaria led tipo 9w |  |  |  |  | Unidad | UND
I EQUIPOS - Descripciòn |  | Tipo | Tarifa/Hora | Rendimiento | Vr. Unitario
Herramienta menor 5 % Mano de Obra |  |  |  |  | 1678.3333
SUBTOTAL
1678.3333
II MATERIALES - Descripciòn |  | Unid. | Precio Unit. | Cantidad | Vr. Unitario
Tubo EMT 3/4" |  | ml |  | 1
Curva EMT 3/4" |  | Unidad |  | 2
Union EMT 3/4" |  | Unidad |  | 2
Caja metalica 4x4 |  | Unidad |  | 1
Cable #12 libre de halogeno |  | ml |  | 18
Terminal EMT 3/4" |  | Unidad |  | 3
Luminaria led 9w |  | Unidad |  | 1
|  | und | 132630 | 1 | 132630
SUBTOTAL
132630
III TRANSPORTE | Distancia Km. | Vol o Peso | Tarifa | Cantidad | Vr. Unitario
SUBTOTAL
0
IV MANO DE OBRA | Jornal | Prest. | Total | Rendi-miento/Dia | Vr. Unitario
Cuadrilla
Ingeniero Residente, Oficial de linea Conte categoria 5ª, Ayudante Entendido Nivel 2 | 265000 | 90% | 503500 | 15 | 33566.6667
SUBTOTAL
33566.6667
TOTAL COSTO DIRECTO UNITARIO | [5 empty] | 167875
V-COSTOS INDIRECTOS (A.I.U) |  |  |  | Total | % | ValorTotal
ADMINISTRACION
IMPREVISTO
UTILIDAD
IVA SOBRE UTILIDAD
PRECIO TOTAL UNITARIO
[5 empty] | CODIGO | 12,2,9
Suministro e instalacion de salida para toma corriente, Incluye Ducto,alambre N° 12 AWG,HF, toma corriente Doble con polo a tierra |  |  |  |  | Unidad | UND
I EQUIPOS - Descripciòn |  | Tipo | Tarifa/Hora | Rendimiento | Vr. Unitario
Herramienta menor 5 % Mano de Obra |  |  |  |  | 2589.153
SUBTOTAL
2589.153
II MATERIALES - Descripciòn |  | Unid. | Precio Unit. | Cantidad | Vr. Unitario
Tomacorrientedoble con polo a tierra 125V;15A |  | gl |  | 1
Tubo EMT 3/4" |  | ml |  | 1
Curva EMT 3/4" |  | Unidad |  | 2
Union EMT 3/4" |  | Unidad |  | 2
Caja metalica 4x4 |  | Unidad |  | 1
Cable #12 libre de halogeno |  | ml |  | 18
Terminal EMT 3/4" |  | Unidad |  | 3
|  | und | 53407.5 | 1 | 53407.5
[5 empty] | 50407.5 | SUBTOTAL
53407.5
III TRANSPORTE | Distancia Km. | Vol o Peso | Tarifa | Cantidad | Vr. Unitario
SUBTOTAL
0
IV MANO DE OBRA | Jornal | Prest. | Total | Rendi-miento/Dia | Vr. Unitario
Cuadrilla
Ingeniero Residente, Oficial de linea Conte categoria 5ª, Ayudante Entendido Nivel 2 | 265000 | 90% | 503500 | 9.7233 | 51783.0597
SUBTOTAL
51783.0597
TOTAL COSTO DIRECTO UNITARIO | [5 empty] | 107779.7126 |  | 87 | 106275 | 9245925
V-COSTOS INDIRECTOS (A.I.U) |  |  |  | Total | % | ValorTotal |  | 52 | 106275 | 5526300
14772225
ADMINISTRACION | [8 empty] | 107779.7126 | 9376835
IMPREVISTO | [8 empty] | 103757.5 | 5395390
UTILIDAD | [9 empty] | 14772225
IVA SOBRE UTILIDAD
PRECIO TOTAL UNITARIO
[5 empty] | CODIGO | 12,2,10
Suministro e instalacion de salida para tomacorriente 220V para A.A, Incluye Ducto,alambre N° 12 AWG,HF, toma corriente Doble con polo a tierra |  |  |  |  | Unidad | UND
I EQUIPOS - Descripciòn |  | Tipo | Tarifa/Hora | Rendimiento | Vr. Unitario
Herramienta menor 5 % Mano de Obra |  |  |  |  | 2397.619
SUBTOTAL
2397.619
II MATERIALES - Descripciòn |  | Unid. | Precio Unit. | Cantidad | Vr. Unitario
Tomacorrientedoble con polo a tierra 125V;15A |  | gl |  | 1
Tubo EMT 3/4" |  | ml |  | 1
Curva EMT 3/4" |  | Unidad |  | 2
Union EMT 3/4" |  | Unidad |  | 2
Caja metalica 4x4 |  | Unidad |  | 1
Cable #12 libre de halogeno |  | ml |  | 18
Terminal EMT 3/4" |  | Unidad |  | 3
|  | und | 53407.5 | 1 | 53407.5 |  | 53407.5
[5 empty] | 56000 | SUBTOTAL
53407.5
III TRANSPORTE | Distancia Km. | Vol o Peso | Tarifa | Cantidad | Vr. Unitario
SUBTOTAL
0
IV MANO DE OBRA | Jornal | Prest. | Total | Rendi-miento/Dia | Vr. Unitario
Cuadrilla
Ingeniero Residente, Oficial de linea Conte categoria 5ª, Ayudante Entendido Nivel 2 | 265000 | 90% | 503500 | 10.5 | 47952.381
SUBTOTAL
47952.381
TOTAL COSTO DIRECTO UNITARIO | [5 empty] | 103757.5
V-COSTOS INDIRECTOS (A.I.U) |  |  |  | Total | % | ValorTotal
ADMINISTRACION
IMPREVISTO
UTILIDAD
IVA SOBRE UTILIDAD
PRECIO TOTAL UNITARIO
[5 empty] | CODIGO | 12,2,11
Suministro e instalacion de salida para toma corriente, Incluye Ducto,alambre N° 12 AWG,HF, toma corriente Doble con GFCI |  |  |  |  | Unidad | UND
I EQUIPOS - Descripciòn |  | Tipo | Tarifa/Hora | Rendimiento | Vr. Unitario
Herramienta menor 5 % Mano de Obra |  |  |  |  | 2593.5783
SUBTOTAL
2593.5783
II MATERIALES - Descripciòn |  | Unid. | Precio Unit. | Cantidad | Vr. Unitario
Tomacorrientetipo GFCI |  | gl |  | 1
Tubo EMT 3/4" |  | ml |  | 1
Curva EMT 3/4" |  | Unidad |  | 2
Union EMT 3/4" |  | Unidad |  | 2
Caja metalica 4x4 |  | Unidad |  | 1
Cable #12 libre de halogeno |  | ml |  | 18
Terminal EMT 3/4" |  | Unidad |  | 3
|  | UND | 84032.5 | 1 | 84032.5
SUBTOTAL
84032.5
III TRANSPORTE | Distancia Km. | Vol o Peso | Tarifa | Cantidad | Vr. Unitario
SUBTOTAL
0
IV MANO DE OBRA | Jornal | Prest. | Total | Rendi-miento/Dia | Vr. Unitario
Cuadrilla
Ingeniero Residente, Oficial de linea Conte categoria 5ª, Ayudante Entendido Nivel 2 | 265000 | 90% | 503500 | 9.7067 | 51871.5659
SUBTOTAL
[6 empty] | 51871.5659 |  | 52 | 136900 | 7118800
[8 empty] | 33 | 136900 | 4517700
TOTAL COSTO DIRECTO UNITARIO | [5 empty] | 138497.6442 |  |  |  | 11636500
V-COSTOS INDIRECTOS (A.I.U) |  |  |  | Total | % | ValorTotal |  |  | 138497.6442 | 7201877.5
[9 empty] | 134382.5 | 4434622.5
ADMINISTRACION | [9 empty] | 11636500
IMPREVISTO
UTILIDAD
IVA SOBRE UTILIDAD
PRECIO TOTAL UNITARIO
[5 empty] | CODIGO | 12,2,12
Suministro e instalacion de tomacorriente con tierra aislada (Naranja) |  |  |  |  | Unidad | UND
I EQUIPOS - Descripciòn |  | Tipo | Tarifa/Hora | Rendimiento | Vr. Unitario
Herramienta menor 5 % Mano de Obra |  |  |  |  | 2397.619
SUBTOTAL
2397.619
II MATERIALES - Descripciòn |  | Unid. | Precio Unit. | Cantidad | Vr. Unitario
Tomacorrientetipo GFCI |  | gl |  | 1
Tubo EMT 3/4" |  | ml |  | 1
Curva EMT 3/4" |  | Unidad |  | 2
Union EMT 3/4" |  | Unidad |  | 2
Caja metalica 4x4 |  | Unidad |  | 1
Cable #12 libre de halogeno |  | ml |  | 18
Terminal EMT 3/4" |  | Unidad |  | 3
Suministro de materiales |  | glb | 84032.5 | 1 | 84032.5
SUBTOTAL
84032.5
III TRANSPORTE | Distancia Km. | Vol o Peso | Tarifa | Cantidad | Vr. Unitario
SUBTOTAL
0
IV MANO DE OBRA | Jornal | Prest. | Total | Rendi-miento/Dia | Vr. Unitario
Cuadrilla
Ingeniero Residente, Oficial de linea Conte categoria 5ª, Ayudante Entendido Nivel 2 | 265000 | 90% | 503500 | 10.5 | 47952.381
SUBTOTAL
47952.381
TOTAL COSTO DIRECTO UNITARIO | [5 empty] | 134382.5
V-COSTOS INDIRECTOS (A.I.U) |  |  |  | Total | % | ValorTotal
ADMINISTRACION
IMPREVISTO
UTILIDAD
IVA SOBRE UTILIDAD
PRECIO TOTAL UNITARIO
[5 empty] | CODIGO | 12,2,13
Suministro e instalacion de tomacorriente con tierra aislada Grado Hospitalario |  |  |  |  | Unidad | UND
I EQUIPOS - Descripciòn |  | Tipo | Tarifa/Hora | Rendimiento | Vr. Unitario
Herramienta menor 5 % Mano de Obra |  |  |  |  | 2517.5
SUBTOTAL
2517.5
II MATERIALES - Descripciòn |  | Unid. | Precio Unit. | Cantidad | Vr. Unitario
Tomacorrientetipo GFCI |  | gl |  | 1
Tubo EMT 3/4" |  | ml |  | 1
Curva EMT 3/4" |  | Unidad |  | 2
Union EMT 3/4" |  | Unidad |  | 2
Caja metalica 4x4 |  | Unidad |  | 1
Cable #12 libre de halogeno |  | ml |  | 18
Terminal EMT 3/4" |  | Unidad |  | 3
|  | UND | 97722.5 | 1 | 97722.5
SUBTOTAL
97722.5
III TRANSPORTE | Distancia Km. | Vol o Peso | Tarifa | Cantidad | Vr. Unitario
SUBTOTAL
0
IV MANO DE OBRA | Jornal | Prest. | Total | Rendi-miento/Dia | Vr. Unitario
Cuadrilla
Ingeniero Residente, Oficial de linea Conte categoria 5ª, Ayudante Entendido Nivel 2 | 265000 | 90% | 503500 | 10 | 50350
SUBTOTAL
50350
TOTAL COSTO DIRECTO UNITARIO | [5 empty] | 150590
V-COSTOS INDIRECTOS (A.I.U) |  |  |  | Total | % | ValorTotal
ADMINISTRACION
IMPREVISTO
UTILIDAD
IVA SOBRE UTILIDAD
PRECIO TOTAL UNITARIO
[5 empty] | CODIGO | 12,2,14
Suministro e instalacion de salida para aires |  |  |  |  | Unidad | UND
I EQUIPOS - Descripciòn |  | Tipo | Tarifa/Hora | Rendimiento | Vr. Unitario
Herramienta menor 5 % Mano de Obra |  |  |  |  | 8391.6667
SUBTOTAL
8391.6667
II MATERIALES - Descripciòn |  | Unid. | Precio Unit. | Cantidad | Vr. Unitario
Tubo PVC 3/4" |  | ml |  | 12
Curvas PVC 3/4" |  | Unidad |  | 3
Terminal PVC 3/4" |  | Unidad |  | 3
Caja 4x4 PVC |  | Unidad |  | 1
cable de Cu # 10 AWG, Libre de Halogeno |  | ml |  | 45
|  | UND | 490532 | 1 | 490532
SUBTOTAL
490532
III TRANSPORTE | Distancia Km. | Vol o Peso | Tarifa | Cantidad | Vr. Unitario
SUBTOTAL
0
IV MANO DE OBRA | Jornal | Prest. | Total | Rendi-miento/Dia | Vr. Unitario
Cuadrilla
Ingeniero Residente, Oficial de linea Conte categoria 5ª, Ayudante Entendido Nivel 2 | 265000 | 90% | 503500 | 3 | 167833.3333
SUBTOTAL
167833.3333
TOTAL COSTO DIRECTO UNITARIO | [5 empty] | 666757
V-COSTOS INDIRECTOS (A.I.U) |  |  |  | Total | % | ValorTotal
ADMINISTRACION
IMPREVISTO
UTILIDAD
IVA SOBRE UTILIDAD
PRECIO TOTAL UNITARIO
[5 empty] | CODIGO | 12,2,15
Suministro e instalacion de Salida para interruptor incluye el interruptor |  |  |  |  | Unidad | UND
I EQUIPOS - Descripciòn |  | Tipo | Tarifa/Hora | Rendimiento | Vr. Unitario
Herramienta menor 5 % Mano de Obra |  |  |  |  | 2097.9167
SUBTOTAL
2097.9167
II MATERIALES - Descripciòn |  | Unid. | Precio Unit. | Cantidad | Vr. Unitario
Tubo PVC 3/4" |  | ml |  | 1
Curva PVC 3/4" |  | Unidad |  | 2
Union PVC 3/4" |  | Unidad |  | 2
Caja PVC 2x4 |  | Unidad |  | 1
Cable #12 libre de halogeno |  | ml |  | 18
interruptor sencillo |  | Unidad |  | 1
Terminal PVC 3/4" |  | Unidad |  | 3
|  | und | 82626.75 | 1 | 82626.75
SUBTOTAL
82626.75
III TRANSPORTE | Distancia Km. | Vol o Peso | Tarifa | Cantidad | Vr. Unitario
SUBTOTAL
0
IV MANO DE OBRA | Jornal | Prest. | Total | Rendi-miento/Dia | Vr. Unitario
Cuadrilla
Ingeniero Residente, Oficial de linea Conte categoria 5ª, Ayudante Entendido Nivel 2 | 265000 | 90% | 503500 | 12 | 41958.3333
SUBTOTAL
41958.3333
TOTAL COSTO DIRECTO UNITARIO | [5 empty] | 126683
V-COSTOS INDIRECTOS (A.I.U) |  |  |  | Total | % | ValorTotal
ADMINISTRACION
IMPREVISTO
UTILIDAD
IVA SOBRE UTILIDAD
PRECIO TOTAL UNITARIO
[5 empty] | CODIGO | 12,2,16
Acometida a Tablero de distribucion de 30 ctos |  |  |  |  | Unidad | ml
I EQUIPOS - Descripciòn |  | Tipo | Tarifa/Hora | Rendimiento | Vr. Unitario
Herramienta menor 5 % Mano de Obra |  |  |  |  | 6293.75
SUBTOTAL
6293.75
II MATERIALES - Descripciòn |  | Unid. | Precio Unit. | Cantidad | Vr. Unitario
Tubo PVC 2" |  | ml |  | 1
Curva PVC 2" |  | un |  | 0.025
Terminal PVC 2" |  | un |  | 0.075
Tablero metalico 30cto |  | und |  | 1
Cable de Cu #4 |  | ml |  | 4
|  | und | 293744.1 | 1 | 293744.1
SUBTOTAL
293744.1
III TRANSPORTE | Distancia Km. | Vol o Peso | Tarifa | Cantidad | Vr. Unitario
SUBTOTAL
0
IV MANO DE OBRA | Jornal | Prest. | Total | Rendi-miento/Dia | Vr. Unitario
Cuadrilla
Ingeniero Residente, Oficial de linea Conte categoria 5ª, Ayudante Entendido Nivel 2 | 265000 | 90% | 503500 | 4 | 125875
SUBTOTAL
125875
TOTAL COSTO DIRECTO UNITARIO | [5 empty] | 425912.85
V-COSTOS INDIRECTOS (A.I.U) |  |  |  | Total | % | ValorTotal
ADMINISTRACION
IMPREVISTO
UTILIDAD
IVA SOBRE UTILIDAD
PRECIO TOTAL UNITARIO
[5 empty] | CODIGO | 12,2,17
Acometida a Tablero de distribucion de 18 ctos |  |  |  |  | Unidad | ml
I EQUIPOS - Descripciòn |  | Tipo | Tarifa/Hora | Rendimiento | Vr. Unitario
Herramienta menor 5 % Mano de Obra |  |  |  |  | 6293.75
SUBTOTAL
6293.75
II MATERIALES - Descripciòn |  | Unid. | Precio Unit. | Cantidad | Vr. Unitario
Tubo PVC 2" |  | ml |  | 1
Curva PVC 2" |  | un |  | 0.025
Terminal PVC 2" |  | un |  | 0.075
Cable de Cu #4 |  | ml |  | 4
Tablero metalico 18 cto |  | und |  | 1
Suministro de materiales |  | glb | 256708.2 | 1 | 256708.2
SUBTOTAL
256708.2
III TRANSPORTE | Distancia Km. | Vol o Peso | Tarifa | Cantidad | Vr. Unitario
SUBTOTAL
0
IV MANO DE OBRA | Jornal | Prest. | Total | Rendi-miento/Dia | Vr. Unitario
Cuadrilla
Ingeniero Residente, Oficial de linea Conte categoria 5ª, Ayudante Entendido Nivel 2 | 265000 | 90% | 503500 | 4 | 125875
SUBTOTAL
125875
TOTAL COSTO DIRECTO UNITARIO | [5 empty] | 388876.95
V-COSTOS INDIRECTOS (A.I.U) |  |  |  | Total | % | ValorTotal
ADMINISTRACION
IMPREVISTO
UTILIDAD
IVA SOBRE UTILIDAD
PRECIO TOTAL UNITARIO
[5 empty] | CODIGO | 12,2,18
Acometida a Tablero de distribucion de 12 ctos |  |  |  |  | Unidad | ml
I EQUIPOS - Descripciòn |  | Tipo | Tarifa/Hora | Rendimiento | Vr. Unitario
Herramienta menor 5 % Mano de Obra |  |  |  |  | 6293.75
SUBTOTAL
6293.75
II MATERIALES - Descripciòn |  | Unid. | Precio Unit. | Cantidad | Vr. Unitario
Tubo PVC 2" |  | ml |  | 1
Curva PVC 2" |  | un |  | 0.025
Terminal PVC 2" |  | un |  | 0.075
Cable de Cu #4 |  | ml |  | 4
Tablero metalico 12cto |  | und |  | 1
Suministro de materiales |  | glb | 238190.25 | 1 | 238190.25
SUBTOTAL
238190.25
III TRANSPORTE | Distancia Km. | Vol o Peso | Tarifa | Cantidad | Vr. Unitario
SUBTOTAL
0
IV MANO DE OBRA | Jornal | Prest. | Total | Rendi-miento/Dia | Vr. Unitario
Cuadrilla
Ingeniero Residente, Oficial de linea Conte categoria 5ª, Ayudante Entendido Nivel 2 | 265000 | 90% | 503500 | 4 | 125875
SUBTOTAL
125875
TOTAL COSTO DIRECTO UNITARIO | [5 empty] | 370359
V-COSTOS INDIRECTOS (A.I.U) |  |  |  | Total | % | ValorTotal
ADMINISTRACION
IMPREVISTO
UTILIDAD
IVA SOBRE UTILIDAD
PRECIO TOTAL UNITARIO
[5 empty] | CODIGO | 12,2,19
Acometida a Tablero de Distribucion de 8 Ctos |  |  |  |  | Unidad | ml
I EQUIPOS - Descripciòn |  | Tipo | Tarifa/Hora | Rendimiento | Vr. Unitario
Herramienta menor 5 % Mano de Obra |  |  |  |  | 6293.75
SUBTOTAL
6293.75
II MATERIALES - Descripciòn |  | Unid. | Precio Unit. | Cantidad | Vr. Unitario
Tubo PVC 2" |  | ml |  | 1
Curva PVC 2" |  | un |  | 0.025
Terminal PVC 2" |  | un |  | 0.075
Cable de Cu #4 |  | ml |  | 4
Tablero metalico 8cto |  | und |  | 1
Suministro de materiales |  | glb | 199677.25 | 1 | 199677.25
SUBTOTAL
199677.25
III TRANSPORTE | Distancia Km. | Vol o Peso | Tarifa | Cantidad | Vr. Unitario
SUBTOTAL
0
IV MANO DE OBRA | Jornal | Prest. | Total | Rendi-miento/Dia | Vr. Unitario
Cuadrilla
Ingeniero Residente, Oficial de linea Conte categoria 5ª, Ayudante Entendido Nivel 2 | 265000 | 90% | 503500 | 4 | 125875
SUBTOTAL
125875
TOTAL COSTO DIRECTO UNITARIO | [5 empty] | 331846
V-COSTOS INDIRECTOS (A.I.U) |  |  |  | Total | % | ValorTotal
ADMINISTRACION
IMPREVISTO
UTILIDAD
IVA SOBRE UTILIDAD
PRECIO TOTAL UNITARIO
[5 empty] | CODIGO | 12,2,20
Suministro e instalacion de salidas de voz y datos en cable UTP categoria 6A |  |  |  |  | Unidad | UND
I EQUIPOS - Descripciòn |  | Tipo | Tarifa/Hora | Rendimiento | Vr. Unitario
Herramienta menor 5 % Mano de Obra |  |  |  |  | 3836.1905
SUBTOTAL
3836.1905
II MATERIALES - Descripciòn |  | Unid. | Precio Unit. | Cantidad | Vr. Unitario
Toma Color naranja G.H,125V;15A,tierra aislada |  | Unidad |  | 1
Tubo EMT 3/4" |  | ml |  | 1
Curva EMT 3/4" |  | Unidad |  | 2
Union EMT 3/4" |  | Unidad |  | 2
Caja metalica 4x4 |  | Unidad |  | 1
Cable #12 libre de halogeno |  | ml |  | 18
Terminal EMT 3/4" |  | Unidad |  | 6
Suministro de materiales |  | glb | 167925 | 1 | 167925
SUBTOTAL
167925
III TRANSPORTE | Distancia Km. | Vol o Peso | Tarifa | Cantidad | Vr. Unitario
SUBTOTAL
0
IV MANO DE OBRA | Jornal | Prest. | Total | Rendi-miento/Dia | Vr. Unitario
Cuadrilla
Ingeniero Residente, Oficial de linea Conte categoria 5ª, Ayudante Entendido Nivel 2 | 265000 | 90% | 503500 | 6.5625 | 76723.8095
SUBTOTAL
76723.8095
[8 empty] | 66 | 243450 | 16067700
TOTAL COSTO DIRECTO UNITARIO | [5 empty] | 248485 |  | 66 | 243450 | 16067700
V-COSTOS INDIRECTOS (A.I.U) |  |  |  | Total | % | ValorTotal |  |  |  | 32135400
[9 empty] | 248485 | 16400010
ADMINISTRACION | [8 empty] | 238415 | 15735390
IMPREVISTO | [9 empty] | 32135400
UTILIDAD
IVA SOBRE UTILIDAD
PRECIO TOTAL UNITARIO
[5 empty] | CODIGO | 12,2,21
Suministro e instalacion de toma para Voz y Datos (RJ45 Cat 6A) |  |  |  |  | Unidad | UND
I EQUIPOS - Descripciòn |  | Tipo | Tarifa/Hora | Rendimiento | Vr. Unitario
Herramienta menor 5 % Mano de Obra |  |  |  |  | 3356.6667
SUBTOTAL
3356.6667
II MATERIALES - Descripciòn |  | Unid. | Precio Unit. | Cantidad | Vr. Unitario
Tubo EMT 3/4" |  | ml |  | 1
Curva EMT 3/4" |  | Unidad |  | 2
Union EMT 3/4" |  | Unidad |  | 2
Caja metalica 4x4 |  | Unidad |  | 1
Cable #12 libre de halogeno |  | ml |  | 12
Terminal EMT 3/4" |  | Unidad |  | 4
Suministro de materiales |  | glb | 167925 | 1 | 167925
SUBTOTAL
167925
III TRANSPORTE | Distancia Km. | Vol o Peso | Tarifa | Cantidad | Vr. Unitario
SUBTOTAL
0
IV MANO DE OBRA | Jornal | Prest. | Total | Rendi-miento/Dia | Vr. Unitario
Cuadrilla
Ingeniero Residente, Oficial de linea Conte categoria 5ª, Ayudante Entendido Nivel 2 | 265000 | 90% | 503500 | 7.5 | 67133.3333
SUBTOTAL
67133.3333
TOTAL COSTO DIRECTO UNITARIO | [5 empty] | 238415
V-COSTOS INDIRECTOS (A.I.U) |  |  |  | Total | % | ValorTotal
ADMINISTRACION
IMPREVISTO
UTILIDAD
IVA SOBRE UTILIDAD
PRECIO TOTAL UNITARIO
[5 empty] | CODIGO | 12,2,22
Suministro e instalacion de Salida para Llamada de enfermera, incluye Ducto,cable 2X18AWG, pulsador |  |  |  |  | Unidad | UND
I EQUIPOS - Descripciòn |  | Tipo | Tarifa/Hora | Rendimiento | Vr. Unitario
Herramienta menor 5 % Mano de Obra |  |  |  |  | 6293.75
SUBTOTAL
6293.75
II MATERIALES - Descripciòn |  | Unid. | Precio Unit. | Cantidad | Vr. Unitario
Tubo EMT 3/4" |  | ml |  | 1
Curva EMT 3/4" |  | Unidad |  | 2
Union EMT 3/4" |  | Unidad |  | 2
Caja metalica 4x4 |  | Unidad |  | 1
Cable #12 libre de halogeno |  | ml |  | 20
Terminal EMT 3/4" |  | Unidad |  | 10
Suministro de materiales |  | glb | 382831.25 | 1 | 382831.25
SUBTOTAL
382831.25
III TRANSPORTE | Distancia Km. | Vol o Peso | Tarifa | Cantidad | Vr. Unitario
SUBTOTAL
0
IV MANO DE OBRA | Jornal | Prest. | Total | Rendi-miento/Dia | Vr. Unitario
Cuadrilla
Ingeniero Residente, Oficial de linea Conte categoria 5ª, Ayudante Entendido Nivel 2 | 265000 | 90% | 503500 | 4 | 125875
SUBTOTAL
125875
TOTAL COSTO DIRECTO UNITARIO | [5 empty] | 515000
V-COSTOS INDIRECTOS (A.I.U) |  |  |  | Total | % | ValorTotal
ADMINISTRACION
IMPREVISTO
UTILIDAD
IVA SOBRE UTILIDAD
PRECIO TOTAL UNITARIO
[5 empty] | CODIGO | 12,2,23
Suministro e instalacion de Salida para Detector de Humo, incluye Ducto,cable 2X18AWG, Detector de humo |  |  |  |  | Unidad | UND
I EQUIPOS - Descripciòn |  | Tipo | Tarifa/Hora | Rendimiento | Vr. Unitario
Herramienta menor 5 % Mano de Obra |  |  |  |  | 3596.4286
SUBTOTAL
3596.4286
II MATERIALES - Descripciòn |  | Unid. | Precio Unit. | Cantidad | Vr. Unitario
Tomacorrientedoble con polo a tierra 125V;15A |  | gl |  | 1
Tubo EMT 3/4" |  | ml |  | 1
Curva EMT 3/4" |  | Unidad |  | 2
Union EMT 3/4" |  | Unidad |  | 2
Caja metalica 4x4 |  | Unidad |  | 1
Cable #12 libre de halogeno |  | ml |  | 18
Terminal EMT 3/4" |  | Unidad |  | 3
Suministro de materiales |  | glb | 71750 | 1 | 71750
SUBTOTAL
71750
III TRANSPORTE | Distancia Km. | Vol o Peso | Tarifa | Cantidad | Vr. Unitario
SUBTOTAL
0
IV MANO DE OBRA | Jornal | Prest. | Total | Rendi-miento/Dia | Vr. Unitario
Cuadrilla |  |  |  | 12
Ingeniero Residente, Oficial de linea Conte categoria 5ª, Ayudante Entendido Nivel 2 | 265000 | 90% | 503500 | 7 | 71928.5714
SUBTOTAL
71928.5714
TOTAL COSTO DIRECTO UNITARIO | [5 empty] | 147275
V-COSTOS INDIRECTOS (A.I.U) |  |  |  | Total | % | ValorTotal
ADMINISTRACION
IMPREVISTO
UTILIDAD
IVA SOBRE UTILIDAD
PRECIO TOTAL UNITARIO
[5 empty] | CODIGO | 12,2,24
Suministro e instalacion de bandeja portacables con Tapa 20x5 Cm |  |  |  |  | Unidad | ml
I EQUIPOS - Descripciòn |  | Tipo | Tarifa/Hora | Rendimiento | Vr. Unitario
Herramienta menor 5 % Mano de Obra |  |  |  |  | 125.875
SUBTOTAL
[6 empty] | 125.875 |  |  |  |  | 1
II MATERIALES - Descripciòn |  | Unid. | Precio Unit. | Cantidad | Vr. Unitario | [5 empty] | 1
Bandeja metalica
Suministro de materiales |  | glb | 10856.625 | 1 | 10856.625 | [5 empty] | 2
[6 empty] | SUBTOTAL |  |  |  |  | 2
[6 empty] | 10856.625 |  |  |  |  | 1
III TRANSPORTE | Distancia Km. | Vol o Peso | Tarifa | Cantidad | Vr. Unitario | [5 empty] | 18
3
SUBTOTAL
0
IV MANO DE OBRA | Jornal | Prest. | Total | Rendi-miento/Dia | Vr. Unitario
Cuadrilla
Ingeniero Residente, Oficial de linea Conte categoria 5ª, Ayudante Entendido Nivel 2 | 265000 | 90% | 503500 | 200 | 2517.5
SUBTOTAL
2517.5
TOTAL COSTO DIRECTO UNITARIO | [5 empty] | 13500
V-COSTOS INDIRECTOS (A.I.U) |  |  |  | Total | % | ValorTotal
ADMINISTRACION
IMPREVISTO
UTILIDAD
IVA SOBRE UTILIDAD
PRECIO TOTAL UNITARIO
[5 empty] | CODIGO | 12,2,25
Suminitro e instalacion de UPS de 15KVA |  |  |  |  | Unidad | und
I EQUIPOS - Descripciòn |  | Tipo | Tarifa/Hora | Rendimiento | Vr. Unitario
Herramienta menor 5 % Mano de Obra |  |  |  |  | 419583.3333
SUBTOTAL
419583.3333
II MATERIALES - Descripciòn |  | Unid. | Precio Unit. | Cantidad | Vr. Unitario
UPS, 15KVA |  | Unidad | 1
Suministro de materiales |  | glb | 18137400 | 1 | 18137400
SUBTOTAL
18137400
III TRANSPORTE | Distancia Km. | Vol o Peso | Tarifa | Cantidad | Vr. Unitario
SUBTOTAL
0
IV MANO DE OBRA | Jornal | Prest. | Total | Rendi-miento/Dia | Vr. Unitario
Cuadrilla
Ingeniero Residente, Oficial de linea Conte categoria 5ª, Ayudante Entendido Nivel 2 | 265000 | 90% | 503500 | 0.06 | 8391666.6667
SUBTOTAL
8391666.6667
TOTAL COSTO DIRECTO UNITARIO | [5 empty] | 26948650
V-COSTOS INDIRECTOS (A.I.U) |  |  |  | Total | % | ValorTotal
ADMINISTRACION
IMPREVISTO
UTILIDAD
IVA SOBRE UTILIDAD
PRECIO TOTAL UNITARIO
[5 empty] | CODIGO | 12,2,26
Suministro e instalacion de panel de llamado de enfermera |  |  |  |  | Unidad | und
I EQUIPOS - Descripciòn |  | Tipo | Tarifa/Hora | Rendimiento | Vr. Unitario
Herramienta menor 5 % Mano de Obra |  |  |  |  | 6293.75
SUBTOTAL
6293.75
II MATERIALES - Descripciòn |  | Unid. | Precio Unit. | Cantidad | Vr. Unitario
Tablero |  | und | 547831.25 | 1 | 547831.25
SUBTOTAL
547831.25
III TRANSPORTE | Distancia Km. | Vol o Peso | Tarifa | Cantidad | Vr. Unitario
SUBTOTAL
0
IV MANO DE OBRA | Jornal | Prest. | Total | Rendi-miento/Dia | Vr. Unitario
Cuadrilla
Ingeniero Residente, Oficial de linea Conte categoria 5ª, Ayudante Entendido Nivel 2 | 265000 | 90% | 503500 | 4 | 125875
SUBTOTAL
125875
TOTAL COSTO DIRECTO UNITARIO | [5 empty] | 680000
V-COSTOS INDIRECTOS (A.I.U) |  |  |  | Total | % | ValorTotal
ADMINISTRACION
IMPREVISTO
UTILIDAD
IVA SOBRE UTILIDAD
PRECIO TOTAL UNITARIO
[5 empty] | CODIGO | 12,2,27
Suministro e instalacion de panel de alarma contra incendio un 1 |  |  |  |  | Unidad | und
I EQUIPOS - Descripciòn |  | Tipo | Tarifa/Hora | Rendimiento | Vr. Unitario
Herramienta menor 5 % Mano de Obra |  |  |  |  | 5035
SUBTOTAL
5035
II MATERIALES - Descripciòn |  | Unid. | Precio Unit. | Cantidad | Vr. Unitario
Tablero de control
Suministro de materiales |  | und | 254265 | 1 | 254265
SUBTOTAL
254265
III TRANSPORTE | Distancia Km. | Vol o Peso | Tarifa | Cantidad | Vr. Unitario
SUBTOTAL
0
IV MANO DE OBRA | Jornal | Prest. | Total | Rendi-miento/Dia | Vr. Unitario
Cuadrilla
Ingeniero Residente, Oficial de linea Conte categoria 5ª, Ayudante Entendido Nivel 2 | 265000 | 90% | 503500 | 5 | 100700
SUBTOTAL
100700
TOTAL COSTO DIRECTO UNITARIO | [5 empty] | 360000
V-COSTOS INDIRECTOS (A.I.U) |  |  |  | Total | % | ValorTotal
ADMINISTRACION
IMPREVISTO
UTILIDAD
IVA SOBRE UTILIDAD
PRECIO TOTAL UNITARIO
[5 empty] | CODIGO | 12,2,28
Suministro e instalacion de Rack Auto soportado de 1.5m |  |  |  |  | Unidad | und
I EQUIPOS - Descripciòn |  | Tipo | Tarifa/Hora | Rendimiento | Vr. Unitario
Herramienta menor 5 % Mano de Obra |  |  |  |  | 12587.5
SUBTOTAL
12587.5
II MATERIALES - Descripciòn |  | Unid. | Precio Unit. | Cantidad | Vr. Unitario
Rack Auto h= 1.5m |  | und | 985162.5 | 1 | 985162.5
SUBTOTAL
985162.5
III TRANSPORTE | Distancia Km. | Vol o Peso | Tarifa | Cantidad | Vr. Unitario
SUBTOTAL
0
IV MANO DE OBRA | Jornal | Prest. | Total | Rendi-miento/Dia | Vr. Unitario
Cuadrilla
Ingeniero Residente, Oficial de linea Conte categoria 5ª, Ayudante Entendido Nivel 2 | 265000 | 90% | 503500 | 2 | 251750
SUBTOTAL
251750
TOTAL COSTO DIRECTO UNITARIO | [5 empty] | 1249500
V-COSTOS INDIRECTOS (A.I.U) |  |  |  | Total | % | ValorTotal
ADMINISTRACION
IMPREVISTO
UTILIDAD
IVA SOBRE UTILIDAD
PRECIO TOTAL UNITARIO
[5 empty] | CODIGO | 12,2,29
Suministro e instalacion de path panel 24 puertos categoria 6 u |  |  |  |  | Unidad | und
I EQUIPOS - Descripciòn |  | Tipo | Tarifa/Hora | Rendimiento | Vr. Unitario
Herramienta menor 5 % Mano de Obra |  |  |  |  | 8391.6667
SUBTOTAL
8391.6667
II MATERIALES - Descripciòn |  | Unid. | Precio Unit. | Cantidad | Vr. Unitario
Path panel 24 puertos categoria 6 u |  | und | 537775 | 1 | 537775
SUBTOTAL
537775
III TRANSPORTE | Distancia Km. | Vol o Peso | Tarifa | Cantidad | Vr. Unitario
SUBTOTAL
0
IV MANO DE OBRA | Jornal | Prest. | Total | Rendi-miento/Dia | Vr. Unitario
Cuadrilla
Ingeniero Residente, Oficial de linea Conte categoria 5ª, Ayudante Entendido Nivel 2 | 265000 | 90% | 503500 | 3 | 167833.3333
SUBTOTAL
167833.3333
TOTAL COSTO DIRECTO UNITARIO | [5 empty] | 714000
V-COSTOS INDIRECTOS (A.I.U) |  |  |  | Total | % | ValorTotal
ADMINISTRACION
IMPREVISTO
UTILIDAD
IVA SOBRE UTILIDAD
PRECIO TOTAL UNITARIO
[5 empty] | CODIGO | 12,2,30
Suministro e instalacion de suicth 24 puertos categoria 6 |  |  |  |  | Unidad | glb
I EQUIPOS - Descripciòn |  | Tipo | Tarifa/Hora | Rendimiento | Vr. Unitario
Herramienta menor 5 % Mano de Obra |  |  |  |  | 25175
SUBTOTAL
25175
II MATERIALES - Descripciòn |  | Unid. | Precio Unit. | Cantidad | Vr. Unitario
suicth 24 puertos categoria 6 |  | und | 1766325 | 1 | 1766325
SUBTOTAL
1766325
III TRANSPORTE | Distancia Km. | Vol o Peso | Tarifa | Cantidad | Vr. Unitario
SUBTOTAL
0
IV MANO DE OBRA | Jornal | Prest. | Total | Rendi-miento/Dia | Vr. Unitario
Cuadrilla
Ingeniero Residente, Oficial de linea Conte categoria 5ª, Ayudante Entendido Nivel 2 | 265000 | 90% | 503500 | 1 | 503500
SUBTOTAL
503500
TOTAL COSTO DIRECTO UNITARIO | [5 empty] | 2295000
V-COSTOS INDIRECTOS (A.I.U) |  |  |  | Total | % | ValorTotal
ADMINISTRACION
IMPREVISTO
UTILIDAD
IVA SOBRE UTILIDAD
PRECIO TOTAL UNITARIO

## LIST_APUS_ELEC
ANALISIS DE PRECIOS UNITARIOS
Materiales |  |  | Unidad | Cantidad | Vr / Unitario | Vr / total
Tubo PVC 4" |  |  | Unidad | 1 | 59000 | 59000
[5 empty] | SUBTOTAL | 59000
transporte de Materiales |  |  | Peso kg | Cantidad | Vr / Unitario | Vr / total
Tubo PVC 4" |  |  | 0.25 | 1 | 400 | 100
[5 empty] | SUBTOTAL | 100
Maquinaria Equipos y Herramientas |  | tarifa Dia |  | Rendimiento | Vr / Unitario | Vr / total
Grua |  | 0 |  | 4 | 0 | 0
Paladraga y barretón |  | 0 |  | 4 | 0 | 0
Equipo menor de liniero |  | 0 |  | 4 | 0 | 0
[5 empty] | SUBTOTAL | 0
Mano de Obra Cuadrilla Redes | Salario Cuadrilla | Prestaciones Sociales 62% |  | Salario total | Rendimiento Dia | Costo Parcial
Ingeniero Residente | 0 | 0 |  | 0 | 4 | 0
Oficial de linea Conte categoria 5ª | 0 | 0 |  | 0 | 4 | 0
Ayudante Entendido Nivel 2 | 0 | 0 |  | 0 | 4 | 0
transporte Camioneta Cuadrilla | 0 |  |  | 0 | 4 | 0
[5 empty] | SUBTOTAL | 0
total costo Directo | [5 empty] | 59100
ANALISIS DE PRECIOS UNITARIOS
Materiales |  |  | Unidad | Cantidad | Vr / Unitario | Vr / total
Alambre de cobre desnudo Nº 4 |  |  | Und | 12 | 6500 | 78000
Alambre de cobre desnudo Nº 6 |  |  | Und | 18 | 4500 | 81000
Cinta de acero de 5/8 |  |  | Und | 3 | 4000 | 12000
Collarin de 180mm Una salida |  |  | Und | 2 | 14500 | 29000
Collarin de 220mm Una salida para transformador |  |  | Und | 2 | 24500 | 49000
Conector compresiòn DBH-8 |  |  | Und | 9 | 4000 | 36000
Conector transversal Universal 1/0 |  |  | Und | 3 | 18500 | 55500
Cortacircuito Primario de 15 Kv 100 Ka |  |  | Und | 3 | 115000 | 345000
Cruceta Matalica de 2400mm |  |  | Und | 1 | 104000 | 104000
Diagonal en V con dobles de 48" |  |  | Und | 1 | 26500 | 26500
Fusible tipo t (Según Proyecto) |  |  | Und | 3 | 5000 | 15000
Grapa para varilla de puesta tierra |  |  | Und | 1 | 6500 | 6500
Hebilla para cinta de acero |  |  | Und | 3 | 1000 | 3000
Manguera de polipropileno de 19 mm |  |  | Und | 12 | 4000 | 48000
Pararrayos Sinteticos de 12 kv |  |  | Und | 3 | 98000 | 294000
tornillo Maquina de 1/2x1 1/2" |  |  | Und | 6 | 2100 | 12600
tornillo Maquina de 5/8x1 1/2" |  |  | Und | 2 | 3100 | 6200
transformador trifasico de 30 kva |  |  | Und | 1 |  | 0
tubo IMC de 1/2" |  |  | Und | 1 | 38000 | 38000
Varilla de puesta tierra de 2400mm |  |  | Und | 1 | 26500 | 26500
[5 empty] | SUBTOTAL | 1265800
transporte de Materiales |  |  | Peso kg | Cantidad | Vr / Unitario | Vr / total
Vestida estructura Norma RA2-026 EPM |  |  | 45 | 1 | 400 | 18000
[5 empty] | SUBTOTAL | 18000
Maquinaria Equipos y Herramientas |  | tarifa Dia |  | Rendimiento | Vr / Unitario | Vr / total
Equipo menor de liniero |  | 15000 |  | 2 | 7500 | 7500
0
0
[5 empty] | SUBTOTAL | 7500
Mano de Obra Cuadrilla Redes | Salario Cuadrilla | Prestaciones Sociales 62% |  | Salario total | Rendimiento Dia | Costo Parcial
Ingeniero Residente | 150000 | 97500 |  | 247500 | 2 | 123750
Oficial de linea Conte categoria 5ª | 70000 | 45500 |  | 115500 | 2 | 57750
Ayudante Entendido Nivel 2 | 45000 | 29250 |  | 74250 | 2 | 37125
transporte Camioneta Cuadrilla | 120000 |  |  | 120000 | 2 | 60000
[5 empty] | SUBTOTAL | 278625
total costo Directo | [5 empty] | 1569925
Materiales |  |  | Unidad | Cantidad | Vr / Unitario | Vr / total
Aislador polimerico de retensiòn |  |  | Und |  | 26500 | 0
Collarin de 200mm |  |  | Und |  | 14500 | 0
Cruceta Metalica de 1500mm |  |  | Und |  | 67000 | 0
Diagonal en V de 36" |  |  | Und |  | 22000 | 0
Eslabon en U de 5/8 |  |  | Und |  | 8500 | 0
Espaciador de 5/8x12" |  |  | Und |  | 6500 | 0
Grapa de retensiòn para cable 1/0 |  |  | Und |  | 18500 | 0
Grapa de retensiòn para cable 1/0 - 4/0 |  |  | Und |  | 24500 | 0
Poste de concreto de 12 mts 1050 kg |  |  | Und |  |  | 0
tornillo Maquina de 5/8x1 1/2 |  |  | Und |  | 3100 | 0
tuerca de Ojo de 5/8 |  |  | Und |  | 8500 | 0
|  |  | Und |  |  | 0
|  |  | Und |  |  | 0
|  |  | Und |  |  | 0
|  |  | Und |  |  | 0
|  |  | Und |  |  | 0
|  |  | Und |  |  | 0
|  |  | Und |  |  | 0
|  |  | Und |  |  | 0
|  |  | Und |  |  | 0
[5 empty] | SUBTOTAL | 0
transporte de Materiales |  |  | Peso kg | Cantidad | Vr / Unitario | Vr / total
Vestida estructura Norma RA2-303 EPM |  |  | 60 | 0 | 0 | 0
[5 empty] | SUBTOTAL | 0
Maquinaria Equipos y Herramientas |  | tarifa Dia |  | Rendimiento | Vr / Unitario | Vr / total
Equipo menor de liniero |  | 0 |  | 4 | 0 | 0
0
0
[5 empty] | SUBTOTAL | 0
Mano de Obra Cuadrilla Redes | Salario Cuadrilla | Prestaciones Sociales 62% |  | Salario total | Rendimiento Dia | Costo Parcial
Ingeniero Residente |  | 0 |  | 0 | 4 | 0
Oficial de linea Conte categoria 5ª |  | 0 |  | 0 | 4 | 0
Ayudante Entendido Nivel 2 |  | 0 |  | 0 | 4 | 0
transporte Camioneta Cuadrilla |  |  |  | 0 | 4 | 0
[5 empty] | SUBTOTAL | 0
total costo Directo | [5 empty] | 0
Materiales |  |  | Unidad | Cantidad | Vr / Unitario | Vr / total
cable de cobre #2 desnudo |  |  | ml | 1 | 28500 | 28500
0
0
0
0
0
0
0
0
0
0
0
|  |  | Und |  |  | 0
|  |  | Und |  |  | 0
|  |  | Und |  |  | 0
|  |  | Und |  |  | 0
|  |  | Und |  |  | 0
|  |  | Und |  |  | 0
|  |  | Und |  |  | 0
|  |  | Und |  |  | 0
[5 empty] | SUBTOTAL | 28500
transporte de Materiales |  |  | Peso kg | Cantidad | Vr / Unitario | Vr / total
Vestida estructura Norma RA4-02 EPM |  |  | 5 | 1 | 400 | 2000
[5 empty] | SUBTOTAL | 2000
Maquinaria Equipos y Herramientas |  | tarifa Dia |  | Rendimiento | Vr / Unitario | Vr / total
Equipo menor de liniero |  | 15000 |  | 10 | 1500 | 1500
0
0
[5 empty] | SUBTOTAL | 1500
Mano de Obra Cuadrilla Redes | Salario Cuadrilla | Prestaciones Sociales 62% |  | Salario total | Rendimiento Dia | Costo Parcial
Ingeniero Residente | 150000 | 97500 |  | 247500 | 10 | 24750
Oficial de linea Conte categoria 5ª | 70000 | 45500 |  | 115500 | 10 | 11550
Ayudante Entendido Nivel 2 | 45000 | 29250 |  | 74250 | 10 | 7425
transporte Camioneta Cuadrilla | 120000 |  |  | 120000 | 10 | 12000
[5 empty] | SUBTOTAL | 55725
total costo Directo | [5 empty] | 87725
Materiales |  |  | Unidad | Cantidad | Vr / Unitario | Vr / total
Aislador tensor de 4 1/4 |  |  | Und | 1 | 8500 | 8500
Arandela cuadrada de 4x4x5/8 |  |  | Und | 1 | 3500 | 3500
Bloque de concreto para retenida |  |  | Und | 1 | 12500 | 12500
Cable de Acero SGX 1/4 |  |  | ML | 16 | 1450 | 23200
Camiza para viento |  |  | Und | 1 | 45000 | 45000
Guardacabos de protecciòn para cable |  |  | Und | 1 | 3100 | 3100
Varilla de anclaje de 180mm |  |  | Und | 1 | 22500 | 22500
0
0
0
0
0
|  |  | Und |  |  | 0
|  |  | Und |  |  | 0
|  |  | Und |  |  | 0
|  |  | Und |  |  | 0
|  |  | Und |  |  | 0
|  |  | Und |  |  | 0
|  |  | Und |  |  | 0
|  |  | Und |  |  | 0
[5 empty] | SUBTOTAL | 118300
transporte de Materiales |  |  | Peso kg | Cantidad | Vr / Unitario | Vr / total
Vestida estructura Norma RA6-001 EPM |  |  | 55 | 1 | 400 | 22000
[5 empty] | SUBTOTAL | 22000
Maquinaria Equipos y Herramientas |  | tarifa Dia |  | Rendimiento | Vr / Unitario | Vr / total
Equipo menor de liniero |  | 15000 |  | 5 | 3000 | 3000
0
0
[5 empty] | SUBTOTAL | 3000
Mano de Obra Cuadrilla Redes | Salario Cuadrilla | Prestaciones Sociales 62% |  | Salario total | Rendimiento Dia | Costo Parcial
Ingeniero Residente | 150000 | 97500 |  | 247500 | 5 | 49500
Oficial de linea Conte categoria 5ª | 70000 | 45500 |  | 115500 | 5 | 23100
Ayudante Entendido Nivel 2 | 45000 | 29250 |  | 74250 | 5 | 14850
transporte Camioneta Cuadrilla | 120000 |  |  | 120000 | 5 | 24000
[5 empty] | SUBTOTAL | 111450
total costo Directo | [5 empty] | 254750
Materiales |  |  | Unidad | Cantidad | Vr / Unitario | Vr / total
Cable Aluminio Ecologica aislado para 15 kv |  |  | ML | 3 | 10300 | 30900
Cable Acero galbanizado de 3/8 |  |  | ml | 1 | 3600 | 3600
0
0
0
0
0
0
0
0
0
0
|  |  | Und |  |  | 0
|  |  | Und |  |  | 0
|  |  | Und |  |  | 0
|  |  | Und |  |  | 0
|  |  | Und |  |  | 0
|  |  | Und |  |  | 0
|  |  | Und |  |  | 0
|  |  | Und |  |  | 0
[5 empty] | SUBTOTAL | 34500
transporte de Materiales |  |  | Peso kg | Cantidad | Vr / Unitario | Vr / total
Red de media tensión en cable ecologico sistema compacto |  |  | 4 | 1 | 400 | 1600
[5 empty] | SUBTOTAL | 1600
Maquinaria Equipos y Herramientas |  | tarifa Dia |  | Rendimiento | Vr / Unitario | Vr / total
Equipo menor de liniero |  | 15000 |  | 5 | 3000 | 3000
0
0
[5 empty] | SUBTOTAL | 3000
Mano de Obra Cuadrilla Redes | Salario Cuadrilla | Prestaciones Sociales 62% |  | Salario total | Rendimiento Dia | Costo Parcial
Ingeniero Residente | 150000 | 97500 |  | 247500 | 100 | 2475
Oficial de linea Conte categoria 5ª | 70000 | 45500 |  | 115500 | 100 | 1155
Ayudante Entendido Nivel 2 | 45000 | 29250 |  | 74250 | 100 | 742.5
transporte Camioneta Cuadrilla | 120000 |  |  | 120000 | 100 | 1200
[5 empty] | SUBTOTAL | 5572.5
total costo Directo | [5 empty] | 44673
Materiales |  |  | Unidad | Cantidad | Vr / Unitario | Vr / total
Espaciador para red compacta |  |  | u | 30 | 65000 | 1950000
Cinta Autofundente Scoth23 |  |  | u | 2 | 22500 | 45000
Cinta plastica de colores |  |  |  | 5 | 6000 | 30000
Cinta plastica Super 23 |  |  |  | 8 | 13000 | 104000
Cable de cobre aisladoN°6 |  |  |  | 1 | 4000 | 4000
Cable de cobre desnudoN°2/0 |  |  |  | 13 | 23000 | 299000
Conector Compresio DBH-7 |  |  |  | 10 | 5000 | 50000
amarras plasticas |  |  |  | 10 | 600 | 6000
0
0
0
0
|  |  | Und |  |  | 0
|  |  | Und |  |  | 0
|  |  | Und |  |  | 0
|  |  | Und |  |  | 0
|  |  | Und |  |  | 0
|  |  | Und |  |  | 0
|  |  | Und |  |  | 0
|  |  | Und |  |  | 0
[5 empty] | SUBTOTAL | 2488000
transporte de Materiales |  |  | Peso kg | Cantidad | Vr / Unitario | Vr / total
Red de media tensión en cable ecologico sistema compacto |  |  | 2 | 1 | 400 | 800
[5 empty] | SUBTOTAL | 800
Maquinaria Equipos y Herramientas |  | tarifa Dia |  | Rendimiento | Vr / Unitario | Vr / total
Equipo menor de liniero |  | 15000 |  | 5 | 3000 | 3000
0
0
[5 empty] | SUBTOTAL | 3000
Mano de Obra Cuadrilla Redes | Salario Cuadrilla | Prestaciones Sociales 62% |  | Salario total | Rendimiento Dia | Costo Parcial
Ingeniero Residente | 150000 | 97500 |  | 247500 | 3000 | 82.5
Oficial de linea Conte categoria 5ª | 70000 | 45500 |  | 115500 | 3000 | 38.5
Ayudante Entendido Nivel 2 | 45000 | 29250 |  | 74250 | 3000 | 24.75
transporte Camioneta Cuadrilla | 120000 |  |  | 120000 | 3000 | 40
[5 empty] | SUBTOTAL | 185.75
total costo Directo | [5 empty] | 2491986
Materiales |  |  | Unidad | Cantidad | Vr / Unitario | Vr / total
transformador trifasico de 75 kva 13,200/240/120 vol |  |  | Und | 1 | 9600000 | 9600000
0
0
0
0
0
0
0
0
0
0
0
|  |  | Und |  |  | 0
|  |  | Und |  |  | 0
|  |  | Und |  |  | 0
|  |  | Und |  |  | 0
|  |  | Und |  |  | 0
|  |  | Und |  |  | 0
|  |  | Und |  |  | 0
|  |  | Und |  |  | 0
[5 empty] | SUBTOTAL | 9600000
transporte de Materiales |  |  | Peso kg | Cantidad | Vr / Unitario | Vr / total
Red de media tensión en cable ecologico sistema compacto |  |  | 470 | 1 | 500 | 235000
[5 empty] | SUBTOTAL | 235000
Maquinaria Equipos y Herramientas |  | tarifa Dia |  | Rendimiento | Vr / Unitario | Vr / total
Equipo menor de liniero |  | 15000 |  | 0.5 | 30000 | 30000
0
0
[5 empty] | SUBTOTAL | 30000
Mano de Obra Cuadrilla Redes | Salario Cuadrilla | Prestaciones Sociales 62% |  | Salario total | Rendimiento Dia | Costo Parcial
Ingeniero Residente | 150000 | 97500 |  | 247500 | 4 | 61875
Oficial de linea Conte categoria 5ª | 70000 | 45500 |  | 115500 | 2 | 57750
Ayudante Entendido Nivel 2 | 45000 | 29250 |  | 74250 | 1.4272 | 52025.0004
transporte Camioneta Cuadrilla | 120000 |  |  | 120000 | 1 | 120000
[5 empty] | SUBTOTAL | 291650.0004
total costo Directo | [5 empty] | 10156650
Materiales |  |  | Unidad | Cantidad | Vr / Unitario | Vr / total
Cable Aluminio Aislado 4/0 serie 8,000 |  |  | ML | 1 | 11500 | 11500
0
0
0
0
0
0
0
0
0
0
0
|  |  | Und |  |  | 0
|  |  | Und |  |  | 0
|  |  | Und |  |  | 0
|  |  | Und |  |  | 0
|  |  | Und |  |  | 0
|  |  | Und |  |  | 0
|  |  | Und |  |  | 0
|  |  | Und |  |  | 0
[5 empty] | SUBTOTAL | 11500
transporte de Materiales |  |  | Peso kg | Cantidad | Vr / Unitario | Vr / total
Cable Aluminio Aislado 4/0 serie 8,000 |  |  | 1 | 1 | 400 | 400
[5 empty] | SUBTOTAL | 400
Maquinaria Equipos y Herramientas |  | tarifa Dia |  | Rendimiento | Vr / Unitario | Vr / total
Equipo menor de liniero |  | 15000 |  | 250 | 60 | 60
0
0
[5 empty] | SUBTOTAL | 60
Mano de Obra Cuadrilla Redes | Salario Cuadrilla | Prestaciones Sociales 62% |  | Salario total | Rendimiento Dia | Costo Parcial
Ingeniero Residente | 150000 | 97500 |  | 247500 | 250 | 990
Oficial de linea Conte categoria 5ª | 70000 | 45500 |  | 115500 | 250 | 462
Ayudante Entendido Nivel 2 | 45000 | 29250 |  | 74250 | 250 | 297
transporte Camioneta Cuadrilla | 120000 |  |  | 120000 | 250 | 480
[5 empty] | SUBTOTAL | 2229
total costo Directo | [5 empty] | 14189
Materiales |  |  | Unidad | Cantidad | Vr / Unitario | Vr / total
tubo galvanizado para bajante de acometida de 4" |  |  | Und | 1 | 430000 | 430000
Capacete Metalico de 4" |  |  | Und | 1 | 65000 | 65000
Cinta Reflectiva de peligro |  |  | Und | 3 | 1500 | 4500
Cinta de Acero de 3/4 |  |  | ML | 3 | 5000 | 15000
Hebilla para cinta de acero de 3/4 |  |  | Und | 3 | 1000 | 3000
Borne terminal para cable Nº 6 |  |  | Und | 1 | 3000 | 3000
Cable de cobre aislado Nº 6 |  |  | Ml | 0.5 | 6900 | 3450
Conector Compresiòn DBH-8 |  |  | Und | 1 | 5000 | 5000
0
0
0
0
|  |  | Und |  |  | 0
|  |  | Und |  |  | 0
|  |  | Und |  |  | 0
|  |  | Und |  |  | 0
|  |  | Und |  |  | 0
|  |  | Und |  |  | 0
|  |  | Und |  |  | 0
|  |  | Und |  |  | 0
[5 empty] | SUBTOTAL | 528950
transporte de Materiales |  |  | Peso kg | Cantidad | Vr / Unitario | Vr / total
tubo galvanizado para bajante de acometida de 4" |  |  | 90 | 1 | 400 | 36000
[5 empty] | SUBTOTAL | 36000
Maquinaria Equipos y Herramientas |  | tarifa Dia |  | Rendimiento | Vr / Unitario | Vr / total
Equipo menor de liniero |  | 15000 |  | 4 | 3750 | 3750
0
0
[5 empty] | SUBTOTAL | 3750
Mano de Obra Cuadrilla Redes | Salario Cuadrilla | Prestaciones Sociales 62% |  | Salario total | Rendimiento Dia | Costo Parcial
Ingeniero Residente | 150000 | 97500 |  | 247500 | 4 | 61875
Oficial de linea Conte categoria 5ª | 70000 | 45500 |  | 115500 | 4 | 28875
Ayudante Entendido Nivel 2 | 45000 | 29250 |  | 74250 | 4 | 18562.5
transporte Camioneta Cuadrilla | 120000 |  |  | 120000 | 4 | 30000
[5 empty] | SUBTOTAL | 139312.5
total costo Directo | [5 empty] | 708013
Materiales |  |  | Unidad | Cantidad | Vr / Unitario | Vr / total
Varilla Cooperweld de 2400 para sistema de puesta tierra |  |  | Und | 1 | 26500 | 26500
Soldadura exotermica de 115 gramos |  |  | Und | 1 | 23000 | 23000
Cable de cobre desnudo Nº 2 |  |  | ML | 10 | 12500 | 125000
Conector Compresiòn 40-20 |  |  | Und | 1 | 5000 | 5000
0
0
0
0
0
0
0
0
|  |  | Und |  |  | 0
|  |  | Und |  |  | 0
|  |  | Und |  |  | 0
|  |  | Und |  |  | 0
|  |  | Und |  |  | 0
|  |  | Und |  |  | 0
|  |  | Und |  |  | 0
|  |  | Und |  |  | 0
[5 empty] | SUBTOTAL | 179500
transporte de Materiales |  |  | Peso kg | Cantidad | Vr / Unitario | Vr / total
Varilla Cooperweld de 2400 para sistema de puesta tierra |  |  | 10 | 1 | 400 | 4000
[5 empty] | SUBTOTAL | 4000
Maquinaria Equipos y Herramientas |  | tarifa Dia |  | Rendimiento | Vr / Unitario | Vr / total
Equipo menor de liniero |  | 15000 |  | 10 | 1500 | 1500
0
0
[5 empty] | SUBTOTAL | 1500
Mano de Obra Cuadrilla Redes | Salario Cuadrilla | Prestaciones Sociales 62% |  | Salario total | Rendimiento Dia | Costo Parcial
Ingeniero Residente | 150000 | 97500 |  | 247500 | 10 | 24750
Oficial de linea Conte categoria 5ª | 70000 | 45500 |  | 115500 | 10 | 11550
Ayudante Entendido Nivel 2 | 45000 | 29250 |  | 74250 | 10 | 7425
transporte Camioneta Cuadrilla | 120000 |  |  | 120000 | 10 | 12000
[5 empty] | SUBTOTAL | 55725
total costo Directo | [5 empty] | 240725
Materiales |  |  | Unidad | Cantidad | Vr / Unitario | Vr / total
gabinete Principal |  |  | Und | 1 | 4893500 | 4893500
0
0
0
0
0
[5 empty] | SUBTOTAL | 4893500
transporte de Materiales |  |  | Peso kg | Cantidad | Vr / Unitario | Vr / total
gabinete Principal |  |  | 10 | 1 | 400 | 4000
[5 empty] | SUBTOTAL | 4000
Maquinaria Equipos y Herramientas |  | tarifa Dia |  | Rendimiento | Vr / Unitario | Vr / total
Equipo menor |  | 15000 |  | 10 | 1500 | 1500
0
[5 empty] | SUBTOTAL | 1500
Mano de Obra Cuadrilla Redes | Salario Cuadrilla | Prestaciones Sociales 62% |  | Salario total | Rendimiento Dia | Costo Parcial
Ingeniero Residente | 150000 | 97500 |  | 247500 | 1 | 247500
Oficial de linea Conte categoria 5ª | 70000 | 45500 |  | 115500 | 1 | 115500
Ayudante Entendido Nivel 2 | 45000 | 29250 |  | 74250 | 1 | 74250
|  |  |  | 0 | 1 | 0
[5 empty] | SUBTOTAL | 437250
total costo Directo | [5 empty] | 5336250
Materiales |  |  | Unidad | Cantidad | Vr / Unitario | Vr / total
Tablero de 12 Circuitos con espacio para Totalizador |  |  | Und | 1 | 520000 | 520000
Tubo PVC 2" | [5 empty] | 0
Curva PVC 2" | [5 empty] | 0
Terminal PVC 2" | [5 empty] | 0
Cable de Cu #4 | [5 empty] | 0
0
[5 empty] | SUBTOTAL | 520000
transporte de Materiales |  |  | Peso kg | Cantidad | Vr / Unitario | Vr / total
Tablero de 12 Circuitos con espacio para Totalizador |  |  | 10 | 1 | 400 | 4000
[5 empty] | SUBTOTAL | 4000
Maquinaria Equipos y Herramientas |  | tarifa Dia |  | Rendimiento | Vr / Unitario | Vr / total
herramienta menor |  | 15000 |  | 10 | 1500 | 1500
0
[5 empty] | SUBTOTAL | 1500
Mano de Obra Cuadrilla Redes | Salario Cuadrilla | Prestaciones Sociales 62% |  | Salario total | Rendimiento Dia | Costo Parcial
Ingeniero Residente | 150000 | 97500 |  | 247500 | 4 | 61875
Oficial de linea Conte categoria 5ª | 70000 | 45500 |  | 115500 | 4 | 28875
Ayudante Entendido Nivel 2 | 45000 | 29250 |  | 74250 | 5 | 14850
0
[5 empty] | SUBTOTAL | 105600
total costo Directo | [5 empty] | 631100
Materiales |  |  | Unidad | Cantidad | Vr / Unitario | Vr / total
tablero de 18 circuitos con espacio para totalizador |  |  | Und | 1 | 250000 | 250000
0
0
0
0
0
[5 empty] | SUBTOTAL | 250000
transporte de Materiales |  |  | Peso kg | Cantidad | Vr / Unitario | Vr / total
tablero de 18 circuitos con espacio para totalizador |  |  | 10 | 1 | 400 | 4000
[5 empty] | SUBTOTAL | 4000
Maquinaria Equipos y Herramientas |  | tarifa Dia |  | Rendimiento | Vr / Unitario | Vr / total
Equipo menor |  | 15000 |  | 10 | 1500 | 1500
0
[5 empty] | SUBTOTAL | 1500
Mano de Obra Cuadrilla Redes | Salario Cuadrilla | Prestaciones Sociales 62% |  | Salario total | Rendimiento Dia | Costo Parcial
Ingeniero Residente | 150000 | 97500 |  | 247500 | 2 | 123750
Oficial de linea Conte categoria 5ª | 70000 | 45500 |  | 115500 | 1 | 115500
Ayudante Entendido Nivel 2 | 45000 | 29250 |  | 74250 | 1 | 74250
[5 empty] | SUBTOTAL | 313500
total costo Directo | [5 empty] | 569000
Materiales |  |  | Unidad | Cantidad | Vr / Unitario | Vr / total
Tubo EMT 3/4" |  |  | ml | 1 | 12000 | 12000
Curva EMT 3/4" |  |  | Unidad | 2 | 5000 | 10000
Union EMT 3/4" |  |  | Unidad | 2 | 2500 | 5000
Caja metalica 4x4 |  |  | Unidad | 1 | 5000 | 5000
Cable #12 libre de halogeno |  |  | ml | 18 | 1500 | 27000
Terminal EMT 3/4" |  |  | Unidad | 3 | 200 | 600
Panel led |  |  | Unidad | 1 | 160000 | 160000
[5 empty] | SUBTOTAL | 219600
transporte de Materiales |  |  | Peso kg | Cantidad | Vr / Unitario | Vr / total
Tubo EMT 3/4" |  |  | 10 | 1 | 400 | 4000
[5 empty] | SUBTOTAL | 4000
Maquinaria Equipos y Herramientas |  | tarifa Dia |  | Rendimiento | Vr / Unitario | Vr / total
Equipo menor |  | 15000 |  | 10 | 1500 | 1500
0
[5 empty] | SUBTOTAL | 1500
Mano de Obra Cuadrilla Redes | Salario Cuadrilla | Prestaciones Sociales 62% |  | Salario total | Rendimiento Dia | Costo Parcial
Ingeniero Residente | 150000 | 97500 |  | 247500 | 9 | 27500
Oficial de linea Conte categoria 5ª | 70000 | 45500 |  | 115500 | 9 | 12833.3333
Ayudante Entendido Nivel 2 | 45000 | 29250 |  | 74250 | 9 | 8250
[5 empty] | SUBTOTAL | 48583.3333
total costo Directo | [5 empty] | 273683
Materiales |  |  | Unidad | Cantidad | Vr / Unitario | Vr / total
luminaria tipo Led 2x32 |  |  | Und | 1 | 120000 | 120000
0
0
0
0
0
[5 empty] | SUBTOTAL | 120000
transporte de Materiales |  |  | Peso kg | Cantidad | Vr / Unitario | Vr / total
luminaria tipo Led 2x32 |  |  | 10 | 1 | 400 | 4000
[5 empty] | SUBTOTAL | 4000
Maquinaria Equipos y Herramientas |  | tarifa Dia |  | Rendimiento | Vr / Unitario | Vr / total
Equipo menor |  | 15000 |  | 10 | 1500 | 1500
0
[5 empty] | SUBTOTAL | 1500
Mano de Obra Cuadrilla Redes | Salario Cuadrilla | Prestaciones Sociales 62% |  | Salario total | Rendimiento Dia | Costo Parcial
Ingeniero Residente | 150000 | 97500 |  | 247500 | 10 | 24750
Oficial de linea Conte categoria 5ª | 70000 | 45500 |  | 115500 | 10 | 11550
Ayudante Entendido Nivel 2 | 45000 | 29250 |  | 74250 | 10 | 7425
[5 empty] | SUBTOTAL | 43725
total costo Directo | [5 empty] | 169225
Materiales |  |  | Unidad | Cantidad | Vr / Unitario | Vr / total
lampara tipo led 9w |  |  | Und | 1 | 18000 | 18000
0
0
0
0
0
[5 empty] | SUBTOTAL | 18000
transporte de Materiales |  |  | Peso kg | Cantidad | Vr / Unitario | Vr / total
lampara tipo led 9w |  |  | 10 | 1 | 400 | 4000
[5 empty] | SUBTOTAL | 4000
Maquinaria Equipos y Herramientas |  | tarifa Dia |  | Rendimiento | Vr / Unitario | Vr / total
Equipo menor |  | 15000 |  | 10 | 1500 | 1500
0
[5 empty] | SUBTOTAL | 1500
Mano de Obra Cuadrilla Redes | Salario Cuadrilla | Prestaciones Sociales 62% |  | Salario total | Rendimiento Dia | Costo Parcial
Ingeniero Residente | 150000 | 97500 |  | 247500 | 5 | 49500
Oficial de linea Conte categoria 5ª | 70000 | 45500 |  | 115500 | 2 | 57750
Ayudante Entendido Nivel 2 | 45000 | 29250 |  | 74250 | 2 | 37125
[5 empty] | SUBTOTAL | 144375
total costo Directo | [5 empty] | 167875
Materiales |  |  | Unidad | Cantidad | Vr / Unitario | Vr / total
lampara tipo led 4x17 |  |  | Und | 1 | 250000 | 250000
0
0
0
0
0
[5 empty] | SUBTOTAL | 250000
transporte de Materiales |  |  | Peso kg | Cantidad | Vr / Unitario | Vr / total
lampara tipo led 4x17 |  |  | 10 | 1 | 400 | 4000
[5 empty] | SUBTOTAL | 4000
Maquinaria Equipos y Herramientas |  | tarifa Dia |  | Rendimiento | Vr / Unitario | Vr / total
Equipo menor de liniero |  | 15000 |  | 10 | 1500 | 1500
0
[5 empty] | SUBTOTAL | 1500
Mano de Obra Cuadrilla Redes | Salario Cuadrilla | Prestaciones Sociales 62% |  | Salario total | Rendimiento Dia | Costo Parcial
Ingeniero Residente | 150000 | 97500 |  | 247500 | 12 | 20625
Oficial de linea Conte categoria 5ª | 70000 | 45500 |  | 115500 | 15 | 7700
Ayudante Entendido Nivel 2 | 45000 | 29250 |  | 74250 | 15 | 4950
[5 empty] | SUBTOTAL | 33275
total costo Directo | [5 empty] | 288775
Materiales |  |  | Unidad | Cantidad | Vr / Unitario | Vr / total
Tubo EMT 3/4" |  |  | ml | 1 | 12000 | 12000
Curva EMT 3/4" |  |  | Unidad | 2 | 5000 | 10000
Union EMT 3/4" |  |  | Unidad | 2 | 2500 | 5000
Caja metalica 4x4 |  |  | Unidad | 1 | 5000 | 5000
Cable #12 libre de halogeno |  |  | ml | 18 | 1500 | 27000
Terminal EMT 3/4" |  |  | Unidad | 3 | 200 | 600
[5 empty] | SUBTOTAL | 59600
transporte de Materiales |  |  | Peso kg | Cantidad | Vr / Unitario | Vr / total
Tubo EMT 3/4" |  |  | 10 | 1 | 400 | 4000
[5 empty] | SUBTOTAL | 4000
Maquinaria Equipos y Herramientas |  | tarifa Dia |  | Rendimiento | Vr / Unitario | Vr / total
Equipo menor |  | 15000 |  | 10 | 1500 | 1500
0
[5 empty] | SUBTOTAL | 1500
Mano de Obra Cuadrilla Redes | Salario Cuadrilla | Prestaciones Sociales 62% |  | Salario total | Rendimiento Dia | Costo Parcial
Ingeniero Residente | 150000 | 97500 |  | 247500 | 6 | 41250
Oficial de linea Conte categoria 5ª | 70000 | 45500 |  | 115500 | 5 | 23100
Ayudante Entendido Nivel 2 | 45000 | 29250 |  | 74250 | 5 | 14850
[5 empty] | SUBTOTAL | 79200
total costo Directo | [5 empty] | 144300
Materiales |  |  | Unidad | Cantidad | Vr / Unitario | Vr / total
Tomacorrientedoble con polo a tierra 125V;15A |  |  | gl | 1 | 12000 | 12000
Tubo EMT 3/4" |  |  | ml | 1 | 12000 | 12000
Curva EMT 3/4" |  |  | Unidad | 2 | 5000 | 10000
Union EMT 3/4" |  |  | Unidad | 2 | 2500 | 5000
Caja metalica 4x4 |  |  | Unidad | 1 | 5000 | 5000
Cable #12 libre de halogeno |  |  | ml | 18 | 1500 | 27000
Terminal EMT 3/4" |  |  | Unidad | 3 | 200 | 600
0
[5 empty] | SUBTOTAL | 71600
transporte de Materiales |  |  | Peso kg | Cantidad | Vr / Unitario | Vr / total
Tomacorrientedoble con polo a tierra 125V;15A |  |  | 10 | 1 | 100 | 1000
[5 empty] | SUBTOTAL | 1000
Maquinaria Equipos y Herramientas |  | tarifa Dia |  | Rendimiento | Vr / Unitario | Vr / total
Equipo menor |  | 3000 |  | 10 | 300 | 300
0
[5 empty] | SUBTOTAL | 300
Mano de Obra Cuadrilla Redes | Salario Cuadrilla | Prestaciones Sociales 62% |  | Salario total | Rendimiento Dia | Costo Parcial
Ingeniero Residente | 150000 | 97500 |  | 247500 | 10 | 24750
Oficial de linea Conte categoria 5ª | 70000 | 45500 |  | 115500 | 22 | 5250
Ayudante Entendido Nivel 2 | 45000 | 29250 |  | 74250 | 22 | 3375
[5 empty] | SUBTOTAL | 33375
total costo Directo | [5 empty] | 106275
Materiales |  |  | Unidad | Cantidad | Vr / Unitario | Vr / total
Tomacorrientetipo GFCI |  |  | gl | 1 | 30000 | 30000
Tubo EMT 3/4" |  |  | ml | 1 | 12000 | 12000
Curva EMT 3/4" |  |  | Unidad | 2 | 5000 | 10000
Union EMT 3/4" |  |  | Unidad | 2 | 2500 | 5000
Caja metalica 4x4 |  |  | Unidad | 1 | 5000 | 5000
Cable #12 libre de halogeno |  |  | ml | 18 | 1500 | 27000
Terminal EMT 3/4" |  |  | Unidad | 3 | 200 | 600
0
[5 empty] | SUBTOTAL | 89600
transporte de Materiales |  |  | Peso kg | Cantidad | Vr / Unitario | Vr / total
Tomacorrientetipo GFCI |  |  | 10 | 1 | 400 | 4000
[5 empty] | SUBTOTAL | 4000
Maquinaria Equipos y Herramientas |  | tarifa Dia |  | Rendimiento | Vr / Unitario | Vr / total
Equipo menor |  | 15000 |  | 10 | 1500 | 1500
0
[5 empty] | SUBTOTAL | 1500
Mano de Obra Cuadrilla Redes | Salario Cuadrilla | Prestaciones Sociales 62% |  | Salario total | Rendimiento Dia | Costo Parcial
Ingeniero Residente | 150000 | 97500 |  | 247500 | 10 | 24750
Oficial de linea Conte categoria 5ª | 70000 | 45500 |  | 115500 | 12 | 9625
Ayudante Entendido Nivel 2 | 45000 | 29250 |  | 74250 | 10 | 7425
[5 empty] | SUBTOTAL | 41800
total costo Directo | [5 empty] | 136900
Materiales |  |  | Unidad | Cantidad | Vr / Unitario | Vr / total
Tubo PVC 3/4" |  |  | ml | 12 | 35000 | 420000
Curvas PVC 3/4" |  |  | Unidad | 3 | 2300 | 6900
Terminal PVC 3/4" |  |  | Unidad | 3 | 500 | 1500
Caja 4x4 PVC |  |  | Unidad | 1 | 2500 | 2500
cable de Cu # 10 AWG, Libre de Halogeno |  |  | ml | 45 | 3600 | 162000
0
[5 empty] | SUBTOTAL | 592900
transporte de Materiales |  |  | Peso kg | Cantidad | Vr / Unitario | Vr / total
Tubo PVC 3/4" |  |  | 10 | 1 | 400 | 4000
[5 empty] | SUBTOTAL | 4000
Maquinaria Equipos y Herramientas |  | tarifa Dia |  | Rendimiento | Vr / Unitario | Vr / total
Equipo menor de liniero |  | 15000 |  | 10 | 1500 | 1500
0
[5 empty] | SUBTOTAL | 1500
Mano de Obra Cuadrilla Redes | Salario Cuadrilla | Prestaciones Sociales 62% |  | Salario total | Rendimiento Dia | Costo Parcial
Ingeniero Residente | 150000 | 97500 |  | 247500 | 6 | 41250
Oficial de linea Conte categoria 5ª | 70000 | 45500 |  | 115500 | 7 | 16500
Ayudante Entendido Nivel 2 | 45000 | 29250 |  | 74250 | 7 | 10607.1429
[5 empty] | SUBTOTAL | 68357.1429
total costo Directo | [5 empty] | 666757
Materiales |  |  | Unidad | Cantidad | Vr / Unitario | Vr / total
inspeccion RETIE,retilap |  |  | und | 1 | 25000000 | 25000000
0
0
0
0
0
[5 empty] | SUBTOTAL | 25000000
transporte de Materiales |  |  | Peso kg | Cantidad | Vr / Unitario | Vr / total
inspeccion RETIE,retilap |  |  | 10 | 1 | 400 | 4000
[5 empty] | SUBTOTAL | 4000
Maquinaria Equipos y Herramientas |  | tarifa Dia |  | Rendimiento | Vr / Unitario | Vr / total
Equipo menor de liniero |  | 0 |  | 10 | 0 | 0
0
[5 empty] | SUBTOTAL | 0
Mano de Obra Cuadrilla Redes | Salario Cuadrilla | Prestaciones Sociales 62% |  | Salario total | Rendimiento Dia | Costo Parcial
Ingeniero Residente |  | 0 |  | 0 | 1 | 0
Oficial de linea Conte categoria 5ª |  | 0 |  | 0 | 2 | 0
Ayudante Entendido Nivel 2 |  | 0 |  | 0 | 2 | 0
transporte Camioneta Cuadrilla |  |  |  | 0 | 2 | 0
[5 empty] | SUBTOTAL | 0
total costo Directo | [5 empty] | 25004000
Materiales |  |  | Unidad | Cantidad | Vr / Unitario | Vr / total
|  |  | Und | 1 | 8200000 | 8200000
0
0
0
0
0
[5 empty] | SUBTOTAL | 8200000
transporte de Materiales |  |  | Peso kg | Cantidad | Vr / Unitario | Vr / total
0 |  |  | 10 | 1 | 400 | 4000
[5 empty] | SUBTOTAL | 4000
Maquinaria Equipos y Herramientas |  | tarifa Dia |  | Rendimiento | Vr / Unitario | Vr / total
Equipo menor de liniero |  | 15000 |  | 10 | 1500 | 1500
0
[5 empty] | SUBTOTAL | 1500
Mano de Obra Cuadrilla Redes | Salario Cuadrilla | Prestaciones Sociales 62% |  | Salario total | Rendimiento Dia | Costo Parcial
Ingeniero Residente |  | 0 |  | 0 | 1 | 0
Oficial de linea Conte categoria 5ª |  | 0 |  | 0 | 2 | 0
Ayudante Entendido Nivel 2 |  | 0 |  | 0 | 2 | 0
transporte Camioneta Cuadrilla |  |  |  | 0 | 2 | 0
[5 empty] | SUBTOTAL | 0
total costo Directo | [5 empty] | 8205500
Materiales |  |  | Unidad | Cantidad | Vr / Unitario | Vr / total
|  |  | Und | 1 | 6100000 | 6100000
0
0
0
0
0
[5 empty] | SUBTOTAL | 6100000
transporte de Materiales |  |  | Peso kg | Cantidad | Vr / Unitario | Vr / total
0 |  |  | 10 | 1 | 400 | 4000
[5 empty] | SUBTOTAL | 4000
Maquinaria Equipos y Herramientas |  | tarifa Dia |  | Rendimiento | Vr / Unitario | Vr / total
Equipo menor de liniero |  |  |  | 10 | 0 | 0
0
[5 empty] | SUBTOTAL | 0
Mano de Obra Cuadrilla Redes | Salario Cuadrilla | Prestaciones Sociales 62% |  | Salario total | Rendimiento Dia | Costo Parcial
Ingeniero Residente |  | 0 |  | 0 | 1 | 0
Oficial de linea Conte categoria 5ª |  | 0 |  | 0 | 2 | 0
Ayudante Entendido Nivel 2 |  | 0 |  | 0 | 2 | 0
transporte Camioneta Cuadrilla |  |  |  | 0 | 2 | 0
[5 empty] | SUBTOTAL | 0
total costo Directo | [5 empty] | 6104000
Materiales |  |  | Unidad | Cantidad | Vr / Unitario | Vr / total
planta de emergencia de 75 KVA 220/127V |  |  | Und | 1 | 37000000 | 37000000
Transferncia Automatica |  |  | Und | 1 | 12000000 | 12000000
0
0
0
0
[5 empty] | SUBTOTAL | 49000000
transporte de Materiales |  |  | Peso kg | Cantidad | Vr / Unitario | Vr / total
planta de emergencia de 75 KVA 220/127V |  |  | 10 | 1 | 400 | 4000
[5 empty] | SUBTOTAL | 4000
Maquinaria Equipos y Herramientas |  | tarifa Dia |  | Rendimiento | Vr / Unitario | Vr / total
Equipo menor de liniero |  |  |  | 10 | 0 | 0
0
[5 empty] | SUBTOTAL | 0
Mano de Obra Cuadrilla Redes | Salario Cuadrilla | Prestaciones Sociales 62% |  | Salario total | Rendimiento Dia | Costo Parcial
Ingeniero Residente |  | 0 |  | 0 | 1 | 0
Oficial de linea Conte categoria 5ª |  | 0 |  | 0 | 2 | 0
Ayudante Entendido Nivel 2 |  | 0 |  | 0 | 2 | 0
transporte Camioneta Cuadrilla |  |  |  | 0 | 2 | 0
[5 empty] | SUBTOTAL | 0
total costo Directo | [5 empty] | 49004000
Materiales |  |  | Unidad | Cantidad | Vr / Unitario | Vr / total
Tubo PVC 3/4" |  |  | ml | 1 | 12000 | 12000
Curva PVC 3/4" |  |  | Unidad | 2 | 5000 | 10000
Union PVC 3/4" |  |  | Unidad | 2 | 2500 | 5000
Caja PVC 2x4 |  |  | Unidad | 1 | 5000 | 5000
Cable #12 libre de halogeno |  |  | ml | 18 | 1500 | 27000
interruptor sencillo |  |  | Unidad | 1 | 13000 | 13000
Terminal PVC 3/4" |  |  | Unidad | 3 | 200 | 600
[5 empty] | SUBTOTAL | 72600
transporte de Materiales |  |  | Peso kg | Cantidad | Vr / Unitario | Vr / total
Tubo PVC 3/4" |  |  | 10 | 1 | 400 | 4000
[5 empty] | SUBTOTAL | 4000
Maquinaria Equipos y Herramientas |  | tarifa Dia |  | Rendimiento | Vr / Unitario | Vr / total
Equipo menor |  | 15000 |  | 10 | 1500 | 1500
0
[5 empty] | SUBTOTAL | 1500
Mano de Obra Cuadrilla Redes | Salario Cuadrilla | Prestaciones Sociales 62% |  | Salario total | Rendimiento Dia | Costo Parcial
Ingeniero Residente | 150000 | 97500 |  | 247500 | 9 | 27500
Oficial de linea Conte categoria 5ª | 70000 | 45500 |  | 115500 | 9 | 12833.3333
Ayudante Entendido Nivel 2 | 45000 | 29250 |  | 74250 | 9 | 8250
[5 empty] | SUBTOTAL | 48583.3333
total costo Directo | [5 empty] | 126683
Materiales |  |  | Unidad | Cantidad | Vr / Unitario | Vr / total
Tubo PVC 2" |  |  | ml | 1 | 6000 | 6000
Curva PVC 2" |  |  | un | 0.025 | 3500 | 87.5
Terminal PVC 2" |  |  | un | 0.075 | 2600 | 195
Cable de Cu #4 |  |  | ml | 4 | 48000 | 192000
0
[5 empty] | SUBTOTAL | 198283
transporte de Materiales |  |  | Peso kg | Cantidad | Vr / Unitario | Vr / total
|  |  | 10 | 1 | 400 | 4000
[5 empty] | SUBTOTAL | 4000
Maquinaria Equipos y Herramientas |  | tarifa Dia |  | Rendimiento | Vr / Unitario | Vr / total
herramienta menor |  | 15000 |  | 10 | 1500 | 1500
0
[5 empty] | SUBTOTAL | 1500
Mano de Obra Cuadrilla Redes | Salario Cuadrilla | Prestaciones Sociales 62% |  | Salario total | Rendimiento Dia | Costo Parcial
Ingeniero Residente | 150000 | 97500 |  | 247500 | 2.26 | 109513.2743
Oficial de linea Conte categoria 5ª | 70000 | 45500 |  | 115500 | 3 | 38500
Ayudante Entendido Nivel 2 | 45000 | 29250 |  | 74250 | 4 | 18562.5
0
[5 empty] | SUBTOTAL | 166575.7743
total costo Directo | [5 empty] | 370359
Materiales |  |  | Unidad | Cantidad | Vr / Unitario | Vr / total
Tubo PVC 2" |  |  | ml | 1 | 6000 | 6000
Curva PVC 2" |  |  | un | 0.025 | 3500 | 87.5
Terminal PVC 2" |  |  | un | 0.075 | 2600 | 195
Cable de Cu #6 |  |  | ml | 4 | 30000 | 120000
0
[5 empty] | SUBTOTAL | 126283
transporte de Materiales |  |  | Peso kg | Cantidad | Vr / Unitario | Vr / total
|  |  | 10 | 1 | 400 | 4000
[5 empty] | SUBTOTAL | 4000
Maquinaria Equipos y Herramientas |  | tarifa Dia |  | Rendimiento | Vr / Unitario | Vr / total
herramienta menor |  | 15000 |  | 10 | 1500 | 1500
0
[5 empty] | SUBTOTAL | 1500
Mano de Obra Cuadrilla Redes | Salario Cuadrilla | Prestaciones Sociales 62% |  | Salario total | Rendimiento Dia | Costo Parcial
Ingeniero Residente | 150000 | 97500 |  | 247500 | 2 | 123750
Oficial de linea Conte categoria 5ª | 70000 | 45500 |  | 115500 | 2 | 57750
Ayudante Entendido Nivel 2 | 45000 | 29250 |  | 74250 | 4 | 18562.5
0
[5 empty] | SUBTOTAL | 200062.5
total costo Directo | [5 empty] | 331846
Materiales |  |  | Unidad | Cantidad | Vr / Unitario | Vr / total
Toma Color naranja G.H,125V;15A,tierra aislada |  |  | Unidad | 1 | 25000 | 25000
Tubo EMT 3/4" |  |  | ml | 1 | 12000 | 12000
Curva EMT 3/4" |  |  | Unidad | 2 | 5000 | 10000
Union EMT 3/4" |  |  | Unidad | 2 | 2500 | 5000
Caja metalica 4x4 |  |  | Unidad | 1 | 5000 | 5000
Cable #12 libre de halogeno |  |  | ml | 18 | 1500 | 27000
Terminal EMT 3/4" |  |  | Unidad | 6 | 200 | 1200
0
[5 empty] | SUBTOTAL | 85200
transporte de Materiales |  |  | Peso kg | Cantidad | Vr / Unitario | Vr / total
|  |  | 10 | 1 | 1200 | 12000
[5 empty] | SUBTOTAL | 12000
Maquinaria Equipos y Herramientas |  | tarifa Dia |  | Rendimiento | Vr / Unitario | Vr / total
herramienta menor |  | 5000 |  | 10 | 500 | 500
0
[5 empty] | SUBTOTAL | 500
Mano de Obra Cuadrilla Redes | Salario Cuadrilla | Prestaciones Sociales 62% |  | Salario total | Rendimiento Dia | Costo Parcial
Ingeniero Residente | 150000 | 97500 |  | 247500 | 3 | 82500
Oficial de linea Conte categoria 5ª | 70000 | 45500 |  | 115500 | 3 | 38500
Ayudante Entendido Nivel 2 | 45000 | 29250 |  | 74250 | 3 | 24750
0
[5 empty] | SUBTOTAL | 145750
total costo Directo | [5 empty] | 243450
Materiales |  |  | Unidad | Cantidad | Vr / Unitario | Vr / total
Toma Color naranja G.H,125V;15A,tierra aislada |  |  | Unidad | 1 | 25000 | 25000
Tubo EMT 3/4" |  |  | ml | 1 | 12000 | 12000
Curva EMT 3/4" |  |  | Unidad | 2 | 5000 | 10000
Union EMT 3/4" |  |  | Unidad | 2 | 2500 | 5000
Caja metalica 4x4 |  |  | Unidad | 1 | 5000 | 5000
Cable #12 libre de halogeno |  |  | ml | 18 | 1500 | 27000
Terminal EMT 3/4" |  |  | Unidad | 6 | 200 | 1200
[5 empty] | SUB-TOTAL | 84000
transporte de Materiales |  |  | Peso kg | Cantidad | Vr / Unitario | Vr / total
|  |  | 2 | 1 | 1200 | 2400
[5 empty] | SUBTOTAL | 2400
Maquinaria Equipos y Herramientas |  | tarifa Dia |  | Rendimiento | Vr / Unitario | Vr / total
herramienta menor |  | 5000 |  | 10 | 500 | 500
0
[5 empty] | SUBTOTAL | 500
Mano de Obra Cuadrilla Redes | Salario Cuadrilla | Prestaciones Sociales 62% |  | Salario total | Rendimiento Dia | Costo Parcial
Ingeniero Residente | 150000 | 97500 |  | 247500 | 3 | 82500
Oficial de linea Conte categoria 5ª | 70000 | 45500 |  | 115500 | 3 | 38500
Ayudante Entendido Nivel 2 | 45000 | 29250 |  | 74250 | 3 | 24750
0
[5 empty] | SUBTOTAL | 145750
total costo Directo | [5 empty] | 232650
Materiales |  |  | Unidad | Cantidad | Vr / Unitario | Vr / total
UPS, 15KVA |  |  | Unidad | 1 | 26800000 | 26800000
0
0
0
0
0
[5 empty] | SUBTOTAL | 26800000
transporte de Materiales |  |  | Peso kg | Cantidad | Vr / Unitario | Vr / total
|  |  | 2 | 1 | 1200 | 2400
[5 empty] | SUBTOTAL | 2400
Maquinaria Equipos y Herramientas |  | tarifa Dia |  | Rendimiento | Vr / Unitario | Vr / total
herramienta menor |  | 5000 |  | 10 | 500 | 500
0
[5 empty] | SUBTOTAL | 500
Mano de Obra Cuadrilla Redes | Salario Cuadrilla | Prestaciones Sociales 62% |  | Salario total | Rendimiento Dia | Costo Parcial
Ingeniero Residente | 150000 | 97500 |  | 247500 | 3 | 82500
Oficial de linea Conte categoria 5ª | 70000 | 45500 |  | 115500 | 3 | 38500
Ayudante Entendido Nivel 2 | 45000 | 29250 |  | 74250 | 3 | 24750
0
[5 empty] | SUBTOTAL | 145750
total costo Directo | [5 empty] | 26948650

## LIST_RED_INCENDIOS
[5 empty] | CODIGO | 10,5,1
Gabinete contra incendios |  |  |  |  | Unidad | und
10.5.1
I EQUIPOS - Descripciòn |  | Tipo | Tarifa/Hora | Rendimiento | Vr. Unitario |  | 10.5.2 | Rociadores
[7 empty] | 10.5.3 | Tuberia HG 1" hasta H=3M (incluye accesorios)
[7 empty] | 10.5.4 | Tuberia HG 2" hasta H=3M (incluye accesorios)
Herramienta menor 5 % Mano de Obra |  |  |  |  | 14011.7625 |  | 10.5.5 | Valvula Siamesa
SUBTOTAL
14011.7625
II MATERIALES - Descripciòn |  | Unid. | Precio Unit. | Cantidad | Vr. Unitario
Suministro de materiles |  | GLB | 1759752.9875 | 1 | 1759752.9875
SUBTOTAL
1759752.9875
III TRANSPORTE | Distancia Km. | Vol o Peso | Tarifa | Cantidad | Vr. Unitario
SUBTOTAL
0
IV MANO DE OBRA | Jornal | Prest. | Total | Rendi-miento/Dia | Vr. Unitario
Cuadrilla
E1oficialprimera+4ayudanteraso | 295000 | 89.99% | 560470.5 | 2 | 280235.25
SUBTOTAL
280235.25
TOTAL COSTO DIRECTO UNITARIO | [5 empty] | 2054000
V-COSTOS INDIRECTOS (A.I.U) |  |  |  | Total | % | ValorTotal
ADMINISTRACION
IMPREVISTO
UTILIDAD
IVA SOBRE UTILIDAD
PRECIO TOTAL UNITARIO
[5 empty] | CODIGO | 10,5,2
Rociadores |  |  |  |  | Unidad | und
10.5.1
I EQUIPOS - Descripciòn |  | Tipo | Tarifa/Hora | Rendimiento | Vr. Unitario |  | 10.5.2
[7 empty] | 10.5.3 | Tuberia HG 1" hasta H=3M (incluye accesorios)
[7 empty] | 10.5.4 | Tuberia HG 2" hasta H=3M (incluye accesorios)
Herramienta menor 5 % Mano de Obra |  |  |  |  | 934.1175 |  | 10.5.5 | Valvula Siamesa
SUBTOTAL
934.1175
II MATERIALES - Descripciòn |  | Unid. | Precio Unit. | Cantidad | Vr. Unitario
Suministro de materiles |  | GLB | 57383.5325 | 1 | 57383.5325
SUBTOTAL
57383.5325
III TRANSPORTE | Distancia Km. | Vol o Peso | Tarifa | Cantidad | Vr. Unitario
SUBTOTAL
0
IV MANO DE OBRA | Jornal | Prest. | Total | Rendi-miento/Dia | Vr. Unitario
Cuadrilla
E1oficialprimera+4ayudanteraso | 295000 | 89.99% | 560470.5 | 30 | 18682.35
SUBTOTAL
18682.35
TOTAL COSTO DIRECTO UNITARIO | [5 empty] | 77000
V-COSTOS INDIRECTOS (A.I.U) |  |  |  | Total | % | ValorTotal
ADMINISTRACION
IMPREVISTO
UTILIDAD
IVA SOBRE UTILIDAD
PRECIO TOTAL UNITARIO
[5 empty] | CODIGO | 10,5,3
Tuberia HG 1" hasta H=3M (incluye accesorios) |  |  |  |  | Unidad | ML
10.5.1
I EQUIPOS - Descripciòn |  | Tipo | Tarifa/Hora | Rendimiento | Vr. Unitario |  | 10.5.2
10.5.3
[7 empty] | 10.5.4 | Tuberia HG 2" hasta H=3M (incluye accesorios)
Herramienta menor 5 % Mano de Obra |  |  |  |  | 2802.3525 |  | 10.5.5 | Valvula Siamesa
SUBTOTAL
2802.3525
II MATERIALES - Descripciòn |  | Unid. | Precio Unit. | Cantidad | Vr. Unitario
Suministro de materiles |  | GLB | 136900.5975 | 1 | 136900.5975
SUBTOTAL
136900.5975
III TRANSPORTE | Distancia Km. | Vol o Peso | Tarifa | Cantidad | Vr. Unitario
SUBTOTAL
0
IV MANO DE OBRA | Jornal | Prest. | Total | Rendi-miento/Dia | Vr. Unitario
Cuadrilla
E1oficialprimera+4ayudanteraso | 295000 | 89.99% | 560470.5 | 10 | 56047.05
SUBTOTAL
56047.05
TOTAL COSTO DIRECTO UNITARIO | [5 empty] | 195750
V-COSTOS INDIRECTOS (A.I.U) |  |  |  | Total | % | ValorTotal
ADMINISTRACION
IMPREVISTO
UTILIDAD
IVA SOBRE UTILIDAD
PRECIO TOTAL UNITARIO
[5 empty] | CODIGO | 10,5,4
Tuberia HG 2" hasta H=3M (incluye accesorios) |  |  |  |  | Unidad | ML
10.5.1
I EQUIPOS - Descripciòn |  | Tipo | Tarifa/Hora | Rendimiento | Vr. Unitario |  | 10.5.2
10.5.3
10.5.4
Herramienta menor 5 % Mano de Obra |  |  |  |  | 2802.3525 |  | 10.5.5 | Valvula Siamesa
SUBTOTAL
2802.3525
II MATERIALES - Descripciòn |  | Unid. | Precio Unit. | Cantidad | Vr. Unitario
Suministro de materiles |  | GLB | 97789.5975 | 1 | 97789.5975
SUBTOTAL
97789.5975
III TRANSPORTE | Distancia Km. | Vol o Peso | Tarifa | Cantidad | Vr. Unitario
SUBTOTAL
0
IV MANO DE OBRA | Jornal | Prest. | Total | Rendi-miento/Dia | Vr. Unitario
Cuadrilla
E1oficialprimera+4ayudanteraso | 295000 | 89.99% | 560470.5 | 10 | 56047.05
SUBTOTAL
56047.05
TOTAL COSTO DIRECTO UNITARIO | [5 empty] | 156639
V-COSTOS INDIRECTOS (A.I.U) |  |  |  | Total | % | ValorTotal
ADMINISTRACION
IMPREVISTO
UTILIDAD
IVA SOBRE UTILIDAD
PRECIO TOTAL UNITARIO
[5 empty] | CODIGO | 10,5,5
Valvula Siamesa |  |  |  |  | Unidad | ML
10.5.1
I EQUIPOS - Descripciòn |  | Tipo | Tarifa/Hora | Rendimiento | Vr. Unitario |  | 10.5.2
10.5.3
10.5.4
Herramienta menor 5 % Mano de Obra |  |  |  |  | 9341.175 |  | 10.5.5
SUBTOTAL
9341.175
II MATERIALES - Descripciòn |  | Unid. | Precio Unit. | Cantidad | Vr. Unitario
Suministro de materiles |  | GLB | 456335.325 | 1 | 456335.325
SUBTOTAL
456335.325
III TRANSPORTE | Distancia Km. | Vol o Peso | Tarifa | Cantidad | Vr. Unitario
SUBTOTAL
0
IV MANO DE OBRA | Jornal | Prest. | Total | Rendi-miento/Dia | Vr. Unitario
Cuadrilla
E1oficialprimera+4ayudanteraso | 295000 | 89.99% | 560470.5 | 3 | 186823.5
SUBTOTAL
186823.5
TOTAL COSTO DIRECTO UNITARIO | [5 empty] | 652500
V-COSTOS INDIRECTOS (A.I.U) |  |  |  | Total | % | ValorTotal
ADMINISTRACION
IMPREVISTO
UTILIDAD
IVA SOBRE UTILIDAD
PRECIO TOTAL UNITARIO

## LIST_APUS CIVILES
REPUBLICA DE COLOMBIA |  |  |  |  | Hoja N° :
DEPARTAMENTO DEL CHOCO |  |  |  |  | VERSION
MUNICIPIO DE QUIBDÓ |  |  |  |  | Fecha:
TERMINACION UNIDAD INTERMEDIA DE SALUD EL CARAÑO
ANALISIS DE PRECIOS UNITARIOS
Unidad
I. EQUIPOS
Codigo | Descripciòn | Tipo | Tarifa/Hora | Rendimiento | Vr. Unitario T/R
EQUIPO01 | Andamiaje para Aplicar la Carga (Equipos Sustituto de la Tara) | Estructura | 8417.7199 |  | 0
EQUIPO02 | Aspersor manual | Manual | 3717.213 |  | 0
#N/A |  | #N/A | #N/A |  | #N/A
#N/A |  | #N/A | #N/A |  | #N/A
#N/A |  | #N/A | #N/A |  | #N/A
#N/A |  | #N/A | #N/A |  | #N/A
Herramienta menor (% Mano de Obra) |  | 5% |  |  | #N/A
SUBTOTAL
#N/A
II. MATERIALES
Codigo | Descripciòn | Unid. | Precio Unit. | Cantidad | Vr. Unitario
#N/A |  | #N/A | #N/A |  | #N/A
#N/A |  | #N/A | #N/A |  | #N/A
#N/A |  | #N/A | #N/A |  | #N/A
#N/A |  | #N/A | #N/A |  | #N/A
#N/A |  | #N/A | #N/A |  | #N/A
#N/A |  | #N/A | #N/A |  | #N/A
#N/A |  | #N/A | #N/A |  | #N/A
Desperdicios sobre los materiales |  | 2% |  |  | 0
SUBTOTAL
#N/A
III. TRANSPORTE
III TRANSPORTE | Distancia Km. | Vol o Peso | Tarifa | Cantidad | Vr. Unitario
SUBTOTAL
0
IV. MANO DE OBRA
Personal y/o Cuadrilla | Jornal | Prest. | Total | Rendi-miento/Dia | Vr. Unitario T/R
| #N/A | 89.99% | #N/A | 25 | #N/A
| #N/A | 89.99% | #N/A | 25 | #N/A
| #N/A | 89.99% | #N/A | 25 | #N/A
SUBTOTAL
#N/A
TOTAL COSTO DIRECTO UNITARIO | [5 empty] | #N/A
V-COSTOS INDIRECTOS (A.I.U) |  |  |  |  | % | ValorTotal
ADMINISTRACION
IMPREVISTO
UTILIDAD
IVA SOBRE UTILIDAD
PRECIO TOTAL UNITARIO
Elaboro: |  | Reviso: |  |  | Aprobo:
Campamento, incluye instalaciones provisionales para su correcto funcionamiento. |  |  |  |  | Unidad | m²
I. EQUIPOS
Codigo | Descripciòn | Tipo | Tarifa/Hora | Rendimiento | Vr. Unitario T/R
EQUIPO158 | Pulidora Grande | Electrica | 6250 | 0.1 | 625
Herramienta menor (% Mano de Obra) |  | 5% |  |  | 1361.595
SUBTOTAL
1986.595
II. MATERIALES
Codigo | Descripciòn | Unid. | Precio Unit. | Cantidad | Vr. Unitario
MADERFINA01 | Tabla 1'' x 8'' Cepillada 1 cara | Docena | 148445.7975 | 0.04 | 5937.8319
MADECOMUN | Tacos | Docena | 30145.9158 | 0.005 | 150.7296
MADERFINA07 | Liston 2'' x 4'' | Docena | 219243.024 | 0.005 | 1096.2151
| Concreto de 3000 PSI | m³ | 841990 | 0.02 | 16839.8
MADERFINA06 | Liston 2'' x 3'' | Docena | 109621.512 | 0.005 | 548.1076
MADERFINA05 | Liston 2'' x 2'' | Docena | 68513.445 | 0.005 | 342.5672
CUBIERT16 | Zinc Acesco ondulado | Lámina | 17743.2255 | 0.6 | 10645.9353
MADECOMUN | Clavos | Lb. | 4879.875 | 1 | 4879.875
| Instalaciones electricas | Gl. | 5000000 | 0.0025 | 12500
| Instalaciones de agua potable | Gl. | 1800000 | 0.0025 | 4500
| Instalaciones sistematica | Gl. | 5000000 | 0.0025 | 12500
| Instalaciones sanitaria provicional | Gl. | 5000000 | 0.0025 | 12500
Desperdicios sobre los materiales |  | 2% |  |  | 1648.8212
SUBTOTAL
84089.8829
III. TRANSPORTE
III TRANSPORTE | Distancia Km. | Vol o Peso | Tarifa | Cantidad | Vr. Unitario
SUBTOTAL
0
IV. MANO DE OBRA
Personal y/o Cuadrilla | Jornal | Prest. | Total | Rendi-miento/Dia | Vr. Unitario T/R
Cuadrilla C1OficialPrimera+2AyudanteRaso | 215000 | 89.99% | 408478.5 | 15 | 27231.9
SUBTOTAL
27231.9
TOTAL COSTO DIRECTO UNITARIO | [5 empty] | 113308
V-COSTOS INDIRECTOS (A.I.U) |  |  |  |  | % | ValorTotal
ADMINISTRACION
IMPREVISTO
UTILIDAD
IVA SOBRE UTILIDAD
PRECIO TOTAL UNITARIO
Elaboro: |  | Reviso: |  |  | Aprobo:
Cerramiento provisional en tela verde H=2.1 m, incluye estructura en madera |  |  |  |  | Unidad | m²
I. EQUIPOS
Codigo | Descripciòn | Tipo | Tarifa/Hora | Rendimiento | Vr. Unitario T/R
EQUIPO158 | Pulidora Grande | Electrica | 6250 | 0.1 | 625
Herramienta menor (% Mano de Obra) |  | 5% |  |  | 138.5344
SUBTOTAL
763.5344
II. MATERIALES
Codigo | Descripciòn | Unid. | Precio Unit. | Cantidad | Vr. Unitario
VARIOS29 | Tela verde 50m x 2.10m ancho 55gr/m2 | Rollo | 287849.1 | 0.01 | 2878.491
MADECOMUN | Tacos | Docena | 30145.9158 | 0.02 | 602.9183
MADERFINA07 | Liston 2'' x 4'' | Docena | 219243.024 | 0.001 | 219.243
| Concreto de 3000 PSI | m³ | 841990 | 0.001 | 841.99
Desperdicios sobre los materiales |  | 2% |  |  | 90.8528
SUBTOTAL
4633.4952
III. TRANSPORTE
III TRANSPORTE | Distancia Km. | Vol o Peso | Tarifa | Cantidad | Vr. Unitario
SUBTOTAL
0
IV. MANO DE OBRA
Personal y/o Cuadrilla | Jornal | Prest. | Total | Rendi-miento/Dia | Vr. Unitario T/R
Cuadrilla A1OficialPrimera+1AyudanteRaso | 175000 | 89.99% | 332482.5 | 120 | 2770.6875
SUBTOTAL
2770.6875
TOTAL COSTO DIRECTO UNITARIO | [5 empty] | 8168
V-COSTOS INDIRECTOS (A.I.U) |  |  |  |  | % | ValorTotal
ADMINISTRACION
IMPREVISTO
UTILIDAD
IVA SOBRE UTILIDAD
PRECIO TOTAL UNITARIO
Elaboro: |  | Reviso: |  |  | Aprobo:
V-COSTOS INDIRECTOS (A.I.U) |  |  |  |  | % | ValorTotal
ADMINISTRACION
IMPREVISTO
UTILIDAD
IVA SOBRE UTILIDAD
PRECIO TOTAL UNITARIO
Elaboro: |  | Reviso: |  |  | Aprobo:
Localización, trazado y replanteo |  |  |  |  | Unidad | m²
I. EQUIPOS
Codigo | Descripciòn | Tipo | Tarifa/Hora | Rendimiento | Vr. Unitario T/R
EQUIPO59 | Equipo de topografía Teodolito electrónico con abertura de anteojo de 42 mm. Aumento del anteojo: 30x.Distancia mínima de enfoque: 1.0 m. Precisión: 5´´. Compensador con rango de trabajo ±3´. | Manual | 24763.257 | 0.06 | 1485.7954
Herramienta menor (% Mano de Obra) |  | 5% |  |  | 103.4767
SUBTOTAL
1589.2721
II. MATERIALES
Codigo | Descripciòn | Unid. | Precio Unit. | Cantidad | Vr. Unitario
MADECOMUN | Tacos | Docena | 30145.9158 | 0.005 | 150.7296
MADERFINA07 | Liston 2'' x 4'' | Docena | 219243.024 | 0.003 | 657.7291
Desperdicios sobre los materiales |  | 2% |  |  | 16.1692
SUBTOTAL
824.6278
III. TRANSPORTE
III TRANSPORTE | Distancia Km. | Vol o Peso | Tarifa | Cantidad | Vr. Unitario
SUBTOTAL
0
IV. MANO DE OBRA
Personal y/o Cuadrilla | Jornal | Prest. | Total | Rendi-miento/Dia | Vr. Unitario T/R
Cuadrilla B1Topografo+2Cadeneros | 305000 | 89.99% | 579469.5 | 280 | 2069.5339
SUBTOTAL
2069.5339
TOTAL COSTO DIRECTO UNITARIO | [5 empty] | 4483
V-COSTOS INDIRECTOS (A.I.U) |  |  |  |  | % | ValorTotal
ADMINISTRACION
IMPREVISTO
UTILIDAD
IVA SOBRE UTILIDAD
PRECIO TOTAL UNITARIO
Elaboro: |  | Reviso: |  |  | Aprobo:
Desmonte, descapote y limpieza a Maquina |  |  |  |  | Unidad | m²
I. EQUIPOS
Codigo | Descripciòn | Tipo | Tarifa/Hora | Rendimiento | Vr. Unitario T/R
EQUIPO59 | Equipo de topografía Teodolito electrónico con abertura de anteojo de 42 mm. Aumento del anteojo: 30x.Distancia mínima de enfoque: 1.0 m. Precisión: 5´´. Compensador con rango de trabajo ±3´. | Manual | 24763.257 | 0.12 | 2971.5908
EQUIPO114 | Retroexcavadora E-200 sobre orugas | Hidraulico | 239956.266 | 0.02 | 4799.1253
Herramienta menor (% Mano de Obra) |  | 5% |  |  | 115.8939
SUBTOTAL
7886.6101
II. MATERIALES
Codigo | Descripciòn | Unid. | Precio Unit. | Cantidad | Vr. Unitario
Desperdicios sobre los materiales |  | 2% |  |  | 0
SUBTOTAL
0
III. TRANSPORTE
III TRANSPORTE | Distancia Km. | Vol o Peso | Tarifa | Cantidad | Vr. Unitario
SUBTOTAL
0
IV. MANO DE OBRA
Personal y/o Cuadrilla | Jornal | Prest. | Total | Rendi-miento/Dia | Vr. Unitario T/R
Cuadrilla B1Topografo+2Cadeneros | 305000 | 89.99% | 579469.5 | 250 | 2317.878
SUBTOTAL
2317.878
TOTAL COSTO DIRECTO UNITARIO | [5 empty] | 10204
V-COSTOS INDIRECTOS (A.I.U) |  |  |  |  | % | ValorTotal
ADMINISTRACION
IMPREVISTO
UTILIDAD
IVA SOBRE UTILIDAD
PRECIO TOTAL UNITARIO
Elaboro: |  | Reviso: |  |  | Aprobo:
Retiro de material sobrante, cargue mecanico |  |  |  |  | Unidad | m³
I. EQUIPOS
Codigo | Descripciòn | Tipo | Tarifa/Hora | Rendimiento | Vr. Unitario T/R
EQUIPO114 | Retroexcavadora E-200 sobre orugas | Hidraulico | 239956.266 | 0.05 | 11997.8133
Herramienta menor (% Mano de Obra) |  | 5% |  |  | 138.5344
SUBTOTAL
12136.3477
II. MATERIALES
Codigo | Descripciòn | Unid. | Precio Unit. | Cantidad | Vr. Unitario
Desperdicios sobre los materiales |  | 2% |  |  | 0
SUBTOTAL
0
III. TRANSPORTE
III TRANSPORTE | Distancia Km. | Vol o Peso | Tarifa | Cantidad | Vr. Unitario
Transporte de Materiales | m3k | 1m3 | 1534.995 | 8 | 12279.96
SUBTOTAL
12279.96
IV. MANO DE OBRA
Personal y/o Cuadrilla | Jornal | Prest. | Total | Rendi-miento/Dia | Vr. Unitario T/R
Cuadrilla A1OficialPrimera+1AyudanteRaso | 175000 | 89.99% | 332482.5 | 120 | 2770.6875
SUBTOTAL
2770.6875
TOTAL COSTO DIRECTO UNITARIO | [5 empty] | 27187
V-COSTOS INDIRECTOS (A.I.U) |  |  |  |  | % | ValorTotal
ADMINISTRACION
IMPREVISTO
UTILIDAD
IVA SOBRE UTILIDAD
PRECIO TOTAL UNITARIO
Elaboro: |  | Reviso: |  |  | Aprobo:
Excavacion Manual en material Heterogeneo |  |  |  |  | Unidad | m³
I. EQUIPOS
Codigo | Descripciòn | Tipo | Tarifa/Hora | Rendimiento | Vr. Unitario T/R
Herramienta menor (% Mano de Obra) |  | 5% |  |  | 1134.6625
SUBTOTAL
1134.6625
II. MATERIALES
Codigo | Descripciòn | Unid. | Precio Unit. | Cantidad | Vr. Unitario
Desperdicios sobre los materiales |  | 2% |  |  | 0
SUBTOTAL
0
III. TRANSPORTE
III TRANSPORTE | Distancia Km. | Vol o Peso | Tarifa | Cantidad | Vr. Unitario
Transporte de Materiales Manual interno | m3k | 1m3 | 2455.992 | 5 | 12279.96
SUBTOTAL
12279.96
IV. MANO DE OBRA
Personal y/o Cuadrilla | Jornal | Prest. | Total | Rendi-miento/Dia | Vr. Unitario T/R
Cuadrilla C1OficialPrimera+2AyudanteRaso | 215000 | 89.99% | 408478.5 | 18 | 22693.25
SUBTOTAL
22693.25
TOTAL COSTO DIRECTO UNITARIO | [5 empty] | 36108
V-COSTOS INDIRECTOS (A.I.U) |  |  |  |  | % | ValorTotal
ADMINISTRACION
IMPREVISTO
UTILIDAD
IVA SOBRE UTILIDAD
PRECIO TOTAL UNITARIO
Elaboro: |  | Reviso: |  |  | Aprobo:
Corte mecanico en material Heterogeneo |  |  |  |  | Unidad | m³
I. EQUIPOS
Codigo | Descripciòn | Tipo | Tarifa/Hora | Rendimiento | Vr. Unitario T/R
EQUIPO167 | Polea o Molinete | Estructura | 1250 | 0.5 | 625
EQUIPO169 | Arnes + linea de vida | Estructura | 1500 | 0.5 | 750
Herramienta menor (% Mano de Obra) |  | 5% |  |  | 8879.9674
SUBTOTAL
10254.9674
II. MATERIALES
Codigo | Descripciòn | Unid. | Precio Unit. | Cantidad | Vr. Unitario
Desperdicios sobre los materiales |  | 2% |  |  | 0
SUBTOTAL
0
III. TRANSPORTE
III TRANSPORTE | Distancia Km. | Vol o Peso | Tarifa | Cantidad | Vr. Unitario
Transporte de Materiales Manual interno | m3k | 1m3 | 2455.992 | 5 | 12279.96
SUBTOTAL
12279.96
IV. MANO DE OBRA
Personal y/o Cuadrilla | Jornal | Prest. | Total | Rendi-miento/Dia | Vr. Unitario T/R
Cuadrilla C1OficialPrimera+2AyudanteRaso | 215000 | 89.99% | 408478.5 | 2.3 | 177599.3478
SUBTOTAL
177599.3478
TOTAL COSTO DIRECTO UNITARIO | [5 empty] | 200134
V-COSTOS INDIRECTOS (A.I.U) |  |  |  |  | % | ValorTotal
ADMINISTRACION
IMPREVISTO
UTILIDAD
IVA SOBRE UTILIDAD
PRECIO TOTAL UNITARIO
Elaboro: |  | Reviso: |  |  | Aprobo:
Corte mecanico en material Heterogeneo |  |  |  |  | Unidad | m³
I. EQUIPOS
Codigo | Descripciòn | Tipo | Tarifa/Hora | Rendimiento | Vr. Unitario T/R
EQUIPO114 | Retroexcavadora E-200 sobre orugas | Hidraulico | 239956.266 | 0.04 | 9598.2506
Herramienta menor (% Mano de Obra) |  | 5% |  |  | 83.1206
SUBTOTAL
9681.3713
II. MATERIALES
Codigo | Descripciòn | Unid. | Precio Unit. | Cantidad | Vr. Unitario
Desperdicios sobre los materiales |  | 2% |  |  | 0
SUBTOTAL
0
III. TRANSPORTE
III TRANSPORTE | Distancia Km. | Vol o Peso | Tarifa | Cantidad | Vr. Unitario
Tarifa de transporte | m3k | 1m3 | 1534.995 | 7 | 10744.965
SUBTOTAL
10744.965
IV. MANO DE OBRA
Personal y/o Cuadrilla | Jornal | Prest. | Total | Rendi-miento/Dia | Vr. Unitario T/R
Cuadrilla A1OficialPrimera+1AyudanteRaso | 175000 | 89.99% | 332482.5 | 200 | 1662.4125
SUBTOTAL
1662.4125
TOTAL COSTO DIRECTO UNITARIO | [5 empty] | 22089
V-COSTOS INDIRECTOS (A.I.U) |  |  |  |  | % | ValorTotal
ADMINISTRACION
IMPREVISTO
UTILIDAD
IVA SOBRE UTILIDAD
PRECIO TOTAL UNITARIO
Elaboro: |  | Reviso: |  |  | Aprobo:
Lleno compactado con material del sitio, Incluye transporte interno |  |  |  |  | Unidad | m³
I. EQUIPOS
Codigo | Descripciòn | Tipo | Tarifa/Hora | Rendimiento | Vr. Unitario T/R
EQUIPO114 | Retroexcavadora E-200 sobre orugas | Hidraulico | 239956.266 | 0.06 | 14397.376
EQUIPO147 | Vibrocompatador, potencia 153 HP, peso 10 Ton. | Hidraulico | 164970.099 | 0.05 | 8248.505
Herramienta menor (% Mano de Obra) |  | 5% |  |  | 207.8016
SUBTOTAL
22853.6825
II. MATERIALES
Codigo | Descripciòn | Unid. | Precio Unit. | Cantidad | Vr. Unitario
Desperdicios sobre los materiales |  | 2% |  |  | 0
SUBTOTAL
0
III. TRANSPORTE
III TRANSPORTE | Distancia Km. | Vol o Peso | Tarifa | Cantidad | Vr. Unitario
Tarifa de transporte | m3k | 1m3 | 1534.995 | 3 | 4604.985
SUBTOTAL
4604.985
IV. MANO DE OBRA
Personal y/o Cuadrilla | Jornal | Prest. | Total | Rendi-miento/Dia | Vr. Unitario T/R
Cuadrilla A1OficialPrimera+1AyudanteRaso | 175000 | 89.99% | 332482.5 | 80 | 4156.0312
SUBTOTAL
4156.0312
TOTAL COSTO DIRECTO UNITARIO | [5 empty] | 31615
V-COSTOS INDIRECTOS (A.I.U) |  |  |  |  | % | ValorTotal
ADMINISTRACION
IMPREVISTO
UTILIDAD
IVA SOBRE UTILIDAD
PRECIO TOTAL UNITARIO
Elaboro: |  | Reviso: |  |  | Aprobo:
Lleno compactado con material granular, Incluye transporte interno |  |  |  |  | Unidad | m³
I. EQUIPOS
Codigo | Descripciòn | Tipo | Tarifa/Hora | Rendimiento | Vr. Unitario T/R
EQUIPO114 | Retroexcavadora E-200 sobre orugas | Hidraulico | 239956.266 | 0.06 | 14397.376
EQUIPO147 | Vibrocompatador, potencia 153 HP, peso 10 Ton. | Hidraulico | 164970.099 | 0.05 | 8248.505
Herramienta menor (% Mano de Obra) |  | 5% |  |  | 207.8016
SUBTOTAL
22853.6825
II. MATERIALES
Codigo | Descripciòn | Unid. | Precio Unit. | Cantidad | Vr. Unitario
MATPLAYA03 | Material de lleno (Subbase) | m3 | 46299 | 1 | 46299
Desperdicios sobre los materiales |  | 3% |  |  | 1388.97
SUBTOTAL
47687.97
III. TRANSPORTE
III TRANSPORTE | Distancia Km. | Vol o Peso | Tarifa | Cantidad | Vr. Unitario
Tarifa de transporte | m3k | 1m3 | 1534.995 | 9 | 13814.955
SUBTOTAL
13814.955
IV. MANO DE OBRA
Personal y/o Cuadrilla | Jornal | Prest. | Total | Rendi-miento/Dia | Vr. Unitario T/R
Cuadrilla A1OficialPrimera+1AyudanteRaso | 175000 | 89.99% | 332482.5 | 80 | 4156.0312
SUBTOTAL
4156.0312
TOTAL COSTO DIRECTO UNITARIO | [5 empty] | 88513
V-COSTOS INDIRECTOS (A.I.U) |  |  |  |  | % | ValorTotal
ADMINISTRACION
IMPREVISTO
UTILIDAD
IVA SOBRE UTILIDAD
PRECIO TOTAL UNITARIO
Elaboro: |  | Reviso: |  |  | Aprobo:
Lleno con material filtrante |  |  |  |  | Unidad | m³
I. EQUIPOS
Codigo | Descripciòn | Tipo | Tarifa/Hora | Rendimiento | Vr. Unitario T/R
EQUIPO114 | Retroexcavadora E-200 sobre orugas | Hidraulico | 239956.266 | 0.08 | 19196.5013
Herramienta menor (% Mano de Obra) |  | 5% |  |  | 332.4825
SUBTOTAL
19528.9838
II. MATERIALES
Codigo | Descripciòn | Unid. | Precio Unit. | Cantidad | Vr. Unitario
MATPLAYA02 | Gravilla Triturado 3/4" | m3 | 65751.4 | 1 | 65751.4
Desperdicios sobre los materiales |  | 3% |  |  | 1972.542
SUBTOTAL
67723.942
III. TRANSPORTE
III TRANSPORTE | Distancia Km. | Vol o Peso | Tarifa | Cantidad | Vr. Unitario
Tarifa de transporte | m3k | 1m3 | 1534.995 | 15 | 23024.925
SUBTOTAL
23024.925
IV. MANO DE OBRA
Personal y/o Cuadrilla | Jornal | Prest. | Total | Rendi-miento/Dia | Vr. Unitario T/R
Cuadrilla A1OficialPrimera+1AyudanteRaso | 175000 | 89.99% | 332482.5 | 50 | 6649.65
SUBTOTAL
6649.65
TOTAL COSTO DIRECTO UNITARIO | [5 empty] | 116928
V-COSTOS INDIRECTOS (A.I.U) |  |  |  |  | % | ValorTotal
ADMINISTRACION
IMPREVISTO
UTILIDAD
IVA SOBRE UTILIDAD
PRECIO TOTAL UNITARIO
Elaboro: |  | Reviso: |  |  | Aprobo:
Geotextil No Tejido PP/1600S |  |  |  |  | Unidad | m²
I. EQUIPOS
Codigo | Descripciòn | Tipo | Tarifa/Hora | Rendimiento | Vr. Unitario T/R
Herramienta menor (% Mano de Obra) |  | 5% |  |  | 221.655
SUBTOTAL
221.655
II. MATERIALES
Codigo | Descripciòn | Unid. | Precio Unit. | Cantidad | Vr. Unitario
VARIOS11 | Geotextil No Tejido PP/1600S (El rollo trae 3,5mx160m = 560m2-PAVCO | m2 | 2400.23 | 1 | 2400.23
Desperdicios sobre los materiales |  | 3% |  |  | 72.0069
SUBTOTAL
2472.2369
III. TRANSPORTE
III TRANSPORTE | Distancia Km. | Vol o Peso | Tarifa | Cantidad | Vr. Unitario
SUBTOTAL
0
IV. MANO DE OBRA
Personal y/o Cuadrilla | Jornal | Prest. | Total | Rendi-miento/Dia | Vr. Unitario T/R
Cuadrilla A1OficialPrimera+1AyudanteRaso | 175000 | 89.99% | 332482.5 | 75 | 4433.1
SUBTOTAL
4433.1
TOTAL COSTO DIRECTO UNITARIO | [5 empty] | 7127
V-COSTOS INDIRECTOS (A.I.U) |  |  |  |  | % | ValorTotal
ADMINISTRACION
IMPREVISTO
UTILIDAD
IVA SOBRE UTILIDAD
PRECIO TOTAL UNITARIO
Elaboro: |  | Reviso: |  |  | Aprobo:
Suministro e Instalación de concreto de 3000 psi para zapatas sin refuerzo |  |  |  |  | Unidad | m³
I. EQUIPOS
Codigo | Descripciòn | Tipo | Tarifa/Hora | Rendimiento | Vr. Unitario T/R
EQUIPO142 | Vibrador de concreto (incluye operario) | Electrica | 9306.987 | 0.08 | 744.559
Herramienta menor (% Mano de Obra) |  | 5% |  |  | 934.1175
SUBTOTAL
1678.6765
II. MATERIALES
Codigo | Descripciòn | Unid. | Precio Unit. | Cantidad | Vr. Unitario
| Concreto de 3000 PSI | m³ | 841990 | 1 | 841990
| Formaleta en madera fina, para concreto columnas y vigas | m² | 43143 | 0.3 | 12942.9
Desperdicios sobre los materiales |  | 3% |  |  | 25647.987
SUBTOTAL
880580.887
III. TRANSPORTE
III TRANSPORTE | Distancia Km. | Vol o Peso | Tarifa | Cantidad | Vr. Unitario
SUBTOTAL
0
IV. MANO DE OBRA
Personal y/o Cuadrilla | Jornal | Prest. | Total | Rendi-miento/Dia | Vr. Unitario T/R
Cuadrilla E1OficialPrimera+4AyudanteRaso | 295000 | 89.99% | 560470.5 | 30 | 18682.35
SUBTOTAL
18682.35
TOTAL COSTO DIRECTO UNITARIO | [5 empty] | 900942
V-COSTOS INDIRECTOS (A.I.U) |  |  |  |  | % | ValorTotal
ADMINISTRACION
IMPREVISTO
UTILIDAD
IVA SOBRE UTILIDAD
PRECIO TOTAL UNITARIO
Elaboro: |  | Reviso: |  |  | Aprobo:
Suministro e Instalación de concreto de 3000 psi para vigas de cimentacion sin refuerzo |  |  |  |  | Unidad | m³
I. EQUIPOS
Codigo | Descripciòn | Tipo | Tarifa/Hora | Rendimiento | Vr. Unitario T/R
EQUIPO142 | Vibrador de concreto (incluye operario) | Electrica | 9306.987 | 0.08 | 744.559
Herramienta menor (% Mano de Obra) |  | 5% |  |  | 1401.1763
SUBTOTAL
2145.7352
II. MATERIALES
Codigo | Descripciòn | Unid. | Precio Unit. | Cantidad | Vr. Unitario
| Concreto de 3000 PSI | 0 | 841990 | 1 | 841990
| Formaleta en madera fina, para concreto columnas y vigas | 0 | 43143 | 0.6 | 25885.8
Desperdicios sobre los materiales |  | 3% |  |  | 26036.274
SUBTOTAL
893912.074
III. TRANSPORTE
III TRANSPORTE | Distancia Km. | Vol o Peso | Tarifa | Cantidad | Vr. Unitario
SUBTOTAL
0
IV. MANO DE OBRA
Personal y/o Cuadrilla | Jornal | Prest. | Total | Rendi-miento/Dia | Vr. Unitario T/R
Cuadrilla E1OficialPrimera+4AyudanteRaso | 295000 | 89.99% | 560470.5 | 20 | 28023.525
SUBTOTAL
28023.525
TOTAL COSTO DIRECTO UNITARIO | [5 empty] | 924081
V-COSTOS INDIRECTOS (A.I.U) |  |  |  |  | % | ValorTotal
ADMINISTRACION
IMPREVISTO
UTILIDAD
IVA SOBRE UTILIDAD
PRECIO TOTAL UNITARIO
Elaboro: |  | Reviso: |  |  | Aprobo:
Suministro e Instalación de concreto de 4000 psi para columnas sin refuerzo |  |  |  |  | Unidad | m³
I. EQUIPOS
Codigo | Descripciòn | Tipo | Tarifa/Hora | Rendimiento | Vr. Unitario T/R
EQUIPO142 | Vibrador de concreto (incluye operario) | Electrica | 9306.987 | 0.08 | 744.559
Herramienta menor (% Mano de Obra) |  | 5% |  |  | 1868.235
SUBTOTAL
2612.794
II. MATERIALES
Codigo | Descripciòn | Unid. | Precio Unit. | Cantidad | Vr. Unitario
| Concreto de 4000 PSI | m³ | 993516 | 1 | 993516
| Formaleta en madera fina, para concreto columnas y vigas | 13615.95 | 43143 | 0.4 | 17257.2
Desperdicios sobre los materiales |  | 3% |  |  | 30323.196
SUBTOTAL
1041096.396
III. TRANSPORTE
III TRANSPORTE | Distancia Km. | Vol o Peso | Tarifa | Cantidad | Vr. Unitario
SUBTOTAL
0
IV. MANO DE OBRA
Personal y/o Cuadrilla | Jornal | Prest. | Total | Rendi-miento/Dia | Vr. Unitario T/R
Cuadrilla E1OficialPrimera+4AyudanteRaso | 295000 | 89.99% | 560470.5 | 15 | 37364.7
SUBTOTAL
37364.7
TOTAL COSTO DIRECTO UNITARIO | [5 empty] | 1081074
V-COSTOS INDIRECTOS (A.I.U) |  |  |  |  | % | ValorTotal
ADMINISTRACION
IMPREVISTO
UTILIDAD
IVA SOBRE UTILIDAD
PRECIO TOTAL UNITARIO
Elaboro: |  | Reviso: |  |  | Aprobo:
Suministro e Instalación de concreto de 3000 psi para vigas aereas y de remate sin refuerzo |  |  |  |  | Unidad | m³
I. EQUIPOS
Codigo | Descripciòn | Tipo | Tarifa/Hora | Rendimiento | Vr. Unitario T/R
EQUIPO142 | Vibrador de concreto (incluye operario) | Electrica | 9306.987 | 0.08 | 744.559
Herramienta menor (% Mano de Obra) |  | 5% |  |  | 1868.235
SUBTOTAL
2612.794
II. MATERIALES
Codigo | Descripciòn | Unid. | Precio Unit. | Cantidad | Vr. Unitario
| Concreto de 3000 PSI | m³ | 841990 | 1 | 841990
| Formaleta en madera fina, para concreto columnas y vigas | m² | 43143 | 0.6 | 25885.8
Desperdicios sobre los materiales |  | 3% |  |  | 26036.274
SUBTOTAL
893912.074
III. TRANSPORTE
III TRANSPORTE | Distancia Km. | Vol o Peso | Tarifa | Cantidad | Vr. Unitario
SUBTOTAL
0
IV. MANO DE OBRA
Personal y/o Cuadrilla | Jornal | Prest. | Total | Rendi-miento/Dia | Vr. Unitario T/R
Cuadrilla E1OficialPrimera+4AyudanteRaso | 295000 | 89.99% | 560470.5 | 15 | 37364.7
SUBTOTAL
37364.7
TOTAL COSTO DIRECTO UNITARIO | [5 empty] | 933890
V-COSTOS INDIRECTOS (A.I.U) |  |  |  |  | % | ValorTotal
ADMINISTRACION
IMPREVISTO
UTILIDAD
IVA SOBRE UTILIDAD
PRECIO TOTAL UNITARIO
Elaboro: |  | Reviso: |  |  | Aprobo:
Placa Steeldeck y/o Metaldeck en concreto de 3000psi, sin refuerzo, según diseño |  |  |  |  | Unidad | m²
I. EQUIPOS
Codigo | Descripciòn | Tipo | Tarifa/Hora | Rendimiento | Vr. Unitario T/R
EQUIPO142 | Vibrador de concreto (incluye operario) | Electrica | 9306.987 | 0.08 | 744.559
EQUIPO175 | Tacos metalicos 5mts extendido | Estructura | 75 | 0.08 | 6
Herramienta menor (% Mano de Obra) |  | 5% |  |  | 2802.3525
SUBTOTAL
3552.9115
II. MATERIALES
Codigo | Descripciòn | Unid. | Precio Unit. | Cantidad | Vr. Unitario
| Concreto de 3000 PSI | m³ | 841990 | 0.1 | 84199
CUBIERT15 | Metaldeck 2" Galv. Cal 22 0,75 de 940x6100 - Acesco | Und. | 264601.26 | 0.18 | 47628.2268
| Acero de refuerzo de 60000 PSI | Kg | 7479 | 0.2 | 1495.8
Desperdicios sobre los materiales |  | 3% |  |  | 3999.6908
SUBTOTAL
137322.7176
III. TRANSPORTE
III TRANSPORTE | Distancia Km. | Vol o Peso | Tarifa | Cantidad | Vr. Unitario
SUBTOTAL
0
IV. MANO DE OBRA
Personal y/o Cuadrilla | Jornal | Prest. | Total | Rendi-miento/Dia | Vr. Unitario T/R
Cuadrilla E1OficialPrimera+4AyudanteRaso | 295000 | 89.99% | 560470.5 | 10 | 56047.05
SUBTOTAL
56047.05
TOTAL COSTO DIRECTO UNITARIO | [5 empty] | 196923
V-COSTOS INDIRECTOS (A.I.U) |  |  |  |  | % | ValorTotal
ADMINISTRACION
IMPREVISTO
UTILIDAD
IVA SOBRE UTILIDAD
PRECIO TOTAL UNITARIO
Elaboro: |  | Reviso: |  |  | Aprobo:
Dintel en concreto de 3000psi de 0,12 x 0,20 m, incluye refuerzo |  |  |  |  | Unidad | m
I. EQUIPOS
Codigo | Descripciòn | Tipo | Tarifa/Hora | Rendimiento | Vr. Unitario T/R
EQUIPO142 | Vibrador de concreto (incluye operario) | Electrica | 9306.987 | 0.08 | 744.559
EQUIPO175 | Tacos metalicos 5mts extendido | Estructura | 75 | 0.08 | 6
Herramienta menor (% Mano de Obra) |  | 5% |  |  | 875.7352
SUBTOTAL
1626.2941
II. MATERIALES
Codigo | Descripciòn | Unid. | Precio Unit. | Cantidad | Vr. Unitario
| Concreto de 3000 PSI | m³ | 841990 | 0.0264 | 22228.536
| Formaleta en madera fina, para concreto columnas y vigas | m² | 43143 | 0.4 | 17257.2
Desperdicios sobre los materiales |  | 3% |  |  | 1184.5721
SUBTOTAL
40670.3081
III. TRANSPORTE
III TRANSPORTE | Distancia Km. | Vol o Peso | Tarifa | Cantidad | Vr. Unitario
SUBTOTAL
0
IV. MANO DE OBRA
Personal y/o Cuadrilla | Jornal | Prest. | Total | Rendi-miento/Dia | Vr. Unitario T/R
Cuadrilla E1OficialPrimera+4AyudanteRaso | 295000 | 89.99% | 560470.5 | 32 | 17514.7031
SUBTOTAL
17514.7031
TOTAL COSTO DIRECTO UNITARIO | [5 empty] | 59811
V-COSTOS INDIRECTOS (A.I.U) |  |  |  |  | % | ValorTotal
ADMINISTRACION
IMPREVISTO
UTILIDAD
IVA SOBRE UTILIDAD
PRECIO TOTAL UNITARIO
Elaboro: |  | Reviso: |  |  | Aprobo:
Columnetas en concreto de 3000psi de 0,12 x 0,20 m, incluye refuerzo |  |  |  |  | Unidad | m
I. EQUIPOS
Codigo | Descripciòn | Tipo | Tarifa/Hora | Rendimiento | Vr. Unitario T/R
EQUIPO142 | Vibrador de concreto (incluye operario) | Electrica | 9306.987 | 0.08 | 744.559
EQUIPO175 | Tacos metalicos 5mts extendido | Estructura | 75 | 0.08 | 6
Herramienta menor (% Mano de Obra) |  | 5% |  |  | 1868.235
SUBTOTAL
2618.794
II. MATERIALES
Codigo | Descripciòn | Unid. | Precio Unit. | Cantidad | Vr. Unitario
| Concreto de 3000 PSI | 0 | 841990 | 0.0264 | 22228.536
| Formaleta en madera fina, para concreto columnas y vigas | m² | 43143 | 0.4 | 17257.2
Desperdicios sobre los materiales |  | 3% |  |  | 1184.5721
SUBTOTAL
40670.3081
III. TRANSPORTE
III TRANSPORTE | Distancia Km. | Vol o Peso | Tarifa | Cantidad | Vr. Unitario
SUBTOTAL
0
IV. MANO DE OBRA
Personal y/o Cuadrilla | Jornal | Prest. | Total | Rendi-miento/Dia | Vr. Unitario T/R
Cuadrilla E1OficialPrimera+4AyudanteRaso | 295000 | 89.99% | 560470.5 | 15 | 37364.7
SUBTOTAL
37364.7
TOTAL COSTO DIRECTO UNITARIO | [5 empty] | 80654
V-COSTOS INDIRECTOS (A.I.U) |  |  |  |  | % | ValorTotal
ADMINISTRACION
IMPREVISTO
UTILIDAD
IVA SOBRE UTILIDAD
PRECIO TOTAL UNITARIO
Elaboro: |  | Reviso: |  |  | Aprobo:
Alfajía en concreto de 3000ps para remate de muro y ventana, incluye refuerzo |  |  |  |  | Unidad | m
I. EQUIPOS
Codigo | Descripciòn | Tipo | Tarifa/Hora | Rendimiento | Vr. Unitario T/R
EQUIPO142 | Vibrador de concreto (incluye operario) | Electrica | 9306.987 | 0.08 | 744.559
Herramienta menor (% Mano de Obra) |  | 5% |  |  | 2155.6558
SUBTOTAL
2900.2147
II. MATERIALES
Codigo | Descripciòn | Unid. | Precio Unit. | Cantidad | Vr. Unitario
| Concreto de 3000 PSI | 0 | 841990 | 0.0066 | 5557.134
| Formaleta en madera fina, para concreto columnas y vigas | m² | 43143 | 0.2 | 8628.6
Desperdicios sobre los materiales |  | 3% |  |  | 425.572
SUBTOTAL
14611.306
III. TRANSPORTE
III TRANSPORTE | Distancia Km. | Vol o Peso | Tarifa | Cantidad | Vr. Unitario
SUBTOTAL
0
IV. MANO DE OBRA
Personal y/o Cuadrilla | Jornal | Prest. | Total | Rendi-miento/Dia | Vr. Unitario T/R
Cuadrilla E1OficialPrimera+4AyudanteRaso | 295000 | 89.99% | 560470.5 | 13 | 43113.1154
SUBTOTAL
43113.1154
TOTAL COSTO DIRECTO UNITARIO | [5 empty] | 60625
V-COSTOS INDIRECTOS (A.I.U) |  |  |  |  | % | ValorTotal
ADMINISTRACION
IMPREVISTO
UTILIDAD
IVA SOBRE UTILIDAD
PRECIO TOTAL UNITARIO
Elaboro: |  | Reviso: |  |  | Aprobo:
Anden en concreto de 20,7 Mpa (3.000 psi) e = 0,10 m |  |  |  |  | Unidad | m²
I. EQUIPOS
Codigo | Descripciòn | Tipo | Tarifa/Hora | Rendimiento | Vr. Unitario T/R
EQUIPO142 | Vibrador de concreto (incluye operario) | Electrica | 9306.987 | 0.08 | 744.559
Herramienta menor (% Mano de Obra) |  | 5% |  |  | 207.8016
SUBTOTAL
952.3605
II. MATERIALES
Codigo | Descripciòn | Unid. | Precio Unit. | Cantidad | Vr. Unitario
| Concreto de 3000 PSI | 0 | 841990 | 0.07 | 58939.3
| Formaleta en madera fina, para concreto columnas y vigas | m² | 43143 | 0.09 | 3882.87
Desperdicios sobre los materiales |  | 3% |  |  | 1884.6651
SUBTOTAL
64706.8351
III. TRANSPORTE
III TRANSPORTE | Distancia Km. | Vol o Peso | Tarifa | Cantidad | Vr. Unitario
SUBTOTAL
0
IV. MANO DE OBRA
Personal y/o Cuadrilla | Jornal | Prest. | Total | Rendi-miento/Dia | Vr. Unitario T/R
Cuadrilla A1OficialPrimera+1AyudanteRaso | 175000 | 89.99% | 332482.5 | 80 | 4156.0312
SUBTOTAL
4156.0312
TOTAL COSTO DIRECTO UNITARIO | [5 empty] | 69815
V-COSTOS INDIRECTOS (A.I.U) |  |  |  |  | % | ValorTotal
ADMINISTRACION
IMPREVISTO
UTILIDAD
IVA SOBRE UTILIDAD
PRECIO TOTAL UNITARIO
Elaboro: |  | Reviso: |  |  | Aprobo:
Rampa en concreto de 20,7 Mpa (3.000 psi) e = 0,10 m |  |  |  |  | Unidad | m²
I. EQUIPOS
Codigo | Descripciòn | Tipo | Tarifa/Hora | Rendimiento | Vr. Unitario T/R
EQUIPO142 | Vibrador de concreto (incluye operario) | Electrica | 9306.987 | 0.08 | 744.559
Herramienta menor (% Mano de Obra) |  | 5% |  |  | 207.8016
SUBTOTAL
952.3605
II. MATERIALES
Codigo | Descripciòn | Unid. | Precio Unit. | Cantidad | Vr. Unitario
| Concreto de 3000 PSI | 0 | 841990 | 0.08 | 67359.2
| Formaleta en madera fina, para concreto columnas y vigas | m² | 43143 | 0.09 | 3882.87
Desperdicios sobre los materiales |  | 3% |  |  | 2137.2621
SUBTOTAL
73379.3321
III. TRANSPORTE
III TRANSPORTE | Distancia Km. | Vol o Peso | Tarifa | Cantidad | Vr. Unitario
SUBTOTAL
0
IV. MANO DE OBRA
Personal y/o Cuadrilla | Jornal | Prest. | Total | Rendi-miento/Dia | Vr. Unitario T/R
Cuadrilla A1OficialPrimera+1AyudanteRaso | 175000 | 89.99% | 332482.5 | 80 | 4156.0312
SUBTOTAL
4156.0312
TOTAL COSTO DIRECTO UNITARIO | [5 empty] | 78488
V-COSTOS INDIRECTOS (A.I.U) |  |  |  |  | % | ValorTotal
ADMINISTRACION
IMPREVISTO
UTILIDAD
IVA SOBRE UTILIDAD
PRECIO TOTAL UNITARIO
Elaboro: |  | Reviso: |  |  | Aprobo:
Losa de Pavimento segun diseño con e= 0,20mts Mr 4mpa, pasadores de transferencia ø=1" f 37000psi de 0,35m cada 30 cm, atraque ø=1/2" 60000psi de 1m cada 1,20m,incluye formaleta, acelerante de concreto al 0,5%, y sello asfaltico y curado. |  |  |  |  | Unidad | m²
I. EQUIPOS
Codigo | Descripciòn | Tipo | Tarifa/Hora | Rendimiento | Vr. Unitario T/R
EQUIPO142 | Vibrador de concreto (incluye operario) | Electrica | 9306.987 | 0.35 | 3257.4454
EQUIPO37 | Cortadora de pavimento | Combustible | 11955.684 | 0.2 | 2391.1368
EQUIPO107 | Regla vibratoria, de longitud de 3 a 5 m, motor de 3600 rpm, potencia 6 HP | Electrica | 9138.204 | 0.08 | 731.0563
EQUIPO65 | Formaleta metálica (concreto hidráulico) | Estructura | 4985.079 | 0.8 | 3988.0632
EQUIPO33 | Compresor (barrido y soplado) | Hidraulico | 96526.599 | 0.02 | 1930.532
EQUIPO02 | Aspersor manual | Manual | 3717.213 | 0.1 | 371.7213
Herramienta menor (% Mano de Obra) |  | 5% |  |  | 700.5881
SUBTOTAL
13370.5432
II. MATERIALES
Codigo | Descripciòn | Unid. | Precio Unit. | Cantidad | Vr. Unitario
| Concreto de 4000 PSI | m³ | 993516 | 0.2 | 198703.2
| Acero de refuerzo de 60000 PSI | Kg | 7479 | 0.4 | 2991.6
VARIOS14 | Acelerante de fraguado sika cl | Kg. | 10800 | 0.18 | 1944
VARIOS15 | Sello asfaltico | Kg. | 4500 | 0.18 | 810
Desperdicios sobre los materiales |  | 3% |  |  | 6133.464
SUBTOTAL
210582.264
III. TRANSPORTE
III TRANSPORTE | Distancia Km. | Vol o Peso | Tarifa | Cantidad | Vr. Unitario
SUBTOTAL
0
IV. MANO DE OBRA
Personal y/o Cuadrilla | Jornal | Prest. | Total | Rendi-miento/Dia | Vr. Unitario T/R
Cuadrilla E1OficialPrimera+4AyudanteRaso | 295000 | 89.99% | 560470.5 | 40 | 14011.7625
SUBTOTAL
14011.7625
TOTAL COSTO DIRECTO UNITARIO | [5 empty] | 237965
V-COSTOS INDIRECTOS (A.I.U) |  |  |  |  | % | ValorTotal
ADMINISTRACION
IMPREVISTO
UTILIDAD
IVA SOBRE UTILIDAD
PRECIO TOTAL UNITARIO
Elaboro: |  | Reviso: |  |  | Aprobo:
Losa de Pavimento segun diseño con e= 0,15mts Mr 4mpa, pasadores de transferencia ø=1" f 37000psi de 0,35m cada 30 cm, atraque ø=1/2" 60000psi de 1m cada 1,20m,incluye formaleta, acelerante de concreto al 0,5%, y sello asfaltico y curado. |  |  |  |  | Unidad | m²
I. EQUIPOS
Codigo | Descripciòn | Tipo | Tarifa/Hora | Rendimiento | Vr. Unitario T/R
EQUIPO142 | Vibrador de concreto (incluye operario) | Electrica | 9306.987 | 0.35 | 3257.4454
EQUIPO37 | Cortadora de pavimento | Combustible | 11955.684 | 0.2 | 2391.1368
EQUIPO107 | Regla vibratoria, de longitud de 3 a 5 m, motor de 3600 rpm, potencia 6 HP | Electrica | 9138.204 | 0.08 | 731.0563
EQUIPO65 | Formaleta metálica (concreto hidráulico) | Estructura | 4985.079 | 0.8 | 3988.0632
EQUIPO33 | Compresor (barrido y soplado) | Hidraulico | 96526.599 | 0.02 | 1930.532
EQUIPO02 | Aspersor manual | Manual | 3717.213 | 0.1 | 371.7213
Herramienta menor (% Mano de Obra) |  | 5% |  |  | 700.5881
SUBTOTAL
13370.5432
II. MATERIALES
Codigo | Descripciòn | Unid. | Precio Unit. | Cantidad | Vr. Unitario
| Concreto de 4000 PSI | m³ | 993516 | 0.15 | 149027.4
| Acero de refuerzo de 60000 PSI | Kg | 7479 | 0.4 | 2991.6
VARIOS14 | Acelerante de fraguado sika cl | Kg. | 10800 | 0.18 | 1944
VARIOS15 | Sello asfaltico | Kg. | 4500 | 0.18 | 810
Desperdicios sobre los materiales |  | 3% |  |  | 4643.19
SUBTOTAL
159416.19
III. TRANSPORTE
III TRANSPORTE | Distancia Km. | Vol o Peso | Tarifa | Cantidad | Vr. Unitario
SUBTOTAL
0
IV. MANO DE OBRA
Personal y/o Cuadrilla | Jornal | Prest. | Total | Rendi-miento/Dia | Vr. Unitario T/R
Cuadrilla E1OficialPrimera+4AyudanteRaso | 295000 | 89.99% | 560470.5 | 40 | 14011.7625
SUBTOTAL
14011.7625
TOTAL COSTO DIRECTO UNITARIO | [5 empty] | 186798
V-COSTOS INDIRECTOS (A.I.U) |  |  |  |  | % | ValorTotal
ADMINISTRACION
IMPREVISTO
UTILIDAD
IVA SOBRE UTILIDAD
PRECIO TOTAL UNITARIO
Elaboro: |  | Reviso: |  |  | Aprobo:
Muro de contención en concreto 20,7 Mpa (3000 psi), no incluye refuerzo |  |  |  |  | Unidad | m³
I. EQUIPOS
Codigo | Descripciòn | Tipo | Tarifa/Hora | Rendimiento | Vr. Unitario T/R
EQUIPO142 | Vibrador de concreto (incluye operario) | Electrica | 9306.987 | 0.45 | 4188.1442
EQUIPO175 | Tacos metalicos 5mts extendido | Estructura | 75 | 1 | 75
EQUIPO64 | Formaleta Metálica | Estructura | 5633.631 | 0.6 | 3380.1786
Herramienta menor (% Mano de Obra) |  | 5% |  |  | 3502.9406
SUBTOTAL
11146.2634
II. MATERIALES
Codigo | Descripciòn | Unid. | Precio Unit. | Cantidad | Vr. Unitario
| Concreto de 3000 PSI | m³ | 841990 | 1 | 841990
| Formaleta en madera para muros de contencion, pozo septico y tanque subterraneo | m² | 66091 | 1 | 66091
MADECOMUN | Tacos | Docena | 30145.9158 | 0.18 | 5426.2648
Desperdicios sobre los materiales |  | 3% |  |  | 27405.2179
SUBTOTAL
940912.4828
III. TRANSPORTE
III TRANSPORTE | Distancia Km. | Vol o Peso | Tarifa | Cantidad | Vr. Unitario
SUBTOTAL
0
IV. MANO DE OBRA
Personal y/o Cuadrilla | Jornal | Prest. | Total | Rendi-miento/Dia | Vr. Unitario T/R
Cuadrilla E1OficialPrimera+4AyudanteRaso | 295000 | 89.99% | 560470.5 | 8 | 70058.8125
SUBTOTAL
70058.8125
TOTAL COSTO DIRECTO UNITARIO | [5 empty] | 1022118
V-COSTOS INDIRECTOS (A.I.U) |  |  |  |  | % | ValorTotal
ADMINISTRACION
IMPREVISTO
UTILIDAD
IVA SOBRE UTILIDAD
PRECIO TOTAL UNITARIO
Elaboro: |  | Reviso: |  |  | Aprobo:
Pantalla en concreto 3000psi, e=20cm, incluye formaleta y anclajes estructurales en tanque subterraneo |  |  |  |  | Unidad | m³
I. EQUIPOS
Codigo | Descripciòn | Tipo | Tarifa/Hora | Rendimiento | Vr. Unitario T/R
EQUIPO142 | Vibrador de concreto (incluye operario) | Electrica | 9306.987 | 0.5 | 4653.4935
EQUIPO175 | Tacos metalicos 5mts extendido | Estructura | 75 | 1 | 75
EQUIPO64 | Formaleta Metálica | Estructura | 5633.631 | 0.7 | 3943.5417
Herramienta menor (% Mano de Obra) |  | 5% |  |  | 3296.8853
SUBTOTAL
11968.9205
II. MATERIALES
Codigo | Descripciòn | Unid. | Precio Unit. | Cantidad | Vr. Unitario
| Concreto de 3000 PSI | m³ | 841990 | 1 | 841990
| Formaleta en madera para muros de contencion, pozo septico y tanque subterraneo | m² | 66091 | 1 | 66091
MADECOMUN | Tacos | Docena | 30145.9158 | 0.17 | 5124.8057
Desperdicios sobre los materiales |  | 3% |  |  | 27396.1742
SUBTOTAL
940601.9799
III. TRANSPORTE
III TRANSPORTE | Distancia Km. | Vol o Peso | Tarifa | Cantidad | Vr. Unitario
SUBTOTAL
0
IV. MANO DE OBRA
Personal y/o Cuadrilla | Jornal | Prest. | Total | Rendi-miento/Dia | Vr. Unitario T/R
Cuadrilla E1OficialPrimera+4AyudanteRaso | 295000 | 89.99% | 560470.5 | 8.5 | 65937.7059
SUBTOTAL
65937.7059
TOTAL COSTO DIRECTO UNITARIO | [5 empty] | 1018509
V-COSTOS INDIRECTOS (A.I.U) |  |  |  |  | % | ValorTotal
ADMINISTRACION
IMPREVISTO
UTILIDAD
IVA SOBRE UTILIDAD
PRECIO TOTAL UNITARIO
Elaboro: |  | Reviso: |  |  | Aprobo:
Box coulvert en concreto |  |  |  |  | Unidad | m³
I. EQUIPOS
Codigo | Descripciòn | Tipo | Tarifa/Hora | Rendimiento | Vr. Unitario T/R
EQUIPO142 | Vibrador de concreto (incluye operario) | Electrica | 9306.987 | 0.5 | 4653.4935
EQUIPO175 | Tacos metalicos 5mts extendido | Estructura | 75 | 1 | 75
EQUIPO64 | Formaleta Metálica | Estructura | 5633.631 | 0.7 | 3943.5417
Herramienta menor (% Mano de Obra) |  | 5% |  |  | 3502.9406
SUBTOTAL
12174.9758
II. MATERIALES
Codigo | Descripciòn | Unid. | Precio Unit. | Cantidad | Vr. Unitario
| Concreto de 3000 PSI | m³ | 841990 | 1 | 841990
| Formaleta en madera para muros de contencion, pozo septico y tanque subterraneo | m² | 66091 | 1 | 66091
MADECOMUN | Tacos | Docena | 30145.9158 | 0.18 | 5426.2648
Desperdicios sobre los materiales |  | 3% |  |  | 27405.2179
SUBTOTAL
940912.4828
III. TRANSPORTE
III TRANSPORTE | Distancia Km. | Vol o Peso | Tarifa | Cantidad | Vr. Unitario
SUBTOTAL
0
IV. MANO DE OBRA
Personal y/o Cuadrilla | Jornal | Prest. | Total | Rendi-miento/Dia | Vr. Unitario T/R
Cuadrilla E1OficialPrimera+4AyudanteRaso | 295000 | 89.99% | 560470.5 | 8 | 70058.8125
SUBTOTAL
70058.8125
TOTAL COSTO DIRECTO UNITARIO | [5 empty] | 1023146
V-COSTOS INDIRECTOS (A.I.U) |  |  |  |  | % | ValorTotal
ADMINISTRACION
IMPREVISTO
UTILIDAD
IVA SOBRE UTILIDAD
PRECIO TOTAL UNITARIO
Elaboro: |  | Reviso: |  |  | Aprobo:
Sardinel en concreto de 3000psi, incluye refuerzo |  |  |  |  | Unidad | m
I. EQUIPOS
Codigo | Descripciòn | Tipo | Tarifa/Hora | Rendimiento | Vr. Unitario T/R
EQUIPO142 | Vibrador de concreto (incluye operario) | Electrica | 9306.987 | 0.08 | 744.559
Herramienta menor (% Mano de Obra) |  | 5% |  |  | 934.1175
SUBTOTAL
1678.6765
II. MATERIALES
Codigo | Descripciòn | Unid. | Precio Unit. | Cantidad | Vr. Unitario
| Concreto de 3000 PSI | 0 | 841990 | 0.0264 | 22228.536
| Formaleta en madera fina, para concreto columnas y vigas | m² | 43143 | 0.4 | 17257.2
Desperdicios sobre los materiales |  | 3% |  |  | 1184.5721
SUBTOTAL
40670.3081
III. TRANSPORTE
III TRANSPORTE | Distancia Km. | Vol o Peso | Tarifa | Cantidad | Vr. Unitario
SUBTOTAL
0
IV. MANO DE OBRA
Personal y/o Cuadrilla | Jornal | Prest. | Total | Rendi-miento/Dia | Vr. Unitario T/R
Cuadrilla E1OficialPrimera+4AyudanteRaso | 295000 | 89.99% | 560470.5 | 30 | 18682.35
SUBTOTAL
18682.35
TOTAL COSTO DIRECTO UNITARIO | [5 empty] | 61031
V-COSTOS INDIRECTOS (A.I.U) |  |  |  |  | % | ValorTotal
ADMINISTRACION
IMPREVISTO
UTILIDAD
IVA SOBRE UTILIDAD
PRECIO TOTAL UNITARIO
Elaboro: |  | Reviso: |  |  | Aprobo:
Muro en bloque de cemento (paredes) 0.12m |  |  |  |  | Unidad | m²
I. EQUIPOS
Codigo | Descripciòn | Tipo | Tarifa/Hora | Rendimiento | Vr. Unitario T/R
EQUIPO166 | Andamios dos piezas y dos tijeras | Estructura | 125 | 0.5 | 62.5
EQUIPO169 | Arnes + linea de vida | Estructura | 1500 | 1 | 1500
EQUIPO64 | Formaleta Metálica | Estructura | 5633.631 | 0.7 | 3943.5417
Herramienta menor (% Mano de Obra) |  | 5% |  |  | 850.9969
SUBTOTAL
6357.0386
II. MATERIALES
Codigo | Descripciòn | Unid. | Precio Unit. | Cantidad | Vr. Unitario
VARIOS06 | Bloque en Concreto de 0,15 | Und. | 2210 | 12 | 26520
| Mortero de 1:4 | m³ | 718563 | 0.02 | 14371.26
MADERFINA01 | Tabla 1'' x 8'' Cepillada 1 cara | Docena | 148445.7975 | 0.03 | 4453.3739
Desperdicios sobre los materiales |  | 3% |  |  | 1360.339
SUBTOTAL
46704.9729
III. TRANSPORTE
III TRANSPORTE | Distancia Km. | Vol o Peso | Tarifa | Cantidad | Vr. Unitario
SUBTOTAL
0
IV. MANO DE OBRA
Personal y/o Cuadrilla | Jornal | Prest. | Total | Rendi-miento/Dia | Vr. Unitario T/R
Cuadrilla C1OficialPrimera+2AyudanteRaso | 215000 | 89.99% | 408478.5 | 24 | 17019.9375
SUBTOTAL
17019.9375
TOTAL COSTO DIRECTO UNITARIO | [5 empty] | 70082
V-COSTOS INDIRECTOS (A.I.U) |  |  |  |  | % | ValorTotal
ADMINISTRACION
IMPREVISTO
UTILIDAD
IVA SOBRE UTILIDAD
PRECIO TOTAL UNITARIO
Elaboro: |  | Reviso: |  |  | Aprobo:
Revoque muro incluye dilataciones y filos |  |  |  |  | Unidad | m²
I. EQUIPOS
Codigo | Descripciòn | Tipo | Tarifa/Hora | Rendimiento | Vr. Unitario T/R
EQUIPO166 | Andamios dos piezas y dos tijeras | Estructura | 125 | 0.5 | 62.5
EQUIPO169 | Arnes + linea de vida | Estructura | 1500 | 0.5 | 750
EQUIPO64 | Formaleta Metálica | Estructura | 5633.631 | 0.3 | 1690.0893
Herramienta menor (% Mano de Obra) |  | 5% |  |  | 453.865
SUBTOTAL
2956.4543
II. MATERIALES
Codigo | Descripciòn | Unid. | Precio Unit. | Cantidad | Vr. Unitario
| Mortero de 1:4 | m³ | 718563 | 0.015 | 10778.445
MADERFINA01 | Tabla 1'' x 8'' Cepillada 1 cara | Docena | 148445.7975 | 0.01 | 1484.458
Desperdicios sobre los materiales |  | 3% |  |  | 367.8871
SUBTOTAL
12630.7901
III. TRANSPORTE
III TRANSPORTE | Distancia Km. | Vol o Peso | Tarifa | Cantidad | Vr. Unitario
SUBTOTAL
0
IV. MANO DE OBRA
Personal y/o Cuadrilla | Jornal | Prest. | Total | Rendi-miento/Dia | Vr. Unitario T/R
Cuadrilla C1OficialPrimera+2AyudanteRaso | 215000 | 89.99% | 408478.5 | 45 | 9077.3
SUBTOTAL
9077.3
TOTAL COSTO DIRECTO UNITARIO | [5 empty] | 24665
V-COSTOS INDIRECTOS (A.I.U) |  |  |  |  | % | ValorTotal
ADMINISTRACION
IMPREVISTO
UTILIDAD
IVA SOBRE UTILIDAD
PRECIO TOTAL UNITARIO
Elaboro: |  | Reviso: |  |  | Aprobo:
Revoque muro impermeabilizado, incluye dilataciones y filos |  |  |  |  | Unidad | m²
I. EQUIPOS
Codigo | Descripciòn | Tipo | Tarifa/Hora | Rendimiento | Vr. Unitario T/R
EQUIPO166 | Andamios dos piezas y dos tijeras | Estructura | 125 | 0.5 | 62.5
EQUIPO169 | Arnes + linea de vida | Estructura | 1500 | 0.5 | 750
EQUIPO64 | Formaleta Metálica | Estructura | 5633.631 | 0.3 | 1690.0893
Herramienta menor (% Mano de Obra) |  | 5% |  |  | 291.7704
SUBTOTAL
2794.3597
II. MATERIALES
Codigo | Descripciòn | Unid. | Precio Unit. | Cantidad | Vr. Unitario
| Mortero de 1:4 | m³ | 718563 | 0.025 | 17964.075
MADERFINA01 | Tabla 1'' x 8'' Cepillada 1 cara | Docena | 148445.7975 | 0.01 | 1484.458
Desperdicios sobre los materiales |  | 3% |  |  | 583.456
SUBTOTAL
20031.989
III. TRANSPORTE
III TRANSPORTE | Distancia Km. | Vol o Peso | Tarifa | Cantidad | Vr. Unitario
SUBTOTAL
0
IV. MANO DE OBRA
Personal y/o Cuadrilla | Jornal | Prest. | Total | Rendi-miento/Dia | Vr. Unitario T/R
Cuadrilla C1OficialPrimera+2AyudanteRaso | 215000 | 89.99% | 408478.5 | 70 | 5835.4071
SUBTOTAL
5835.4071
TOTAL COSTO DIRECTO UNITARIO | [5 empty] | 28662
V-COSTOS INDIRECTOS (A.I.U) |  |  |  |  | % | ValorTotal
ADMINISTRACION
IMPREVISTO
UTILIDAD
IVA SOBRE UTILIDAD
PRECIO TOTAL UNITARIO
Elaboro: |  | Reviso: |  |  | Aprobo:
Estuco interior |  |  |  |  | Unidad | m²
I. EQUIPOS
Codigo | Descripciòn | Tipo | Tarifa/Hora | Rendimiento | Vr. Unitario T/R
EQUIPO166 | Andamios dos piezas y dos tijeras | Estructura | 125 | 0.5 | 62.5
EQUIPO169 | Arnes + linea de vida | Estructura | 1500 | 0.5 | 750
EQUIPO64 | Formaleta Metálica | Estructura | 5633.631 | 0.3 | 1690.0893
Herramienta menor (% Mano de Obra) |  | 5% |  |  | 371.3441
SUBTOTAL
2873.9334
II. MATERIALES
Codigo | Descripciòn | Unid. | Precio Unit. | Cantidad | Vr. Unitario
VARIOS24 | Estuco Estucor Plastico | Cuñete | 50160 | 0.25 | 12540
Desperdicios sobre los materiales |  | 3% |  |  | 376.2
SUBTOTAL
12916.2
III. TRANSPORTE
III TRANSPORTE | Distancia Km. | Vol o Peso | Tarifa | Cantidad | Vr. Unitario
SUBTOTAL
0
IV. MANO DE OBRA
Personal y/o Cuadrilla | Jornal | Prest. | Total | Rendi-miento/Dia | Vr. Unitario T/R
Cuadrilla C1OficialPrimera+2AyudanteRaso | 215000 | 89.99% | 408478.5 | 55 | 7426.8818
SUBTOTAL
7426.8818
TOTAL COSTO DIRECTO UNITARIO | [5 empty] | 23217
V-COSTOS INDIRECTOS (A.I.U) |  |  |  |  | % | ValorTotal
ADMINISTRACION
IMPREVISTO
UTILIDAD
IVA SOBRE UTILIDAD
PRECIO TOTAL UNITARIO
Elaboro: |  | Reviso: |  |  | Aprobo:
Pintura interior en vinilo tipo 1 a 2 manos |  |  |  |  | Unidad | m²
I. EQUIPOS
Codigo | Descripciòn | Tipo | Tarifa/Hora | Rendimiento | Vr. Unitario T/R
EQUIPO166 | Andamios dos piezas y dos tijeras | Estructura | 125 | 0.5 | 62.5
EQUIPO169 | Arnes + linea de vida | Estructura | 1500 | 0.5 | 750
EQUIPO64 | Formaleta Metálica | Estructura | 5633.631 | 0.3 | 1690.0893
Herramienta menor (% Mano de Obra) |  | 5% |  |  | 291.7704
SUBTOTAL
2794.3597
II. MATERIALES
Codigo | Descripciòn | Unid. | Precio Unit. | Cantidad | Vr. Unitario
VARIOS25 | Viniltex | Galón | 92950 | 0.15 | 13942.5
Desperdicios sobre los materiales |  | 3% |  |  | 418.275
SUBTOTAL
14360.775
III. TRANSPORTE
III TRANSPORTE | Distancia Km. | Vol o Peso | Tarifa | Cantidad | Vr. Unitario
SUBTOTAL
0
IV. MANO DE OBRA
Personal y/o Cuadrilla | Jornal | Prest. | Total | Rendi-miento/Dia | Vr. Unitario T/R
Cuadrilla C1OficialPrimera+2AyudanteRaso | 215000 | 89.99% | 408478.5 | 70 | 5835.4071
SUBTOTAL
5835.4071
TOTAL COSTO DIRECTO UNITARIO | [5 empty] | 22991
V-COSTOS INDIRECTOS (A.I.U) |  |  |  |  | % | ValorTotal
ADMINISTRACION
IMPREVISTO
UTILIDAD
IVA SOBRE UTILIDAD
PRECIO TOTAL UNITARIO
Elaboro: |  | Reviso: |  |  | Aprobo:
Pintura exteriores (koraza o similar) |  |  |  |  | Unidad | m²
I. EQUIPOS
Codigo | Descripciòn | Tipo | Tarifa/Hora | Rendimiento | Vr. Unitario T/R
EQUIPO166 | Andamios dos piezas y dos tijeras | Estructura | 125 | 0.5 | 62.5
EQUIPO169 | Arnes + linea de vida | Estructura | 1500 | 0.5 | 750
EQUIPO64 | Formaleta Metálica | Estructura | 5633.631 | 0.3 | 1690.0893
Herramienta menor (% Mano de Obra) |  | 5% |  |  | 314.2142
SUBTOTAL
2816.8035
II. MATERIALES
Codigo | Descripciòn | Unid. | Precio Unit. | Cantidad | Vr. Unitario
VARIOS26 | Koraza | Galón | 141137.6967 | 0.1 | 14113.7697
Desperdicios sobre los materiales |  | 3% |  |  | 423.4131
SUBTOTAL
14537.1828
III. TRANSPORTE
III TRANSPORTE | Distancia Km. | Vol o Peso | Tarifa | Cantidad | Vr. Unitario
SUBTOTAL
0
IV. MANO DE OBRA
Personal y/o Cuadrilla | Jornal | Prest. | Total | Rendi-miento/Dia | Vr. Unitario T/R
Cuadrilla C1OficialPrimera+2AyudanteRaso | 215000 | 89.99% | 408478.5 | 65 | 6284.2846
SUBTOTAL
6284.2846
TOTAL COSTO DIRECTO UNITARIO | [5 empty] | 23638
V-COSTOS INDIRECTOS (A.I.U) |  |  |  |  | % | ValorTotal
ADMINISTRACION
IMPREVISTO
UTILIDAD
IVA SOBRE UTILIDAD
PRECIO TOTAL UNITARIO
Elaboro: |  | Reviso: |  |  | Aprobo:
Mortero de nivelacion e=0,05m parra pisos |  |  |  |  | Unidad | m²
I. EQUIPOS
Codigo | Descripciòn | Tipo | Tarifa/Hora | Rendimiento | Vr. Unitario T/R
Herramienta menor (% Mano de Obra) |  | 5% |  |  | 255.2991
SUBTOTAL
255.2991
II. MATERIALES
Codigo | Descripciòn | Unid. | Precio Unit. | Cantidad | Vr. Unitario
| Mortero de 1:4 | m³ | 718563 | 0.04 | 28742.52
Desperdicios sobre los materiales |  | 3% |  |  | 862.2756
SUBTOTAL
29604.7956
III. TRANSPORTE
III TRANSPORTE | Distancia Km. | Vol o Peso | Tarifa | Cantidad | Vr. Unitario
SUBTOTAL
0
IV. MANO DE OBRA
Personal y/o Cuadrilla | Jornal | Prest. | Total | Rendi-miento/Dia | Vr. Unitario T/R
Cuadrilla C1OficialPrimera+2AyudanteRaso | 215000 | 89.99% | 408478.5 | 80 | 5105.9812
SUBTOTAL
5105.9812
TOTAL COSTO DIRECTO UNITARIO | [5 empty] | 34966
V-COSTOS INDIRECTOS (A.I.U) |  |  |  |  | % | ValorTotal
ADMINISTRACION
IMPREVISTO
UTILIDAD
IVA SOBRE UTILIDAD
PRECIO TOTAL UNITARIO
Elaboro: |  | Reviso: |  |  | Aprobo:
Placa de contrapiso en concreto de 30000psi, e = 0.10m |  |  |  |  | Unidad | m²
I. EQUIPOS
Codigo | Descripciòn | Tipo | Tarifa/Hora | Rendimiento | Vr. Unitario T/R
EQUIPO142 | Vibrador de concreto (incluye operario) | Electrica | 9306.987 | 0.08 | 744.559
Herramienta menor (% Mano de Obra) |  | 5% |  |  | 350.2941
SUBTOTAL
1094.853
II. MATERIALES
Codigo | Descripciòn | Unid. | Precio Unit. | Cantidad | Vr. Unitario
| Concreto de 3000 PSI | m³ | 841990 | 0.07 | 58939.3
Desperdicios sobre los materiales |  | 3% |  |  | 1768.179
SUBTOTAL
60707.479
III. TRANSPORTE
III TRANSPORTE | Distancia Km. | Vol o Peso | Tarifa | Cantidad | Vr. Unitario
SUBTOTAL
0
IV. MANO DE OBRA
Personal y/o Cuadrilla | Jornal | Prest. | Total | Rendi-miento/Dia | Vr. Unitario T/R
Cuadrilla E1OficialPrimera+4AyudanteRaso | 295000 | 89.99% | 560470.5 | 80 | 7005.8813
SUBTOTAL
7005.8813
TOTAL COSTO DIRECTO UNITARIO | [5 empty] | 68808
V-COSTOS INDIRECTOS (A.I.U) |  |  |  |  | % | ValorTotal
ADMINISTRACION
IMPREVISTO
UTILIDAD
IVA SOBRE UTILIDAD
PRECIO TOTAL UNITARIO
Elaboro: |  | Reviso: |  |  | Aprobo:
Piso en baldosa trafico pesado (granito) |  |  |  |  | Unidad | m²
I. EQUIPOS
Codigo | Descripciòn | Tipo | Tarifa/Hora | Rendimiento | Vr. Unitario T/R
EQUIPO158 | Pulidora Grande | Electrica | 6250 | 0.08 | 500
Herramienta menor (% Mano de Obra) |  | 5% |  |  | 800.6721
SUBTOTAL
1300.6721
II. MATERIALES
Codigo | Descripciòn | Unid. | Precio Unit. | Cantidad | Vr. Unitario
| Mortero de 1:4 | m³ | 718563 | 0.04 | 28742.52
APARATYENCHA04 | Basldosa granito ,30 x ,30 | M2 | 79201.5424 | 1 | 79201.5424
APARATYENCHA08 | Carnaza | Bolsa | 3288.6454 | 0.1 | 328.8645
Desperdicios sobre los materiales |  | 3% |  |  | 862.2756
SUBTOTAL
109135.2026
III. TRANSPORTE
III TRANSPORTE | Distancia Km. | Vol o Peso | Tarifa | Cantidad | Vr. Unitario
SUBTOTAL
0
IV. MANO DE OBRA
Personal y/o Cuadrilla | Jornal | Prest. | Total | Rendi-miento/Dia | Vr. Unitario T/R
Cuadrilla E1OficialPrimera+4AyudanteRaso | 295000 | 89.99% | 560470.5 | 35 | 16013.4429
SUBTOTAL
16013.4429
TOTAL COSTO DIRECTO UNITARIO | [5 empty] | 126449
V-COSTOS INDIRECTOS (A.I.U) |  |  |  |  | % | ValorTotal
ADMINISTRACION
IMPREVISTO
UTILIDAD
IVA SOBRE UTILIDAD
PRECIO TOTAL UNITARIO
Elaboro: |  | Reviso: |  |  | Aprobo:
Destronque, pulida y brillada de piso |  |  |  |  | Unidad | m²
I. EQUIPOS
Codigo | Descripciòn | Tipo | Tarifa/Hora | Rendimiento | Vr. Unitario T/R
EQUIPO158 | Pulidora Grande | Electrica | 6250 | 1 | 6250
Herramienta menor (% Mano de Obra) |  | 5% |  |  | 1868.235
SUBTOTAL
8118.235
II. MATERIALES
Codigo | Descripciòn | Unid. | Precio Unit. | Cantidad | Vr. Unitario
| Quimico Pulida y Brillo | Gl | 38580 | 0.5 | 19290
Desperdicios sobre los materiales |  | 3% |  |  | 578.7
SUBTOTAL
19868.7
III. TRANSPORTE
III TRANSPORTE | Distancia Km. | Vol o Peso | Tarifa | Cantidad | Vr. Unitario
SUBTOTAL
0
IV. MANO DE OBRA
Personal y/o Cuadrilla | Jornal | Prest. | Total | Rendi-miento/Dia | Vr. Unitario T/R
Cuadrilla E1OficialPrimera+4AyudanteRaso | 295000 | 89.99% | 560470.5 | 15 | 37364.7
SUBTOTAL
37364.7
TOTAL COSTO DIRECTO UNITARIO | [5 empty] | 65352
V-COSTOS INDIRECTOS (A.I.U) |  |  |  |  | % | ValorTotal
ADMINISTRACION
IMPREVISTO
UTILIDAD
IVA SOBRE UTILIDAD
PRECIO TOTAL UNITARIO
Elaboro: |  | Reviso: |  |  | Aprobo:
Techo en lámina arquitectónica pintada |  |  |  |  | Unidad | m²
I. EQUIPOS
Codigo | Descripciòn | Tipo | Tarifa/Hora | Rendimiento | Vr. Unitario T/R
EQUIPO158 | Pulidora Grande | Electrica | 6250 | 0.9 | 5625
EQUIPO169 | Arnes + linea de vida | Estructura | 1500 | 1 | 1500
EQUIPO166 | Andamios dos piezas y dos tijeras | Estructura | 125 | 25 | 3125
Herramienta menor (% Mano de Obra) |  | 5% |  |  | 350.2941
SUBTOTAL
10600.2941
II. MATERIALES
Codigo | Descripciòn | Unid. | Precio Unit. | Cantidad | Vr. Unitario
CUBIERT04 | Teja arquitectonica gal. Cal 30 esp. 0,3 721x6000 - acesco | Und. | 84398.37 | 1.1 | 92838.207
Desperdicios sobre los materiales |  | 3% |  |  | 2785.1462
SUBTOTAL
95623.3532
III. TRANSPORTE
III TRANSPORTE | Distancia Km. | Vol o Peso | Tarifa | Cantidad | Vr. Unitario
SUBTOTAL
0
IV. MANO DE OBRA
Personal y/o Cuadrilla | Jornal | Prest. | Total | Rendi-miento/Dia | Vr. Unitario T/R
Cuadrilla E1OficialPrimera+4AyudanteRaso | 295000 | 89.99% | 560470.5 | 80 | 7005.8813
SUBTOTAL
7005.8813
TOTAL COSTO DIRECTO UNITARIO | [5 empty] | 113230
V-COSTOS INDIRECTOS (A.I.U) |  |  |  |  | % | ValorTotal
ADMINISTRACION
IMPREVISTO
UTILIDAD
IVA SOBRE UTILIDAD
PRECIO TOTAL UNITARIO
Elaboro: |  | Reviso: |  |  | Aprobo:
Techo en lámina policarbonato |  |  |  |  | Unidad | m²
I. EQUIPOS
Codigo | Descripciòn | Tipo | Tarifa/Hora | Rendimiento | Vr. Unitario T/R
EQUIPO158 | Pulidora Grande | Electrica | 6250 | 0.9 | 5625
EQUIPO169 | Arnes + linea de vida | Estructura | 1500 | 1 | 1500
EQUIPO166 | Andamios dos piezas y dos tijeras | Estructura | 125 | 25 | 3125
Herramienta menor (% Mano de Obra) |  | 5% |  |  | 1120.941
SUBTOTAL
11370.941
II. MATERIALES
Codigo | Descripciòn | Unid. | Precio Unit. | Cantidad | Vr. Unitario
CUBIERT05 | Teja Policarbonato | m2 | 48950 | 1 | 48950
Desperdicios sobre los materiales |  | 3% |  |  | 1468.5
SUBTOTAL
50418.5
III. TRANSPORTE
III TRANSPORTE | Distancia Km. | Vol o Peso | Tarifa | Cantidad | Vr. Unitario
SUBTOTAL
0
IV. MANO DE OBRA
Personal y/o Cuadrilla | Jornal | Prest. | Total | Rendi-miento/Dia | Vr. Unitario T/R
Cuadrilla E1OficialPrimera+4AyudanteRaso | 295000 | 89.99% | 560470.5 | 25 | 22418.82
SUBTOTAL
22418.82
TOTAL COSTO DIRECTO UNITARIO | [5 empty] | 84208
V-COSTOS INDIRECTOS (A.I.U) |  |  |  |  | % | ValorTotal
ADMINISTRACION
IMPREVISTO
UTILIDAD
IVA SOBRE UTILIDAD
PRECIO TOTAL UNITARIO
Elaboro: |  | Reviso: |  |  | Aprobo:
Cielo falso en superboard, incluye estructura |  |  |  |  | Unidad | m²
I. EQUIPOS
Codigo | Descripciòn | Tipo | Tarifa/Hora | Rendimiento | Vr. Unitario T/R
EQUIPO158 | Pulidora Grande | Electrica | 6250 | 0.9 | 5625
EQUIPO169 | Arnes + linea de vida | Estructura | 1500 | 1 | 1500
EQUIPO166 | Andamios dos piezas y dos tijeras | Estructura | 125 | 25 | 3125
Herramienta menor (% Mano de Obra) |  | 5% |  |  | 1361.595
SUBTOTAL
11611.595
II. MATERIALES
Codigo | Descripciòn | Unid. | Precio Unit. | Cantidad | Vr. Unitario
VARIOS30 | Superboard Cemento Art Deco 6mm 244x122cm 26kg | m2 | 35280 | 1 | 35280
VARIOS31 | Estructura compuesta x omegas, viguetas, angulos | m2 | 12580 | 1 | 12580
Desperdicios sobre los materiales |  | 3% |  |  | 1058.4
SUBTOTAL
48918.4
III. TRANSPORTE
III TRANSPORTE | Distancia Km. | Vol o Peso | Tarifa | Cantidad | Vr. Unitario
SUBTOTAL
0
IV. MANO DE OBRA
Personal y/o Cuadrilla | Jornal | Prest. | Total | Rendi-miento/Dia | Vr. Unitario T/R
Cuadrilla C1OficialPrimera+2AyudanteRaso | 215000 | 89.99% | 408478.5 | 15 | 27231.9
SUBTOTAL
27231.9
TOTAL COSTO DIRECTO UNITARIO | [5 empty] | 87762
V-COSTOS INDIRECTOS (A.I.U) |  |  |  |  | % | ValorTotal
ADMINISTRACION
IMPREVISTO
UTILIDAD
IVA SOBRE UTILIDAD
PRECIO TOTAL UNITARIO
Elaboro: |  | Reviso: |  |  | Aprobo:
Manto bituminoso para control de humedades, incluye cintas asfalticas |  |  |  |  | Unidad | m²
I. EQUIPOS
Codigo | Descripciòn | Tipo | Tarifa/Hora | Rendimiento | Vr. Unitario T/R
EQUIPO158 | Pulidora Grande | Electrica | 6250 | 0.9 | 5625
EQUIPO169 | Arnes + linea de vida | Estructura | 1500 | 1 | 1500
Herramienta menor (% Mano de Obra) |  | 5% |  |  | 510.5981
SUBTOTAL
7635.5981
II. MATERIALES
Codigo | Descripciòn | Unid. | Precio Unit. | Cantidad | Vr. Unitario
VARIOS32 | Manto bituminoso | m2 | 19837.5 | 1 | 19837.5
Desperdicios sobre los materiales |  | 3% |  |  | 595.125
SUBTOTAL
20432.625
III. TRANSPORTE
III TRANSPORTE | Distancia Km. | Vol o Peso | Tarifa | Cantidad | Vr. Unitario
SUBTOTAL
0
IV. MANO DE OBRA
Personal y/o Cuadrilla | Jornal | Prest. | Total | Rendi-miento/Dia | Vr. Unitario T/R
Cuadrilla C1OficialPrimera+2AyudanteRaso | 215000 | 89.99% | 408478.5 | 40 | 10211.9625
SUBTOTAL
10211.9625
TOTAL COSTO DIRECTO UNITARIO | [5 empty] | 38280
V-COSTOS INDIRECTOS (A.I.U) |  |  |  |  | % | ValorTotal
ADMINISTRACION
IMPREVISTO
UTILIDAD
IVA SOBRE UTILIDAD
PRECIO TOTAL UNITARIO
Elaboro: |  | Reviso: |  |  | Aprobo:
Puerta Corrediza (P1) en aluminio y vidrio 3+3 de 2,10 x 3,6mts, según diseños |  |  |  |  | Unidad | und
I. EQUIPOS
Codigo | Descripciòn | Tipo | Tarifa/Hora | Rendimiento | Vr. Unitario T/R
EQUIPO158 | Pulidora Grande | Electrica | 6250 | 0.9 | 5625
EQUIPO169 | Arnes + linea de vida | Estructura | 1500 | 1 | 1500
Herramienta menor (% Mano de Obra) |  | 5% |  |  | 20423.925
SUBTOTAL
27548.925
II. MATERIALES
Codigo | Descripciòn | Unid. | Precio Unit. | Cantidad | Vr. Unitario
CARPMETAL01 | Puerta Corrediza (P1) en aluminio y vidrio 3+3 de 2,10 x 3,6mts, según diseños | und | 5000000 | 1 | 5000000
Desperdicios sobre los materiales |  | 3% |  |  | 150000
SUBTOTAL
5150000
III. TRANSPORTE
III TRANSPORTE | Distancia Km. | Vol o Peso | Tarifa | Cantidad | Vr. Unitario
SUBTOTAL
0
IV. MANO DE OBRA
Personal y/o Cuadrilla | Jornal | Prest. | Total | Rendi-miento/Dia | Vr. Unitario T/R
Cuadrilla C1OficialPrimera+2AyudanteRaso | 215000 | 89.99% | 408478.5 | 1 | 408478.5
SUBTOTAL
408478.5
TOTAL COSTO DIRECTO UNITARIO | [5 empty] | 5586027
V-COSTOS INDIRECTOS (A.I.U) |  |  |  |  | % | ValorTotal
ADMINISTRACION
IMPREVISTO
UTILIDAD
IVA SOBRE UTILIDAD
PRECIO TOTAL UNITARIO
Elaboro: |  | Reviso: |  |  | Aprobo:
Puerta Doble Vatiente (P2) en aluminio y vidrio 3+3 de 2,10 x 2,0mts, según diseños |  |  |  |  | Unidad | und
I. EQUIPOS
Codigo | Descripciòn | Tipo | Tarifa/Hora | Rendimiento | Vr. Unitario T/R
EQUIPO158 | Pulidora Grande | Electrica | 6250 | 0.9 | 5625
EQUIPO169 | Arnes + linea de vida | Estructura | 1500 | 1 | 1500
Herramienta menor (% Mano de Obra) |  | 5% |  |  | 6807.975
SUBTOTAL
13932.975
II. MATERIALES
Codigo | Descripciòn | Unid. | Precio Unit. | Cantidad | Vr. Unitario
CARPMETAL02 | Puerta Doble Vatiente (P2) en aluminio y vidrio 3+3 de 2,10 x 2,0mts, según diseños | und | 2500000 | 1 | 2500000
Desperdicios sobre los materiales |  | 3% |  |  | 75000
SUBTOTAL
2575000
III. TRANSPORTE
III TRANSPORTE | Distancia Km. | Vol o Peso | Tarifa | Cantidad | Vr. Unitario
SUBTOTAL
0
IV. MANO DE OBRA
Personal y/o Cuadrilla | Jornal | Prest. | Total | Rendi-miento/Dia | Vr. Unitario T/R
Cuadrilla C1OficialPrimera+2AyudanteRaso | 215000 | 89.99% | 408478.5 | 3 | 136159.5
SUBTOTAL
136159.5
TOTAL COSTO DIRECTO UNITARIO | [5 empty] | 2725092
V-COSTOS INDIRECTOS (A.I.U) |  |  |  |  | % | ValorTotal
ADMINISTRACION
IMPREVISTO
UTILIDAD
IVA SOBRE UTILIDAD
PRECIO TOTAL UNITARIO
Elaboro: |  | Reviso: |  |  | Aprobo:
Puerta Doble Vatiente (P3) en aluminio y vidrio 3+3 de 2,10 x 1,8mts, según diseños |  |  |  |  | Unidad | und
I. EQUIPOS
Codigo | Descripciòn | Tipo | Tarifa/Hora | Rendimiento | Vr. Unitario T/R
EQUIPO158 | Pulidora Grande | Electrica | 6250 | 0.9 | 5625
EQUIPO169 | Arnes + linea de vida | Estructura | 1500 | 1 | 1500
Herramienta menor (% Mano de Obra) |  | 5% |  |  | 6807.975
SUBTOTAL
13932.975
II. MATERIALES
Codigo | Descripciòn | Unid. | Precio Unit. | Cantidad | Vr. Unitario
CARPMETAL03 | Puerta Doble Vatiente (P3) en aluminio y vidrio 3+3 de 2,10 x 1,8mts, según diseños | und | 2400000 | 1 | 2400000
Desperdicios sobre los materiales |  | 3% |  |  | 72000
SUBTOTAL
2472000
III. TRANSPORTE
III TRANSPORTE | Distancia Km. | Vol o Peso | Tarifa | Cantidad | Vr. Unitario
SUBTOTAL
0
IV. MANO DE OBRA
Personal y/o Cuadrilla | Jornal | Prest. | Total | Rendi-miento/Dia | Vr. Unitario T/R
Cuadrilla C1OficialPrimera+2AyudanteRaso | 215000 | 89.99% | 408478.5 | 3 | 136159.5
SUBTOTAL
136159.5
TOTAL COSTO DIRECTO UNITARIO | [5 empty] | 2622092
V-COSTOS INDIRECTOS (A.I.U) |  |  |  |  | % | ValorTotal
ADMINISTRACION
IMPREVISTO
UTILIDAD
IVA SOBRE UTILIDAD
PRECIO TOTAL UNITARIO
Elaboro: |  | Reviso: |  |  | Aprobo:
Puerta Doble Vatiente (P4) en aluminio y vidrio 3+3 de 2,10 x 2,0mts, según diseños |  |  |  |  | Unidad | und
I. EQUIPOS
Codigo | Descripciòn | Tipo | Tarifa/Hora | Rendimiento | Vr. Unitario T/R
EQUIPO158 | Pulidora Grande | Electrica | 6250 | 0.9 | 5625
EQUIPO169 | Arnes + linea de vida | Estructura | 1500 | 1 | 1500
Herramienta menor (% Mano de Obra) |  | 5% |  |  | 6807.975
SUBTOTAL
13932.975
II. MATERIALES
Codigo | Descripciòn | Unid. | Precio Unit. | Cantidad | Vr. Unitario
CARPMETAL04 | Puerta Doble Vatiente (P4) en aluminio y vidrio 3+3 de 2,10 x 2,0mts, según diseños | und | 2500000 | 1 | 2500000
Desperdicios sobre los materiales |  | 3% |  |  | 75000
SUBTOTAL
2575000
III. TRANSPORTE
III TRANSPORTE | Distancia Km. | Vol o Peso | Tarifa | Cantidad | Vr. Unitario
SUBTOTAL
0
IV. MANO DE OBRA
Personal y/o Cuadrilla | Jornal | Prest. | Total | Rendi-miento/Dia | Vr. Unitario T/R
Cuadrilla C1OficialPrimera+2AyudanteRaso | 215000 | 89.99% | 408478.5 | 3 | 136159.5
SUBTOTAL
136159.5
TOTAL COSTO DIRECTO UNITARIO | [5 empty] | 2725092
V-COSTOS INDIRECTOS (A.I.U) |  |  |  |  | % | ValorTotal
ADMINISTRACION
IMPREVISTO
UTILIDAD
IVA SOBRE UTILIDAD
PRECIO TOTAL UNITARIO
Elaboro: |  | Reviso: |  |  | Aprobo:
Puerta Doble Vatiente (P5) en aluminio y vidrio 3+3 de 2,10 x 1,5mts, según diseños |  |  |  |  | Unidad | und
I. EQUIPOS
Codigo | Descripciòn | Tipo | Tarifa/Hora | Rendimiento | Vr. Unitario T/R
EQUIPO158 | Pulidora Grande | Electrica | 6250 | 0.9 | 5625
EQUIPO169 | Arnes + linea de vida | Estructura | 1500 | 1 | 1500
Herramienta menor (% Mano de Obra) |  | 5% |  |  | 6807.975
SUBTOTAL
13932.975
II. MATERIALES
Codigo | Descripciòn | Unid. | Precio Unit. | Cantidad | Vr. Unitario
CARPMETAL05 | Puerta Doble Vatiente (P5) en aluminio y vidrio 3+3 de 2,10 x 1,5mts, según diseños | und | 2000000 | 1 | 2000000
Desperdicios sobre los materiales |  | 3% |  |  | 60000
SUBTOTAL
2060000
III. TRANSPORTE
III TRANSPORTE | Distancia Km. | Vol o Peso | Tarifa | Cantidad | Vr. Unitario
SUBTOTAL
0
IV. MANO DE OBRA
Personal y/o Cuadrilla | Jornal | Prest. | Total | Rendi-miento/Dia | Vr. Unitario T/R
Cuadrilla C1OficialPrimera+2AyudanteRaso | 215000 | 89.99% | 408478.5 | 3 | 136159.5
SUBTOTAL
136159.5
TOTAL COSTO DIRECTO UNITARIO | [5 empty] | 2210092
V-COSTOS INDIRECTOS (A.I.U) |  |  |  |  | % | ValorTotal
ADMINISTRACION
IMPREVISTO
UTILIDAD
IVA SOBRE UTILIDAD
PRECIO TOTAL UNITARIO
Elaboro: |  | Reviso: |  |  | Aprobo:
Puerta Doble Vatiente (P6) en aluminio y vidrio 3+3 de 2,10 x 1,20mts, según diseños |  |  |  |  | Unidad | und
I. EQUIPOS
Codigo | Descripciòn | Tipo | Tarifa/Hora | Rendimiento | Vr. Unitario T/R
EQUIPO158 | Pulidora Grande | Electrica | 6250 | 0.9 | 5625
EQUIPO169 | Arnes + linea de vida | Estructura | 1500 | 1 | 1500
Herramienta menor (% Mano de Obra) |  | 5% |  |  | 6807.975
SUBTOTAL
13932.975
II. MATERIALES
Codigo | Descripciòn | Unid. | Precio Unit. | Cantidad | Vr. Unitario
CARPMETAL06 | Puerta Doble Vatiente (P6) en aluminio y vidrio 3+3 de 2,10 x 1,20mts, según diseños | und | 1800000 | 1 | 1800000
Desperdicios sobre los materiales |  | 3% |  |  | 54000
SUBTOTAL
1854000
III. TRANSPORTE
III TRANSPORTE | Distancia Km. | Vol o Peso | Tarifa | Cantidad | Vr. Unitario
SUBTOTAL
0
IV. MANO DE OBRA
Personal y/o Cuadrilla | Jornal | Prest. | Total | Rendi-miento/Dia | Vr. Unitario T/R
Cuadrilla C1OficialPrimera+2AyudanteRaso | 215000 | 89.99% | 408478.5 | 3 | 136159.5
SUBTOTAL
136159.5
TOTAL COSTO DIRECTO UNITARIO | [5 empty] | 2004092
V-COSTOS INDIRECTOS (A.I.U) |  |  |  |  | % | ValorTotal
ADMINISTRACION
IMPREVISTO
UTILIDAD
IVA SOBRE UTILIDAD
PRECIO TOTAL UNITARIO
Elaboro: |  | Reviso: |  |  | Aprobo:
Puerta Doble Vatiente (P7) en aluminio y vidrio 3+3 de 2,10 x 1,40mts, según diseños |  |  |  |  | Unidad | und
I. EQUIPOS
Codigo | Descripciòn | Tipo | Tarifa/Hora | Rendimiento | Vr. Unitario T/R
EQUIPO158 | Pulidora Grande | Electrica | 6250 | 0.9 | 5625
EQUIPO169 | Arnes + linea de vida | Estructura | 1500 | 1 | 1500
Herramienta menor (% Mano de Obra) |  | 5% |  |  | 6807.975
SUBTOTAL
13932.975
II. MATERIALES
Codigo | Descripciòn | Unid. | Precio Unit. | Cantidad | Vr. Unitario
CARPMETAL07 | Puerta Doble Vatiente (P7) en aluminio y vidrio 3+3 de 2,10 x 1,40mts, según diseños | und | 2000000 | 1 | 2000000
Desperdicios sobre los materiales |  | 3% |  |  | 60000
SUBTOTAL
2060000
III. TRANSPORTE
III TRANSPORTE | Distancia Km. | Vol o Peso | Tarifa | Cantidad | Vr. Unitario
SUBTOTAL
0
IV. MANO DE OBRA
Personal y/o Cuadrilla | Jornal | Prest. | Total | Rendi-miento/Dia | Vr. Unitario T/R
Cuadrilla C1OficialPrimera+2AyudanteRaso | 215000 | 89.99% | 408478.5 | 3 | 136159.5
SUBTOTAL
136159.5
TOTAL COSTO DIRECTO UNITARIO | [5 empty] | 2210092
V-COSTOS INDIRECTOS (A.I.U) |  |  |  |  | % | ValorTotal
ADMINISTRACION
IMPREVISTO
UTILIDAD
IVA SOBRE UTILIDAD
PRECIO TOTAL UNITARIO
Elaboro: |  | Reviso: |  |  | Aprobo:
Puerta Vatiente Izq (P8) en aluminio y PLOMO de 2,10 x 1,30mts, según diseños |  |  |  |  | Unidad | und
I. EQUIPOS
Codigo | Descripciòn | Tipo | Tarifa/Hora | Rendimiento | Vr. Unitario T/R
EQUIPO158 | Pulidora Grande | Electrica | 6250 | 0.9 | 5625
EQUIPO169 | Arnes + linea de vida | Estructura | 1500 | 1 | 1500
Herramienta menor (% Mano de Obra) |  | 5% |  |  | 6807.975
SUBTOTAL
13932.975
II. MATERIALES
Codigo | Descripciòn | Unid. | Precio Unit. | Cantidad | Vr. Unitario
CARPMETAL08 | Puerta Vatiente Izq (P8) en aluminio y PLOMO de 2,10 x 1,30mts, según diseños | und | 3800000 | 1 | 3800000
Desperdicios sobre los materiales |  | 3% |  |  | 114000
SUBTOTAL
3914000
III. TRANSPORTE
III TRANSPORTE | Distancia Km. | Vol o Peso | Tarifa | Cantidad | Vr. Unitario
SUBTOTAL
0
IV. MANO DE OBRA
Personal y/o Cuadrilla | Jornal | Prest. | Total | Rendi-miento/Dia | Vr. Unitario T/R
Cuadrilla C1OficialPrimera+2AyudanteRaso | 215000 | 89.99% | 408478.5 | 3 | 136159.5
SUBTOTAL
136159.5
TOTAL COSTO DIRECTO UNITARIO | [5 empty] | 4064092
V-COSTOS INDIRECTOS (A.I.U) |  |  |  |  | % | ValorTotal
ADMINISTRACION
IMPREVISTO
UTILIDAD
IVA SOBRE UTILIDAD
PRECIO TOTAL UNITARIO
Elaboro: |  | Reviso: |  |  | Aprobo:
Puerta Corrediza (P9) en aluminio y PLOMO de 2,10 x 1,40mts, según diseños |  |  |  |  | Unidad | und
I. EQUIPOS
Codigo | Descripciòn | Tipo | Tarifa/Hora | Rendimiento | Vr. Unitario T/R
EQUIPO158 | Pulidora Grande | Electrica | 6250 | 0.9 | 5625
EQUIPO169 | Arnes + linea de vida | Estructura | 1500 | 1 | 1500
Herramienta menor (% Mano de Obra) |  | 5% |  |  | 6807.975
SUBTOTAL
13932.975
II. MATERIALES
Codigo | Descripciòn | Unid. | Precio Unit. | Cantidad | Vr. Unitario
CARPMETAL09 | Puerta Corrediza (P9) en aluminio y PLOMO de 2,10 x 1,40mts, según diseños | und | 3800000 | 1 | 3800000
Desperdicios sobre los materiales |  | 3% |  |  | 114000
SUBTOTAL
3914000
III. TRANSPORTE
III TRANSPORTE | Distancia Km. | Vol o Peso | Tarifa | Cantidad | Vr. Unitario
SUBTOTAL
0
IV. MANO DE OBRA
Personal y/o Cuadrilla | Jornal | Prest. | Total | Rendi-miento/Dia | Vr. Unitario T/R
Cuadrilla C1OficialPrimera+2AyudanteRaso | 215000 | 89.99% | 408478.5 | 3 | 136159.5
SUBTOTAL
136159.5
TOTAL COSTO DIRECTO UNITARIO | [5 empty] | 4064092
V-COSTOS INDIRECTOS (A.I.U) |  |  |  |  | % | ValorTotal
ADMINISTRACION
IMPREVISTO
UTILIDAD
IVA SOBRE UTILIDAD
PRECIO TOTAL UNITARIO
Elaboro: |  | Reviso: |  |  | Aprobo:
Puerta Vatiente Izq (P10) en aluminio y vidrio 3+3 de 2,10 x 0,9mts, según diseños |  |  |  |  | Unidad | und
I. EQUIPOS
Codigo | Descripciòn | Tipo | Tarifa/Hora | Rendimiento | Vr. Unitario T/R
EQUIPO158 | Pulidora Grande | Electrica | 6250 | 0.9 | 5625
EQUIPO169 | Arnes + linea de vida | Estructura | 1500 | 1 | 1500
Herramienta menor (% Mano de Obra) |  | 5% |  |  | 6807.975
SUBTOTAL
13932.975
II. MATERIALES
Codigo | Descripciòn | Unid. | Precio Unit. | Cantidad | Vr. Unitario
CARPMETAL10 | Puerta Vatiente Izq (P10) en aluminio y vidrio 3+3 de 2,10 x 0,9mts, según diseños | und | 1200000 | 1 | 1200000
Desperdicios sobre los materiales |  | 3% |  |  | 36000
SUBTOTAL
1236000
III. TRANSPORTE
III TRANSPORTE | Distancia Km. | Vol o Peso | Tarifa | Cantidad | Vr. Unitario
SUBTOTAL
0
IV. MANO DE OBRA
Personal y/o Cuadrilla | Jornal | Prest. | Total | Rendi-miento/Dia | Vr. Unitario T/R
Cuadrilla C1OficialPrimera+2AyudanteRaso | 215000 | 89.99% | 408478.5 | 3 | 136159.5
SUBTOTAL
136159.5
TOTAL COSTO DIRECTO UNITARIO | [5 empty] | 1386092
V-COSTOS INDIRECTOS (A.I.U) |  |  |  |  | % | ValorTotal
ADMINISTRACION
IMPREVISTO
UTILIDAD
IVA SOBRE UTILIDAD
PRECIO TOTAL UNITARIO
Elaboro: |  | Reviso: |  |  | Aprobo:
Puerta Vatiente Izq (P11) en aluminio y vidrio 3+3 de 2,10 x 1,00mts, según diseños |  |  |  |  | Unidad | und
I. EQUIPOS
Codigo | Descripciòn | Tipo | Tarifa/Hora | Rendimiento | Vr. Unitario T/R
EQUIPO158 | Pulidora Grande | Electrica | 6250 | 0.9 | 5625
EQUIPO169 | Arnes + linea de vida | Estructura | 1500 | 1 | 1500
Herramienta menor (% Mano de Obra) |  | 5% |  |  | 6807.975
SUBTOTAL
13932.975
II. MATERIALES
Codigo | Descripciòn | Unid. | Precio Unit. | Cantidad | Vr. Unitario
CARPMETAL11 | Puerta Vatiente Izq (P11) en aluminio y vidrio 3+3 de 2,10 x 1,00mts, según diseños | und | 1300000 | 1 | 1300000
Desperdicios sobre los materiales |  | 3% |  |  | 39000
SUBTOTAL
1339000
III. TRANSPORTE
III TRANSPORTE | Distancia Km. | Vol o Peso | Tarifa | Cantidad | Vr. Unitario
SUBTOTAL
0
IV. MANO DE OBRA
Personal y/o Cuadrilla | Jornal | Prest. | Total | Rendi-miento/Dia | Vr. Unitario T/R
Cuadrilla C1OficialPrimera+2AyudanteRaso | 215000 | 89.99% | 408478.5 | 3 | 136159.5
SUBTOTAL
136159.5
TOTAL COSTO DIRECTO UNITARIO | [5 empty] | 1489092
V-COSTOS INDIRECTOS (A.I.U) |  |  |  |  | % | ValorTotal
ADMINISTRACION
IMPREVISTO
UTILIDAD
IVA SOBRE UTILIDAD
PRECIO TOTAL UNITARIO
Elaboro: |  | Reviso: |  |  | Aprobo:
Puerta Vatiente Der (P12) en aluminio y vidrio 3+3 de 2,10 x 0,9mts, según diseños |  |  |  |  | Unidad | und
I. EQUIPOS
Codigo | Descripciòn | Tipo | Tarifa/Hora | Rendimiento | Vr. Unitario T/R
EQUIPO158 | Pulidora Grande | Electrica | 6250 | 0.9 | 5625
EQUIPO169 | Arnes + linea de vida | Estructura | 1500 | 1 | 1500
Herramienta menor (% Mano de Obra) |  | 5% |  |  | 6807.975
SUBTOTAL
13932.975
II. MATERIALES
Codigo | Descripciòn | Unid. | Precio Unit. | Cantidad | Vr. Unitario
CARPMETAL12 | Puerta Vatiente Der (P12) en aluminio y vidrio 3+3 de 2,10 x 0,9mts, según diseños | und | 1200000 | 1 | 1200000
Desperdicios sobre los materiales |  | 3% |  |  | 36000
SUBTOTAL
1236000
III. TRANSPORTE
III TRANSPORTE | Distancia Km. | Vol o Peso | Tarifa | Cantidad | Vr. Unitario
SUBTOTAL
0
IV. MANO DE OBRA
Personal y/o Cuadrilla | Jornal | Prest. | Total | Rendi-miento/Dia | Vr. Unitario T/R
Cuadrilla C1OficialPrimera+2AyudanteRaso | 215000 | 89.99% | 408478.5 | 3 | 136159.5
SUBTOTAL
136159.5
TOTAL COSTO DIRECTO UNITARIO | [5 empty] | 1386092
V-COSTOS INDIRECTOS (A.I.U) |  |  |  |  | % | ValorTotal
ADMINISTRACION
IMPREVISTO
UTILIDAD
IVA SOBRE UTILIDAD
PRECIO TOTAL UNITARIO
Elaboro: |  | Reviso: |  |  | Aprobo:
Puerta Vatiente Izq (P13) en aluminio y vidrio 3+3 de 2,10 x 0,7mts, según diseños |  |  |  |  | Unidad | und
I. EQUIPOS
Codigo | Descripciòn | Tipo | Tarifa/Hora | Rendimiento | Vr. Unitario T/R
EQUIPO158 | Pulidora Grande | Electrica | 6250 | 0.9 | 5625
EQUIPO169 | Arnes + linea de vida | Estructura | 1500 | 1 | 1500
Herramienta menor (% Mano de Obra) |  | 5% |  |  | 6807.975
SUBTOTAL
13932.975
II. MATERIALES
Codigo | Descripciòn | Unid. | Precio Unit. | Cantidad | Vr. Unitario
CARPMETAL13 | Puerta Vatiente Izq (P13) en aluminio y vidrio 3+3 de 2,10 x 0,7mts, según diseños | und | 1000000 | 1 | 1000000
Desperdicios sobre los materiales |  | 3% |  |  | 30000
SUBTOTAL
1030000
III. TRANSPORTE
III TRANSPORTE | Distancia Km. | Vol o Peso | Tarifa | Cantidad | Vr. Unitario
SUBTOTAL
0
IV. MANO DE OBRA
Personal y/o Cuadrilla | Jornal | Prest. | Total | Rendi-miento/Dia | Vr. Unitario T/R
Cuadrilla C1OficialPrimera+2AyudanteRaso | 215000 | 89.99% | 408478.5 | 3 | 136159.5
SUBTOTAL
136159.5
TOTAL COSTO DIRECTO UNITARIO | [5 empty] | 1180092
V-COSTOS INDIRECTOS (A.I.U) |  |  |  |  | % | ValorTotal
ADMINISTRACION
IMPREVISTO
UTILIDAD
IVA SOBRE UTILIDAD
PRECIO TOTAL UNITARIO
Elaboro: |  | Reviso: |  |  | Aprobo:
Puerta Corrediza (P14) en aluminio y vidrio 3+3 de 2,10 x 1,00mts, según diseños |  |  |  |  | Unidad | und
I. EQUIPOS
Codigo | Descripciòn | Tipo | Tarifa/Hora | Rendimiento | Vr. Unitario T/R
EQUIPO158 | Pulidora Grande | Electrica | 6250 | 0.9 | 5625
EQUIPO169 | Arnes + linea de vida | Estructura | 1500 | 1 | 1500
Herramienta menor (% Mano de Obra) |  | 5% |  |  | 6807.975
SUBTOTAL
13932.975
II. MATERIALES
Codigo | Descripciòn | Unid. | Precio Unit. | Cantidad | Vr. Unitario
CARPMETAL14 | Puerta Corrediza (P14) en aluminio y vidrio 3+3 de 2,10 x 1,00mts, según diseños | und | 1300000 | 1 | 1300000
Desperdicios sobre los materiales |  | 3% |  |  | 39000
SUBTOTAL
1339000
III. TRANSPORTE
III TRANSPORTE | Distancia Km. | Vol o Peso | Tarifa | Cantidad | Vr. Unitario
SUBTOTAL
0
IV. MANO DE OBRA
Personal y/o Cuadrilla | Jornal | Prest. | Total | Rendi-miento/Dia | Vr. Unitario T/R
Cuadrilla C1OficialPrimera+2AyudanteRaso | 215000 | 89.99% | 408478.5 | 3 | 136159.5
SUBTOTAL
136159.5
TOTAL COSTO DIRECTO UNITARIO | [5 empty] | 1489092
V-COSTOS INDIRECTOS (A.I.U) |  |  |  |  | % | ValorTotal
ADMINISTRACION
IMPREVISTO
UTILIDAD
IVA SOBRE UTILIDAD
PRECIO TOTAL UNITARIO
Elaboro: |  | Reviso: |  |  | Aprobo:
Puerta Vatiente izq (P15) en aluminio y vidrio 3+3 de 2,10 x 1,00mts, según diseños |  |  |  |  | Unidad | und
I. EQUIPOS
Codigo | Descripciòn | Tipo | Tarifa/Hora | Rendimiento | Vr. Unitario T/R
EQUIPO158 | Pulidora Grande | Electrica | 6250 | 0.9 | 5625
EQUIPO169 | Arnes + linea de vida | Estructura | 1500 | 1 | 1500
Herramienta menor (% Mano de Obra) |  | 5% |  |  | 6807.975
SUBTOTAL
13932.975
II. MATERIALES
Codigo | Descripciòn | Unid. | Precio Unit. | Cantidad | Vr. Unitario
CARPMETAL15 | Puerta Vatiente izq (P15) en aluminio y vidrio 3+3 de 2,10 x 1,00mts, según diseños | und | 1300000 | 1 | 1300000
Desperdicios sobre los materiales |  | 3% |  |  | 39000
SUBTOTAL
1339000
III. TRANSPORTE
III TRANSPORTE | Distancia Km. | Vol o Peso | Tarifa | Cantidad | Vr. Unitario
SUBTOTAL
0
IV. MANO DE OBRA
Personal y/o Cuadrilla | Jornal | Prest. | Total | Rendi-miento/Dia | Vr. Unitario T/R
Cuadrilla C1OficialPrimera+2AyudanteRaso | 215000 | 89.99% | 408478.5 | 3 | 136159.5
SUBTOTAL
136159.5
TOTAL COSTO DIRECTO UNITARIO | [5 empty] | 1489092
V-COSTOS INDIRECTOS (A.I.U) |  |  |  |  | % | ValorTotal
ADMINISTRACION
IMPREVISTO
UTILIDAD
IVA SOBRE UTILIDAD
PRECIO TOTAL UNITARIO
Elaboro: |  | Reviso: |  |  | Aprobo:
Puerta Vatiente izq (P16) en aluminio y vidrio 3+3 de 2,10 x 0,80mts, según diseños |  |  |  |  | Unidad | und
I. EQUIPOS
Codigo | Descripciòn | Tipo | Tarifa/Hora | Rendimiento | Vr. Unitario T/R
EQUIPO158 | Pulidora Grande | Electrica | 6250 | 0.9 | 5625
EQUIPO169 | Arnes + linea de vida | Estructura | 1500 | 1 | 1500
Herramienta menor (% Mano de Obra) |  | 5% |  |  | 6807.975
SUBTOTAL
13932.975
II. MATERIALES
Codigo | Descripciòn | Unid. | Precio Unit. | Cantidad | Vr. Unitario
CARPMETAL16 | Puerta Vatiente izq (P16) en aluminio y vidrio 3+3 de 2,10 x 0,80mts, según diseños | und | 1200000 | 1 | 1200000
Desperdicios sobre los materiales |  | 3% |  |  | 36000
SUBTOTAL
1236000
III. TRANSPORTE
III TRANSPORTE | Distancia Km. | Vol o Peso | Tarifa | Cantidad | Vr. Unitario
SUBTOTAL
0
IV. MANO DE OBRA
Personal y/o Cuadrilla | Jornal | Prest. | Total | Rendi-miento/Dia | Vr. Unitario T/R
Cuadrilla C1OficialPrimera+2AyudanteRaso | 215000 | 89.99% | 408478.5 | 3 | 136159.5
SUBTOTAL
136159.5
TOTAL COSTO DIRECTO UNITARIO | [5 empty] | 1386092
V-COSTOS INDIRECTOS (A.I.U) |  |  |  |  | % | ValorTotal
ADMINISTRACION
IMPREVISTO
UTILIDAD
IVA SOBRE UTILIDAD
PRECIO TOTAL UNITARIO
Elaboro: |  | Reviso: |  |  | Aprobo:
Puerta Corrediza (P17) en aluminio y vidrio 3+3 de 2,10 x 0,9mts, según diseños |  |  |  |  | Unidad | und
I. EQUIPOS
Codigo | Descripciòn | Tipo | Tarifa/Hora | Rendimiento | Vr. Unitario T/R
EQUIPO158 | Pulidora Grande | Electrica | 6250 | 0.9 | 5625
EQUIPO169 | Arnes + linea de vida | Estructura | 1500 | 1 | 1500
Herramienta menor (% Mano de Obra) |  | 5% |  |  | 6807.975
SUBTOTAL
13932.975
II. MATERIALES
Codigo | Descripciòn | Unid. | Precio Unit. | Cantidad | Vr. Unitario
CARPMETAL17 | Puerta Corrediza (P17) en aluminio y vidrio 3+3 de 2,10 x 0,9mts, según diseños | und | 2200000 | 1 | 2200000
Desperdicios sobre los materiales |  | 3% |  |  | 66000
SUBTOTAL
2266000
III. TRANSPORTE
III TRANSPORTE | Distancia Km. | Vol o Peso | Tarifa | Cantidad | Vr. Unitario
SUBTOTAL
0
IV. MANO DE OBRA
Personal y/o Cuadrilla | Jornal | Prest. | Total | Rendi-miento/Dia | Vr. Unitario T/R
Cuadrilla C1OficialPrimera+2AyudanteRaso | 215000 | 89.99% | 408478.5 | 3 | 136159.5
SUBTOTAL
136159.5
TOTAL COSTO DIRECTO UNITARIO | [5 empty] | 2416092
V-COSTOS INDIRECTOS (A.I.U) |  |  |  |  | % | ValorTotal
ADMINISTRACION
IMPREVISTO
UTILIDAD
IVA SOBRE UTILIDAD
PRECIO TOTAL UNITARIO
Elaboro: |  | Reviso: |  |  | Aprobo:
Puerta Corrediza (P18) en aluminio y vidrio 3+3 de 2,10 x 1,20mts, según diseños |  |  |  |  | Unidad | und
I. EQUIPOS
Codigo | Descripciòn | Tipo | Tarifa/Hora | Rendimiento | Vr. Unitario T/R
EQUIPO158 | Pulidora Grande | Electrica | 6250 | 0.9 | 5625
EQUIPO169 | Arnes + linea de vida | Estructura | 1500 | 1 | 1500
Herramienta menor (% Mano de Obra) |  | 5% |  |  | 6807.975
SUBTOTAL
13932.975
II. MATERIALES
Codigo | Descripciòn | Unid. | Precio Unit. | Cantidad | Vr. Unitario
CARPMETAL18 | Puerta Corrediza (P18) en aluminio y vidrio 3+3 de 2,10 x 1,20mts, según diseños | und | 2200000 | 1 | 2200000
Desperdicios sobre los materiales |  | 3% |  |  | 66000
SUBTOTAL
2266000
III. TRANSPORTE
III TRANSPORTE | Distancia Km. | Vol o Peso | Tarifa | Cantidad | Vr. Unitario
SUBTOTAL
0
IV. MANO DE OBRA
Personal y/o Cuadrilla | Jornal | Prest. | Total | Rendi-miento/Dia | Vr. Unitario T/R
Cuadrilla C1OficialPrimera+2AyudanteRaso | 215000 | 89.99% | 408478.5 | 3 | 136159.5
SUBTOTAL
136159.5
TOTAL COSTO DIRECTO UNITARIO | [5 empty] | 2416092
V-COSTOS INDIRECTOS (A.I.U) |  |  |  |  | % | ValorTotal
ADMINISTRACION
IMPREVISTO
UTILIDAD
IVA SOBRE UTILIDAD
PRECIO TOTAL UNITARIO
Elaboro: |  | Reviso: |  |  | Aprobo:
Ventana Corrediza (V1) en aluminio y vridrio 3+3 de 4,03 x 1,10mts, según diseños |  |  |  |  | Unidad | und
I. EQUIPOS
Codigo | Descripciòn | Tipo | Tarifa/Hora | Rendimiento | Vr. Unitario T/R
EQUIPO158 | Pulidora Grande | Electrica | 6250 | 0.9 | 5625
EQUIPO169 | Arnes + linea de vida | Estructura | 1500 | 1 | 1500
Herramienta menor (% Mano de Obra) |  | 5% |  |  | 6807.975
SUBTOTAL
13932.975
II. MATERIALES
Codigo | Descripciòn | Unid. | Precio Unit. | Cantidad | Vr. Unitario
CARPMETAL19 | Ventana Corrediza (V1) en aluminio y vridrio 3+3 de 4,03 x 1,10mts, según diseños | und | 2800000 | 1 | 2800000
Desperdicios sobre los materiales |  | 3% |  |  | 84000
SUBTOTAL
2884000
III. TRANSPORTE
III TRANSPORTE | Distancia Km. | Vol o Peso | Tarifa | Cantidad | Vr. Unitario
SUBTOTAL
0
IV. MANO DE OBRA
Personal y/o Cuadrilla | Jornal | Prest. | Total | Rendi-miento/Dia | Vr. Unitario T/R
Cuadrilla C1OficialPrimera+2AyudanteRaso | 215000 | 89.99% | 408478.5 | 3 | 136159.5
SUBTOTAL
136159.5
TOTAL COSTO DIRECTO UNITARIO | [5 empty] | 3034092
V-COSTOS INDIRECTOS (A.I.U) |  |  |  |  | % | ValorTotal
ADMINISTRACION
IMPREVISTO
UTILIDAD
IVA SOBRE UTILIDAD
PRECIO TOTAL UNITARIO
Elaboro: |  | Reviso: |  |  | Aprobo:
Ventana Corrediza (V2) en aluminio y vridrio 3+3 de 2,00 x 1,10mts, según diseños |  |  |  |  | Unidad | und
I. EQUIPOS
Codigo | Descripciòn | Tipo | Tarifa/Hora | Rendimiento | Vr. Unitario T/R
EQUIPO158 | Pulidora Grande | Electrica | 6250 | 0.9 | 5625
EQUIPO169 | Arnes + linea de vida | Estructura | 1500 | 1 | 1500
Herramienta menor (% Mano de Obra) |  | 5% |  |  | 6807.975
SUBTOTAL
13932.975
II. MATERIALES
Codigo | Descripciòn | Unid. | Precio Unit. | Cantidad | Vr. Unitario
CARPMETAL20 | Ventana Corrediza (V2) en aluminio y vridrio 3+3 de 2,00 x 1,10mts, según diseños | und | 1200000 | 1 | 1200000
Desperdicios sobre los materiales |  | 3% |  |  | 36000
SUBTOTAL
1236000
III. TRANSPORTE
III TRANSPORTE | Distancia Km. | Vol o Peso | Tarifa | Cantidad | Vr. Unitario
SUBTOTAL
0
IV. MANO DE OBRA
Personal y/o Cuadrilla | Jornal | Prest. | Total | Rendi-miento/Dia | Vr. Unitario T/R
Cuadrilla C1OficialPrimera+2AyudanteRaso | 215000 | 89.99% | 408478.5 | 3 | 136159.5
SUBTOTAL
136159.5
TOTAL COSTO DIRECTO UNITARIO | [5 empty] | 1386092
V-COSTOS INDIRECTOS (A.I.U) |  |  |  |  | % | ValorTotal
ADMINISTRACION
IMPREVISTO
UTILIDAD
IVA SOBRE UTILIDAD
PRECIO TOTAL UNITARIO
Elaboro: |  | Reviso: |  |  | Aprobo:
Ventana Corrediza (V3) en aluminio y vridrio 3+3 de 1,20 x 1,10mts, según diseños |  |  |  |  | Unidad | und
I. EQUIPOS
Codigo | Descripciòn | Tipo | Tarifa/Hora | Rendimiento | Vr. Unitario T/R
EQUIPO158 | Pulidora Grande | Electrica | 6250 | 0.9 | 5625
EQUIPO169 | Arnes + linea de vida | Estructura | 1500 | 1 | 1500
Herramienta menor (% Mano de Obra) |  | 5% |  |  | 6807.975
SUBTOTAL
13932.975
II. MATERIALES
Codigo | Descripciòn | Unid. | Precio Unit. | Cantidad | Vr. Unitario
CARPMETAL21 | Ventana Corrediza (V3) en aluminio y vridrio 3+3 de 1,20 x 1,10mts, según diseños | und | 1000000 | 1 | 1000000
Desperdicios sobre los materiales |  | 3% |  |  | 30000
SUBTOTAL
1030000
III. TRANSPORTE
III TRANSPORTE | Distancia Km. | Vol o Peso | Tarifa | Cantidad | Vr. Unitario
SUBTOTAL
0
IV. MANO DE OBRA
Personal y/o Cuadrilla | Jornal | Prest. | Total | Rendi-miento/Dia | Vr. Unitario T/R
Cuadrilla C1OficialPrimera+2AyudanteRaso | 215000 | 89.99% | 408478.5 | 3 | 136159.5
SUBTOTAL
136159.5
TOTAL COSTO DIRECTO UNITARIO | [5 empty] | 1180092
V-COSTOS INDIRECTOS (A.I.U) |  |  |  |  | % | ValorTotal
ADMINISTRACION
IMPREVISTO
UTILIDAD
IVA SOBRE UTILIDAD
PRECIO TOTAL UNITARIO
Elaboro: |  | Reviso: |  |  | Aprobo:
Ventana Corrediza (V4) en aluminio y vridrio 3+3 de 0,9 x 1,10mts, según diseños |  |  |  |  | Unidad | und
I. EQUIPOS
Codigo | Descripciòn | Tipo | Tarifa/Hora | Rendimiento | Vr. Unitario T/R
EQUIPO158 | Pulidora Grande | Electrica | 6250 | 0.9 | 5625
EQUIPO169 | Arnes + linea de vida | Estructura | 1500 | 1 | 1500
Herramienta menor (% Mano de Obra) |  | 5% |  |  | 6807.975
SUBTOTAL
13932.975
II. MATERIALES
Codigo | Descripciòn | Unid. | Precio Unit. | Cantidad | Vr. Unitario
CARPMETAL22 | Ventana Corrediza (V4) en aluminio y vridrio 3+3 de 0,9 x 1,10mts, según diseños | und | 1000000 | 1 | 1000000
Desperdicios sobre los materiales |  | 3% |  |  | 30000
SUBTOTAL
1030000
III. TRANSPORTE
III TRANSPORTE | Distancia Km. | Vol o Peso | Tarifa | Cantidad | Vr. Unitario
SUBTOTAL
0
IV. MANO DE OBRA
Personal y/o Cuadrilla | Jornal | Prest. | Total | Rendi-miento/Dia | Vr. Unitario T/R
Cuadrilla C1OficialPrimera+2AyudanteRaso | 215000 | 89.99% | 408478.5 | 3 | 136159.5
SUBTOTAL
136159.5
TOTAL COSTO DIRECTO UNITARIO | [5 empty] | 1180092
V-COSTOS INDIRECTOS (A.I.U) |  |  |  |  | % | ValorTotal
ADMINISTRACION
IMPREVISTO
UTILIDAD
IVA SOBRE UTILIDAD
PRECIO TOTAL UNITARIO
Elaboro: |  | Reviso: |  |  | Aprobo:
Ventana Corrediza (V5) en aluminio y vridrio 3+3 de 0,6 x 1,10mts, según diseños |  |  |  |  | Unidad | und
I. EQUIPOS
Codigo | Descripciòn | Tipo | Tarifa/Hora | Rendimiento | Vr. Unitario T/R
EQUIPO158 | Pulidora Grande | Electrica | 6250 | 0.9 | 5625
EQUIPO169 | Arnes + linea de vida | Estructura | 1500 | 1 | 1500
Herramienta menor (% Mano de Obra) |  | 5% |  |  | 6807.975
SUBTOTAL
13932.975
II. MATERIALES
Codigo | Descripciòn | Unid. | Precio Unit. | Cantidad | Vr. Unitario
CARPMETAL23 | Ventana Corrediza (V5) en aluminio y vridrio 3+3 de 0,6 x 1,10mts, según diseños | und | 1000000 | 1 | 1000000
Desperdicios sobre los materiales |  | 3% |  |  | 30000
SUBTOTAL
1030000
III. TRANSPORTE
III TRANSPORTE | Distancia Km. | Vol o Peso | Tarifa | Cantidad | Vr. Unitario
SUBTOTAL
0
IV. MANO DE OBRA
Personal y/o Cuadrilla | Jornal | Prest. | Total | Rendi-miento/Dia | Vr. Unitario T/R
Cuadrilla C1OficialPrimera+2AyudanteRaso | 215000 | 89.99% | 408478.5 | 3 | 136159.5
SUBTOTAL
136159.5
TOTAL COSTO DIRECTO UNITARIO | [5 empty] | 1180092
V-COSTOS INDIRECTOS (A.I.U) |  |  |  |  | % | ValorTotal
ADMINISTRACION
IMPREVISTO
UTILIDAD
IVA SOBRE UTILIDAD
PRECIO TOTAL UNITARIO
Elaboro: |  | Reviso: |  |  | Aprobo:
Ventana Corrediza (V6) en aluminio y vridrio 3+3 de 1,00 x 1,10mts, según diseños |  |  |  |  | Unidad | und
I. EQUIPOS
Codigo | Descripciòn | Tipo | Tarifa/Hora | Rendimiento | Vr. Unitario T/R
EQUIPO158 | Pulidora Grande | Electrica | 6250 | 0.9 | 5625
EQUIPO169 | Arnes + linea de vida | Estructura | 1500 | 1 | 1500
Herramienta menor (% Mano de Obra) |  | 5% |  |  | 6807.975
SUBTOTAL
13932.975
II. MATERIALES
Codigo | Descripciòn | Unid. | Precio Unit. | Cantidad | Vr. Unitario
CARPMETAL24 | Ventana Corrediza (V6) en aluminio y vridrio 3+3 de 1,00 x 1,10mts, según diseños | und | 1200000 | 1 | 1200000
Desperdicios sobre los materiales |  | 3% |  |  | 36000
SUBTOTAL
1236000
III. TRANSPORTE
III TRANSPORTE | Distancia Km. | Vol o Peso | Tarifa | Cantidad | Vr. Unitario
SUBTOTAL
0
IV. MANO DE OBRA
Personal y/o Cuadrilla | Jornal | Prest. | Total | Rendi-miento/Dia | Vr. Unitario T/R
Cuadrilla C1OficialPrimera+2AyudanteRaso | 215000 | 89.99% | 408478.5 | 3 | 136159.5
SUBTOTAL
136159.5
TOTAL COSTO DIRECTO UNITARIO | [5 empty] | 1386092
V-COSTOS INDIRECTOS (A.I.U) |  |  |  |  | % | ValorTotal
ADMINISTRACION
IMPREVISTO
UTILIDAD
IVA SOBRE UTILIDAD
PRECIO TOTAL UNITARIO
Elaboro: |  | Reviso: |  |  | Aprobo:
Ventana Corrediza (V7) en aluminio y vridrio 3+3 de 3,00 x 0,40mts, según diseños |  |  |  |  | Unidad | und
I. EQUIPOS
Codigo | Descripciòn | Tipo | Tarifa/Hora | Rendimiento | Vr. Unitario T/R
EQUIPO158 | Pulidora Grande | Electrica | 6250 | 0.9 | 5625
EQUIPO169 | Arnes + linea de vida | Estructura | 1500 | 1 | 1500
Herramienta menor (% Mano de Obra) |  | 5% |  |  | 6807.975
SUBTOTAL
13932.975
II. MATERIALES
Codigo | Descripciòn | Unid. | Precio Unit. | Cantidad | Vr. Unitario
CARPMETAL25 | Ventana Corrediza (V7) en aluminio y vridrio 3+3 de 3,00 x 0,40mts, según diseños | und | 2500000 | 1 | 2500000
Desperdicios sobre los materiales |  | 3% |  |  | 75000
SUBTOTAL
2575000
III. TRANSPORTE
III TRANSPORTE | Distancia Km. | Vol o Peso | Tarifa | Cantidad | Vr. Unitario
SUBTOTAL
0
IV. MANO DE OBRA
Personal y/o Cuadrilla | Jornal | Prest. | Total | Rendi-miento/Dia | Vr. Unitario T/R
Cuadrilla C1OficialPrimera+2AyudanteRaso | 215000 | 89.99% | 408478.5 | 3 | 136159.5
SUBTOTAL
136159.5
TOTAL COSTO DIRECTO UNITARIO | [5 empty] | 2725092
V-COSTOS INDIRECTOS (A.I.U) |  |  |  |  | % | ValorTotal
ADMINISTRACION
IMPREVISTO
UTILIDAD
IVA SOBRE UTILIDAD
PRECIO TOTAL UNITARIO
Elaboro: |  | Reviso: |  |  | Aprobo:
Ventana Corrediza (V8) en aluminio y vridrio 3+3 de 1,00 x 0,40mts, según diseños |  |  |  |  | Unidad | und
I. EQUIPOS
Codigo | Descripciòn | Tipo | Tarifa/Hora | Rendimiento | Vr. Unitario T/R
EQUIPO158 | Pulidora Grande | Electrica | 6250 | 0.9 | 5625
EQUIPO169 | Arnes + linea de vida | Estructura | 1500 | 1 | 1500
Herramienta menor (% Mano de Obra) |  | 5% |  |  | 6807.975
SUBTOTAL
13932.975
II. MATERIALES
Codigo | Descripciòn | Unid. | Precio Unit. | Cantidad | Vr. Unitario
CARPMETAL26 | Ventana Corrediza (V8) en aluminio y vridrio 3+3 de 1,00 x 0,40mts, según diseños | und | 1000000 | 1 | 1000000
Desperdicios sobre los materiales |  | 3% |  |  | 30000
SUBTOTAL
1030000
III. TRANSPORTE
III TRANSPORTE | Distancia Km. | Vol o Peso | Tarifa | Cantidad | Vr. Unitario
SUBTOTAL
0
IV. MANO DE OBRA
Personal y/o Cuadrilla | Jornal | Prest. | Total | Rendi-miento/Dia | Vr. Unitario T/R
Cuadrilla C1OficialPrimera+2AyudanteRaso | 215000 | 89.99% | 408478.5 | 3 | 136159.5
SUBTOTAL
136159.5
TOTAL COSTO DIRECTO UNITARIO | [5 empty] | 1180092
V-COSTOS INDIRECTOS (A.I.U) |  |  |  |  | % | ValorTotal
ADMINISTRACION
IMPREVISTO
UTILIDAD
IVA SOBRE UTILIDAD
PRECIO TOTAL UNITARIO
Elaboro: |  | Reviso: |  |  | Aprobo:
Ventana Corrediza (V9) en aluminio y vridrio 3+3 de 0,90 x 0,40mts, según diseños |  |  |  |  | Unidad | und
I. EQUIPOS
Codigo | Descripciòn | Tipo | Tarifa/Hora | Rendimiento | Vr. Unitario T/R
EQUIPO158 | Pulidora Grande | Electrica | 6250 | 0.9 | 5625
EQUIPO169 | Arnes + linea de vida | Estructura | 1500 | 1 | 1500
Herramienta menor (% Mano de Obra) |  | 5% |  |  | 6807.975
SUBTOTAL
13932.975
II. MATERIALES
Codigo | Descripciòn | Unid. | Precio Unit. | Cantidad | Vr. Unitario
CARPMETAL27 | Ventana Corrediza (V9) en aluminio y vridrio 3+3 de 0,90 x 0,40mts, según diseños | und | 1000000 | 1 | 1000000
Desperdicios sobre los materiales |  | 3% |  |  | 30000
SUBTOTAL
1030000
III. TRANSPORTE
III TRANSPORTE | Distancia Km. | Vol o Peso | Tarifa | Cantidad | Vr. Unitario
SUBTOTAL
0
IV. MANO DE OBRA
Personal y/o Cuadrilla | Jornal | Prest. | Total | Rendi-miento/Dia | Vr. Unitario T/R
Cuadrilla C1OficialPrimera+2AyudanteRaso | 215000 | 89.99% | 408478.5 | 3 | 136159.5
SUBTOTAL
136159.5
TOTAL COSTO DIRECTO UNITARIO | [5 empty] | 1180092
V-COSTOS INDIRECTOS (A.I.U) |  |  |  |  | % | ValorTotal
ADMINISTRACION
IMPREVISTO
UTILIDAD
IVA SOBRE UTILIDAD
PRECIO TOTAL UNITARIO
Elaboro: |  | Reviso: |  |  | Aprobo:
Ventana Corrediza (V10) en aluminio y PLOMO 3+3 de 0,90 x 0,40mts, según diseños |  |  |  |  | Unidad | und
I. EQUIPOS
Codigo | Descripciòn | Tipo | Tarifa/Hora | Rendimiento | Vr. Unitario T/R
EQUIPO158 | Pulidora Grande | Electrica | 6250 | 0.9 | 5625
EQUIPO169 | Arnes + linea de vida | Estructura | 1500 | 1 | 1500
Herramienta menor (% Mano de Obra) |  | 5% |  |  | 6807.975
SUBTOTAL
13932.975
II. MATERIALES
Codigo | Descripciòn | Unid. | Precio Unit. | Cantidad | Vr. Unitario
CARPMETAL28 | Ventana Corrediza (V10) en aluminio y PLOMO 3+3 de 0,90 x 0,40mts, según diseños | und | 3000000 | 1 | 3000000
Desperdicios sobre los materiales |  | 3% |  |  | 90000
SUBTOTAL
3090000
III. TRANSPORTE
III TRANSPORTE | Distancia Km. | Vol o Peso | Tarifa | Cantidad | Vr. Unitario
SUBTOTAL
0
IV. MANO DE OBRA
Personal y/o Cuadrilla | Jornal | Prest. | Total | Rendi-miento/Dia | Vr. Unitario T/R
Cuadrilla C1OficialPrimera+2AyudanteRaso | 215000 | 89.99% | 408478.5 | 3 | 136159.5
SUBTOTAL
136159.5
TOTAL COSTO DIRECTO UNITARIO | [5 empty] | 3240092
V-COSTOS INDIRECTOS (A.I.U) |  |  |  |  | % | ValorTotal
ADMINISTRACION
IMPREVISTO
UTILIDAD
IVA SOBRE UTILIDAD
PRECIO TOTAL UNITARIO
Elaboro: |  | Reviso: |  |  | Aprobo:
Ventana Corrediza (V11) en aluminio de 3,70 x 0,60mts, según diseños |  |  |  |  | Unidad | und
I. EQUIPOS
Codigo | Descripciòn | Tipo | Tarifa/Hora | Rendimiento | Vr. Unitario T/R
EQUIPO158 | Pulidora Grande | Electrica | 6250 | 0.9 | 5625
EQUIPO169 | Arnes + linea de vida | Estructura | 1500 | 1 | 1500
Herramienta menor (% Mano de Obra) |  | 5% |  |  | 6807.975
SUBTOTAL
13932.975
II. MATERIALES
Codigo | Descripciòn | Unid. | Precio Unit. | Cantidad | Vr. Unitario
CARPMETAL29 | Ventana Corrediza (V11) en aluminio de 3,70 x 0,60mts, según diseños | und | 1500000 | 1 | 1500000
Desperdicios sobre los materiales |  | 3% |  |  | 45000
SUBTOTAL
1545000
III. TRANSPORTE
III TRANSPORTE | Distancia Km. | Vol o Peso | Tarifa | Cantidad | Vr. Unitario
SUBTOTAL
0
IV. MANO DE OBRA
Personal y/o Cuadrilla | Jornal | Prest. | Total | Rendi-miento/Dia | Vr. Unitario T/R
Cuadrilla C1OficialPrimera+2AyudanteRaso | 215000 | 89.99% | 408478.5 | 3 | 136159.5
SUBTOTAL
136159.5
TOTAL COSTO DIRECTO UNITARIO | [5 empty] | 1695092
V-COSTOS INDIRECTOS (A.I.U) |  |  |  |  | % | ValorTotal
ADMINISTRACION
IMPREVISTO
UTILIDAD
IVA SOBRE UTILIDAD
PRECIO TOTAL UNITARIO
Elaboro: |  | Reviso: |  |  | Aprobo:
Division para baño en acero inoxidable anclada con perno expansivo, de 1.56 * 1.8 m. |  |  |  |  | Unidad | und
I. EQUIPOS
Codigo | Descripciòn | Tipo | Tarifa/Hora | Rendimiento | Vr. Unitario T/R
EQUIPO158 | Pulidora Grande | Electrica | 6250 | 0.9 | 5625
Herramienta menor (% Mano de Obra) |  | 5% |  |  | 6807.975
SUBTOTAL
12432.975
II. MATERIALES
Codigo | Descripciòn | Unid. | Precio Unit. | Cantidad | Vr. Unitario
| Particion sanitaria en acero inoxidable de 1,56*1,8 m | und | 385000 | 1 | 385000
| Anclajes con epoxico | und | 18500 | 0.2 | 3700
Desperdicios sobre los materiales |  | 3% |  |  | 11550
SUBTOTAL
400250
III. TRANSPORTE
III TRANSPORTE | Distancia Km. | Vol o Peso | Tarifa | Cantidad | Vr. Unitario
SUBTOTAL
0
IV. MANO DE OBRA
Personal y/o Cuadrilla | Jornal | Prest. | Total | Rendi-miento/Dia | Vr. Unitario T/R
Cuadrilla C1OficialPrimera+2AyudanteRaso | 215000 | 89.99% | 408478.5 | 3 | 136159.5
SUBTOTAL
136159.5
TOTAL COSTO DIRECTO UNITARIO | [5 empty] | 548842
V-COSTOS INDIRECTOS (A.I.U) |  |  |  |  | % | ValorTotal
ADMINISTRACION
IMPREVISTO
UTILIDAD
IVA SOBRE UTILIDAD
PRECIO TOTAL UNITARIO
Elaboro: |  | Reviso: |  |  | Aprobo:
Puerta para baño en acero inoxidable anclada con perno expansivo, de 0.9 * 1.8 m. |  |  |  |  | Unidad | und
I. EQUIPOS
Codigo | Descripciòn | Tipo | Tarifa/Hora | Rendimiento | Vr. Unitario T/R
EQUIPO158 | Pulidora Grande | Electrica | 6250 | 0.9 | 5625
Herramienta menor (% Mano de Obra) |  | 5% |  |  | 6807.975
SUBTOTAL
12432.975
II. MATERIALES
Codigo | Descripciòn | Unid. | Precio Unit. | Cantidad | Vr. Unitario
| Puerta en acero inoxidable de 0.9 * 1.8 m | und | 960000 | 1 | 960000
| Anclajes con epoxico | und | 18500 | 0.2 | 3700
Desperdicios sobre los materiales |  | 3% |  |  | 28800
SUBTOTAL
992500
III. TRANSPORTE
III TRANSPORTE | Distancia Km. | Vol o Peso | Tarifa | Cantidad | Vr. Unitario
SUBTOTAL
0
IV. MANO DE OBRA
Personal y/o Cuadrilla | Jornal | Prest. | Total | Rendi-miento/Dia | Vr. Unitario T/R
Cuadrilla C1OficialPrimera+2AyudanteRaso | 215000 | 89.99% | 408478.5 | 3 | 136159.5
SUBTOTAL
136159.5
TOTAL COSTO DIRECTO UNITARIO | [5 empty] | 1141092
V-COSTOS INDIRECTOS (A.I.U) |  |  |  |  | % | ValorTotal
ADMINISTRACION
IMPREVISTO
UTILIDAD
IVA SOBRE UTILIDAD
PRECIO TOTAL UNITARIO
Elaboro: |  | Reviso: |  |  | Aprobo:
Fabricacion e instalacion de malla eslabonada para cerramiento perimetral, incluye excavacion manual en material heterogeneo, zapata de 80x80cm, columnas de 30x30cm, viga de 25cmx25cm todo en concreto reforzado de 3000 psi, mamposteria de concreto de 12x20x40 a la vista prensado, postes verticales longitudinales diagonales y riostras en tuberia en hierro galvanizado de 2" exterior calibre 16 - separados cada 2,3mts, malla eslabonada galvanizada 5cm, pintura para acabado final y todos los elementos necesarios para su correcta instalacion. |  |  |  |  | Unidad | m²
I. EQUIPOS
Codigo | Descripciòn | Tipo | Tarifa/Hora | Rendimiento | Vr. Unitario T/R
EQUIPO56 | Equipo de soldadura 600 | Electrica | 24202.419 | 0.1 | 2420.2419
EQUIPO158 | Pulidora Grande | Electrica | 6250 | 0.15 | 937.5
EQUIPO166 | Andamios dos piezas y dos tijeras | Estructura | 125 | 6 | 750
EQUIPO169 | Arnes + linea de vida | Estructura | 1500 | 0.2 | 300
EQUIPO142 | Vibrador de concreto (incluye operario) | Electrica | 9306.987 | 0.1 | 930.6987
EQUIPO64 | Formaleta Metálica | Estructura | 5633.631 | 0.2 | 1126.7262
Herramienta menor (% Mano de Obra) |  | 5% |  |  | 4084.785
SUBTOTAL
10549.9518
II. MATERIALES
Codigo | Descripciòn | Unid. | Precio Unit. | Cantidad | Vr. Unitario
VARIOS33 | Malla eslabonada 1.8 x 10 metros, Metal 2.1/4 x 2.1/4-pulg 2.5mm | m2 | 12580 | 1 | 12580
ACEROVAR05 | Tuberia galvanizada de 2" cal 16 x 6 | Und. | 78085 | 0.5 | 39042.5
VARIOS06 | Bloque en Concreto de 0,15 | Und. | 2210 | 6 | 13260
| Concreto de 3000 PSI | m³ | 841990 | 0.1 | 84199
| Acero de refuerzo de 60000 PSI | Kg | 7479 | 0.8 | 5983.2
| Formaleta en madera fina, para concreto columnas y vigas | m² | 43143 | 0.2 | 8628.6
Desperdicios sobre los materiales |  | 3% |  |  | 377.4
SUBTOTAL
164070.7
III. TRANSPORTE
III TRANSPORTE | Distancia Km. | Vol o Peso | Tarifa | Cantidad | Vr. Unitario
SUBTOTAL
0
IV. MANO DE OBRA
Personal y/o Cuadrilla | Jornal | Prest. | Total | Rendi-miento/Dia | Vr. Unitario T/R
Cuadrilla C1OficialPrimera+2AyudanteRaso | 215000 | 89.99% | 408478.5 | 5 | 81695.7
SUBTOTAL
81695.7
TOTAL COSTO DIRECTO UNITARIO | [5 empty] | 256316
V-COSTOS INDIRECTOS (A.I.U) |  |  |  |  | % | ValorTotal
ADMINISTRACION
IMPREVISTO
UTILIDAD
IVA SOBRE UTILIDAD
PRECIO TOTAL UNITARIO
Elaboro: |  | Reviso: |  |  | Aprobo:

## LIST_APUS_CIVILES_2
[5 empty] | CODIGO | 2,1,2
Excavacion manual de pilas de diametro 1.0mts de 0 a 4 mts de profundidad incluye anillo lateral de 0,1m de espesor bombeo de la misma. |  |  |  |  | Unidad | M3
I EQUIPOS - Descripciòn |  | Tipo | Tarifa/Hora | Rendimiento | Vr. Unitario
Herramienta menor 5 % Mano de Obra |  |  |  |  | 1135
SUBTOTAL
1135
II MATERIALES - Descripciòn |  | Unid. | Precio Unit. | Cantidad | Vr. Unitario
SUBTOTAL
III TRANSPORTE | Distancia Km. | Vol o Peso | Tarifa | Cantidad | Vr. Unitario
Transportes interno |  | 1m3 | 2455.99 | 10 | 12279
SUBTOTAL
122790
IV MANO DE OBRA | Jornal | Prest. | Total | Rendi-miento/Dia | Vr. Unitario
Cuadrilla
C1oficialprimera+2ayudanteraso | 215000 | 89.99% | 408478.5 | 5.36 | 76209
SUBTOTAL
76209
TOTAL COSTO DIRECTO UNITARIO | [5 empty] | 200134
V-COSTOS INDIRECTOS (A.I.U) |  |  |  | Total | % | ValorTotal
ADMINISTRACION
IMPREVISTO
UTILIDAD
IVA SOBRE UTILIDAD
PRECIO TOTAL UNITARIO
[5 empty] | CODIGO | 5.4
Revestimiento en lámina de plomo para muros, losa y puerta para rayos X |  |  |  |  | Unidad | M2
I EQUIPOS - Descripciòn |  | Tipo | Tarifa/Hora | Rendimiento | Vr. Unitario
Herramienta menor 5 % Mano de Obra |  |  |  |  | 1135
SUBTOTAL
1135
II MATERIALES - Descripciòn |  | Unid. | Precio Unit. | Cantidad | Vr. Unitario
Lamina de plomo |  | m2 |  | 1 | 22249.05
SUBTOTAL
22249.05
III TRANSPORTE | Distancia Km. | Vol o Peso | Tarifa | Cantidad | Vr. Unitario
SUBTOTAL
0
IV MANO DE OBRA | Jornal | Prest. | Total | Rendi-miento/Dia | Vr. Unitario
Cuadrilla
C1oficialprimera+2ayudanteraso | 215000 | 89.99% | 408478.5 | 30 | 13615.95
SUBTOTAL
13615.95
TOTAL COSTO DIRECTO UNITARIO | [5 empty] | 37000
V-COSTOS INDIRECTOS (A.I.U) |  |  |  | Total | % | ValorTotal
ADMINISTRACION
IMPREVISTO
UTILIDAD
IVA SOBRE UTILIDAD
PRECIO TOTAL UNITARIO
[5 empty] | CODIGO | 7.5
Mediacaña en granito pulido y brillado |  |  |  |  | Unidad | ml
I EQUIPOS - Descripciòn |  | Tipo | Tarifa/Hora | Rendimiento | Vr. Unitario
EQUIPO |  | Pulidora grande | 6250 | 0.08 | 500
Herramienta menor 5 % Mano de Obra |  |  |  |  | 1849.0429
SUBTOTAL
2349.0429
II MATERIALES - Descripciòn |  | Unid. | Precio Unit. | Cantidad | Vr. Unitario
Mortero 1:4 |  | m3 | 718563 | 0.01 | 7185.63
media caña en granito |  | ml | 34000 | 0.3 | 10200
Carnaza |  | Bolsa | 3289 | 0.1 | 328.9
Desperdicio |  |  | 0.03 |  | 215.5689
SUBTOTAL
17930.0989
III TRANSPORTE | Distancia Km. | Vol o Peso | Tarifa | Cantidad | Vr. Unitario
SUBTOTAL
0
IV MANO DE OBRA | Jornal | Prest. | Total | Rendi-miento/Dia | Vr. Unitario
Cuadrilla
E1oficialprimera+4ayudanteraso | 295000 | 89.99% | 560470.5 | 15.1557 | 36980.8582
SUBTOTAL
36980.8582
TOTAL COSTO DIRECTO UNITARIO | [5 empty] | 57260
V-COSTOS INDIRECTOS (A.I.U) |  |  |  | Total | % | ValorTotal
ADMINISTRACION
IMPREVISTO
UTILIDAD
IVA SOBRE UTILIDAD
PRECIO TOTAL UNITARIO
[5 empty] | CODIGO | 9,3,3
Pasamanos hierro forjado, incluye anclajes, pintura anticorrosiva y esmalte. |  |  |  |  | Unidad | ml
I EQUIPOS - Descripciòn |  | Tipo | Tarifa/Hora | Rendimiento | Vr. Unitario
EQUIPO |  | Pulidora grande | 6250 | 0.08 | 500
Herramienta menor 5 % Mano de Obra |  |  |  |  | 4625.5714
SUBTOTAL
5125.5714
II MATERIALES - Descripciòn |  | Unid. | Precio Unit. | Cantidad | Vr. Unitario
Pasamanos en hierro forjado |  | ml | 160000 | 1 | 160000
anclajes |  | Unid. | 16000 | 4 | 64000
pintura anticirrosiva |  | m2 | 17000 | 0.5 | 8500
Esmalte |  | m2 | 15600 | 0.5 | 7800
SUBTOTAL
240300
III TRANSPORTE | Distancia Km. | Vol o Peso | Tarifa | Cantidad | Vr. Unitario
SUBTOTAL
0
IV MANO DE OBRA | Jornal | Prest. | Total | Rendi-miento/Dia | Vr. Unitario
Cuadrilla
E1oficialprimera+4ayudanteraso | 295000 | 89.99% | 560470.5 | 6.0584 | 92511.4283
SUBTOTAL
92511.4283
TOTAL COSTO DIRECTO UNITARIO | [5 empty] | 337936.9997
V-COSTOS INDIRECTOS (A.I.U) |  |  |  | Total | % | ValorTotal
ADMINISTRACION
IMPREVISTO
UTILIDAD
IVA SOBRE UTILIDAD
PRECIO TOTAL UNITARIO
[5 empty] | CODIGO | 9,3,4
Meson en acero inoxidable |  |  |  |  | Unidad | ml
I EQUIPOS - Descripciòn |  | Tipo | Tarifa/Hora | Rendimiento | Vr. Unitario
EQUIPO |  | Pulidora grande | 6250 | 0.08 | 500
Herramienta menor 5 % Mano de Obra |  |  |  |  | 5604.705
SUBTOTAL
6104.705
II MATERIALES - Descripciòn |  | Unid. | Precio Unit. | Cantidad | Vr. Unitario
Meson en acero inoxidable |  | ml | 165901.195 | 1 | 165901.195
SUBTOTAL
165901.195
III TRANSPORTE | Distancia Km. | Vol o Peso | Tarifa | Cantidad | Vr. Unitario
SUBTOTAL
0
IV MANO DE OBRA | Jornal | Prest. | Total | Rendi-miento/Dia | Vr. Unitario
Cuadrilla
E1oficialprimera+4ayudanteraso | 295000 | 89.99% | 560470.5 | 5 | 112094.1
SUBTOTAL
112094.1
TOTAL COSTO DIRECTO UNITARIO | [5 empty] | 284100
V-COSTOS INDIRECTOS (A.I.U) |  |  |  | Total | % | ValorTotal
ADMINISTRACION
IMPREVISTO
UTILIDAD
IVA SOBRE UTILIDAD
PRECIO TOTAL UNITARIO
[5 empty] | CODIGO | 9,3,5
Barra de seguridad en acero inoxidable |  |  |  |  | Unidad | und
I EQUIPOS - Descripciòn |  | Tipo | Tarifa/Hora | Rendimiento | Vr. Unitario
Herramienta menor 5 % Mano de Obra |  |  |  |  | 7005.8813
SUBTOTAL
7005.8813
II MATERIALES - Descripciòn |  | Unid. | Precio Unit. | Cantidad | Vr. Unitario
Barra en acero inoxidable |  | ml | 817376.4938 | 1 | 817376.4938
anclajes |  | Unid. | 16000 | 8 | 128000
SUBTOTAL
945376.4938
III TRANSPORTE | Distancia Km. | Vol o Peso | Tarifa | Cantidad | Vr. Unitario
SUBTOTAL
0
IV MANO DE OBRA | Jornal | Prest. | Total | Rendi-miento/Dia | Vr. Unitario
Cuadrilla
E1oficialprimera+4ayudanteraso | 295000 | 89.99% | 560470.5 | 4 | 140117.625
SUBTOTAL
140117.625
TOTAL COSTO DIRECTO UNITARIO | [5 empty] | 1092500
V-COSTOS INDIRECTOS (A.I.U) |  |  |  | Total | % | ValorTotal
ADMINISTRACION
IMPREVISTO
UTILIDAD
IVA SOBRE UTILIDAD
PRECIO TOTAL UNITARIO
[5 empty] | CODIGO | 9,3,7
Fachada flotante en lamina microperforada, según diseños y detalles |  |  |  |  | Unidad | m2
I EQUIPOS - Descripciòn |  | Tipo | Tarifa/Hora | Rendimiento | Vr. Unitario
EQUIPO |  | Pulidora grande | 6250 | 0.2 | 1250
Herramienta menor 5 % Mano de Obra |  |  |  |  | 1868.235
SUBTOTAL
3118.235
II MATERIALES - Descripciòn |  | Unid. | Precio Unit. | Cantidad | Vr. Unitario
Lamina microperforada |  | m2 | 113785.065 | 1 | 113785.065
anclajes |  | Unid. | 8500 | 4 | 34000
SUBTOTAL
147785.065
III TRANSPORTE | Distancia Km. | Vol o Peso | Tarifa | Cantidad | Vr. Unitario
SUBTOTAL
0
IV MANO DE OBRA | Jornal | Prest. | Total | Rendi-miento/Dia | Vr. Unitario
Cuadrilla
E1oficialprimera+4ayudanteraso | 295000 | 89.99% | 560470.5 | 15 | 37364.7
SUBTOTAL
37364.7
TOTAL COSTO DIRECTO UNITARIO | [5 empty] | 188268
V-COSTOS INDIRECTOS (A.I.U) |  |  |  | Total | % | ValorTotal
ADMINISTRACION
IMPREVISTO
UTILIDAD
IVA SOBRE UTILIDAD
PRECIO TOTAL UNITARIO
[5 empty] | CODIGO | 11.1
Semilla vegetal zonas verdes y jardines, incluye abono |  |  |  |  | Unidad | m2
I EQUIPOS - Descripciòn |  | Tipo | Tarifa/Hora | Rendimiento | Vr. Unitario
Herramienta menor 5 % Mano de Obra |  |  |  |  | 56.0471
SUBTOTAL
56.0471
II MATERIALES - Descripciòn |  | Unid. | Precio Unit. | Cantidad | Vr. Unitario
Suministro de materiles |  | m2 | 1596.012 | 1 | 1596.012
SUBTOTAL
1596.012
III TRANSPORTE | Distancia Km. | Vol o Peso | Tarifa | Cantidad | Vr. Unitario
SUBTOTAL
0
IV MANO DE OBRA | Jornal | Prest. | Total | Rendi-miento/Dia | Vr. Unitario
Cuadrilla
E1oficialprimera+4ayudanteraso | 295000 | 89.99% | 560470.5 | 500 | 1120.941
SUBTOTAL
1120.941
TOTAL COSTO DIRECTO UNITARIO | [5 empty] | 2773
V-COSTOS INDIRECTOS (A.I.U) |  |  |  | Total | % | ValorTotal
ADMINISTRACION
IMPREVISTO
UTILIDAD
IVA SOBRE UTILIDAD
PRECIO TOTAL UNITARIO
[5 empty] | CODIGO | 11.2
Arboles o especies nativas. |  |  |  |  | Unidad | und
I EQUIPOS - Descripciòn |  | Tipo | Tarifa/Hora | Rendimiento | Vr. Unitario
Herramienta menor 5 % Mano de Obra |  |  |  |  | 1401.1763
SUBTOTAL
1401.1763
II MATERIALES - Descripciòn |  | Unid. | Precio Unit. | Cantidad | Vr. Unitario
Suministro de materiles |  | m2 | 69135.2988 | 1 | 69135.2988
SUBTOTAL
69135.2988
III TRANSPORTE | Distancia Km. | Vol o Peso | Tarifa | Cantidad | Vr. Unitario
SUBTOTAL
0
IV MANO DE OBRA | Jornal | Prest. | Total | Rendi-miento/Dia | Vr. Unitario
Cuadrilla
E1oficialprimera+4ayudanteraso | 295000 | 89.99% | 560470.5 | 20 | 28023.525
SUBTOTAL
28023.525
TOTAL COSTO DIRECTO UNITARIO | [5 empty] | 98560
V-COSTOS INDIRECTOS (A.I.U) |  |  |  | Total | % | ValorTotal
ADMINISTRACION
IMPREVISTO
UTILIDAD
IVA SOBRE UTILIDAD
PRECIO TOTAL UNITARIO
[5 empty] | CODIGO | 10,2,9
tanque plastico 2000 litros, conn tapa, incluye accesorios |  |  |  |  | Unidad | und
I EQUIPOS - Descripciòn |  | Tipo | Tarifa/Hora | Rendimiento | Vr. Unitario
Herramienta menor 5 % Mano de Obra |  |  |  |  | 11209.41
SUBTOTAL
11209.41
II MATERIALES - Descripciòn |  | Unid. | Precio Unit. | Cantidad | Vr. Unitario
Suministro de materiles |  | m2 | 622502.39 | 1 | 622502.39
SUBTOTAL
622502.39
III TRANSPORTE | Distancia Km. | Vol o Peso | Tarifa | Cantidad | Vr. Unitario
SUBTOTAL
0
IV MANO DE OBRA | Jornal | Prest. | Total | Rendi-miento/Dia | Vr. Unitario
Cuadrilla
E1oficialprimera+4ayudanteraso | 295000 | 89.99% | 560470.5 | 2.5 | 224188.2
SUBTOTAL
224188.2
TOTAL COSTO DIRECTO UNITARIO | [5 empty] | 857900
V-COSTOS INDIRECTOS (A.I.U) |  |  |  | Total | % | ValorTotal
ADMINISTRACION
IMPREVISTO
UTILIDAD
IVA SOBRE UTILIDAD
PRECIO TOTAL UNITARIO
[5 empty] | CODIGO | 10,2,10
Sistema de Planta de Tratamiento de Agua Potable (PTAP), incluye accesorios para su correcto funcionamiento |  |  |  |  | Unidad | und
I EQUIPOS - Descripciòn |  | Tipo | Tarifa/Hora | Rendimiento | Vr. Unitario
Herramienta menor 5 % Mano de Obra |  |  |  |  | 467058.75
SUBTOTAL
467058.75
II MATERIALES - Descripciòn |  | Unid. | Precio Unit. | Cantidad | Vr. Unitario
Suministro de materiles |  |  | 30191766.25 | 1 | 30191766.25
SUBTOTAL
30191766.25
III TRANSPORTE | Distancia Km. | Vol o Peso | Tarifa | Cantidad | Vr. Unitario
SUBTOTAL
0
IV MANO DE OBRA | Jornal | Prest. | Total | Rendi-miento/Dia | Vr. Unitario
Cuadrilla
E1oficialprimera+4ayudanteraso | 295000 | 89.99% | 560470.5 | 0.06 | 9341175
SUBTOTAL
9341175
TOTAL COSTO DIRECTO UNITARIO | [5 empty] | 40000000
V-COSTOS INDIRECTOS (A.I.U) |  |  |  | Total | % | ValorTotal
ADMINISTRACION
IMPREVISTO
UTILIDAD
IVA SOBRE UTILIDAD
PRECIO TOTAL UNITARIO
[5 empty] | CODIGO | 10,2,8
Sistema de Planta de Tratamiento de Aguas Residules (PTAR), incluye emisario final y accesorios para su correcto funcionamiento |  |  |  |  | Unidad | und
I EQUIPOS - Descripciòn |  | Tipo | Tarifa/Hora | Rendimiento | Vr. Unitario
Herramienta menor 5 % Mano de Obra |  |  |  |  | 467058.75
SUBTOTAL
467058.75
II MATERIALES - Descripciòn |  | Unid. | Precio Unit. | Cantidad | Vr. Unitario
Suministro de materiles |  |  | 25191766.25 | 1 | 25191766.25
SUBTOTAL
25191766.25
III TRANSPORTE | Distancia Km. | Vol o Peso | Tarifa | Cantidad | Vr. Unitario
SUBTOTAL
0
IV MANO DE OBRA | Jornal | Prest. | Total | Rendi-miento/Dia | Vr. Unitario
Cuadrilla
E1oficialprimera+4ayudanteraso | 295000 | 89.99% | 560470.5 | 0.06 | 9341175
SUBTOTAL
9341175
TOTAL COSTO DIRECTO UNITARIO | [5 empty] | 35000000
V-COSTOS INDIRECTOS (A.I.U) |  |  |  | Total | % | ValorTotal
ADMINISTRACION
IMPREVISTO
UTILIDAD
IVA SOBRE UTILIDAD
PRECIO TOTAL UNITARIO
[5 empty] | CODIGO | 10,2,9
Sistema de Trampa de Grasas |  |  |  |  | Unidad | und
I EQUIPOS - Descripciòn |  | Tipo | Tarifa/Hora | Rendimiento | Vr. Unitario
Herramienta menor 5 % Mano de Obra |  |  |  |  | 56047.05
SUBTOTAL
56047.05
II MATERIALES - Descripciòn |  | Unid. | Precio Unit. | Cantidad | Vr. Unitario
Suministro de materiles |  |  | 7323011.95 | 1 | 7323011.95
SUBTOTAL
7323011.95
III TRANSPORTE | Distancia Km. | Vol o Peso | Tarifa | Cantidad | Vr. Unitario
SUBTOTAL
0
IV MANO DE OBRA | Jornal | Prest. | Total | Rendi-miento/Dia | Vr. Unitario
Cuadrilla
E1oficialprimera+4ayudanteraso | 295000 | 89.99% | 560470.5 | 0.5 | 1120941
SUBTOTAL
1120941
TOTAL COSTO DIRECTO UNITARIO | [5 empty] | 8500000
V-COSTOS INDIRECTOS (A.I.U) |  |  |  | Total | % | ValorTotal
ADMINISTRACION
IMPREVISTO
UTILIDAD
IVA SOBRE UTILIDAD
PRECIO TOTAL UNITARIO
[5 empty] | CODIGO | 10,2,10
Suministro e instalacion de tubos en concreto para alcantarilla D = 36" |  |  |  |  | Unidad | und
I EQUIPOS - Descripciòn |  | Tipo | Tarifa/Hora | Rendimiento | Vr. Unitario
Herramienta menor 5 % Mano de Obra |  |  |  |  | 5604.705
SUBTOTAL
5604.705
II MATERIALES - Descripciòn |  | Unid. | Precio Unit. | Cantidad | Vr. Unitario
Suministro de materiles |  | und | 231881.195 | 1 | 231881.195
SUBTOTAL
231881.195
III TRANSPORTE | Distancia Km. | Vol o Peso | Tarifa | Cantidad | Vr. Unitario
SUBTOTAL
0
IV MANO DE OBRA | Jornal | Prest. | Total | Rendi-miento/Dia | Vr. Unitario
Cuadrilla
E1oficialprimera+4ayudanteraso | 295000 | 89.99% | 560470.5 | 5 | 112094.1
SUBTOTAL
112094.1
TOTAL COSTO DIRECTO UNITARIO | [5 empty] | 349580
V-COSTOS INDIRECTOS (A.I.U) |  |  |  | Total | % | ValorTotal
ADMINISTRACION
IMPREVISTO
UTILIDAD
IVA SOBRE UTILIDAD
PRECIO TOTAL UNITARIO

## LIST_RED_CIVILES_3
[5 empty] | CODIGO | 10,6,1
Enchape piso-pared en ceramica de 1ra de 20 x 20cm |  |  |  |  | Unidad | und
I EQUIPOS - Descripciòn |  | Tipo | Tarifa/Hora | Rendimiento | Vr. Unitario
Herramienta menor 5 % Mano de Obra |  |  |  |  | 1120.941
SUBTOTAL
1120.941
II MATERIALES - Descripciòn |  | Unid. | Precio Unit. | Cantidad | Vr. Unitario
Suministro de materiles |  | GLB | 56933.989 | 1 | 56933.989
SUBTOTAL
56933.989
III TRANSPORTE | Distancia Km. | Vol o Peso | Tarifa | Cantidad | Vr. Unitario
SUBTOTAL
0
IV MANO DE OBRA | Jornal | Prest. | Total | Rendi-miento/Dia | Vr. Unitario
Cuadrilla
E1oficialprimera+4ayudanteraso | 295000 | 89.99% | 560470.5 | 25 | 22418.82
SUBTOTAL
22418.82
TOTAL COSTO DIRECTO UNITARIO | [5 empty] | 80473.75
V-COSTOS INDIRECTOS (A.I.U) |  |  |  | Total | % | ValorTotal
ADMINISTRACION
IMPREVISTO
UTILIDAD
IVA SOBRE UTILIDAD
PRECIO TOTAL UNITARIO
[5 empty] | CODIGO | 10,6,4
Poceta de aseo prefabricada en balsoda |  |  |  |  | Unidad | und
I EQUIPOS - Descripciòn |  | Tipo | Tarifa/Hora | Rendimiento | Vr. Unitario
Herramienta menor 5 % Mano de Obra |  |  |  |  | 4670.5875
SUBTOTAL
4670.5875
II MATERIALES - Descripciòn |  | Unid. | Precio Unit. | Cantidad | Vr. Unitario
Suministro de materiles |  | GLB | 137517.6625 | 1 | 137517.6625
SUBTOTAL
137517.6625
III TRANSPORTE | Distancia Km. | Vol o Peso | Tarifa | Cantidad | Vr. Unitario
SUBTOTAL
0
IV MANO DE OBRA | Jornal | Prest. | Total | Rendi-miento/Dia | Vr. Unitario
Cuadrilla
E1oficialprimera+4ayudanteraso | 295000 | 89.99% | 560470.5 | 6 | 93411.75
SUBTOTAL
93411.75
TOTAL COSTO DIRECTO UNITARIO | [5 empty] | 235600
V-COSTOS INDIRECTOS (A.I.U) |  |  |  | Total | % | ValorTotal
ADMINISTRACION
IMPREVISTO
UTILIDAD
IVA SOBRE UTILIDAD
PRECIO TOTAL UNITARIO
[5 empty] | CODIGO | 10,6,5
Ducha cromada de 1/2" con mezclador |  |  |  |  | Unidad | und
I EQUIPOS - Descripciòn |  | Tipo | Tarifa/Hora | Rendimiento | Vr. Unitario
Herramienta menor 5 % Mano de Obra |  |  |  |  | 3502.9406
SUBTOTAL
3502.9406
II MATERIALES - Descripciòn |  | Unid. | Precio Unit. | Cantidad | Vr. Unitario
Suministro de materiles |  | GLB | 102238.2469 | 1 | 102238.2469
SUBTOTAL
102238.2469
III TRANSPORTE | Distancia Km. | Vol o Peso | Tarifa | Cantidad | Vr. Unitario
SUBTOTAL
0
IV MANO DE OBRA | Jornal | Prest. | Total | Rendi-miento/Dia | Vr. Unitario
Cuadrilla
E1oficialprimera+4ayudanteraso | 295000 | 89.99% | 560470.5 | 8 | 70058.8125
SUBTOTAL
70058.8125
TOTAL COSTO DIRECTO UNITARIO | [5 empty] | 175800
V-COSTOS INDIRECTOS (A.I.U) |  |  |  | Total | % | ValorTotal
ADMINISTRACION
IMPREVISTO
UTILIDAD
IVA SOBRE UTILIDAD
PRECIO TOTAL UNITARIO

## LIST_APUS_HIDROSAN
REPUBLICA DE COLOMBIA |  |  | CODIGO
DEPARTAMENTO DEL CHOCO |  |  | VERSION
MUNICIPIO DE QUIBDÓ |  |  | Hoja N° :
AEROPARQUE EL CARAÑO |  |  | Fecha:
ANALISIS DE PRECIOS UNITARIO
Tubería sanitaría PVC. Ø 6" |  |  |  |  | Unidad | : Ml
I EQUIPOS - Descripciòn |  | Tipo | Tarifa/Hora | Rendimiento | Vr. Unitario T/R
Herramienta menor 5 % Mano de Obra |  |  |  |  | 369.7222
SUBTOTAL
369.7222
II MATERIALES - Descripciòn |  | Unid. | Precio Unit. | Cantidad | Vr. Unitario
Tuberia pvc. Pavco Ø 6" |  | Ml. | 56832.3167 | 1 | 56832.3167
Accesorio - unión pvc. Ø 6" |  | Und. | 43620.2267 | 0.17 | 7415.4385
Estopa |  | Bolsa | 3014.5916 | 0.15 | 452.1887
Limpiador |  | 0.75 | 60173.6898 | 0.1 | 6017.369
Soldadura liquida |  | 0.75 | 124798.0306 | 0.1 | 12479.8031
SUBTOTAL
83197.116
III TRANSPORTE | Distancia Km. | Vol o Peso | Tarifa | Cantidad | Vr. Unitario
SUBTOTAL
IV MANO DE OBRA | Jornal | Prest. | Total | Rendi-miento/Dia | Vr. Unitario T/R
Oficial fontanería | 44000 | 90% | 83600 | 18 | 4644.4444
1 Ayudante | 27500 | 90% | 49500 | 18 | 2750
SUBTOTAL
7394.4444
TOTAL COSTO DIRECTO UNITARIO | [5 empty] | 90961.2826
V-COSTOS INDIRECTOS (A.I.U) |  |  |  | Total | % | ValorTotal
ADMINISTRACION
IMPREVISTO
UTILIDAD
IVA SOBRE UTILIDAD
PRECIO TOTAL UNITARIO
Tubería sanitaría PVC. Ø 3" |  |  |  |  | Unidad | : Ml
I EQUIPOS - Descripciòn |  | Tipo | Tarifa/Hora | Rendimiento | Vr. Unitario T/R
Herramienta menor 5 % Mano de Obra |  |  |  |  | 377.3611
SUBTOTAL
377.3611
II MATERIALES - Descripciòn |  | Unid. | Precio Unit. | Cantidad | Vr. Unitario
Tuberia pvc. Pavco Ø 3" |  | Ml. | 19175 | 1 | 19175
Accesorio - unión pvc. Ø 3" |  | Und. | 9310.8015 | 0.2 | 1862.1603
Estopa |  | Bolsa | 3250 | 0.1 | 325
Limpiador |  | 0.75 | 52324.9477 | 0.08 | 4185.9958
Soldadura liquida |  | 0.75 | 108520.0266 | 0.08 | 8681.6021
SUBTOTAL
34229.7582
III TRANSPORTE | Distancia Km. | Vol o Peso | Tarifa | Cantidad | Vr. Unitario
SUBTOTAL
IV MANO DE OBRA | Jornal | Prest. | Total | Rendi-miento/Dia | Vr. Unitario T/R
Oficial fontanería | 44000 | 90% | 83600 | 18 | 4644.4444
1 Ayudante | 27500 | 90% | 52250 | 18 | 2902.7778
SUBTOTAL
7547.2222
TOTAL COSTO DIRECTO UNITARIO | [5 empty] | 42154.3416
V-COSTOS INDIRECTOS (A.I.U) |  |  |  | Total | % | ValorTotal
ADMINISTRACION
IMPREVISTO
UTILIDAD
IVA SOBRE UTILIDAD
PRECIO TOTAL UNITARIO
Tubería sanitaría PVC. Ø 4" |  |  |  |  | Unidad | : Ml
I EQUIPOS - Descripciòn |  | Tipo | Tarifa/Hora | Rendimiento | Vr. Unitario T/R
Herramienta menor 5 % Mano de Obra |  |  |  |  | 377.3611
SUBTOTAL
377.3611
II MATERIALES - Descripciòn |  | Unid. | Precio Unit. | Cantidad | Vr. Unitario
Tuberia pvc. Pavco Ø 4" |  | Ml. | 26837.2 | 1 | 26837.2
Accesorio - unión pvc. Ø 4" |  | Und. | 9948.5036 | 0.17 | 1691.2456
Estopa |  | Bolsa | 3014.5916 | 0.1 | 301.4592
Limpiador |  | 0.75 | 60173.6898 | 0.08 | 4813.8952
Soldadura liquida |  | 0.75 | 124798.0306 | 0.08 | 9983.8424
SUBTOTAL
43627.6424
III TRANSPORTE | Distancia Km. | Vol o Peso | Tarifa | Cantidad | Vr. Unitario
SUBTOTAL
IV MANO DE OBRA | Jornal | Prest. | Total | Rendi-miento/Dia | Vr. Unitario T/R
Oficial fontanería | 44000 | 90% | 83600 | 18 | 4644.4444
1 Ayudante | 27500 | 90% | 52250 | 18 | 2902.7778
SUBTOTAL
7547.2222
TOTAL COSTO DIRECTO UNITARIO | [5 empty] | 51552.2257
V-COSTOS INDIRECTOS (A.I.U) |  |  |  | Total | % | ValorTotal
ADMINISTRACION
IMPREVISTO
UTILIDAD
IVA SOBRE UTILIDAD
PRECIO TOTAL UNITARIO
Tubería sanitaría PVC. Ø 2" |  |  |  |  | Unidad | : Ml
I EQUIPOS - Descripciòn |  | Tipo | Tarifa/Hora | Rendimiento | Vr. Unitario T/R
Herramienta menor 5 % Mano de Obra |  |  |  |  | 283.0208
SUBTOTAL
283.0208
II MATERIALES - Descripciòn |  | Unid. | Precio Unit. | Cantidad | Vr. Unitario
Tuberia pvc. Pavco Ø 2" |  | Ml. | 12892.75 | 1 | 12892.75
Accesorio - unión pvc. Ø 2" |  | Und. | 3452.0236 | 0.17 | 586.844
Estopa |  | Bolsa | 3014.5916 | 0.06 | 180.8755
Limpiador |  | 0.75 | 60173.6898 | 0.04 | 2406.9476
Soldadura liquida |  | 0.75 | 124798.0306 | 0.04 | 4991.9212
SUBTOTAL
21059.3383
III TRANSPORTE | Distancia Km. | Vol o Peso | Tarifa | Cantidad | Vr. Unitario
SUBTOTAL
IV MANO DE OBRA | Jornal | Prest. | Total | Rendi-miento/Dia | Vr. Unitario T/R
Oficial fontanería | 44000 | 90% | 83600 | 24 | 3483.3333
1 Ayudante | 27500 | 90% | 52250 | 24 | 2177.0833
SUBTOTAL
5660.4167
TOTAL COSTO DIRECTO UNITARIO | [5 empty] | 27002.7758
V-COSTOS INDIRECTOS (A.I.U) |  |  |  | Total | % | ValorTotal
ADMINISTRACION
IMPREVISTO
UTILIDAD
IVA SOBRE UTILIDAD
PRECIO TOTAL UNITARIO
Cajas inspección 80 x 80 |  |  |  |  | Unidad | : Und.
I EQUIPOS - Descripciòn |  | Tipo | Tarifa/Hora | Rendimiento | Vr. Unitario T/R
Vibrador eléctrico |  |  | 8043.75 | 2 | 4021.875
Herramienta menor 5 % Mano de Obra |  |  |  |  | 3327.5
SUBTOTAL
3327.5
II MATERIALES - Descripciòn |  | Unid. | Precio Unit. | Cantidad | Vr. Unitario
Formaleta en madera - caja y tapa |  | m2 | 26037.6555 | 4.26 | 110920.4124
Acero A-60 tapa |  | Kg. | 5305.098 | 3.58 | 18992.2507
Concreto de 3000 PSI |  | M3 | 417943.3464 | 0.71 | 296739.7759
SUBTOTAL
426652.439
III TRANSPORTE | Distancia Km. | Vol o Peso | Tarifa | Cantidad | Vr. Unitario
SUBTOTAL
IV MANO DE OBRA | Jornal | Prest. | Total | Rendi-miento/Dia | Vr. Unitario T/R
Oficial | 44000 | 90% | 83600 | 2 | 41800
1 Ayudante | 27500 | 90% | 49500 | 2 | 24750
SUBTOTAL
66550
TOTAL COSTO DIRECTO UNITARIO | [5 empty] | 496529.939
V-COSTOS INDIRECTOS (A.I.U) |  |  |  | Total | % | ValorTotal
ADMINISTRACION
IMPREVISTO
UTILIDAD
IVA SOBRE UTILIDAD
PRECIO TOTAL UNITARIO
Cajas inspección 30 x 30 |  |  |  |  | Unidad | : Und.
I EQUIPOS - Descripciòn |  | Tipo | Tarifa/Hora | Rendimiento | Vr. Unitario T/R
Vibrador eléctrico |  |  | 8043.75 | 2 | 4021.875
Herramienta menor 5 % Mano de Obra |  |  |  |  | 3396.25
SUBTOTAL
3396.25
II MATERIALES - Descripciòn |  | Unid. | Precio Unit. | Cantidad | Vr. Unitario
Formaleta en madera - caja y tapa |  | m2 | 26037.6555 | 2.13 | 55460.2062
Acero A-60 tapa |  | Kg. | 5305.098 | 0.72 | 3819.6705
Concreto de 3000 PSI |  | M3 | 417943.3464 | 0.081 | 33853.4111
SUBTOTAL
93133.2878
III TRANSPORTE | Distancia Km. | Vol o Peso | Tarifa | Cantidad | Vr. Unitario
SUBTOTAL
IV MANO DE OBRA | Jornal | Prest. | Total | Rendi-miento/Dia | Vr. Unitario T/R
Oficial | 44000 | 90% | 83600 | 2 | 41800
1 Ayudante | 27500 | 90% | 52250 | 2 | 26125
SUBTOTAL
67925
TOTAL COSTO DIRECTO UNITARIO | [5 empty] | 164454.5378
V-COSTOS INDIRECTOS (A.I.U) |  |  |  | Total | % | ValorTotal
ADMINISTRACION
IMPREVISTO
UTILIDAD
IVA SOBRE UTILIDAD
PRECIO TOTAL UNITARIO
Bajante pvc Ø 4" |  |  |  |  | Unidad | : Ml
I EQUIPOS - Descripciòn |  | Tipo | Tarifa/Hora | Rendimiento | Vr. Unitario
Herramienta menor 5 % Mano de Obra |  |  |  |  | 377.3611
SUBTOTAL
377.3611
II MATERIALES - Descripciòn |  | Unid. | Precio Unit. | Cantidad | Vr. Unitario
Tuberia pvc. A. LL.Pavco Ø 4" |  | Ml. | 19937.2193 | 1 | 19937.2193
Accesorio - unión pvc. Ø 4" |  | Und. | 11341.2941 | 0.2 | 2268.2588
Estopa |  | Bolsa | 3014.5916 | 0.1 | 301.4592
Limpiador |  | 0.75 | 60173.6898 | 0.04 | 2406.9476
Soldadura líquida |  | 0.75 | 124798.0306 | 0.04 | 4991.9212
Abrazaderas y tornillos de fijación c. 1,2 mts |  | Gl. | 4500 | 1 | 4500
SUBTOTAL
34405.806
III TRANSPORTE | Distancia Km. | Vol o Peso | Tarifa | Cantidad | Vr. Unitario
SUBTOTAL
IV MANO DE OBRA | Jornal | Prest. | Total | Rendi-miento/Dia | Vr. Unitario
Oficial fontanería | 44000 | 90% | 83600 | 18 | 4644.4444
Ayudante | 27500 | 90% | 52250 | 18 | 2902.7778
SUBTOTAL
7547.2222
TOTAL COSTO DIRECTO UNITARIO | [5 empty] | 42330.3894
V-COSTOS INDIRECTOS (A.I.U) |  |  |  | Total | % | ValorTotal
ADMINISTRACION
IMPREVISTO
UTILIDAD
IVA SOBRE UTILIDAD
PRECIO TOTAL UNITARIO
Punto desagüe pvc. 4" |  |  |  |  | Unidad | : Und.
I EQUIPOS - Descripciòn |  | Tipo | Tarifa/Hora | Rendimiento | Vr. Unitario
Herramienta menor 5 % Mano de Obra |  |  |  |  | 1698.125
SUBTOTAL
1698.125
II MATERIALES - Descripciòn |  | Unid. | Precio Unit. | Cantidad | Vr. Unitario
Accesorio pvc. Pavco Ø 4" |  | U | 14677.7934 | 1 | 14677.7934
Limpiador Pavco |  | 0.25 | 60173.6898 | 0.12 | 7220.8428
Soldadura liquida Pavco |  | 0.25 | 124798.0306 | 0.12 | 14975.7637
Estopa |  | Bolsa | 3014.5916 | 0.2 | 602.9183
SUBTOTAL
37477.3182
III TRANSPORTE | Distancia Km. | Vol o Peso | Tarifa | Cantidad | Vr. Unitario
SUBTOTAL
IV MANO DE OBRA | Jornal | Prest. | Total | Rendi-miento/Dia | Vr. Unitario
1 Oficial fontaneria | 44000 | 90% | 83600 | 4 | 20900
1 Ayudante | 27500 | 90% | 52250 | 4 | 13062.5
SUBTOTAL
33962.5
TOTAL COSTO DIRECTO UNITARIO | [5 empty] | 73137.9432
V-COSTOS INDIRECTOS (A.I.U) |  |  |  | Total | % | ValorTotal
ADMINISTRACION
IMPREVISTO
UTILIDAD
IVA SOBRE UTILIDAD
PRECIO TOTAL UNITARIO
Punto PVC - con Diametro de 2" |  |  |  |  | Unidad | : Und.
I EQUIPOS - Descripciòn |  | Tipo | Tarifa/Hora | Rendimiento | Vr. Unitario
Herramienta menor 5 % Mano de Obra |  |  |  |  | 1132.0833
SUBTOTAL
1132.0833
II MATERIALES - Descripciòn |  | Unid. | Precio Unit. | Cantidad | Vr. Unitario
Accesorios pvc. Pavco |  | U | 12490.8443 | 1 | 12490.8443
Limpiador Pavco |  | 0.25 | 60173.6898 | 0.06 | 3610.4214
Soldadura liquida Pavco |  | 0.25 | 124798.0306 | 0.06 | 7487.8818
Estopa |  | Bolsa | 3014.5916 | 0.2 | 602.9183
SUBTOTAL
24192.0658
III TRANSPORTE | Distancia Km. | Vol o Peso | Tarifa | Cantidad | Vr. Unitario
Movilizaciòn de accesorios al sitio de la obra
| 0.2 | Gl | 50 | 1 | 50
SUBTOTAL
50
IV MANO DE OBRA | Jornal | Prest. | Total | Rendi-miento/Dia | Vr. Unitario
1 Oficial | 44000 | 90% | 83600 | 6 | 13933.3333
1 Ayudante | 27500 | 90% | 52250 | 6 | 8708.3333
SUBTOTAL
22641.6667
TOTAL COSTO DIRECTO UNITARIO | [5 empty] | 48015.8158
V-COSTOS INDIRECTOS (A.I.U) |  |  |  | Total | % | ValorTotal
ADMINISTRACION
IMPREVISTO
UTILIDAD
IVA SOBRE UTILIDAD
PRECIO TOTAL UNITARIO
Sanitario tipo avanti de bajo consumo |  |  |  |  | Unidad | : Und.
I EQUIPOS - Descripciòn |  | Tipo | Tarifa/Hora | Rendimiento | Vr. Unitario
Herramienta menor 5 % Mano de Obra |  |  |  |  | 1698.125
SUBTOTAL
1698.125
II MATERIALES - Descripciòn |  | Unid. | Precio Unit. | Cantidad | Vr. Unitario
Sanitario tipo avanti de bajo consumo |  | Und. | 410000 | 1 | 410000
Cemento blanco para sembrada tasa |  | Kg. | 1756.755 | 3 | 5270.265
Estopa |  | Bolsa | 3014.5916 | 1 | 3014.5916
Accesorios pvc. + limpiador + soldadura |  | Gl. | 5000 | 1 | 5000
Acople + registro |  | Und. | 47274.277 | 1 | 47274.277
Cinta teflón |  | Gl. | 400 | 1 | 400
SUBTOTAL
470959.1336
III TRANSPORTE | Distancia Km. | Vol o Peso | Tarifa | Cantidad | Vr. Unitario
SUBTOTAL
IV MANO DE OBRA | Jornal | Prest. | Total | Rendi-miento/Dia | Vr. Unitario
1 Oficial | 44000 | 90% | 83600 | 4 | 20900
1 Ayudante | 27500 | 90% | 52250 | 4 | 13062.5
SUBTOTAL
33962.5
TOTAL COSTO DIRECTO UNITARIO | [5 empty] | 506619.7586
V-COSTOS INDIRECTOS (A.I.U) |  |  |  | Total | % | ValorTotal
ADMINISTRACION
IMPREVISTO
UTILIDAD
IVA SOBRE UTILIDAD
PRECIO TOTAL UNITARIO
Lavamanos tipo avanti de pedestal con griferia, incluye griferia tipo llave |  |  |  |  | Unidad | : Und.
I EQUIPOS - Descripciòn |  | Tipo | Tarifa/Hora | Rendimiento | Vr. Unitario
Herramienta menor 5 % Mano de Obra |  |  |  |  | 970.3571
SUBTOTAL
970.3571
II MATERIALES - Descripciòn |  | Unid. | Precio Unit. | Cantidad | Vr. Unitario
Lavamanos tipo avanti de pedestal con griferia, incluye griferia tipo llave |  | Und. | 280000 | 1 | 280000
Cemento blanco para sembrada tasa |  | Kg. | 1756.755 | 5 | 8783.775
Estopa |  | Bolsa | 6447.8764 | 1 | 6447.8764
Accesorios pvc. + limpiador + soldadura |  | Gl. | 5000 | 1 | 5000
Acople + registro |  | Und. | 47274.277 | 1 | 47274.277
Cinta teflón |  | Gl. | 400 | 1 | 400
SUBTOTAL
347905.9285
III TRANSPORTE | Distancia Km. | Vol o Peso | Tarifa | Cantidad | Vr. Unitario
SUBTOTAL
IV MANO DE OBRA | Jornal | Prest. | Total | Rendi-miento/Dia | Vr. Unitario
1 Oficial | 44000 | 90% | 83600 | 7 | 11942.8571
1 Ayudante | 27500 | 90% | 52250 | 7 | 7464.2857
SUBTOTAL
19407.1429
TOTAL COSTO DIRECTO UNITARIO | [5 empty] | 368283.4285
V-COSTOS INDIRECTOS (A.I.U) |  |  |  | Total | % | ValorTotal
ADMINISTRACION
IMPREVISTO
UTILIDAD
IVA SOBRE UTILIDAD
PRECIO TOTAL UNITARIO
Lavaplatos en Acero con Escurridero |  |  |  |  | Unidad | : Und.
I EQUIPOS - Descripciòn |  | Tipo | Tarifa/Hora | Rendimiento | Vr. Unitario
Herramienta menor 5 % Mano de Obra |  |  |  |  | 679.25
SUBTOTAL
679.25
II MATERIALES - Descripciòn |  | Unid. | Precio Unit. | Cantidad | Vr. Unitario
Lavaplatos |  | Und. | 460000 | 1 | 460000
Accesorios pvc. + limpiador + soldadura |  | Gl. | 2000 | 1 | 2000
Acople + registro |  | Und. | 47274.277 | 1 | 47274.277
Cinta teflón |  | Gl. | 400 | 1 | 400
SUBTOTAL
509674.277
III TRANSPORTE | Distancia Km. | Vol o Peso | Tarifa | Cantidad | Vr. Unitario
SUBTOTAL
IV MANO DE OBRA | Jornal | Prest. | Total | Rendi-miento/Dia | Vr. Unitario
1 Oficial | 44000 | 90% | 83600 | 10 | 8360
1 Ayudante | 27500 | 90% | 52250 | 10 | 5225
SUBTOTAL
13585
TOTAL COSTO DIRECTO UNITARIO | [5 empty] | 523938.527
V-COSTOS INDIRECTOS (A.I.U) |  |  |  | Total | % | ValorTotal
ADMINISTRACION
IMPREVISTO
UTILIDAD
IVA SOBRE UTILIDAD
PRECIO TOTAL UNITARIO
Orinal Institucional |  |  |  |  | Unidad | : Und.
I EQUIPOS - Descripciòn |  | Tipo | Tarifa/Hora | Rendimiento | Vr. Unitario
Herramienta menor 5 % Mano de Obra |  |  |  |  | 1698.125
SUBTOTAL
1698.125
II MATERIALES - Descripciòn |  | Unid. | Precio Unit. | Cantidad | Vr. Unitario
Orinal institucional |  | Und. | 644435 | 1 | 644435
Registro ducha |  | Und. | 25350 | 1 | 25350
Accesorios pvc. |  | Gl. | 829.1884 | 1 | 829.1884
Cinta teflon |  | Gl. | 1054.053 | 1 | 1054.053
SUBTOTAL
671668.2414
III TRANSPORTE | Distancia Km. | Vol o Peso | Tarifa | Cantidad | Vr. Unitario
SUBTOTAL
IV MANO DE OBRA | Jornal | Prest. | Total | Rendi-miento/Dia | Vr. Unitario
1 Oficial | 44000 | 90% | 83600 | 4 | 20900
1 Ayudante | 27500 | 90% | 52250 | 4 | 13062.5
SUBTOTAL
33962.5
TOTAL COSTO DIRECTO UNITARIO | [5 empty] | 707328.8664
V-COSTOS INDIRECTOS (A.I.U) |  |  |  | Total | % | ValorTotal
ADMINISTRACION
IMPREVISTO
UTILIDAD
IVA SOBRE UTILIDAD
PRECIO TOTAL UNITARIO
[5 empty] | CODIGO | 10,1,5
Punto Hidraulico Diametro de 1/2" |  |  |  |  | Unidad | un
I EQUIPOS - Descripciòn |  | Tipo | Tarifa/Hora | Rendimiento | Vr. Unitario
Herramienta menor 5 % Mano de Obra |  |  |  |  | 377.3611
SUBTOTAL
377.3611
II MATERIALES - Descripciòn |  | Unid. | Precio Unit. | Cantidad | Vr. Unitario
Tuberiìa hidraulica |  | Ml | 40354.3 | 1 | 40354.3
Accesorios pvc. |  | U | 21265.6812 | 0.2 | 4253.1362
Limpiador pavco |  | 0.25 | 60173.6898 | 0.04 | 2406.9476
Soldadura lìquida pavco |  | 0.25 | 124798.0306 | 0.04 | 4991.9212
Estopa |  | Bolsa | 3014.5916 | 0.06 | 180.8755
Desperdicio tubería por corte |  | % | 40964.3 | 5 | 2048.215 | SUBTOTAL
54235.3955
III TRANSPORTE | Distancia Km. | Vol o Peso | Tarifa | Cantidad | Vr. Unitario
SUBTOTAL
IV MANO DE OBRA | Jornal | Prest. | Total | Rendi-miento/Dia | Vr. Unitario
1 Oficial | 44000 | 90% | 83600 | 18 | 4644.4444
1 Ayudante | 27500 | 90% | 52250 | 18 | 2902.7778
SUBTOTAL
7547.2222
TOTAL COSTO DIRECTO UNITARIO | [5 empty] | 62159.9789
V-COSTOS INDIRECTOS (A.I.U) |  |  |  | Total | % | ValorTotal
ADMINISTRACION
IMPREVISTO
UTILIDAD
IVA SOBRE UTILIDAD
PRECIO TOTAL UNITARIO
[5 empty] | CODIGO | 10,1,6
Punto Hidraulico Diametro de 1/2" incluye llave terminal |  |  |  |  | Unidad | un
I EQUIPOS - Descripciòn |  | Tipo | Tarifa/Hora | Rendimiento | Vr. Unitario
Herramienta menor 5 % Mano de Obra |  |  |  |  | 377.3611
SUBTOTAL
377.3611
II MATERIALES - Descripciòn |  | Unid. | Precio Unit. | Cantidad | Vr. Unitario
Llave terminal |  | U | 4515.0468 | 1 | 4515.0468
Tuberiìa hidraulica |  | Ml | 40354.3 | 1 | 40354.3
Accesorios pvc. |  | U | 21265.6812 | 0.2 | 4253.1362
Limpiador pavco |  | 0.25 | 60173.6898 | 0.04 | 2406.9476
Soldadura lìquida pavco |  | 0.25 | 124798.0306 | 0.04 | 4991.9212
Estopa |  | Bolsa | 3014.5916 | 0.06 | 180.8755
Desperdicio tubería por corte |  | % | 40964.3 | 5 | 2048.215 | SUBTOTAL
58750.4423
III TRANSPORTE | Distancia Km. | Vol o Peso | Tarifa | Cantidad | Vr. Unitario
SUBTOTAL
IV MANO DE OBRA | Jornal | Prest. | Total | Rendi-miento/Dia | Vr. Unitario
1 Oficial | 44000 | 90% | 83600 | 18 | 4644.4444
1 Ayudante | 27500 | 90% | 52250 | 18 | 2902.7778
SUBTOTAL
7547.2222
TOTAL COSTO DIRECTO UNITARIO | [5 empty] | 66675.0257
V-COSTOS INDIRECTOS (A.I.U) |  |  |  | Total | % | ValorTotal
ADMINISTRACION
IMPREVISTO
UTILIDAD
IVA SOBRE UTILIDAD
PRECIO TOTAL UNITARIO
[5 empty] | CODIGO | 10,1,7
Punto Hidraulico Diametro de 3/4" |  |  |  |  | Unidad | un
I EQUIPOS - Descripciòn |  | Tipo | Tarifa/Hora | Rendimiento | Vr. Unitario
Herramienta menor 5 % Mano de Obra |  |  |  |  | 377.3611
SUBTOTAL
377.3611
II MATERIALES - Descripciòn |  | Unid. | Precio Unit. | Cantidad | Vr. Unitario
Tuberiìa hidraulica |  | Ml | 41964.3 | 1 | 41964.3
Accesorios pvc. |  | U | 22515.6812 | 0.2 | 4503.1362
Limpiador pavco |  | 0.25 | 60173.6898 | 0.04 | 2406.9476
Soldadura lìquida pavco |  | 0.25 | 124798.0306 | 0.04 | 4991.9212
Estopa |  | Bolsa | 3014.5916 | 0.06 | 180.8755
Desperdicio tubería por corte |  | % | 40964.3 | 5 | 2048.215 | SUBTOTAL
56095.3955
III TRANSPORTE | Distancia Km. | Vol o Peso | Tarifa | Cantidad | Vr. Unitario
SUBTOTAL
IV MANO DE OBRA | Jornal | Prest. | Total | Rendi-miento/Dia | Vr. Unitario
1 Oficial | 44000 | 90% | 83600 | 18 | 4644.4444
1 Ayudante | 27500 | 90% | 52250 | 18 | 2902.7778
SUBTOTAL
7547.2222
TOTAL COSTO DIRECTO UNITARIO | [5 empty] | 64019.9789
V-COSTOS INDIRECTOS (A.I.U) |  |  |  | Total | % | ValorTotal
ADMINISTRACION
IMPREVISTO
UTILIDAD
IVA SOBRE UTILIDAD
PRECIO TOTAL UNITARIO
[5 empty] | CODIGO | 10,1,8
Punto Hidraulico Diametro de 1" |  |  |  |  | Unidad | un
I EQUIPOS - Descripciòn |  | Tipo | Tarifa/Hora | Rendimiento | Vr. Unitario
Herramienta menor 5 % Mano de Obra |  |  |  |  | 377.3611
SUBTOTAL
377.3611
II MATERIALES - Descripciòn |  | Unid. | Precio Unit. | Cantidad | Vr. Unitario
Tuberiìa hidraulica |  | Ml | 42964.3 | 1 | 42964.3
Accesorios pvc. |  | U | 23515.6812 | 0.2 | 4703.1362
Limpiador pavco |  | 0.25 | 60173.6898 | 0.04 | 2406.9476
Soldadura lìquida pavco |  | 0.25 | 124798.0306 | 0.04 | 4991.9212
Estopa |  | Bolsa | 3014.5916 | 0.06 | 180.8755
Desperdicio tubería por corte |  | % | 40964.3 | 5 | 2048.215 | SUBTOTAL
57295.3955
III TRANSPORTE | Distancia Km. | Vol o Peso | Tarifa | Cantidad | Vr. Unitario
SUBTOTAL
IV MANO DE OBRA | Jornal | Prest. | Total | Rendi-miento/Dia | Vr. Unitario
1 Oficial | 44000 | 90% | 83600 | 18 | 4644.4444
1 Ayudante | 27500 | 90% | 52250 | 18 | 2902.7778
SUBTOTAL
7547.2222
TOTAL COSTO DIRECTO UNITARIO | [5 empty] | 65219.9789
V-COSTOS INDIRECTOS (A.I.U) |  |  |  | Total | % | ValorTotal
ADMINISTRACION
IMPREVISTO
UTILIDAD
IVA SOBRE UTILIDAD
PRECIO TOTAL UNITARIO
suministro e Instalacion de Llave de Paso pvc. 3" |  |  |  |  | Unidad | un
I EQUIPOS - Descripciòn |  | Tipo | Tarifa/Hora | Rendimiento | Vr. Unitario
Herramienta menor 5 % Mano de Obra |  |  |  |  | 424.5312
SUBTOTAL
424.5312
II MATERIALES - Descripciòn |  | Unid. | Precio Unit. | Cantidad | Vr. Unitario
Llave de Paso de 3" |  | U | 75400 | 1 | 75400
Accesorios pvc. Ø 3 " Pavco |  | U | 19559.7102 | 0.2 | 3911.942
Limpiador pavco |  | 0.25 | 60173.6898 | 0.04 | 2406.9476
Soldadura lìquida pavco |  | 0.25 | 124798.0306 | 0.04 | 4991.9212
Estopa |  | Bolsa | 3250 | 0.06 | 195
Desperdicio tubería por corte |  | % | 75400 | 5 | 3770 | SUBTOTAL
90675.8109
III TRANSPORTE | Distancia Km. | Vol o Peso | Tarifa | Cantidad | Vr. Unitario
SUBTOTAL
IV MANO DE OBRA | Jornal | Prest. | Total | Rendi-miento/Dia | Vr. Unitario
1 Oficial | 44000 | 90% | 83600 | 16 | 5225
1 Ayudante | 27500 | 90% | 52250 | 16 | 3265.625
SUBTOTAL
8490.625
TOTAL COSTO DIRECTO UNITARIO | [5 empty] | 99590.9671
V-COSTOS INDIRECTOS (A.I.U) |  |  |  | Total | % | ValorTotal
ADMINISTRACION
IMPREVISTO
UTILIDAD
IVA SOBRE UTILIDAD
PRECIO TOTAL UNITARIO
suministro e Instalacion Llave de Paso pvc. 2 1/2" |  |  |  |  | Unidad | un
I EQUIPOS - Descripciòn |  | Tipo | Tarifa/Hora | Rendimiento | Vr. Unitario
Herramienta menor 5 % Mano de Obra |  |  |  |  | 399.5588
SUBTOTAL
399.5588
II MATERIALES - Descripciòn |  | Unid. | Precio Unit. | Cantidad | Vr. Unitario
Llave de Paso Ø 2 1/2" Pavco |  | U | 45500 | 1 | 45500
Adaptador Macho de 2 1/2" |  | U | 16116.1 | 2 | 32232.2
Limpiador pavco |  | 0.25 | 52324.9477 | 0.04 | 2092.9979
Soldadura lìquida pavco |  | 0.25 | 108520.0266 | 0.04 | 4340.8011
Estopa |  | Bolsa | 3250 | 0.06 | 195
Desperdicio tubería por corte |  | % | 45500 | 5 | 2275 | SUBTOTAL
86635.999
III TRANSPORTE | Distancia Km. | Vol o Peso | Tarifa | Cantidad | Vr. Unitario
SUBTOTAL
IV MANO DE OBRA | Jornal | Prest. | Total | Rendi-miento/Dia | Vr. Unitario
1 Oficial | 44000 | 90% | 83600 | 17 | 4917.6471
1 Ayudante | 27500 | 90% | 52250 | 17 | 3073.5294
SUBTOTAL
7991.1765
TOTAL COSTO DIRECTO UNITARIO | [5 empty] | 95026.7343
V-COSTOS INDIRECTOS (A.I.U) |  |  |  | Total | % | ValorTotal
ADMINISTRACION
IMPREVISTO
UTILIDAD
IVA SOBRE UTILIDAD
PRECIO TOTAL UNITARIO
suministro e Instalacion de Llave de Paso pvc. 2" |  |  |  |  | Unidad | un
I EQUIPOS - Descripciòn |  | Tipo | Tarifa/Hora | Rendimiento | Vr. Unitario
Herramienta menor 5 % Mano de Obra |  |  |  |  | 377.3611
SUBTOTAL
377.3611
II MATERIALES - Descripciòn |  | Unid. | Precio Unit. | Cantidad | Vr. Unitario
Llave de paso hidraulica Ø 2" Pavco |  | u | 40964.3 | 1 | 40964.3
Accesorios pvc. Ø 2 " Pavco |  | U | 21515.6812 | 0.2 | 4303.1362
Limpiador pavco |  | 0.25 | 60173.6898 | 0.04 | 2406.9476
Soldadura lìquida pavco |  | 0.25 | 124798.0306 | 0.04 | 4991.9212
Estopa |  | Bolsa | 3014.5916 | 0.06 | 180.8755
Desperdicio tubería por corte |  | % | 40964.3 | 5 | 2048.215 | SUBTOTAL
54895.3955
III TRANSPORTE | Distancia Km. | Vol o Peso | Tarifa | Cantidad | Vr. Unitario
SUBTOTAL
IV MANO DE OBRA | Jornal | Prest. | Total | Rendi-miento/Dia | Vr. Unitario
1 Oficial | 44000 | 90% | 83600 | 18 | 4644.4444
1 Ayudante | 27500 | 90% | 52250 | 18 | 2902.7778
SUBTOTAL
7547.2222
TOTAL COSTO DIRECTO UNITARIO | [5 empty] | 62819.9789
V-COSTOS INDIRECTOS (A.I.U) |  |  |  | Total | % | ValorTotal
ADMINISTRACION
IMPREVISTO
UTILIDAD
IVA SOBRE UTILIDAD
PRECIO TOTAL UNITARIO
[5 empty] | CODIGO | 10,1,9
Llave de paso Diametro de 1/2" |  |  |  |  | Unidad | UN
I EQUIPOS - Descripciòn |  | Tipo | Tarifa/Hora | Rendimiento | Vr. Unitario
Herramienta menor 5 % Mano de Obra |  |  |  |  | 308.75
SUBTOTAL
308.75
II MATERIALES - Descripciòn |  | Unid. | Precio Unit. | Cantidad | Vr. Unitario
Llave de Paso |  | UN | 27210.3 | 1 | 27210.3
Accesorios pvc. |  | U | 14048.9454 | 0.2 | 2809.7891
Limpiador pavco |  | 0.25 | 60173.6898 | 0.03 | 1805.2107
Soldadura lìquida pavco |  | 0.25 | 124798.0306 | 0.03 | 3743.9409
Estopa |  | Bolsa | 3014.5916 | 0.04 | 120.5837
Desperdicio tubería por corte |  | % | 27210.3 | 5 | 1360.515 | SUBTOTAL
37050.3394
III TRANSPORTE | Distancia Km. | Vol o Peso | Tarifa | Cantidad | Vr. Unitario
SUBTOTAL
IV MANO DE OBRA | Jornal | Prest. | Total | Rendi-miento/Dia | Vr. Unitario
1 Oficial | 44000 | 90% | 83600 | 22 | 3800
1 Ayudante | 27500 | 90% | 52250 | 22 | 2375
SUBTOTAL
6175
TOTAL COSTO DIRECTO UNITARIO | [5 empty] | 43534.0894
V-COSTOS INDIRECTOS (A.I.U) |  |  |  | Total | % | ValorTotal
ADMINISTRACION
IMPREVISTO
UTILIDAD
IVA SOBRE UTILIDAD
PRECIO TOTAL UNITARIO
[5 empty] | CODIGO | 10,1,11
suministro e Instalacion de Llave de Paso pvc. 1" |  |  |  |  | Unidad | UN
I EQUIPOS - Descripciòn |  | Tipo | Tarifa/Hora | Rendimiento | Vr. Unitario
Herramienta menor 5 % Mano de Obra |  |  |  |  | 308.75
SUBTOTAL
308.75
II MATERIALES - Descripciòn |  | Unid. | Precio Unit. | Cantidad | Vr. Unitario
Llave de Paso PVC Ø 1" Pavco |  | U | 28810.3 | 1 | 28810.3
Accesorios pvc. Ø 1" Pavco |  | U | 15848.9454 | 0.2 | 3169.7891
Limpiador pavco |  | 0.25 | 60173.6898 | 0.03 | 1805.2107
Soldadura lìquida pavco |  | 0.25 | 124798.0306 | 0.03 | 3743.9409
Estopa |  | Bolsa | 3014.5916 | 0.04 | 120.5837
Desperdicio tubería por corte |  | % | 27210.3 | 5 | 1360.515 | SUBTOTAL
39010.3394
III TRANSPORTE | Distancia Km. | Vol o Peso | Tarifa | Cantidad | Vr. Unitario
SUBTOTAL
IV MANO DE OBRA | Jornal | Prest. | Total | Rendi-miento/Dia | Vr. Unitario
1 Oficial | 44000 | 90% | 83600 | 22 | 3800
1 Ayudante | 27500 | 90% | 52250 | 22 | 2375
SUBTOTAL
6175
TOTAL COSTO DIRECTO UNITARIO | [5 empty] | 45494.0894
V-COSTOS INDIRECTOS (A.I.U) |  |  |  | Total | % | ValorTotal
ADMINISTRACION
IMPREVISTO
UTILIDAD
IVA SOBRE UTILIDAD
PRECIO TOTAL UNITARIO
[5 empty] | CODIGO | 10,1,10
suministro e Instalacion de Llave de Paso pvc. 3/4" |  |  |  |  | Unidad | U
I EQUIPOS - Descripciòn |  | Tipo | Tarifa/Hora | Rendimiento | Vr. Unitario
Herramienta menor 5 % Mano de Obra |  |  |  |  | 308.75
SUBTOTAL
308.75
II MATERIALES - Descripciòn |  | Unid. | Precio Unit. | Cantidad | Vr. Unitario
Llave de Paso PVC Ø 3/4" Pavco |  | U | 28010.3 | 1 | 28010.3
Accesorios pvc. Ø 3/4" Pavco |  | U | 15148.9454 | 0.2 | 3029.7891
Limpiador pavco |  | 0.25 | 60173.6898 | 0.03 | 1805.2107
Soldadura lìquida pavco |  | 0.25 | 124798.0306 | 0.03 | 3743.9409
Estopa |  | Bolsa | 3014.5916 | 0.04 | 120.5837
Desperdicio tubería por corte |  | % | 27210.3 | 5 | 1360.515 | SUBTOTAL
38070.3394
III TRANSPORTE | Distancia Km. | Vol o Peso | Tarifa | Cantidad | Vr. Unitario
SUBTOTAL
IV MANO DE OBRA | Jornal | Prest. | Total | Rendi-miento/Dia | Vr. Unitario
1 Oficial | 44000 | 90% | 83600 | 22 | 3800
1 Ayudante | 27500 | 90% | 52250 | 22 | 2375
SUBTOTAL
6175
TOTAL COSTO DIRECTO UNITARIO | [5 empty] | 44554.0894
V-COSTOS INDIRECTOS (A.I.U) |  |  |  | Total | % | ValorTotal
ADMINISTRACION
IMPREVISTO
UTILIDAD
IVA SOBRE UTILIDAD
PRECIO TOTAL UNITARIO
Bomba pedrollo CP 230C de 4HP y tanque hidroneumatico de 50 lts, inluye accesorios y presostato |  |  |  |  | Unidad | : Und.
I EQUIPOS - Descripciòn |  | Tipo | Tarifa/Hora | Rendimiento | Vr. Unitario
Herramienta menor 5 % Mano de Obra |  |  |  |  | 13585
SUBTOTAL
13585
II MATERIALES - Descripciòn |  | Unid. | Precio Unit. | Cantidad | Vr. Unitario
Bomba Pedrollo CP 220 C |  | un | 4816500 | 1 | 4816500
Accesorios pvc. Ø 2" Pavco |  | U | 19559.7102 | 4 | 78238.8407
Tanque Hidroneumatico de 50 Litros |  | U | 369687.5 | 1 | 369687.5
manometros de Presion |  | U | 85000 | 2 | 170000
Cinta teflón |  | Gl. | 300 | 1 | 300
Tornillos de fijación |  | Gl. | 2000 | 1 | 2000
SUBTOTAL
4897038.8407
III TRANSPORTE | Distancia Km. | Vol o Peso | Tarifa | Cantidad | Vr. Unitario
SUBTOTAL
IV MANO DE OBRA | Jornal | Prest. | Total | Rendi-miento/Dia | Vr. Unitario
1 Oficial Electricidad | 44000 | 90% | 83600 | 0.5 | 167200
1 Ayudante | 27500 | 90% | 52250 | 0.5 | 104500
SUBTOTAL
271700
TOTAL COSTO DIRECTO UNITARIO | [5 empty] | 5182323.8407
V-COSTOS INDIRECTOS (A.I.U) |  |  |  | Total | % | ValorTotal
ADMINISTRACION
IMPREVISTO
UTILIDAD
IVA SOBRE UTILIDAD
PRECIO TOTAL UNITARIO
Red suministro pvc. 3" |  |  |  |  | Unidad | : Ml
I EQUIPOS - Descripciòn |  | Tipo | Tarifa/Hora | Rendimiento | Vr. Unitario
Herramienta menor 5 % Mano de Obra |  |  |  |  | 424.5312
SUBTOTAL
424.5312
II MATERIALES - Descripciòn |  | Unid. | Precio Unit. | Cantidad | Vr. Unitario
Tuberiìa hidraulica Ø 3" Pavco |  | Ml | 46169.0883 | 1 | 46169.0883
Accesorios pvc. Ø 3 " Pavco |  | U | 19559.7102 | 0.2 | 3911.942
Limpiador pavco |  | 0.25 | 52324.9477 | 0.04 | 2092.9979
Soldadura lìquida pavco |  | 0.25 | 108520.0266 | 0.04 | 4340.8011
Estopa |  | Bolsa | 3250 | 0.06 | 195
Desperdicio tubería por corte |  | % | 46169.0883 | 5 | 2308.4544 | SUBTOTAL
59018.2838
III TRANSPORTE | Distancia Km. | Vol o Peso | Tarifa | Cantidad | Vr. Unitario
SUBTOTAL
IV MANO DE OBRA | Jornal | Prest. | Total | Rendi-miento/Dia | Vr. Unitario
1 Oficial | 44000 | 90% | 83600 | 16 | 5225
1 Ayudante | 27500 | 90% | 52250 | 16 | 3265.625
SUBTOTAL
8490.625
TOTAL COSTO DIRECTO UNITARIO | [5 empty] | 67933.44
V-COSTOS INDIRECTOS (A.I.U) |  |  |  | Total | % | ValorTotal
ADMINISTRACION
IMPREVISTO
UTILIDAD
IVA SOBRE UTILIDAD
PRECIO TOTAL UNITARIO
Red suministro pvc. 2 1/2" |  |  |  |  | Unidad | : Ml
I EQUIPOS - Descripciòn |  | Tipo | Tarifa/Hora | Rendimiento | Vr. Unitario
Herramienta menor 5 % Mano de Obra |  |  |  |  | 399.5588
SUBTOTAL
399.5588
II MATERIALES - Descripciòn |  | Unid. | Precio Unit. | Cantidad | Vr. Unitario
Tuberiìa hidraulica Ø 2 1/2" Pavco |  | Ml | 34579.8483 | 1 | 34579.8483
Accesorios pvc. Ø 2 1/2" Pavco |  | U | 16778.767 | 0.2 | 3355.7534
Limpiador pavco |  | 0.25 | 52324.9477 | 0.04 | 2092.9979
Soldadura lìquida pavco |  | 0.25 | 108520.0266 | 0.04 | 4340.8011
Estopa |  | Bolsa | 3250 | 0.06 | 195
Desperdicio tubería por corte |  | % | 34579.8483 | 5 | 1728.9924 | SUBTOTAL
46293.3931
III TRANSPORTE | Distancia Km. | Vol o Peso | Tarifa | Cantidad | Vr. Unitario
SUBTOTAL
IV MANO DE OBRA | Jornal | Prest. | Total | Rendi-miento/Dia | Vr. Unitario
1 Oficial | 44000 | 90% | 83600 | 17 | 4917.6471
1 Ayudante | 27500 | 90% | 52250 | 17 | 3073.5294
SUBTOTAL
7991.1765
TOTAL COSTO DIRECTO UNITARIO | [5 empty] | 54684.1284
V-COSTOS INDIRECTOS (A.I.U) |  |  |  | Total | % | ValorTotal
ADMINISTRACION
IMPREVISTO
UTILIDAD
IVA SOBRE UTILIDAD
PRECIO TOTAL UNITARIO
Red suministro pvc. 2" |  |  |  |  | Unidad | : Ml
I EQUIPOS - Descripciòn |  | Tipo | Tarifa/Hora | Rendimiento | Vr. Unitario
Herramienta menor 5 % Mano de Obra |  |  |  |  | 377.3611
SUBTOTAL
377.3611
II MATERIALES - Descripciòn |  | Unid. | Precio Unit. | Cantidad | Vr. Unitario
Tuberiìa hidraulica Ø 2" Pavco |  | Ml | 18554.0333 | 1 | 18554.0333
Accesorios pvc. Ø 2 " Pavco |  | U | 15304.8496 | 0.2 | 3060.9699
Limpiador pavco |  | 0.25 | 52324.9477 | 0.04 | 2092.9979
Soldadura lìquida pavco |  | 0.25 | 108520.0266 | 0.04 | 4340.8011
Estopa |  | Bolsa | 3250 | 0.06 | 195
Desperdicio tubería por corte |  | % | 18554.0333 | 5 | 927.7017 | SUBTOTAL
29171.5039
III TRANSPORTE | Distancia Km. | Vol o Peso | Tarifa | Cantidad | Vr. Unitario
SUBTOTAL
IV MANO DE OBRA | Jornal | Prest. | Total | Rendi-miento/Dia | Vr. Unitario
1 Oficial | 44000 | 90% | 83600 | 18 | 4644.4444
1 Ayudante | 27500 | 90% | 52250 | 18 | 2902.7778
SUBTOTAL
7547.2222
TOTAL COSTO DIRECTO UNITARIO | [5 empty] | 37096.0872
V-COSTOS INDIRECTOS (A.I.U) |  |  |  | Total | % | ValorTotal
ADMINISTRACION
IMPREVISTO
UTILIDAD
IVA SOBRE UTILIDAD
PRECIO TOTAL UNITARIO
[5 empty] | CODIGO | 10,1,4
Tuberia PVC - Presion, con un Diametro de 1 1/2", empotradas por losas y/o colgadas. Incluye Accesorios |  |  |  |  | Unidad | : Ml
I EQUIPOS - Descripciòn |  | Tipo | Tarifa/Hora | Rendimiento | Vr. Unitario
Herramienta menor 5 % Mano de Obra |  |  |  |  | 308.75
SUBTOTAL
308.75
II MATERIALES - Descripciòn |  | Unid. | Precio Unit. | Cantidad | Vr. Unitario
Tuberiìa hdraulica Ø 1 1/2" Pavco |  | Ml | 13914.4633 | 1 | 13914.4633
Accesorios pvc. Ø 1 1/2" Pavco |  | U | 12216.4743 | 0.2 | 2443.2949
Limpiador pavco |  | 0.25 | 52324.9477 | 0.03 | 1569.7484
Soldadura lìquida pavco |  | 0.25 | 108520.0266 | 0.03 | 3255.6008
Estopa |  | Bolsa | 3250 | 0.04 | 130
Desperdicio tubería por corte |  | % | 13914.4633 | 5 | 695.7232 | SUBTOTAL
22008.8306
III TRANSPORTE | Distancia Km. | Vol o Peso | Tarifa | Cantidad | Vr. Unitario
SUBTOTAL
IV MANO DE OBRA | Jornal | Prest. | Total | Rendi-miento/Dia | Vr. Unitario
1 Oficial | 44000 | 90% | 83600 | 22 | 3800
1 Ayudante | 27500 | 90% | 52250 | 22 | 2375
SUBTOTAL
6175
TOTAL COSTO DIRECTO UNITARIO | [5 empty] | 28492.5806
V-COSTOS INDIRECTOS (A.I.U) |  |  |  | Total | % | ValorTotal
ADMINISTRACION
IMPREVISTO
UTILIDAD
IVA SOBRE UTILIDAD
PRECIO TOTAL UNITARIO
[5 empty] | CODIGO | 10,1,3
Tuberia PVC - Presion, con un Diametro de 1", empotradas por losas y/o colgadas. Incluye Accesorios |  |  |  |  | Unidad | : Ml
I EQUIPOS - Descripciòn |  | Tipo | Tarifa/Hora | Rendimiento | Vr. Unitario
Herramienta menor 5 % Mano de Obra |  |  |  |  | 271.7
SUBTOTAL
271.7
II MATERIALES - Descripciòn |  | Unid. | Precio Unit. | Cantidad | Vr. Unitario
Tuberiìa hdraulica Ø 1" Pavco |  | Ml | 5916.2133 | 1 | 5916.2133
Accesorios pvc. Ø 1" Pavco |  | U | 3624.1856 | 0.2 | 724.8371
Limpiador pavco |  | 0.25 | 52324.9477 | 0.02 | 1046.499
Soldadura lìquida pavco |  | 0.25 | 108520.0266 | 0.02 | 2170.4005
Estopa |  | Bolsa | 3250 | 0.03 | 97.5
Desperdicio tubería por corte |  | % | 5916.2133 | 5 | 295.8107 | SUBTOTAL
10251.2606
III TRANSPORTE | Distancia Km. | Vol o Peso | Tarifa | Cantidad | Vr. Unitario
SUBTOTAL
IV MANO DE OBRA | Jornal | Prest. | Total | Rendi-miento/Dia | Vr. Unitario
1 Oficial | 44000 | 90% | 83600 | 25 | 3344
1 Ayudante | 27500 | 90% | 52250 | 25 | 2090
SUBTOTAL
5434
TOTAL COSTO DIRECTO UNITARIO | [5 empty] | 15956.9606
V-COSTOS INDIRECTOS (A.I.U) |  |  |  | Total | % | ValorTotal
ADMINISTRACION
IMPREVISTO
UTILIDAD
IVA SOBRE UTILIDAD
PRECIO TOTAL UNITARIO
[5 empty] | CODIGO | 10,1,1
Tuberia PVC - Presion, con un Diametro de 1/2", empotradas por losas y/o colgadas. Incluye Accesorios |  |  |  |  | Unidad | : Ml
I EQUIPOS - Descripciòn |  | Tipo | Tarifa/Hora | Rendimiento | Vr. Unitario
Herramienta menor 5 % Mano de Obra |  |  |  |  | 308.75
SUBTOTAL
308.75
II MATERIALES - Descripciòn |  | Unid. | Precio Unit. | Cantidad | Vr. Unitario
Tuberiìa hdraulica Ø 3/4" Pavco |  | Ml | 4214.9033 | 1 | 4214.9033
Accesorios pvc. Ø 3/4" Pavco |  | U | 1851.6198 | 0.2 | 370.324
Limpiador pavco |  | 0.25 | 52324.9477 | 0.02 | 1046.499
Soldadura lìquida pavco |  | 0.25 | 108520.0266 | 0.02 | 2170.4005
Estopa |  | Bolsa | 3250 | 0.02 | 65
Desperdicio tubería por corte |  | % | 5916.2133 | 5 | 295.8107 | SUBTOTAL
8162.9374
III TRANSPORTE | Distancia Km. | Vol o Peso | Tarifa | Cantidad | Vr. Unitario
SUBTOTAL
IV MANO DE OBRA | Jornal | Prest. | Total | Rendi-miento/Dia | Vr. Unitario
1 Oficial | 44000 | 90% | 83600 | 22 | 3800
1 Ayudante | 27500 | 90% | 52250 | 22 | 2375
SUBTOTAL
6175
TOTAL COSTO DIRECTO UNITARIO | [5 empty] | 14646.6874
V-COSTOS INDIRECTOS (A.I.U) |  |  |  | Total | % | ValorTotal
ADMINISTRACION
IMPREVISTO
UTILIDAD
IVA SOBRE UTILIDAD
PRECIO TOTAL UNITARIO
[5 empty] | CODIGO | 10,1,2
Tuberia PVC - Presion, con un Diametro de 3/4", empotradas por losas y/o colgadas. Incluye Accesorios |  |  |  |  | Unidad | : Ml
I EQUIPOS - Descripciòn |  | Tipo | Tarifa/Hora | Rendimiento | Vr. Unitario
Herramienta menor 5 % Mano de Obra |  |  |  |  | 308.75
SUBTOTAL
308.75
II MATERIALES - Descripciòn |  | Unid. | Precio Unit. | Cantidad | Vr. Unitario
Tuberiìa hdraulica Ø 3/4" Pavco |  | Ml | 4214.9033 | 1 | 4214.9033
Accesorios pvc. Ø 3/4" Pavco |  | U | 1851.6198 | 0.2 | 370.324
Limpiador pavco |  | 0.25 | 52324.9477 | 0.02 | 1046.499
Soldadura lìquida pavco |  | 0.25 | 108520.0266 | 0.02 | 2170.4005
Estopa |  | Bolsa | 3250 | 0.02 | 65
Desperdicio tubería por corte |  | % | 5916.2133 | 5 | 295.8107 | SUBTOTAL
8162.9374
III TRANSPORTE | Distancia Km. | Vol o Peso | Tarifa | Cantidad | Vr. Unitario
SUBTOTAL
IV MANO DE OBRA | Jornal | Prest. | Total | Rendi-miento/Dia | Vr. Unitario
1 Oficial | 44000 | 90% | 83600 | 22 | 3800
1 Ayudante | 27500 | 90% | 52250 | 22 | 2375
SUBTOTAL
6175
TOTAL COSTO DIRECTO UNITARIO | [5 empty] | 14646.6874
V-COSTOS INDIRECTOS (A.I.U) |  |  |  | Total | % | ValorTotal
ADMINISTRACION
IMPREVISTO
UTILIDAD
IVA SOBRE UTILIDAD
PRECIO TOTAL UNITARIO