## VILLA DE LEYVA
Formulario 1 - Propuesta económica - Licitación de obra pública de infraestructura social |  |  |  | PRESUPUESTO OFICIAL
version 2 del 21 de agosto de 2025
[La Entidad puede utilizar este Formulario de detalle del Presupuesto Oficial para determinar las condiciones bajo las cuales los Proponentes analizarán y presentarán su propuesta económica de forma detallada, sin perjuicio que la Entidad pueda modificarlo o establecer la presentación de la oferta económica con un Formulario distinto al indicado.]
Adicionalmente, cuando el Proceso de Contratación es estructurado por Precios Unitarios, la Entidad debe aplicar las notas 1, 2 y 3 del presente Formulario y las casillas de "Descripción", "Porcentaje" de la Administración, Imprevisto, Utilidad y total A.I.U. resaltadas en color amarillo. Tratándose de otras modalidades de precio, la Entidad puede o no configurar los mismos aspectos.
CONSTRUCCION DEL DISTRITO DE INNOVACION PARA LA FORMACION, EL EMPRENDIMIENTO Y EL EMPLEO DEL CENTRO DE GESTION ADMINISTRATIVA Y FORTALECIMIENTO EMPRESARIAL DEL SENA REGIONAL BOYACÁ
Nº | ÍTEM DE PAGO | ESPECIFICACIONES |  | DESCRIPCIÓN ESTUDIOS Y DISEÑOS | AJUSTE DESCRIPCIÓN | UND. | CANTIDAD | VALOR UNITARIO | VALOR TOTAL | CANTIDAD | VALOR UNITARIO | VALOR TOTAL
|  | GENERAL | PARTICULAR
CAP. 1: PRELIMINARES
1 | 1.01 | Res 055-25 Gober Boyacá |  | Suministro e instalación de cerramiento provisional de obra en polisombra h= 2.10 m. con estructura en madera |  |  |  |  | 0 |  |  | 0
2 | 1.02 | Res 055-25 Gober Boyacá |  | Desmonte de puertas y/o rejas y retiro de la obra |  |  |  |  | 0 |  |  | 0
3 | 1.03 | Res 055-25 Gober Boyacá |  | Desmonte de ventanas y/o rejas y etiro de la obra |  |  |  |  | 0 |  |  | 0
4 | 1.04 | Res 055-25 Gober Boyacá |  | Demolición de acabado de piso en baldosa de gres y su mortero de pega (incluye retiro de sobrantes, transporte hasta escombrera y derecho de botadero) |  |  |  |  | 0 |  |  | 0
5 | 1.05 | Res 055-25 Gober Boyacá |  | Demolición de muros existentes (incluye retiro de sobrantes, transporte hasta escombrera y derecho de botadero) |  |  |  |  | 0 |  |  | 0
| 1.06 |  |  | Demolición de vigas aereas (incluye retiro de sobrantes, transporte hasta escombrera y derecho de botadero)
| 1.07 |  |  | Demolición de machones de ladrillo (incluye retiro de sobrantes, transporte hasta escombrera y derecho de botadero)
| 1.08 |  |  | Demolición de placas en concreto con espesor variable con pisos (incluye retiro de sobrantes, transporte hasta escombrera y derecho de botadero)
| 1.09 |  |  | Demolición de vigas de cimentación (incluye retiro de sobrantes, transporte hasta escombrera y derecho de botadero)
| 1.10 |  |  | Trazado y replanteo del proyecto edificaciones
| 1.11 |  |  | Suministro e instalación Campamento (oficinas,almacen, vestier) 50 m² y desmonte y retiro del mismo al terminar la obra
| 1.12 |  |  | Suministro e instalacion de valla informativa de 2.0 x 4.0 mts con banner y estructura de soporte metalica
| 1.13 |  |  | implementación de instalaciones provisionales eléctricas se desmontaran al terminar la misma de 65m
6 | 1.14 | Ref. Res 055-25 Gober Boy/Cotiz |  | Implementación de instalaciones provisionales hidrosanitarias de obras, se desmontaran al terminar la misma de 30m |  |  |  |  | 0 |  |  | 0
7 | 1.15 | Res 055-25 Gober Boyacá |  | Tala de arboles menores a 8mts de altura y menos de 6 mts de copa y retiro de desecho del predio |  |  |  |  | 0 |  |  | 0
[9 empty] | 0 |  |  | 0
CAP. 2: DESMONTE Y LIBERACIONES
8 | 2.01 | Res 055-25 Gober Boyacá | 2.01.69 | ROTURA DE PAVIMENTO. (INCLUYE RETIRO Y ACARREO LIBRE HASTA 5 KM.) |  | M2 | 6000 | 38036 | 228216000 | 6000 | 38036 | 228216000
9 | 2.02 | Res 055-25 Gober Boyacá | 2.01.13 | DEMOLICIÓN DE ANDÉN O PLACA DE CONTRAPISO EN CONCRETO E > A 12 CM. (INCLUYE RETIRO Y ACARREO LIBRE HASTA 5 KM.) |  | M2 | 1500 | 49513 | 74269500 | 1500 | 49513 | 74269500
10 | 2.03 | Res 055-25 Gober Boyacá | 2.01.14 | DEMOLICIÓN DE ANDÉN O PLACA DE CONTRAPISO EN CONCRETO E < = A 12CM. (INCLUYE RETIRO Y ACARREO LIBRE HASTA 5 KM.) |  | M2 | 1500 | 45059 | 67588500 | 1500 | 45059 | 67588500
11 | 2.04 | Res 055-25 Gober Boyacá | 2.01.50 | DESMONTE CUBIERTAS TEJA DE ASBESTO Y/ O ASBESTO CEMENTO. (INCLUYE RETIRO - ACARREO LIBRE HASTA 5 KM.) |  | M2 | 1500 | 18876 | 28314000 | 1500 | 18876 | 28314000
12 | 2.05 | Res 055-25 Gober Boyacá | 2.01.31 | DEMOLICIÓN DE MUROS EN MAMPOSTERÍA DE LADRILLO E = 0.15 M. (INCLUYE RETIRO Y ACARREO LIBRE HASTA 5 KM.) |  | M2 | 360 | 21393 | 7701480 | 360 | 21393 | 7701480
13 | 2.06 | Res 055-25 Gober Boyacá | 3.02.01 | CONFORMACION DE BOTADERO O ESCOMBRERA |  | M3 | 3814.31 | 5606 | 21383021.86 | 3814.31 | 5606 | 21383021.86
14 | 2.07 | Res 055-25 Gober Boyacá | 3.12.01 | CARGUE Y TRANSPORTE DE MATERIALES SUELTOS, PRODUCTO DE SOBRANTES Y/O DERRUMBES (INCLUYE ACARREO LIBRE HASTA 5 KM.). |  | M3 | 1165.31 | 19626 | 22870374.06 | 1165.31 | 19626 | 22870374.06
15 | 2.08 | Res 055-25 Gober Boyacá | 3.12.09 | TRANSPORTE DE MATERIAL DE DEMOLICIÓN DESPUÉS DE 5KM |  | M3-KM | 22800.31 | 2764 | 63020056.84 | 22800.31 | 2764 | 63020056.84
16 | 2.09 | Res 055-25 Gober Boyacá | 2.01.29 | DEMOLICIÓN DE MURO EN CONCRETO REFORZADO, (INCLUYE RETIRO Y ACARREO LIBRE HASTA 5 KM.) |  | M3 | 331.2 | 331921 | 109932235.2 | 331.2 | 331921 | 109932235.2
17 | 2.10 | Ref. Res 055-25 Gober Boy/Cotiz | 6.02.06A | RETIRO DE POSTE DE FERROCONCRETO DE 12 M 1.050 KGF. INCLUYE EXCAVACIÓN Y TRANSPORTE DE POSTE A SITIO DE DISPOSICIÓN DE POSTE |  | UN | 7 | 733226 | 5132582 | 7 | 733226 | 5132582
[9 empty] | 628427749.96 |  |  | 628427749.96
CAP 3: CIMENTACIÓN Y EXCAVACIONES
18 | 3.01 | Res 055-25 Gober Boyacá | 2.02.15 | EXCAVACIÓNES MECANICAS Y CORTES EN MATERIAL COMÚN (INCLUYE ACARREO LIBRE HASTA 5 KM.) |  | M3 | 15239.61 | 35028 | 533813059.08 | 15239.61 | 35028 | 533813059.08
19 | 3.02 | Res 055-25 Gober Boyacá | 3.02.01 | CONFORMACION DE BOTADERO O ESCOMBRERA |  | M3 | 15239.61 | 5606 | 85433253.66 | 15239.61 | 5606 | 85433253.66
20 | 3.03 | Res 055-25 Gober Boyacá | 3.03.22 | SUMINISTRO E INSTALACIÓN DE CONCRETO DE 14 MPA (2000 PSI) SOLADOS Y ATRAQUES |  | M3 | 110.96 | 725315 | 80480952.4 | 110.96 | 725315 | 80480952.4
21 | 3.04 | Res 055-25 Gober Boyacá | 2.02.11 | CONCRETO PARA ZAPATAS DE 24.5 MPa (3500 PSI) + FORMALETA MADERA |  | M3 | 406.93 | 1268166 | 516054790.38 | 406.93 | 1268166 | 516054790.38
22 | 3.05 | Ref. Res 055-25 Gober Boy/Cotiz | 3.11.11 | SUMINISTRO E INSTALACIÓN DE CONCRETO 24.5 MPA (3500 PSI) VIGAS DE CIMENTACIÓN |  | M3 | 147.26 | 1376112 | 202646253.12 | 147.26 | 1376112 | 202646253.12
23 | 3.06 | Ref. Res 055-25 Gober Boy/Cotiz | 2.02.20A | SUMINISTRO E INSTALACIÓN DE CONCRETO 24.5 MPA (3500 PSI) LOSA DE CONTRAPISO |  | M3 | 260.57 | 1733444 | 451683503.08 | 260.57 | 1733444 | 451683503.08
24 | 3.07 | Ref. Res 055-25 Gober Boy/Cotiz | 3.17.02 | SUMINISTRO E INSTALACIÓN DE CONCRETO 28 MPA (4000 PSI) MUROS Y PANTALLAS |  | M3 | 558.59 | 2201686 | 1229839782.74 | 558.59 | 2201686 | 1229839782.74
25 | 3.08 | Res 055-25 Gober Boyacá | 3.10.12 | SUMINISTRO FIGURADO Y ARMADO DE ACERO DE REFUERZO 60000 PSI 420 MPA |  | KG | 82816.87 | 9974 | 826015461.38 | 82816.87 | 9974 | 826015461.38
[9 empty] | 3925967055.84 |  |  | 3925967055.84
CAP 4. ESTRUCTURA CONCRETO
26 | 4.01 | Res 055-25 Gober Boyacá | 2.03.30 | VIGA AÉREA EN CONCRETO DE 24.5 MPa - (3500 PSI). |  | M3 | 703.31 | 1985634 | 1396516248.54 | 703.31 | 1985634 | 1396516248.54
27 | 4.02 | Res 055-25 Gober Boyacá | 3.14.01 | SUMINISTRO E INSTALACIÓN DE CONCRETO 24.5 MPA (3500 PSI) LOSA DE ENTREPISO |  | M3 | 749.18 | 1820280 | 1363717370.4 | 749.18 | 1820280 | 1363717370.4
28 | 4.03 | Res 055-25 Gober Boyacá | 2.03.34B | COLUMNAS Y PEDESTALES EN CONCRETO DE 24.5 MPA (3500 PSI) , H > A 3.0 M. (FORMALETA METALICA). |  | M3 | 221.73 | 2315542 | 513425127.66 | 221.73 | 2315542 | 513425127.66
29 | 4.04 | Ref. Res 055-25 Gober Boy/Cotiz | 2.03.09 | ESCALERA MACIZA DE 24.5 MPa - (3500 PSI) |  | M3 | 25.28 | 2096079 | 52988877.12 | 25.28 | 2096079 | 52988877.12
30 | 4.05 | Res 055-25 Gober Boyacá | 3.18.02 | SUMINISTRO E INSTALACIÓN DE CONCRETO 28 MPA (4000 PSI) TANQUE DE ALMACENAMIENTO |  | M3 | 102.94 | 1962213 | 201990206.22 | 102.94 | 1962213 | 201990206.22
31 | 4.06 | Ref. Res 055-25 Gober Boy/Cotiz | 3.10.12 | SUMINISTRO FIGURADO Y ARMADO DE ACERO DE REFUERZO 60000 PSI 420 MPA |  | KG | 230169.34 | 9974 | 2295708997.16 | 230169.34 | 9974 | 2295708997.16
[9 empty] | 5824346827.1 |  |  | 5824346827.1
CAP 5. ESTRUCTURA METALICA
32 | 5.1 | Ref. Res 055-25 Gober Boy/Cotiz | 2.08.33A | SUMINISTRO E INSTALACIÓN PERFILERIA METALICA PARA ESTRUCTURA METALICA A572 GR50 DE CUBIERTA DE EDIFICACIONES. DIMENSIONES Y CALIBRES SEGÚN DISEÑO (INCLUYE PROTECCIÓN EN ANTICORROSIVO 70 MICRAS, Y PINTURA IGNIFUGA 70 MICRAS SEGÚN ACABADOS) |  | KG | 185886.92 | 30670 | 5701151836.4 | 185886.92 | 30670 | 5701151836.4
[9 empty] | 5701151836.4 |  |  | 5701151836.4
CAP. 6. MAMPOSTERIA
33 | 6.01 | Ref. Res 055-25 Gober Boy/Cotiz | 12.02 | ENCHAPE CERAMICO BLANCO, ACABADO ENCHAPE DE MURO EN CERÁMICA FORMATO 20.5 X20,5 CM, REF. JAYA, COLOR BLANCO DE CORONA PARA MUROS. REF 202204001. ALTURA 2,00 MT. ACABADO SUPERIOR G04 PINTURA VINÍLICA DE ALTA RESISTENCIA LAVABLE ANTIBACTERIAL.(G09) |  | M2 | 46.58 | 128467 | 5983992.86 | 46.58 | 128467 | 5983992.86
34 | 6.02 | Ref. Res 055-25 Gober Boy/Cotiz | 12.04 | ENCHAPE PORCELANATO TERRACOTA, Acabado porcelanato para piso y pared estilo brick abacus amaranto 7,5x20 color Terracota.Decorceramica REF EL04RR034. Instalado mediante Pegacor marca corona o similar. + incluye boquilla color similar material porcelanato.(G06) |  | M2 | 27.77 | 469037 | 13025157.49 | 27.77 | 469037 | 13025157.49
35 | 6.03 | Ref. Res 055-25 Gober Boy/Cotiz | 12.05 | ENCHAPE PORCELANATO VERDE OLIVO; Acabado porcelanato para piso y pared estilo Brick Look-B 6x24 Verde. Decorceramica REF RG04VE100. Instalado mediante Pegacor marca corona o similar. + incluye boquilla color similar material porcelanato.(G07) |  | M2 | 14.13 | 616648 | 8713236.24 | 14.13 | 616648 | 8713236.24
36 | 6.04 | Ref. Res 055-25 Gober Boy/Cotiz | 12.06 | ENCHAPE PORCELANATO GRIS, Acabado porcelanato para piso y pared estilo cemento Urbanika-B 30x60 Gris. REF KC03GR299. Instalado mediante Pegacor marca corona o similar. + incluye boquilla color similar material porcelanato.(G08) |  | M2 | 104.99 | 285154 | 29938318.46 | 104.99 | 285154 | 29938318.46
37 | 6.05 | Ref. Res 055-25 Gober Boy/Cotiz | 6.01 | SUMINISTRO E INSTALACIÓN DE MURO MT-2 MURO DIVISORIO EN MAMPOSTERIA * STC38, EN BLOQUE #4, Y ACABADO SEGÚN PLANO DE ACABADOS DE MUROS. ALTURA HASTA PLACA. ESPESOR 0.10M. (B02) |  | M2 | 114.39 | 97506 | 11153711.34 | 114.39 | 97506 | 11153711.34
38 | 6.06 | Ref. Res 055-25 Gober Boy/Cotiz | 6.02 | SUMINISTRO E INSTALACIÓN DE MURO MT-2 MURO DIVISORIO EN MAMPOSTERIA * STC38, EN BLOQUE #5, Y ACABADO SEGÚN PLANO DE ACABADOS DE MUROS. ALTURA HASTA PLACA. ESPESOR 0.12M. (B02) |  | M2 | 1377.67 | 101667 | 140063575.89 | 1377.67 | 101667 | 140063575.89
39 | 6.07 | Ref. Res 055-25 Gober Boy/Cotiz | 6.03 | SUMINISTRO E INSTALACIÓN DE MURO MT-2 MURO DIVISORIO EN MAMPOSTERIA * STC38, EN BLOQUE #6, Y ACABADO SEGÚN PLANO DE ACABADOS DE MUROS. ALTURA HASTA PLACA. ESPESOR 0.15M. (B02) |  | M2 | 682.62 | 120024 | 81930782.88 | 682.62 | 120024 | 81930782.88
40 | 6.08 | Ref. Res 055-25 Gober Boy/Cotiz | 6.04 | SUMINISTRO E INSTALACIÓN DE MURO MT-2 MURO DIVISORIO EN MAMPOSTERIA * STC38, EN BLOQUE #4, Y ACABADO SEGÚN PLANO DE ACABADOS DE MUROS. ALTURA HASTA PLACA. ESPESOR 0.20M. (B02) |  | M2 | 16.96 | 89380 | 1515884.8 | 16.96 | 89380 | 1515884.8
41 | 6.09 | Ref. Res 055-25 Gober Boy/Cotiz | 6.10 | SUMINISTRO E INSTALACIÓN DE MURO MT-1 MURO CORTAFUEGO, MURO DIVISORIO ESCALERAS DE EVACUACIÓN EN LADRILLO COCIDO MACIZOY ACABADO SEGÚN PLANO DE ACABADOS DE MUROS. ALTURA HASTA PLACA. ESPESOR 0.10M. (B01) |  | M2 | 39.95 | 139817 | 5585689.15 | 39.95 | 139817 | 5585689.15
42 | 6.10 | Ref. Res 055-25 Gober Boy/Cotiz | 6.11 | SUMINISTRO E INSTALACIÓN DE MURO MT-1 MURO CORTAFUEGO, MURO DIVISORIO ESCALERAS DE EVACUACIÓN EN LADRILLO COCIDO MACIZOY ACABADO SEGÚN PLANO DE ACABADOS DE MUROS. ALTURA HASTA PLACA. ESPESOR 0.12M. (B01) |  | M2 | 299.13 | 218783 | 65444558.79 | 299.13 | 218783 | 65444558.79
43 | 6.11 | Ref. Res 055-25 Gober Boy/Cotiz | 6.12 | SUMINISTRO E INSTALACIÓN DE MURO MT-1 MURO CORTAFUEGO, MURO DIVISORIO ESCALERAS DE EVACUACIÓN EN LADRILLO COCIDO MACIZOY ACABADO SEGÚN PLANO DE ACABADOS DE MUROS. ALTURA HASTA PLACA. ESPESOR 0.15M. (B01) |  | M2 | 58.36 | 110210 | 6431855.6 | 58.36 | 110210 | 6431855.6
[9 empty] | 369786763.5 |  |  | 369786763.5
CAP. 7: PAÑETES
44 | 7.01 | Res 055-25 Gober Boyacá | 1.03.07 | PAÑETE IMPERMEABILIZADO 1:3 |  | M2 | 6121 | 50062 | 306429502 | 6121 | 50062 | 306429502
[9 empty] | 306429502 |  |  | 306429502
CAP. 8. PINTURA
45 | 8.01 | Ref. Res 055-25 Gober Boy/Cotiz | 2.07.25 | SUMINISTRO E INSTALACIÓN DE ESTUCO PLÁSTICO EN MUROS |  | M2 | 6121 | 20444 | 125137724 | 6121 | 20444 | 125137724
46 | 8.02 | Ref. Res 055-25 Gober Boy/Cotiz | 8.02 | PINTURA VINÍLICA TIPO 1, ACABADO DE MURO EN PINTURA VINÍLICA TIPO 1 VINILTEX PRO 650 O SIMILAR A DOS MANOS. INCLUYE FONDEO CON INTERVINIL PRO 400. SOBRE ESTUCO (PARA MAMPOSTERÍA) O SOBRE MASILLA (PARA SUPERBOARD). UBICACIÓN SEGÚN PLANOS DE ACABADOS DE MUROS.(G05) |  | M2 | 6121 | 28124 | 172147004 | 6121 | 28124 | 172147004
[9 empty] | 297284728 |  |  | 297284728
CAP. 10: CUBIERTA
47 | 10.01 | Ref. Res 055-25 Gober Boy/Cotiz | 10.01 | CUBIERTA PLANA IMPERMEABILIZADA CON MEMBRANA EN POLIUREA, TELA ASFÁLTICA O SIMILAR. PENDIENTADO Y ESPECIFICACIONES SEGÚN PROYECTO HIDRÁULICO, CUBIERTA TIPO SANDWICH DECK TERMOACUSTICA |  | M2 | 850.16 | 536775 | 456344634 | 850.16 | 536775 | 456344634
[9 empty] | 456344634 |  |  | 456344634
CAP. 11. RED DE GAS
48 | 11.01 | Res 055-25 Gober Boyacá | 2.13.06 | SUMINISTRO E INSTALACIÓN DE CENTRO DE REGULACIÓN DE GAS R10 PRIMERA ETAPA |  | UND | 1 | 759479 | 759479 | 1 | 759479 | 759479
49 | 11.02 | Res 055-25 Gober Boyacá | 2.13.12 | SUMINISTRO E INSTALACIÓN DE TUBERÍA DE COBRE PARA RED DE GAS DE 3/4" |  | ML | 35 | 61561 | 2154635 | 35 | 61561 | 2154635
50 | 11.03 | Res 055-25 Gober Boyacá | 2.13.38 | SUMINISTRO E INSTALACIÓN DE CONJUNTO VÁLVULA - ELEVADOR DE 3/4" |  | UND | 1 | 200902 | 200902 | 1 | 200902 | 200902
51 | 11.04 | Ref. Res 055-25 Gober Boy/Cotiz | 11.04 | Regulador asociado sin venteo Pe = 2 psi Ps = 23 mbar C = 2.85 m3/h h = 0.45 m Ø =3/4" |  | UND | 1 | 379029 | 379029 | 1 | 379029 | 379029
52 | 11.05 | Ref. Res 055-25 Gober Boy/Cotiz | 11.05 | Suministro en Instalacion de Estufa a Gas de 6 Fogones |  | UND | 1 | 2534280 | 2534280 | 1 | 2534280 | 2534280
[9 empty] | 6028325 |  |  | 6028325
CAP. 12. ENCHAPES
53 | 12.01 | Ref. Res 055-25 Gober Boy/Cotiz | 12.03 | ENCHAPE MÁRMOL ROYAL VETA, Enchape pared exterior en mármol ROYAL VETA. Acabado natural + ácido nitrado (mate). Pegante autonivelante de gran peso. Boquilla de látex antihongos y anti algas. Formato junta perdida 0,30 x ,09 mt trabado a tercios. Espesor 1 cm.(G10). (Incluye AFINADO Y BRILLADO) |  | M2 | 859.26 | 477609 | 410390309.34 | 859.26 | 477609 | 410390309.34
54 | 12.02 | Ref. Res 055-25 Gober Boy/Cotiz | 12.02 | ENCHAPE CERAMICO BLANCO, ACABADO ENCHAPE DE MURO EN CERÁMICA FORMATO 20.5 X20,5 CM, REF. JAYA, COLOR BLANCO DE CORONA PARA MUROS. REF 202204001. ALTURA 2,00 MT. ACABADO SUPERIOR G04 PINTURA VINÍLICA DE ALTA RESISTENCIA LAVABLE ANTIBACTERIAL.(G09) |  | M2 | 65.79 | 128467 | 8451843.93 | 65.79 | 128467 | 8451843.93
55 | 12.03 | Ref. Res 055-25 Gober Boy/Cotiz | 12.07 | ENCHAPE LISTONES DE MADERA AUDITORIO, Acabado en listones de madera inmunizada y secada a horno entre 12% a 15%. Acabado tablero melamina SAGANO o similar. Atornillados a subestructura en madera según recomendaciones del contratista. Modulación según detalles arquitectónicos.(G11) |  | M2 | 633.25 | 271285 | 171791226.25 | 633.25 | 271285 | 171791226.25
[9 empty] | 590633379.52 |  |  | 590633379.52
CAP. 13. PISOS
56 | 13.01 | Ref. Res 055-25 Gober Boy/Cotiz | 12.02 | ENCHAPE CERAMICO BLANCO, ACABADO ENCHAPE DE MURO EN CERÁMICA FORMATO 20.5 X20,5 CM, REF. JAYA, COLOR BLANCO DE CORONA PARA MUROS. REF 202204001. ALTURA 2,00 MT. ACABADO SUPERIOR G04 PINTURA VINÍLICA DE ALTA RESISTENCIA LAVABLE ANTIBACTERIAL.(G09) |  | M2 | 34.48 | 128467 | 4429542.16 | 34.48 | 128467 | 4429542.16
57 | 13.02 | Ref. Res 055-25 Gober Boy/Cotiz | 12.03 | ENCHAPE MÁRMOL ROYAL VETA, Enchape pared exterior en mármol ROYAL VETA. Acabado natural + ácido nitrado (mate). Pegante autonivelante de gran peso. Boquilla de látex antihongos y anti algas. Formato junta perdida 0,30 x ,09 mt trabado a tercios. Espesor 1 cm.(G10). (Incluye AFINADO Y BRILLADO) |  | M2 | 1469.92 | 477609 | 702047021.28 | 1469.92 | 477609 | 702047021.28
58 | 13.03 | Ref. Res 055-25 Gober Boy/Cotiz | 13.01 | PISO EN CONCRETO PULIDO, PISO EN CONCRETO FUNDIDO Y PULIDO IN SITU, COLOR GRIS CLARO DE GRANO FINO. DILATACIONES EN ALUMINIO SEGÚN RECOMENDACIONES DE CONTRATISTA. ESPESOR ACABADO 2 CM.(G13) |  | M2 | 3598.91 | 141194 | 508144498.54 | 3598.91 | 141194 | 508144498.54
59 | 13.04 | Ref. Res 055-25 Gober Boy/Cotiz | 13.02 | PISO LADRILLO GRAN FORMATO, ACABADO DE PISO EN LADRILLO GRAN FORMATO COLOR COBRIZO LADRILLERA SANTA FE, MEDIDAS 11,5 X 39 X 5 CM. TRAMA ESPINA DE PESCADO. DEBE CORTARSE CON PULIDORA A MEDIOS PARA INSTALARSE SOBRE MORTERO DE NIVELACIÓN .ESPESOR 2.5 CM.(G17) |  | M2 | 6004.71 | 288485 | 1732268764.35 | 6004.71 | 288485 | 1732268764.35
60 | 13.05 | Ref. Res 055-25 Gober Boy/Cotiz | 13.03 | PISO BALDOSA TERRAZO GRIS, ACABADO PISO EN BALDOSA TERRAZO ALIVIANADA DE ESPESOR 20 MM + 5 MM DE CAPA GRUESA ALFAQUICK DE ALFA. FORMATO 30 X 60 CM INSTALADO SOBRE MORTERO DE NIVELACIÓN 2.5 CM. COLOR GRIS DE MICROGRANO. DILATACIONES ENTRE PIEZAS CADA 5 MM. ACABADO ANTICADO. |  | M2 | 273.72 | 208045 | 56946077.4 | 273.72 | 208045 | 56946077.4
61 | 13.06 | Ref. Res 055-25 Gober Boy/Cotiz | 13.05 | LOSETA MARMOL ROYAL VETA; Piso exterior en mármol ROYAL VETA. Acabado natural + ácido nitrado (antideslizante). Estampillado sobre sustrato arena cemento. Incluye malla electrosoldada. Boquilla de látex antihongos y anti algas. Formato junta perdida 0,30 x ,09 mt trabado a tercios. Espesor 2 cm. La junta constructiva no debe superar los 20 m2.(L04) |  | M2 | 1643.33 | 491582 | 807831448.06 | 1643.33 | 491582 | 807831448.06
62 | 13.07 | Ref. Res 055-25 Gober Boy/Cotiz | 13.06 | PISO RETAZOS LADRILLO GRAN FORMATO, ACABADO DE PISO RETAZOS DE LADRILLO GRAN FORMATO COLOR COBRIZO LADRILLERA SANTA FE, ESPESOR 2.5 CM. INSTALADO SOBRE MORTERO DE NIVELACIÓN DE IMPERMEABILIZANTE PARAGUAS ADVANCE DE CORONA. DESPIECE DE PISO SEGÚN DETALLE ARQUITECTÓNICO.(G18) |  | M2 | 382.47 | 274938 | 105155536.86 | 382.47 | 274938 | 105155536.86
63 | 13.08 | Ref. Res 055-25 Gober Boy/Cotiz | 13.10 | Cárcamo en concreto impermeabilizado con membrana en poliuria, y rejilla metálica superior.(P09) |  | M2 | 2.07 | 807381 | 1671278.67 | 2.07 | 807381 | 1671278.67
64 | 13.09 | Ref. Res 055-25 Gober Boy/Cotiz | 13.11 | HUELLAS CONCRETO, Huellas prefabricadas en concreto para exterior, acabado antideslizante con ranuras. Instalado sobre terreno inclinado. El terreno se debe preparar mediante subbase granular y apoyos en concreto para anclaje a terreno.(G20) |  | M2 | 23.99 | 268785 | 6448152.15 | 23.99 | 268785 | 6448152.15
65 | 13.10 | Ref. Res 055-25 Gober Boy/Cotiz | 13.12 | PISO ARKODECK TET; Acabado de piso flotado exterior en tabla perfil aligerado ranurado Arkodeck TET de ARKOS o similar. Reciclable 50% madera 50% plástico PVC. Dimensiones 4,87x 0,14 Espesor 2,4 cm. Color Silver Maple acabado catedral. Instalado sobre subestructura madera, especificaciones según contratista. .(G22) |  | M2 | 45.29 | 593527 | 26880837.83 | 45.29 | 593527 | 26880837.83
66 | 13.11 | Ref. Res 055-25 Gober Boy/Cotiz | 13.13 | PLACA ANTIVIBRATORIA PISO TECNICO, Placa anti vibratoria en concreto reforzado espesor 15cm de equipos técnicos + Espuma de polietileno reticulado tipo Impactodan (de=10mm) con acabado esmaltado del acabado. .(P03) |  | M2 | 39.04 | 399613 | 15600891.52 | 39.04 | 399613 | 15600891.52
67 | 13.12 | Ref. Res 055-25 Gober Boy/Cotiz | 13.14 | TARIMA MADERA.(P10) |  | M2 | 29.61 | 795813 | 23564022.93 | 29.61 | 795813 | 23564022.93
68 | 13.13 | Ref. Res 055-25 Gober Boy/Cotiz | 13.15 | AFINADO Y PENDIENTADO DE PISO (E=6CM) |  | M2 | 1469.92 | 147910 | 217415867.2 | 1469.92 | 147910 | 217415867.2
69 | 13.14 | Res 055-25 Gober Boyacá | 3.03.15 | RELLENO CON MATERIAL DE AFIRMADO COMPACTADO RANA Y/O VIBROCOMPACTADOR. (INCLUYE ACARREO LIBRE HASTA 5 KM.) |  | M3 | 328.67 | 155937 | 51251813.79 | 328.67 | 155937 | 51251813.79
70 | 13.15 | Ref. Res 055-25 Gober Boy/Cotiz | 2.02.20B | SUMINISTRO E INSTALACIÓN DE CONCRETO 28 MPA (4000 PSI) LOSA DE CONTRAPISO |  | M3 | 1.35 | 1776885 | 2398794.75 | 1.35 | 1776885 | 2398794.75
71 | 13.16 | Ref. Res 055-25 Gober Boy/Cotiz | 35.02 | TIERRA NEGRA ABONADA Y ALIGERADA SEGÚN PROYECTO DE PAISAJISMO. |  | M3 | 800.18 | 151091 | 120899996.38 | 800.18 | 151091 | 120899996.38
72 | 13.17 | Res 055-25 Gober Boyacá | 3.13.19 | EMPRADIZACION DE TALUDES CON BLOQUES DE CESPED SEGUN NORMA INVIAS. (INCLUYE ACARREO LIBRE HASTA 5 KM.). |  | M2 | 2667.26 | 85966 | 229293673.16 | 2667.26 | 85966 | 229293673.16
73 | 13.18 | Ref. Res 055-25 Gober Boy/Cotiz | 35.05 | BASE GRANULAR BG-A. (SUMINISTRO, EXTENDIDO Y NIVELACIÓN MANUAL, HUMEDECIMIENTO Y COMPACTADO CON PLANCHA VIBRADORA O TÁNDEM PEQUEÑO, INCLUYE OPERARIO Y COMBUSTIBLE).(INCLUYE ACARREO LIBRE DE 5KM) |  | M3 | 1077.65 | 175427 | 189048906.55 | 1077.65 | 175427 | 189048906.55
[9 empty] | 4801297123.58 |  |  | 4801297123.58
CAP. 14: IMPERMEABILIZACIONES
74 | 14.01 | Ref. Res 055-25 Gober Boy/Cotiz | 14.01 | IMPERMEABILIZACIONES CON MEMBRANAS A BASE DE PVC PLASTIFICADO Y REFORZADO CON ARMADURA DE POLIESTER PARA LA IMPERMEABILIZACIÓN |  | M2 | 994 | 155615 | 154681310 | 994 | 155615 | 154681310
[9 empty] | 154681310 |  |  | 154681310
CAP. 15: CIELO RASO
75 | 15.01 | Ref. Res 055-25 Gober Boy/Cotiz | 15.01 | CIELO RASO ESPECIAL LISTONES DE MADERA INMUNIZADA Y SECADA A HORNO ENTRE 12% A 15%. ACABADO TABLERO MELAMINA DE 15 mm SAGANO O SIMILAR. ATORNILLADOS A SUBESTRUCTURA EN MADERA SEGÚN RECOMENDACIONES DEL CONTRATISTA. MODULACIÓN SEGÚN DETALLES ARQUITECTÓNICOS. INCLUYE ACONDICIONAMIENTO ACÚSTICO.(F05) |  | M2 | 238.05 | 1076542 | 256270823.1 | 238.05 | 1076542 | 256270823.1
76 | 15.02 | Ref. Res 055-25 Gober Boy/Cotiz | 15.01A | SUMINISTRO E INSTALACION DE CELOSIA ELABORADA EN LISTONES DE MELAMINA SAGANO DE DURATEX DE 3.6 CM X 4 CM , SEPARADAS ENTRE SI CADA 4 CM |  | M2 | 300 | 887497 | 266249100 | 300 | 887497 | 266249100
77 | 15.03 | Ref. Res 055-25 Gober Boy/Cotiz | 15.02 | CIELO RASO EN DRYWALL (PANEL DE YESO), PLACA TIPO ESTÁNDAR + PINTURA VINÍLICA COLOR BLANCO. ESPECIFICACIONES DE FIJACIÓN Y ESTRUCTURA DE SOPORTE SEGÚN FABRICANTE. (F04) |  | M2 | 111.18 | 172773 | 19208902.14 | 111.18 | 172773 | 19208902.14
78 | 15.04 | Ref. Res 055-25 Gober Boy/Cotiz | 15.03 | CIELO RASO EN PLAFÓN DRYWALL ACÚSTICO 50%. PANEL ACÚSTICO HECHO EN MATERIAL DERIVADO DE PLÁSTICO PET (DE=9MM) O FIBRA DE VIDRIO TIPO EZOBORD GEO CLOUD OPEN BACK O SIMILAR EN PLENO. ESPECIFICACIONES SEGÚN PROYECTO ACÚSTICO. (F08) |  | M2 | 80.94 | 216216 | 17500523.04 | 80.94 | 216216 | 17500523.04
79 | 15.05 | Ref. Res 055-25 Gober Boy/Cotiz | 15.04 | CIELO RASO EN DRYWALL (PANEL DE YESO) PLACA TIPO ESTÁNDAR CON RH RESISTENTE A LA HUMEDAD + PINTURA VINÍLICA COLOR ROJO BEIGE RAL 3012. ESPECIFICACIONES DE FIJACIÓN Y ESTRUCTURA DE SOPORTE SEGÚN FABRICANTE.(F01) |  | M2 | 44.35 | 155240 | 6884894 | 44.35 | 155240 | 6884894
79 | 15.06 | Ref. Res 055-25 Gober Boy/Cotiz | 15.05 | CIELO RASO EN DRYWALL (PANEL DE YESO) PLACA TIPO ESTÁNDAR CON RH RESISTENTE A LA HUMEDAD + PINTURA VINÍLICA COLOR VERDE OLIVO RAL 6003. ESPECIFICACIONES DE FIJACIÓN Y ESTRUCTURA DE SOPORTE SEGÚN FABRICANTE. (F02) |  | M2 | 41.9 | 172517 | 7228462.3 | 41.9 | 172517 | 7228462.3
80 | 15.07 | Ref. Res 055-25 Gober Boy/Cotiz | 15.06 | CIELO RASO EN DRYWALL (PANEL DE YESO)PLACA TIPO ESTÁNDAR CON RH RESISTENTE A LA HUMEDAD + PINTURA VINÍLICA COLOR CREMA RAL 9012. ESPECIFICACIONES DE FIJACIÓN Y ESTRUCTURA DE SOPORTE SEGÚN FABRICANTE.(F03) |  | M2 | 4.11 | 193012 | 793279.32 | 4.11 | 193012 | 793279.32
[9 empty] | 574135983.9 |  |  | 574135983.9
CAP. 16: FACHADA
81 | 16.01 | Ref. Res 055-25 Gober Boy/Cotiz | 16.01 | TEJA CERAMICA FACHADA, PIEZA CERÁMICA REF. TA - TEJA ACCESORIO DE LADRILLERA SANTA FE. DIMENSIONES 45.7 X 21.6 X 7.8 CM COLOR COBRIZO. MEDIDAS Y MODULACIÓN SEGÚN DETALLE ARQUITECTÓNICO. SISTEMA DE ANCLAJE Y ESPECIFICACIONES SEGÚN PROVEEDOR (N03) |  | M2 | 2040 | 348129 | 710183160 | 2040 | 348129 | 710183160
[9 empty] | 710183160 |  |  | 710183160
CAP. 17: ILUMINACIÓN
82 | 17.01 | Ref. Res 055-25 Gober Boy/Cotiz | 17.01 | LUMINARIA LED HERMETICA 40W 3500lm 4000K SOBREPONER/DESCOLGAR (SUMINISTRO E INSTALACIÓN) |  | UND | 124 | 198494 | 24613256 | 124 | 198494 | 24613256
83 | 17.02 | Ref. Res 055-25 Gober Boy/Cotiz | 17.02 | BALA LED REDONDA 15W 4000K SOBREPONER (SUMINISTRO E INSTALACIÓN) |  | UND | 156 | 110217 | 17193852 | 156 | 110217 | 17193852
84 | 17.03 | Ref. Res 055-25 Gober Boy/Cotiz | 17.03 | BALA LED REDONDA 12W 600 lm 4000K SOBREPONER (SUMINISTRO E INSTALACIÓN) |  | UND | 66 | 47315 | 3122790 | 66 | 47315 | 3122790
85 | 17.04 | Ref. Res 055-25 Gober Boy/Cotiz | 17.04 | BALA LED REDONDA 30W 1700lm 4000K SOBREPONER (SUMINISTRO E INSTALACIÓN) |  | UND | 25 | 54566 | 1364150 | 25 | 54566 | 1364150
86 | 17.05 | Ref. Res 055-25 Gober Boy/Cotiz | 17.05 | LUMINARIA LED CONTINUA 60W 4000K SOBREPONER/DESCOLGAR (SUMINISTRO E INSTALACIÓN) |  | UND | 227 | 406529 | 92282083 | 227 | 406529 | 92282083
87 | 17.06 | Ref. Res 055-25 Gober Boy/Cotiz | 17.06 | CINTA LED 10W/M 45º 3000K INCRUSTAR, INCLUYE PERFIL (SUMINISTRO E INSTALACIÓN) |  | UND | 24 | 70862 | 1700688 | 24 | 70862 | 1700688
88 | 17.07 | Ref. Res 055-25 Gober Boy/Cotiz | 17.07 | APLIQUE LED TIPO LUZ GUIA 1W 50lm 45º 3000K INCRUSTAR (SUMINISTRO E INSTALACIÓN) |  | UND | 14 | 105457 | 1476398 | 14 | 105457 | 1476398
89 | 17.08 | Ref. Res 055-25 Gober Boy/Cotiz | 17.08 | PANEL LED 60W 2400lm 4000K DESCOLGAR (SUMINISTRO E INSTALACIÓN) |  | UND | 9 | 613120 | 5518080 | 9 | 613120 | 5518080
90 | 17.09 | Ref. Res 055-25 Gober Boy/Cotiz | 17.09 | LUMINARIA LED CONTINUA 70W 4000K SOBREPONER/DESCOLGAR (SUMINISTRO E INSTALACIÓN) |  | UND | 24 | 153961 | 3695064 | 24 | 153961 | 3695064
91 | 17.10 | Ref. Res 055-25 Gober Boy/Cotiz | 17.10 | SPOT LED ESCUALIZABLE 12W 4000K NEGRO MONTAJE EN RIEL (SUMINISTRO E INSTALACIÓN) |  | UND | 30 | 244121 | 7323630 | 30 | 244121 | 7323630
92 | 17.11 | Ref. Res 055-25 Gober Boy/Cotiz | 17.11 | CILINDRO LED 12W 600lm 4000K DESCOLGAR (SUMINISTRO E INSTALACIÓN) |  | UND | 22 | 221254 | 4867588 | 22 | 221254 | 4867588
93 | 17.12 | Ref. Res 055-25 Gober Boy/Cotiz | 17.12 | LUMINARIA LED BAÑADORA 19W 1650lm 4000K INCRUSTAR (SUMINISTRO E INSTALACIÓN) |  | UND | 18 | 472535 | 8505630 | 18 | 472535 | 8505630
94 | 17.13 | Ref. Res 055-25 Gober Boy/Cotiz | 17.13 | LUMINARIA DE EMERGENCIA LED 6W 110lm 1hr SOBREPONER (SUMINISTRO E INSTALACIÓN) |  | UND | 49 | 276731 | 13559819 | 49 | 276731 | 13559819
95 | 17.14 | Ref. Res 055-25 Gober Boy/Cotiz | 17.14 | LUMINARIA DE EMERGENCIA LED 6W 217lm 180° 20.00hr SOBREPONER (SUMINISTRO E INSTALACIÓN) |  | UND | 79 | 280823 | 22185017 | 79 | 280823 | 22185017
96 | 17.15 | Res 055-25 Gober Boyacá | 7.06.16 | SUMINISTRO E INSTALACIÓN DE LUMINARIA PARA ALUMBRADO PÚBLICO LED DE 60 W EMITIENDO MÍNIMO 7.800 LUMENES EN 4.000 KELVIN. NO INCLUYE DRIVER PROGRAMABLE PARA TELEGESTIÓN |  | UND | 16 | 1289498 | 20631968 | 16 | 1289498 | 20631968
97 | 17.16 | Ref. Res 055-25 Gober Boy/Cotiz | 17.16 | BALA DE PISO RASANTE LED 6W 280lm 40º 3000K INCRUSTAR EN PISO (SUMINISTRO E INSTALACIÓN) |  | UND | 46 | 445170 | 20477820 | 46 | 445170 | 20477820
98 | 17.17 | Ref. Res 055-25 Gober Boy/Cotiz | 17.17 | BALA DE PISO LED 9W 630lm 30° 3000K INCRUSTAR EN PISO (SUMINISTRO E INSTALACIÓN) |  | UND | 4 | 438457 | 1753828 | 4 | 438457 | 1753828
99 | 17.18 | Ref. Res 055-25 Gober Boy/Cotiz | 17.18 | Reflector LED 400W 24000-48000LM 5000K (SUMINISTRO E INSTALACIÓN) |  | UND | 1 | 2683154 | 2683154 | 1 | 2683154 | 2683154
100 | 17.19 | Ref. Res 055-25 Gober Boy/Cotiz | 17.19 | Reflector LED 20W 20W IP65 (SUMINISTRO E INSTALACIÓN) |  | UND | 4 | 75695 | 302780 | 4 | 75695 | 302780
101 | 17.20 | Ref. Res 055-25 Gober Boy/Cotiz | 17.20 | APLIQUE LED + EMERGENCIA 10W 900lm + 2w 85lm PARED SOBREPONER (SUMINISTRO E INSTALACIÓN) |  | UND | 8 | 72953 | 583624 | 8 | 72953 | 583624
102 | 17.21 | Ref. Res 055-25 Gober Boy/Cotiz | 17.21 | BALA LED DE REDONDA 15W 4000K INCRUSTAR(SUMINISTRO E INSTALACIÓN) |  | UND | 29 | 173024 | 5017696 | 29 | 173024 | 5017696
103 | 17.22 | Ref. Res 055-25 Gober Boy/Cotiz | 17.22 | RIEL PARA SPOT PLASTICO-METALICO NEGRO (SUMINISTRO E INSTALACIÓN) |  | UND | 114 | 113160 | 12900240 | 114 | 113160 | 12900240
[9 empty] | 271759155 |  |  | 271759155
CAP. 18: VENTANERÍA
104 | 18.01 | Ref. Res 055-25 Gober Boy/Cotiz | 18.01 | BARANDA EN VIDRIO, Baranda en vidrio laminado y templado de 8 mm (4+4), Incoloro. Vidrios a tope con guía inferior de anclaje a estructura principal en acero color gris oscuro. Pasamanos en acero inoxidable tubular redondo según detalle. Dimensiones y modulación del elemento de acuerdo a detalle arquitectónico.(H11) |  | M2 | 1.44 | 648551 | 933913.44 | 1.44 | 648551 | 933913.44
105 | 18.02 | Ref. Res 055-25 Gober Boy/Cotiz | 18.02 | VENTANERIA PLACA EXTERIOR, Ventaneria piso techo con perfilería a la vista en aluminio anodizado acabado "Polycron LG" color oscuro. La perfilería debe prever empaques perimetrales de neopreno y debe ser inyectada en sitio con poliuretano rígido expandible para garantizar el sello hermético contra los vanos, remate inferior con alfajía. Vidrio laminado incoloro 8 mm (4+4) con película intermedia de PVB 0.76.(H02) |  | M2 | 1003.42 | 826173 | 828998511.66 | 1003.42 | 826173 | 828998511.66
106 | 18.03 | Ref. Res 055-25 Gober Boy/Cotiz | 18.03 | VENTANERIA PIEL DE VIDRIO, Ventaneria piel de vidrio con perfilería a la vista en aluminio anodizado acabado "Polycron LG" color oscuro o similar. Sistema Svelte 50-piel de vidrio. La perfilería debe prever empaques perimetrales de neopreno y debe ser inyectada en sitio con poliuretano rígido expandible para garantizar el sello hermético contra los vanos, remate inferior y superior con alfajía. Vidrio laminado incoloro 9mm (4+5) con película intermedia de PVB 0.76,Incoloro o con serigrafía de diseño arquitectónico.(H01) |  | M2 | 134.68 | 1307687 | 176119285.16 | 134.68 | 1307687 | 176119285.16
107 | 18.04 | Ref. Res 055-25 Gober Boy/Cotiz | 18.04 | VENTANERIA INTERIOR MAMPARA VIDRIO A TOPE (OFICINAS), Ventaneria piso techo con vidrios a tope, zócalo inferior y superior. Mampara ST-100 Sitab o similar. La perfilería delgada debe prever empaques perimetrales en neopreno. Vidrio laminado 8 mm (4+4). Incoloro y/o opalizado y/o con serigrafía según detalle arquitectónico.(H05) |  | M2 | 72.42 | 945260 | 68455729.2 | 72.42 | 945260 | 68455729.2
108 | 18.05 | Ref. Res 055-25 Gober Boy/Cotiz | 18.05 | VENTANERIA INTERIOR, Ventaneria piso techo con perfilería a la vista en aluminio anodizado acabado "Polycron LG" color oscuro. Vidrio laminado incoloro 8 mm (4+4) con película intermedia de PVB 0.76. Altura 2,40 mt. Incluye dintel en superboard con refuerzo hasta placa para instalación.(H03) |  | M2 | 777.71 | 963817 | 749570119.07 | 777.71 | 963817 | 749570119.07
109 | 18.06 | Ref. Res 055-25 Gober Boy/Cotiz | 18.06 | VENTANERIA PLACA EXTERIOR, VT-01_Ancho 1.20m, Altura 3.00 m, Incluye basculante proyectante a 0.90m + Empaques perimetrales para exterior. Ventaneria piso techo con perfilería a la vista en aluminio anodizado acabado "Polycron LG" color oscuro. La perfilería debe prever empaques perimetrales de neopreno y debe ser inyectada en sitio con poliuretano rígido expandible para garantizar el sello hermético contra los vanos, remate inferior con alfajía. Vidrio laminado incoloro 8 mm (4+4) con película intermedia de PVB 0.76.(H02) |  | UND | 17 | 3457088 | 58770496 | 17 | 3457088 | 58770496
110 | 18.07 | Ref. Res 055-25 Gober Boy/Cotiz | 18.07 | VENTANERIA PLACA EXTERIOR, VT-02_Ancho 0,60 m, Altura 3.00 m, Incluye basculante proyectante a 0.90m + Empaques perimetrales para exterior. Ventaneria piso techo con perfilería a la vista en aluminio anodizado acabado "Polycron LG" color oscuro. La perfilería debe prever empaques perimetrales de neopreno y debe ser inyectada en sitio con poliuretano rígido expandible para garantizar el sello hermético contra los vanos, remate inferior con alfajía. Vidrio laminado incoloro 8 mm (4+4) con película intermedia de PVB 0.76.(H02) |  | UND | 5 | 1735844 | 8679220 | 5 | 1735844 | 8679220
111 | 18.10 | Ref. Res 055-25 Gober Boy/Cotiz | 18.10 | PUERTA SENCILLA EN VIDRIO LAMINADO Y TEMPLADO, ANCHO 1,20M, ALTURA 2.40 + MONTANTE 0.60M, DISEÑO SEGÚN DETALLE ARQUITECTÓNICO. (H08) |  | UND | 25 | 4649947 | 116248675 | 25 | 4649947 | 116248675
112 | 18.13 | Ref. Res 055-25 Gober Boy/Cotiz | 18.11 | PUERTA DOBLE EN VIDRIO LAMINADO Y TEMPLADO, ANCHO 2.40 ALTURA 2.40 + MONTANTE 0.60M, DISEÑO SEGÚN DETALLE ARQUITECTÓNICO. (H09) |  | UND | 5 | 5353042 | 26765210 | 5 | 5353042 | 26765210
113 | 18.16 | Ref. Res 055-25 Gober Boy/Cotiz | 18.12 | MARQUESINA cubierta. Estructura metálica en tuberia estructural . Perfileria ALN-1101 y ALN-1103. Remate inferior con alfajía de 11cm. Vidrio laminado 4mm + pvb 0,76 + 4mm incoloro (8mm). Se instala con pendiente según diseño de 12.52% |  | M2 | 537.76 | 1919745 | 1032362071.2 | 537.76 | 1919745 | 1032362071.2
[9 empty] | 3066903230.73 |  |  | 3066903230.73
CAP. 19: CARPINTERÍA METALICA
114 | 19.1.01 | Ref. Res 055-25 Gober Boy/Cotiz | 19.01 | BARANDA METÁLICA PATIO; Baranda metálica con pasamanos en platina rectificada e=1/2" ancho 7 cm soldado a parales metálicospintura anticorrosiva color RAL 7022 semi mate + esmalte sintético. Según detalle arquitectonico (K01) |  | M2 | 187.85 | 666526 | 125206909.1 | 187.85 | 666526 | 125206909.1
115 | 19.1.02 | Ref. Res 055-25 Gober Boy/Cotiz | 19.02 | BARANDA EN PANEL METÁLICO, Baranda con subestructura metálica tipo bastidor + lámina metálica figurada calibre 16. Incluye pasamanos metálico tubular redondo de 1"1/2, RAL 3012 Rojo Beige. Según detalle arquitectonico (K02) |  | M2 | 64.06 | 857209 | 54912808.54 | 64.06 | 857209 | 54912808.54
116 | 19.1.03 | Ref. Res 055-25 Gober Boy/Cotiz | 19.03 | PE-02 PUERTA METALICA CORTAFUEGO, Puerta metálica de emergencia. Marco y Hoja en lámina metálica calibre 16, 4 Bisagras ocultas de acero inox planas de peso estándar. Estándares mínimos puertas emergencia según NSR-10. Protección al fuego Pintura Ignifuga color CAFE. Según detalle arquitectonico (K27) |  | UND | 8 | 15406454 | 123251632 | 8 | 15406454 | 123251632
117 | 19.1.04 | Ref. Res 055-25 Gober Boy/Cotiz | 19.04 | PM-01 PUERTA METÁLICA LOBBY, Puerta metálica DOBLE VENTILADA, ALTO 2,40 M, ANCHO 1,10 M. Según detalle arquitectonico (K28) |  | UND | 3 | 10236954 | 30710862 | 3 | 10236954 | 30710862
118 | 19.1.05 | Ref. Res 055-25 Gober Boy/Cotiz | 19.05 | PM-02 PUERTA ASEO VENTILADA, Puerta metálica DOBLE DUCTOS, ALTO 2,70 M, ANCHO 0,75 M. tipo celosía. Según detalle arquitectonico (K29) |  | UND | 1 | 7890070 | 7890070 | 1 | 7890070 | 7890070
119 | 19.1.06 | Ref. Res 055-25 Gober Boy/Cotiz | 19.06 | PM-03 PUERTA METÁLICA CUARTOS TÉCNICOS, PUERTA METALICA_DUCTO CON MONTANTE, ALTO 5,07 M, ANCHO 0,92 M. 3 Bisagras ocultas de acero inox planas de peso estándar. Según detalle arquitectonico (K30) |  | UND | 1 | 17957580 | 17957580 | 1 | 17957580 | 17957580
120 | 19.1.07 | Ref. Res 055-25 Gober Boy/Cotiz | 19.07 | PM-04 PUERTA METÁLICA DOBLE DUCTOS CON MONTANTE, ALTO 2,70 M, ANCHO 0,99 M. . 3 Bisagras ocultas de acero inox planas de peso estándar. Según detalle arquitectonico (K31) |  | UND | 4 | 10366455 | 41465820 | 4 | 10366455 | 41465820
121 | 19.1.08 | Ref. Res 055-25 Gober Boy/Cotiz | 19.08 | PM-05 PUERTA METÁLICA RACK ELECTRICO, Puerta metálica CON MONTANTE, ALTO 3,00 M, ANCHO 1,22 M. Manija institucional Serie Inox. AISI 316L. Sena-l, de TESA Ref MSI5R800 o similar, a cada lado. 4 Bisagras ocultas de acero inox planas de peso estándar. Según detalle arquitectonico (K32) |  | UND | 2 | 13953485 | 27906970 | 2 | 13953485 | 27906970
122 | 19.1.09 | Ref. Res 055-25 Gober Boy/Cotiz | 19.09 | PM-06 PUERTA METÁLICA VIGILANCIA, Puerta metálica CON MONTANTE, ALTO 3,00 M, ANCHO 0,82 M. Manija institucional Serie Inox. AISI 316L. Sena-l, de TESA Ref MSI5R800 o similar, a cada lado. Con bocallave redondo en acero inoxidable Ref. MAB0RBOM o similar. Según detalle arquitectonico (K33) |  | UND | 2 | 9547758 | 19095516 | 2 | 9547758 | 19095516
123 | 19.1.10 | Ref. Res 055-25 Gober Boy/Cotiz | 19.10 | PM-07 PUERTA METÁLICA ENROLLABLE, . CON MONTANTE, ALTO 3,00 M, ANCHO 1,10 M. Acabado en pintura anticorrosiva, color RAL 7022. Según detalle arquitectonico (K34) |  | UND | 2 | 12756138 | 25512276 | 2 | 12756138 | 25512276
124 | 19.1.11 | Ref. Res 055-25 Gober Boy/Cotiz | 19.11 | PM-01 PUERTA METÁLICA DOBLE VENTILADA, ALTO 2,40 M, ANCHO 1,15 M. . Manija institucional Serie Inox. AISI 316L. Sena-l, de TESA Ref MSI5R800 o similar, a cada lado. Según detalle arquitectonico (K28) |  | UND | 1 | 10696419 | 10696419 | 1 | 10696419 | 10696419
[9 empty] | 484606862.64 |  |  | 484606862.64
CAP. 20: CARPINTERÍA MADERA
125 | 20.01 | Ref. Res 055-25 Gober Boy/Cotiz | 20.01 | PT-01 PUERTA MADERA SENCILLA SALONES CON MONTANTE, ALTO 3,00 M, ANCHO 1,12M, 4 Bisagras acero inox. MANIJA. Institucional Serie Inox 0010517 Roma AI de YALE o similar, a cada lado. Con bocallave Ref.CY321T Assa Abloy o similar. AMAESTRADAS. (J07) |  | UND | 24 | 3454020 | 82896480 | 24 | 3454020 | 82896480
126 | 20.02 | Ref. Res 055-25 Gober Boy/Cotiz | 20.02 | PT-02 PUERTA MADERA SENCILLA BAÑOS CON MONTANTE, ALTO 3,00 M, ANCHO 1,22M, 4 Bisagras ocultas de acero inox planas de peso estándar. MANIJA. Institucional Serie Inox 0010517 Roma AI de YALE o similar, a cada lado. Bocallave Ref.CY321T Assa Abloy o similar. AMAESTRADAS. Incluye brazo.(J08) |  | UND | 2 | 3438211 | 6876422 | 2 | 3438211 | 6876422
127 | 20.03 | Ref. Res 055-25 Gober Boy/Cotiz | 20.03 | PT-03 PUERTA MADERA SENCILLA CAMERINOS CON MONTANTE, ALTO 3,00 M, ANCHO 0,82M, 4 Bisagras ocultas. MANIJA. Institucional Serie Inox 0010517 Roma AI de YALE o similar, a cada lado. Bocallave Ref.CY321T Assa Abloy o similar. AMAESTRADAS. .(J09) |  | UND | 3 | 2934172 | 8802516 | 3 | 2934172 | 8802516
128 | 20.04 | Ref. Res 055-25 Gober Boy/Cotiz | 20.04 | PT-04 PUERTA MADERA DOBLE AUDITORIO, ALTO 2,85 M, ANCHO 1,55M, . 4 Bisagras acero inox. MANIJA. Institucional Serie Inox 0010517 Roma AI de YALE o similar, a cada lado. Bocallave Ref.CY321T Assa Abloy o similar. AMAESTRADAS. .(J10) |  | UND | 2 | 5424832 | 10849664 | 2 | 5424832 | 10849664
[9 empty] | 109425082 |  |  | 109425082
CAP. 21: DOTACION BANOS
129 | 21.01 | Ref. Res 055-25 Gober Boy/Cotiz | 2.15.15 | SUMINISTRO E INSTALACIÓN DE DIVISIÓN EN ACERO INOXIDABLE CALIBRE 20, PARA BATERIA SANITARIA. (REF.304 SATINADO). .(E04) |  | M2 | 68.26 | 1178568 | 80449051.68 | 68.26 | 1178568 | 80449051.68
130 | 21.02 | Ref. Res 055-25 Gober Boy/Cotiz | 21.01A.01 | Espejo con borde biselado a 2 mm con película de seguridad sobre bastidor o estructura metálica. Dimensiones según detalle arquitectónico. |  | UN | 18 | 125333 | 2255994 | 18 | 125333 | 2255994
131 | 21.03 | Ref. Res 055-25 Gober Boy/Cotiz | 21.01A.02 | GRIFERÍA ANTIVANDÁLICA PARA LAVAMANOS Llave electrónica de pedestal, para lavado de manos, activada por sensor infrarrojo, para la operación con agua templada o caliente/fría. Llave de sensor energizada con transformador enchufable de 6CVDC con respaldo de baterías. |  | UN | 18 | 792540 | 14265720 | 18 | 792540 | 14265720
132 | 21.04 | Ref. Res 055-25 Gober Boy/Cotiz | 21.01A.04 | FLUXÓMETRO para orinal Ecopower empotrado, conexión posterior(0.125 GPD). |  | UN | 6 | 3727565 | 22365390 | 6 | 3727565 | 22365390
133 | 21.05 | Res 055-25 Gober Boyacá | 2.12.184 | DISPENSADOR PARA JABÓN LÍQUIDO para instalar en el mesón. |  | UN | 15 | 113642 | 1704630 | 15 | 113642 | 1704630
134 | 21.06 | Ref. Res 055-25 Gober Boy/Cotiz | 21.01A.06 | Porta rollos de sobreponer a la pared, en acero inoxidable satinado 304, con capacidad para 1 rollo universal. Puerta inferior con llave. |  | UN | 21 | 88951 | 1867971 | 21 | 88951 | 1867971
135 | 21.07 | Res 055-25 Gober Boyacá | 2.12.187 | Secador eléctrico para manos con sensor infrarrojo automático, acabado en acero inoxidable. |  | UN | 7 | 1273815 | 8916705 | 7 | 1273815 | 8916705
136 | 21.08 | Ref. Res 055-25 Gober Boy/Cotiz | 21.01A.08 | BARRA DE APOYO Asidero de baño horizontal para sanitario. Longitud 0,7 m, anclado a muro posterior del sanitario + elementos de fijación. Altura de Instalación 0.75m del piso. |  | UN | 3 | 243312 | 729936 | 3 | 243312 | 729936
137 | 21.09 | Ref. Res 055-25 Gober Boy/Cotiz | 21.01A.09 | BARRA DE APOYO LATERAL Asidero para baño. Longitud 600 mm, anclado a muro lateral de 0.30a 0.35m del eje del sanitario + elementos de fijación. Altura de instalación: 0.75m del piso. |  | UN | 3 | 593527 | 1780581 | 3 | 593527 | 1780581
[9 empty] | 134335978.68 |  |  | 134335978.68
CAP 22 COCINAS
138 | 22.01 | Ref. Res 055-25 Gober Boy/Cotiz | 22.01 | MUEBLE DE COCINA, LATERALES Y ENTREPAÑOS EN TABLEROS DE MADERA AGLOMERADA OSB, ACABADO NATURAL ESMALTADO . Con bisagras cierre lente y brazos para puertas superiores . Incluye superficie en corian blanco de 12 mm y poceta doble soccoda . |  | UND | 1 | 28641445 | 28641445 | 1 | 28641445 | 28641445
[9 empty] | 28641445 |  |  | 28641445
CAP.23: SISTEMA DE CERRADURAS, CONTROL DE ACCESOS Y SEÑALIZACION DEL EDIFICIO
139 | 23.01 | Ref. Res 055-25 Gober Boy/Cotiz | 23.01 | SISTEMA DE ILUMINACION GUIA CON AVISO RETROILUMINADO DE SALIDA DE EMERGENCIA |  | UND | 77 | 174148 | 13409396 | 77 | 174148 | 13409396
[9 empty] | 13409396 |  |  | 13409396
CAP. 24 CABLEADO ESTRUCTURADO
140 | 24.01 | Ref. Res 055-25 Gober Boy/Cotiz | 24.01 | CABLE UTP CATEGORIA 6A. SUMINISTRO E INSTALACION. (INCLUYE ACCESORIOS DE INSTALACION). |  | M | 22852 | 12569 | 287226788 | 22852 | 12569 | 287226788
141 | 24.02 | Res 055-25 Gober Boyacá | 2.11.42 | SUMINISTRO E INSTALACIÓN DE SALIDA PARA VOZ O DATOS EN TUBERÍA EMT 1/2". INCLUYE TOMA, APARATO CON JACK CAT 6A, MARQUILLAS, NUMERACIÓN Y CERTIFICACIÓN DE PUNTOS LÓGICOS. NO INCLUYE CABLE |  | UND | 318 | 205152 | 65238336 | 318 | 205152 | 65238336
142 | 24.03 | Ref. Res 055-25 Gober Boy/Cotiz | 24.03 | PATCH PANEL BLINDADO DE 24 PUERTOS CATEGORÍA 6A (SUMINISTRO E INSTALACIÓN) |  | UND | 20 | 429644 | 8592880 | 20 | 429644 | 8592880
143 | 24.04 | Ref. Res 055-25 Gober Boy/Cotiz | 24.04 | GABINETE Y RACK 42U PISO NEGRO 800MM X 1100MM |  | UND | 4 | 3968278 | 15873112 | 4 | 3968278 | 15873112
[9 empty] | 376931116 |  |  | 376931116
CAP. 25 : EQUIPOS ESPECIALES
144 | 25.01 | Ref. Res 055-25 Gober Boy/Cotiz | 25.01 | ASCENSOR # 1 (PRINCIPAL) – Para 8 PERSONAS, capacidad 630 Kg - Sin sala de máquinas, 5 PARADAS. (1990 MM X 1720 MM) |  | UND | 1 | 259567319 | 259567319 | 1 | 259567319 | 259567319
[9 empty] | 259567319 |  |  | 259567319
CAP. 26 RED CONTRA INCENDIO | [8 empty] | 861472897.5 |  |  | 861472897.5
SUBCAP. 26.1 TUBERIAS
145 | 26.1.1 | Ref. Res 055-25 Gober Boy/Cotiz | 26.1.1 | TUBERÍA 6" ACERO RANURADO |  | M | 87.52 | 431169 | 37735910.88 | 87.52 | 431169 | 37735910.88
146 | 26.1.2 | Ref. Res 055-25 Gober Boy/Cotiz | 26.1.2 | ACCESORIOS RANURADOS 6" ACERO |  | UND | 37 | 155954 | 5770298 | 37 | 155954 | 5770298
147 | 26.1.3 | Ref. Res 055-25 Gober Boy/Cotiz | 26.1.3 | ACOPLAMIENTOS RANURADOS 6" ACERO |  | UND | 36 | 97954 | 3526344 | 36 | 97954 | 3526344
148 | 26.1.4 | Ref. Res 055-25 Gober Boy/Cotiz | 26.1.4 | TUBERÍA 4" ACERO RANURADO |  | M | 127.78 | 291306 | 37223080.68 | 127.78 | 291306 | 37223080.68
149 | 26.1.5 | Ref. Res 055-25 Gober Boy/Cotiz | 26.1.5 | ACCESORIOS RANURADOS 4" ACERO |  | UND | 74 | 81530 | 6033220 | 74 | 81530 | 6033220
150 | 26.1.6 | Ref. Res 055-25 Gober Boy/Cotiz | 26.1.6 | ACOPLAMIENTOS RANURADOS 4" ACERO |  | UND | 103 | 62915 | 6480245 | 103 | 62915 | 6480245
151 | 26.1.7 | Ref. Res 055-25 Gober Boy/Cotiz | 26.1.7 | TUBERÍA 3" ACERO RANURADO |  | M | 31.38 | 189924 | 5959815.12 | 31.38 | 189924 | 5959815.12
152 | 26.1.8 | Ref. Res 055-25 Gober Boy/Cotiz | 26.1.8 | ACCESORIOS RANURADOS 3" ACERO |  | UND | 22 | 74314 | 1634908 | 22 | 74314 | 1634908
153 | 26.1.9 | Ref. Res 055-25 Gober Boy/Cotiz | 26.1.9 | ACOPLAMIENTOS RANURADOS 3" ACERO |  | UND | 25 | 62720 | 1568000 | 25 | 62720 | 1568000
154 | 26.1.10 | Ref. Res 055-25 Gober Boy/Cotiz | 26.1.10 | TUBERÍA 2-1/2" ACERO RANURADO |  | M | 102.05 | 69202 | 7062064.1 | 102.05 | 69202 | 7062064.1
155 | 26.1.11 | Ref. Res 055-25 Gober Boy/Cotiz | 26.1.11 | ACCESORIOS RANURADOS 2-1/2" ACERO |  | UND | 128 | 51260 | 6561280 | 128 | 51260 | 6561280
156 | 26.1.12 | Ref. Res 055-25 Gober Boy/Cotiz | 26.1.12 | ACOPLAMIENTOS RANURADOS 2-1/2" ACERO |  | UND | 219 | 51260 | 11225940 | 219 | 51260 | 11225940
157 | 26.1.13 | Ref. Res 055-25 Gober Boy/Cotiz | 26.1.13 | TUBERÍA 2" ACERO RANURADO |  | M | 31.25 | 90486 | 2827687.5 | 31.25 | 90486 | 2827687.5
158 | 26.1.14 | Ref. Res 055-25 Gober Boy/Cotiz | 26.1.14 | ACCESORIOS RANURADOS 2" ACERO |  | UND | 8 | 50395 | 403160 | 8 | 50395 | 403160
159 | 26.1.15 | Ref. Res 055-25 Gober Boy/Cotiz | 26.1.15 | ACOPLAMIENTOS RANURADOS 2" ACERO |  | UND | 8 | 48702 | 389616 | 8 | 48702 | 389616
160 | 26.1.16 | Ref. Res 055-25 Gober Boy/Cotiz | 26.1.16 | TUBERÍA 1-1/2" ACERO ROSCADO |  | M | 556.18 | 80222 | 44617871.96 | 556.18 | 80222 | 44617871.96
161 | 26.1.17 | Ref. Res 055-25 Gober Boy/Cotiz | 26.1.17 | ACCESORIOS ROSCADO 1-1/2" ACERO |  | UND | 348 | 44911 | 15629028 | 348 | 44911 | 15629028
162 | 26.1.18 | Ref. Res 055-25 Gober Boy/Cotiz | 26.1.18 | ACOPLAMIENTOS ROSCADO 1 1/2" ACERO |  | UND | 335 | 51153 | 17136255 | 335 | 51153 | 17136255
163 | 26.1.19 | Ref. Res 055-25 Gober Boy/Cotiz | 26.1.19 | TUBERÍA 1-1/4" ACERO ROSCADO |  | M | 726.86 | 71645 | 52075884.7 | 726.86 | 71645 | 52075884.7
164 | 26.1.20 | Ref. Res 055-25 Gober Boy/Cotiz | 26.1.20 | ACCESORIOS ROSCADO 1-1/4" ACERO |  | UND | 430 | 42534 | 18289620 | 430 | 42534 | 18289620
165 | 26.1.21 | Ref. Res 055-25 Gober Boy/Cotiz | 26.1.21 | ACOPLAMIENTOS ROSCADO 1 1/4" ACERO |  | UND | 304 | 49697 | 15107888 | 304 | 49697 | 15107888
166 | 26.1.22 | Ref. Res 055-25 Gober Boy/Cotiz | 26.1.22 | TUBERÍA 1" ACERO ROSCADO |  | M | 1063.36 | 61692 | 65600805.12 | 1063.36 | 61692 | 65600805.12
167 | 26.1.23 | Ref. Res 055-25 Gober Boy/Cotiz | 26.1.23 | ACCESORIOS ROSCADO 1" ACERO |  | UND | 1094 | 42534 | 46532196 | 1094 | 42534 | 46532196
168 | 26.1.24 | Ref. Res 055-25 Gober Boy/Cotiz | 26.1.24 | ACOPLAMIENTOS RANURADOS 1" ACERO |  | UND | 975 | 50135 | 48881625 | 975 | 50135 | 48881625
169 | 26.1.25 | Ref. Res 055-25 Gober Boy/Cotiz | 26.1.25 | TUBERÍA 1-1/4" PVC-RDE21 |  | M | 35.8 | 31107 | 1113630.6 | 35.8 | 31107 | 1113630.6
170 | 26.1.29 | Ref. Res 055-25 Gober Boy/Cotiz | 26.1.29 | ACCESORIOS 1-1/4" PVC |  | UND | 28 | 18705 | 523740 | 28 | 18705 | 523740
[9 empty] | 459910113.66 |  |  | 459910113.66
SUBCAP. 26.2 PINTURA DE TUBERIAS
171 | 26.2.1 | Ref. Res 055-25 Gober Boy/Cotiz | 26.2.1 | PINTURA TUBERÍA 6" C 900 |  | M | 87.52 | 14226 | 1245059.52 | 87.52 | 14226 | 1245059.52
172 | 26.2.2 | Ref. Res 055-25 Gober Boy/Cotiz | 26.2.2 | PINTURA TUBERÍA 4" C900 |  | M | 127.78 | 15183 | 1940083.74 | 127.78 | 15183 | 1940083.74
173 | 26.2.3 | Ref. Res 055-25 Gober Boy/Cotiz | 26.2.3 | PINTURA TUBERÍA 2-1/2" |  | M | 31.38 | 12990 | 407626.2 | 31.38 | 12990 | 407626.2
174 | 26.2.4 | Ref. Res 055-25 Gober Boy/Cotiz | 26.2.4 | PINTURA TUBERÍA 2 |  | M | 102.05 | 12372 | 1262562.6 | 102.05 | 12372 | 1262562.6
175 | 26.2.5 | Ref. Res 055-25 Gober Boy/Cotiz | 26.2.5 | PINTURA TUBERÍA 1-1/2" |  | M | 556.18 | 11754 | 6537339.72 | 556.18 | 11754 | 6537339.72
176 | 26.2.6 | Ref. Res 055-25 Gober Boy/Cotiz | 26.2.6 | PINTURA TUBERÍA 1-1/2" |  | M | 726.86 | 11041 | 8025261.26 | 726.86 | 11041 | 8025261.26
177 | 26.2.7 | Ref. Res 055-25 Gober Boy/Cotiz | 26.2.7 | PINTURA TUBERÍA 1-1/4" |  | M | 1063.36 | 10480 | 11144012.8 | 1063.36 | 10480 | 11144012.8
[9 empty] | 30561945.84 |  |  | 30561945.84
SUBCAP. 26.3 ABRAZADERAS, SOPORTES
178 | 26.3.1 | Ref. Res 055-25 Gober Boy/Cotiz | 26.3.1 | SOPORTE COLGANTE 6" |  | UND | 13 | 135958 | 1767454 | 13 | 135958 | 1767454
179 | 26.3.2 | Ref. Res 055-25 Gober Boy/Cotiz | 26.3.2 | SOPORTE COLGANTE 4" |  | UND | 14 | 111222 | 1557108 | 14 | 111222 | 1557108
180 | 26.3.3 | Ref. Res 055-25 Gober Boy/Cotiz | 26.3.3 | SOPORTE COLGANTE 3" |  | UND | 4 | 134686 | 538744 | 4 | 134686 | 538744
181 | 26.3.4 | Ref. Res 055-25 Gober Boy/Cotiz | 26.3.4 | SOPORTE COLGANTE 2-1/2" |  | UND | 20 | 68975 | 1379500 | 20 | 68975 | 1379500
182 | 26.3.5 | Ref. Res 055-25 Gober Boy/Cotiz | 26.3.5 | SOPORTE COLGANTE 2" |  | UND | 5 | 68975 | 344875 | 5 | 68975 | 344875
183 | 26.3.6 | Ref. Res 055-25 Gober Boy/Cotiz | 26.3.6 | SOPORTE COLGANTE 1-1/2" |  | UND | 162 | 42639 | 6907518 | 162 | 42639 | 6907518
184 | 26.3.7 | Ref. Res 055-25 Gober Boy/Cotiz | 26.3.7 | SOPORTE COLGANTE 1-1/4" |  | UND | 206 | 42226 | 8698556 | 206 | 42226 | 8698556
185 | 26.3.8 | Ref. Res 055-25 Gober Boy/Cotiz | 26.3.8 | SOPORTE COLGANTE 1" |  | UND | 214 | 38985 | 8342790 | 214 | 38985 | 8342790
186 | 26.3.9 | Ref. Res 055-25 Gober Boy/Cotiz | 26.3.9 | SOPORTE SISMO-RESISTENTE 6" LONGITUDINAL |  | UND | 1 | 268209 | 268209 | 1 | 268209 | 268209
187 | 26.3.10 | Ref. Res 055-25 Gober Boy/Cotiz | 26.3.10 | SOPORTE SISMO-RESISTENTE 4" LONGITUDINAL |  | UND | 8 | 225733 | 1805864 | 8 | 225733 | 1805864
188 | 26.3.11 | Ref. Res 055-25 Gober Boy/Cotiz | 26.3.11 | SOPORTE SISMO-RESISTENTE 3" LONGITUDINAL |  | UND | 3 | 272614 | 817842 | 3 | 272614 | 817842
189 | 26.3.12 | Ref. Res 055-25 Gober Boy/Cotiz | 26.3.12 | SOPORTE SISMO-RESISTENTE 2-1/2" LONGITUDINAL |  | UND | 5 | 141323 | 706615 | 5 | 141323 | 706615
190 | 26.3.13 | Ref. Res 055-25 Gober Boy/Cotiz | 26.3.13 | SOPORTE SISMO-RESISTENTE 6" TRANSVERSAL |  | UND | 11 | 264416 | 2908576 | 11 | 264416 | 2908576
191 | 26.3.14 | Ref. Res 055-25 Gober Boy/Cotiz | 26.3.14 | SOPORTE SISMO-RESISTENTE 4" TRANSVERSAL |  | UND | 9 | 221940 | 1997460 | 9 | 221940 | 1997460
192 | 26.3.15 | Ref. Res 055-25 Gober Boy/Cotiz | 26.3.15 | SOPORTE SISMO-RESISTENTE 3" TRANSVERSAL |  | UND | 5 | 268821 | 1344105 | 5 | 268821 | 1344105
193 | 26.3.16 | Ref. Res 055-25 Gober Boy/Cotiz | 26.3.16 | SOPORTE SISMO-RESISTENTE 2-1/2" TRANSVERSAL |  | UND | 3 | 137530 | 412590 | 3 | 137530 | 412590
[9 empty] | 39797806 |  |  | 39797806
SUBCAP. 26.4 SUMINISTRO Y MONTAJE DE APARATOS
194 | 26.4.1 | Ref. Res 055-25 Gober Boy/Cotiz | 26.4.1 | Gabinete Clase II - manguera 1-1/2" |  | un | 5 | 1617765 | 8088825 | 5 | 1617765 | 8088825
195 | 26.4.2 | Ref. Res 055-25 Gober Boy/Cotiz | 26.4.2 | Gabinete incendio - clase III |  | un | 7 | 2182234 | 15275638 | 7 | 2182234 | 15275638
196 | 26.4.3 | Ref. Res 055-25 Gober Boy/Cotiz | 26.4.3 | Siamesa 4" |  | un | 2 | 3201616 | 6403232 | 2 | 3201616 | 6403232
197 | 26.4.4 | Ref. Res 055-25 Gober Boy/Cotiz | 26.4.4 | Rociadores QR k5.6 pendiente (pendent) |  | un | 344 | 51040 | 17557760 | 344 | 51040 | 17557760
198 | 26.4.5 | Ref. Res 055-25 Gober Boy/Cotiz | 26.4.5 | Rociadores QR k5.6 montante (upright) |  | un | 207 | 61510 | 12732570 | 207 | 61510 | 12732570
[9 empty] | 60058025 |  |  | 60058025
SUBCAP. 26.5 SUMINISTRO Y MONTAJE DE APARATOS
199 | 26.5.1 | Ref. Res 055-25 Gober Boy/Cotiz | 26.5.1 | SUMINISTRO E INSTALACION DE SISTEMA DE BOMBEO - NORMA NFPA 20, LISTADO Y CERTIFICADO, BOMBA CENTRÍFUGA 500 GPM, MOTOR ELÉCTRICO, 130 PSI, Y UNA BOMBA SOSTENEDORA DE PRESIÓN (JOCKEY) CON CAUDAL DE DISEÑO NO MAYOR A 11 GPM, 150 PSI. |  | UND | 1 | 249810042 | 249810042 | 1 | 249810042 | 249810042
200 | 26.5.2 | Ref. Res 055-25 Gober Boy/Cotiz | 26.5.4 | VÁLVULA DE ALIVIO 4" |  | UND | 1 | 2560833 | 2560833 | 1 | 2560833 | 2560833
[9 empty] | 252370875 |  |  | 252370875
SUBCAP. 26.6 OTROS ELEMENTOS
201 | 26.6.1 | Ref. Res 055-25 Gober Boy/Cotiz | 26.6.18 | CHEQUE 4" LISTADO |  | UND | 1 | 2015745 | 2015745 | 1 | 2015745 | 2015745
202 | 26.6.2 | Ref. Res 055-25 Gober Boy/Cotiz | 26.6.21 | Válvula. Cortina (purga) 1-1/4" |  | UND | 6 | 247411 | 1484466 | 6 | 247411 | 1484466
[9 empty] | 3500211 |  |  | 3500211
SUBCAP. 26.7 PRUEBAS AL SISTEMA
201 | 26.7.1 | Ref. Res 055-25 Gober Boy/Cotiz | 26.6.18 | Prueba a redes (según NFPA) |  | un | 6 | 3129022 | 18774132 | 6 | 3129022 | 18774132
[9 empty] | 18774132 |  |  | 18774132
CAP. 27 INSTALACIONES ELECTRICAS | [8 empty] | 1725641631 |  |  | 1725641631
SUBCAP. 27.1 SALIDAS EN SOTANOS Y PUNTOS FIJOS (TODOS LOS CONDUCTORES UTILIZADOS SERAN HFFR)
202 | 27.1.01 | Ref. Res 055-25 Gober Boy/Cotiz | 27.1.01 | SALIDA PARA ILUMINACIÓN SÓTANO |  | UND | 121 | 379263 | 45890823 | 121 | 379263 | 45890823
203 | 27.1.02 | Ref. Res 055-25 Gober Boy/Cotiz | 27.1.02 | SALIDA PARA LÁMPARA EMERGENCIA SÓTANO |  | UND | 35 | 379263 | 13274205 | 35 | 379263 | 13274205
204 | 27.1.03 | Ref. Res 055-25 Gober Boy/Cotiz | 27.1.03 | SALIDA PARA SENSOR ALUMBRADO (INCLUYE SENSOR) SÓTANO |  | UND | 17 | 974936 | 16573912 | 17 | 974936 | 16573912
205 | 27.1.04 | Ref. Res 055-25 Gober Boy/Cotiz | 27.1.04 | Salida para iluminación exterior |  | UND | 61 | 214237 | 13068457 | 61 | 214237 | 13068457
206 | 27.1.05 | Ref. Res 055-25 Gober Boy/Cotiz | 27.1.05 | SALIDA PARA TOMACORRIENTE DOBLE CON POLO A TIERRA SOTÁNO |  | UND | 23 | 291344 | 6700912 | 23 | 291344 | 6700912
207 | 27.1.06 | Ref. Res 055-25 Gober Boy/Cotiz | 27.1.06 | SALIDA PARA TOMACORRIENTE DOBLE CON POLO A TIERRA SOTÁNO CON CAJA RAWELT |  | UND | 21 | 345203 | 7249263 | 21 | 345203 | 7249263
208 | 27.1.07 | Ref. Res 055-25 Gober Boy/Cotiz | 27.1.07 | Salida para tomacorriente doble con polo a tierra aislado sótano con Caja Rawelt |  | UND | 4 | 439843 | 1759372 | 4 | 439843 | 1759372
209 | 27.1.08 | Ref. Res 055-25 Gober Boy/Cotiz | 27.1.08 | SALIDA PARA INTERRUPTOR SENCILLO |  | UND | 7 | 274534 | 1921738 | 7 | 274534 | 1921738
210 | 27.1.09 | Ref. Res 055-25 Gober Boy/Cotiz | 27.1.09 | Salida para bomba de suministro lluvias |  | UND | 2 | 661316 | 1322632 | 2 | 661316 | 1322632
211 | 27.1.10 | Ref. Res 055-25 Gober Boy/Cotiz | 27.1.10 | Salida para bomba de suministro acueducto |  | UND | 2 | 661316 | 1322632 | 2 | 661316 | 1322632
212 | 27.1.11 | Ref. Res 055-25 Gober Boy/Cotiz | 27.1.11 | Salida eyector lluvias |  | UND | 2 | 661316 | 1322632 | 2 | 661316 | 1322632
213 | 27.1.12 | Ref. Res 055-25 Gober Boy/Cotiz | 27.1.12 | Salida para Eyector aguas servidas |  | UND | 2 | 661316 | 1322632 | 2 | 661316 | 1322632
214 | 27.1.13 | Ref. Res 055-25 Gober Boy/Cotiz | 27.1.13 | Salida para ascensor |  | UND | 1 | 515981 | 515981 | 1 | 515981 | 515981
215 | 27.1.14 | Ref. Res 055-25 Gober Boy/Cotiz | 27.1.14 | Salida para flotador |  | UND | 5 | 328367 | 1641835 | 5 | 328367 | 1641835
216 | 27.1.15 | Ref. Res 055-25 Gober Boy/Cotiz | 27.1.15 | SALIDA PARA ROSETA E INTERRUPTOR EN FOSO ASCENSOR |  | UND | 3 | 345203 | 1035609 | 3 | 345203 | 1035609
217 | 27.1.16 | Ref. Res 055-25 Gober Boy/Cotiz | 27.1.16 | SALIDA PARA TOMACORRIENTE EN FOSO ASCENSOR |  | UND | 3 | 291344 | 874032 | 3 | 291344 | 874032
218 | 27.1.17 | Ref. Res 055-25 Gober Boy/Cotiz | 27.1.17 | SALIDA PARA ILUMINACIÓN EN ESCALERAS |  | UND | 32 | 345203 | 11046496 | 32 | 345203 | 11046496
219 | 27.1.18 | Ref. Res 055-25 Gober Boy/Cotiz | 27.1.18 | SALIDA PARA LÁMPARA DE BATERÍAS EN ESCALERAS |  | UND | 13 | 345203 | 4487639 | 13 | 345203 | 4487639
220 | 27.1.19 | Ref. Res 055-25 Gober Boy/Cotiz | 27.1.19 | SALIDA PARA SENSOR ALUMBRADO EN ESCALERAS |  | UND | 11 | 345203 | 3797233 | 11 | 345203 | 3797233
221 | 27.1.20 | Ref. Res 055-25 Gober Boy/Cotiz | 27.1.20 | Salida para motor puerta, incluye salida de control |  | UND | 2 | 368263 | 736526 | 2 | 368263 | 736526
222 | 27.1.21 | Ref. Res 055-25 Gober Boy/Cotiz | 27.1.21 | Salida para talanquera |  | UND | 2 | 368263 | 736526 | 2 | 368263 | 736526
223 | 27.1.22 | Ref. Res 055-25 Gober Boy/Cotiz | 27.1.22 | Salida para cargador de vehículos eléctricos bifásica en 1" en calibre 8 |  | UND | 3 | 199809 | 599427 | 3 | 199809 | 599427
224 | 27.1.23 | Ref. Res 055-25 Gober Boy/Cotiz | 27.1.23 | Salida para bomba Jockey |  | UND | 1 | 661316 | 661316 | 1 | 661316 | 661316
225 | 27.1.24 | Ref. Res 055-25 Gober Boy/Cotiz | 27.1.24 | Salida para Bomba incendio 75 HP |  | UND | 1 | 661316 | 661316 | 1 | 661316 | 661316
226 | 27.1.25 | Ref. Res 055-25 Gober Boy/Cotiz | 27.1.25 | SALIDA PARA DATOS O CCTV. SUMIN E INSTAL. INCL. CAJA GALVANIZADA. TOMA DE SALIDA DE DATOS. PONCHADO DE LOS JACKS EN LOS EXTREMOS DEL CABLE Y LA CERTIFICACION DE LAS SALIDAS, 6 METROS DE TUBERIA CONDUIT. (NO INCLUYE CABLEADO UTP). |  | UND | 5 | 104966 | 524830 | 5 | 104966 | 524830
[9 empty] | 139047976 |  |  | 139047976
SUBCAP. 27.2 SALIDAS EN PISOS 1 al 4
227 | 27.2.01 | Ref. Res 055-25 Gober Boy/Cotiz | 27.2.01 | SALIDA PARA ILUMINACIÓN |  | UND | 571 | 345203 | 197110913 | 571 | 345203 | 197110913
228 | 27.2.02 | Ref. Res 055-25 Gober Boy/Cotiz | 27.2.02 | SALIDA PARA ILUMINACIÓN EN BAÑOS |  | UND | 27 | 345203 | 9320481 | 27 | 345203 | 9320481
229 | 27.2.03 | Ref. Res 055-25 Gober Boy/Cotiz | 27.2.03 | SALIDA PARA SENSOR ALUMBRADO (INCLUYE SENSOR) |  | UND | 33 | 974936 | 32172888 | 33 | 974936 | 32172888
230 | 27.2.04 | Ref. Res 055-25 Gober Boy/Cotiz | 27.2.04 | SALIDA PARA LÁMPARA EMERGENCIA |  | UND | 95 | 345203 | 32794285 | 95 | 345203 | 32794285
231 | 27.2.05 | Ref. Res 055-25 Gober Boy/Cotiz | 27.2.05 | Salida para luz guía auditorio |  | UND | 14 | 399400 | 5591600 | 14 | 399400 | 5591600
232 | 27.2.06 | Ref. Res 055-25 Gober Boy/Cotiz | 27.2.06 | SALIDA PARA TOMACORRIENTE DOBLE CON POLO A TIERRA |  | UND | 176 | 291344 | 51276544 | 176 | 291344 | 51276544
233 | 27.2.07 | Ref. Res 055-25 Gober Boy/Cotiz | 27.2.07 | Salida para tomacorriente doble con polo a tierra en mueble |  | UND | 97 | 173674 | 16846378 | 97 | 173674 | 16846378
234 | 27.2.08 | Ref. Res 055-25 Gober Boy/Cotiz | 27.2.08 | Salida para tomacorriente con polo a tierra aislado |  | UND | 42 | 373976 | 15706992 | 42 | 373976 | 15706992
235 | 27.2.09 | Ref. Res 055-25 Gober Boy/Cotiz | 27.2.09 | Salida para tomacorriente con polo a tierra aislado en mueble |  | UND | 149 | 173674 | 25877426 | 149 | 173674 | 25877426
236 | 27.2.10 | Ref. Res 055-25 Gober Boy/Cotiz | 27.2.10 | SALIDA PARA TOMACORRIENTE DOBLE GFCI |  | UND | 4 | 349547 | 1398188 | 4 | 349547 | 1398188
237 | 27.2.11 | Ref. Res 055-25 Gober Boy/Cotiz | 27.2.11 | SALIDA PARA TOMACORRIENTE DOBLE GFCI CON PROTECCIÓN HUMEDAD |  | UND | 4 | 349547 | 1398188 | 4 | 349547 | 1398188
238 | 27.2.12 | Ref. Res 055-25 Gober Boy/Cotiz | 27.2.12 | SALIDA PARA TOMACORRIENTE BIFÁSICA |  | UND | 5 | 291344 | 1456720 | 5 | 291344 | 1456720
239 | 27.2.13 | Ref. Res 055-25 Gober Boy/Cotiz | 27.2.13 | Salida para tomacorriente trifásica |  | UND | 3 | 515981 | 1547943 | 3 | 515981 | 1547943
240 | 27.2.14 | Ref. Res 055-25 Gober Boy/Cotiz | 27.2.14 | Salida para Secamanos |  | UND | 7 | 487706 | 3413942 | 7 | 487706 | 3413942
241 | 27.2.15 | Ref. Res 055-25 Gober Boy/Cotiz | 27.2.15 | SALIDA PARA SENSOR APARATOS SANITARIOS |  | UND | 42 | 276345 | 11606490 | 42 | 276345 | 11606490
242 | 27.2.16 | Ref. Res 055-25 Gober Boy/Cotiz | 27.2.16 | SALIDA PARA INTERRUPTOR SENCILLO |  | UND | 11 | 292500 | 3217500 | 11 | 292500 | 3217500
243 | 27.2.17 | Ref. Res 055-25 Gober Boy/Cotiz | 27.2.17 | SALIDA PARA INTERRUPTOR DOBLE |  | UND | 24 | 364362 | 8744688 | 24 | 364362 | 8744688
244 | 27.2.18 | Ref. Res 055-25 Gober Boy/Cotiz | 27.2.18 | SALIDA PARA INTERRUPTOR TRIPLE |  | UND | 1 | 436225 | 436225 | 1 | 436225 | 436225
245 | 27.2.19 | Ref. Res 055-25 Gober Boy/Cotiz | 27.2.19 | SALIDA PARA INTERRUPTOR CONMUTABLE |  | UND | 9 | 328431 | 2955879 | 9 | 328431 | 2955879
246 | 27.2.20 | Ref. Res 055-25 Gober Boy/Cotiz | 27.2.20 | SALIDA PARA INTERRUPTOR CONMUTABLE MÁS SENCILLO |  | UND | 1 | 400293 | 400293 | 1 | 400293 | 400293
247 | 27.2.21 | Ref. Res 055-25 Gober Boy/Cotiz | 27.2.21 | SALIDA PARA DATOS |  | UND | 104 | 510207 | 53061528 | 104 | 510207 | 53061528
248 | 27.2.22 | Ref. Res 055-25 Gober Boy/Cotiz | 27.2.22 | Salida para datos en mueble |  | UND | 176 | 362265 | 63758640 | 176 | 362265 | 63758640
249 | 27.2.23 | Ref. Res 055-25 Gober Boy/Cotiz | 27.2.23 | SALIDA PARA HDMI EN TUBO DE 1 1/4" |  | UND | 18 | 1633405 | 29401290 | 18 | 1633405 | 29401290
250 | 27.2.24 | Ref. Res 055-25 Gober Boy/Cotiz | 27.2.24 | Salida para antena de TV |  | UND | 1 | 88094 | 88094 | 1 | 88094 | 88094
[9 empty] | 569583115 |  |  | 569583115
SUBCAP. 27.3 TABLEROS E INTERRUPTORES
251 | 27.3.01 | Res 055-25 Gober Boyacá | 2.10.204 | SUMINISTRO E INSTALACIÓN DE BREAKER TERMOMAGNÉTICO MONOPOLAR ENCHUFABLE DE 1 X 15/20 AMP |  | UND | 105 | 32381 | 3400005 | 105 | 32381 | 3400005
252 | 27.3.02 | Res 055-25 Gober Boyacá | 2.10.214 | SUMINISTRO E INSTALACIÓN DE BREAKER TERMOMAGNÉTICO BIPOLAR ENCHUFABLE DE 2 X 30 AMP |  | UND | 3 | 91443 | 274329 | 3 | 91443 | 274329
253 | 27.3.03 | Res 055-25 Gober Boyacá | 2.10.224 | SUMINISTRO E INSTALACIÓN DE BREAKER TERMOMAGNÉTICO TRIPOLAR ENCHUFABLE DE 3 X 30 AMP |  | UND | 2 | 212775 | 425550 | 2 | 212775 | 425550
254 | 27.3.04 | Res 055-25 Gober Boyacá | 2.10.223 | SUMINISTRO E INSTALACIÓN DE BREAKER TERMOMAGNÉTICO TRIPOLAR ENCHUFABLE DE 3 X 20 AMP |  | UND | 3 | 218218 | 654654 | 3 | 218218 | 654654
255 | 27.3.05 | Ref. Res 055-25 Gober Boy/Cotiz | 27.3.05 | SUMINISTRO E INSTALACIÓN DE BREAKER TERMOMAGNÉTICO TRIPOLAR DE 3X30 AMP. |  | UND | 3 | 296158 | 888474 | 3 | 296158 | 888474
256 | 27.3.06 | Res 055-25 Gober Boyacá | 2.10.225 | SUMINISTRO E INSTALACIÓN DE BREAKER TERMOMAGNÉTICO TRIPOLAR ENCHUFABLE DE 3 X 40 AMP |  | UND | 2 | 213714 | 427428 | 2 | 213714 | 427428
257 | 27.3.07 | Res 055-25 Gober Boyacá | 2.10.233 | SUMINISTRO E INSTALACIÓN DE BREAKER TOTALIZADOR TIPO INDUSTRIAL DE 3 X 50 AMP |  | UND | 2 | 305477 | 610954 | 2 | 305477 | 610954
258 | 27.3.08 | Res 055-25 Gober Boyacá | 2.10.234 | SUMINISTRO E INSTALACIÓN DE BREAKER TOTALIZADOR TIPO INDUSTRIAL DE 3 X 60 AMP |  | UND | 1 | 318472 | 318472 | 1 | 318472 | 318472
259 | 27.3.09 | Ref. Res 055-25 Gober Boy/Cotiz | 27.3.09 | SUMINISTRO E INSTALACIÓN DE BREAKER AUTOMÁTICO INDUSTRIAL DE 3X70 A. |  | UND | 1 | 270482 | 270482 | 1 | 270482 | 270482
260 | 27.3.10 | Res 055-25 Gober Boyacá | 2.10.235 | SUMINISTRO E INSTALACIÓN DE BREAKER TOTALIZADOR TIPO INDUSTRIAL DE 3 X 80 AMP. |  | UND | 1 | 325959 | 325959 | 1 | 325959 | 325959
261 | 27.3.11 | Res 055-25 Gober Boyacá | 2.10.236 | SUMINISTRO E INSTALACIÓN DE BREAKER TOTALIZADOR TIPO INDUSTRIAL DE 3 X 100 AMP. |  | UND | 3 | 349782 | 1049346 | 3 | 349782 | 1049346
262 | 27.3.12 | Ref. Res 055-25 Gober Boy/Cotiz | 27.3.12 | Caja para Interruptor Automático tipo industrial hasta 80 A. |  | UND | 3 | 112191 | 336573 | 3 | 112191 | 336573
263 | 27.3.13 | Ref. Res 055-25 Gober Boy/Cotiz | 27.3.13 | TABLERO TRIFÁSICO CON ESPACIO PARA TOTALIZADOR DE 24 CTOS |  | UND | 4 | 886760 | 3547040 | 4 | 886760 | 3547040
264 | 27.3.14 | Ref. Res 055-25 Gober Boy/Cotiz | 27.3.14 | Tablero trifásico con espacio para totalizador de 30 ctos |  | UND | 1 | 1053286 | 1053286 | 1 | 1053286 | 1053286
265 | 27.3.15 | Ref. Res 055-25 Gober Boy/Cotiz | 27.3.15 | Tablero trifásico con espacio para totalizador de 36 ctos |  | UND | 1 | 1156424 | 1156424 | 1 | 1156424 | 1156424
266 | 27.3.16 | Ref. Res 055-25 Gober Boy/Cotiz | 27.3.16 | Tablero trifásico con espacio para totalizador de 42 ctos |  | UND | 1 | 911324 | 911324 | 1 | 911324 | 911324
267 | 27.3.17 | Ref. Res 055-25 Gober Boy/Cotiz | 27.3.17 | Tablero general UPS con BY pass sin cruce por cero según diagrama |  | UND | 1 | 5280803 | 5280803 | 1 | 5280803 | 5280803
[9 empty] | 20931103 |  |  | 20931103
SUBCAP. 27.4 ACOMETIDAS (En conductor libre de halógenos)
268 | 27.4.01 | Ref. Res 055-25 Gober Boy/Cotiz | 27.4.01 | ACOMETIDA EN 1" CON 3X10+1X10+1X10T CU |  | M | 170 | 91176 | 15499920 | 170 | 91176 | 15499920
269 | 27.4.02 | Ref. Res 055-25 Gober Boy/Cotiz | 27.4.02 | ACOMETIDA EN 1" CON 3X8+1X8+1X8T CU |  | M | 107 | 91225 | 9761075 | 107 | 91225 | 9761075
270 | 27.4.03 | Ref. Res 055-25 Gober Boy/Cotiz | 27.4.03 | ACOMETIDA EN 1 1/2" CON 3X6+1X6+1X6T CU |  | M | 40 | 105582 | 4223280 | 40 | 105582 | 4223280
271 | 27.4.04 | Ref. Res 055-25 Gober Boy/Cotiz | 27.4.04 | ACOMETIDA EN 1 1/2" CON 3X4+1X4+1X4T CU |  | M | 98 | 166088 | 16276624 | 98 | 166088 | 16276624
272 | 27.4.05 | Ref. Res 055-25 Gober Boy/Cotiz | 27.4.05 | ACOMETIDA EN 2" CON 3X2+1X2+1X4T CU |  | M | 71 | 200331 | 14223501 | 71 | 200331 | 14223501
273 | 27.4.06 | Ref. Res 055-25 Gober Boy/Cotiz | 27.4.06 | ACOMETIDA EN 2" CON 3X1/0+1X2+1X4T CU |  | M | 71 | 254145 | 18044295 | 71 | 254145 | 18044295
274 | 27.4.07 | Ref. Res 055-25 Gober Boy/Cotiz | 27.4.07 | ACOMETIDA EN 1" CON 3X8+1X6+1X8T CU |  | M | 20 | 90061 | 1801220 | 20 | 90061 | 1801220
275 | 27.4.08 | Ref. Res 055-25 Gober Boy/Cotiz | 27.4.08 | ACOMETIDA EN 1 1/4" CON 3X6+1X4+1X6T CU |  | M | 63 | 108705 | 6848415 | 63 | 108705 | 6848415
276 | 27.4.09 | Ref. Res 055-25 Gober Boy/Cotiz | 27.4.09 | ACOMETIDA EN 2" CON 3X1/0+1X2/0+1X4T CU |  | M | 33 | 280119 | 9243927 | 33 | 280119 | 9243927
277 | 27.4.10 | Ref. Res 055-25 Gober Boy/Cotiz | 27.4.10 | ACOMETIDA EN 4" CON 3X185MMM+1X120MM+1X70MM AL |  | M | 24 | 297235 | 7133640 | 24 | 297235 | 7133640
278 | 27.4.11 | Ref. Res 055-25 Gober Boy/Cotiz | 27.4.11 | ACOMETIDA EN 3X4" CON 3(3X185MMM+1X120MM+1X70MM) AL |  | M | 28 | 970509 | 27174252 | 28 | 970509 | 27174252
279 | 27.4.12 | Ref. Res 055-25 Gober Boy/Cotiz | 27.4.12 | Caja de paso 60x60x30 |  | UND | 3 | 426496 | 1279488 | 3 | 426496 | 1279488
280 | 27.4.13 | Res 055-25 Gober Boyacá | 6.03.10 | CAJA DE INSPECCIÓN SUBTERRÁNEA DE 1 M X 1 M. INCLUYE MARCO Y CONTRAMARCO TIPO CD 2008 |  | UND | 8 | 2299109 | 18392872 | 8 | 2299109 | 18392872
281 | 27.4.14 | Ref. Res 055-25 Gober Boy/Cotiz | 27.4.14 | Caja de paso en mampostería 100x100 según Norma |  | UND | 3 | 1813373 | 5440119 | 3 | 1813373 | 5440119
282 | 27.4.15 | Ref. Res 055-25 Gober Boy/Cotiz | 27.4.15 | ACOMETIDA EN CABLE 120MM XLPE 15 KV AL(MEDIA TENSIÓN) |  | M | 65 | 137319 | 8925735 | 65 | 137319 | 8925735
[9 empty] | 164268363 |  |  | 164268363
SUBCAP. 27.5 BANDEJAS PORTABABLES Y GABINETES electrica y comunicaciones (infraestructura, no incluye cableado)
283 | 27.5.01 | Ref. Res 055-25 Gober Boy/Cotiz | 27.5.01 | Acometida para alimentación bandeja 3 tubos de 3" EMT SCH 40 |  | M | 9 | 355770 | 3201930 | 9 | 355770 | 3201930
284 | 27.5.02 | Ref. Res 055-25 Gober Boy/Cotiz | 27.5.02 | SUMINISTRO E INSTALACIÓN DE BANDEJA PORTACABLES DE 60 MM X 300 MM |  | M | 430 | 128691 | 55337130 | 430 | 128691 | 55337130
285 | 27.5.03 | Ref. Res 055-25 Gober Boy/Cotiz | 27.5.03 | SUMINISTRO E INSTALACIÓN DE CABLE DE COBRE NO 6 PARA ATERRIZAJE DE BANDEJA |  | M | 446 | 16057 | 7161422 | 446 | 16057 | 7161422
286 | 27.5.04 | Ref. Res 055-25 Gober Boy/Cotiz | 27.5.04 | ACOMETIDA DE BANDEJA PORTACABLES A CUBIERTA CON 3 TUBOS DE 2" |  | M | 1 | 115658 | 115658 | 1 | 115658 | 115658
[9 empty] | 65816140 |  |  | 65816140
SUBCAP. 27.5.05 Gabinete de 42RU, incluye organizadores, y multitoma
287 | 27.5.06 | Ref. Res 055-25 Gober Boy/Cotiz | 27.5.06 | Gabinete de 20RU, incluye organizadores, y multitoma |  | UND | 3 | 2219943 | 6659829 | 3 | 2219943 | 6659829
[9 empty] | 6659829 |  |  | 6659829
SUBCAP. 27.6 VARIOS
288 | 27.6.01 | Ref. Res 055-25 Gober Boy/Cotiz | 27.6.01 | Sistema general de tierras, malla incluye, tierra de la subestación, bajantes de pararrayos y barrajes |  | UND | 1 | 775162 | 775162 | 1 | 775162 | 775162
289 | 27.6.02 | Ref. Res 055-25 Gober Boy/Cotiz | 27.6.02 | CANALIZACIÓN EN 4 TUBOS DE 4" PVC |  | M | 52 | 476183 | 24761516 | 52 | 476183 | 24761516
290 | 27.6.03 | Ref. Res 055-25 Gober Boy/Cotiz | 27.6.03 | Canalización con 2 tubos de 4" recubiertas en material resistente al fuego |  | M | 9 | 296539 | 2668851 | 9 | 296539 | 2668851
291 | 27.6.04 | Ref. Res 055-25 Gober Boy/Cotiz | 27.6.04 | CANALIZACIÓN EN 3 TUBOS DE 3" COMUNICACIONES |  | M | 25 | 115658 | 2891450 | 25 | 115658 | 2891450
292 | 27.6.05 | Ref. Res 055-25 Gober Boy/Cotiz | 27.6.05 | BAJANTE EN TUBO IMC DE 6" |  | UND | 1 | 24026167 | 24026167 | 1 | 24026167 | 24026167
293 | 27.6.06 | Ref. Res 055-25 Gober Boy/Cotiz | 27.6.06 | SUMINISTRO E INSTALACION DE TRANSFORMADOR TRIFASICO DE MEDIA TENSIÓN SECO CLASE F 225 KVA 13200/208-120V DEVANADOS EN ALUMINIO EFICIENDIA DEL 98,82, INCLUYE:4 RUEDAS BIDIRECCIONALES, JUEGO DE DPS CON PLATINA POR EL LADO DE MT Y CELDA O GABINETE PARA MEDIA TENSIÓN IP20 TRANSFO DE 225 KVA. [4], GRUPO DE MEDIDA EN BAJA TENSION, TABLERO DE TRANSFERENCIAS. |  | UND | 1 | 142638966 | 142638966 | 1 | 142638966 | 142638966
[9 empty] | 197762112 |  |  | 197762112
SUBCAP. 27.6.07 Suministro de celda para trasformador de 225 Kva tipo seco
294 | 27.6.07.01 | Ref. Res 055-25 Gober Boy/Cotiz | 27.6.09 | Celda de entrada, salida y protección en SF6 según diagrama |  | UND | 1 | 79371810 | 79371810 | 1 | 79371810 | 79371810
295 | 27.6.07.02 | Ref. Res 055-25 Gober Boy/Cotiz | 27.6.10 | PLANTA CABINADA DE 225 KVA, INSONORIZADA, TIER III |  | UND | 1 | 302569636 | 302569636 | 1 | 302569636 | 302569636
296 | 27.6.07.03 | Ref. Res 055-25 Gober Boy/Cotiz | 27.6.11 | TABLERO GENERAL DE ACUERDO AL DIAGRAMA UNIFILAR |  | UND | 1 | 33240496 | 33240496 | 1 | 33240496 | 33240496
297 | 27.6.07.04 | Ref. Res 055-25 Gober Boy/Cotiz | 27.6.12 | Tabero Planta de Emergencia según Diagrama |  | GL | 1 | 5408407 | 5408407 | 1 | 5408407 | 5408407
298 | 27.6.07.05 | Ref. Res 055-25 Gober Boy/Cotiz | 27.6.13 | Grupo de medida Bomba de incendio según diagrama |  | UND | 1 | 11128595 | 11128595 | 1 | 11128595 | 11128595
299 | 27.6.07.06 | Ref. Res 055-25 Gober Boy/Cotiz | 27.6.14 | Grupo de medida para 225 KVA |  | UND | 1 | 6365440 | 6365440 | 1 | 6365440 | 6365440
300 | 27.6.07.07 | Ref. Res 055-25 Gober Boy/Cotiz | 27.6.15 | Trasferencia Incendio listada para bomba de 75 HP según diagrama |  | UND | 1 | 3007771 | 3007771 | 1 | 3007771 | 3007771
301 | 27.6.07.08 | Ref. Res 055-25 Gober Boy/Cotiz | 27.6.16 | Trasferencia automática de 650 amperios |  | UND | 1 | 2752562 | 2752562 | 1 | 2752562 | 2752562
302 | 27.6.07.09 | Ref. Res 055-25 Gober Boy/Cotiz | 27.6.17 | Pruebas Cable de Media tensión |  | UND | 1 | 3886772 | 3886772 | 1 | 3886772 | 3886772
303 | 27.6.07.10 | Ref. Res 055-25 Gober Boy/Cotiz | 27.6.18 | JUEGO DE DPS TRIFÁSICO 12 KV 15 KA EN TRASFORMADOR |  | JG | 1 | 1891419 | 1891419 | 1 | 1891419 | 1891419
304 | 27.6.07.11 | Ref. Res 055-25 Gober Boy/Cotiz | 27.6.19 | Bandeja tipo escalera de 60 cmsx30cms incluyendo curva vertical |  | M | 6 | 130418 | 782508 | 6 | 130418 | 782508
305 | 27.6.07.12 | Ref. Res 055-25 Gober Boy/Cotiz | 27.6.20 | INTERCONEXIÓN ENTRE CELDAS SUBESTACIÓN CON CABLE 70 MM AL XLPE |  | UND | 1 | 3384101 | 3384101 | 1 | 3384101 | 3384101
306 | 27.6.07.13 | Ref. Res 055-25 Gober Boy/Cotiz | 27.6.21 | Puesta a tierra celdas metálicas y tableros |  | UND | 1 | 1660214 | 1660214 | 1 | 1660214 | 1660214
307 | 27.6.07.14 | Ref. Res 055-25 Gober Boy/Cotiz | 27.6.22 | Sistema general de apantallamiento en cubierta |  | UND | 1 | 3161500 | 3161500 | 1 | 3161500 | 3161500
308 | 27.6.07.15 | Ref. Res 055-25 Gober Boy/Cotiz | 27.6.23 | Botonera para control de alumbrado exterior con 4 interruptores de codillo y luz indicadora de encendido |  | UND | 1 | 124427 | 124427 | 1 | 124427 | 124427
309 | 27.6.07.16 | Ref. Res 055-25 Gober Boy/Cotiz | 27.6.24 | UPS 30 KVA SEGÚN ESPECIFICACIONES |  | UND | 1 | 88035333 | 88035333 | 1 | 88035333 | 88035333
310 | 27.6.07.17 | Ref. Res 055-25 Gober Boy/Cotiz | 27.6.25 | Certificación RETIE |  | UND |  | 7401175 | 0 |  | 7401175 | 0
311 | 27.6.07.18 | Ref. Res 055-25 Gober Boy/Cotiz | 27.6.26 | Certificación RETILAP |  | UND |  | 6668086 | 0 |  | 6668086 | 0
312 | 27.6.07.19 | Ref. Res 055-25 Gober Boy/Cotiz | 27.6.27 | Tramites de aprobación y conexión del proyecto |  | UND | 1 | 14802002 | 14802002 | 1 | 14802002 | 14802002
[9 empty] | 561572993 |  |  | 561572993
CAP. 28 INSTALACIONES HIDROSANITARIAS | [8 empty] | 1154920556.28 |  |  | 1154920556.28
SUBCAP. 28.1 SISTEMA DE ABASTECIMIENTO
28.1.1 Redes de Distribución
28.1.1.1. Redes de agua fría en: PVC-Presión
313 | 28.1.1.1.1 | Ref. Res 055-25 Gober Boy/Cotiz | 28.1.1.1.1 | TUBERÍA PVC - PRESIÓN 3" (INCLUYE SUMINISTRO E INSTALACIÓN) |  | M | 4 | 95962 | 383848 | 4 | 95962 | 383848
314 | 28.1.1.1.2 | Ref. Res 055-25 Gober Boy/Cotiz | 28.1.1.1.2 | ACCESORIOS PVC - PRESIÓN 3" (INCLUYE SUMINISTRO E INSTALACIÓN) |  | UND | 12 | 108426 | 1301112 | 12 | 108426 | 1301112
315 | 28.1.1.1.3 | Ref. Res 055-25 Gober Boy/Cotiz | 28.1.1.1.3 | TUBERÍA PVC - PRESIÓN 2-1/2" (INCLUYE SUMINISTRO E INSTALACIÓN) |  | M | 1 | 32794 | 32794 | 1 | 32794 | 32794
316 | 28.1.1.1.4 | Ref. Res 055-25 Gober Boy/Cotiz | 28.1.1.1.4 | ACCESORIOS PVC - PRESIÓN 2-1/2" (INCLUYE SUMINISTRO E INSTALACIÓN) |  | UND | 7 | 75763 | 530341 | 7 | 75763 | 530341
317 | 28.1.1.1.5 | Ref. Res 055-25 Gober Boy/Cotiz | 28.1.1.1.5 | ACCESORIOS PVC - PRESIÓN 1-1/2" (INCLUYE SUMINISTRO E INSTALACIÓN) |  | UND | 3 | 37737 | 113211 | 3 | 37737 | 113211
318 | 28.1.1.1.6 | Ref. Res 055-25 Gober Boy/Cotiz | 28.1.1.1.6 | TUBERÍA PVC RDE-21 3" (INCLUYE SUMINISTRO E INSTALACIÓN) |  | M | 91.83 | 88147 | 8094539.01 | 91.83 | 88147 | 8094539.01
319 | 28.1.1.1.7 | Ref. Res 055-25 Gober Boy/Cotiz | 28.1.1.1.7 | ACCESORIOS PVC - PRESIÓN 3" (INCLUYE SUMINISTRO E INSTALACIÓN) |  | UND | 53 | 108426 | 5746578 | 53 | 108426 | 5746578
320 | 28.1.1.1.8 | Ref. Res 055-25 Gober Boy/Cotiz | 28.1.1.1.8 | TUBERÍA PVC - PRESIÓN 2-1/2" (INCLUYE SUMINISTRO E INSTALACIÓN) |  | M | 13.66 | 32794 | 447966.04 | 13.66 | 32794 | 447966.04
321 | 28.1.1.1.9 | Ref. Res 055-25 Gober Boy/Cotiz | 28.1.1.1.9 | ACCESORIOS PVC - PRESIÓN 2-1/2" (INCLUYE SUMINISTRO E INSTALACIÓN) |  | UND | 16 | 75763 | 1212208 | 16 | 75763 | 1212208
322 | 28.1.1.1.10 | Ref. Res 055-25 Gober Boy/Cotiz | 28.1.1.1.10 | TUBERÍA PVC RDE-21 2" (INCLUYE SUMINISTRO E INSTALACIÓN) |  | M | 18.5 | 50222 | 929107 | 18.5 | 50222 | 929107
323 | 28.1.1.1.11 | Ref. Res 055-25 Gober Boy/Cotiz | 28.1.1.1.11 | ACCESORIOS PVC PRESION 2" (INCLUYE SUMINISTRO E INSTALACIÓN) |  | UND | 39 | 35934 | 1401426 | 39 | 35934 | 1401426
324 | 28.1.1.1.12 | Ref. Res 055-25 Gober Boy/Cotiz | 28.1.1.1.12 | TUBERÍA PVC RDE-21 1-1/2" (INCLUYE SUMINISTRO E INSTALACIÓN) |  | M | 52.61 | 37737 | 1985343.57 | 52.61 | 37737 | 1985343.57
325 | 28.1.1.1.13 | Ref. Res 055-25 Gober Boy/Cotiz | 28.1.1.1.13 | ACCESORIOS PVC PRESION 1-1/2" (INCLUYE SUMINISTRO E INSTALACIÓN) |  | UND | 43 | 24532 | 1054876 | 43 | 24532 | 1054876
326 | 28.1.1.1.14 | Ref. Res 055-25 Gober Boy/Cotiz | 28.1.1.1.14 | TUBERÍA PVC RDE-21 1-1/4" (INCLUYE SUMINISTRO E INSTALACIÓN) |  | M | 58.48 | 31107 | 1819137.36 | 58.48 | 31107 | 1819137.36
327 | 28.1.1.1.15 | Ref. Res 055-25 Gober Boy/Cotiz | 28.1.1.1.15 | ACCESORIOS PVC PRESION 1-1/4" (INCLUYE SUMINISTRO E INSTALACIÓN) |  | UND | 55 | 18705 | 1028775 | 55 | 18705 | 1028775
328 | 28.1.1.1.16 | Ref. Res 055-25 Gober Boy/Cotiz | 28.1.1.1.16 | TUBERÍA PVC RDE-13.5 1" (INCLUYE SUMINISTRO E INSTALACIÓN) |  | M | 181.32 | 20244 | 3670642.08 | 181.32 | 20244 | 3670642.08
329 | 28.1.1.1.17 | Ref. Res 055-25 Gober Boy/Cotiz | 28.1.1.1.17 | ACCESORIOS PVC PRESION 1" (INCLUYE SUMINISTRO E INSTALACIÓN) |  | UND | 94 | 15495 | 1456530 | 94 | 15495 | 1456530
330 | 28.1.1.1.18 | Ref. Res 055-25 Gober Boy/Cotiz | 28.1.1.1.18 | TUBERÍA PVC RDE-11 3/4" (INCLUYE SUMINISTRO E INSTALACIÓN) |  | M | 30.71 | 26593 | 816671.03 | 30.71 | 26593 | 816671.03
331 | 28.1.1.1.19 | Ref. Res 055-25 Gober Boy/Cotiz | 28.1.1.1.19 | ACCESORIOS PVC PRESION 3/4" (INCLUYE SUMINISTRO E INSTALACIÓN) |  | UND | 20 | 9922 | 198440 | 20 | 9922 | 198440
332 | 28.1.1.1.20 | Ref. Res 055-25 Gober Boy/Cotiz | 28.1.1.1.20 | TUBERÍA PVC RDE-9 1/2" (INCLUYE SUMINISTRO E INSTALACIÓN) |  | M | 181.96 | 22889 | 4164882.44 | 181.96 | 22889 | 4164882.44
333 | 28.1.1.1.21 | Ref. Res 055-25 Gober Boy/Cotiz | 28.1.1.1.21 | ACCESORIOS PVC PRESION 1/2" (INCLUYE SUMINISTRO E INSTALACIÓN) |  | UND | 89 | 7763 | 690907 | 89 | 7763 | 690907
[9 empty] | 37079334.53 |  |  | 37079334.53
28.1.2 Puntos Hidráulicos
28.1.2.1 Puntos hidráulicos - agua fría
334 | 28.1.2.1.1 | Res 055-25 Gober Boyacá | 2.12.09 | SUMINISTRO E INSTALACIÓN DE SALIDA DE AGUA FRÍA EN TUBERÍA PVC DE 1/2" T.P. |  | UND | 52 | 146077 | 7596004 | 52 | 146077 | 7596004
335 | 28.1.2.1.2 | Res 055-25 Gober Boyacá | 2.12.10 | SUMINISTRO E INSTALACIÓN DE SALIDA DE AGUA FRÍA EN TUBERÍA PVC DE 3/4" T.P. |  | UND | 12 | 155489 | 1865868 | 12 | 155489 | 1865868
[9 empty] | 9461872 |  |  | 9461872
SUBCAP. 28.2 SISTEMA DE DESAGUES
28.2.1 Redes de desagües, drenajes y ventilación
336 | 28.2.1.1 | Ref. Res 055-25 Gober Boy/Cotiz | 28.2.1.1 | TUBERÍA PVC(S) 8" |  | M | 29.4 | 169367 | 4979389.8 | 29.4 | 169367 | 4979389.8
337 | 28.2.1.2 | Ref. Res 055-25 Gober Boy/Cotiz | 28.2.1.2 | ACCESORIOS PVC(S) 8" |  | UND | 9 | 605034 | 5445306 | 9 | 605034 | 5445306
338 | 28.2.1.3 | Res 055-25 Gober Boyacá | 2.12.109 | SUMINISTRO E INSTALACIÓN DE TUBERÍA SANITARIA DE 6" PVC T.P. |  | M | 593.21 | 184799 | 109624614.79 | 593.21 | 184799 | 109624614.79
339 | 28.2.1.4 | Ref. Res 055-25 Gober Boy/Cotiz | 28.2.1.4 | ACCESORIOS PVC(S) 6" |  | UND | 222 | 296519 | 65827218 | 222 | 296519 | 65827218
340 | 28.2.1.5 | Ref. Res 055-25 Gober Boy/Cotiz | 28.2.1.5 | TUBERÍA PVC(S) 4" |  | M | 1589.41 | 71031 | 112897381.71 | 1589.41 | 71031 | 112897381.71
341 | 28.2.1.6 | Ref. Res 055-25 Gober Boy/Cotiz | 28.2.1.6 | ACCESORIOS PVC(S) 4" |  | UND | 775 | 73151 | 56692025 | 775 | 73151 | 56692025
342 | 28.2.1.7 | Ref. Res 055-25 Gober Boy/Cotiz | 28.2.1.7 | TUBERÍA PVC(S) 3" |  | M | 296.72 | 52182 | 15483443.04 | 296.72 | 52182 | 15483443.04
343 | 28.2.1.8 | Ref. Res 055-25 Gober Boy/Cotiz | 28.2.1.8 | TUBERÍA PVC(V) 3" |  | M | 82.05 | 77540 | 6362157 | 82.05 | 77540 | 6362157
344 | 28.2.1.9 | Ref. Res 055-25 Gober Boy/Cotiz | 28.2.1.9 | ACCESORIOS PVC(S) 3" |  | UND | 249 | 59447 | 14802303 | 249 | 59447 | 14802303
345 | 28.2.1.10 | Ref. Res 055-25 Gober Boy/Cotiz | 28.2.1.10 | TUBERÍA PVC(S) 2" |  | M | 186 | 36745 | 6834570 | 186 | 36745 | 6834570
346 | 28.2.1.11 | Ref. Res 055-25 Gober Boy/Cotiz | 28.2.1.11 | TUBERÍA PVC(V) 2" |  | M | 94.82 | 56718 | 5378000.76 | 94.82 | 56718 | 5378000.76
347 | 28.2.1.12 | Ref. Res 055-25 Gober Boy/Cotiz | 28.2.1.12 | ACCESORIOS PVC(S) 2" |  | UND | 301 | 52415 | 15776915 | 301 | 52415 | 15776915
348 | 28.2.1.13 | Ref. Res 055-25 Gober Boy/Cotiz | 28.2.1.13 | TUBERÍA DRENAJE 100 MM |  | M | 219.32 | 90958 | 19948908.56 | 219.32 | 90958 | 19948908.56
349 | 28.2.1.14 | Ref. Res 055-25 Gober Boy/Cotiz | 28.2.1.14 | TUBERÍA UNIÓN MECÁNICA 160 MM |  | M | 10.12 | 111465 | 1128025.8 | 10.12 | 111465 | 1128025.8
350 | 28.2.1.15 | Ref. Res 055-25 Gober Boy/Cotiz | 28.2.1.15 | TUBERÍA PVC RDE-21 3" |  | M | 73.76 | 88147 | 6501722.72 | 73.76 | 88147 | 6501722.72
351 | 28.2.1.16 | Ref. Res 055-25 Gober Boy/Cotiz | 28.2.1.16 | ACCESORIOS PVC - PRESIÓN 3" |  | UND | 40 | 108426 | 4337040 | 40 | 108426 | 4337040
352 | 28.2.1.17 | Ref. Res 055-25 Gober Boy/Cotiz | 28.2.1.17 | TUBERÍA PVC RDE-21 2" |  | M | 54.6 | 50222 | 2742121.2 | 54.6 | 50222 | 2742121.2
353 | 28.2.1.18 | Ref. Res 055-25 Gober Boy/Cotiz | 28.2.1.18 | ACCESORIOS PVC PRESION 2" |  | UND | 37 | 35934 | 1329558 | 37 | 35934 | 1329558
[9 empty] | 456090700.38 |  |  | 456090700.38
28.2.2 Puntos Sanitarios
354 | 28.2.2.1 | Res 055-25 Gober Boyacá | 5.01.11 | PUNTO SANITARIO O DE DESAGUES DE 2" |  | UND | 47 | 107370 | 5046390 | 47 | 107370 | 5046390
355 | 28.2.2.2 | Res 055-25 Gober Boyacá | 5.01.12 | PUNTO SANITARIO O DE DESAGUES DE 3" |  | UND | 38 | 155310 | 5901780 | 38 | 155310 | 5901780
356 | 28.2.2.12 | Res 055-25 Gober Boyacá | 5.01.13 | PUNTO SANITARIO O DE DESAGUES DE 4" |  | UND | 104 | 210312 | 21872448 | 104 | 210312 | 21872448
[9 empty] | 32820618 |  |  | 32820618
SUBCAP. 28.3 PINTURA DE TUBERIAS
28.3.1 Redes de abastecimiento
357 | 28.3.1.1 | Ref. Res 055-25 Gober Boy/Cotiz | 28.3.1.1 | PINTURA DE TUBERIAS TUBERÍA 3" |  | M | 95.83 | 12791 | 1225761.53 | 95.83 | 12791 | 1225761.53
358 | 28.3.1.2 | Ref. Res 055-25 Gober Boy/Cotiz | 28.3.1.2 | PINTURA DE TUBERIAS TUBERÍA 2-1/2" |  | M | 14.66 | 11365 | 166610.9 | 14.66 | 11365 | 166610.9
359 | 28.3.1.3 | Ref. Res 055-25 Gober Boy/Cotiz | 28.3.1.3 | PINTURA DE TUBERIAS TUBERÍA 2" |  | M | 18.5 | 11365 | 210252.5 | 18.5 | 11365 | 210252.5
360 | 28.3.1.4 | Ref. Res 055-25 Gober Boy/Cotiz | 28.3.1.4 | PINTURA DE TUBERIAS TUBERÍA 1-1/2" |  | M | 52.61 | 9183 | 483117.63 | 52.61 | 9183 | 483117.63
361 | 28.3.1.5 | Ref. Res 055-25 Gober Boy/Cotiz | 28.3.1.5 | PINTURA DE TUBERIAS TUBERÍA 1-1/4" |  | M | 58.48 | 8515 | 497957.2 | 58.48 | 8515 | 497957.2
362 | 28.3.1.6 | Ref. Res 055-25 Gober Boy/Cotiz | 28.3.1.6 | PINTURA DE TUBERIAS TUBERÍA 1" |  | M | 181.32 | 8515 | 1543939.8 | 181.32 | 8515 | 1543939.8
363 | 28.3.1.7 | Ref. Res 055-25 Gober Boy/Cotiz | 28.3.1.7 | PINTURA DE TUBERIAS TUBERÍA 3/4" |  | M | 30.71 | 8159 | 250562.89 | 30.71 | 8159 | 250562.89
364 | 28.3.1.8 | Ref. Res 055-25 Gober Boy/Cotiz | 28.3.1.8 | PINTURA DE TUBERIAS TUBERÍA 1/2" |  | M | 181.96 | 8159 | 1484611.64 | 181.96 | 8159 | 1484611.64
[9 empty] | 5862814.09 |  |  | 5862814.09
28.3.2 Redes de desague
365 | 28.3.2.1 | Ref. Res 055-25 Gober Boy/Cotiz | 28.3.2.1 | PINTURA DE TUBERIAS TUBERÍA 8" |  | M | 29.4 | 42793 | 1258114.2 | 29.4 | 42793 | 1258114.2
366 | 28.3.2.2 | Ref. Res 055-25 Gober Boy/Cotiz | 28.3.2.2 | PINTURA DE TUBERIAS TUBERÍA 6" |  | M | 593.21 | 24692 | 14647541.32 | 593.21 | 24692 | 14647541.32
367 | 28.3.2.3 | Ref. Res 055-25 Gober Boy/Cotiz | 28.3.2.3 | PINTURA DE TUBERIAS TUBERÍA 4" |  | M | 1589.41 | 40643 | 64598390.63 | 1589.41 | 40643 | 64598390.63
368 | 28.3.2.4 | Ref. Res 055-25 Gober Boy/Cotiz | 28.3.2.4 | PINTURA DE TUBERIAS TUBERÍA 3" |  | M | 378.77 | 21841 | 8272715.57 | 378.77 | 21841 | 8272715.57
369 | 28.3.2.5 | Ref. Res 055-25 Gober Boy/Cotiz | 28.3.2.5 | PINTURA DE TUBERIAS TUBERÍA 2" |  | M | 280.82 | 11365 | 3191519.3 | 280.82 | 11365 | 3191519.3
[9 empty] | 91968281.02 |  |  | 91968281.02
SUBCAP. 28.4 ABRAZADERAS Y SOPORTES REDES DE ABASTECIMIENTO
28.4.1 Redes de abastecimiento
370 | 28.4.1.1 | Ref. Res 055-25 Gober Boy/Cotiz | 28.4.1.1 | ABRAZADERAS Y SOPORTES REDES DE ABASTECIMIENTO SOPORTE 3" |  | UND | 47 | 134686 | 6330242 | 47 | 134686 | 6330242
371 | 28.4.1.2 | Ref. Res 055-25 Gober Boy/Cotiz | 28.4.1.2 | ABRAZADERAS Y SOPORTES REDES DE ABASTECIMIENTO SOPORTE 2-1/2" |  | UND | 7 | 68975 | 482825 | 7 | 68975 | 482825
372 | 28.4.1.3 | Ref. Res 055-25 Gober Boy/Cotiz | 28.4.1.3 | ABRAZADERAS Y SOPORTES REDES DE ABASTECIMIENTO SOPORTE 2" |  | UND | 11 | 68975 | 758725 | 11 | 68975 | 758725
373 | 28.4.1.4 | Ref. Res 055-25 Gober Boy/Cotiz | 28.4.1.4 | ABRAZADERAS Y SOPORTES REDES DE ABASTECIMIENTO SOPORTE 1-1/2" |  | UND | 32 | 42639 | 1364448 | 32 | 42639 | 1364448
374 | 28.4.1.5 | Ref. Res 055-25 Gober Boy/Cotiz | 28.4.1.5 | ABRAZADERAS Y SOPORTES REDES DE ABASTECIMIENTO SOPORTE 1-1/4" |  | UND | 43 | 42226 | 1815718 | 43 | 42226 | 1815718
375 | 28.4.1.6 | Ref. Res 055-25 Gober Boy/Cotiz | 28.4.1.6 | ABRAZADERAS Y SOPORTES REDES DE ABASTECIMIENTO SOPORTE 1" |  | UND | 151 | 38985 | 5886735 | 151 | 38985 | 5886735
376 | 28.4.1.7 | Ref. Res 055-25 Gober Boy/Cotiz | 28.4.1.7 | ABRAZADERAS Y SOPORTES REDES DE ABASTECIMIENTO SOPORTE 3/4" |  | UND | 26 | 46232 | 1202032 | 26 | 46232 | 1202032
377 | 28.4.1.8 | Ref. Res 055-25 Gober Boy/Cotiz | 28.4.1.8 | ABRAZADERAS Y SOPORTES REDES DE ABASTECIMIENTO SOPORTE 1/2" |  | UND | 182 | 43089 | 7842198 | 182 | 43089 | 7842198
[9 empty] | 25682923 |  |  | 25682923
28.4.2 Redes de desague
378 | 28.4.2.1 | Ref. Res 055-25 Gober Boy/Cotiz | 28.4.2.1 | ABRAZADERAS Y SOPORTES REDES DE ABASTECIMIENTO SOPORTE 8" |  | UND | 15 | 132481 | 1987215 | 15 | 132481 | 1987215
379 | 28.4.2.2 | Ref. Res 055-25 Gober Boy/Cotiz | 28.4.2.2 | ABRAZADERAS Y SOPORTES REDES DE ABASTECIMIENTO SOPORTE 6" |  | UND | 297 | 132481 | 39346857 | 297 | 132481 | 39346857
380 | 28.4.2.3 | Ref. Res 055-25 Gober Boy/Cotiz | 28.4.2.3 | ABRAZADERAS Y SOPORTES REDES DE ABASTECIMIENTO SOPORTE 4" |  | UND | 795 | 111222 | 88421490 | 795 | 111222 | 88421490
381 | 28.4.2.4 | Ref. Res 055-25 Gober Boy/Cotiz | 28.4.2.4 | ABRAZADERAS Y SOPORTES REDES DE ABASTECIMIENTO Soporte 3" |  | UND | 189 | 85502 | 16159878 | 189 | 85502 | 16159878
382 | 28.4.2.5 | Ref. Res 055-25 Gober Boy/Cotiz | 28.4.2.5 | ABRAZADERAS Y SOPORTES REDES DE ABASTECIMIENTO Soporte 2" |  | UND | 140 | 59192 | 8286880 | 140 | 59192 | 8286880
[9 empty] | 154202320 |  |  | 154202320
SUBCAP. 28.5 OBRAS CIVILES
28.5.1 Construcciones en mampostería
383 | 28.5.1.1 | Ref. Res 055-25 Gober Boy/Cotiz | 28.5.1.1 | CAJA DE INSPECCIÓN SUBTERRÁNEA DE 1 M X 1 M. INCLUYE MARCO Y CONTRAMARCO TIPO CD 2007 |  | UND | 5 | 1733696 | 8668480 | 5 | 1733696 | 8668480
384 | 28.5.1.2 | Res 055-25 Gober Boyacá | 2.02.03 | CAJAS DE INSPECCIÓN EN LADRILLO DE 0.80 X 0.80 X 0.80 M. (NO INCLUYE TAPA). |  | UND | 1 | 765030 | 765030 | 1 | 765030 | 765030
385 | 28.5.1.3 | Ref. Res 055-25 Gober Boy/Cotiz | 28.5.1.3 | CAJA DE INSPECCIÓN SUBTERRÁNEA DE 60 CM X 60 CM. INCLUYE MARCO Y CONTRAMARCO TIPO CD 2006 |  | UND | 38 | 1359459 | 51659442 | 38 | 1359459 | 51659442
386 | 28.5.1.4 | Ref. Res 055-25 Gober Boy/Cotiz | 28.5.1.4 | TRAMPA DE GRASAS |  | UND | 1 | 1406857 | 1406857 | 1 | 1406857 | 1406857
[9 empty] | 62499809 |  |  | 62499809
28.5.2 Movimientos de tierra
387 | 28.5.2.1 | Res 055-25 Gober Boyacá | 2.01.70 | EXCAVACIÓN MANUAL EN MATERIAL COMÚN |  | M3 | 106.31 | 91716 | 9750327.96 | 106.31 | 91716 | 9750327.96
388 | 28.5.2.2 | Ref. Res 055-25 Gober Boy/Cotiz | 28.5.2.2 | RELLENO EN GRAVILLA MEDIA A FINA (PARA FILTROS) |  | M3 | 57.13 | 270889 | 15475888.57 | 57.13 | 270889 | 15475888.57
389 | 28.5.2.3 | Res 055-25 Gober Boyacá | 3.03.15 | RELLENO CON MATERIAL DE AFIRMADO COMPACTADO RANA Y/O VIBROCOMPACTADOR. (INCLUYE ACARREO LIBRE HASTA 5 KM.) |  | M3 | 2.53 | 155937 | 394520.61 | 2.53 | 155937 | 394520.61
390 | 28.5.2.4 | Ref. Res 055-25 Gober Boy/Cotiz | 28.5.2.4 | TRANSPORTE DE MATERIAL (VOLQUETA ACARREO) |  | M3 | 127.58 | 2764 | 352631.12 | 127.58 | 2764 | 352631.12
[9 empty] | 25973368.26 |  |  | 25973368.26
SUBCAP. 28.6 MONTAJE DE APARATOS
28.6.1 Montaje de Aparatos sanitarios
391 | 28.6.1.1 | Res 055-25 Gober Boyacá | 2.12.177 | SUMINISTRO E INSTALACIÓN DE SANITARIO BLANCO CON FLUXÓMETRO LINEA INSTITUCIONAL |  | UND | 22 | 2601287 | 57228314 | 22 | 2601287 | 57228314
392 | 28.6.1.2 | Res 055-25 Gober Boyacá | 2.12.171 | SUMINISTRO E INSTALACIÓN DE LAVAMANOS COLOR BLANCO DE COLGAR INCLUYE ELEMENTOS DE FIJACION |  | UND | 20 | 170660 | 3413200 | 20 | 170660 | 3413200
393 | 28.6.1.3 | Res 055-25 Gober Boyacá | 2.12.180 | SUMINISTRO E INSTALACIÓN ORINAL MEDIANO COMPLETO. (INCLUYE GRIFERÍA CROMADA) |  | UND | 6 | 718965 | 4313790 | 6 | 718965 | 4313790
394 | 28.6.1.4 | Res 055-25 Gober Boyacá | 2.12.201 | SUMINISTRO E INSTALACIÓN LAVAPLATOS ACERO INXIDABLE 1.00 MX 0.50 M DOBLE POCETA |  | UND | 10 | 889628 | 8896280 | 10 | 889628 | 8896280
395 | 28.6.1.5 | Ref. Res 055-25 Gober Boy/Cotiz | 28.6.1.5 | SUMINISTRO E INSTALACIÓN LLAVE 1/2" |  | UND | 6 | 226743 | 1360458 | 6 | 226743 | 1360458
[9 empty] | 75212042 |  |  | 75212042
SUBCAP. 28.7 EQUIPOS
396 | 28.7.1 | Ref. Res 055-25 Gober Boy/Cotiz | 28.7.1 | SUMINISTRO EQUIPO DE BOMBEO NO. 1 - AGUA DE ACUEDUCTO PARA EL ABASTECIMIENTO DE AGUA A TODOS LOS CENTROS DE CONSUMO (BAÑOS, POCETAS, COCINA, ETC., EXCEPTO INODOROS, ORINALES Y SISTEMA DE RIEGO), A PARTIR DEL TANQUE DE RESERVA.SE ESCOGE UN EQUIPO DE BOMBEO DEL TIPO PRESION CONSTANTE CON DOS (2) MOTOBOMBAS DE OPERACIÓN SECUENCIAL, CADA UNA CON VARIADOR ELECTRÓNICO DE VELOCIDAD Y PARA EL 75% DEL CAUDAL TOTAL.CONDICIONES DE OPERACIÓN:CAUDAL TOTAL= 93.7 LPM (25 GPM)CABEZA DINÁMICA TOTAL= 42.18 MPOPERACIÓN=60 PSIGPOTENCIA ESTIMADA POR BOMBA= 2.2 HP/BOMBA |  | UND | 1 | 29580464 | 29580464 | 1 | 29580464 | 29580464
397 | 28.7.2 | Ref. Res 055-25 Gober Boy/Cotiz | 28.7.2 | SUMINISTRO EQUIPO DE BOMBEO NO. 2 - AGUA TRATADA DE LLUVIA PARA EL ABASTECIMIENTO DE AGUA A INODOROS, ORINALES Y SISTEMA DE RIEGO, A PARTIR DEL TANQUE DE RESERVA.SE ESCOGE UN EQUIPO DE BOMBEO DEL TIPO PRESION CONSTANTE CON DPS (2) MOTOBOMBAS DE OPERACIÓN SECUENCIAL, CADA UNA CON VARIADOR ELECTRÓNICO DE VELOCIDAD Y PARA EL 75% DEL CAUDAL TOTAL.CONDICIONES DE OPERACIÓN:CAUDAL TOTAL= 289.5 LPM (76GPM)CABEZA DINÁMICA TOTAL= 48.18 MPOPERACIÓN=60 PSIGPOTENCIA ESTIMADA POR BOMBA= 5 HP/BOMBA |  | UND | 1 | 28708861 | 28708861 | 1 | 28708861 | 28708861
398 | 28.7.3 | Ref. Res 055-25 Gober Boy/Cotiz | 28.7.3 | SUMINISTRO EQUIPO EYECTOR AGUAS SERVIDAS+FREÁTICAS PARA LA EVACUACIÓN DE AGUAS SERVIDAS Y FREÁTICASSE ESCOGE UN EQUIPO DE BOMBEO CON DOS (2) MOTOBOMBAS SUMERGIBLES DE OPERACIÓN ALTERNA, CADA UNA PARA EL 100% DEL CAUDAL TOTAL. CONDICIONES DE OPERACIÓN: CAUDAL TOTAL = 384.6 LPM CABEZA DINÁMICA TOTAL = 18.29 M POTENCIA ESTIMADA POR BOMBA = 3 HP/BOMBA |  | UND | 1 | 15172934 | 15172934 | 1 | 15172934 | 15172934
399 | 28.7.4 | Ref. Res 055-25 Gober Boy/Cotiz | 28.7.4 | SUMINISTRO EQUIPO EYECTOR AGUAS LLUVIAS POZO NO. 2 PARA LA EVACUACIÓN DE LAS AGUAS FREÁTICAS DEL SÓTANO 3 AL 1ER PISOSE ESCOGE UN EQUIPO DE BOMBEO CON DOS (2) MOTOBOMBAS SUMERGIBLES DE OPERACIÓN ALTERNA, CADA UNA PARA EL 100% DEL CAUDAL TOTAL. CONDICIONES DE OPERACIÓN: CAUDAL TOTAL = 236.3 LPM CABEZA DINÁMICA TOTAL = 6.281 M POTENCIA ESTIMADA POR BOMBA = 1 HP/BOMBA |  | UND | 1 | 40629157 | 40629157 | 1 | 40629157 | 40629157
[9 empty] | 114091416 |  |  | 114091416
SUBCAP. 28.8 VALVULAS Y ACCESORIOS ESPECIALES
28.8.1 Válvulas para redes de abastecimiento
400 | 28.8.1.1 | Ref. Res 055-25 Gober Boy/Cotiz | 28.8.1.1 | VÁLVULAS PARA REDES DE ABASTECIMIENTO VÁLVULA DE CORTE RED WHITE 3" |  | UND | 5 | 1630529 | 8152645 | 5 | 1630529 | 8152645
401 | 28.8.1.2 | Ref. Res 055-25 Gober Boy/Cotiz | 28.8.1.2 | VÁLVULAS PARA REDES DE ABASTECIMIENTO VÁLVULA DE CORTE RED WHITE 2-1/2" |  | UND | 5 | 1176997 | 5884985 | 5 | 1176997 | 5884985
402 | 28.8.1.3 | Ref. Res 055-25 Gober Boy/Cotiz | 28.8.1.3 | VÁLVULAS PARA REDES DE ABASTECIMIENTO VÁLVULA DE CORTE PVC 2" |  | UND | 3 | 167950 | 503850 | 3 | 167950 | 503850
403 | 28.8.1.4 | Ref. Res 055-25 Gober Boy/Cotiz | 28.8.1.4 | VÁLVULAS PARA REDES DE ABASTECIMIENTO VÁLVULA DE CORTE PVC 1-1/2" |  | UND | 2 | 116482 | 232964 | 2 | 116482 | 232964
404 | 28.8.1.5 | Ref. Res 055-25 Gober Boy/Cotiz | 28.8.1.5 | VÁLVULAS PARA REDES DE ABASTECIMIENTO VÁLVULA DE CORTE PVC 1-1/4" |  | UND | 12 | 89802 | 1077624 | 12 | 89802 | 1077624
405 | 28.8.1.6 | Ref. Res 055-25 Gober Boy/Cotiz | 28.8.1.6 | VÁLVULAS PARA REDES DE ABASTECIMIENTO VÁLVULA DE CORTE PVC 1" |  | UND | 6 | 74838 | 449028 | 6 | 74838 | 449028
406 | 28.8.1.7 | Ref. Res 055-25 Gober Boy/Cotiz | 28.8.1.7 | VÁLVULAS PARA REDES DE ABASTECIMIENTO VÁLVULA DE CORTE PVC 3/4" |  | UND | 3 | 63585 | 190755 | 3 | 63585 | 190755
407 | 28.8.1.8 | Ref. Res 055-25 Gober Boy/Cotiz | 28.8.1.8 | VÁLVULAS PARA REDES DE ABASTECIMIENTO VÁLVULA DE CORTE PVC 1/2" |  | UND | 21 | 54399 | 1142379 | 21 | 54399 | 1142379
408 | 28.8.1.9 | Ref. Res 055-25 Gober Boy/Cotiz | 28.8.1.9 | VÁLVULAS PARA REDES DE ABASTECIMIENTO VÁLVULA DE CHEQUE RED WHITE 2-1/2" |  | UND | 2 | 727670 | 1455340 | 2 | 727670 | 1455340
409 | 28.8.1.10 | Ref. Res 055-25 Gober Boy/Cotiz | 28.8.1.10 | VÁLVULAS PARA REDES DE ABASTECIMIENTO FLOTADOR HELBERT 1" |  | UND | 3 | 373120 | 1119360 | 3 | 373120 | 1119360
410 | 28.8.1.11 | Ref. Res 055-25 Gober Boy/Cotiz | 28.8.1.11 | VÁLVULAS PARA REDES DE ABASTECIMIENTO VALV. EXPULSORA AIRE 1" |  | UND | 2 | 163770 | 327540 | 2 | 163770 | 327540
411 | 28.8.1.12 | Ref. Res 055-25 Gober Boy/Cotiz | 28.8.1.12 | VÁLVULAS PARA REDES DE ABASTECIMIENTO VALV. SOLENOIDE 1" |  | UND | 1 | 538888 | 538888 | 1 | 538888 | 538888
[9 empty] | 21075358 |  |  | 21075358
28.8.2 Válvulas para redes de desagüe
412 | 28.8.2.1 | Ref. Res 055-25 Gober Boy/Cotiz | 28.8.2.1 | VÁLVULAS PARA REDES DE DESAGÜE BRIDA SANITARIA 4" |  | UND | 44 | 65192 | 2868448 | 44 | 65192 | 2868448
413 | 28.8.2.2 | Ref. Res 055-25 Gober Boy/Cotiz | 28.8.2.2 | VÁLVULAS PARA REDES DE DESAGÜE VALV.ADMISIÓN DE AIRE 2" |  | UND | 2 | 158363 | 316726 | 2 | 158363 | 316726
414 | 28.8.2.3 | Ref. Res 055-25 Gober Boy/Cotiz | 28.8.2.3 | VÁLVULAS PARA REDES DE DESAGÜE CHEQUE BOLA HELBERT 3" |  | UND | 2 | 1935587 | 3871174 | 2 | 1935587 | 3871174
415 | 28.8.2.4 | Ref. Res 055-25 Gober Boy/Cotiz | 28.8.2.4 | VÁLVULAS PARA REDES DE DESAGÜE CHEQUE BOLA HELBERT 2" |  | UND | 2 | 619093 | 1238186 | 2 | 619093 | 1238186
[9 empty] | 8294534 |  |  | 8294534
28.8.3 Accesorios especiales
415 | 28.8.3.1 | Ref. Res 055-25 Gober Boy/Cotiz | 28.8.3.1 | MANÓMETRO |  | UND | 2 | 92517 | 185034 | 2 | 92517 | 185034
416 | 28.8.3.2 | Ref. Res 055-25 Gober Boy/Cotiz | 28.8.3.2 | UNION BRIDADA PVC 2-1/2" |  | UND | 10 | 105624 | 1056240 | 10 | 105624 | 1056240
417 | 28.8.3.3 | Ref. Res 055-25 Gober Boy/Cotiz | 28.8.3.3 | UNION BRIDADA PVC 2" |  | UND | 8 | 104260 | 834080 | 8 | 104260 | 834080
418 | 28.8.3.4 | Ref. Res 055-25 Gober Boy/Cotiz | 28.8.3.4 | PASAMUROS ACERO INOXIDABLE 3" |  | UND | 6 | 870200 | 5221200 | 6 | 870200 | 5221200
419 | 28.8.3.5 | Ref. Res 055-25 Gober Boy/Cotiz | 28.8.3.5 | PASAMUROS ACERO INOXIDABLE 2-1/2" |  | UND | 2 | 1133082 | 2266164 | 2 | 1133082 | 2266164
420 | 28.8.3.6 | Ref. Res 055-25 Gober Boy/Cotiz | 28.8.3.6 | PASAMUROS ACERO INOXIDABLE 1-1/4" |  | UND | 2 | 588058 | 1176116 | 2 | 588058 | 1176116
421 | 28.8.3.7 | Ref. Res 055-25 Gober Boy/Cotiz | 28.8.3.7 | PASAMUROS ACERO INOXIDABLE 1" |  | UND | 4 | 384652 | 1538608 | 4 | 384652 | 1538608
[9 empty] | 12277442 |  |  | 12277442
SUBCAP. 28.9 PRUEBAS DE REDES
422 | 28.9.1 | Ref. Res 055-25 Gober Boy/Cotiz | 28.9.1 | PRUEBAS A LA RED DE ABASTECIMIENTO |  | UND | 12 | 464613 | 5575356 | 12 | 464613 | 5575356
423 | 28.9.2 | Ref. Res 055-25 Gober Boy/Cotiz | 28.9.2 | PRUEBAS A LA RED DE DESAGÜES |  | UND | 16 | 1047023 | 16752368 | 16 | 1047023 | 16752368
[9 empty] | 22327724 |  |  | 22327724
CAP. 29 ASEO Y LIMPIEZA
424 | 29.01 | Ref. Res 055-25 Gober Boy/Cotiz | 2.19.11 | ASEO GENERAL PARA ENTREGA FINAL DE EDIFICACIONES INCLUYE MUROS, FACHADAS, VENTANAS PUERTAS Y CIELORASOS |  | M2 | 6689.8 | 9287 | 62128172.6 | 6689.8 | 9287 | 62128172.6
[9 empty] | 62128172.6 |  |  | 62128172.6
CAP. 35 OBRAS EXTERIORES
425 | 35.1 | Ref. Res 055-25 Gober Boy/Cotiz | 35.02 | TIERRA NEGRA ABONADA Y ALIGERADA SEGÚN PROYECTO DE PAISAJISMO. |  | M3 | 1739.2 | 151091 | 262777467.2 | 1739.2 | 151091 | 262777467.2
426 | 35.2 | Ref. Res 055-25 Gober Boy/Cotiz | 35.06 | A-80 BORDILLO CONFINAMIENTO, BORDILLO RECTANGULAR A-80 PREFABRICADO EN CONCRETO DE CONFINAMIENTO INTERIOR. DIMENSIONES: 80X20X35.(L07) |  | M | 72 | 92345 | 6648840 | 72 | 92345 | 6648840
427 | 35.3 | Ref. Res 055-25 Gober Boy/Cotiz | 35.07 | ADOQUÍN CUARTO 26 COBRIZO ADOQUIN RECTANGULAR 26X6X6 DE LADRILLERA SANTAFÉ O SIMILAR. INSTALADO SOBRE MORTERO, SELLO DE JUNTAS ENTRE ADOQUINES CON ARENA FINA, DISPOSICIÓN EN HILERA. (NTC 4992) REF.: SANTAFÉ O SIMILAR.(L03) |  | M2 | 1580.86 | 276626 | 437306978.36 | 1580.86 | 276626 | 437306978.36
428 | 35.4 | Ref. Res 055-25 Gober Boy/Cotiz | 35.05 | BASE GRANULAR BG-A. (SUMINISTRO, EXTENDIDO Y NIVELACIÓN MANUAL, HUMEDECIMIENTO Y COMPACTADO CON PLANCHA VIBRADORA O TÁNDEM PEQUEÑO, INCLUYE OPERARIO Y COMBUSTIBLE).(INCLUYE ACARREO LIBRE DE 5KM) |  | M3 | 395 | 175427 | 69293665 | 395 | 175427 | 69293665
429 | 35.5 | Ref. Res 055-25 Gober Boy/Cotiz | 35.04 | SUBBASE GRANULAR PEATONAL SBG_PEA. (SUMINISTRO, EXTENDIDO Y NIVELACIÓN MANUAL, HUMEDECIMIENTO Y COMPACTADO CON PLANCHA VIBRADORA O TÁNDEM PEQUEÑO, INCLUYE OPERARIO Y COMBUSTIBLE). (INCLUYE ACARREO LIBRE DE 5KM) |  | M3 | 474 | 167386 | 79340964 | 474 | 167386 | 79340964
430 | 35.6 | Ref. Res 055-25 Gober Boy/Cotiz | 35.11 | PENISETUM PONY NASELLA TENUISSIMA (4x4 Unidades) |  | M2 | 182.05 | 163719 | 29805043.95 | 182.05 | 163719 | 29805043.95
431 | 35.7 | Ref. Res 055-25 Gober Boy/Cotiz | 35.12 | LIRIOPE MUSCARI (4x4 Unidades) |  | M2 | 225.68 | 161639 | 36478689.52 | 225.68 | 161639 | 36478689.52
432 | 35.8 | Ref. Res 055-25 Gober Boy/Cotiz | 35.13 | BUXUS SEMPERVIRENS |  | UND | 31.42 | 96145 | 3020875.9 | 31.42 | 96145 | 3020875.9
433 | 35.9 | Res 055-25 Gober Boyacá | 3.13.19 | EMPRADIZACION DE TALUDES CON BLOQUES DE CESPED SEGUN NORMA INVIAS. (INCLUYE ACARREO LIBRE HASTA 5 KM.). |  | M2 | 1711.24 | 85966 | 147108457.84 | 1711.24 | 85966 | 147108457.84
434 | 35.10 | Ref. Res 055-25 Gober Boy/Cotiz | 35.15 | GRAVILLA MONA |  | M2 | 45.63 | 103573 | 4726035.99 | 45.63 | 103573 | 4726035.99
435 | 35.11 | Ref. Res 055-25 Gober Boy/Cotiz | 35.16 | ECHEVERIA ELEGANS (4x4) |  | M2 | 3.57 | 232332 | 829425.24 | 3.57 | 232332 | 829425.24
436 | 35.12 | Res 055-25 Gober Boyacá | 3.13.29 | PLANTACIÓN DE ARBOLES PAISAJISTICOS ALTURA MINIMA 1.20 M. (Especie según diseño) |  | UND | 41 | 106262 | 4356742 | 41 | 106262 | 4356742
437 | 35.13 | Res 055-25 Gober Boyacá | 2.01.70 | EXCAVACIÓN MANUAL EN MATERIAL COMÚN |  | M3 | 1059 | 91716 | 97127244 | 1059 | 91716 | 97127244
[8 empty] | Subtotal | 1178820429 |  | Subtotal | 1178820429
SUBTOTAL OBRAS | [8 empty] | 34078761861.23 | -799007474.7 |  | 34078761861.23
[8 empty] | DIRECTO | 26224518554.2362 |  | DIRECTO | 26224518554.2362
|  |  |  | SUBTOTAL OBRAS (INCLUYE IVA Y AIU) |  |  |  |  | 34078761861.23 |  |  | 34078761861.23
|  |  |  | CERTIFICACION RETIE (este ítem no puede ser modificado por el oferente) |  |  |  |  | 5695402.04 | 0 |  | 5695402.04
|  |  |  | CERTIFICACION RETILAP (este ítem no puede ser modificado por el oferente) |  |  |  |  | 5131270.54 | 0 |  | 5131270.54
|  |  |  | PREVISION ACTUALIZACIÓN PERMISOS PARA DISEÑOS REDES ELECTRICAS/VOZ Y DATOS (este ítem no puede ser modificado por el oferente) |  |  |  |  | 16670170.4736 | 34908763730 |  | 16670170.4736
|  |  |  | VALOR TOTAL OBRA |  |  |  |  | 34106258704 |  |  | 34106258704
NOTA 1: Se debe tener en cuenta que el PRECIO UNITARIO incluye el valor de A.I.U. | [5 empty] | DESCRIPCION |  |  | PORCENTAJE |  |  | PORCENTAJE
NOTA 2: Cuando la fracción decimal del peso sea igual o superior a 5 se aproximará por exceso al número entero siguiente del peso y cuando la fracción decimal del peso sea inferior a 5 se aproximará por defecto al número entero del peso. | [5 empty] | ADMINISTRACIÓN |  | A= | 24% |  | A= | 24%
NOTA 3: El A.I.U y su discriminación deben estar en porcentaje (%). | [5 empty] | IMPREVISTO |  | I= | 0% |  | I= | 0%
[6 empty] | UTILIDAD |  | U= | 5% |  | U= | 5%
[6 empty] | IVA sobre UTILIDAD |  |  | (19% Iva sobre Utilidad) o 0,95% del AIU |  |  | (19% Iva sobre Utilidad) o 0,95% del AIU
[6 empty] | TOTAL A.I.U |  | A.I.U.= | 29.95% |  | A.I.U.= | 29.95%

## 2.5.1
VERIFICACIÓN CANTIDADES ITEM 2.5.5
Columnas en concreto de 210 kg/cm² (3000 PSI) para reforzamiento de mamposteria
AREA O LUGAR | DIMENSIONES |  |  |  | V. PARCIAL | N° DE ELEMENTOS | UNIDAD | TOTAL
| LONGITUD O CANTIDAD | ANCHO | ALTO | PESO
SECTOR 1
COLUMNAS C-13 | 0.51 |  | 3.75 |  | 1.91 | 4 | m3 | 7.64
COLUMNAS C-14 | 0.24 |  | 3.75 |  | 0.9 | 17 | m3 | 15.3
SECTOR 2
COLUMNAS C-14 | 0.24 |  | 3.75 |  | 0.9 | 42 | m3 | 37.8
COLUMNAS C-15 | 0.24 |  | 3.75 |  | 0.9 | 4 | m3 | 3.6
COLUMNAS C-16 | 0.24 |  | 3.75 |  | 0.9 | 2 | m3 | 1.8
TOTAL | [7 empty] | 66.14
VALOR ENTREGADO POR CONSULTORIA | [7 empty] | 14.86
DESFASE | [7 empty] | 77.53%

## 2.5.2
VERIFICACIÓN CANTIDADES ITEM 2.5.2
Demolición de acabado de piso en baldosa de gres y su mortero de pega (incluye retiro de sobrantes, transporte hasta escombrera y derecho de botadero)
AREA O LUGAR | DIMENSIONES |  |  |  | V. PARCIAL | N° DE ELEMENTOS | UNIDAD | TOTAL
| LONGITUD O CANTIDAD | ANCHO | ALTO | PESO
SECTOR 1
[5 empty] | 88.17 | 1 | m2 | 88.17
SECTOR 2
[5 empty] | 9.72 | 1 | m2 | 9.72
[5 empty] | 9.95 | 1 | m2 | 9.95
[5 empty] | 11.93 | 1 | m2 | 11.93
[5 empty] | 59.77 | 1 | m2 | 59.77
[5 empty] | 56.36 | 1 | m2 | 56.36
[5 empty] | 56.36 | 1 | m2 | 56.36
[5 empty] | 56.36 | 1 | m2 | 56.36
[5 empty] | 56.1 | 1 | M2 | 56.1
TOTAL | [7 empty] | 404.72
VALOR ENTREGADO POR CONSULTORIA | [7 empty] | 399.74
DESFASE | [7 empty] | 1.23%

## 2.5.3
VERIFICACIÓN CANTIDADES ITEM 2.5.3
Demolición de alistado de piso en mortero de nivelacion (incluye retiro de sobrantes, transporte hasta escombrera y derecho de botadero)
AREA O LUGAR | DIMENSIONES |  |  |  | V. PARCIAL | N° DE ELEMENTOS | UNIDAD | TOTAL
| LONGITUD O CANTIDAD | ANCHO | ALTO | PESO
SECTOR 1
[5 empty] | 88.17 | 1 | m2 | 88.17
SECTOR 2
[5 empty] | 9.72 | 1 | m2 | 9.72
[5 empty] | 9.95 | 1 | m2 | 9.95
[5 empty] | 11.93 | 1 | m2 | 11.93
[5 empty] | 59.77 | 1 | m2 | 59.77
[5 empty] | 56.36 | 1 | m2 | 56.36
[5 empty] | 56.36 | 1 | m2 | 56.36
[5 empty] | 56.36 | 1 | m2 | 56.36
[5 empty] | 56.1 | 1 | M2 | 56.1
TOTAL | [7 empty] | 404.72
VALOR ENTREGADO POR CONSULTORIA | [7 empty] | 399.74
DESFASE | [7 empty] | 1.23%

## 2.5.5
VERIFICACIÓN CANTIDADES ITEM 2.5.5
Columnas en concreto de 210 kg/cm² (3000 PSI) para reforzamiento de mamposteria
AREA O LUGAR | DIMENSIONES |  |  |  | V. PARCIAL | N° DE ELEMENTOS | UNIDAD | TOTAL
| LONGITUD O CANTIDAD | ANCHO | ALTO | PESO
SECTOR 1
COLUMNAS C-13 | 0.51 | 0.24 | 3.75 |  | 0.46 | 4 | m3 | 1.84
COLUMNAS C-14 | 0.24 | 0.24 | 3.75 |  | 0.22 | 17 | m3 | 3.74
SECTOR 2
COLUMNAS C-14 | 0.24 | 0.24 | 3.75 |  | 0.22 | 42 | m3 | 9.24
COLUMNAS C-15 | 0.24 | 0.21 | 3.75 |  | 0.19 | 4 | m3 | 0.76
COLUMNAS C-16 | 0.24 | 0.2 | 3.75 |  | 0.18 | 2 | m3 | 0.36
TOTAL | [7 empty] | 15.94
VALOR ENTREGADO POR CONSULTORIA | [7 empty] | 14.86
DESFASE | [7 empty] | 6.775%

## 2.5.6
VERIFICACIÓN CANTIDADES ITEM 2.5.6
Acero de refuerzo 4200 kg/cm² (60000 PSI )
AREA O LUGAR | DIMENSIONES |  |  |  | V. PARCIAL | N° DE ELEMENTOS X COLUMNA | N° DE COLUMNAS | UNIDAD | TOTAL
| LONGITUD O CANTIDAD | ANCHO | ALTO | PESO
SECTOR 1
ESTRIBOS C-13 | 1.38 |  |  | 0.56 | 0.77 | 30 | 4 | Kg | 92.4
LONGITUDINAL C-13 | 4.12 |  |  | 0.56 | 2.31 | 6 | 4 | Kg | 55.44
ESTRIBOS C-14 | 0.84 |  |  | 0.56 | 0.84 | 30 | 17 | Kg | 428.4
LONGITUDINAL C-14 | 4.12 |  |  | 0.56 | 4.12 | 4 | 17 | Kg | 280.16
SECTOR 2
ESTRIBOS C-14 | 0.84 |  |  | 0.56 | 0.47 | 30 | 42 | Kg | 592.2
LONGITUDINAL C-14 | 4.12 |  |  | 0.56 | 2.31 | 4 | 42 | Kg | 388.08
ESTRIBOS C-15 | 0.78 |  |  | 0.56 | 0.44 | 30 | 4 | Kg | 52.8
LONGITUDINAL C-15 | 4.12 |  |  | 0.56 | 2.31 | 4 | 4 | Kg | 36.96
ESTRIBOS C-16 | 0.76 |  |  | 0.56 | 0.43 | 30 | 2 | Kg | 25.8
LONGITUDINAL C-16 | 4.12 |  |  | 0.56 | 2.31 | 4 | 2 | Kg | 18.48
TOTAL | [8 empty] | 1970.72
VALOR ENTREGADO POR CONSULTORIA | [8 empty] | 14.86
DESFASE | [8 empty] | 99.25%

## 2.5.7
VERIFICACIÓN CANTIDADES ITEM 2.5.7
Viguetas de confinamiento en concreto de f'c = 21.1 Mpa para muros (0.25x0.24)
AREA O LUGAR | DIMENSIONES |  |  |  | V. PARCIAL | N° DE ELEMENTOS | UNIDAD | TOTAL
| LONGITUD O CANTIDAD | ANCHO | ALTO | PESO
SECTOR 1
EJE A***
SEGMENTO 1 | 2.17 | 0.25 | 0.24 |  | 0.13 | 1 | m3 | 0.13
SEGMENTO 2 | 1.52 | 0.25 | 0.24 |  | 0.09 | 1 | m3 | 0.09
SEGMENTO 3 | 2.19 | 0.25 | 0.24 |  | 0.13 | 1 | m3 | 0.13
SEGMENTO 4 | 2.13 | 0.25 | 0.24 |  | 0.13 | 1 | m3 | 0.13
SEGMENTO 5 | 2.12 | 0.25 | 0.24 |  | 0.13 | 1 | m3 | 0.13
EJE A**
SEGMENTO 1 | 1.47 | 0.25 | 0.24 |  | 0.09 | 1 | m3 | 0.09
SEGMENTO 2 | 3.21 | 0.25 | 0.24 |  | 0.19 | 1 | m3 | 0.19
SEGMENTO 3 | 1.98 | 0.25 | 0.24 |  | 0.12 | 1 | m3 | 0.12
SEGMENTO 4 | 1.89 | 0.25 | 0.24 |  | 0.11 | 1 | m3 | 0.11
SEGMENTO 5 | 2.63 | 0.25 | 0.24 |  | 0.16 | 1 | m3 | 0.16
EJE A*
SEGMENTO 1 | 4.11 | 0.25 | 0.24 |  | 0.25 | 1 | m3 | 0.25
EJE 05'
SEGMENTO 1 | 4.09 | 0.25 | 0.24 |  | 0.25 | 1 | m3 | 0.25
SEGMENTO 2 | 1.23 | 0.25 | 0.24 |  | 0.07 | 1 | m3 | 0.07
EJE 03'
SEGMENTO 1 | 5.56 | 0.25 | 0.24 |  | 0.33 | 1 | m3 | 0.33
SEGMENTO 2 | 2.69 | 0.25 | 0.24 |  | 0.16 | 1 | m3 | 0.16
SEGMENTO 3 | 1.91 | 0.25 | 0.24 |  | 0.11 | 1 | m3 | 0.11
EJE 03
SEGMENTO 1 | 1.36 | 0.25 | 0.24 |  | 0.08 | 1 | m3 | 0.08
SEGMENTO 2 | 1.05 | 0.25 | 0.24 |  | 0.06 | 1 | m3 | 0.06
SEGMENTO 3 | 1.94 | 0.25 | 0.24 |  | 0.12 | 1 | m3 | 0.12
SECTOR 2
EJE J
SEGMENTO 1 | 2.95 | 0.25 | 0.24 |  | 0.18 | 1 | m3 | 0.18
SEGMENTO 2 | 6.72 | 0.25 | 0.24 |  | 0.4 | 1 | m3 | 0.4
SEGMENTO 3 | 2.94 | 0.25 | 0.24 |  | 0.18 | 1 | m3 | 0.18
SEGMENTO 4 | 2.94 | 0.25 | 0.24 |  | 0.18 | 1 | m3 | 0.18
EJE I
SEGMENTO 1 | 2.95 | 0.25 | 0.24 |  | 0.18 | 1 | m3 | 0.18
SEGMENTO 2 | 2.97 | 0.25 | 0.24 |  | 0.18 | 1 | m3 | 0.18
SEGMENTO 3 | 1.85 | 0.25 | 0.24 |  | 0.11 | 1 | m3 | 0.11
SEGMENTO 4 | 1.43 | 0.25 | 0.24 |  | 0.09 | 1 | m3 | 0.09
EJE H
SEGMENTO 1 | 2.82 | 0.25 | 0.24 |  | 0.17 | 1 | m3 | 0.17
SEGMENTO 2 | 6.12 | 0.25 | 0.24 |  | 0.37 | 1 | m3 | 0.37
EJE G
SEGMENTO 1 | 2.82 | 0.25 | 0.24 |  | 0.17 | 1 | m3 | 0.17
SEGMENTO 2 | 6.12 | 0.25 | 0.24 |  | 0.37 | 1 | m3 | 0.37
EJE F
SEGMENTO 1 | 4.86 | 0.25 | 0.24 |  | 0.29 | 1 | m3 | 0.29
SEGMENTO 2 | 2.82 | 0.25 | 0.24 |  | 0.17 | 1 | m3 | 0.17
EJE F'
SEGMENTO 1 | 2.31 | 0.25 | 0.24 |  | 0.14 | 1 | m3 | 0.14
SEGMENTO 2 | 2.31 | 0.25 | 0.24 |  | 0.14 | 1 | m3 | 0.14
EJE F''
SEGMENTO 1 | 2.31 | 0.25 | 0.24 |  | 0.14 | 1 | m3 | 0.14
SEGMENTO 2 | 2.31 | 0.25 | 0.24 |  | 0.14 | 1 | m3 | 0.14
EJE E
SEGMENTO 1 | 2.82 | 0.25 | 0.24 |  | 0.17 | 1 | m3 | 0.17
SEGMENTO 2 | 2.94 | 0.25 | 0.24 |  | 0.18 | 1 | m3 | 0.18
SEGMENTO 3 | 2.94 | 0.25 | 0.24 |  | 0.18 | 1 | m3 | 0.18
EJE E'
SEGMENTO 1 | 2.31 | 0.25 | 0.24 |  | 0.14 | 1 | m3 | 0.14
SEGMENTO 2 | 2.31 | 0.25 | 0.24 |  | 0.14 | 1 | m3 | 0.14
EJE 00
SEGMENTO 1 | 2.94 | 0.25 | 0.24 |  | 0.18 | 1 | m3 | 0.18
SEGMENTO 2 | 2.95 | 0.25 | 0.24 |  | 0.18 | 1 | m3 | 0.18
SEGMENTO 3 | 2.95 | 0.25 | 0.24 |  | 0.18 | 1 | m3 | 0.18
SEGMENTO 4 | 2.94 | 0.25 | 0.24 |  | 0.18 | 1 | m3 | 0.18
SEGMENTO 5 | 2.96 | 0.25 | 0.24 |  | 0.18 | 1 | m3 | 0.18
SEGMENTO 6 | 2.94 | 0.25 | 0.24 |  | 0.18 | 1 | m3 | 0.18
SEGMENTO 7 | 2.94 | 0.25 | 0.24 |  | 0.18 | 1 | m3 | 0.18
SEGMENTO 8 | 2.96 | 0.25 | 0.24 |  | 0.18 | 1 | m3 | 0.18
SEGMENTO 9 | 2.86 | 0.25 | 0.24 |  | 0.17 | 1 | m3 | 0.17
EJE 02'
SEGMENTO 1 | 2.94 | 0.25 | 0.24 |  | 0.18 | 1 | m3 | 0.18
SEGMENTO 2 | 2.95 | 0.25 | 0.24 |  | 0.18 | 1 | m3 | 0.18
SEGMENTO 3 | 2.95 | 0.25 | 0.24 |  | 0.18 | 1 | m3 | 0.18
SEGMENTO 4 | 2.94 | 0.25 | 0.24 |  | 0.18 | 1 | m3 | 0.18
SEGMENTO 5 | 2.96 | 0.25 | 0.24 |  | 0.18 | 1 | m3 | 0.18
SEGMENTO 6 | 2.94 | 0.25 | 0.24 |  | 0.18 | 1 | m3 | 0.18
SEGMENTO 7 | 2.94 | 0.25 | 0.24 |  | 0.18 | 1 | m3 | 0.18
SEGMENTO 8 | 2.96 | 0.25 | 0.24 |  | 0.18 | 1 | m3 | 0.18
SEGMENTO 9 | 1.24 | 0.25 | 0.24 |  | 0.07 | 1 | m3 | 0.07
SEGMENTO 10 | 1.41 | 0.25 | 0.24 |  | 0.08 | 1 | m3 | 0.08
EJE 03
SEGMENTO 1 | 2.96 | 0.25 | 0.24 |  | 0.18 | 1 | m3 | 0.18
SEGMENTO 2 | 2.2 | 0.25 | 0.24 |  | 0.13 | 1 | m3 | 0.13
SEGMENTO 3 | 3.7 | 0.25 | 0.24 |  | 0.22 | 1 | m3 | 0.22
SEGMENTO 4 | 2.94 | 0.25 | 0.24 |  | 0.18 | 1 | m3 | 0.18
SEGMENTO 5 | 2.74 | 0.25 | 0.24 |  | 0.16 | 1 | m3 | 0.16
SEGMENTO 6 | 2.48 | 0.25 | 0.24 |  | 0.15 | 1 | m3 | 0.15
SEGMENTO 7 | 1.94 | 0.25 | 0.24 |  | 0.12 | 1 | m3 | 0.12
SEGMENTO 8 | 1.4 | 0.25 | 0.24 |  | 0.08 | 1 | m3 | 0.08
SEGMENTO 9 | 0.36 | 0.25 | 0.24 |  | 0.02 | 1 | m3 | 0.02
EJE 03'
SEGMENTO 1 | 2.48 | 0.25 | 0.24 |  | 0.15 | 1 | m3 | 0.15
SEGMENTO 2 | 2 | 0.25 | 0.24 |  | 0.12 | 1 | m3 | 0.12
SEGMENTO 3 | 2.03 | 0.25 | 0.24 |  | 0.12 | 1 | m3 | 0.12
EJE 4
SEGMENTO 1 | 2.48 | 0.25 | 0.24 |  | 0.15 | 1 | m3 | 0.15
SEGMENTO 2 | 2 | 0.25 | 0.24 |  | 0.12 | 1 | m3 | 0.12
SEGMENTO 3 | 2.03 | 0.25 | 0.24 |  | 0.12 | 1 | m3 | 0.12
TOTAL (METRO LINEAL) | [7 empty] | 204.53
VALOR ENTREGADO POR CONSULTORIA | [7 empty] | 227.61
DESFASE | [7 empty] | 11.28%

## 2.5.10
VERIFICACIÓN CANTIDADES ITEM 2.5.10
Afinado pisos placas de contrapiso y entrepiso de e=5 cm
AREA O LUGAR | DIMENSIONES |  |  |  | V. PARCIAL | N° DE ELEMENTOS | UNIDAD | TOTAL
| LONGITUD O CANTIDAD | ANCHO | ALTO | PESO
SECTOR 1
[5 empty] | 88.17 | 1 | m2 | 88.17
SECTOR 2
[5 empty] | 9.72 | 1 | m2 | 9.72
[5 empty] | 9.95 | 1 | m2 | 9.95
[5 empty] | 11.93 | 1 | m2 | 11.93
[5 empty] | 59.77 | 1 | m2 | 59.77
[5 empty] | 56.36 | 1 | m2 | 56.36
[5 empty] | 56.36 | 1 | m2 | 56.36
[5 empty] | 56.36 | 1 | m2 | 56.36
[5 empty] | 56.1 | 1 | M2 | 56.1
TOTAL | [7 empty] | 404.72
VALOR ENTREGADO POR CONSULTORIA | [7 empty] | 399.74
DESFASE | [7 empty] | 1.23%

## 2.5.11
VERIFICACIÓN CANTIDADES ITEM 2.5.11
Suministro e instalación de piso tableta de gres de 30x30 cm de colores surtidos tabaco, almendra, arena y matizado (según diseño) con dilatación de 1cm m²
AREA O LUGAR | DIMENSIONES |  |  |  | V. PARCIAL | N° DE ELEMENTOS | UNIDAD | TOTAL
| LONGITUD O CANTIDAD | ANCHO | ALTO | PESO
SECTOR 1
[5 empty] | 88.17 | 1 | m2 | 88.17
SECTOR 2
[5 empty] | 9.72 | 1 | m2 | 9.72
[5 empty] | 9.95 | 1 | m2 | 9.95
[5 empty] | 11.93 | 1 | m2 | 11.93
[5 empty] | 59.77 | 1 | m2 | 59.77
[5 empty] | 56.36 | 1 | m2 | 56.36
[5 empty] | 56.36 | 1 | m2 | 56.36
[5 empty] | 56.36 | 1 | m2 | 56.36
[5 empty] | 56.1 | 1 | M2 | 56.1
TOTAL | [7 empty] | 404.72
VALOR ENTREGADO POR CONSULTORIA | [7 empty] | 399.74
DESFASE | [7 empty] | 1.23%

## 2.5.12
VERIFICACIÓN CANTIDADES ITEM 2.5.12
suministro e instalación de Cubierta en teja de barro sobre estructura en madera de soporte en sapan.
AREA O LUGAR | DIMENSIONES |  |  |  | V. PARCIAL | N° DE ELEMENTOS | UNIDAD | TOTAL
| LONGITUD O CANTIDAD | ANCHO | ALTO | PESO
SECTOR 2
CUBIERTA 1 | 4.26 | 4.85 |  |  | 20.66 | 2 | m2 | 41.32
CUBIERTA 2
A | 4.2 | 5.01 |  |  | 21.04 | 2 | m2 | 42.08
B | 5.24 | 3.9 |  |  | 20.44 | 2 | m2 | 40.88
C | 5.24 | 6.35 |  |  | 33.27 | 2 | m2 | 66.54
TOTAL | [7 empty] | 190.82
VALOR ENTREGADO POR CONSULTORIA | [7 empty] | 195.51
DESFASE | [7 empty] | 2.458%

## 2.5.13
VERIFICACIÓN CANTIDADES ITEM 2.5.13
suministro e instalación de Cubierta en teja de barro sobre estructura en madera de soporte en sapan.
AREA O LUGAR | DIMENSIONES |  |  |  | V. PARCIAL | N° DE ELEMENTOS | UNIDAD | TOTAL
| LONGITUD O CANTIDAD | ANCHO | ALTO | PESO
SECTOR 2
CUBIERTA 1 | [5 empty] | 2
CERCHA 1
a | 9.44 |  |  |  | 9.44 | 2 | m2 | 18.88
c | 5.1 |  |  |  | 5.1 | 2 | m2 | 10.2
b | 1.27 |  |  |  | 1.27 | 1 | m2 | 1.27
d | 2.2 |  |  |  | 2.2 | 2 | m2 | 4.4
CUBIERTA 2
CERCHA 1
a | 9.44 |  |  |  | 9.44 | 6 | m2 | 56.64
c | 5.13 |  |  |  | 5.13 | 6 | m2 | 30.78
b | 1.27 |  |  |  | 1.27 | 3 | m2 | 3.81
d | 1.7 |  |  |  | 1.7 | 6 | m2 | 10.2
CERCHA 3
a | 6.35 |  |  |  | 6.35 | 2 | m2 | 12.7
b | 5.48 |  |  |  | 5.48 | 2 | m2 | 10.96
c | 2.37 |  |  |  | 2.37 | 2 | m2 | 4.74
TOTAL | [7 empty] | 164.58
VALOR ENTREGADO POR CONSULTORIA | [7 empty] | 152.8
DESFASE | [7 empty] | 7.158%

## 2.5.14
VERIFICACIÓN CANTIDADES ITEM 2.5.14
Suministro e instalación de correas para estructura en madera de sapán D:0,15 m
AREA O LUGAR | DIMENSIONES |  |  |  | V. PARCIAL | N° DE ELEMENTOS | UNIDAD | TOTAL
| LONGITUD O CANTIDAD | ANCHO | ALTO | PESO
SECTOR 2
CUBIERTA 1 | 4.85 |  |  |  | 4.85 | 3 | m | 14.55
CUBIERTA 2
| 10.14 |  |  |  | 10.14 | 2 | m | 20.28
| 8.4 |  |  |  | 8.4 | 2 | m | 16.8
| 6.5 |  |  |  | 6.5 | 1 | m | 6.5
| 9.99 |  |  |  | 9.99 | 1 | m | 9.99
| 5.42 |  |  |  | 5.42 | 1 | m | 5.42
TOTAL | [7 empty] | 73.54
VALOR ENTREGADO POR CONSULTORIA | [7 empty] | 69
DESFASE | [7 empty] | 6.174%

## CONCRETO AULAS
VERIFICACIÓN CANTIDADES
Columnas en concreto de 210 kg/cm²
AREA O LUGAR | DIMENSIONES |  |  |  | V. PARCIAL | N° DE ELEMENTOS | UNIDAD | TOTAL
| LONGITUD O CANTIDAD | ANCHO | ALTO | PESO
COLUMNAS C-03 | 0.5 | 0.3 | 5.8 |  | 0.87 | 2 | m3 | 1.74
COLUMNAS C-02 | 0.35 | 0.5 | 5.8 |  | 1.02 | 7 | m3 | 7.14
COLUMNAS C-01 | 0.5 |  | 6.85 |  | 5.38 | 5 | m3 | 26.9
COLUMNAS C-04 | 0.3 | 0.3 | 5.8 |  | 0.52 | 2 | m3 | 1.04
COLUMNAS C-05 | 0.3 | 0.4 | 6.85 |  | 0.82 | 2 | m3 | 1.64
TOTAL | [7 empty] | 38.46 | 643234.55 | 24738801
VALOR ENTREGADO POR CONSULTORIA
DESFASE | [7 empty] | 100%
VERIFICACIÓN CANTIDADES
Viga de Cimentación en concreto de 210 kg/cm²
AREA O LUGAR | DIMENSIONES |  |  |  | V. PARCIAL | N° DE ELEMENTOS | UNIDAD | TOTAL
| LONGITUD O CANTIDAD | ANCHO | ALTO | PESO
EJE A'
SEGMENTO 1 | 5.24 | 0.3 | 0.45 |  | 0.71 | 1 | m3 | 0.71
SEGMENTO 2 | 5.64 | 0.3 | 0.45 |  | 0.76 | 1 | m3 | 0.76
SEGMENTO 3 | 5.68 | 0.3 | 0.45 |  | 0.77 | 1 | m3 | 0.77
SEGMENTO 4 | 2.59 | 0.3 | 0.45 |  | 0.35 | 1 | m3 | 0.35
SEGMENTO 5 | 4.71 | 0.3 | 0.45 |  | 0.64 | 1 | m3 | 0.64
SEGMENTO 6 | 3.61 | 0.3 | 0.45 |  | 0.49 | 1 | m3 | 0.49
SEGMENTO 7 | 4.38 | 0.3 | 0.45 |  | 0.59 | 1 | m3 | 0.59
EJE D
SEGMENTO 1 | 5.56 | 0.3 | 0.45 |  | 0.75 | 1 | m3 | 0.75
SEGMENTO 2 | 5.84 | 0.3 | 0.45 |  | 0.79 | 1 | m3 | 0.79
SEGMENTO 3 | 5.87 | 0.3 | 0.45 |  | 0.79 | 1 | m3 | 0.79
SEGMENTO 4 | 2.79 | 0.3 | 0.45 |  | 0.38 | 1 | m3 | 0.38
SEGMENTO 5 | 4.91 | 0.3 | 0.45 |  | 0.66 | 1 | m3 | 0.66
SEGMENTO 6 | 3.54 | 0.3 | 0.45 |  | 0.48 | 1 | m3 | 0.48
SEGMENTO 7 | 4.38 | 0.3 | 0.45 |  | 0.59 | 1 | m3 | 0.59
EJE 01
SEGMENTO 1 | 2.35 | 0.3 | 0.45 |  | 0.32 | 1 | m3 | 0.32
SEGMENTO 2 | 3 | 0.3 | 0.45 |  | 0.41 | 1 | m3 | 0.41
SEGMENTO 3 | 2.35 | 0.3 | 0.45 |  | 0.32 | 1 | m3 | 0.32
EJE 02
SEGMENTO 1 | 8.2 | 0.5 | 0.45 |  | 1.85 | 1 | m3 | 1.85
EJE 03 - EJE 04 - EJE 05 - EJE 06 - EJE 07
SEGMENTO 1 | 8.15 | 0.5 | 0.45 |  | 1.83 | 5 | m3 | 9.15
EJE 08
SEGMENTO 1 | 6.3 | 0.3 | 0.45 |  | 0.85 | 5 | m3 | 4.25
TOTAL | [7 empty] | 25.05 | 887295 | 22226740
VALOR ENTREGADO POR CONSULTORIA
DESFASE | [7 empty] | 100%
VERIFICACIÓN CANTIDADES
Viga Aerea en concreto de 210 kg/cm²
AREA O LUGAR | DIMENSIONES |  |  |  | V. PARCIAL | N° DE ELEMENTOS | UNIDAD | TOTAL
| LONGITUD O CANTIDAD | ANCHO | ALTO | PESO
EJE A'
SEGMENTO 1 | 5.24 | 0.3 | 0.45 |  | 0.71 | 1 | m3 | 0.71
SEGMENTO 2 | 5.64 | 0.3 | 0.45 |  | 0.76 | 1 | m3 | 0.76
SEGMENTO 3 | 5.68 | 0.3 | 0.45 |  | 0.77 | 1 | m3 | 0.77
SEGMENTO 4 | 2.59 | 0.3 | 0.45 |  | 0.35 | 1 | m3 | 0.35
SEGMENTO 5 | 4.71 | 0.3 | 0.45 |  | 0.64 | 1 | m3 | 0.64
SEGMENTO 6 | 3.61 | 0.3 | 0.45 |  | 0.49 | 1 | m3 | 0.49
SEGMENTO 7 | 5.38 | 0.3 | 0.45 |  | 0.73 | 1 | m3 | 0.73
EJE D
SEGMENTO 1 | 5.56 | 0.3 | 0.45 |  | 0.75 | 1 | m3 | 0.75
SEGMENTO 2 | 5.84 | 0.3 | 0.45 |  | 0.79 | 1 | m3 | 0.79
SEGMENTO 3 | 5.87 | 0.3 | 0.45 |  | 0.79 | 1 | m3 | 0.79
SEGMENTO 4 | 2.79 | 0.3 | 0.45 |  | 0.38 | 1 | m3 | 0.38
SEGMENTO 5 | 4.91 | 0.3 | 0.45 |  | 0.66 | 1 | m3 | 0.66
SEGMENTO 6 | 3.54 | 0.3 | 0.45 |  | 0.48 | 1 | m3 | 0.48
SEGMENTO 7 | 4.38 | 0.3 | 0.45 |  | 0.59 | 1 | m3 | 0.59
EJE 01
SEGMENTO 1 | 2.35 | 0.3 | 0.45 |  | 0.32 | 1 | m3 | 0.32
SEGMENTO 2 | 3 | 0.3 | 0.45 |  | 0.41 | 1 | m3 | 0.41
SEGMENTO 3 | 2.35 | 0.3 | 0.45 |  | 0.32 | 1 | m3 | 0.32
EJE 02
SEGMENTO 1 | 8.2 | 0.5 | 0.45 |  | 1.85 | 1 | m3 | 1.85
EJE 03 - EJE 04 - EJE 05 - EJE 06 - EJE 07
SEGMENTO 1 | 8.15 | 0.5 | 0.45 |  | 1.83 | 5 | m3 | 9.15
EJE 08
SEGMENTO 1 | 6.3 | 0.3 | 0.45 |  | 0.85 | 5 | m3 | 4.25
TOTAL | [7 empty] | 25.19 | 1471612.53 | 37069920
VALOR ENTREGADO POR CONSULTORIA
DESFASE | [7 empty] | 100%
VERIFICACIÓN CANTIDADES
Losa de Piso en concreto de 210 kg/cm² (Riostras)
AREA O LUGAR | DIMENSIONES |  |  |  | V. PARCIAL | N° DE ELEMENTOS | UNIDAD | TOTAL
| LONGITUD O CANTIDAD | ANCHO | ALTO | PESO
DE EJE 07 A EJE 06 Y DE EJE A' A EJE D
Viga longitudinal | 2.83 | 0.12 | 0.5 |  | 0.17 | 14 | m3 | 2.38
Viga transversal | 8.35 | 0.1 | 0.5 |  | 0.42 | 1 | m3 | 0.42
DE EJE 06 A EJE 05 Y DE EJE A' A EJE D
Viga longitudinal | 2.81 | 0.12 | 0.5 |  | 0.17 | 7 | m3 | 1.19
Viga longitudinal | 2.83 | 0.12 | 0.5 |  | 0.17 | 7 | m3 | 1.19
Viga transversal | 8.35 | 0.1 | 0.5 |  | 0.42 | 1 | m3 | 0.42
DE EJE 05 A EJE 04 Y DE EJE A' A EJE D
Viga longitudinal | 2.68 | 0.12 | 0.5 |  | 0.16 | 7 | m3 | 1.12
DE EJE 04 A EJE 03 Y DE EJE A' A EJE D
Viga longitudinal | 2.36 | 0.12 | 0.5 |  | 0.14 | 14 | m3 | 1.96
Viga transversal | 8.35 | 0.1 | 0.5 |  | 0.42 | 1 | m3 | 0.42
DE EJE 03 A EJE 02 Y DE EJE A' A EJE D
Viga longitudinal | 3.61 | 0.12 | 0.5 |  | 0.22 | 7 | m3 | 1.54
DE EJE 02 A EJE 01 Y DE EJE A' A EJE D
Viga longitudinal | 4.53 | 0.12 | 0.5 |  | 0.27 | 4 | m3 | 1.08
Viga longitudinal | 4.53 | 0.2 | 0.5 |  | 0.45 | 2 | m3 | 0.9
TOTAL | [7 empty] | 12.62 |  | 0
VALOR ENTREGADO POR CONSULTORIA
DESFASE | [7 empty] | 100%
VERIFICACIÓN CANTIDADES
Losa de Piso en concreto de 210 kg/cm²
AREA O LUGAR | DIMENSIONES |  |  |  | V. PARCIAL | N° DE ELEMENTOS | UNIDAD | TOTAL
| LONGITUD O CANTIDAD | ANCHO | ALTO | PESO
|  |  | 0.08 |  | 278.9043 | 2 | M3 | 44.62
TOTAL | [7 empty] | 44.62
VALOR ENTREGADO POR CONSULTORIA
DESFASE | [7 empty] | 100%

## ACERO AULAS
VERIFICACIÓN CANTIDADES ITEM
Acero de refuerzo 4200 kg/cm² (60000 PSI )
AREA O LUGAR | DIMENSIONES |  |  | V. PARCIAL | N° DE ELEMENTOS X COLUMNA | N° DE COLUMNAS | UNIDAD | TOTAL
| LONGITUD O CANTIDAD | # VARILLA | PESO | [7 empty] | # DE VARILLA | MASA | DIAMETRO
COLUMNAS | [10 empty] | 2 | 0.25 | 6.4
C-01 | [10 empty] | 3 | 0.56 | 9.5
Longitudinal | 3.65 | 8 | 3.973 | 14.5 | 6 | 5 | Kg | 435 |  |  | 4 | 0.994 | 12.7
| 7.15 | 8 | 3.973 | 28.41 | 5 | 5 | Kg | 710.25 |  |  | 5 | 1.552 | 15.9
| 6.35 | 8 | 3.973 | 25.23 | 6 | 5 | Kg | 756.9 |  |  | 6 | 2.235 | 19.1
| 2.7 | 8 | 3.973 | 10.73 | 5 | 5 | Kg | 268.25 |  |  | 7 | 3.042 | 22.2
Flejes | 1.72 | 3 | 0.56 | 0.96 | 71 | 5 | Kg | 340.8 |  |  | 8 | 3.973 | 25.4
ganchos | 0.62 | 3 | 0.56 | 0.35 | 71 | 5 | Kg | 124.25 |  |  | 9 | 5.06 | 28.7
C-02 | [10 empty] | 10 | 6.404 | 32.3
Longitudinal | 3.55 | 7 | 3.042 | 10.8 | 6 | 7 | Kg | 453.6 |  |  | 11 | 7.907 | 35.8
| 7.05 | 7 | 3.042 | 21.45 | 5 | 7 | Kg | 750.75 |  |  | 14 | 11.38 | 43
| 6.1 | 7 | 3.042 | 18.56 | 6 | 7 | Kg | 779.52 |  |  | 18 | 20.24 | 57.3
| 2.6 | 7 | 3.042 | 7.91 | 5 | 7 | Kg | 276.85
Flejes | 1.58 | 3 | 0.56 | 0.88 | 71 | 7 | Kg | 437.36
ganchos | 0.62 | 3 | 0.56 | 0.35 | 71 | 7 | Kg | 173.95
| 0.47 | 3 | 0.56 | 0.26 | 213 | 7 | Kg | 387.66
C-03
Longitudinal | 5.35 | 6 | 2.235 | 11.96 | 8 | 2 | Kg | 191.36
Flejes | 1.28 | 3 | 0.56 | 0.72 | 42 | 2 | Kg | 60.48
ganchos | 0.44 | 3 | 0.56 | 0.25 | 42 | 2 | Kg | 21
| 0.52 | 3 | 0.56 | 0.29 | 42 | 2 | Kg | 24.36
C-04
Longitudinal | 5.55 | 8 | 3.973 | 22.05 | 4 | 2 | Kg | 176.4
Flejes | 1.08 | 3 | 0.56 | 0.6 | 42 | 2 | Kg | 50.4
C-05
Longitudinal | 3.55 | 7 | 3.042 | 10.8 | 3 | 2 | Kg | 64.8
| 7.05 | 7 | 3.042 | 21.45 | 3 | 2 | Kg | 128.7
| 6.15 | 7 | 3.042 | 18.71 | 3 | 2 | Kg | 112.26
| 2.6 | 7 | 3.042 | 7.91 | 3 | 2 | Kg | 47.46
Flejes | 1.28 | 3 | 0.56 | 0.72 | 71 | 2 | Kg | 102.24
ganchos | 0.42 | 3 | 0.56 | 0.24 | 71 | 2 | Kg | 34.08
VIGA DE CIMENTACIÓN
VC-1
Longitudinal | 9.2 | 5 | 1.552 | 14.28 | 6 | 1 | Kg | 85.68
Flejes | 1.3 | 3 | 0.56 | 0.73 | 46 | 1 | Kg | 33.58
VC-2
Longitudinal | 7.2 | 5 | 1.552 | 11.17 | 6 | 1 | Kg | 67.02
Flejes | 1.3 | 3 | 0.56 | 0.73 | 36 | 1 | Kg | 26.28
VC-3
Longitudinal | 9.4 | 6 | 2.235 | 21.01 | 8 | 6 | Kg | 1008.48
Flejes | 1.7 | 3 | 0.56 | 0.95 | 46 | 6 | Kg | 262.2
VC-4
Longitudinal | 5.45 | 4 | 0.994 | 5.42 | 6 | 1 | Kg | 32.52
Flejes | 1.3 | 6 | 2.235 | 2.91 | 26 | 1 | Kg | 75.66
VC-5
Longitudinal | 11 | 5 | 1.552 | 17.07 | 2 | 1 | Kg | 34.14
| 6.9 | 5 | 1.552 | 10.71 | 2 | 1 | Kg | 21.42
| 8 | 5 | 1.552 | 12.42 | 2 | 1 | Kg | 24.84
| 11 | 5 | 1.552 | 17.07 | 1 | 1 | Kg | 17.07
| 10 | 5 | 1.552 | 15.52 | 1 | 1 | Kg | 15.52
| 5.9 | 5 | 1.552 | 9.16 | 1 | 1 | Kg | 9.16
| 8.3 | 5 | 1.552 | 12.88 | 3 | 1 | Kg | 38.64
| 6.9 | 5 | 1.552 | 10.71 | 3 | 1 | Kg | 32.13
| 11.3 | 5 | 1.552 | 17.54 | 3 | 1 | Kg | 52.62
Flejes | 1.3 | 3 | 0.56 | 0.73 | 128 | 1 | Kg | 93.44
VC-6
Longitudinal | 8.6 | 5 | 1.552 | 13.35 | 2 | 1 | Kg | 26.7
| 9 | 5 | 1.552 | 13.97 | 2 | 1 | Kg | 27.94
| 6.9 | 5 | 1.552 | 10.71 | 2 | 1 | Kg | 21.42
| 6.8 | 5 | 1.552 | 10.55 | 2 | 1 | Kg | 21.1
| 7.6 | 5 | 1.552 | 11.8 | 2 | 1 | Kg | 23.6
| 6.6 | 5 | 1.552 | 10.24 | 1 | 1 | Kg | 10.24
| 10 | 5 | 1.552 | 15.52 | 1 | 1 | Kg | 15.52
| 10 | 5 | 1.552 | 15.52 | 2 | 1 | Kg | 31.04
| 11.6 | 5 | 1.552 | 18 | 2 | 1 | Kg | 36
| 7.2 | 4 | 0.994 | 7.16 | 1 | 1 | Kg | 7.16
| 10.6 | 5 | 1.552 | 16.45 | 3 | 1 | Kg | 49.35
| 10.5 | 5 | 1.552 | 16.3 | 3 | 1 | Kg | 48.9
| 5.8 | 5 | 1.552 | 9 | 3 | 1 | Kg | 27
| 9.6 | 5 | 1.552 | 14.9 | 3 | 1 | Kg | 44.7
Flejes | 1.3 | 3 | 0.56 | 0.73 | 46 | 1 | Kg | 33.58
| 1.5 | 3 | 0.56 | 0.84 | 138 | 1 | Kg | 115.92
VG-101
Longitudinal | 5.65 | 6 | 2.235 | 12.63 | 4 | 1 | Kg | 50.52
| 5.65 | 5 | 1.552 | 8.77 | 2 | 1 | Kg | 17.54
Flejes | 1.96 | 3 | 0.56 | 1.1 | 30 | 1 | Kg | 33
VG-102
Longitudinal | 8 | 6 | 2.235 | 17.88 | 3 | 1 | Kg | 53.64
| 9.8 | 6 | 2.235 | 21.9 | 3 | 1 |  | 65.7
| 11.3 | 6 | 2.235 | 25.26 | 3 | 1 |  | 75.78
| 5.3 | 5 | 1.552 | 8.23 | 3 | 1 |  | 24.69
| 12 | 6 | 2.235 | 26.82 | 1 | 1 |  | 26.82
| 10.2 | 6 | 2.235 | 22.8 | 1 | 1 |  | 22.8
| 5 | 6 | 2.235 | 11.18 | 1 | 1 |  | 11.18
| 2.3 | 6 | 2.235 | 5.14 | 1 | 1 |  | 5.14
| 4.7 | 5 | 1.552 | 7.29 | 1 | 1 |  | 7.29
| 12 | 5 | 1.552 | 18.62 | 2 | 1 |  | 37.24
| 6.1 | 5 | 1.552 | 9.47 | 2 | 1 |  | 18.94
| 8.8 | 5 | 1.552 | 13.66 | 2 | 1 |  | 27.32
| 4.7 | 5 | 1.552 | 7.29 | 2 | 1 |  | 14.58
| 2.1 | 4 | 0.994 | 2.09 | 2 | 1 |  | 4.18
Flejes | 1.96 | 3 | 0.56 | 1.1 | 187 | 1 |  | 205.7
| 1.56 | 3 | 0.56 | 0.87 | 40 | 1 |  | 34.8
VG-103
Longitudinal | 7.5 | 5 | 1.552 | 11.64 | 4 | 1 |  | 46.56
| 6.5 | 5 | 1.552 | 10.09 | 4 | 1 |  | 40.36
| 9 | 5 | 1.552 | 13.97 | 4 | 1 |  | 55.88
| 7 | 5 | 1.552 | 10.86 | 4 | 1 |  | 43.44
| 4 | 5 | 1.552 | 6.21 | 4 | 1 |  | 24.84
| 7 | 5 | 1.552 | 10.86 | 2 | 1 |  | 21.72
| 5 | 5 | 1.552 | 7.76 | 2 | 1 |  | 15.52
| 9 | 5 | 1.552 | 13.97 | 2 | 1 |  | 27.94
| 7 | 5 | 1.552 | 10.86 | 2 | 1 |  | 21.72
| 5.5 | 5 | 1.552 | 8.54 | 2 | 1 |  | 17.08
| 8.5 | 5 | 1.552 | 13.19 | 2 | 1 |  | 26.38
| 9 | 5 | 1.552 | 13.97 | 2 | 1 |  | 27.94
| 7 | 5 | 1.552 | 10.86 | 2 | 1 |  | 21.72
| 8 | 5 | 1.552 | 12.42 | 2 | 1 |  | 24.84
Flejes | 1.96 | 3 | 0.56 | 1.1 | 72 | 1 |  | 79.2
| 2.06 | 3 | 0.56 | 1.15 | 160 | 1 |  | 184
VG-104
Longitudinal | 6.4 | 6 | 2.235 | 14.3 | 4 | 1 |  | 57.2
Flejes | 1.56 | 3 | 0.56 | 0.87 | 35 | 1 |  | 30.45
VG-105
Longitudinal | 3.35 | 6 | 2.235 | 7.49 | 4 | 1 |  | 29.96
Flejes | 1.56 | 3 | 0.56 | 0.87 | 24 | 1 |  | 20.88
VG-106
Longitudinal | 2.8 | 7 | 3.042 | 8.52 | 4 | 1 |  | 34.08
| 3.4 | 7 | 3.042 | 10.34 | 4 | 1 |  | 41.36
| 5 | 5 | 1.552 | 7.76 | 4 | 1 |  | 31.04
| 3.4 | 7 | 3.042 | 10.34 | 4 | 1 |  | 41.36
| 2.8 | 7 | 3.042 | 8.52 | 3 | 1 |  | 25.56
| 2.6 | 4 | 0.994 | 2.58 | 2 | 1 |  | 5.16
| 7.9 | 7 | 3.042 | 24.03 | 4 | 1 |  | 96.12
| 2.7 | 6 | 2.235 | 6.03 | 2 | 1 |  | 12.06
Flejes | 1.76 | 3 | 0.56 | 0.99 | 60 | 1 |  | 59.4
Ganchos | 0.64 | 3 | 0.56 | 0.36 | 20 | 1 |  | 7.2
VG-107
Longitudinal | 3.4 | 7 | 3.042 | 10.34 | 4 | 1 |  | 41.36
| 4.9 | 5 | 1.552 | 7.6 | 4 | 1 |  | 30.4
| 3.5 | 7 | 3.042 | 10.65 | 4 | 1 |  | 42.6
| 2.8 | 7 | 3.042 | 8.52 | 5 | 1 |  | 42.6
| 3 | 7 | 3.042 | 9.13 | 5 | 1 |  | 45.65
| 7.9 | 7 | 3.042 | 24.03 | 2 | 1 |  | 48.06
| 2.7 | 6 | 2.235 | 6.03 | 2 | 1 |  | 12.06
| 7.9 | 7 | 3.042 | 24.03 | 2 | 1 |  | 48.06
| 9.5 | 7 | 3.042 | 28.9 | 2 | 1 |  | 57.8
Flejes | 1.76 | 3 | 0.56 | 0.99 | 65 | 1 |  | 64.35
Ganchos | 0.64 | 3 | 0.56 | 0.36 | 20 | 1 |  | 7.2
VG-108
Longitudinal | 3.4 | 7 | 3.042 | 10.34 | 4 | 1 |  | 41.36
| 4.9 | 5 | 1.552 | 7.6 | 4 | 1 |  | 30.4
| 3.5 | 7 | 3.042 | 10.65 | 4 | 1 |  | 42.6
| 2.8 | 7 | 3.042 | 8.52 | 4 | 1 |  | 34.08
| 7.3 | 7 | 3.042 | 22.21 | 5 | 1 |  | 111.05
| 6.4 | 7 | 3.042 | 19.47 | 2 | 1 |  | 38.94
| 2.7 | 5 | 1.552 | 4.19 | 2 | 1 |  | 8.38
| 7.9 | 7 | 3.042 | 24.03 | 2 | 1 |  | 48.06
| 9.5 | 7 | 3.042 | 28.9 | 2 | 1 |  | 57.8
Flejes | 1.76 | 3 | 0.56 | 0.99 | 61 | 1 |  | 60.39
Ganchos | 0.64 | 3 | 0.56 | 0.36 | 20 | 1 |  | 7.2
VG-109
Longitudinal | 3.4 | 7 | 3.042 | 10.34 | 4 | 1 |  | 41.36
| 4.9 | 5 | 1.552 | 7.6 | 4 | 1 |  | 30.4
| 3.5 | 7 | 3.042 | 10.65 | 4 | 1 |  | 42.6
| 2.8 | 7 | 3.042 | 8.52 | 4 | 1 |  | 34.08
| 3 | 7 | 3.042 | 9.13 | 5 | 1 |  | 45.65
| 2.9 | 7 | 3.042 | 8.82 | 2 | 1 |  | 17.64
| 6.8 | 8 | 3.973 | 27.02 | 1 | 1 |  | 27.02
| 8.8 | 8 | 3.973 | 34.96 | 2 | 1 |  | 69.92
| 7.8 | 8 | 3.973 | 30.99 | 2 | 1 |  | 61.98
| 3.1 | 7 | 3.042 | 9.43 | 2 | 1 |  | 18.86
Flejes | 1.76 | 3 | 0.56 | 0.99 | 62 | 1 |  | 61.38
Ganchos | 0.64 | 3 | 0.56 | 0.36 | 20 | 1 |  | 7.2
VG-110
Longitudinal | 3.4 | 7 | 3.042 | 10.34 | 5 | 1 |  | 51.7
| 4.9 | 5 | 1.552 | 7.6 | 5 | 1 |  | 38
| 3.7 | 8 | 3.973 | 14.7 | 5 | 1 |  | 73.5
| 2.8 | 7 | 3.042 | 8.52 | 5 | 1 |  | 42.6
| 3.2 | 8 | 3.973 | 12.71 | 3 | 1 |  | 38.13
| 3 | 8 | 3.973 | 11.92 | 1 | 1 |  | 11.92
| 6.8 | 8 | 3.973 | 27.02 | 1 | 1 |  | 27.02
| 7.9 | 7 | 3.042 | 24.03 | 3 | 1 |  | 72.09
| 7.8 | 8 | 3.973 | 30.99 | 4 | 1 |  | 123.96
| 3.1 | 7 | 3.042 | 9.43 | 3 | 1 |  | 28.29
Flejes | 1.86 | 3 | 0.56 | 1.04 | 77 | 1 |  | 80.08
Ganchos | 0.64 | 3 | 0.56 | 0.36 | 20 | 1 |  | 7.2
VG-111
Longitudinal | 3.4 | 7 | 3.042 | 10.34 | 4 | 1 |  | 41.36
| 4.9 | 5 | 1.552 | 7.6 | 4 | 1 |  | 30.4
| 3.5 | 7 | 3.042 | 10.65 | 4 | 1 |  | 42.6
| 3 | 7 | 3.042 | 9.13 | 4 | 1 |  | 36.52
| 2.8 | 7 | 3.042 | 8.52 | 4 | 1 |  | 34.08
| 2.9 | 7 | 3.042 | 8.82 | 2 | 1 |  | 17.64
| 6.8 | 8 | 3.973 | 27.02 | 1 | 1 |  | 27.02
| 8 | 8 | 3.973 | 31.78 | 2 | 1 |  | 63.56
| 7.8 | 8 | 3.973 | 30.99 | 2 | 1 |  | 61.98
| 3.1 | 7 | 3.042 | 9.43 | 2 | 1 |  | 18.86
Flejes | 1.76 | 3 | 0.56 | 0.99 | 63 | 1 |  | 62.37
Ganchos | 0.64 | 3 | 0.56 | 0.36 | 20 | 1 |  | 7.2
VG-112
Longitudinal | 2.4 | 7 | 3.042 | 7.3 | 3 | 1 |  | 21.9
| 5.3 | 5 | 1.552 | 8.23 | 3 | 1 |  | 24.69
| 2.2 | 6 | 2.235 | 4.92 | 3 | 1 |  | 14.76
| 2.3 | 4 | 0.994 | 2.29 | 1 | 1 |  | 2.29
| 6 | 5 | 1.552 | 9.31 | 1 | 1 |  | 9.31
| 6 | 6 | 2.235 | 13.41 | 2 | 1 |  | 26.82
Flejes | 2.5 | 5 | 1.552 | 3.88 | 2 | 1 |  | 7.76
Ganchos | 1.56 | 3 | 0.56 | 0.87 | 48 | 1 |  | 41.76
VG-201
Longitudinal | 5.65 | 6 | 2.235 | 12.63 | 4 | 1 |  | 50.52
Flejes | 1.46 | 3 | 0.56 | 0.82 | 34 | 1 |  | 27.88
VG-202
Longitudinal | 8 | 6 | 2.235 | 17.88 | 2 | 1 |  | 35.76
| 5.5 | 6 | 2.235 | 12.29 | 2 | 1 |  | 24.58
| 6.5 | 6 | 2.235 | 14.53 | 2 | 1 |  | 29.06
| 6.5 | 6 | 2.235 | 14.53 | 2 | 1 |  | 29.06
| 4 | 6 | 2.235 | 8.94 | 2 | 1 |  | 17.88
| 6.5 | 6 | 2.235 | 14.53 | 1 | 1 |  | 14.53
| 6 | 6 | 2.235 | 13.41 | 1 | 1 |  | 13.41
| 4 | 6 | 2.235 | 8.94 | 1 | 1 |  | 8.94
| 7 | 6 | 2.235 | 15.65 | 1 | 1 |  | 15.65
| 6 | 6 | 2.235 | 13.41 | 1 | 1 |  | 13.41
| 9.5 | 6 | 2.235 | 21.23 | 1 | 1 |  | 21.23
| 4 | 6 | 2.235 | 8.94 | 1 | 1 |  | 8.94
| 7 | 6 | 2.235 | 15.65 | 1 | 1 |  | 15.65
| 8 | 6 | 2.235 | 17.88 | 1 | 1 |  | 17.88
Flejes | 1.46 | 3 | 0.56 | 0.82 | 167 | 1 |  | 136.94
VG-203
Longitudinal | 8 | 6 | 2.235 | 17.88 | 2 | 1 |  | 35.76
| 6.5 | 6 | 2.235 | 14.53 | 2 | 1 |  | 29.06
| 9 | 6 | 2.235 | 20.12 | 2 | 1 |  | 40.24
| 7.5 | 6 | 2.235 | 16.76 | 2 | 1 |  | 33.52
| 4 | 6 | 2.235 | 8.94 | 2 | 1 |  | 17.88
| 7 | 6 | 2.235 | 15.65 | 1 | 1 |  | 15.65
| 5 | 6 | 2.235 | 11.18 | 1 | 1 |  | 11.18
| 6 | 6 | 2.235 | 13.41 | 1 | 1 |  | 13.41
| 4 | 6 | 2.235 | 8.94 | 1 | 1 |  | 8.94
| 7 | 6 | 2.235 | 15.65 | 1 | 1 |  | 15.65
| 6 | 6 | 2.235 | 13.41 | 1 | 1 |  | 13.41
| 8.5 | 6 | 2.235 | 19 | 1 | 1 |  | 19
| 6 | 6 | 2.235 | 13.41 | 1 | 1 |  | 13.41
| 4 | 6 | 2.235 | 8.94 | 1 | 1 |  | 8.94
| 7 | 6 | 2.235 | 15.65 | 1 | 1 |  | 15.65
| 8 | 6 | 2.235 | 17.88 | 1 | 1 |  | 17.88
Flejes | 1.46 | 3 | 0.56 | 0.82 | 64 | 1 |  | 52.48
| 1.56 | 3 | 0.56 | 0.87 | 142 | 1 |  | 123.54
VG-204
Longitudinal | 3 | 8 | 3.973 | 11.92 | 2 | 1 |  | 23.84
| 7.5 | 6 | 2.235 | 16.76 | 2 | 1 |  | 33.52
| 3.5 | 8 | 3.973 | 13.91 | 2 | 1 |  | 27.82
| 2 | 6 | 2.235 | 4.47 | 1 | 1 |  | 4.47
| 8.5 | 6 | 2.235 | 19 | 1 | 1 |  | 19
| 2 | 6 | 2.235 | 4.47 | 1 | 1 |  | 4.47
| 9.4 | 6 | 2.235 | 21.01 | 1 | 1 |  | 21.01
Flejes | 1.66 | 3 | 0.56 | 0.93 | 54 | 1 |  | 50.22
VG-205
Longitudinal | 2.5 | 7 | 3.042 | 7.61 | 2 | 1 |  | 15.22
| 7 | 6 | 2.235 | 15.65 | 2 | 1 |  | 31.3
| 2.5 | 7 | 3.042 | 7.61 | 2 | 1 |  | 15.22
| 2 | 6 | 2.235 | 4.47 | 1 | 1 |  | 4.47
| 8.5 | 6 | 2.235 | 19 | 1 | 1 |  | 19
| 2 | 6 | 2.235 | 4.47 | 1 | 1 |  | 4.47
| 8.5 | 6 | 2.235 | 19 | 1 | 1 |  | 19
Flejes | 1.66 | 3 | 0.56 | 56 | 1 | 1
VG-206
Longitudinal | 5.5 | 6 | 2.235 | 12.29 | 4 | 1 |  | 49.16
| 5.5 | 6 | 2.235 | 12.29 | 4 | 1 |  | 49.16
| 1.5 | 5 | 1.552 | 2.33 | 4 | 1 |  | 9.32
| 8.5 | 5 | 1.552 | 13.19 | 4 | 1 |  | 52.76
flejes | 1.66 | 3 | 0.56 | 0.93 | 56 | 1 |  | 52.08
VG-207
Longitudinal | 5.5 | 7 | 3.042 | 16.73 | 8 | 1 |  | 133.84
| 1.5 | 5 | 1.552 | 2.33 | 4 | 1 |  | 9.32
| 8.5 | 5 | 1.552 | 13.19 | 4 | 1 |  | 52.76
flejes | 1.66 | 3 | 0.56 | 0.93 | 54 | 1 |  | 50.22
VG-208
Longitudinal | 5 | 6 | 2.235 | 11.18 | 4 | 1 |  | 44.72
| 5.5 | 6 | 2.235 | 12.29 | 4 | 1 |  | 49.16
| 2 | 6 | 2.235 | 4.47 | 2 | 1 |  | 8.94
| 8.5 | 6 | 2.235 | 19 | 2 | 1 |  | 38
flejes | 1.66 | 3 | 0.56 | 0.93 | 54 | 1 |  | 50.22
VG-209
Longitudinal | 5 | 7 | 3.042 | 15.21 | 4 | 1 |  | 60.84
| 6 | 6 | 2.235 | 13.41 | 4 | 1 |  | 53.64
| 1.5 | 5 | 1.552 | 2.33 | 2 | 1 |  | 4.66
| 2 | 5 | 1.552 | 3.1 | 1 | 1 |  | 3.1
| 8.5 | 5 | 1.552 | 13.19 | 4 | 1 |  | 52.76
flejes | 1.66 | 3 | 0.56 | 0.93 | 54 | 1 |  | 50.22
VG-210
Longitudinal | 5 | 6 | 2.235 | 11.18 | 4 | 1 |  | 44.72
| 5.5 | 6 | 2.235 | 12.29 | 4 | 1 |  | 49.16
| 2 | 5 | 1.552 | 3.1 | 4 | 1 |  | 12.4
| 8.5 | 5 | 1.552 | 13.19 | 4 | 1 |  | 52.76
flejes | 1.62 | 3 | 0.56 | 0.91 | 56 | 1 |  | 50.96
VT-1
Longitudinal | 5.35 | 4 | 0.994 | 5.32 | 1 | 1 |  | 5.32
| 5.45 | 5 | 1.552 | 8.46 | 1 | 1 |  | 8.46
flejes | 0.64 | 3 | 0.56 | 0.36 | 26 | 1 |  | 9.36
VT-2
Longitudinal | 7.5 | 4 | 0.994 | 7.46 | 1 | 3 |  | 22.38
| 3.5 | 4 | 0.994 | 3.48 | 1 | 3 |  | 10.44
| 6 | 4 | 0.994 | 5.96 | 1 | 3 |  | 17.88
| 3.5 | 4 | 0.994 | 3.48 | 1 | 3 |  | 10.44
| 9 | 4 | 0.994 | 8.95 | 1 | 3 |  | 26.85
| 5.7 | 4 | 0.994 | 5.67 | 1 | 3 |  | 17.01
| 7 | 5 | 1.552 | 10.86 | 1 | 3 |  | 32.58
| 3.5 | 6 | 2.235 | 7.82 | 1 | 3 |  | 23.46
| 4.7 | 4 | 0.994 | 4.67 | 1 | 3 |  | 14.01
| 8.5 | 4 | 0.994 | 8.45 | 1 | 3 |  | 25.35
| 4 | 4 | 0.994 | 3.98 | 1 | 3 |  | 11.94
| 9.5 | 4 | 0.994 | 9.44 | 1 | 3 |  | 28.32
| 7 | 4 | 0.994 | 6.96 | 1 | 3 |  | 20.88
| 4 | 4 | 0.994 | 3.98 | 1 | 3 |  | 11.94
| 4 | 4 | 0.994 | 3.98 | 1 | 3 |  | 11.94
| 8 | 5 | 1.552 | 12.42 | 1 | 3 |  | 37.26
flejes | 0.64 | 3 | 0.56 | 0.36 | 172 | 3 |  | 185.76
VT-3'
Longitudinal | 9 | 4 | 0.994 | 8.95 | 1 | 2 |  | 17.9
| 6.1 | 5 | 1.552 | 9.47 | 1 | 2 |  | 18.94
| 6.1 | 4 | 0.994 | 6.06 | 1 | 2 |  | 12.12
| 4.2 | 4 | 0.994 | 4.17 | 1 | 2 |  | 8.34
| 3.5 | 5 | 1.552 | 5.43 | 1 | 2 |  | 10.86
| 9.35 | 5 | 1.552 | 14.51 | 1 | 2 |  | 29.02
| 11 | 5 | 1.552 | 17.07 | 1 | 2 |  | 34.14
| 8 | 5 | 1.552 | 12.42 | 1 | 2 |  | 24.84
| 8.65 | 4 | 0.994 | 8.6 | 1 | 2 |  | 17.2
| 5 | 5 | 1.552 | 7.76 | 1 | 2 |  | 15.52
flejes | 0.64 | 3 | 0.56 | 0.36 | 138 | 2 |  | 99.36
VT-3
Longitudinal | 9 | 4 | 0.994 | 8.95 | 1 | 2 |  | 17.9
| 6.1 | 5 | 1.552 | 9.47 | 1 | 2 |  | 18.94
| 6.1 | 4 | 0.994 | 6.06 | 1 | 2 |  | 12.12
| 4.2 | 4 | 0.994 | 4.17 | 1 | 2 |  | 8.34
| 3.5 | 5 | 1.552 | 5.43 | 1 | 2 |  | 10.86
| 9 | 5 | 1.552 | 13.97 | 1 | 2 |  | 27.94
| 11 | 5 | 1.552 | 17.07 | 1 | 2 |  | 34.14
| 8 | 5 | 1.552 | 12.42 | 1 | 2 |  | 24.84
| 8.3 | 4 | 0.994 | 8.25 | 1 | 2 |  | 16.5
| 5 | 5 | 1.552 | 7.76 | 1 | 2 |  | 15.52
| 0.64 | 3 | 0.56 | 0.36 | 136 | 2 |  | 97.92
TOTAL | [7 empty] | 17302.61 | 7675 | 132797532
VALOR ENTREGADO POR CONSULTORIA
DESFASE | [7 empty] | 100%

## MAMPOSTERIA
MAPOSTERIA
AREA O LUGAR | DIMENSIONES |  |  |  | V. PARCIAL | N° DE ELEMENTOS | UNIDAD | TOTAL
| LONGITUD O CANTIDAD | ANCHO | ALTO | PESO
PRIMER PISO
EJE A
SEGMENTO 1 |  | 1.04 | 3.14 |  | 3.27 | 1 | m2 | 3.27
SEGMENTO 2 |  | 4.32 | 3.14 |  | 13.56 | 1 | m2 | 13.56
EJE A'
SEGMENTO 1 |  | 4.71 | 3.14 |  | 14.79 | 1 | m2 | 14.79
SEGMENTO 2 |  | 2.59 | 3.14 |  | 8.13 | 1 | m2 | 8.13
SEGMENTO 3 |  | 5.67 | 3.14 |  | 17.8 | 1 | m2 | 17.8
SEGMENTO 4 |  | 5.64 | 3.14 |  | 17.71 | 1 | m2 | 17.71
SEGMENTO 5 |  | 3.64 | 3.14 |  | 11.43 | 1 | m2 | 11.43
SEGMENTO 6 |  | 0.6 | 3.14 |  | 1.88 | 1 | m2 | 1.88
EJE B
SEGMENTO 1 |  | 6.01 | 3.14 |  | 18.87 | 1 | m2 | 18.87
EJE C
SEGMENTO 1 |  | 0.6 | 3.14 |  | 1.88 | 1 | m2 | 1.88
SEGMENTO 1' |  | 0.6 | 3.14 |  | 1.88 | 1 | m2 | 1.88
SEGMENTO 2 |  | 6.01 | 3.14 |  | 18.87 | 1 | m2 | 18.87
EJE C'
SEGMENTO 1 |  | 0.6 | 3.14 |  | 1.88 | 1 | m2 | 1.88
SEGMENTO 2 |  | 11.7 | 3.14 |  | 36.74 | 1 | m2 | 36.74
SEGMENTO 3 |  | 5.9 | 3.14 |  | 18.53 | 1 | m2 | 18.53
SEGMENTO 4 |  | 7.85 | 3.14 |  | 24.65 | 1 | m2 | 24.65
EJE D'
SEGMENTO 1 |  | 4.33 | 3.14 |  | 13.6 | 1 | m2 | 13.6
SEGMENTO 2 |  | 1.03 | 3.14 |  | 3.23 | 1 | m2 | 3.23
EJE 01
SEGMENTO 1 |  | 2.35 | 3.14 |  | 7.38 | 1 | m2 | 7.38
SEGMENTO 2 |  | 3 | 3.14 |  | 9.42 | 1 | m2 | 9.42
SEGMENTO 3 |  | 2.35 | 3.14 |  | 7.38 | 1 | m2 | 7.38
EJE 02
SEGMENTO 1 |  | 2.65 | 3.14 |  | 8.32 | 1 | m2 | 8.32
SEGMENTO 2 |  | 2.65 | 3.14 |  | 8.32 | 1 | m2 | 8.32
EJE 03
SEGMENTO 1 |  | 6.6 | 3.14 |  | 20.72 | 1 | m2 | 20.72
SEGMENTO 2 |  | 0.3 | 3.14 |  | 0.94 | 1 | m2 | 0.94
EJE 04
SEGMENTO 1 |  | 0.65 | 3.14 |  | 2.04 | 1 | m2 | 2.04
EJE 05
SEGMENTO 1 |  | 6.8 | 3.14 |  | 21.35 | 1 | m2 | 21.35
SEGMENTO 2 |  | 1.25 | 3.14 |  | 3.93 | 1 | m2 | 3.93
SEGMENTO 3 |  | 6.95 | 3.14 |  | 21.82 | 1 | m2 | 21.82
SEGMENTO 4 |  | 1.25 | 3.14 |  | 3.93 | 1 | m2 | 3.93
EJE 08
SEGMENTO 1 |  | 1 | 3.14 |  | 3.14 | 1 | m2 | 3.14
SEGMENTO 2 |  | 4.25 | 3.14 |  | 13.35 | 1 | m2 | 13.35
SEGMENTO 3 |  | 1 | 3.14 |  | 3.14 | 1 | m2 | 3.14
SEGUNDO PISO
EJE A
SEGMENTO 1 |  | 1.04 | 2.5 |  | 2.6 | 1 | m2 | 2.6
SEGMENTO 2 |  | 4.32 | 2.5 |  | 10.8 | 1 | m2 | 10.8
EJE A'
SEGMENTO 1 |  | 4.71 | 2.5 |  | 11.78 | 1 | m2 | 11.78
SEGMENTO 2 |  | 2.59 | 2.5 |  | 6.48 | 1 | m2 | 6.48
SEGMENTO 3 |  | 5.67 | 2.5 |  | 14.18 | 1 | m2 | 14.18
SEGMENTO 4 |  | 5.64 | 2.5 |  | 14.1 | 1 | m2 | 14.1
EJE B
SEGMENTO 1 |  | 6.01 | 2.5 |  | 15.03 | 1 | m2 | 15.03
EJE C
SEGMENTO 1 |  | 0.6 | 2.5 |  | 1.5 | 1 | m2 | 1.5
SEGMENTO 1' |  | 0.6 | 2.5 |  | 1.5 | 1 | m2 | 1.5
SEGMENTO 2 |  | 6.01 | 2.5 |  | 15.03 | 1 | m2 | 15.03
EJE C'
SEGMENTO 1 |  | 11.6 | 2.5 |  | 29 | 1 | m2 | 29
SEGMENTO 2 |  | 9.05 | 2.5 |  | 22.63 | 1 | m2 | 22.63
EJE D'
SEGMENTO 1 |  | 4.33 | 2.5 |  | 10.83 | 1 | m2 | 10.83
SEGMENTO 2 |  | 1.03 | 2.5 |  | 2.58 | 1 | m2 | 2.58
EJE 01
SEGMENTO 1 |  | 2.35 | 2.5 |  | 5.88 | 1 | m2 | 5.88
SEGMENTO 2 |  | 3 | 2.5 |  | 7.5 | 1 | m2 | 7.5
SEGMENTO 3 |  | 2.35 | 2.5 |  | 5.88 | 1 | m2 | 5.88
EJE 02
SEGMENTO 1 |  | 2.65 | 2.5 |  | 6.63 | 1 | m2 | 6.63
SEGMENTO 2 |  | 2.65 | 2.5 |  | 6.63 | 1 | m2 | 6.63
EJE 03
SEGMENTO 1 |  | 6.6 | 2.5 |  | 16.5 | 1 | m2 | 16.5
SEGMENTO 2 |  | 0.3 | 2.5 |  | 0.75 | 1 | m2 | 0.75
EJE 04
SEGMENTO 1 |  | 0.65 | 2.5 |  | 1.63 | 1 | m2 | 1.63
EJE 05
SEGMENTO 1 |  | 6.8 | 2.5 |  | 17 | 1 | m2 | 17
SEGMENTO 2 |  | 1.25 | 2.5 |  | 3.13 | 1 | m2 | 3.13
SEGMENTO 4 |  | 1.25 | 2.5 |  | 3.13 | 1 | m2 | 3.13
EJE 07
SEGMENTO 1 |  | 6.45 | 2.5 |  | 16.13 | 1 | m2 | 16.13
TOTAL (METRO LINEAL) | [7 empty] | 612.71
VALOR ENTREGADO POR CONSULTORIA
DESFASE | [7 empty] | 100%

## PAÑETE EXT
PAÑETE EXTERIOR
AREA O LUGAR | DIMENSIONES |  |  |  | V. PARCIAL | N° DE ELEMENTOS | UNIDAD | TOTAL
| LONGITUD O CANTIDAD | ANCHO | ALTO | PESO
PRIMER PISO
EJE A
SEGMENTO 1 |  | 4.77 | 3.14 |  | 14.98 | 1 | m2 | 14.98
SEGMENTO 2 |  | 1.54 | 3.14 |  | 4.84 | 1 | m2 | 4.84
EJE A'
SEGMENTO 1 |  | 8.8 | 3.14 |  | 27.63 | 1 | m2 | 27.63
SEGMENTO 2 |  | 18.46 | 3.14 |  | 57.96 | 1 | m2 | 57.96
SEGMENTO 3 |  | 5.67 | 3.14 |  | 17.8 | 1 | m2 | 17.8
EJE B
SEGMENTO 1 |  | 6.21 | 3.14 |  | 19.5 | 1 | m2 | 19.5
EJE C
SEGMENTO 1 |  | 0.58 | 3.14 |  | 1.82 | 1 | m2 | 1.82
SEGMENTO 1' |  | 0.58 | 3.14 |  | 1.82 | 1 | m2 | 1.82
SEGMENTO 2 |  | 6.21 | 3.14 |  | 19.5 | 1 | m2 | 19.5
EJE C'
SEGMENTO 1 |  | 27.31 | 3.14 |  | 85.75 | 1 | m2 | 85.75
EJE D'
SEGMENTO 1 |  | 4.77 | 3.14 |  | 14.98 | 1 | m2 | 14.98
SEGMENTO 2 |  | 1.54 | 3.14 |  | 4.84 | 1 | m2 | 4.84
EJE 01
SEGMENTO 1 |  | 2.95 | 3.14 |  | 9.26 | 1 | m2 | 9.26
SEGMENTO 2 |  | 2.95 | 3.14 |  | 9.26 | 1 | m2 | 9.26
EJE 02
SEGMENTO 1 |  | 2.65 | 3.14 |  | 8.32 | 1 | m2 | 8.32
SEGMENTO 2 |  | 2.65 | 3.14 |  | 8.32 | 1 | m2 | 8.32
EJE 03
SEGMENTO 1 |  | 6.95 | 3.14 |  | 21.82 | 1 | m2 | 21.82
SEGMENTO 2 |  | 0.45 | 3.14 |  | 1.41 | 1 | m2 | 1.41
EJE 04
SEGMENTO 1 |  | 0.8 | 3.14 |  | 2.51 | 1 | m2 | 2.51
EJE 05
SEGMENTO 1 |  | 1.25 | 3.14 |  | 3.93 | 1 | m2 | 3.93
SEGMENTO 2 |  | 0.45 | 3.14 |  | 1.41 | 1 | m2 | 1.41
SEGMENTO 3 |  | 0.45 | 3.14 |  | 1.41 | 1 | m2 | 1.41
SEGMENTO 4 |  | 1.25 | 3.14 |  | 3.93 | 1 | m2 | 3.93
SEGMENTO 5 |  | 0.15 | 3.14 |  | 0.47 | 1 | m2 | 0.47
EJE 08
SEGMENTO 1 |  | 0.3 | 3.14 |  | 0.94 | 1 | m2 | 0.94
SEGMENTO 2 |  | 1.1 | 3.14 |  | 3.45 | 1 | m2 | 3.45
SEGMENTO 3 |  | 4.3 | 3.14 |  | 13.5 | 1 | m2 | 13.5
SEGMENTO 4 |  | 1.1 | 3.14 |  | 3.45 | 1 | m2 | 3.45
SEGMENTO 5 |  | 0.3 | 3.14 |  | 0.94 | 1 | m2 | 0.94
SEGUNDO PISO
EJE A
SEGMENTO 1 |  | 4.77 | 3.14 |  | 14.98 | 1 | m2 | 14.98
SEGMENTO 2 |  | 1.54 | 3.14 |  | 4.84 | 1 | m2 | 4.84
EJE A'
SEGMENTO 1 |  | 20.86 | 3.14 |  | 65.5 | 1 | m2 | 65.5
EJE B
SEGMENTO 1 |  | 6.21 | 3.14 |  | 19.5 | 1 | m2 | 19.5
EJE C
SEGMENTO 1 |  | 0.58 | 3.14 |  | 1.82 | 1 | m2 | 1.82
SEGMENTO 1' |  | 0.58 | 3.14 |  | 1.82 | 1 | m2 | 1.82
SEGMENTO 2 |  | 6.21 | 3.14 |  | 19.5 | 1 | m2 | 19.5
EJE C'
SEGMENTO 1 |  | 20.86 | 3.14 |  | 65.5 | 1 | m2 | 65.5
EJE D'
SEGMENTO 1 |  | 4.77 | 3.14 |  | 14.98 | 1 | m2 | 14.98
SEGMENTO 2 |  | 1.54 | 3.14 |  | 4.84 | 1 | m2 | 4.84
EJE 01
SEGMENTO 1 |  | 2.95 | 3.14 |  | 9.26 | 1 | m2 | 9.26
SEGMENTO 2 |  | 2.95 | 3.14 |  | 9.26 | 1 | m2 | 9.26
EJE 02
SEGMENTO 1 |  | 2.65 | 3.14 |  | 8.32 | 1 | m2 | 8.32
SEGMENTO 2 |  | 2.65 | 3.14 |  | 8.32 | 1 | m2 | 8.32
EJE 03
SEGMENTO 1 |  | 6.95 | 3.14 |  | 21.82 | 1 | m2 | 21.82
SEGMENTO 2 |  | 0.45 | 3.14 |  | 1.41 | 1 | m2 | 1.41
EJE 04
SEGMENTO 1 |  | 0.8 | 3.14 |  | 2.51 | 1 | m2 | 2.51
EJE 05
SEGMENTO 1 |  | 1.25 | 3.14 |  | 3.93 | 1 | m2 | 3.93
SEGMENTO 5 |  | 0.15 | 3.14 |  | 0.47 | 1 | m2 | 0.47
EJE 07
SEGMENTO 1 |  | 6.95 | 3.14 |  | 21.82 | 1 | m2 | 21.82
TOTAL (METRO LINEAL) | [7 empty] | 666.15
VALOR ENTREGADO POR CONSULTORIA
DESFASE | [7 empty] | 100%

## PAÑETE INT
PAÑETE INTERIOR
AREA O LUGAR | DIMENSIONES |  |  |  | V. PARCIAL | N° DE ELEMENTOS | UNIDAD | TOTAL
| LONGITUD O CANTIDAD | ANCHO | ALTO | PESO
PRIMER PISO
EJE A
SEGMENTO 1 |  | 6.01 | 3.14 |  | 18.87 | 1 | m2 | 18.87
SEGMENTO 2 |  | 0.2 | 3.14 |  | 0.63 | 1 | m2 | 0.63
EJE A'
SEGMENTO 1 |  | 8.9 | 3.14 |  | 27.95 | 1 | m2 | 27.95
SEGMENTO 2 |  | 1.55 | 3.14 |  | 4.87 | 1 | m2 | 4.87
SEGMENTO 3 |  | 3.8 | 3.14 |  | 11.93 | 1 | m2 | 11.93
SEGMENTO 4 |  | 13.35 | 3.14 |  | 41.92 | 1 | m2 | 41.92
EJE B
SEGMENTO 1 |  | 6.01 | 3.14 |  | 18.87 | 1 | m2 | 18.87
EJE C
SEGMENTO 1 |  | 6.01 | 3.14 |  | 18.87 | 1 | m2 | 18.87
SEGMENTO 1' |  | 0.6 | 3.14 |  | 1.88 | 1 | m2 | 1.88
SEGMENTO 2 |  | 0.6 | 3.14 |  | 1.88 | 1 | m2 | 1.88
EJE C'
SEGMENTO 1 |  | 13.5 | 3.14 |  | 42.39 | 1 | m2 | 42.39
SEGMENTO 2 |  | 3 | 3.14 |  | 9.42 | 1 | m2 | 9.42
SEGMENTO 3 |  | 3.8 | 3.14 |  | 11.93 | 1 | m2 | 11.93
SEGMENTO 4 |  | 8.9 | 3.14 |  | 27.95 | 1 | m2 | 27.95
EJE D'
SEGMENTO 1 |  | 6.01 | 3.14 |  | 18.87 | 1 | m2 | 18.87
SEGMENTO 2 |  | 0.25 | 3.14 |  | 0.79 | 1 | m2 | 0.79
EJE 01
SEGMENTO 1 |  | 2.5 | 3.14 |  | 7.85 | 1 | m2 | 7.85
SEGMENTO 2 |  | 2.5 | 3.14 |  | 7.85 | 1 | m2 | 7.85
EJE 02
SEGMENTO 1 |  | 2.5 | 3.14 |  | 7.85 | 1 | m2 | 7.85
SEGMENTO 2 |  | 2.5 | 3.14 |  | 7.85 | 1 | m2 | 7.85
EJE 03
SEGMENTO 1 |  | 6.6 | 3.14 |  | 20.72 | 1 | m2 | 20.72
SEGMENTO 2 |  | 0.45 | 3.14 |  | 1.41 | 1 | m2 | 1.41
EJE 04
SEGMENTO 1 |  | 0.95 | 3.14 |  | 2.98 | 1 | m2 | 2.98
EJE 05
SEGMENTO 1 |  | 6.8 | 3.14 |  | 21.35 | 1 | m2 | 21.35
SEGMENTO 2 |  | 6.8 | 3.14 |  | 21.35 | 1 | m2 | 21.35
SEGMENTO 3 |  | 0.95 | 3.14 |  | 2.98 | 1 | m2 | 2.98
SEGMENTO 4 |  | 6.2 | 3.14 |  | 19.47 | 1 | m2 | 19.47
SEGMENTO 5 |  | 1.25 | 3.14 |  | 3.93 | 1 | m2 | 3.93
EJE 08
SEGMENTO 1 |  | 6.5 | 3.14 |  | 20.41 | 1 | m2 | 20.41
SEGMENTO 2 |  | 0.3 | 3.14 |  | 0.94 | 1 | m2 | 0.94
SEGUNDO PISO
EJE A
SEGMENTO 1 |  | 6.01 | 3.14 |  | 18.87 | 1 | m2 | 18.87
SEGMENTO 2 |  | 0.2 | 3.14 |  | 0.63 | 1 | m2 | 0.63
EJE A'
SEGMENTO 1 |  | 8.9 | 3.14 |  | 27.95 | 1 | m2 | 27.95
SEGMENTO 2 |  | 3.6 | 3.14 |  | 11.3 | 1 | m2 | 11.3
SEGMENTO 4 |  | 11.76 | 3.14 |  | 36.93 | 1 | m2 | 36.93
EJE B
SEGMENTO 1 |  | 6.01 | 3.14 |  | 18.87 | 1 | m2 | 18.87
EJE C
SEGMENTO 1 |  | 6.01 | 3.14 |  | 18.87 | 1 | m2 | 18.87
EJE C'
SEGMENTO 1 |  | 9.55 | 3.14 |  | 29.99 | 1 | m2 | 29.99
SEGMENTO 2 |  | 12.71 | 3.14 |  | 39.91 | 1 | m2 | 39.91
EJE D'
SEGMENTO 1 |  | 6.01 | 3.14 |  | 18.87 | 1 | m2 | 18.87
SEGMENTO 2 |  | 0.25 | 3.14 |  | 0.79 | 1 | m2 | 0.79
EJE 01
SEGMENTO 1 |  | 2.5 | 3.14 |  | 7.85 | 1 | m2 | 7.85
SEGMENTO 2 |  | 2.5 | 3.14 |  | 7.85 | 1 | m2 | 7.85
EJE 02
SEGMENTO 1 |  | 2.5 | 3.14 |  | 7.85 | 1 | m2 | 7.85
SEGMENTO 2 |  | 2.5 | 3.14 |  | 7.85 | 1 | m2 | 7.85
EJE 03
SEGMENTO 1 |  | 6.6 | 3.14 |  | 20.72 | 1 | m2 | 20.72
SEGMENTO 2 |  | 0.45 | 3.14 |  | 1.41 | 1 | m2 | 1.41
EJE 04
SEGMENTO 1 |  | 0.95 | 3.14 |  | 2.98 | 1 | m2 | 2.98
EJE 05
SEGMENTO 1 |  | 6.8 | 3.14 |  | 21.35 | 1 | m2 | 21.35
SEGMENTO 2 |  | 6.8 | 3.14 |  | 21.35 | 1 | m2 | 21.35
SEGMENTO 3 |  | 0.95 | 3.14 |  | 2.98 | 1 | m2 | 2.98
EJE 07
SEGMENTO 1 |  | 6.65 | 3.14 |  | 20.88 | 1 | m2 | 20.88
SEGMENTO 2 |  | 0.35 | 3.14 |  | 1.1 | 1 | m2 | 1.1
TOTAL (METRO LINEAL) | [7 empty] | 753.11
VALOR ENTREGADO POR CONSULTORIA
DESFASE | [7 empty] | 100%

## CIELO RASO
CIELO RASO
AREA O LUGAR | DIMENSIONES |  |  |  | V. PARCIAL | N° DE ELEMENTOS | UNIDAD | TOTAL
| LONGITUD O CANTIDAD | ANCHO | ALTO | PESO
BAÑOS
[5 empty] | 15.11 | 2 | m2 | 30.22
AULA POLIVALENTE
[5 empty] | 55.85 | 1 | m2 | 55.85
SALA INSTRUCTORES
[5 empty] | 22.58 | 1 | m2 | 22.58
ARTESANIAS
[5 empty] | 41.73 | 1 | m2 | 41.73
SEGUNDO PISO
ENFERMERIA Y CUARTO TECNICO RACKS - UPS
[5 empty] | 15.27 | 2 | m2 | 30.54
AULA POLIVALENTE
[5 empty] | 55.85 | 1 | m2 | 55.85
BIBLIOTECA
[5 empty] | 76.04 | 1 | m2 | 76.04
TOTAL | [7 empty] | 312.81
VALOR ENTREGADO POR CONSULTORIA
DESFASE | [7 empty] | 100%

## CERRADURAS
CARPINTERIA EN MADERA
DESCRIPCION | UNIDAD | CANTIDAD
suministro e instalación de Cerradura cilindrica de manija Flair para baño color anticado | UN | 5
suministro e instalación de Cerradura cilindrica de manija Flair para exterior color anticado | UN | 9
suministro e instalación de espejo flotado, biselado de 4 mm | M2

## INST.PISO
INST DE PISO TABLETA
AREA O LUGAR | DIMENSIONES |  |  |  | V. PARCIAL | N° DE ELEMENTOS | UNIDAD | TOTAL
| LONGITUD O CANTIDAD | ANCHO | ALTO | PESO
BAÑOS
[5 empty] | 15.11 | 2 | m2 | 30.22
AULA POLIVALENTE
[5 empty] | 55.85 | 1 | m2 | 55.85
SALA INSTRUCTORES
[5 empty] | 22.58 | 1 | m2 | 22.58
ARTESANIAS
[5 empty] | 41.73 | 1 | m2 | 41.73
SEGUNDO PISO
ENFERMERIA Y CUARTO TECNICO RACKS - UPS
[5 empty] | 15.27 | 2 | m2 | 30.54
AULA POLIVALENTE
[5 empty] | 55.85 | 1 | m2 | 55.85
BIBLIOTECA
[5 empty] | 76.04 | 1 | m2 | 76.04
TOTAL | [7 empty] | 312.81
VALOR ENTREGADO POR CONSULTORIA
DESFASE | [7 empty] | 100%

## GUARDA ESCOBA
GUARDA ESCOBA INTERIOR AULA | [8 empty] | GUARDA ESCOBA EXTERIOR AULA
AREA O LUGAR | DIMENSIONES |  |  |  | V. PARCIAL | N° DE ELEMENTOS | UNIDAD | TOTAL | AREA O LUGAR | DIMENSIONES |  |  |  | V. PARCIAL | N° DE ELEMENTOS | UNIDAD | TOTAL
| LONGITUD O CANTIDAD | ANCHO | ALTO | PESO | [5 empty] | LONGITUD O CANTIDAD | ANCHO | ALTO | PESO
PRIMER PISO | [8 empty] | PRIMER PISO
EJE A | [8 empty] | EJE A
SEGMENTO 1 |  | 6.01 | 0.1 |  | 0.6 | 1 | m2 | 0.6 | SEGMENTO 1 |  | 4.77 | 0.1 |  | 0.48 | 1 | m2 | 0.48
SEGMENTO 2 |  | 0.2 | 0.1 |  | 0.02 | 1 | m2 | 0.02 | SEGMENTO 2 |  | 1.54 | 0.1 |  | 0.15 | 1 | m2 | 0.15
EJE A' | [8 empty] | EJE A'
SEGMENTO 1 |  | 8.9 | 0.1 |  | 0.89 | 1 | m2 | 0.89 | SEGMENTO 1 |  | 8.8 | 0.1 |  | 0.88 | 1 | m2 | 0.88
SEGMENTO 2 |  | 1.55 | 0.1 |  | 0.16 | 1 | m2 | 0.16 | SEGMENTO 2 |  | 18.46 | 0.1 |  | 1.85 | 1 | m2 | 1.85
SEGMENTO 3 |  | 3.8 | 0.1 |  | 0.38 | 1 | m2 | 0.38 | SEGMENTO 3 |  | 5.67 | 0.1 |  | 0.57 | 1 | m2 | 0.57
SEGMENTO 4 |  | 13.35 | 0.1 |  | 1.34 | 1 | m2 | 1.34 | EJE B
EJE B | [8 empty] | SEGMENTO 1 |  | 6.21 | 0.1 |  | 0.62 | 1 | m2 | 0.62
SEGMENTO 1 |  | 6.01 | 0.1 |  | 0.6 | 1 | m2 | 0.6 | EJE C
EJE C | [8 empty] | SEGMENTO 1 |  | 0.58 | 0.1 |  | 0.06 | 1 | m2 | 0.06
SEGMENTO 1 |  | 6.01 | 0.1 |  | 0.6 | 1 | m2 | 0.6 | SEGMENTO 1' |  | 0.58 | 0.1 |  | 0.06 | 1 | m2 | 0.06
SEGMENTO 1' |  | 0.6 | 0.1 |  | 0.06 | 1 | m2 | 0.06 | SEGMENTO 2 |  | 6.21 | 0.1 |  | 0.62 | 1 | m2 | 0.62
SEGMENTO 2 |  | 0.6 | 0.1 |  | 0.06 | 1 | m2 | 0.06 | EJE C'
EJE C' | [8 empty] | SEGMENTO 1 |  | 27.31 | 0.1 |  | 2.73 | 1 | m2 | 2.73
SEGMENTO 1 |  | 13.5 | 0.1 |  | 1.35 | 1 | m2 | 1.35 | EJE D'
SEGMENTO 2 |  | 3 | 0.1 |  | 0.3 | 1 | m2 | 0.3 | SEGMENTO 1 |  | 4.77 | 0.1 |  | 0.48 | 1 | m2 | 0.48
SEGMENTO 3 |  | 3.8 | 0.1 |  | 0.38 | 1 | m2 | 0.38 | SEGMENTO 2 |  | 1.54 | 0.1 |  | 0.15 | 1 | m2 | 0.15
SEGMENTO 4 |  | 8.9 | 0.1 |  | 0.89 | 1 | m2 | 0.89 | EJE 01
EJE D' | [8 empty] | SEGMENTO 1 |  | 2.95 | 0.1 |  | 0.3 | 1 | m2 | 0.3
SEGMENTO 1 |  | 6.01 | 0.1 |  | 0.6 | 1 | m2 | 0.6 | SEGMENTO 2 |  | 2.95 | 0.1 |  | 0.3 | 1 | m2 | 0.3
SEGMENTO 2 |  | 0.25 | 0.1 |  | 0.03 | 1 | m2 | 0.03 | EJE 02
EJE 01 | [8 empty] | SEGMENTO 1 |  | 2.65 | 0.1 |  | 0.27 | 1 | m2 | 0.27
SEGMENTO 1 |  | 2.5 | 0.1 |  | 0.25 | 1 | m2 | 0.25 | SEGMENTO 2 |  | 2.65 | 0.1 |  | 0.27 | 1 | m2 | 0.27
SEGMENTO 2 |  | 2.5 | 0.1 |  | 0.25 | 1 | m2 | 0.25 | EJE 03
EJE 02 | [8 empty] | SEGMENTO 1 |  | 6.95 | 0.1 |  | 0.7 | 1 | m2 | 0.7
SEGMENTO 1 |  | 2.5 | 0.1 |  | 0.25 | 1 | m2 | 0.25 | SEGMENTO 2 |  | 0.45 | 0.1 |  | 0.05 | 1 | m2 | 0.05
SEGMENTO 2 |  | 2.5 | 0.1 |  | 0.25 | 1 | m2 | 0.25 | EJE 04
EJE 03 | [8 empty] | SEGMENTO 1 |  | 0.8 | 0.1 |  | 0.08 | 1 | m2 | 0.08
SEGMENTO 1 |  | 6.6 | 0.1 |  | 0.66 | 1 | m2 | 0.66 | EJE 05
SEGMENTO 2 |  | 0.45 | 0.1 |  | 0.05 | 1 | m2 | 0.05 | SEGMENTO 1 |  | 1.25 | 0.1 |  | 0.13 | 1 | m2 | 0.13
EJE 04 | [8 empty] | SEGMENTO 2 |  | 0.45 | 0.1 |  | 0.05 | 1 | m2 | 0.05
SEGMENTO 1 |  | 0.95 | 0.1 |  | 0.1 | 1 | m2 | 0.1 | SEGMENTO 3 |  | 0.45 | 0.1 |  | 0.05 | 1 | m2 | 0.05
EJE 05 | [8 empty] | SEGMENTO 4 |  | 1.25 | 0.1 |  | 0.13 | 1 | m2 | 0.13
SEGMENTO 1 |  | 6.8 | 0.1 |  | 0.68 | 1 | m2 | 0.68 | SEGMENTO 5 |  | 0.15 | 0.1 |  | 0.02 | 1 | m2 | 0.02
SEGMENTO 2 |  | 6.8 | 0.1 |  | 0.68 | 1 | m2 | 0.68 | EJE 08
SEGMENTO 3 |  | 0.95 | 0.1 |  | 0.1 | 1 | m2 | 0.1 | SEGMENTO 1 |  | 0.3 | 0.1 |  | 0.03 | 1 | m2 | 0.03
SEGMENTO 4 |  | 6.2 | 0.1 |  | 0.62 | 1 | m2 | 0.62 | SEGMENTO 2 |  | 1.1 | 0.1 |  | 0.11 | 1 | m2 | 0.11
SEGMENTO 5 |  | 1.25 | 0.1 |  | 0.13 | 1 | m2 | 0.13 | SEGMENTO 3 |  | 4.3 | 0.1 |  | 0.43 | 1 | m2 | 0.43
EJE 08 | [8 empty] | SEGMENTO 4 |  | 1.1 | 0.1 |  | 0.11 | 1 | m2 | 0.11
SEGMENTO 1 |  | 6.5 | 0.1 |  | 0.65 | 1 | m2 | 0.65 | SEGMENTO 5 |  | 0.3 | 0.1 |  | 0.03 | 1 | m2 | 0.03
SEGMENTO 2 |  | 0.3 | 0.1 |  | 0.03 | 1 | m2 | 0.03 | SEGUNDO PISO
SEGUNDO PISO | [8 empty] | EJE C'
EJE A | [8 empty] | SEGMENTO 1 |  | 20.86 | 0.1 |  | 2.09 | 1 | m2 | 2.09
SEGMENTO 1 |  | 6.01 | 0.1 |  | 0.6 | 1 | m2 | 0.6 | EJE D'
SEGMENTO 2 |  | 0.2 | 0.1 |  | 0.02 | 1 | m2 | 0.02 | SEGMENTO 1 |  | 4.77 | 0.1 |  | 0.48 | 1 | m2 | 0.48
EJE A' | [8 empty] | SEGMENTO 2 |  | 1.54 | 0.1 |  | 0.15 | 1 | m2 | 0.15
SEGMENTO 1 |  | 8.9 | 0.1 |  | 0.89 | 1 | m2 | 0.89 | EJE 02
SEGMENTO 2 |  | 3.6 | 0.1 |  | 0.36 | 1 | m2 | 0.36 | SEGMENTO 1 |  | 2.65 | 0.1 |  | 0.27 | 1 | m2 | 0.27
SEGMENTO 4 |  | 11.76 | 0.1 |  | 1.18 | 1 | m2 | 1.18 | SEGMENTO 2 |  | 2.65 | 0.1 |  | 0.27 | 1 | m2 | 0.27
EJE B | [8 empty] | EJE 03
SEGMENTO 1 |  | 6.01 | 0.1 |  | 0.6 | 1 | m2 | 0.6 | SEGMENTO 1 |  | 6.95 | 0.1 |  | 0.7 | 1 | m2 | 0.7
EJE C | [8 empty] | SEGMENTO 2 |  | 0.45 | 0.1 |  | 0.05 | 1 | m2 | 0.05
SEGMENTO 1 |  | 6.01 | 0.1 |  | 0.6 | 1 | m2 | 0.6 | EJE 04
EJE C' | [8 empty] | SEGMENTO 1 |  | 0.8 | 0.1 |  | 0.08 | 1 | m2 | 0.08
SEGMENTO 1 |  | 9.55 | 0.1 |  | 0.96 | 1 | m2 | 0.96 | EJE 05
SEGMENTO 2 |  | 12.71 | 0.1 |  | 1.27 | 1 | m2 | 1.27 | SEGMENTO 1 |  | 1.25 | 0.1 |  | 0.13 | 1 | m2 | 0.13
EJE D' | [8 empty] | SEGMENTO 5 |  | 0.15 | 0.1 |  | 0.02 | 1 | m2 | 0.02
SEGMENTO 1 |  | 6.01 | 0.1 |  | 0.6 | 1 | m2 | 0.6 | TOTAL (METRO LINEAL) | [7 empty] | 15.95
SEGMENTO 2 |  | 0.25 | 0.1 |  | 0.03 | 1 | m2 | 0.03 | VALOR ENTREGADO POR CONSULTORIA
EJE 01 | [8 empty] | DESFASE | [7 empty] | 100%
SEGMENTO 1 |  | 2.5 | 0.1 |  | 0.25 | 1 | m2 | 0.25
SEGMENTO 2 |  | 2.5 | 0.1 |  | 0.25 | 1 | m2 | 0.25
EJE 02
SEGMENTO 1 |  | 2.5 | 0.1 |  | 0.25 | 1 | m2 | 0.25
SEGMENTO 2 |  | 2.5 | 0.1 |  | 0.25 | 1 | m2 | 0.25
EJE 03
SEGMENTO 1 |  | 6.6 | 0.1 |  | 0.66 | 1 | m2 | 0.66
SEGMENTO 2 |  | 0.45 | 0.1 |  | 0.05 | 1 | m2 | 0.05
EJE 04
SEGMENTO 1 |  | 0.95 | 0.1 |  | 0.1 | 1 | m2 | 0.1
EJE 05
SEGMENTO 1 |  | 6.8 | 0.1 |  | 0.68 | 1 | m2 | 0.68
SEGMENTO 2 |  | 6.8 | 0.1 |  | 0.68 | 1 | m2 | 0.68
SEGMENTO 3 |  | 0.95 | 0.1 |  | 0.1 | 1 | m2 | 0.1
EJE 07
SEGMENTO 1 |  | 6.65 | 0.1 |  | 0.67 | 1 | m2 | 0.67
SEGMENTO 2 |  | 0.35 | 0.1 |  | 0.04 | 1 | m2 | 0.04
TOTAL (METRO LINEAL) | [7 empty] | 24.05
VALOR ENTREGADO POR CONSULTORIA
DESFASE | [7 empty] | 100%

## ENCHAPES BAÑO
ENCHAPE CERAMICO PARA MUROS DE BAÑOS PUBLICOS
AREA O LUGAR | DIMENSIONES |  |  |  | V. PARCIAL | N° DE ELEMENTOS | UNIDAD | TOTAL
| LONGITUD O CANTIDAD | ANCHO | ALTO | PESO
EJE A
SEGMENTO 1 |  | 6.24 | 3.14 |  | 19.59 | 2 | m2 | 39.18
EJE B
SEGMENTO 1 |  | 5.1 | 3.14 |  | 16.01 | 2 | m2 | 32.02
EJE 01
SEGMENTO 1 |  | 2.65 | 3.14 |  | 8.32 | 2 | m2 | 16.64
SEGMENTO 2 |  | 2.5 | 3.14 |  | 7.85 | 2 | m2 | 15.7
EJE 02
SEGMENTO 1 |  | 2.65 | 3.14 |  | 8.32 | 2 | m2 | 16.64
TOTAL (METRO LINEAL) | [7 empty] | 120.18
VALOR ENTREGADO POR CONSULTORIA
DESFASE | [7 empty] | 100%

## CARP. MAD.
CARPINTERIA EN MADERA
DESCRIPCION | UNIDAD | CANTIDAD
suministro e instalación de puerta sencilla con estructura en madera pino barnizada tablero es en vidrio laminado 3+3 crudo con pelicula de seguridad (4 micras), marco y tapaluz en madera pino con 4 bisagras apertura 180 de 1,2x2,4 m (P01) | UN | 5
suministro e instalación de puerta sencilla con estructura y tablero en madera pino barnizada, marco y tapaluz en madera pino con 4 bisagras apertura 180 de 0,9x2,4 m (P02) | UN | 3
suministro e instalación de puerta sencilla con estructura en madera pino barnizada tablero es en vidrio laminado 3+3 crudo con pelicula de seguridad (4 micras), marco y tapaluz en madera pino con 4 bisagras apertura 180 de 1x2,4 m (P03) | UN | 1

## APA. SAN
APARATOS SANITARIOS Y ACCESORIOS
DESCRIPCION | UNIDAD | CANTIDAD
Suministro e instalación de lavamanos de incrustar ovalado blanco de 48,7x42,1 cm (019001001) incluye desague sencillo y sifón tipo botella | UN | 7
Suministro e instalación sanitario alongado de tanque blanco linea institucional incluye sistema jet (101651001) y asiento sanitario cerrado blanco | UN | 6
Suministro e instalacion orinal blanco de de 43x30 cm incluye desague y sifón (088621001) | UN | 2
Suministro e instalación de rejillas para sifon baños 3" a 2" plasticas | UN | 2
Suministro e instalación de dispensador de papel higienico institucional tamaño jumbo color blanco (83410) | UN | 2
Suministro e instalación de secador de manos libres electrico neptuno color blanco (7064200001) | UN | 2
Suministro e instalación de dispensador de jabon liquido de 1000 ml color blanco (83510) | UN | 2
GRIFERIAS
Suministro e instalación griferia cromada lavamanos mesa tipo push antivandalica (947120001) | UN | 6
Suministro e instalación grifería cromada para orinal tipo push antivandalica (947170001) | UN | 2