## MO (hidden)
LISTADO DE MANO DE OBRA
unidad |  | Ítem |  | VALOR ($ COP)
mes |  | Salario mínimo legal mensual vigente - SMLMV básico 2023 |  | 1423500
mes |  | Subsidio de transporte 2024 |  | 162000
mes |  | Salario mínimo legal mensual vigente - SMLMV 2023 + Subsidio de transporte 2023 |  | 1585500
día |  | Jornal + subsidio de transporte 2024 |  | 52850
% |  | Factor prestacional INVIAS vigente |  | 0.85
día |  | Jornal básico |  | 47450
día |  | Jornal básico con factor prestacional |  | 87782.5
mes |  | salario basico SMLMV 2024 con factor prestacional |  | 2633475
# | unidad | Insumo | Precio ($ COP) | Factor de Jornal 2024
1 | día | Oficial | 94900 | 2
2 | día | Oficial (2) | 189800 | 4
3 | día | Rescatista | 94900 | 2
4 | día | Almacenista | 47450 | 1
5 | día | Ayudante | 47450 | 1
6 | día | Ayudante (2) | 94900 | 2
7 | día | Ayudante (3) | 142350 | 3
8 | día | Ayudante (4) | 189800 | 4
9 | día | Ayudante (5) | 237250 | 5
10 | día | Ayudante (6) | 284700 | 6
11 | día | Ayudante (7) | 332150 | 7
12 | día | Ayudante (8) | 379600 | 8
13 | día | Ayudante (9) | 427050 | 9
14 | día | Ayudante (10) | 474500 | 10
15 | día | Obrero (prueba de carga) | 47450 | 1
16 | día | Obrero de hincado | 47450 | 1
17 | día | Obreros de hincado (2) | 71175 | 1.5
18 | día | Obrero de izado | 47450 | 1
19 | día | Obreros de izado (2) | 71175 | 1.5
20 | día | Oficial | 71175 | 1.5
21 | día | Oficial (2) | 142350 | 3
22 | día | Oficial (3) | 213525 | 4.5
23 | día | Oficial + 3 Ayudantes (armado e inyección de anclajes) | 230132.5 | 4.85
24 | día | Oficial experto en desmontaje | 94900 | 2
25 | día | Oficial experto en explosivos | 97272.5 | 2.05
26 | día | Oficial Obrero (3) Cuadrilla de un oficial y 3 Obreros. | 223015 | 4.7
27 | día | 1 Oficial y 1 Obrero. | 128115 | 2.7
28 | día | Cuadrilla de Un Oficial y (2) Obreros. | 175565 | 3.7
29 | día | Cuadrilla de un oficial y (4) Obreros. | 270465 | 5.7
30 | día | Cuadrilla de desmontaje (10 personas) | 444606.5 | 9.37
31 | día | Cuadrilla de fabricación | 242469.5 | 5.11
32 | día | Cadenero | 54567.5 | 1.15
33 | día | Cadeneros (2) | 109135 | 2.3
34 | día | Carpintero | 94900 | 2
35 | día | Armador | 49822.5 | 1.05
36 | día | Paletero | 47450 | 1
37 | día | Paletero (2) | 94900 | 2
38 | día | Rastrillero | 60736 | 1.28
39 | día | Rastrilleros (2) | 121472 | 2.56
40 | día | Cortador | 61685 | 1.3
41 | día | Operador prueba de integridad | 101068.5 | 2.13
42 | día | Operador de maquinaria pesada | 101068.5 | 2.13
43 | día | Perforador | 80665 | 1.7
44 | día | Perforador + Ayudante1 + Ayudante2 | 180310 | 3.8
45 | día | Soldador | 71175 | 1.5
46 | día | Soldador (2) | 161330 | 3.4
47 | día | Soldador 1A | 101543 | 2.14
48 | día | Soldador experto en montaje y pruebas | 101543 | 2.14
49 | día | Celador | 47450 | 1
50 | día | Inspector | 75920 | 1.6
51 | día | Inspector de fabricación y montaje | 94900 | 2
52 | día | Técnico electricista | 75920 | 1.6
53 | día | Técnico y/o profesionale HSEQ para obra | 71175 | 1.5
54 | día | Topografo | 113880 | 2.4
55 | día | Calculista | 237250 | 5
56 | día | Dibujante | 71175 | 1.5
57 | día | Dibujante 2 | 71175 | 1.5
58 | día | Técnico agricola, técnico en botánica y/o jardinero | 47450 | 1
59 | día | Ingeniero de montaje y prueba | 368212 | 7.76
60 | día | Ingeniero de Montaje y Prueba Pilote 1 | 361569 | 7.62
61 | día | Ingeniero Especialista prueba de integridad | 310797.5 | 6.55
62 | día | Ingeniero Geotecnista | 310797.5 | 6.55
63 | día | Ingeniero supervisor | 279955 | 5.9
64 | día | Ingeniero supervisor y director de prueba | 431795 | 9.1
65 | día | Ingeniero Supervisor y Director de Prueba Pilote | 431795 | 9.1
66 | día | Inspector de fabricacion montaje y pintura | 104390 | 2.2
67 | día | Operador de maquinaria liviana | 94900 | 2

## PPTO POR OFICINA (hidden)
PRESUPUESTO DE OBRA CIVIL | [9 empty] | CODIGO: | FT-TEC-01
[10 empty] | VESION: | 2
[10 empty] | FECHA DE APROBACION: | 2021-05-17
OBJETO: |  |  |  | OBRAS DE MANTENIMIENTO PREVENTIVO Y/O CORRECTIVO EN LAS SEDES EN PROPIEDAD DEL DISTRITO UBICADOS EN LA PLAZOLETA TELECOM LOCALES 107B SINTRAOFIPUCAR UNALDE FEDEJAC Y CERRAMIENTO DEL PREDIO UBICADO EN LA CALLE 49 CON VIA PERIMETRAL EN LA CIUDAD DE CARTAGENA
Nº | ÍTEM DE PAGO | ESPECIFICACIONES |  | DESCRIPCIÓN | UND. | SINTRAOFIPUCAR | UNALDE | FEDEJAC | CANTIDAD | VALOR UNITARIO | VALOR TOTAL
|  | GENERAL | PARTICULAR
ADECUACIÓN LOCALES PROPIEDAD DEL DISTRITO (SINTRAOFIPUCAR, UNALDE Y FEDEJAC)
2 |  |  |  | DEMOLICIONES Y DESMONTES
2.01 |  |  |  | Picada de Enchape de pisos y muros, bases de meson. (Incluye retiro de material sobrante y disposición final en R.S.) | M2 |  |  |  | 125.7 | 15929 | 2002275.3
2.02 |  |  |  | Desmonte de Elementos Sanitarios (Incluye retiro de material sobrante y disposición final en R.S.) | UND |  |  |  | 7 | 113661 | 795627
2.03 |  |  |  | DESMONTE PUERTAS CON MARCOS (INC. RETIRO DE SOBR.) | UND |  |  |  | 4 | 80873 | 323492
2.04 |  |  |  | Desmonte de Cielo raso (Incluye retiro y disposicion final de escombros en sitio autorizado por la autoridad ambiental) | M2 |  |  |  | 84.35 | 21400 | 1805090
2.05 |  |  |  | Demolicion de muro en drywall y divisiones (Incluye retiro de material sobrante y disposición final en R.S.) | M2 |  |  |  | 5.825 | 23723 | 138186.475
2.06 |  |  |  | DESMONTE DE LAMPARAS | UND |  |  |  | 18 | 17792 | 320256
2.07 |  |  |  | Desmonte Estructura Madera existente (Incluye retiro de material sobrante y disposición final en R.S.) | M2 |  |  |  | 12.22 | 32045 | 391589.9
2.08 |  |  |  | Desinstalacion de baranda metalica. Incluye disposicion en punto de acopio temporal, autorizado por la supervision. | ML |  |  |  | 6.65 | 42272 | 281108.8
2.09 |  |  |  | Demolicion de muros e= 10-15cm, incluye desmonte de elementos ubicados en los vanos (marcos, puertas y ventanas) y desmonte de ductería embebida en los muros. (Incluye retiro y disposicion final de escombros en sitio autorizado por la autoridad ambiental). | M2 |  |  |  | 2.45 | 36441 | 89280.45
3 |  |  |  | PISOS Y ENCHAPES
3.01 |  |  |  | Suministro e instalacion de enchape pisos tipo porcelana formato 60x60 color gris claro | M2 |  |  |  | 92.76 | 106857 | 9912055.32
3.02 |  |  |  | Suministro e instalacion de zocalo para pisos tipo porcelana Blanco o similar | ML |  |  |  | 95.52 | 22902 | 2187599.04
4 |  |  |  | HIDROSANITARIOS
4.01 |  |  |  | Suministro e instalación de sanitario institucional blanco tipo Acuacer o similar incluye Grifería y accesorios. | UND |  |  |  | 3 | 1475748 | 4427244
4.02 |  |  |  | Suministro e instalación de orinal institucional con fluxometro blanco tipo Gotta o similar incluye Grifería y accesorios. | UND |  |  |  | 3 | 1281711 | 3845133
4.03 |  |  |  | Suministro e instalación de espejos ovalados color negro (50x100cm) para baños de 6 mm flotado | UND |  |  |  | 3 | 219350 | 658050
4.04 |  |  |  | Suministro e instalacion de Lavamanos de sobreponer redondo diametro 365mm alto 120mm , incluye griferia decorativa color negro, meson en piedra sinterizada color Bianco Rhino y mueble flortante en melamina de 18mm color Ceniza de 0.50 de fondo x 0.80 frente x 0.65 alto con dos puertas con un entrepaño interior y un entrepaño exterior (Incluye mantenimientos de tuberias sanitaria e hidraulicas) | UND |  |  |  | 3 | 2018848 | 6056544
4.05 |  |  |  | Suministro e instalacion punto Hidraulico 1/2" | UND |  |  |  | 4 | 29623 | 118492
4.06 |  |  |  | Suministro e instalacion punto sanitario 2" | UND |  |  |  | 4 | 38139 | 152556
4.07 |  |  |  | SUMINSITRO E INSTALACION E TUBERIA HIDRAULICA 1/2". Incluye accesorios como codos, tee y tapones. | ML |  |  |  | 14 | 30529 | 427406
4.08 |  |  |  | TUBERIA PVC SANITARIA DE 2" (incluye atraque en concreto). Incluye accesorios como codos, tee y tapones. | ML |  |  |  | 14 | 54927 | 768978
5 |  |  |  | CIELO RASO, ESTUCO Y PINTURA
5.01 |  |  |  | SUMINISTRO E INSTALACIÓN DE CIELO RASO EN DRYWALL de 1/2" (incluye pintura 2 manos, soporte perfileria metaliza y accesorios de sujecion) | M2 |  |  |  | 73.7 | 78229 | 5765477.3
5.02 |  |  |  | Pintura tipo 1 viniltex o similar de pintuco 2 manos en muros y cielo raso interior | M2 |  |  |  | 309.2419 | 15216 | 4705425.3457
5.03 |  |  |  | Estuco plastico sobre muros interior y exterior | M2 |  |  |  | 35.09 | 21574 | 757031.66
6 |  |  |  | CARPINTERIA EN MADERA Y METALICA
6.01 |  |  |  | Suministro e instalación de vidrio templado en ventana de oficia sintraofipucar | M2 |  |  |  | 0.7 | 232794 | 162955.8
6.02 |  |  |  | Mantenimiento y ajuste de puertas en aluminio y vidrio, incluye cambio de cerradura, ajuste de bisagras y lubricación. | UND |  |  |  | 3 | 372791 | 1118373
6.03 |  |  |  | Suministro e instalacion de Puertas entamboradad en RH color ceniza, abatible 0,70 x 2,2m, incluye cerradura tipo palanca cuadrada color negro, bisagras y demás elementos para su instalación | UND |  |  |  | 6 | 895469 | 5372814
6.04 |  |  |  | Suministro e instalación de puertas en vidrio templado de 12 mm, incluye cerradura con 2 llaves, herrajes en color negro y todo lo necesario para su correcto funcionamiento. | M2 |  |  |  | 5.67 | 503582 | 2855309.94
6.05 |  |  |  | Mantenimiento y pintura en anticorrosivo y esmalte de la escalera metalica. | M2 |  |  |  | 9.945 | 94353 | 938340.585
6.06 |  |  |  | SUMINISTRO E INSTALACION DE ESCALERA EN ESTRUCTURA METÁLICA, HUELLAS EN ACERO INOXIDABLE CON ACABADO LAGRIMADO DE 2MM, INCLUYE LIMPIEZA DE SUPERFICIE SSPC-SP 03, ANTICORROSIVO Y PINTURA EN POLIURETANO ESQUEMA DE e=6mils y e=6mils RESPECTIVAMENTE. Incluye todos los elementos de soporte y anclaje, como platinas y pernos. | KG |  |  |  | 153.603 | 21249 | 3263910.147
6.07 |  |  |  | Suministro e instalacion de pasamanos para escalera en tuberia galvanizada de 2" x 1.5mm con esquema de pintura e=12mils anticorrosiva + poliuretano color negro. Incluye instalacion y accesorios de anclajes como platinas y pernos. | ML |  |  |  | 2.95 | 200638 | 591882.1
7 |  |  |  | ELECTRICOS
7.01 |  |  |  | PUNTOS ELECTRICOS | UND |  |  |  | 4 | 198330 | 793320
7.02 |  |  |  | SUMINISTRO E INSTALACION DE TOMACORRIENTE | UND |  |  |  | 4 | 42810 | 171240
7.03 |  |  |  | SUMINISTRO E INSTALACION DE INTERRUPTORES | UND |  |  |  | 9 | 57211 | 514899
7.04 |  |  |  | Suminsitro e instalcion de luminaria panel led de 18 W luz neutra | UND |  |  |  | 32 | 75356 | 2411392
8 |  |  |  | COCINETA
8.01 |  |  |  | Suministro e instalacion de Lavaplatos institucional, incluye griferia mezcladora color negro, canastilla y sifon. | UND |  |  |  | 2 | 570148 | 1140296
8.02 |  |  |  | Suministro e instalación de meson para cocineta en piedra piedra color Bianco Rhino, incluye cortes para lavaplatos, salpicadero de 20 cm y frentero 4cm. | M2 |  |  |  | 1.7557 | 1087394 | 1909137.6458
8.03 |  |  |  | Sumiistro e instalación de mueble en madera melaminica en oficina Sintraofipucar, incluye puertas, entrepaños, cortesy divisiones según diseño. | UND |  |  |  | 1 | 2713077 | 2713077
8.04 |  |  |  | Sumiistro e instalación de mueble en madera melaminica en oficina Unalde, incluye puertas, entrepaños, cortesy divisiones según diseño. | UND |  |  |  | 1 | 1639093 | 1639093
9 |  |  |  | ENTREPISO
9.01 |  |  |  | Anclaje estructural para refuerzo horizontal y verticalcon varilla corrugada N°4 y epoxico Sicadur Anchorfix 4. Extencion de traslapo de 60cm + 20cm de anclaje. | UND |  |  |  | 15 | 28204 | 423060
9.02 |  |  |  | Perno de Anclaje estructural para bases de estructura metalica en varilla roscada AC de 3/4" B7 y tres (3) tuercas 2H, con aplicación de epoxico Sicadur Anchorfix 4. Profundidad 20cm de anclaje. | UND |  |  |  | 8 | 46358 | 370864
9.03 |  |  |  | SUMINISTRO E INSTALACION DE ESTRUCTURA METÁLICA PARA CUBIERTAS Y SUPER ESTRUCTURAS, INCLUYE LIMPIEZA DE SUPERFICIE SSPC-SP 03, ANTICORROSIVO Y PINTURA EN POLIURETANO ESQUEMA DE e=6mils y e=6mils RESPECTIVAMENTE. Incluye todos los elementos de soporte y anclaje, como platinas y pernos. | KG |  |  |  | 108.5661 | 21329 | 2315606.9441
9.04 |  |  |  | Placa en metaldeck e=10cm con refuerzo de acero en malla electrosoldada 15cm x 15cm x 4mm | M2 |  |  |  | 4.05 | 220952 | 894855.6
10 |  |  |  | MUROS Y DIVISIONES
10.01 |  |  |  | MUROS EN SUPERBOARD EN LAMINA DE 10 MM, MUROS DOBLE CARA, ANCHO DE MURO EN PERFILERÍA BASE 9 PARA ZONAS INTERNAS (incluye pintura 2 manos, soporte perfileria metaliza y accesorios de sujecion) | ML |  |  |  | 5.6 | 149843 | 839120.8
10.02 |  |  |  | MUROS EN DRYWALL 2 CARAS (incluye pintura 2 manos, soporte perfileria metaliza y accesorios de sujecion) | M2 |  |  |  | 26.5 | 177454 | 4702531
10.03 |  |  |  | Pañete sobre muros interior y exterior, impermeabilizado con sika mortero 101 o similar en muros de cerramientos | M2 |  |  |  | 33.5 | 35479 | 1188546.5
11 |  |  |  | PAISAJISMO Y ORNAMENTACIÓN
11.01 |  |  |  | Suministro y siembra de planta "Tronco de la felicidad" (Dracaena fragrans) - minimo 3 troncos por planta, altura total minimo 1,2m; incluye maceta en cerámica minimo de 50 cm de alto. | UND |  |  |  | 4 | 208961 | 835844
12 |  |  |  | SUMINISTRO E INSTALACION AIRES ACONDICIONADOS
12.01 |  |  |  | SUMINISTRO E INSTALACION DE AIRE ACONDICIONADO MINI SPLIT 12000 BTU. Incluye Kit de instalacion de tuberia de cobre recubierta con rubatex y cinta vinilo hasta 4 mts. | UND |  |  |  | 2 | 2583632 | 5167264
12.02 |  |  |  | Suministro e instalacion de TUBERIA EN COBRE DE 1/2" x 15mts. | ROLLO |  |  |  | 1 | 610678 | 610678
12.03 |  |  |  | Suministro e instalacion de TUBERIA EN COBRE DE 1/4" x 15mts. | ROLLO |  |  |  | 1 | 363648 | 363648
12.04 |  |  |  | Suministro e instalaciion de RUBATEX DE 3/4" x 1/2" | ML |  |  |  | 30 | 12787 | 383610
12.05 |  |  |  | Suministro e instalaciion de CINTA VINILO a rubatex de 3/4" | ML |  |  |  | 30 | 8724 | 261720
12.06 |  |  |  | Suministro e instalacion de CABLE ENCAUCHETADO 3X12 | ML |  |  |  | 24 | 22424 | 538176
12.08 |  |  |  | Breaker Enchufable Bipolar 2 X 20 AMP 6/10 KA | UND |  |  |  | 1 | 62262 | 62262
12.09 |  |  |  | TENDIDO DE TUBERIA CONDUIT PVC De Ø 3/4" | ML |  |  |  | 6 | 23109 | 138654
12.1 |  |  |  | Suministro e instalacion de Canaleta 25x30 mm Blanca. Incluye accesorios de fijacion | ML |  |  |  | 12 | 14117 | 169404
13 |  |  |  | SUMINISTRO E INSTALACION MOBILIARIO
13.01 |  |  |  | PUESTO DE TRABAJO-ESCRITORIO RECTANGULAR ESTRUCTURA METALICA CON ACABO EN PINTURA ELECTROESTATICA GRIS, BASE PEDESTAL CALIBRE 18, FALDON EN LAMINA PINTURA HORNEADA Y CANALETA PLASTICA 60X40 PARA DUCTOS DE CABLEADO No. 12 CALIBRADO (10 MTS) ; LIBRE DE HALOGENO CON UN PUNTO DE TOMA CORRIENTES DOBLE DE 20 AMPERIOS, CON CAJA 2X4" PARA CANALETA; 2 GAVETAS Y CAJON CARPETERO METÁLICO EN LAMINA COLD ROLLED CALIBRE 24, ORIFICIO PASACABLES. MEDIDAS: FRENTE 120 CM, FONDO 60CM, ALTO 73 CM, SUPERFICIE EN MADERA 25 MM Y FORMICA COLOR BLANCO, CON BORDES EN CANTO RIGIDO TERMOFUNDIDO. | UND |  |  |  | 9 | 1930000 | 17370000
13.02 |  |  |  | ESCRITORIO RECTANGULAR EN L ESTRUCTURA METALICA CON ACABO EN PINTURA ELECTROESTATICA GRIS, FALDON EN LAMINA Y CANALETA PLASTICA 60X40 PARA DUCTOS DE CABLEADO No. 12 CALIBRADO (10 MTS); LIBRE DE HALOGENO CON UN PUNTO DE TOMA CORRIENTES DOBLE DE 20 AMPERIOS, CON CAJA 2X4" PARA CANALETA; 2 GAVETAS Y CAJON CARPETERO METÁLICO EN LAMINA COLD ROLLED CALIBRE 24, BASE PEDESTALES CALIBRE 18, ORIFICIO PASACABLES. MEDIDAS: FRENTE 150X150 CM, FONDO 60CM, ALTO 73 CM, SUPERFICIE EN MADERA 25 MM Y FORMICA COLOR BLANCO, CON BORDES EN CANTO RIGIDO TERMOFUNDIDO. | UND |  |  |  | 2 | 2370000 | 4740000
13.03 |  |  |  | SILLA OFICINA ERGONÓMICA PRESIDENCIAL CON BRAZOS, SOPORTE LUMBAR COLOR NEGRO CON APOYACABEZAS Y ESPALDAR TAPIZADA EN MALLA. 2 PALANCAS REGULADORAS (ALTURA Y ESPALDAR), SISTEMA DE ELEVACION NEUMATICA, BRAZOS AJUSTABLE EN ALTURA, CABECERO AJUSTABLE AN ALTURA Y ANGULO, BASE SOPORTE ALUMINIO CROMADA, 5 RUEDAS DOBLE PÍSTA DIAMETRO 60MM | UND |  |  |  | 2 | 1960000 | 3920000
13.04 |  |  |  | SILLA GIRATORIA, BASE CROMADA. APOYO LUMBAR. SISTEMA SYNCRO. BRAZOS 3D. | UND |  |  |  | 9 | 1080000 | 9720000
13.05 |  |  |  | MESA DE JUNTAS 10 PUESTOS SUPERFICIE EN MADERA DE 30MM ENCHAPADA EN FORMICA COLOR BLANCO. ESTRUCTURA: TUBO METÁLICO CUADRADO CALIBRE 16 CON TERMINACIÓN EN PINTURA ELECTROSTÁTICA. ACABADOS: PASACABLES Y BANDEJA DE CONEXION. MEDIDAS MINIMAS ANCHO 300CMS FONDO 120 CMS ALTO 73 CMS. 10 SILLA INTERLOCUTORA ISOSMART DE OFICINA SIN BRAZO COLOR NEGRO, MATERIAL DE ESTRUCTURA EN TUBERIA OVALA EN ACERO CON PINTURA ELECTROESTATICA, MATERIAL RELLENO EN ESPUMA LAMINADA DE 5 CM DE ESPESOR, MEDIDAS ANCHO 48 CMS, ALTURA 83 CMS, FONDO 43 CMS. | UND |  |  |  | 1 | 7120000 | 7120000
13.06 |  |  |  | SILLA INTERLOCUTORA ISOCELES DE OFICINA SIN BRAZO COLOR NEGRO, MATERIAL DE ESTRUCTURA EN TUBERIA OVALA EN ACERO CON PINTURA ELECTROESTATICA, MATERIAL RELLENO EN ESPUMA LAMINADA DE 5 CM DE ESPESOR, MEDIDAS ANCHO 48 CMS, ALTURA 83 CMS, FONDO 43 CMS. | UND |  |  |  | 14 | 420000 | 5880000
13.07 |  |  |  | ARCHIVADOR ESTANTE METÁLICO GRIS CON PUERTA- 5 ENTREPAÑOS INTERNOS - ALTO: 180 CMS. - FRENTE: 90 CMS. - FONDO: 45 CMS. - ELABORADO: LÁMINA CR 22. - BASE: 6 CMS. INCLUIDA. -CERRADURA CON LLAVES Y MANIJA. - ACABADO: PINTURA ELECTROSTÁTICA PREVIO DESENGRASE Y FOSFATADO. - COLORES: GRIS. | UND |  |  |  | 4 | 2210000 | 8840000
13.08 |  |  |  | TANDEM DE 3 PUESTOS METALICO REF AEROPUERTO, ASIENTO Y ESPALDAR EN UNA SOLA PIEZA DE LAMINA PERFORADA CAL 16 PINTADO EN ELECTROSTATICA; BASES Y BRAZOS CROMADOS | UND |  |  |  | 1 | 1390000 | 1390000
13.09 |  |  |  | TANDEM DE 2 PUESTOS METALICO REF AEROPUERTO, ASIENTO Y ESPALDAR EN UNA SOLA PIEZA DE LAMINA PERFORADA CAL 16 PINTADO EN ELECTROSTATICA; BASES Y BRAZOS CROMADOS | UND |  |  |  | 1 | 1200000 | 1200000
13.1 |  |  |  | MUEBLE PARA IMPRESORA, MEDIDAS MEDIDAS 0.90x060.x0.73 MTS DE ALTO, CUERPO ELABORADO EN LAMINA COLD ROLLED CON UN ENTREPAÑO INTERNO Y ACABADO EN PINTURA ELECTROSTATICA, SUPERFICIE Y PUERTAS ELABORADO EN MELAMINA DE 15 MM BORDES EN CANTO RIGIDO TERMOFUNDIDO, CERRADURA Y MANIJAS EN ACERO. | UND |  |  |  | 3 | 1500000 | 4500000
13.11 |  |  |  | TELEVISOR LED 55" SMART TV 3 PUERTOS HDMI, 2 PUERTOS USB, CONTROL REMOTO, RESOLUCION 4K ULTRA HD, ENTRADA A INTERNET, CONEXIÓN BLUETOOTH Y WIFI, MEDIDAS ALTO 72 CM, ANCHO 124 CM, LARGO 6 CM | UND |  |  |  | 3 | 5140000 | 15420000
13.12 |  |  |  | SOPORTE PARA TV P4 DE 55" + TORNILLERIA UNIVERSAL PARA LA MAYORÍA DE LAS MARCAS. | UND |  |  |  | 3 | 380000 | 1140000
SUB TOTAL OBRAS COSTO DIRECTO | [10 empty] | 172030782.6526
ADMINISTRACION | [9 empty] | 20% | 34406156.5305
IMPREVISTO |  |  |  | SUBTOTAL OBRAS (INCLUYE IVA) | [5 empty] | 5% | 8601539.1326
UTILIDAD |  |  |  | SUBTOTAL OBRAS (INCLUYE IVA) | [5 empty] | 5% | 8601539.1326
IVA/UTILIDAD |  |  |  | IVA/UTILILIDAD | [5 empty] | 19% | 1634292.4352
VALOR TOTAL | [10 empty] | 225274310 | 86.64%
NOTA 1: Se debe tener en cuenta que el PRECIO UNITARIO no incluye el valor de A.I.U. NOTA 2: Cuando la fracción decimal del peso sea igual o superior a 5 se aproximará por exceso al número entero siguiente del peso y cuando la fracción decimal del peso sea inferior a 5 se aproximará por defecto al número entero del peso. NOTA 3: El A.I.U y su discriminación deben estar en porcentaje (%). |  |  |  |  | DESCRIPCION | [5 empty] | PORCENTAJE
[5 empty] | ADMINISTRACIÓN |  |  |  |  | A= | 20%
[5 empty] | IMPREVISTO |  |  |  |  | I= | 5%
[5 empty] | UTILIDAD |  |  |  |  | U= | 5%
[5 empty] | TOTAL A.I.U |  |  |  |  | A.I.U.= | 30%

## PRESUPUESTO (hidden)
| PRESUPUESTO DE OBRA CIVIL | [6 empty] | CODIGO: | FT-TEC-01
[8 empty] | VESION: | 2
[8 empty] | FECHA DE APROBACION: | 2021-05-17
| OBJETO: |  |  |  | OBRAS DE MANTENIMIENTO PREVENTIVO Y/O CORRECTIVO EN LAS SEDES EN PROPIEDAD DEL DISTRITO UBICADOS EN LA PLAZOLETA TELECOM LOCALES 107B SINTRAOFIPUCAR UNALDE FEDEJAC Y CERRAMIENTO DEL PREDIO UBICADO EN LA CALLE 49 CON VIA PERIMETRAL EN LA CIUDAD DE CARTAGENA
| Nº | ÍTEM DE PAGO | ESPECIFICACIONES |  | DESCRIPCIÓN | UND. | CANTIDAD | VALOR UNITARIO | VALOR TOTAL
|  |  | GENERAL | PARTICULAR
CERRAMIENTO DEL PREDIO UBICADO EN LA MARIA
| 1 |  |  |  | CERRAMIENTO EN POSTE DE CONCRETO Y ALAMBRE LISO
1 | 1.01 |  |  |  | LOCALIZACIÓN, TRAZADO, REPLANTEO Y NIVELACIÓN. INCLUYE ENTREGA DE PLANOS Y CARTERA. | M2 | 721.8777 | 3253 | 2348268.1581
2 | 1.02 |  |  |  | CERRAMIENTO (8 HILERAS DE ALAMBRE LISO CALIBRE 12, CON POSTE DE CONCRETO DE 10 CM X 10 CM Y 3 M DE ALTURA, CON BRAZO, 8 HUECOS. ENTERRADO COMO MIN. 0.60m, CON PEDESTAL EN CONCRETO 30X30, NTERCALADO CADA 1,2 M ENTRE POSTES Y CONTRAFUERTES AL INCIO Y FINAL DE CADA TRAMO Y ESQUINAS. CON AMARRE DE SEGURIDAD PARA CADA HILO DE ALAMBRE EN LOS POSTES | ML | 52.8 | 166456 | 8788876.8
3 | 1.03 |  |  |  | Suministro e instalacion de Porton de acceso vehicular de doble hoja abatible en tuberia galvanizada estructural Ø2". Incluye soportes y Herrajes, esquema de pintura Anticorrosivo Esp=6 mils, acabado Poliuretano blanca Esp=12mils. Incluye marco, tensores, empotramiento y anclaje de tubería de soporte de giro a pedestal de 20cm x 20cm x 40cm fundido In Situ en concreto de 3500 PSI armado con acero de refuerzo corrugado grado 60, Fy = 4200 kg/cm², cuantía mínima de 80kg/m³. | M2 | 9.35 | 529235 | 4948347.25
4 | 1.04 |  |  |  | Micropilote para soporte de postes metalicos de portones Ø 30cm x H = 0,8mt. Incluye acero de refuerzo, Q. Min = 120 Kg Incluyendo acero de anclaje y avance para transferencia de carga a cimentacion superior. | UND | 2 | 390187 | 780374
5 | 1.05 |  |  |  | Viga de amarre en concreto reforzado de 3500 PSI H=0,20 x W=0,20. Incluye acero de refuerzo corrugado grado 60, Fy = 4200 kg/cm², cuantia minima de 95kg/m³. Incluye junta de dilatacion en ambas caras de viga con placa existente. | ML | 4.25 | 135793 | 577120.25
6 | 1.06 |  |  |  | Perfilacion y poda con guadañadora de terreno natural, Incluye trasiego de material de residuo a punto de acopio temporal. | M2 | 814.56 | 2372 | 1932136.32
7 | 1.07 |  |  |  | APLICACIÓN DE MATA MALEZA CON HERBICIDA NO SELECTIVO (GLIFOSATO - UNA APLICACIÓN 15 días despues de haber realizado el corte de maleza) | M2 | 814.56 | 1039 | 846327.84
8 | 1.08 |  |  |  | SUMINISTRO E INSTALACION DE VALLA INFORMATIVA DE 1X 0.7 CON BASTIDOR EN MADERA. SEGÚN DISEÑO. | UND | 1 | 384805 | 384805
ADECUACIÓN LOCALES PROPIEDAD DEL DISTRITO (SINTRAOFIPUCAR, UNALDE Y FEDEJAC)
| 2 |  |  |  | DEMOLICIONES Y DESMONTES
9 | 2.01 |  |  |  | Picada de Enchape de pisos y muros, bases de meson. (Incluye retiro de material sobrante y disposición final en R.S.) | M2 | 125.7 | 15929 | 2002275.3
10 | 2.02 |  |  |  | Desmonte de Elementos Sanitarios (Incluye retiro de material sobrante y disposición final en R.S.) | UND | 7 | 113661 | 795627
11 | 2.03 |  |  |  | DESMONTE PUERTAS CON MARCOS (INC. RETIRO DE SOBR.) | UND | 4 | 80873 | 323492
12 | 2.04 |  |  |  | Desmonte de Cielo raso (Incluye retiro y disposicion final de escombros en sitio autorizado por la autoridad ambiental) | M2 | 84.35 | 21400 | 1805090
13 | 2.05 |  |  |  | Demolicion de muro en drywall y divisiones (Incluye retiro de material sobrante y disposición final en R.S.) | M2 | 5.825 | 23723 | 138186.475
14 | 2.06 |  |  |  | DESMONTE DE LAMPARAS | UND | 18 | 17792 | 320256
15 | 2.07 |  |  |  | Desmonte Estructura Madera existente (Incluye retiro de material sobrante y disposición final en R.S.) | M2 | 12.22 | 32045 | 391589.9
16 | 2.08 |  |  |  | Desinstalacion de baranda metalica. Incluye disposicion en punto de acopio temporal, autorizado por la supervision. | ML | 6.65 | 42272 | 281108.8
17 | 2.09 |  |  |  | Demolicion de muros e= 10-15cm, incluye desmonte de elementos ubicados en los vanos (marcos, puertas y ventanas) y desmonte de ductería embebida en los muros. (Incluye retiro y disposicion final de escombros en sitio autorizado por la autoridad ambiental). | M2 | 2.45 | 36441 | 89280.45
| 3 |  |  |  | PISOS Y ENCHAPES
18 | 3.01 |  |  |  | Suministro e instalacion de enchape pisos tipo porcelana formato 60x60 color gris claro | M2 | 92.76 | 106857 | 9912055.32
19 | 3.02 |  |  |  | Suministro e instalacion de zocalo para pisos tipo porcelana Blanco o similar | ML | 95.52 | 22902 | 2187599.04
| 4 |  |  |  | HIDROSANITARIOS
20 | 4.01 |  |  |  | Suministro e instalación de sanitario institucional blanco tipo Acuacer o similar incluye Grifería y accesorios. | UND | 3 | 1475748 | 4427244
21 | 4.02 |  |  |  | Suministro e instalación de orinal institucional con fluxometro blanco tipo Gotta o similar incluye Grifería y accesorios. | UND | 3 | 1281711 | 3845133
22 | 4.03 |  |  |  | Suministro e instalación de espejos ovalados color negro (50x100cm) para baños de 6 mm flotado | UND | 3 | 219350 | 658050
23 | 4.04 |  |  |  | Suministro e instalacion de Lavamanos de sobreponer redondo diametro 365mm alto 120mm , incluye griferia decorativa color negro, meson en piedra sinterizada color Bianco Rhino y mueble flortante en melamina de 18mm color Ceniza de 0.50 de fondo x 0.80 frente x 0.65 alto con dos puertas con un entrepaño interior y un entrepaño exterior (Incluye mantenimientos de tuberias sanitaria e hidraulicas) | UND | 3 | 2018848 | 6056544
24 | 4.05 |  |  |  | Suministro e instalacion punto Hidraulico 1/2" | UND | 4 | 29623 | 118492
25 | 4.06 |  |  |  | Suministro e instalacion punto sanitario 2" | UND | 4 | 38139 | 152556
26 | 4.07 |  |  |  | SUMINSITRO E INSTALACION E TUBERIA HIDRAULICA 1/2". Incluye accesorios como codos, tee y tapones. | ML | 14 | 30529 | 427406
27 | 4.08 |  |  |  | TUBERIA PVC SANITARIA DE 2" (incluye atraque en concreto). Incluye accesorios como codos, tee y tapones. | ML | 14 | 54927 | 768978
| 5 |  |  |  | CIELO RASO, ESTUCO Y PINTURA
28 | 5.01 |  |  |  | SUMINISTRO E INSTALACIÓN DE CIELO RASO EN DRYWALL de 1/2" (incluye pintura 2 manos, soporte perfileria metaliza y accesorios de sujecion) | M2 | 73.7 | 78229 | 5765477.3
29 | 5.02 |  |  |  | Pintura tipo 1 viniltex o similar de pintuco 2 manos en muros y cielo raso interior | M2 | 309.2419 | 15216 | 4705425.3457
30 | 5.03 |  |  |  | Estuco plastico sobre muros interior y exterior | M2 | 35.09 | 21574 | 757031.66
| 6 |  |  |  | CARPINTERIA EN MADERA Y METALICA
31 | 6.01 |  |  |  | Suministro e instalación de vidrio templado en ventana de oficia sintraofipucar | M2 | 0.7 | 232794 | 162955.8
32 | 6.02 |  |  |  | Mantenimiento y ajuste de puertas en aluminio y vidrio, incluye cambio de cerradura, ajuste de bisagras y lubricación. | UND | 3 | 372791 | 1118373
33 | 6.03 |  |  |  | Suministro e instalacion de Puertas entamboradad en RH color ceniza, abatible 0,70 x 2,2m, incluye cerradura tipo palanca cuadrada color negro, bisagras y demás elementos para su instalación | UND | 6 | 895469 | 5372814
34 | 6.04 |  |  |  | Suministro e instalación de puertas en vidrio templado de 12 mm, incluye cerradura con 2 llaves, herrajes en color negro y todo lo necesario para su correcto funcionamiento. | M2 | 5.67 | 503582 | 2855309.94
35 | 6.05 |  |  |  | Mantenimiento y pintura en anticorrosivo y esmalte de la escalera metalica. | M2 | 9.945 | 94353 | 938340.585
36 | 6.06 |  |  |  | SUMINISTRO E INSTALACION DE ESCALERA EN ESTRUCTURA METÁLICA, HUELLAS EN ACERO INOXIDABLE CON ACABADO LAGRIMADO DE 2MM, INCLUYE LIMPIEZA DE SUPERFICIE SSPC-SP 03, ANTICORROSIVO Y PINTURA EN POLIURETANO ESQUEMA DE e=6mils y e=6mils RESPECTIVAMENTE. Incluye todos los elementos de soporte y anclaje, como platinas y pernos. | KG | 153.603 | 21249 | 3263910.147
37 | 6.07 |  |  |  | Suministro e instalacion de pasamanos para escalera en tuberia galvanizada de 2" x 1.5mm con esquema de pintura e=12mils anticorrosiva + poliuretano color negro. Incluye instalacion y accesorios de anclajes como platinas y pernos. | ML | 2.95 | 200638 | 591882.1
| 7 |  |  |  | ELECTRICOS
38 | 7.01 |  |  |  | PUNTOS ELECTRICOS | UND | 4 | 198330 | 793320
39 | 7.02 |  |  |  | SUMINISTRO E INSTALACION DE TOMACORRIENTE | UND | 4 | 42810 | 171240
40 | 7.03 |  |  |  | SUMINISTRO E INSTALACION DE INTERRUPTORES | UND | 9 | 57211 | 514899
41 | 7.04 |  |  |  | Suminsitro e instalcion de luminaria panel led de 18 W luz neutra | UND | 32 | 75356 | 2411392
| 8 |  |  |  | COCINETA
42 | 8.01 |  |  |  | Suministro e instalacion de Lavaplatos institucional, incluye griferia mezcladora color negro, canastilla y sifon. | UND | 2 | 570148 | 1140296
43 | 8.02 |  |  |  | Suministro e instalación de meson para cocineta en piedra piedra color Bianco Rhino, incluye cortes para lavaplatos, salpicadero de 20 cm y frentero 4cm. | M2 | 1.7557 | 1087394 | 1909137.6458
44 | 8.03 |  |  |  | Sumiistro e instalación de mueble en madera melaminica en oficina Sintraofipucar, incluye puertas, entrepaños, cortesy divisiones según diseño. | UND | 1 | 2713077 | 2713077
45 | 8.04 |  |  |  | Sumiistro e instalación de mueble en madera melaminica en oficina Unalde, incluye puertas, entrepaños, cortesy divisiones según diseño. | UND | 1 | 1639093 | 1639093
| 9 |  |  |  | ENTREPISO
46 | 9.01 |  |  |  | Anclaje estructural para refuerzo horizontal y verticalcon varilla corrugada N°4 y epoxico Sicadur Anchorfix 4. Extencion de traslapo de 60cm + 20cm de anclaje. | UND | 15 | 28204 | 423060
47 | 9.02 |  |  |  | Perno de Anclaje estructural para bases de estructura metalica en varilla roscada AC de 3/4" B7 y tres (3) tuercas 2H, con aplicación de epoxico Sicadur Anchorfix 4. Profundidad 20cm de anclaje. | UND | 8 | 46358 | 370864
48 | 9.03 |  |  |  | SUMINISTRO E INSTALACION DE ESTRUCTURA METÁLICA PARA CUBIERTAS Y SUPER ESTRUCTURAS, INCLUYE LIMPIEZA DE SUPERFICIE SSPC-SP 03, ANTICORROSIVO Y PINTURA EN POLIURETANO ESQUEMA DE e=6mils y e=6mils RESPECTIVAMENTE. Incluye todos los elementos de soporte y anclaje, como platinas y pernos. | KG | 108.5661 | 21329 | 2315606.9441
49 | 9.04 |  |  |  | Placa en metaldeck e=10cm con refuerzo de acero en malla electrosoldada 15cm x 15cm x 4mm | M2 | 4.05 | 220952 | 894855.6
| 10 |  |  |  | MUROS Y DIVISIONES
50 | 10.01 |  |  |  | MUROS EN SUPERBOARD EN LAMINA DE 10 MM, MUROS DOBLE CARA, ANCHO DE MURO EN PERFILERÍA BASE 9 PARA ZONAS INTERNAS (incluye pintura 2 manos, soporte perfileria metaliza y accesorios de sujecion) | ML | 5.6 | 149843 | 839120.8
51 | 10.02 |  |  |  | MUROS EN DRYWALL 2 CARAS (incluye pintura 2 manos, soporte perfileria metaliza y accesorios de sujecion) | M2 | 26.5 | 177454 | 4702531
52 | 10.03 |  |  |  | Pañete sobre muros interior y exterior, impermeabilizado con sika mortero 101 o similar en muros de cerramientos | M2 | 33.5 | 35479 | 1188546.5
| 11 |  |  |  | PAISAJISMO Y ORNAMENTACIÓN
53 | 11.01 |  |  |  | Suministro y siembra de planta "Tronco de la felicidad" (Dracaena fragrans) - minimo 3 troncos por planta, altura total minimo 1,2m; incluye maceta en cerámica minimo de 50 cm de alto. | UND | 4 | 208961 | 835844
| 12 |  |  |  | SUMINISTRO E INSTALACION AIRES ACONDICIONADOS
54 | 12.01 |  |  |  | SUMINISTRO E INSTALACION DE AIRE ACONDICIONADO MINI SPLIT 12000 BTU. Incluye Kit de instalacion de tuberia de cobre recubierta con rubatex y cinta vinilo hasta 4 mts. | UND | 2 | 2583632 | 5167264
55 | 12.02 |  |  |  | Suministro e instalacion de TUBERIA EN COBRE DE 1/2" x 15mts. | ROLLO | 1 | 610678 | 610678
56 | 12.03 |  |  |  | Suministro e instalacion de TUBERIA EN COBRE DE 1/4" x 15mts. | ROLLO | 1 | 363648 | 363648
57 | 12.04 |  |  |  | Suministro e instalaciion de RUBATEX DE 3/4" x 1/2" | ML | 30 | 12787 | 383610
58 | 12.05 |  |  |  | Suministro e instalaciion de CINTA VINILO a rubatex de 3/4" | ML | 30 | 8724 | 261720
59 | 12.06 |  |  |  | Suministro e instalacion de CABLE ENCAUCHETADO 3X12 | ML | 24 | 22424 | 538176
60 | 12.08 |  |  |  | Breaker Enchufable Bipolar 2 X 20 AMP 6/10 KA | UND | 1 | 62262 | 62262
61 | 12.09 |  |  |  | TENDIDO DE TUBERIA CONDUIT PVC De Ø 3/4" | ML | 6 | 23109 | 138654
62 | 12.1 |  |  |  | Suministro e instalacion de Canaleta 25x30 mm Blanca. Incluye accesorios de fijacion | ML | 12 | 14117 | 169404
| 13 |  |  |  | SUMINISTRO E INSTALACION MOBILIARIO
| 13.01 |  |  |  | PUESTO DE TRABAJO-ESCRITORIO RECTANGULAR ESTRUCTURA METALICA CON ACABO EN PINTURA ELECTROESTATICA GRIS, BASE PEDESTAL CALIBRE 18, FALDON EN LAMINA PINTURA HORNEADA Y CANALETA PLASTICA 60X40 PARA DUCTOS DE CABLEADO No. 12 CALIBRADO (10 MTS) ; LIBRE DE HALOGENO CON UN PUNTO DE TOMA CORRIENTES DOBLE DE 20 AMPERIOS, CON CAJA 2X4" PARA CANALETA; 2 GAVETAS Y CAJON CARPETERO METÁLICO EN LAMINA COLD ROLLED CALIBRE 24, ORIFICIO PASACABLES. MEDIDAS: FRENTE 120 CM, FONDO 60CM, ALTO 73 CM, SUPERFICIE EN MADERA 25 MM Y FORMICA COLOR BLANCO, CON BORDES EN CANTO RIGIDO TERMOFUNDIDO. | UND | 9 | 1930000 | 17370000
| 13.02 |  |  |  | ESCRITORIO RECTANGULAR EN L ESTRUCTURA METALICA CON ACABO EN PINTURA ELECTROESTATICA GRIS, FALDON EN LAMINA Y CANALETA PLASTICA 60X40 PARA DUCTOS DE CABLEADO No. 12 CALIBRADO (10 MTS); LIBRE DE HALOGENO CON UN PUNTO DE TOMA CORRIENTES DOBLE DE 20 AMPERIOS, CON CAJA 2X4" PARA CANALETA; 2 GAVETAS Y CAJON CARPETERO METÁLICO EN LAMINA COLD ROLLED CALIBRE 24, BASE PEDESTALES CALIBRE 18, ORIFICIO PASACABLES. MEDIDAS: FRENTE 150X150 CM, FONDO 60CM, ALTO 73 CM, SUPERFICIE EN MADERA 25 MM Y FORMICA COLOR BLANCO, CON BORDES EN CANTO RIGIDO TERMOFUNDIDO. | UND | 2 | 2370000 | 4740000
| 13.03 |  |  |  | SILLA OFICINA ERGONÓMICA PRESIDENCIAL CON BRAZOS, SOPORTE LUMBAR COLOR NEGRO CON APOYACABEZAS Y ESPALDAR TAPIZADA EN MALLA. 2 PALANCAS REGULADORAS (ALTURA Y ESPALDAR), SISTEMA DE ELEVACION NEUMATICA, BRAZOS AJUSTABLE EN ALTURA, CABECERO AJUSTABLE AN ALTURA Y ANGULO, BASE SOPORTE ALUMINIO CROMADA, 5 RUEDAS DOBLE PÍSTA DIAMETRO 60MM | UND | 2 | 1960000 | 3920000
| 13.04 |  |  |  | SILLA GIRATORIA, BASE CROMADA. APOYO LUMBAR. SISTEMA SYNCRO. BRAZOS 3D. | UND | 9 | 1080000 | 9720000
| 13.05 |  |  |  | MESA DE JUNTAS 10 PUESTOS SUPERFICIE EN MADERA DE 30MM ENCHAPADA EN FORMICA COLOR BLANCO. ESTRUCTURA: TUBO METÁLICO CUADRADO CALIBRE 16 CON TERMINACIÓN EN PINTURA ELECTROSTÁTICA. ACABADOS: PASACABLES Y BANDEJA DE CONEXION. MEDIDAS MINIMAS ANCHO 300CMS FONDO 120 CMS ALTO 73 CMS. 10 SILLA INTERLOCUTORA ISOSMART DE OFICINA SIN BRAZO COLOR NEGRO, MATERIAL DE ESTRUCTURA EN TUBERIA OVALA EN ACERO CON PINTURA ELECTROESTATICA, MATERIAL RELLENO EN ESPUMA LAMINADA DE 5 CM DE ESPESOR, MEDIDAS ANCHO 48 CMS, ALTURA 83 CMS, FONDO 43 CMS. | UND | 1 | 7120000 | 7120000
| 13.06 |  |  |  | SILLA INTERLOCUTORA ISOCELES DE OFICINA SIN BRAZO COLOR NEGRO, MATERIAL DE ESTRUCTURA EN TUBERIA OVALA EN ACERO CON PINTURA ELECTROESTATICA, MATERIAL RELLENO EN ESPUMA LAMINADA DE 5 CM DE ESPESOR, MEDIDAS ANCHO 48 CMS, ALTURA 83 CMS, FONDO 43 CMS. | UND | 14 | 420000 | 5880000
| 13.07 |  |  |  | ARCHIVADOR ESTANTE METÁLICO GRIS CON PUERTA- 5 ENTREPAÑOS INTERNOS - ALTO: 180 CMS. - FRENTE: 90 CMS. - FONDO: 45 CMS. - ELABORADO: LÁMINA CR 22. - BASE: 6 CMS. INCLUIDA. -CERRADURA CON LLAVES Y MANIJA. - ACABADO: PINTURA ELECTROSTÁTICA PREVIO DESENGRASE Y FOSFATADO. - COLORES: GRIS. | UND | 4 | 2210000 | 8840000
| 13.08 |  |  |  | TANDEM DE 3 PUESTOS METALICO REF AEROPUERTO, ASIENTO Y ESPALDAR EN UNA SOLA PIEZA DE LAMINA PERFORADA CAL 16 PINTADO EN ELECTROSTATICA; BASES Y BRAZOS CROMADOS | UND | 1 | 1390000 | 1390000
| 13.09 |  |  |  | TANDEM DE 2 PUESTOS METALICO REF AEROPUERTO, ASIENTO Y ESPALDAR EN UNA SOLA PIEZA DE LAMINA PERFORADA CAL 16 PINTADO EN ELECTROSTATICA; BASES Y BRAZOS CROMADOS | UND | 1 | 1200000 | 1200000
| 13.1 |  |  |  | MUEBLE PARA IMPRESORA, MEDIDAS MEDIDAS 0.90x060.x0.73 MTS DE ALTO, CUERPO ELABORADO EN LAMINA COLD ROLLED CON UN ENTREPAÑO INTERNO Y ACABADO EN PINTURA ELECTROSTATICA, SUPERFICIE Y PUERTAS ELABORADO EN MELAMINA DE 15 MM BORDES EN CANTO RIGIDO TERMOFUNDIDO, CERRADURA Y MANIJAS EN ACERO. | UND | 3 | 1500000 | 4500000
| 13.11 |  |  |  | TELEVISOR LED 55" SMART TV 3 PUERTOS HDMI, 2 PUERTOS USB, CONTROL REMOTO, RESOLUCION 4K ULTRA HD, ENTRADA A INTERNET, CONEXIÓN BLUETOOTH Y WIFI, MEDIDAS ALTO 72 CM, ANCHO 124 CM, LARGO 6 CM | UND | 3 | 5140000 | 15420000
| 13.12 |  |  |  | SOPORTE PARA TV P4 DE 55" + TORNILLERIA UNIVERSAL PARA LA MAYORÍA DE LAS MARCAS. | UND | 3 | 380000 | 1140000
| SUB TOTAL OBRAS COSTO DIRECTO | [7 empty] | 192637038.2707
| ADMINISTRACION | [6 empty] | 20% | 38527407.6541
| IMPREVISTO |  |  |  | SUBTOTAL OBRAS (INCLUYE IVA) |  |  | 5% | 9631851.9135
| UTILIDAD |  |  |  | SUBTOTAL OBRAS (INCLUYE IVA) |  |  | 5% | 9631851.9135
| IVA/UTILIDAD |  |  |  | IVA/UTILILIDAD |  |  | 19% | 1830051.8636
| VALOR TOTAL | [7 empty] | 252258202 | 97.02%
| NOTA 1: Se debe tener en cuenta que el PRECIO UNITARIO no incluye el valor de A.I.U. NOTA 2: Cuando la fracción decimal del peso sea igual o superior a 5 se aproximará por exceso al número entero siguiente del peso y cuando la fracción decimal del peso sea inferior a 5 se aproximará por defecto al número entero del peso. NOTA 3: El A.I.U y su discriminación deben estar en porcentaje (%). |  |  |  |  | DESCRIPCION |  |  | PORCENTAJE
[6 empty] | ADMINISTRACIÓN |  | A= | 20%
[6 empty] | IMPREVISTO |  | I= | 5%
[6 empty] | UTILIDAD |  | U= | 5%
[6 empty] | TOTAL A.I.U |  | A.I.U.= | 30%

## MEMORIAS (hidden)
| MEMORIAS DE CANTIDADES |  |  |  |  | CODIGO: |  |  |  | FT-TEC-03
[6 empty] | VESION: |  |  |  | 1
[6 empty] | FECHA DE APROBACION: |  |  |  | 2021-02-09
PROYECTO: | OBRAS DE MANTENIMIENTO EN LOS CEMENTERIOS DISTRITALES DE CARTAGENA DE INDIAS
CAPITULO |  | ITEM |  | DESCRIPCIÓN DE LA ACTIVIDAD:
1 |  | 1.01 | CERRAMIENTO EN POSTE DE CONCRETO Y ALAMBRE LISO | LOCALIZACIÓN, TRAZADO, REPLANTEO Y NIVELACIÓN. INCLUYE ENTREGA DE PLANOS Y CARTERA.
ESQUEMA O REGISTRO FOTOGRAFICO |  |  |  | LOCALIZACION | DIMENSIONES |  |  | UND | CANT. | TOTALES
[5 empty] | LONG (m) | ANCHO (m) | ALTURA (m) |  |  | ml | m2 | m3
|  |  |  | PREDIO LA MARIA | [6 empty] | 721.8777
|  |  |  | OBSERVACIONES |  | TOTALES | [5 empty] | 721.8777
RESPONSABLE DE LOS CALCULOS: |  |  | APRUEBA:
[5 empty] | TOTAL | [6 empty] | 721.8777
| MEMORIAS DE CANTIDADES |  |  |  |  | CODIGO: |  |  |  | FT-TEC-03
[6 empty] | VESION: |  |  |  | 1
[6 empty] | FECHA DE APROBACION: |  |  |  | 2021-02-09
PROYECTO: | OBRAS DE MANTENIMIENTO EN LOS CEMENTERIOS DISTRITALES DE CARTAGENA DE INDIAS
CAPITULO |  | ITEM |  | DESCRIPCIÓN DE LA ACTIVIDAD:
1 |  | 1.02 | CERRAMIENTO EN POSTE DE CONCRETO Y ALAMBRE LISO | CERRAMIENTO (8 HILERAS DE ALAMBRE LISO CALIBRE 12, CON POSTE DE CONCRETO DE 10 CM X 10 CM Y 3 M DE ALTURA, CON BRAZO, 8 HUECOS. ENTERRADO COMO MIN. 0.60m, CON PEDESTAL EN CONCRETO 30X30, NTERCALADO CADA 1,2 M ENTRE POSTES Y CONTRAFUERTES AL INCIO Y FINAL DE CADA TRAMO Y ESQUINAS. CON AMARRE DE SEGURIDAD PARA CADA HILO DE ALAMBRE EN LOS POSTES
ESQUEMA O REGISTRO FOTOGRAFICO |  |  |  | LOCALIZACION | DIMENSIONES |  |  | UND | CANT. | TOTALES
[5 empty] | LONG (m) | ANCHO (m) | ALTURA (m) |  |  | ml | m2 | m3
|  |  |  | PREDIO LA MARIA | 52.8 |  |  |  |  | 52.8
|  |  |  | OBSERVACIONES |  | TOTALES | [5 empty] | 52.8
RESPONSABLE DE LOS CALCULOS: |  |  | APRUEBA:
[5 empty] | TOTAL | [6 empty] | 52.8
| MEMORIAS DE CANTIDADES |  |  |  |  | CODIGO: |  |  |  | FT-TEC-03
[6 empty] | VESION: |  |  |  | 1
[6 empty] | FECHA DE APROBACION: |  |  |  | 2021-02-09
PROYECTO: | OBRAS DE MANTENIMIENTO EN LOS CEMENTERIOS DISTRITALES DE CARTAGENA DE INDIAS
CAPITULO |  | ITEM |  | DESCRIPCIÓN DE LA ACTIVIDAD:
1 |  | 1.03 | CERRAMIENTO EN POSTE DE CONCRETO Y ALAMBRE LISO | Suministro e instalacion de Porton de acceso vehicular de doble hoja abatible en tuberia galvanizada estructural Ø2". Incluye soportes y Herrajes, esquema de pintura Anticorrosivo Esp=6 mils, acabado Poliuretano blanca Esp=12mils. Incluye marco, tensores, empotramiento y anclaje de tubería de soporte de giro a pedestal de 20cm x 20cm x 40cm fundido In Situ en concreto de 3500 PSI armado con acero de refuerzo corrugado grado 60, Fy = 4200 kg/cm², cuantía mínima de 80kg/m³.
ESQUEMA O REGISTRO FOTOGRAFICO |  |  |  | LOCALIZACION | DIMENSIONES |  |  | UND | CANT. | TOTALES
[5 empty] | LONG (m) | ANCHO (m) | ALTURA (m) |  |  | ml | m2 | m3
|  |  |  | PREDIO LA MARIA | 4.25 |  | 2.2 |  |  |  | 9.35
|  |  |  | OBSERVACIONES |  | TOTALES | [5 empty] | 9.35
RESPONSABLE DE LOS CALCULOS: |  |  | APRUEBA:
[5 empty] | TOTAL | [6 empty] | 9.35
| MEMORIAS DE CANTIDADES |  |  |  |  | CODIGO: |  |  |  | FT-TEC-03
[6 empty] | VESION: |  |  |  | 1
[6 empty] | FECHA DE APROBACION: |  |  |  | 2021-02-09
PROYECTO: | OBRAS DE MANTENIMIENTO EN LOS CEMENTERIOS DISTRITALES DE CARTAGENA DE INDIAS
CAPITULO |  | ITEM |  | DESCRIPCIÓN DE LA ACTIVIDAD:
1 |  | 1.04 | CERRAMIENTO EN POSTE DE CONCRETO Y ALAMBRE LISO | Micropilote para soporte de postes metalicos de portones Ø 30cm x H = 0,8mt. Incluye acero de refuerzo, Q. Min = 120 Kg Incluyendo acero de anclaje y avance para transferencia de carga a cimentacion superior.
ESQUEMA O REGISTRO FOTOGRAFICO |  |  |  | LOCALIZACION | DIMENSIONES |  |  | UND | CANT. | TOTALES
[5 empty] | LONG (m) | ANCHO (m) | ALTURA (m) |  |  | ml | m2 | m3
|  |  |  | PORTON DE ACCESO |  |  |  |  | 2
|  |  |  | OBSERVACIONES |  | TOTALES | [5 empty] | 2
RESPONSABLE DE LOS CALCULOS: |  |  | APRUEBA:
[5 empty] | TOTAL | [6 empty] | 2
| MEMORIAS DE CANTIDADES |  |  |  |  | CODIGO: |  |  |  | FT-TEC-03
[6 empty] | VESION: |  |  |  | 1
[6 empty] | FECHA DE APROBACION: |  |  |  | 2021-02-09
PROYECTO: | OBRAS DE MANTENIMIENTO EN LOS CEMENTERIOS DISTRITALES DE CARTAGENA DE INDIAS
CAPITULO |  | ITEM |  | DESCRIPCIÓN DE LA ACTIVIDAD:
1 |  | 1.05 | CERRAMIENTO EN POSTE DE CONCRETO Y ALAMBRE LISO | Viga de amarre en concreto reforzado de 3500 PSI H=0,20 x W=0,20. Incluye acero de refuerzo corrugado grado 60, Fy = 4200 kg/cm², cuantia minima de 95kg/m³. Incluye junta de dilatacion en ambas caras de viga con placa existente.
ESQUEMA O REGISTRO FOTOGRAFICO |  |  |  | LOCALIZACION | DIMENSIONES |  |  | UND | CANT. | TOTALES
[5 empty] | LONG (m) | ANCHO (m) | ALTURA (m) |  |  | ml | m2 | m3
|  |  |  | PORTON DE ACCESO | 4.25 |  |  |  |  | 4.25
|  |  |  | OBSERVACIONES |  | TOTALES | [5 empty] | 4.25
RESPONSABLE DE LOS CALCULOS: |  |  | APRUEBA:
[5 empty] | TOTAL | [6 empty] | 4.25
| MEMORIAS DE CANTIDADES |  |  |  |  | CODIGO: |  |  |  | FT-TEC-03
[6 empty] | VESION: |  |  |  | 1
[6 empty] | FECHA DE APROBACION: |  |  |  | 2021-02-09
PROYECTO: | OBRAS DE MANTENIMIENTO EN LOS CEMENTERIOS DISTRITALES DE CARTAGENA DE INDIAS
CAPITULO |  | ITEM |  | DESCRIPCIÓN DE LA ACTIVIDAD:
1 |  | 1.06 | CERRAMIENTO EN POSTE DE CONCRETO Y ALAMBRE LISO | Perfilacion y poda con guadañadora de terreno natural, Incluye trasiego de material de residuo a punto de acopio temporal.
ESQUEMA O REGISTRO FOTOGRAFICO |  |  |  | LOCALIZACION | DIMENSIONES |  |  | UND | CANT. | TOTALES
[5 empty] | LONG (m) | ANCHO (m) | ALTURA (m) |  |  | ml | m2 | m3
|  |  |  | PREDIO LA MARIA | [6 empty] | 814.56
|  |  |  | OBSERVACIONES |  | TOTALES | [5 empty] | 814.56
RESPONSABLE DE LOS CALCULOS: |  |  | APRUEBA:
[5 empty] | TOTAL | [6 empty] | 814.56
| MEMORIAS DE CANTIDADES |  |  |  |  | CODIGO: |  |  |  | FT-TEC-03
[6 empty] | VESION: |  |  |  | 1
[6 empty] | FECHA DE APROBACION: |  |  |  | 2021-02-09
PROYECTO: | OBRAS DE MANTENIMIENTO EN LOS CEMENTERIOS DISTRITALES DE CARTAGENA DE INDIAS
CAPITULO |  | ITEM |  | DESCRIPCIÓN DE LA ACTIVIDAD:
1 |  | 1.07 | CERRAMIENTO EN POSTE DE CONCRETO Y ALAMBRE LISO | APLICACIÓN DE MATA MALEZA CON HERBICIDA NO SELECTIVO (GLIFOSATO - UNA APLICACIÓN 15 días despues de haber realizado el corte de maleza)
ESQUEMA O REGISTRO FOTOGRAFICO |  |  |  | LOCALIZACION | DIMENSIONES |  |  | UND | CANT. | TOTALES
[5 empty] | LONG (m) | ANCHO (m) | ALTURA (m) |  |  | ml | m2 | m3
|  |  |  | PREDIO LA MARIA | [6 empty] | 814.56
|  |  |  | OBSERVACIONES |  | TOTALES | [5 empty] | 814.56
RESPONSABLE DE LOS CALCULOS: |  |  | APRUEBA:
[5 empty] | TOTAL | [6 empty] | 814.56
| MEMORIAS DE CANTIDADES |  |  |  |  | CODIGO: |  |  |  | FT-TEC-03
[6 empty] | VESION: |  |  |  | 1
[6 empty] | FECHA DE APROBACION: |  |  |  | 2021-02-09
PROYECTO: | OBRAS DE MANTENIMIENTO EN LOS CEMENTERIOS DISTRITALES DE CARTAGENA DE INDIAS
CAPITULO |  | ITEM |  | DESCRIPCIÓN DE LA ACTIVIDAD:
1 |  | 1.08 | CERRAMIENTO EN POSTE DE CONCRETO Y ALAMBRE LISO | SUMINISTRO E INSTALACION DE VALLA INFORMATIVA DE 1X 0.7 CON BASTIDOR EN MADERA. SEGÚN DISEÑO.
ESQUEMA O REGISTRO FOTOGRAFICO |  |  |  | LOCALIZACION | DIMENSIONES |  |  | UND | CANT. | TOTALES
[5 empty] | LONG (m) | ANCHO (m) | ALTURA (m) |  |  | ml | m2 | m3
1
|  |  |  | OBSERVACIONES |  | TOTALES | [5 empty] | 1
RESPONSABLE DE LOS CALCULOS: |  |  | APRUEBA:
[5 empty] | TOTAL | [6 empty] | 1
| MEMORIAS DE CANTIDADES |  |  |  |  | CODIGO: |  |  |  | FT-TEC-03
[6 empty] | VESION: |  |  |  | 1
[6 empty] | FECHA DE APROBACION: |  |  |  | 2021-02-09
PROYECTO: | OBRAS DE MANTENIMIENTO EN LOS CEMENTERIOS DISTRITALES DE CARTAGENA DE INDIAS
CAPITULO |  | ITEM |  | DESCRIPCIÓN DE LA ACTIVIDAD:
2 |  | 2.01 | DEMOLICIONES Y DESMONTES | Picada de Enchape de pisos y muros, bases de meson. (Incluye retiro de material sobrante y disposición final en R.S.)
ESQUEMA O REGISTRO FOTOGRAFICO |  |  |  | LOCALIZACION | DIMENSIONES |  |  | UND | CANT. | TOTALES
[5 empty] | LONG (m) | ANCHO (m) | ALTURA (m) |  |  | ml | m2 | m3
área m2
|  |  |  | SINTRAOFIPUCAR | Piso oficina | 19.8 |  |  |  |  | 19.8
[5 empty] | Piso 2 | [5 empty] | 0
[5 empty] | piso baños | 2.5 |  |  |  |  | 2.5
[5 empty] | paredes baño | 12.32 |  |  |  |  | 12.32
|  |  |  | UNALDE | Piso 1 oficina | 17.4 |  |  |  |  | 17.4
[5 empty] | Piso 2 oficina | 15.5 |  |  |  |  | 15.5
[5 empty] | piso baños | 2.25 |  |  |  |  | 2.25
[5 empty] | paredes baño | 11.99 |  |  |  |  | 11.99
|  |  |  | FEDEJAC | Piso oficina | 15 |  |  |  |  | 15
[5 empty] | Piso 2 oficina | 15.7 |  |  |  |  | 15.7
[5 empty] | piso baños | 2.46 |  |  |  |  | 2.46
[5 empty] | paredes baño | 10.78 |  |  |  |  | 10.78
|  |  |  | OBSERVACIONES |  | TOTALES | [5 empty] | 125.7
RESPONSABLE DE LOS CALCULOS: |  |  | APRUEBA:
[5 empty] | TOTAL | [6 empty] | 125.7
| MEMORIAS DE CANTIDADES |  |  |  |  | CODIGO: |  |  |  | FT-TEC-03
[6 empty] | VESION: |  |  |  | 1
[6 empty] | FECHA DE APROBACION: |  |  |  | 2021-02-09
PROYECTO: | OBRAS DE MANTENIMIENTO EN LOS CEMENTERIOS DISTRITALES DE CARTAGENA DE INDIAS
CAPITULO |  | ITEM |  | DESCRIPCIÓN DE LA ACTIVIDAD:
2 |  | 2.02 | DEMOLICIONES Y DESMONTES | Desmonte de Elementos Sanitarios (Incluye retiro de material sobrante y disposición final en R.S.)
ESQUEMA O REGISTRO FOTOGRAFICO |  |  |  | LOCALIZACION | DIMENSIONES |  |  | UND | CANT. | TOTALES
[5 empty] | LONG (m) | ANCHO (m) | ALTURA (m) |  |  | ml | m2 | m3
|  |  |  | SINTRAOFIPUCAR | sanitario |  |  |  | 1
[5 empty] | lavamanos |  |  |  | 1
[5 empty] | orinal |  |  |  | 1
|  |  |  | UNALDE | sanitario |  |  |  | 1
[5 empty] | lavamanos |  |  |  | 1
|  |  |  | FEDEJAC | sanitario |  |  |  | 1
[5 empty] | lavamanos |  |  |  | 1
|  |  |  | OBSERVACIONES |  | TOTALES | [5 empty] | 7
RESPONSABLE DE LOS CALCULOS: |  |  | APRUEBA:
[5 empty] | TOTAL | [6 empty] | 7
| MEMORIAS DE CANTIDADES |  |  |  |  | CODIGO: |  |  |  | FT-TEC-03
[6 empty] | VESION: |  |  |  | 1
[6 empty] | FECHA DE APROBACION: |  |  |  | 2021-02-09
PROYECTO: | OBRAS DE MANTENIMIENTO EN LOS CEMENTERIOS DISTRITALES DE CARTAGENA DE INDIAS
CAPITULO |  | ITEM |  | DESCRIPCIÓN DE LA ACTIVIDAD:
2 |  | 2.03 | DEMOLICIONES Y DESMONTES | DESMONTE PUERTAS CON MARCOS (INC. RETIRO DE SOBR.)
ESQUEMA O REGISTRO FOTOGRAFICO |  |  |  | LOCALIZACION | DIMENSIONES |  |  | UND | CANT. | TOTALES
[5 empty] | LONG (m) | ANCHO (m) | ALTURA (m) |  |  | ml | m2 | m3
|  |  |  | SINTRAOFIPUCAR | puerta baño |  |  |  | 1
[5 empty] | puerta sala de juntas |  |  |  | 1
|  |  |  | UNALDE | puerta baño |  |  |  | 1
|  |  |  | FEDEJAC | puerta baño |  |  |  | 1
|  |  |  | OBSERVACIONES |  | TOTALES | [5 empty] | 4
RESPONSABLE DE LOS CALCULOS: |  |  | APRUEBA:
[5 empty] | TOTAL | [6 empty] | 4
| MEMORIAS DE CANTIDADES |  |  |  |  | CODIGO: |  |  |  | FT-TEC-03
[6 empty] | VESION: |  |  |  | 1
[6 empty] | FECHA DE APROBACION: |  |  |  | 2021-02-09
PROYECTO: | OBRAS DE MANTENIMIENTO EN LOS CEMENTERIOS DISTRITALES DE CARTAGENA DE INDIAS
CAPITULO |  | ITEM |  | DESCRIPCIÓN DE LA ACTIVIDAD:
2 |  | 2.04 | DEMOLICIONES Y DESMONTES | Desmonte de Cielo raso (Incluye retiro y disposicion final de escombros en sitio autorizado por la autoridad ambiental)
ESQUEMA O REGISTRO FOTOGRAFICO |  |  |  | LOCALIZACION | DIMENSIONES |  |  | UND | CANT. | TOTALES
[5 empty] | LONG (m) | ANCHO (m) | ALTURA (m) |  |  | ml | m2 | m3
área m2
|  |  |  | SINTRAOFIPUCAR | OFICINA | 19.8 |  |  |  |  | 19.8
[5 empty] | BAÑO | 2.5 |  |  |  |  | 2.5
0
|  |  |  | UNALDE | OFICINA PISO 1 | 17.4 |  |  |  |  | 17.4
[5 empty] | OFICINA PISO 2 | 22 |  |  |  |  | 22
[5 empty] | baños | 2.25 |  |  |  |  | 2.25
0
|  |  |  | FEDEJAC | PISO 2 | 18 |  |  |  |  | 18
0
[5 empty] | BAÑO | 2.4 |  |  |  |  | 2.4
0
|  |  |  | OBSERVACIONES |  | TOTALES | [5 empty] | 84.35
RESPONSABLE DE LOS CALCULOS: |  |  | APRUEBA:
[5 empty] | TOTAL | [6 empty] | 84.35
| MEMORIAS DE CANTIDADES |  |  |  |  | CODIGO: |  |  |  | FT-TEC-03
[6 empty] | VESION: |  |  |  | 1
[6 empty] | FECHA DE APROBACION: |  |  |  | 2021-02-09
PROYECTO: | OBRAS DE MANTENIMIENTO EN LOS CEMENTERIOS DISTRITALES DE CARTAGENA DE INDIAS
CAPITULO |  | ITEM |  | DESCRIPCIÓN DE LA ACTIVIDAD:
2 |  | 2.05 | DEMOLICIONES Y DESMONTES | Demolicion de muro en drywall y divisiones (Incluye retiro de material sobrante y disposición final en R.S.)
ESQUEMA O REGISTRO FOTOGRAFICO |  |  |  | LOCALIZACION | DIMENSIONES |  |  | UND | CANT. | TOTALES
[5 empty] | LONG (m) | ANCHO (m) | ALTURA (m) |  |  | ml | m2 | m3
área m2
|  |  |  | SINTRAOFIPUCAR | [6 empty] | 0
0
0
|  |  |  | UNALDE | DIVISIÓN | 2.33 | 2.5 |  |  |  | 5.825
0
0
0
|  |  |  | FEDEJAC | [6 empty] | 0
0
0
0
|  |  |  | OBSERVACIONES |  | TOTALES | [5 empty] | 5.825
RESPONSABLE DE LOS CALCULOS: |  |  | APRUEBA:
[5 empty] | TOTAL | [6 empty] | 5.825
| MEMORIAS DE CANTIDADES |  |  |  |  | CODIGO: |  |  |  | FT-TEC-03
[6 empty] | VESION: |  |  |  | 1
[6 empty] | FECHA DE APROBACION: |  |  |  | 2021-02-09
PROYECTO: | OBRAS DE MANTENIMIENTO EN LOS CEMENTERIOS DISTRITALES DE CARTAGENA DE INDIAS
CAPITULO |  | ITEM |  | DESCRIPCIÓN DE LA ACTIVIDAD:
2 |  | 2.06 | DEMOLICIONES Y DESMONTES | DESMONTE DE LAMPARAS
ESQUEMA O REGISTRO FOTOGRAFICO |  |  |  | LOCALIZACION | DIMENSIONES |  |  | UND | CANT. | TOTALES
[5 empty] | LONG (m) | ANCHO (m) | ALTURA (m) |  |  | ml | m2 | m3
|  |  |  | SINTRAOFIPUCAR |  |  |  |  | 8 |  | 0
0
0
|  |  |  | UNALDE |  |  |  |  | 6 |  | 0
0
0
0
|  |  |  | FEDEJAC |  |  |  |  | 4 |  | 0
0
0
0
|  |  |  | OBSERVACIONES |  | TOTALES | [5 empty] | 18
RESPONSABLE DE LOS CALCULOS: |  |  | APRUEBA:
[5 empty] | TOTAL | [6 empty] | 18
| MEMORIAS DE CANTIDADES |  |  |  |  | CODIGO: |  |  |  | FT-TEC-03
[6 empty] | VESION: |  |  |  | 1
[6 empty] | FECHA DE APROBACION: |  |  |  | 2021-02-09
PROYECTO: | OBRAS DE MANTENIMIENTO EN LOS CEMENTERIOS DISTRITALES DE CARTAGENA DE INDIAS
CAPITULO |  | ITEM |  | DESCRIPCIÓN DE LA ACTIVIDAD:
2 |  | 2.07 | DEMOLICIONES Y DESMONTES | Desmonte Estructura Madera existente (Incluye retiro de material sobrante y disposición final en R.S.)
ESQUEMA O REGISTRO FOTOGRAFICO |  |  |  | LOCALIZACION | DIMENSIONES |  |  | UND | CANT. | TOTALES
[5 empty] | LONG (m) | ANCHO (m) | ALTURA (m) |  |  | ml | m2 | m3
SINTRAOFIPUCAR
|  |  |  | Armario | 1.76 |  | 2 |  |  |  | 3.52
Escalera
|  |  |  | UNALDE | 4.2 | 1 |  |  |  |  | 4.2
[5 empty] | 4.5 | 1 |  |  |  |  | 4.5
FEDEJAC
|  |  |  | OBSERVACIONES |  | TOTALES | [5 empty] | 12.22
RESPONSABLE DE LOS CALCULOS: |  |  | APRUEBA:
[5 empty] | TOTAL | [6 empty] | 12.22
| MEMORIAS DE CANTIDADES |  |  |  |  | CODIGO: |  |  |  | FT-TEC-03
[6 empty] | VESION: |  |  |  | 1
[6 empty] | FECHA DE APROBACION: |  |  |  | 2021-02-09
PROYECTO: | OBRAS DE MANTENIMIENTO EN LOS CEMENTERIOS DISTRITALES DE CARTAGENA DE INDIAS
CAPITULO |  | ITEM |  | DESCRIPCIÓN DE LA ACTIVIDAD:
2 |  | 2.08 | DEMOLICIONES Y DESMONTES | Desinstalacion de baranda metalica. Incluye disposicion en punto de acopio temporal, autorizado por la supervision.
ESQUEMA O REGISTRO FOTOGRAFICO |  |  |  | LOCALIZACION | DIMENSIONES |  |  | UND | CANT. | TOTALES
[5 empty] | LONG (m) | ANCHO (m) | ALTURA (m) |  |  | ml | m2 | m3
SINTRAOFIPUCAR
UNALDE
3.4
1.02
FEDEJAC
2.23
|  |  |  | OBSERVACIONES |  | TOTALES | [5 empty] | 6.65
RESPONSABLE DE LOS CALCULOS: |  |  | APRUEBA:
[5 empty] | TOTAL | [6 empty] | 6.65
| MEMORIAS DE CANTIDADES |  |  |  |  | CODIGO: |  |  |  | FT-TEC-03
[6 empty] | VESION: |  |  |  | 1
[6 empty] | FECHA DE APROBACION: |  |  |  | 2021-02-09
PROYECTO: | OBRAS DE MANTENIMIENTO EN LOS CEMENTERIOS DISTRITALES DE CARTAGENA DE INDIAS
CAPITULO |  | ITEM |  | DESCRIPCIÓN DE LA ACTIVIDAD:
2 |  | 2.09 | DEMOLICIONES Y DESMONTES | Demolicion de muros e= 10-15cm, incluye desmonte de elementos ubicados en los vanos (marcos, puertas y ventanas) y desmonte de ductería embebida en los muros. (Incluye retiro y disposicion final de escombros en sitio autorizado por la autoridad ambiental).
ESQUEMA O REGISTRO FOTOGRAFICO |  |  |  | LOCALIZACION | DIMENSIONES |  |  | UND | CANT. | TOTALES
[5 empty] | LONG (m) | ANCHO (m) | ALTURA (m) |  |  | ml | m2 | m3
SINTRAOFIPUCAR
UNALDE
[5 empty] | 2.45 |  | 1 |  |  |  | 2.45
FEDEJAC
|  |  |  | OBSERVACIONES |  | TOTALES | [5 empty] | 2.45
RESPONSABLE DE LOS CALCULOS: |  |  | APRUEBA:
[5 empty] | TOTAL | [6 empty] | 2.45
| MEMORIAS DE CANTIDADES |  |  |  |  | CODIGO: |  |  |  | FT-TEC-03
[6 empty] | VESION: |  |  |  | 1
[6 empty] | FECHA DE APROBACION: |  |  |  | 2021-02-09
PROYECTO: | OBRAS DE MANTENIMIENTO EN LOS CEMENTERIOS DISTRITALES DE CARTAGENA DE INDIAS
CAPITULO |  | ITEM |  | DESCRIPCIÓN DE LA ACTIVIDAD:
3 |  | 3.01 | PISOS Y ENCHAPES | Suministro e instalacion de enchape pisos tipo porcelana formato 60x60 color gris claro
ESQUEMA O REGISTRO FOTOGRAFICO |  |  |  | LOCALIZACION | DIMENSIONES |  |  | UND | CANT. | TOTALES
[5 empty] | LONG (m) | ANCHO (m) | ALTURA (m) |  |  | ml | m2 | m3
área m2
|  |  |  | SINTRAOFIPUCAR | Piso oficina | 19.8 |  |  |  |  | 19.8
[5 empty] | piso 2 | [5 empty] | 0
[5 empty] | piso baños | 2.5 |  |  |  |  | 2.5
|  |  |  | UNALDE | Piso 1 oficina | 17.4 |  |  |  |  | 17.4
[5 empty] | Piso 2 oficina | 17.8 |  |  |  |  | 17.8
[5 empty] | piso baños | 2.3 |  |  |  |  | 2.3
0
|  |  |  | FEDEJAC | Piso oficina | 15 |  |  |  |  | 15
[5 empty] | Piso 2 oficina | 15.5 |  |  |  |  | 15.5
[5 empty] | piso baños | 2.46 |  |  |  |  | 2.46
0
|  |  |  | OBSERVACIONES |  | TOTALES | [5 empty] | 92.76
RESPONSABLE DE LOS CALCULOS: |  |  | APRUEBA:
[5 empty] | TOTAL | [6 empty] | 92.76
| MEMORIAS DE CANTIDADES |  |  |  |  | CODIGO: |  |  |  | FT-TEC-03
[6 empty] | VESION: |  |  |  | 1
[6 empty] | FECHA DE APROBACION: |  |  |  | 2021-02-09
PROYECTO: | OBRAS DE MANTENIMIENTO EN LOS CEMENTERIOS DISTRITALES DE CARTAGENA DE INDIAS
CAPITULO |  | ITEM |  | DESCRIPCIÓN DE LA ACTIVIDAD:
3 |  | 3.02 | PISOS Y ENCHAPES | Suministro e instalacion de zocalo para pisos tipo porcelana Blanco o similar
ESQUEMA O REGISTRO FOTOGRAFICO |  |  |  | LOCALIZACION | DIMENSIONES |  |  | UND | CANT. | TOTALES
[5 empty] | LONG (m) | ANCHO (m) | ALTURA (m) |  |  | ml | m2 | m3
|  |  |  | SINTRAOFIPUCAR | Piso oficina | 15.61 |  |  |  | 15.61
[6 empty] | 19.8 |  |  |  | 19.8
0
0
0
|  |  |  | UNALDE | Piso 1 oficina | 12.4 |  |  |  | 12.4
[5 empty] | Piso 2 oficina | 14.21 |  |  |  | 14.21
0
0
0
|  |  |  | FEDEJAC | Piso oficina | 15.9 |  |  |  | 15.9
[5 empty] | Piso 2 oficina | 17.6 |  |  |  | 17.6
0
0
|  |  |  | OBSERVACIONES |  | TOTALES | [5 empty] | 95.52
RESPONSABLE DE LOS CALCULOS: |  |  | APRUEBA:
[5 empty] | TOTAL | [6 empty] | 95.52
| MEMORIAS DE CANTIDADES |  |  |  |  | CODIGO: |  |  |  | FT-TEC-03
[6 empty] | VESION: |  |  |  | 1
[6 empty] | FECHA DE APROBACION: |  |  |  | 2021-02-09
PROYECTO: | OBRAS DE MANTENIMIENTO EN LOS CEMENTERIOS DISTRITALES DE CARTAGENA DE INDIAS
CAPITULO |  | ITEM |  | DESCRIPCIÓN DE LA ACTIVIDAD:
4 |  | 4.01 | HIDROSANITARIOS | Suministro e instalación de sanitario institucional blanco tipo Acuacer o similar incluye Grifería y accesorios.
ESQUEMA O REGISTRO FOTOGRAFICO |  |  |  | LOCALIZACION | DIMENSIONES |  |  | UND | CANT. | TOTALES
[5 empty] | LONG (m) | ANCHO (m) | ALTURA (m) |  |  | ml | m2 | m3
|  |  |  | SINTRAOFIPUCAR |  |  |  |  | 1 | 0
0
0
0
0
|  |  |  | UNALDE |  |  |  |  | 1 | 0
0
0
0
0
|  |  |  | FEDEJAC |  |  |  |  | 1 | 0
0
0
0
|  |  |  | OBSERVACIONES |  | TOTALES | [5 empty] | 3
RESPONSABLE DE LOS CALCULOS: |  |  | APRUEBA:
[5 empty] | TOTAL | [6 empty] | 3
| MEMORIAS DE CANTIDADES |  |  |  |  | CODIGO: |  |  |  | FT-TEC-03
[6 empty] | VESION: |  |  |  | 1
[6 empty] | FECHA DE APROBACION: |  |  |  | 2021-02-09
PROYECTO: | OBRAS DE MANTENIMIENTO EN LOS CEMENTERIOS DISTRITALES DE CARTAGENA DE INDIAS
CAPITULO |  | ITEM |  | DESCRIPCIÓN DE LA ACTIVIDAD:
4 |  | 4.02 | HIDROSANITARIOS | Suministro e instalación de orinal institucional con fluxometro blanco tipo Gotta o similar incluye Grifería y accesorios.
ESQUEMA O REGISTRO FOTOGRAFICO |  |  |  | LOCALIZACION | DIMENSIONES |  |  | UND | CANT. | TOTALES
[5 empty] | LONG (m) | ANCHO (m) | ALTURA (m) |  |  | ml | m2 | m3
|  |  |  | SINTRAOFIPUCAR |  |  |  |  | 1 | 0
0
0
0
0
|  |  |  | UNALDE |  |  |  |  | 1 | 0
0
0
0
0
|  |  |  | FEDEJAC |  |  |  |  | 1 | 0
0
0
0
|  |  |  | OBSERVACIONES |  | TOTALES | [5 empty] | 3
RESPONSABLE DE LOS CALCULOS: |  |  | APRUEBA:
[5 empty] | TOTAL | [6 empty] | 3
| MEMORIAS DE CANTIDADES |  |  |  |  | CODIGO: |  |  |  | FT-TEC-03
[6 empty] | VESION: |  |  |  | 1
[6 empty] | FECHA DE APROBACION: |  |  |  | 2021-02-09
PROYECTO: | OBRAS DE MANTENIMIENTO EN LOS CEMENTERIOS DISTRITALES DE CARTAGENA DE INDIAS
CAPITULO |  | ITEM |  | DESCRIPCIÓN DE LA ACTIVIDAD:
4 |  | 4.03 | HIDROSANITARIOS | Suministro e instalación de espejos ovalados color negro (50x100cm) para baños de 6 mm flotado
ESQUEMA O REGISTRO FOTOGRAFICO |  |  |  | LOCALIZACION | DIMENSIONES |  |  | UND | CANT. | TOTALES
[5 empty] | LONG (m) | ANCHO (m) | ALTURA (m) |  |  | ml | m2 | m3
|  |  |  | SINTRAOFIPUCAR |  |  |  |  | 1 | 0
0
0
0
0
|  |  |  | UNALDE |  |  |  |  | 1 | 0
0
0
0
0
|  |  |  | FEDEJAC |  |  |  |  | 1 | 0
0
0
0
|  |  |  | OBSERVACIONES |  | TOTALES | [5 empty] | 3
RESPONSABLE DE LOS CALCULOS: |  |  | APRUEBA:
[5 empty] | TOTAL | [6 empty] | 3
| MEMORIAS DE CANTIDADES |  |  |  |  | CODIGO: |  |  |  | FT-TEC-03
[6 empty] | VESION: |  |  |  | 1
[6 empty] | FECHA DE APROBACION: |  |  |  | 2021-02-09
PROYECTO: | OBRAS DE MANTENIMIENTO EN LOS CEMENTERIOS DISTRITALES DE CARTAGENA DE INDIAS
CAPITULO |  | ITEM |  | DESCRIPCIÓN DE LA ACTIVIDAD:
4 |  | 4.04 | HIDROSANITARIOS | Suministro e instalacion de Lavamanos de sobreponer redondo diametro 365mm alto 120mm , incluye griferia decorativa color negro, meson en piedra sinterizada color Bianco Rhino y mueble flortante en melamina de 18mm color Ceniza de 0.50 de fondo x 0.80 frente x 0.65 alto con dos puertas con un entrepaño interior y un entrepaño exterior (Incluye mantenimientos de tuberias sanitaria e hidraulicas)
ESQUEMA O REGISTRO FOTOGRAFICO |  |  |  | LOCALIZACION | DIMENSIONES |  |  | UND | CANT. | TOTALES
[5 empty] | LONG (m) | ANCHO (m) | ALTURA (m) |  |  | ml | m2 | m3
|  |  |  | SINTRAOFIPUCAR |  |  |  |  | 1 | 0
0
0
0
0
|  |  |  | UNALDE |  |  |  |  | 1 | 0
0
0
0
0
|  |  |  | FEDEJAC |  |  |  |  | 1 | 0
0
0
0
|  |  |  | OBSERVACIONES |  | TOTALES | [5 empty] | 3
RESPONSABLE DE LOS CALCULOS: |  |  | APRUEBA:
[5 empty] | TOTAL | [6 empty] | 3
| MEMORIAS DE CANTIDADES |  |  |  |  | CODIGO: |  |  |  | FT-TEC-03
[6 empty] | VESION: |  |  |  | 1
[6 empty] | FECHA DE APROBACION: |  |  |  | 2021-02-09
PROYECTO: | OBRAS DE MANTENIMIENTO EN LOS CEMENTERIOS DISTRITALES DE CARTAGENA DE INDIAS
CAPITULO |  | ITEM |  | DESCRIPCIÓN DE LA ACTIVIDAD:
4 |  | 4.05 | HIDROSANITARIOS | Suministro e instalacion punto Hidraulico 1/2"
ESQUEMA O REGISTRO FOTOGRAFICO |  |  |  | LOCALIZACION | DIMENSIONES |  |  | UND | CANT. | TOTALES
[5 empty] | LONG (m) | ANCHO (m) | ALTURA (m) |  |  | ml | m2 | m3
|  |  |  | SINTRAOFIPUCAR | LAVAPLATOS |  |  |  | 1
UNALDE
[5 empty] | ORINAL |  |  |  | 1
[5 empty] | LAVAPLATOS |  |  |  | 1
|  |  |  | FEDEJAC | ORINAL |  |  |  | 1
|  |  |  | OBSERVACIONES |  | TOTALES | [5 empty] | 4
RESPONSABLE DE LOS CALCULOS: |  |  | APRUEBA:
[5 empty] | TOTAL | [6 empty] | 4
| MEMORIAS DE CANTIDADES |  |  |  |  | CODIGO: |  |  |  | FT-TEC-03
[6 empty] | VESION: |  |  |  | 1
[6 empty] | FECHA DE APROBACION: |  |  |  | 2021-02-09
PROYECTO: | OBRAS DE MANTENIMIENTO EN LOS CEMENTERIOS DISTRITALES DE CARTAGENA DE INDIAS
CAPITULO |  | ITEM |  | DESCRIPCIÓN DE LA ACTIVIDAD:
4 |  | 4.06 | HIDROSANITARIOS | Suministro e instalacion punto sanitario 2"
ESQUEMA O REGISTRO FOTOGRAFICO |  |  |  | LOCALIZACION | DIMENSIONES |  |  | UND | CANT. | TOTALES
[5 empty] | LONG (m) | ANCHO (m) | ALTURA (m) |  |  | ml | m2 | m3
|  |  |  | SINTRAOFIPUCAR | LAVAPLATOS |  |  |  | 1
UNALDE
[5 empty] | ORINAL |  |  |  | 1
[5 empty] | LAVAPLATOS |  |  |  | 1
|  |  |  | FEDEJAC | ORINAL |  |  |  | 1
|  |  |  | OBSERVACIONES |  | TOTALES | [5 empty] | 4
RESPONSABLE DE LOS CALCULOS: |  |  | APRUEBA:
[5 empty] | TOTAL | [6 empty] | 4
| MEMORIAS DE CANTIDADES |  |  |  |  | CODIGO: |  |  |  | FT-TEC-03
[6 empty] | VESION: |  |  |  | 1
[6 empty] | FECHA DE APROBACION: |  |  |  | 2021-02-09
PROYECTO: | OBRAS DE MANTENIMIENTO EN LOS CEMENTERIOS DISTRITALES DE CARTAGENA DE INDIAS
CAPITULO |  | ITEM |  | DESCRIPCIÓN DE LA ACTIVIDAD:
4 |  | 4.07 | HIDROSANITARIOS | SUMINSITRO E INSTALACION E TUBERIA HIDRAULICA 1/2". Incluye accesorios como codos, tee y tapones.
ESQUEMA O REGISTRO FOTOGRAFICO |  |  |  | LOCALIZACION | DIMENSIONES |  |  | UND | CANT. | TOTALES
[5 empty] | LONG (m) | ANCHO (m) | ALTURA (m) |  |  | ml | m2 | m3
SINTRAOFIPUCAR
[5 empty] | LAVAPLATOS |  |  |  |  | 4
|  |  |  | UNALDE | LAVAPLATOS |  |  |  |  | 4
[5 empty] | ORINAL |  |  |  |  | 3
|  |  |  | FEDEJAC | ORINAL |  |  |  |  | 3
|  |  |  | OBSERVACIONES |  | TOTALES | [5 empty] | 14
RESPONSABLE DE LOS CALCULOS: |  |  | APRUEBA:
[5 empty] | TOTAL | [6 empty] | 14
| MEMORIAS DE CANTIDADES |  |  |  |  | CODIGO: |  |  |  | FT-TEC-03
[6 empty] | VESION: |  |  |  | 1
[6 empty] | FECHA DE APROBACION: |  |  |  | 2021-02-09
PROYECTO: | OBRAS DE MANTENIMIENTO EN LOS CEMENTERIOS DISTRITALES DE CARTAGENA DE INDIAS
CAPITULO |  | ITEM |  | DESCRIPCIÓN DE LA ACTIVIDAD:
4 |  | 4.08 | HIDROSANITARIOS | TUBERIA PVC SANITARIA DE 2" (incluye atraque en concreto). Incluye accesorios como codos, tee y tapones.
ESQUEMA O REGISTRO FOTOGRAFICO |  |  |  | LOCALIZACION | DIMENSIONES |  |  | UND | CANT. | TOTALES
[5 empty] | LONG (m) | ANCHO (m) | ALTURA (m) |  |  | ml | m2 | m3
|  |  |  | SINTRAOFIPUCAR | LAVAPLATOS |  |  |  |  | 4
|  |  |  | UNALDE | LAVAPLATOS |  |  |  |  | 4
[5 empty] | ORINAL |  |  |  |  | 3
|  |  |  | FEDEJAC | ORINAL |  |  |  |  | 3
|  |  |  | OBSERVACIONES |  | TOTALES | [5 empty] | 14
RESPONSABLE DE LOS CALCULOS: |  |  | APRUEBA:
[5 empty] | TOTAL | [6 empty] | 14
| MEMORIAS DE CANTIDADES |  |  |  |  | CODIGO: |  |  |  | FT-TEC-03
[6 empty] | VESION: |  |  |  | 1
[6 empty] | FECHA DE APROBACION: |  |  |  | 2021-02-09
PROYECTO: | OBRAS DE MANTENIMIENTO EN LOS CEMENTERIOS DISTRITALES DE CARTAGENA DE INDIAS
CAPITULO |  | ITEM |  | DESCRIPCIÓN DE LA ACTIVIDAD:
5 |  | 5.01 | CIELO RASO, ESTUCO Y PINTURA | SUMINISTRO E INSTALACIÓN DE CIELO RASO EN DRYWALL de 1/2" (incluye pintura 2 manos, soporte perfileria metaliza y accesorios de sujecion)
ESQUEMA O REGISTRO FOTOGRAFICO |  |  |  | LOCALIZACION | DIMENSIONES |  |  | UND | CANT. | TOTALES
[5 empty] | LONG (m) | ANCHO (m) | ALTURA (m) |  |  | ml | m2 | m3
SINTRAOFIPUCAR
[5 empty] | primer piso | 19.5 |  |  |  |  | 19.5
0
0
0
|  |  |  | UNALDE | Piso 1 oficina | 17 |  |  |  |  | 17
[5 empty] | Piso 2 oficina | 17.5 |  |  |  |  | 17.5
[5 empty] | piso baños | 2 |  |  |  |  | 2
0
0
|  |  |  | FEDEJAC | Piso oficina | [5 empty] | 0
[5 empty] | Piso 2 oficina | 15.5 |  |  |  |  | 15.5
[5 empty] | piso baños | 2.2 |  |  |  |  | 2.2
|  |  |  | OBSERVACIONES |  | TOTALES | [5 empty] | 73.7
RESPONSABLE DE LOS CALCULOS: |  |  | APRUEBA:
[5 empty] | TOTAL | [6 empty] | 73.7
| MEMORIAS DE CANTIDADES |  |  |  |  | CODIGO: |  |  |  | FT-TEC-03
[6 empty] | VESION: |  |  |  | 1
[6 empty] | FECHA DE APROBACION: |  |  |  | 2021-02-09
PROYECTO: | OBRAS DE MANTENIMIENTO EN LOS CEMENTERIOS DISTRITALES DE CARTAGENA DE INDIAS
CAPITULO |  | ITEM |  | DESCRIPCIÓN DE LA ACTIVIDAD:
5 |  | 5.02 | CIELO RASO, ESTUCO Y PINTURA | Pintura tipo 1 viniltex o similar de pintuco 2 manos en muros y cielo raso interior
ESQUEMA O REGISTRO FOTOGRAFICO |  |  |  | LOCALIZACION | DIMENSIONES |  |  | UND | CANT. | TOTALES
[5 empty] | LONG (m) | ANCHO (m) | ALTURA (m) |  |  | ml | m2 | m3
SINTRAOFIPUCAR
|  |  |  | primer piso | 7.45 |  | 2.7 |  |  |  | 20.115
[5 empty] | 8.11 |  | 2.7 |  |  |  | 21.897
|  |  |  | Segundo piso | 15.6313 |  | 2.55 |  |  |  | 39.8599
|  |  |  | c raso | 15 |  | 1 |  |  |  | 15
|  |  |  | BAÑO | 5.6 |  | 2.2 |  |  |  | 12.32
|  |  |  | UNALDE | 1.81 |  | 2.7 |  |  |  | 4.887
[5 empty] | 8.85 |  | 2.7 |  |  |  | 23.895
[5 empty] | 1.16 |  | 2.7 |  |  |  | 3.132
[5 empty] | 4.3 |  | 2.2 |  |  |  | 9.46
[5 empty] | 16.25 |  | 2.8 |  |  |  | 45.5
|  |  |  | FEDEJAC | 7.86 |  | 2.7 |  |  |  | 21.222
[5 empty] | 6.32 |  | 2.7 |  |  |  | 17.064
[5 empty] | 5.95 |  | 2.2 |  |  |  | 13.09
|  |  |  | c raso | 15 |  | 1 |  |  |  | 15
[5 empty] | 18 |  | 2.6 |  |  |  | 46.8
|  |  |  | OBSERVACIONES |  | TOTALES | [5 empty] | 309.2419
RESPONSABLE DE LOS CALCULOS: |  |  | APRUEBA:
[5 empty] | TOTAL | [6 empty] | 309.2419
| MEMORIAS DE CANTIDADES |  |  |  |  | CODIGO: |  |  |  | FT-TEC-03
[6 empty] | VESION: |  |  |  | 1
[6 empty] | FECHA DE APROBACION: |  |  |  | 2021-02-09
PROYECTO: | OBRAS DE MANTENIMIENTO EN LOS CEMENTERIOS DISTRITALES DE CARTAGENA DE INDIAS
CAPITULO |  | ITEM |  | DESCRIPCIÓN DE LA ACTIVIDAD:
5 |  | 5.03 | CIELO RASO, ESTUCO Y PINTURA | Estuco plastico sobre muros interior y exterior
ESQUEMA O REGISTRO FOTOGRAFICO |  |  |  | LOCALIZACION | DIMENSIONES |  |  | UND | CANT. | TOTALES
[5 empty] | LONG (m) | ANCHO (m) | ALTURA (m) |  |  | ml | m2 | m3
SINTRAOFIPUCAR
[5 empty] | paredes baño | 12.32 |  |  |  |  | 12.32
UNALDE
[5 empty] | paredes baño | 11.99 |  |  |  |  | 11.99
FEDEJAC
[5 empty] | paredes baño | 10.78 |  |  |  |  | 10.78
|  |  |  | OBSERVACIONES |  | TOTALES | [5 empty] | 35.09
RESPONSABLE DE LOS CALCULOS: |  |  | APRUEBA:
[5 empty] | TOTAL | [6 empty] | 35.09
| MEMORIAS DE CANTIDADES |  |  |  |  | CODIGO: |  |  |  | FT-TEC-03
[6 empty] | VESION: |  |  |  | 1
[6 empty] | FECHA DE APROBACION: |  |  |  | 2021-02-09
PROYECTO: | OBRAS DE MANTENIMIENTO EN LOS CEMENTERIOS DISTRITALES DE CARTAGENA DE INDIAS
CAPITULO |  | ITEM |  | DESCRIPCIÓN DE LA ACTIVIDAD:
6 |  | 6.01 | CARPINTERIA EN MADERA Y METALICA | Suministro e instalación de vidrio templado en ventana de oficia sintraofipucar
ESQUEMA O REGISTRO FOTOGRAFICO |  |  |  | LOCALIZACION | DIMENSIONES |  |  | UND | CANT. | TOTALES
[5 empty] | LONG (m) | ANCHO (m) | ALTURA (m) |  |  | ml | m2 | m3
|  |  |  | SINTRAOFIPUCAR | 1 |  | 0.7 |  |  |  | 0.7
UNALDE
FEDEJAC
|  |  |  | OBSERVACIONES |  | TOTALES | [5 empty] | 0.7
RESPONSABLE DE LOS CALCULOS: |  |  | APRUEBA:
[5 empty] | TOTAL | [6 empty] | 0.7
| MEMORIAS DE CANTIDADES |  |  |  |  | CODIGO: |  |  |  | FT-TEC-03
[6 empty] | VESION: |  |  |  | 1
[6 empty] | FECHA DE APROBACION: |  |  |  | 2021-02-09
PROYECTO: | OBRAS DE MANTENIMIENTO EN LOS CEMENTERIOS DISTRITALES DE CARTAGENA DE INDIAS
CAPITULO |  | ITEM |  | DESCRIPCIÓN DE LA ACTIVIDAD:
6 |  | 6.02 | CARPINTERIA EN MADERA Y METALICA | Mantenimiento y ajuste de puertas en aluminio y vidrio, incluye cambio de cerradura, ajuste de bisagras y lubricación.
ESQUEMA O REGISTRO FOTOGRAFICO |  |  |  | LOCALIZACION | DIMENSIONES |  |  | UND | CANT. | TOTALES
[5 empty] | LONG (m) | ANCHO (m) | ALTURA (m) |  |  | ml | m2 | m3
|  |  |  | SINTRAOFIPUCAR |  |  |  |  | 1
|  |  |  | UNALDE |  |  |  |  | 1
|  |  |  | FEDEJAC |  |  |  |  | 1
|  |  |  | OBSERVACIONES |  | TOTALES | [5 empty] | 3
RESPONSABLE DE LOS CALCULOS: |  |  | APRUEBA:
[5 empty] | TOTAL | [6 empty] | 3
| MEMORIAS DE CANTIDADES |  |  |  |  | CODIGO: |  |  |  | FT-TEC-03
[6 empty] | VESION: |  |  |  | 1
[6 empty] | FECHA DE APROBACION: |  |  |  | 2021-02-09
PROYECTO: | OBRAS DE MANTENIMIENTO EN LOS CEMENTERIOS DISTRITALES DE CARTAGENA DE INDIAS
CAPITULO |  | ITEM |  | DESCRIPCIÓN DE LA ACTIVIDAD:
6 |  | 6.03 | CARPINTERIA EN MADERA Y METALICA | Suministro e instalacion de Puertas entamboradad en RH color ceniza, abatible 0,70 x 2,2m, incluye cerradura tipo palanca cuadrada color negro, bisagras y demás elementos para su instalación
ESQUEMA O REGISTRO FOTOGRAFICO |  |  |  | LOCALIZACION | DIMENSIONES |  |  | UND | CANT. | TOTALES
[5 empty] | LONG (m) | ANCHO (m) | ALTURA (m) |  |  | ml | m2 | m3
|  |  |  | SINTRAOFIPUCAR | puerta baño |  |  |  | 1
[5 empty] | puerta sala de juntas |  |  |  | 1
|  |  |  | UNALDE | puerta baño |  |  |  | 1
[5 empty] | puerta segundo piso |  |  |  | 1
|  |  |  | FEDEJAC | puerta baño |  |  |  | 1
[5 empty] | puerta segundo piso |  |  |  | 1
|  |  |  | OBSERVACIONES |  | TOTALES | [5 empty] | 6
RESPONSABLE DE LOS CALCULOS: |  |  | APRUEBA:
[5 empty] | TOTAL | [6 empty] | 6
| MEMORIAS DE CANTIDADES |  |  |  |  | CODIGO: |  |  |  | FT-TEC-03
[6 empty] | VESION: |  |  |  | 1
[6 empty] | FECHA DE APROBACION: |  |  |  | 2021-02-09
PROYECTO: | OBRAS DE MANTENIMIENTO EN LOS CEMENTERIOS DISTRITALES DE CARTAGENA DE INDIAS
CAPITULO |  | ITEM |  | DESCRIPCIÓN DE LA ACTIVIDAD:
6 |  | 6.04 | CARPINTERIA EN MADERA Y METALICA | Suministro e instalación de puertas en vidrio templado de 12 mm, incluye cerradura con 2 llaves, herrajes en color negro y todo lo necesario para su correcto funcionamiento.
ESQUEMA O REGISTRO FOTOGRAFICO |  |  |  | LOCALIZACION | DIMENSIONES |  |  | UND | CANT. | TOTALES
[5 empty] | LONG (m) | ANCHO (m) | ALTURA (m) |  |  | ml | m2 | m3
SINTRAOFIPUCAR
0
UNALDE
0
|  |  |  | Puerta oficina | 2.1 |  | 2.7 |  |  |  | 5.67
FEDEJAC
0
|  |  |  | OBSERVACIONES |  | TOTALES | [5 empty] | 5.67
RESPONSABLE DE LOS CALCULOS: |  |  | APRUEBA:
[5 empty] | TOTAL | [6 empty] | 5.67
| MEMORIAS DE CANTIDADES |  |  |  |  | CODIGO: |  |  |  | FT-TEC-03
[6 empty] | VESION: |  |  |  | 1
[6 empty] | FECHA DE APROBACION: |  |  |  | 2021-02-09
PROYECTO: | OBRAS DE MANTENIMIENTO EN LOS CEMENTERIOS DISTRITALES DE CARTAGENA DE INDIAS
CAPITULO |  | ITEM |  | DESCRIPCIÓN DE LA ACTIVIDAD:
6 |  | 6.05 | CARPINTERIA EN MADERA Y METALICA | Mantenimiento y pintura en anticorrosivo y esmalte de la escalera metalica.
ESQUEMA O REGISTRO FOTOGRAFICO |  |  |  | LOCALIZACION | DIMENSIONES |  |  | UND | CANT. | TOTALES
[5 empty] | LONG (m) | ANCHO (m) | ALTURA (m) |  |  | ml | m2 | m3
SINTRAOFIPUCAR
|  |  |  | escalera | 3.35 | 1.7 |  |  |  |  | 5.695
UNALDE
0
0
FEDEJAC
|  |  |  | escalera | 2.5 | 1.7 |  |  |  |  | 4.25
|  |  |  | OBSERVACIONES |  | TOTALES | [5 empty] | 9.945
RESPONSABLE DE LOS CALCULOS: |  |  | APRUEBA:
[5 empty] | TOTAL | [6 empty] | 9.945
| MEMORIAS DE CANTIDADES |  |  |  |  | CODIGO: |  |  |  | FT-TEC-03
[6 empty] | VESION: |  |  |  | 1
[6 empty] | FECHA DE APROBACION: |  |  |  | 2021-02-09
PROYECTO: | OBRAS DE MANTENIMIENTO EN LOS CEMENTERIOS DISTRITALES DE CARTAGENA DE INDIAS
CAPITULO |  | ITEM |  | DESCRIPCIÓN DE LA ACTIVIDAD:
6 |  | 6.06 | CARPINTERIA EN MADERA Y METALICA | SUMINISTRO E INSTALACION DE ESCALERA EN ESTRUCTURA METÁLICA, HUELLAS EN ACERO INOXIDABLE CON ACABADO LAGRIMADO DE 2MM, INCLUYE LIMPIEZA DE SUPERFICIE SSPC-SP 03, ANTICORROSIVO Y PINTURA EN POLIURETANO ESQUEMA DE e=6mils y e=6mils RESPECTIVAMENTE. Incluye todos los elementos de soporte y anclaje, como platinas y pernos.
ESQUEMA O REGISTRO FOTOGRAFICO |  |  |  | LOCALIZACION | DIMENSIONES |  |  | UND | CANT. | TOTALES
[5 empty] | LONG (m) | ANCHO (m) | ALTURA (m) |  |  | ml | m2 | m3
|  |  |  | UNALDE |  |  | LONGITUD | PESO KG X M | PESO TOT
[5 empty] | PERFIL C 100X50 CL 2MM |  | 10.05 | 3.38 | 33.969
[7 empty] | área | peso kg x m2
[5 empty] | Platina huella 2mm espesor |  | 4.2 | 15.7 | 65.94
[5 empty] | Platina contrahuella 2mm espesor |  | 3.42 | 15.7 | 53.694
|  |  |  | OBSERVACIONES |  | TOTALES | [5 empty] | 153.603
RESPONSABLE DE LOS CALCULOS: |  |  | APRUEBA:
[5 empty] | TOTAL | [6 empty] | 153.603
| MEMORIAS DE CANTIDADES |  |  |  |  | CODIGO: |  |  |  | FT-TEC-03
[6 empty] | VESION: |  |  |  | 1
[6 empty] | FECHA DE APROBACION: |  |  |  | 2021-02-09
PROYECTO: | OBRAS DE MANTENIMIENTO EN LOS CEMENTERIOS DISTRITALES DE CARTAGENA DE INDIAS
CAPITULO |  | ITEM |  | DESCRIPCIÓN DE LA ACTIVIDAD:
6 |  | 6.07 | CARPINTERIA EN MADERA Y METALICA | Suministro e instalacion de pasamanos para escalera en tuberia galvanizada de 2" x 1.5mm con esquema de pintura e=12mils anticorrosiva + poliuretano color negro. Incluye instalacion y accesorios de anclajes como platinas y pernos.
ESQUEMA O REGISTRO FOTOGRAFICO |  |  |  | LOCALIZACION | DIMENSIONES |  |  | UND | CANT. | TOTALES
[5 empty] | LONG (m) | ANCHO (m) | ALTURA (m) |  |  | ml | m2 | m3
|  |  |  | UNALDE | [5 empty] | 2.95
|  |  |  | OBSERVACIONES |  | TOTALES | [5 empty] | 2.95
RESPONSABLE DE LOS CALCULOS: |  |  | APRUEBA:
[5 empty] | TOTAL | [6 empty] | 2.95
| MEMORIAS DE CANTIDADES |  |  |  |  | CODIGO: |  |  |  | FT-TEC-03
[6 empty] | VESION: |  |  |  | 1
[6 empty] | FECHA DE APROBACION: |  |  |  | 2021-02-09
PROYECTO: | OBRAS DE MANTENIMIENTO EN LOS CEMENTERIOS DISTRITALES DE CARTAGENA DE INDIAS
CAPITULO |  | ITEM |  | DESCRIPCIÓN DE LA ACTIVIDAD:
7 |  | 7.01 | ELECTRICOS | PUNTOS ELECTRICOS
ESQUEMA O REGISTRO FOTOGRAFICO |  |  |  | LOCALIZACION | DIMENSIONES |  |  | UND | CANT. | TOTALES
[5 empty] | LONG (m) | ANCHO (m) | ALTURA (m) |  |  | ml | m2 | m3
SINTRAOFIPUCAR
[9 empty] | 2 |  | 0
UNALDE
[9 empty] | 2 |  | 0
0
FEDEJAC
0
|  |  |  | OBSERVACIONES |  | TOTALES | [5 empty] | 4
RESPONSABLE DE LOS CALCULOS: |  |  | APRUEBA:
[5 empty] | TOTAL | [6 empty] | 4
| MEMORIAS DE CANTIDADES |  |  |  |  | CODIGO: |  |  |  | FT-TEC-03
[6 empty] | VESION: |  |  |  | 1
[6 empty] | FECHA DE APROBACION: |  |  |  | 2021-02-09
PROYECTO: | OBRAS DE MANTENIMIENTO EN LOS CEMENTERIOS DISTRITALES DE CARTAGENA DE INDIAS
CAPITULO |  | ITEM |  | DESCRIPCIÓN DE LA ACTIVIDAD:
7 |  | 7.02 | ELECTRICOS | SUMINISTRO E INSTALACION DE TOMACORRIENTE
ESQUEMA O REGISTRO FOTOGRAFICO |  |  |  | LOCALIZACION | DIMENSIONES |  |  | UND | CANT. | TOTALES
[5 empty] | LONG (m) | ANCHO (m) | ALTURA (m) |  |  | ml | m2 | m3
SINTRAOFIPUCAR
[9 empty] | 2 |  | 0
UNALDE
[9 empty] | 2 |  | 0
0
FEDEJAC
0
|  |  |  | OBSERVACIONES |  | TOTALES | [5 empty] | 4
RESPONSABLE DE LOS CALCULOS: |  |  | APRUEBA:
[5 empty] | TOTAL | [6 empty] | 4
| MEMORIAS DE CANTIDADES |  |  |  |  | CODIGO: |  |  |  | FT-TEC-03
[6 empty] | VESION: |  |  |  | 1
[6 empty] | FECHA DE APROBACION: |  |  |  | 2021-02-09
PROYECTO: | OBRAS DE MANTENIMIENTO EN LOS CEMENTERIOS DISTRITALES DE CARTAGENA DE INDIAS
CAPITULO |  | ITEM |  | DESCRIPCIÓN DE LA ACTIVIDAD:
7 |  | 7.03 | ELECTRICOS | SUMINISTRO E INSTALACION DE INTERRUPTORES
ESQUEMA O REGISTRO FOTOGRAFICO |  |  |  | LOCALIZACION | DIMENSIONES |  |  | UND | CANT. | TOTALES
[5 empty] | LONG (m) | ANCHO (m) | ALTURA (m) |  |  | ml | m2 | m3
SINTRAOFIPUCAR
[9 empty] | 3 |  | 0
UNALDE
[9 empty] | 3 |  | 0
0
|  |  |  | FEDEJAC |  |  |  |  | 3
0
|  |  |  | OBSERVACIONES |  | TOTALES | [5 empty] | 9
RESPONSABLE DE LOS CALCULOS: |  |  | APRUEBA:
[5 empty] | TOTAL | [6 empty] | 9
| MEMORIAS DE CANTIDADES |  |  |  |  | CODIGO: |  |  |  | FT-TEC-03
[6 empty] | VESION: |  |  |  | 1
[6 empty] | FECHA DE APROBACION: |  |  |  | 2021-02-09
PROYECTO: | OBRAS DE MANTENIMIENTO EN LOS CEMENTERIOS DISTRITALES DE CARTAGENA DE INDIAS
CAPITULO |  | ITEM |  | DESCRIPCIÓN DE LA ACTIVIDAD:
7 |  | 7.04 | ELECTRICOS | Suminsitro e instalcion de luminaria panel led de 18 W luz neutra
ESQUEMA O REGISTRO FOTOGRAFICO |  |  |  | LOCALIZACION | DIMENSIONES |  |  | UND | CANT. | TOTALES
[5 empty] | LONG (m) | ANCHO (m) | ALTURA (m) |  |  | ml | m2 | m3
|  |  |  | SINTRAOFIPUCAR |  |  |  |  | 12
0
UNALDE
0
[9 empty] | 12 |  | 0
|  |  |  | FEDEJAC |  |  |  |  | 8
0
|  |  |  | OBSERVACIONES |  | TOTALES | [5 empty] | 32
RESPONSABLE DE LOS CALCULOS: |  |  | APRUEBA:
[5 empty] | TOTAL | [6 empty] | 32
| MEMORIAS DE CANTIDADES |  |  |  |  | CODIGO: |  |  |  | FT-TEC-03
[6 empty] | VESION: |  |  |  | 1
[6 empty] | FECHA DE APROBACION: |  |  |  | 2021-02-09
PROYECTO: | OBRAS DE MANTENIMIENTO EN LOS CEMENTERIOS DISTRITALES DE CARTAGENA DE INDIAS
CAPITULO |  | ITEM |  | DESCRIPCIÓN DE LA ACTIVIDAD:
8 |  | 8.01 | COCINETA | Suministro e instalacion de Lavaplatos institucional, incluye griferia mezcladora color negro, canastilla y sifon.
ESQUEMA O REGISTRO FOTOGRAFICO |  |  |  | LOCALIZACION | DIMENSIONES |  |  | UND | CANT. | TOTALES
[5 empty] | LONG (m) | ANCHO (m) | ALTURA (m) |  |  | ml | m2 | m3
|  |  |  | SINTRAOFIPUCAR |  |  |  |  | 1
0
UNALDE
0
[9 empty] | 1 |  | 0
|  |  |  | FEDEJAC |  |  |  |  | 0
0
|  |  |  | OBSERVACIONES |  | TOTALES | [5 empty] | 2
RESPONSABLE DE LOS CALCULOS: |  |  | APRUEBA:
[5 empty] | TOTAL | [6 empty] | 2
| MEMORIAS DE CANTIDADES |  |  |  |  | CODIGO: |  |  |  | FT-TEC-03
[6 empty] | VESION: |  |  |  | 1
[6 empty] | FECHA DE APROBACION: |  |  |  | 2021-02-09
PROYECTO: | OBRAS DE MANTENIMIENTO EN LOS CEMENTERIOS DISTRITALES DE CARTAGENA DE INDIAS
CAPITULO |  | ITEM |  | DESCRIPCIÓN DE LA ACTIVIDAD:
8 |  | 8.02 | COCINETA | Suministro e instalación de meson para cocineta en piedra piedra color Bianco Rhino, incluye cortes para lavaplatos, salpicadero de 20 cm y frentero 4cm.
ESQUEMA O REGISTRO FOTOGRAFICO |  |  |  | LOCALIZACION | DIMENSIONES |  |  | UND | CANT. | TOTALES
[5 empty] | LONG (m) | ANCHO (m) | ALTURA (m) |  |  | ml | m2 | m3
|  |  |  | SINTRAOFIPUCAR | 0.88 |  | 0.5 |  |  |  | 0.44
[5 empty] | 0.88 |  | 0.2 |  |  |  | 0.176
[5 empty] | 0.88 |  | 0.04 |  |  |  | 0.0352
[5 empty] | 0.5 |  | 0.2 |  |  |  | 0.1
[5 empty] | 0.5 |  | 0.2 |  |  |  | 0.1
|  |  |  | UNALDE | 1.05 |  | 0.45 |  |  |  | 0.4725
[5 empty] | 1.05 |  | 0.2 |  |  |  | 0.21
[5 empty] | 1.05 |  | 0.04 |  |  |  | 0.042
[5 empty] | 0.45 |  | 0.2 |  |  |  | 0.09
[5 empty] | 0.45 |  | 0.2 |  |  |  | 0.09
FEDEJAC
|  |  |  | OBSERVACIONES |  | TOTALES | [5 empty] | 1.7557
RESPONSABLE DE LOS CALCULOS: |  |  | APRUEBA:
[5 empty] | TOTAL | [6 empty] | 1.7557
| MEMORIAS DE CANTIDADES |  |  |  |  | CODIGO: |  |  |  | FT-TEC-03
[6 empty] | VESION: |  |  |  | 1
[6 empty] | FECHA DE APROBACION: |  |  |  | 2021-02-09
PROYECTO: | OBRAS DE MANTENIMIENTO EN LOS CEMENTERIOS DISTRITALES DE CARTAGENA DE INDIAS
CAPITULO |  | ITEM |  | DESCRIPCIÓN DE LA ACTIVIDAD:
8 |  | 8.03 | COCINETA | Sumiistro e instalación de mueble en madera melaminica en oficina Sintraofipucar, incluye puertas, entrepaños, cortesy divisiones según diseño.
ESQUEMA O REGISTRO FOTOGRAFICO |  |  |  | LOCALIZACION | DIMENSIONES |  |  | UND | CANT. | TOTALES
[5 empty] | LONG (m) | ANCHO (m) | ALTURA (m) |  |  | ml | m2 | m3
|  |  |  | SINTRAOFIPUCAR |  |  |  |  | 1
UNALDE
FEDEJAC
|  |  |  | OBSERVACIONES |  | TOTALES | [5 empty] | 1
RESPONSABLE DE LOS CALCULOS: |  |  | APRUEBA:
[5 empty] | TOTAL | [6 empty] | 1
| MEMORIAS DE CANTIDADES |  |  |  |  | CODIGO: |  |  |  | FT-TEC-03
[6 empty] | VESION: |  |  |  | 1
[6 empty] | FECHA DE APROBACION: |  |  |  | 2021-02-09
PROYECTO: | OBRAS DE MANTENIMIENTO EN LOS CEMENTERIOS DISTRITALES DE CARTAGENA DE INDIAS
CAPITULO |  | ITEM |  | DESCRIPCIÓN DE LA ACTIVIDAD:
8 |  | 8.04 | COCINETA | Sumiistro e instalación de mueble en madera melaminica en oficina Unalde, incluye puertas, entrepaños, cortesy divisiones según diseño.
ESQUEMA O REGISTRO FOTOGRAFICO |  |  |  | LOCALIZACION | DIMENSIONES |  |  | UND | CANT. | TOTALES
[5 empty] | LONG (m) | ANCHO (m) | ALTURA (m) |  |  | ml | m2 | m3
SINTRAOFIPUCAR
|  |  |  | UNALDE |  |  |  |  | 1
FEDEJAC
|  |  |  | OBSERVACIONES |  | TOTALES | [5 empty] | 1
RESPONSABLE DE LOS CALCULOS: |  |  | APRUEBA:
[5 empty] | TOTAL | [6 empty] | 1
| MEMORIAS DE CANTIDADES |  |  |  |  | CODIGO: |  |  |  | FT-TEC-03
[6 empty] | VESION: |  |  |  | 1
[6 empty] | FECHA DE APROBACION: |  |  |  | 2021-02-09
PROYECTO: | OBRAS DE MANTENIMIENTO EN LOS CEMENTERIOS DISTRITALES DE CARTAGENA DE INDIAS
CAPITULO |  | ITEM |  | DESCRIPCIÓN DE LA ACTIVIDAD:
9 |  | 9.01 | ENTREPISO | Anclaje estructural para refuerzo horizontal y verticalcon varilla corrugada N°4 y epoxico Sicadur Anchorfix 4. Extencion de traslapo de 60cm + 20cm de anclaje.
ESQUEMA O REGISTRO FOTOGRAFICO |  |  |  | LOCALIZACION | DIMENSIONES |  |  | UND | CANT. | TOTALES
[5 empty] | LONG (m) | ANCHO (m) | ALTURA (m) |  |  | ml | m2 | m3
SINTRAOFIPUCAR
UNALDE
[5 empty] | PERIMETRAL |  |  |  | 15
FEDEJAC
|  |  |  | OBSERVACIONES |  | TOTALES | [5 empty] | 15
RESPONSABLE DE LOS CALCULOS: |  |  | APRUEBA:
[5 empty] | TOTAL | [6 empty] | 15
| MEMORIAS DE CANTIDADES |  |  |  |  | CODIGO: |  |  |  | FT-TEC-03
[6 empty] | VESION: |  |  |  | 1
[6 empty] | FECHA DE APROBACION: |  |  |  | 2021-02-09
PROYECTO: | OBRAS DE MANTENIMIENTO EN LOS CEMENTERIOS DISTRITALES DE CARTAGENA DE INDIAS
CAPITULO |  | ITEM |  | DESCRIPCIÓN DE LA ACTIVIDAD:
9 |  | 9.02 | ENTREPISO | Perno de Anclaje estructural para bases de estructura metalica en varilla roscada AC de 3/4" B7 y tres (3) tuercas 2H, con aplicación de epoxico Sicadur Anchorfix 4. Profundidad 20cm de anclaje.
ESQUEMA O REGISTRO FOTOGRAFICO |  |  |  | LOCALIZACION | DIMENSIONES |  |  | UND | CANT. | TOTALES
[5 empty] | LONG (m) | ANCHO (m) | ALTURA (m) |  |  | ml | m2 | m3
SINTRAOFIPUCAR
UNALDE
[5 empty] | IPE |  |  |  | 8
FEDEJAC
|  |  |  | OBSERVACIONES |  | TOTALES | [5 empty] | 8
RESPONSABLE DE LOS CALCULOS: |  |  | APRUEBA:
[5 empty] | TOTAL | [6 empty] | 8
| MEMORIAS DE CANTIDADES |  |  |  |  | CODIGO: |  |  |  | FT-TEC-03
[6 empty] | VESION: |  |  |  | 1
[6 empty] | FECHA DE APROBACION: |  |  |  | 2021-02-09
PROYECTO: | OBRAS DE MANTENIMIENTO EN LOS CEMENTERIOS DISTRITALES DE CARTAGENA DE INDIAS
CAPITULO |  | ITEM |  | DESCRIPCIÓN DE LA ACTIVIDAD:
9 |  | 9.03 | ENTREPISO | SUMINISTRO E INSTALACION DE ESTRUCTURA METÁLICA PARA CUBIERTAS Y SUPER ESTRUCTURAS, INCLUYE LIMPIEZA DE SUPERFICIE SSPC-SP 03, ANTICORROSIVO Y PINTURA EN POLIURETANO ESQUEMA DE e=6mils y e=6mils RESPECTIVAMENTE. Incluye todos los elementos de soporte y anclaje, como platinas y pernos.
ESQUEMA O REGISTRO FOTOGRAFICO |  |  |  | LOCALIZACION | DIMENSIONES |  |  | UND | CANT. | TOTALES
[5 empty] | LONG (m) | ANCHO (m) | ALTURA (m) |  |  | ml | m2 | m3
SINTRAOFIPUCAR
|  |  |  | UNALDE |  |  |  | peso | kg
[5 empty] | IPE 160 | 3.4 |  | 15.8 | 53.72
[5 empty] | Perfil C 150x50 | 6.8 |  | 5.26 | 35.768
[5 empty] | Perfil C 150x50 | 2.9 |  | 5.26 | 15.254
[5 empty] | PLATINA | 0.0512 |  | 74.69 | 3.8241
FEDEJAC
|  |  |  | OBSERVACIONES |  | TOTALES | [5 empty] | 108.5661
RESPONSABLE DE LOS CALCULOS: |  |  | APRUEBA:
[5 empty] | TOTAL | [6 empty] | 108.5661
| MEMORIAS DE CANTIDADES |  |  |  |  | CODIGO: |  |  |  | FT-TEC-03
[6 empty] | VESION: |  |  |  | 1
[6 empty] | FECHA DE APROBACION: |  |  |  | 2021-02-09
PROYECTO: | OBRAS DE MANTENIMIENTO EN LOS CEMENTERIOS DISTRITALES DE CARTAGENA DE INDIAS
CAPITULO |  | ITEM |  | DESCRIPCIÓN DE LA ACTIVIDAD:
9 |  | 9.04 | ENTREPISO | Placa en metaldeck e=10cm con refuerzo de acero en malla electrosoldada 15cm x 15cm x 4mm
ESQUEMA O REGISTRO FOTOGRAFICO |  |  |  | LOCALIZACION | DIMENSIONES |  |  | UND | CANT. | TOTALES
[5 empty] | LONG (m) | ANCHO (m) | ALTURA (m) |  |  | ml | m2 | m3
SINTRAOFIPUCAR
UNALDE
3.6
0.45
FEDEJAC
|  |  |  | OBSERVACIONES |  | TOTALES | [5 empty] | 4.05
RESPONSABLE DE LOS CALCULOS: |  |  | APRUEBA:
[5 empty] | TOTAL | [6 empty] | 4.05
| MEMORIAS DE CANTIDADES |  |  |  |  | CODIGO: |  |  |  | FT-TEC-03
[6 empty] | VESION: |  |  |  | 1
[6 empty] | FECHA DE APROBACION: |  |  |  | 2021-02-09
PROYECTO: | OBRAS DE MANTENIMIENTO EN LOS CEMENTERIOS DISTRITALES DE CARTAGENA DE INDIAS
CAPITULO |  | ITEM |  | DESCRIPCIÓN DE LA ACTIVIDAD:
10 |  | 10.01 | MUROS Y DIVISIONES | MUROS EN SUPERBOARD EN LAMINA DE 10 MM, MUROS DOBLE CARA, ANCHO DE MURO EN PERFILERÍA BASE 9 PARA ZONAS INTERNAS (incluye pintura 2 manos, soporte perfileria metaliza y accesorios de sujecion)
ESQUEMA O REGISTRO FOTOGRAFICO |  |  |  | LOCALIZACION | DIMENSIONES |  |  | UND | CANT. | TOTALES
[5 empty] | LONG (m) | ANCHO (m) | ALTURA (m) |  |  | ml | m2 | m3
SINTRAOFIPUCAR
UNALDE
[6 empty] | MOCHETA COCINETA |  |  |  | 2.8
[6 empty] | MOCHETA BAÑO |  |  |  | 2.8
FEDEJAC
|  |  |  | OBSERVACIONES |  | TOTALES | [5 empty] | 5.6
RESPONSABLE DE LOS CALCULOS: |  |  | APRUEBA:
[5 empty] | TOTAL | [6 empty] | 5.6
| MEMORIAS DE CANTIDADES |  |  |  |  | CODIGO: |  |  |  | FT-TEC-03
[6 empty] | VESION: |  |  |  | 1
[6 empty] | FECHA DE APROBACION: |  |  |  | 2021-02-09
PROYECTO: | OBRAS DE MANTENIMIENTO EN LOS CEMENTERIOS DISTRITALES DE CARTAGENA DE INDIAS
CAPITULO |  | ITEM |  | DESCRIPCIÓN DE LA ACTIVIDAD:
10 |  | 10.02 | MUROS Y DIVISIONES | MUROS EN DRYWALL 2 CARAS (incluye pintura 2 manos, soporte perfileria metaliza y accesorios de sujecion)
ESQUEMA O REGISTRO FOTOGRAFICO |  |  |  | LOCALIZACION | DIMENSIONES |  |  | UND | CANT. | TOTALES
[5 empty] | LONG (m) | ANCHO (m) | ALTURA (m) |  |  | ml | m2 | m3
SINTRAOFIPUCAR
UNALDE
|  |  |  | DIVISION DIRECTORA | 2.5 |  | 2.7 |  | 2 |  | 13.5
|  |  |  | DIVISIÓN PISO 2 | 2.7 |  | 2.5 |  | 1 |  | 6.75
FEDEJAC
|  |  |  | DIVISIÓN PISO 2 | 2.5 |  | 2.5 |  | 1 |  | 6.25
|  |  |  | OBSERVACIONES |  | TOTALES | [5 empty] | 26.5
RESPONSABLE DE LOS CALCULOS: |  |  | APRUEBA:
[5 empty] | TOTAL | [6 empty] | 26.5
| MEMORIAS DE CANTIDADES |  |  |  |  | CODIGO: |  |  |  | FT-TEC-03
[6 empty] | VESION: |  |  |  | 1
[6 empty] | FECHA DE APROBACION: |  |  |  | 2021-02-09
PROYECTO: | OBRAS DE MANTENIMIENTO EN LOS CEMENTERIOS DISTRITALES DE CARTAGENA DE INDIAS
CAPITULO |  | ITEM |  | DESCRIPCIÓN DE LA ACTIVIDAD:
10 |  | 10.03 | MUROS Y DIVISIONES | Pañete sobre muros interior y exterior, impermeabilizado con sika mortero 101 o similar en muros de cerramientos
ESQUEMA O REGISTRO FOTOGRAFICO |  |  |  | LOCALIZACION | DIMENSIONES |  |  | UND | CANT. | TOTALES
[5 empty] | LONG (m) | ANCHO (m) | ALTURA (m) |  |  | ml | m2 | m3
SINTRAOFIPUCAR
[5 empty] | paredes baño | 12 |  |  |  |  | 12
UNALDE
[5 empty] | paredes baño | 11 |  |  |  |  | 11
FEDEJAC
[5 empty] | paredes baño | 10.5 |  |  |  |  | 10.5
|  |  |  | OBSERVACIONES |  | TOTALES | [5 empty] | 33.5
RESPONSABLE DE LOS CALCULOS: |  |  | APRUEBA:
[5 empty] | TOTAL | [6 empty] | 33.5
| MEMORIAS DE CANTIDADES |  |  |  |  | CODIGO: |  |  |  | FT-TEC-03
[6 empty] | VESION: |  |  |  | 1
[6 empty] | FECHA DE APROBACION: |  |  |  | 2021-02-09
PROYECTO: | OBRAS DE MANTENIMIENTO EN LOS CEMENTERIOS DISTRITALES DE CARTAGENA DE INDIAS
CAPITULO |  | ITEM |  | DESCRIPCIÓN DE LA ACTIVIDAD:
11 |  | 11.01 | PAISAJISMO Y ORNAMENTACIÓN | Suministro y siembra de planta "Tronco de la felicidad" (Dracaena fragrans) - minimo 3 troncos por planta, altura total minimo 1,2m; incluye maceta en cerámica minimo de 50 cm de alto.
ESQUEMA O REGISTRO FOTOGRAFICO |  |  |  | LOCALIZACION | DIMENSIONES |  |  | UND | CANT. | TOTALES
[5 empty] | LONG (m) | ANCHO (m) | ALTURA (m) |  |  | ml | m2 | m3
|  |  |  | SINTRAOFIPUCAR |  |  |  |  | 2
|  |  |  | UNALDE |  |  |  |  | 2
FEDEJAC
|  |  |  | OBSERVACIONES |  | TOTALES | [5 empty] | 4
RESPONSABLE DE LOS CALCULOS: |  |  | APRUEBA:
[5 empty] | TOTAL | [6 empty] | 4

## APUS (hidden)
|  | ANALISIS DE PRECIOS UNITARIOS |  |  | CODIGO | FT-TEC-02
VERSION
[5 empty] | FECHA DE APROBACION | 2022-12-06
ITEM: | LOCALIZACIÓN, TRAZADO, REPLANTEO Y NIVELACIÓN. INCLUYE ENTREGA DE PLANOS Y CARTERA. |  |  |  |  | UNIDAD
1.01 | [5 empty] | M2
I. EQUIPO
Descripción |  | Unidad | Cantidad | Costo | Vr. Unitario
Herramientas menores |  | Glb | 5% | 1266.5761 | 63.3288
Estacion total y Nivel |  | DIA | 0.0028571 | 650000 | 1857.1429
0
0
[5 empty] | SUB-TOTAL | 1920.4717
II. MATERIALES EN OBRA
Descripción |  | Unidad | Cantidad | Vr. Unitario | Vr. Parcial
CONSUMIBLES |  | GLB | 0.05 | 633.288 | 31.6644
Listón de cativo de 2" x 4 " x 10' |  | Und | 0.00095238 | 21528 | 20.5029
Puntilla Con Cabeza 2-1/2Pg 500G |  | Und | 0.0028571 | 4900 | 14
0
0
0
0
0
[5 empty] | SUB-TOTAL | 66.1673
III. TRANSPORTE
Descripción |  | VOL. o PESO | DISTANCIA | M3 o Ton/Km | TARIFA | Vr. Unitario
[5 empty] | 0 | 0
[5 empty] | 0 | 0
[5 empty] | 0 | 0
[5 empty] | SUB-TOTAL | 0
IV. MANO DE OBRA
Trabajador | Jornal | Prest.Soc. | Jornal Total | Rendimiento | Vr.Unitario
Topografo | 113880 | 85% | 210678 | 350 | 601.9371
Cadenero | 54567.5 | 85% | 100949.875 | 350 | 288.4282
Dibujante | 71175 | 85% | 131673.75 | 350 | 376.2107
[5 empty] | SUB-TOTAL | 1266.5761
|  |  |  | TOTAL COSTO DIRECTO |  | 3253
V. COSTO INDIRECTO
DESCRIPCION |  |  |  | %
ADMINISTRACION |  |  |  | 20% |  | 650.6
IMPREVISTO |  |  |  | 5% |  | 162.65
UTILIDAD |  |  |  | 5% |  | 162.65
[5 empty] | SUB-TOTAL | 975.9
| OBSERVACIONES INTERVENTORÍA |  |  | COSTO TOTAL |  | 4228.9
Firma
Nombre:
Representante Legal del Contratista o su Apoderado
Matricula No. :
APROBACIÓN POR INTERVENTORÍA
NOTA:
1
2
3
Firma
Nombre:
Representante Legal del Interventor o su Apoderado
Matricula No. :
|  | ANALISIS DE PRECIOS UNITARIOS |  |  | CODIGO | FT-TEC-02
VERSION
[5 empty] | FECHA DE APROBACION | 2022-12-06
ITEM: | CERRAMIENTO (8 HILERAS DE ALAMBRE LISO CALIBRE 12, CON POSTE DE CONCRETO DE 10 CM X 10 CM Y 3 M DE ALTURA, CON BRAZO, 8 HUECOS. ENTERRADO COMO MIN. 0.60m, CON PEDESTAL EN CONCRETO 30X30, NTERCALADO CADA 1,2 M ENTRE POSTES Y CONTRAFUERTES AL INCIO Y FINAL DE CADA TRAMO Y ESQUINAS. CON AMARRE DE SEGURIDAD PARA CADA HILO DE ALAMBRE EN LOS POSTES |  |  |  |  | UNIDAD
1.02 | [5 empty] | ML
I. EQUIPO
Descripción |  | Unidad | Cantidad | Costo | Vr. Unitario
Herramientas menores |  | Glb | 5% | 50161.4286 | 2508.0714
VIBRADOR A GASOLINA |  | DIA | 0.03125 | 48000 | 1500
0
0
[5 empty] | SUB-TOTAL | 4008.0714
II. MATERIALES EN OBRA
Descripción |  | Unidad | Cantidad | Vr. Unitario | Vr. Parcial
CONSUMIBLES |  | GLB | 0.05 | 25080.7143 | 1254.0357
Poste de concreto con brazo para cerramiento de 3 m de altura dim 10x10 , 8 huecos. Incluye transporte al sitio del trabajo |  | Un | 1.0667 | 67000 | 71466.6667
Alambre liso calibre 12 |  | Mt | 8 | 500 | 4000
Concreto 3500 psi , para base |  | M3 | 0.054 | 621593.2715 | 33566.0367
Alambre para amarre calibre 12 |  | mt | 4 | 500 | 2000
0
0
0
[5 empty] | SUB-TOTAL | 112286.739
III. TRANSPORTE
Descripción |  | VOL. o PESO | DISTANCIA | M3 o Ton/Km | TARIFA | Vr. Unitario
[5 empty] | 0 | 0
[5 empty] | 0 | 0
[5 empty] | 0 | 0
[5 empty] | SUB-TOTAL | 0
IV. MANO DE OBRA
Trabajador | Jornal | Prest.Soc. | Jornal Total | Rendimiento | Vr.Unitario
oficial | 94900 | 85% | 175565 | 7 | 25080.7143
ayudante (2) | 94900 | 85% | 175565 | 7 | 25080.7143
[5 empty] | SUB-TOTAL | 50161.4286
|  |  |  | TOTAL COSTO DIRECTO |  | 166456
V. COSTO INDIRECTO
DESCRIPCION |  |  |  | %
ADMINISTRACION |  |  |  | 20% |  | 33291.2
IMPREVISTO |  |  |  | 5% |  | 8322.8
UTILIDAD |  |  |  | 5% |  | 8322.8
[5 empty] | SUB-TOTAL | 49936.8
| OBSERVACIONES INTERVENTORÍA |  |  | COSTO TOTAL |  | 216392.8
Firma
Nombre:
Representante Legal del Contratista o su Apoderado
Matricula No. :
APROBACIÓN POR INTERVENTORÍA
NOTA:
1
2
3
Firma
Nombre:
Representante Legal del Interventor o su Apoderado
Matricula No. :
|  | ANALISIS DE PRECIOS UNITARIOS |  |  | CODIGO | FT-TEC-02
VERSION
[5 empty] | FECHA DE APROBACION | 2022-12-06
ITEM: | Suministro e instalacion de Porton de acceso vehicular de doble hoja abatible en tuberia galvanizada estructural Ø2". Incluye soportes y Herrajes, esquema de pintura Anticorrosivo Esp=6 mils, acabado Poliuretano blanca Esp=12mils. Incluye marco, tensores, empotramiento y anclaje de tubería de soporte de giro a pedestal de 20cm x 20cm x 40cm fundido In Situ en concreto de 3500 PSI armado con acero de refuerzo corrugado grado 60, Fy = 4200 kg/cm², cuantía mínima de 80kg/m³. |  |  |  |  | UNIDAD
1.03 | [5 empty] | M2
I. EQUIPO
Descripción |  | Unidad | Cantidad | Costo | Vr. Unitario
Herramientas menores |  | Glb | 8% | 63398.4722 | 5071.8778
Pulidora 7 1/2" |  | Dia | 0.055556 | 85000 | 4722.2222
Maquina de soldar |  | DIA | 0.055556 | 85000 | 4722.2222
0
[5 empty] | SUB-TOTAL | 14516.3222
II. MATERIALES EN OBRA
Descripción |  | Unidad | Cantidad | Vr. Unitario | Vr. Parcial
Tubo cerramiento galvanizado 2" x 1.5mm | CONCRETO CORRIENTE GRAVA COMÚN 4000 PSI | ML | 6.6667 | 22300 | 148666.6667
Electrodo revestido para acero inoxidable E309L-16 |  | KG | 0.031284 | 60240 | 1884.5307
Platina de acero 4" x 1/4" AC |  | UND | 0.2381 | 184600 | 43952.381
JUEGO DE ACCESORIOS (Visagras, Poleas, Cerrojo). Según detalle. |  | GLB | 1 | 50718.7778 | 50718.7778
Pintura anticorrosiva |  | GL | 0.15854 | 80208.7856 | 12716.2754
Esmalte Poliuretano + Catalizador |  | gl | 0.15854 | 289000 | 45817.9683
Disolvente Poliuretano |  | LT | 0.31708 | 33000 | 10463.619
Tubo cerramiento galvanizado 3" x 1.9mm x 6m Z180 |  | ML | 3 | 45700 | 137100
[5 empty] | SUB-TOTAL | 451320.2188
III. TRANSPORTE
Descripción |  | VOL. o PESO | DISTANCIA | M3 o Ton/Km | TARIFA | Vr. Unitario
[5 empty] | 0 | 0
[5 empty] | 0 | 0
[5 empty] | 0 | 0
[5 empty] | SUB-TOTAL | 0
IV. MANO DE OBRA
Trabajador | Jornal | Prest.Soc. | Jornal Total | Rendimiento | Vr.Unitario
Oficial | 94900 | 85% | 175565 | 9 | 19507.2222
Ayudante (3) | 142350 | 85% | 263347.5 | 9 | 29260.8333
Soldador | 71175 | 85% | 131673.75 | 9 | 14630.4167
[5 empty] | SUB-TOTAL | 63398.4722
|  |  |  | TOTAL COSTO DIRECTO |  | 529235
V. COSTO INDIRECTO
DESCRIPCION |  |  |  | %
ADMINISTRACION |  |  |  | 20% |  | 105847
IMPREVISTO |  |  |  | 5% |  | 26461.75
UTILIDAD |  |  |  | 5% |  | 26461.75
[5 empty] | SUB-TOTAL | 158770.5
| OBSERVACIONES INTERVENTORÍA |  |  | COSTO TOTAL |  | 688005.5
Firma
Nombre:
Representante Legal del Contratista o su Apoderado
Matricula No. :
APROBACIÓN POR INTERVENTORÍA
NOTA:
1
2
3
Firma
Nombre:
Representante Legal del Interventor o su Apoderado
Matricula No. :
|  | ANALISIS DE PRECIOS UNITARIOS |  |  | CODIGO | FT-TEC-02
VERSION
[5 empty] | FECHA DE APROBACION | 2022-12-06
ITEM: | Micropilote para soporte de postes metalicos de portones Ø 30cm x H = 0,8mt. Incluye acero de refuerzo, Q. Min = 120 Kg Incluyendo acero de anclaje y avance para transferencia de carga a cimentacion superior. |  |  |  |  | UNIDAD
1.04 | [5 empty] | UND
I. EQUIPO
Descripción |  | Unidad | Cantidad | Costo | Vr. Unitario
Herramientas menores |  | Glb | 8% | 263347.5 | 21067.8
Vibrador a Gasolina |  | Hr | 0.25 | 45000 | 11250
0
0
[5 empty] | SUB-TOTAL | 32317.8
II. MATERIALES EN OBRA
Descripción |  | Unidad | Cantidad | Vr. Unitario | Vr. Parcial
CONCRETO 3500 PSI | CONCRETO CORRIENTE GRAVA COMÚN 4000 PSI | m3 | 0.062204 | 621593.2715 | 38665.389
Acero P-60 |  | Kg | 7.4644 | 5000 | 37322.208
Alambre Negro |  | Kg | 0.22393 | 7500 | 1679.4994
CONSUMIBLES |  | GLB | 0.08 | 210678 | 16854.24
0
0
0
0
[5 empty] | SUB-TOTAL | 94521.3363
III. TRANSPORTE
Descripción |  | VOL. o PESO | DISTANCIA | M3 o Ton/Km | TARIFA | Vr. Unitario
[5 empty] | 0 | 0
[5 empty] | 0 | 0
[5 empty] | 0 | 0
[5 empty] | SUB-TOTAL | 0
IV. MANO DE OBRA
Trabajador | Jornal | Prest.Soc. | Jornal Total | Rendimiento | Vr.Unitario
Oficial | 94900 | 85% | 175565 | 2 | 87782.5
Ayudante (4) | 189800 | 85% | 351130 | 2 | 175565
[5 empty] | SUB-TOTAL | 263347.5
|  |  |  | TOTAL COSTO DIRECTO |  | 390187
V. COSTO INDIRECTO
DESCRIPCION |  |  |  | %
ADMINISTRACION |  |  |  | 20% |  | 78037.4
IMPREVISTO |  |  |  | 5% |  | 19509.35
UTILIDAD |  |  |  | 5% |  | 19509.35
[5 empty] | SUB-TOTAL | 117056.1
| OBSERVACIONES INTERVENTORÍA |  |  | COSTO TOTAL |  | 507243.1
Firma
Nombre:
Representante Legal del Contratista o su Apoderado
Matricula No. :
APROBACIÓN POR INTERVENTORÍA
NOTA:
1
2
3
Firma
Nombre:
Representante Legal del Interventor o su Apoderado
Matricula No. :
|  | ANALISIS DE PRECIOS UNITARIOS |  |  | CODIGO | FT-TEC-02
VERSION
[5 empty] | FECHA DE APROBACION | 2022-12-06
ITEM: | Viga de amarre en concreto reforzado de 3500 PSI H=0,20 x W=0,20. Incluye acero de refuerzo corrugado grado 60, Fy = 4200 kg/cm², cuantia minima de 95kg/m³. Incluye junta de dilatacion en ambas caras de viga con placa existente. |  |  |  |  | UNIDAD
1.05 | [5 empty] | ML
I. EQUIPO
Descripción |  | Unidad | Cantidad | Costo | Vr. Unitario
Herramientas menores |  | Glb | 5% | 76809.6875 | 3840.4844
Vibrador a Gasolina |  | Hr | 0.125 | 45000 | 5625
0
0
[5 empty] | SUB-TOTAL | 9465.4844
II. MATERIALES EN OBRA
Descripción |  | Unidad | Cantidad | Vr. Unitario | Vr. Parcial
CONCRETO 3500 PSI | CONCRETO CORRIENTE GRAVA COMÚN 4000 PSI | m3 | 0.042 | 621593.2715 | 26106.9174
Antisol |  | Kg | 0.084 | 16800 | 1411.2
Acero P-60 |  | Kg | 3.99 | 5000 | 19950
Alambre Negro |  | Kg | 0.1197 | 7500 | 897.75
CONSUMIBLES |  | GLB | 0.05 | 23042.9062 | 1152.1453
0
0
0
[5 empty] | SUB-TOTAL | 49518.0127
III. TRANSPORTE
Descripción |  | VOL. o PESO | DISTANCIA | M3 o Ton/Km | TARIFA | Vr. Unitario
[5 empty] | 0 | 0
[5 empty] | 0 | 0
[5 empty] | 0 | 0
[5 empty] | SUB-TOTAL | 0
IV. MANO DE OBRA
Trabajador | Jornal | Prest.Soc. | Jornal Total | Rendimiento | Vr.Unitario
Oficial | 94900 | 85% | 175565 | 8 | 21945.625
Ayudante (5) | 237250 | 85% | 438912.5 | 8 | 54864.0625
[5 empty] | SUB-TOTAL | 76809.6875
|  |  |  | TOTAL COSTO DIRECTO |  | 135793
V. COSTO INDIRECTO
DESCRIPCION |  |  |  | %
ADMINISTRACION |  |  |  | 20% |  | 27158.6
IMPREVISTO |  |  |  | 5% |  | 6789.65
UTILIDAD |  |  |  | 5% |  | 6789.65
[5 empty] | SUB-TOTAL | 40737.9
| OBSERVACIONES INTERVENTORÍA |  |  | COSTO TOTAL |  | 176530.9
Firma
Nombre:
Representante Legal del Contratista o su Apoderado
Matricula No. :
APROBACIÓN POR INTERVENTORÍA
NOTA:
1
2
3
Firma
Nombre:
Representante Legal del Interventor o su Apoderado
Matricula No. :
|  | ANALISIS DE PRECIOS UNITARIOS |  |  | CODIGO | FT-TEC-02
VERSION
[5 empty] | FECHA DE APROBACION | 2022-12-06
ITEM: | Perfilacion y poda con guadañadora de terreno natural, Incluye trasiego de material de residuo a punto de acopio temporal. |  |  |  |  | UNIDAD
1.06 | [5 empty] | M2
I. EQUIPO
Descripción |  | Unidad | Cantidad | Costo | Vr. Unitario
Herramientas menores |  | Glb | 8% | 1755.65 | 140.452
Guadañadora |  | DIA | 0.0033333 | 95000 | 316.6667
0
0
[5 empty] | SUB-TOTAL | 457.1187
II. MATERIALES EN OBRA
Descripción |  | Unidad | Cantidad | Vr. Unitario | Vr. Parcial
CONSUMIBLES |  | GLB | 0.08 | 1404.52 | 112.3616
Nylon Redondo Para Guadaña Diámetro 3.3 Mm Negro |  | UND | 0.0033333 | 14000 | 46.6667
0
0
0
0
0
0
[5 empty] | SUB-TOTAL | 159.0283
III. TRANSPORTE
Descripción |  | VOL. o PESO | DISTANCIA | M3 o Ton/Km | TARIFA | Vr. Unitario
[5 empty] | 0 | 0
[5 empty] | 0 | 0
[5 empty] | 0 | 0
[5 empty] | SUB-TOTAL | 0
IV. MANO DE OBRA
Trabajador | Jornal | Prest.Soc. | Jornal Total | Rendimiento | Vr.Unitario
Oficial | 94900 | 85% | 175565 | 300 | 585.2167
Ayudante (2) | 94900 | 85% | 175565 | 150 | 1170.4333
1755.65
|  |  |  | TOTAL COSTO DIRECTO |  | 2372
V. COSTO INDIRECTO
DESCRIPCION |  |  |  | %
ADMINISTRACION |  |  |  | 20% |  | 474.4
IMPREVISTO |  |  |  | 5% |  | 118.6
UTILIDAD |  |  |  | 5% |  | 118.6
[5 empty] | SUB-TOTAL | 711.6
| OBSERVACIONES INTERVENTORÍA |  |  | COSTO TOTAL |  | 3083.6
Firma
Nombre:
Representante Legal del Contratista o su Apoderado
Matricula No. :
APROBACIÓN POR INTERVENTORÍA
NOTA:
1
2
3
Firma
Nombre:
Representante Legal del Interventor o su Apoderado
Matricula No. :
|  | ANALISIS DE PRECIOS UNITARIOS |  |  | CODIGO | FT-TEC-02
VERSION
[5 empty] | FECHA DE APROBACION | 2022-12-06
ITEM: | APLICACIÓN DE MATA MALEZA CON HERBICIDA NO SELECTIVO (GLIFOSATO - UNA APLICACIÓN 15 días despues de haber realizado el corte de maleza) |  |  |  |  | UNIDAD
1.07 | [5 empty] | M2
I. EQUIPO
Descripción |  | Unidad | Cantidad | Costo | Vr. Unitario
Herramientas menores |  | Glb | 8% | 526.695 | 42.1356
FUMIGADORA AGRÍCOLA PLÁSTICA ERGONÓMICA DE 20 LITROS |  | DIA | 0.002 | 45000 | 90
0
0
[5 empty] | SUB-TOTAL | 132.1356
II. MATERIALES EN OBRA
Descripción |  | Unidad | Cantidad | Vr. Unitario | Vr. Parcial
Herbicida panzer 480 |  | LTS | 0.01 | 33000 | 330
Agua |  | LT | 0.5 | 100 | 50
0
0
0
0
0
0
[5 empty] | SUB-TOTAL | 380
III. TRANSPORTE
Descripción |  | VOL. o PESO | DISTANCIA | M3 o Ton/Km | TARIFA | Vr. Unitario
[5 empty] | 0 | 0
[5 empty] | 0 | 0
[5 empty] | 0 | 0
[5 empty] | SUB-TOTAL | 0
IV. MANO DE OBRA
Trabajador | Jornal | Prest.Soc. | Jornal Total | Rendimiento | Vr.Unitario
oficial | 94900 | 85% | 175565 | 500 | 351.13
Ayudante | 47450 | 85% | 87782.5 | 500 | 175.565
[5 empty] | SUB-TOTAL | 526.695
|  |  |  | TOTAL COSTO DIRECTO |  | 1039
V. COSTO INDIRECTO
DESCRIPCION |  |  |  | %
ADMINISTRACION |  |  |  | 20% |  | 207.8
IMPREVISTO |  |  |  | 5% |  | 51.95
UTILIDAD |  |  |  | 5% |  | 51.95
[5 empty] | SUB-TOTAL | 311.7
| OBSERVACIONES INTERVENTORÍA |  |  | COSTO TOTAL |  | 1350.7
Firma
Nombre:
Representante Legal del Contratista o su Apoderado
Matricula No. :
APROBACIÓN POR INTERVENTORÍA
NOTA:
1
2
3
Firma
Nombre:
Representante Legal del Interventor o su Apoderado
Matricula No. :
|  | ANALISIS DE PRECIOS UNITARIOS |  |  | CODIGO | FT-TEC-02
VERSION
[5 empty] | FECHA DE APROBACION | 2022-12-06
ITEM: | SUMINISTRO E INSTALACION DE VALLA INFORMATIVA DE 1X 0.7 CON BASTIDOR EN MADERA. SEGÚN DISEÑO. |  |  |  |  | UNIDAD
1.08 | [5 empty] | UND
I. EQUIPO
Descripción |  | Unidad | Cantidad | Costo | Vr. Unitario
Herramientas menores |  | Glb | 8% | 87782.5 | 7022.6
0
0
[5 empty] | SUB-TOTAL | 7022.6
II. MATERIALES EN OBRA
Descripción |  | Unidad | Cantidad | Vr. Unitario | Vr. Parcial
valla informativa | CONCRETO CORRIENTE GRAVA COMÚN 4000 PSI | Und. | 1 | 290000 | 290000
0
0
0
0
0
0
0
[5 empty] | SUB-TOTAL | 290000
III. TRANSPORTE
Descripción |  | VOL. o PESO | DISTANCIA | M3 o Ton/Km | TARIFA | Vr. Unitario
[5 empty] | 0 | 0
[5 empty] | 0 | 0
[5 empty] | 0 | 0
[5 empty] | SUB-TOTAL | 0
IV. MANO DE OBRA
Trabajador | Jornal | Prest.Soc. | Jornal Total | Rendimiento | Vr.Unitario
Ayudante (2) | 94900 | 85% | 175565 | 2 | 87782.5
[5 empty] | SUB-TOTAL | 87782.5
|  |  |  | TOTAL COSTO DIRECTO |  | 384805
V. COSTO INDIRECTO
DESCRIPCION |  |  |  | %
ADMINISTRACION |  |  |  | 20% |  | 76961
IMPREVISTO |  |  |  | 5% |  | 19240.25
UTILIDAD |  |  |  | 5% |  | 19240.25
[5 empty] | SUB-TOTAL | 115441.5
| OBSERVACIONES INTERVENTORÍA |  |  | COSTO TOTAL |  | 500246.5
Firma
Nombre:
Representante Legal del Contratista o su Apoderado
Matricula No. :
APROBACIÓN POR INTERVENTORÍA
NOTA:
1
2
3
Firma
Nombre:
Representante Legal del Interventor o su Apoderado
Matricula No. :
|  | ANALISIS DE PRECIOS UNITARIOS |  |  | CODIGO | FT-TEC-02
VERSION
[5 empty] | FECHA DE APROBACION | 2022-12-06
ITEM: | Picada de Enchape de pisos y muros, bases de meson. (Incluye retiro de material sobrante y disposición final en R.S.) |  |  |  |  | UNIDAD
2.01 | [5 empty] | M2
I. EQUIPO
Descripción |  | Unidad | Cantidad | Costo | Vr. Unitario
Herramientas menores |  | Glb | 3% | 8360.2381 | 250.8071
MINICARGADOR |  | DIA | 0.003804 | 155000 | 589.6226
Rotomartillo |  | Dia | 0.02381 | 60000 | 1428.5714
Dsposicion final de residuos |  | M3 | 0.1 | 17100 | 855
[5 empty] | SUB-TOTAL | 3124.0012
II. MATERIALES EN OBRA
Descripción |  | Unidad | Cantidad | Vr. Unitario | Vr. Parcial
CONSUMIBLES |  | GLB | 0.03 | 2508.0714 | 75.2421
0
0
0
0
0
0
0
[5 empty] | SUB-TOTAL | 75.2421
III. TRANSPORTE
Descripción |  | VOL. o PESO | DISTANCIA | M3 o Ton/Km | TARIFA | Vr. Unitario
Volqueta de 8 M3 |  |  | 23 | 0.1 | 1900 | 4370
[5 empty] | 0 | 0
[5 empty] | 0 | 0
[5 empty] | SUB-TOTAL | 4370
IV. MANO DE OBRA
Trabajador | Jornal | Prest.Soc. | Jornal Total | Rendimiento | Vr.Unitario
Ayudante (2) | 94900 | 85% | 175565 | 21 | 8360.2381
[5 empty] | SUB-TOTAL | 8360.2381
|  |  |  | TOTAL COSTO DIRECTO |  | 15929
V. COSTO INDIRECTO
DESCRIPCION |  |  |  | %
ADMINISTRACION |  |  |  | 20% |  | 3185.8
IMPREVISTO |  |  |  | 5% |  | 796.45
UTILIDAD |  |  |  | 5% |  | 796.45
[5 empty] | SUB-TOTAL | 4778.7
| OBSERVACIONES INTERVENTORÍA |  |  | COSTO TOTAL |  | 20707.7
Firma
Nombre:
Representante Legal del Contratista o su Apoderado
Matricula No. :
APROBACIÓN POR INTERVENTORÍA
NOTA:
1
2
3
Firma
Nombre:
Representante Legal del Interventor o su Apoderado
Matricula No. :
|  | ANALISIS DE PRECIOS UNITARIOS |  |  | CODIGO | FT-TEC-02
VERSION
[5 empty] | FECHA DE APROBACION | 2022-12-06
ITEM: | Desmonte de Elementos Sanitarios (Incluye retiro de material sobrante y disposición final en R.S.) |  |  |  |  | UNIDAD
2.02 | [5 empty] | UND
I. EQUIPO
Descripción |  | Unidad | Cantidad | Costo | Vr. Unitario
Herramientas menores |  | Glb | 8% | 39014.4444 | 3121.1556
MINICARGADOR |  | DIA | 0.036519 | 155000 | 5660.3774
Rotomartillo |  | Dia | 0.11111 | 45000 | 5000
Dsposicion final de residuos |  | M3 | 0.96 | 17100 | 16416
[5 empty] | SUB-TOTAL | 30197.5329
II. MATERIALES EN OBRA
Descripción |  | Unidad | Cantidad | Vr. Unitario | Vr. Parcial
CONSUMIBLES |  | GLB | 0.08 | 31211.5556 | 2496.9244
0
0
0
0
0
0
0
[5 empty] | SUB-TOTAL | 2496.9244
III. TRANSPORTE
Descripción |  | VOL. o PESO | DISTANCIA | M3 o Ton/Km | TARIFA | Vr. Unitario
Volqueta de 8 M3 |  |  | 23 | 0.96 | 1900 | 41952
[5 empty] | 0 | 0
[5 empty] | 0 | 0
[5 empty] | SUB-TOTAL | 41952
IV. MANO DE OBRA
Trabajador | Jornal | Prest.Soc. | Jornal Total | Rendimiento | Vr.Unitario
Ayudante (2) | 94900 | 85% | 175565 | 4.5 | 39014.4444
[5 empty] | SUB-TOTAL | 39014.4444
|  |  |  | TOTAL COSTO DIRECTO |  | 113661
V. COSTO INDIRECTO
DESCRIPCION |  |  |  | %
ADMINISTRACION |  |  |  | 20% |  | 22732.2
IMPREVISTO |  |  |  | 5% |  | 5683.05
UTILIDAD |  |  |  | 5% |  | 5683.05
[5 empty] | SUB-TOTAL | 34098.3
| OBSERVACIONES INTERVENTORÍA |  |  | COSTO TOTAL |  | 147759.3
Firma
Nombre:
Representante Legal del Contratista o su Apoderado
Matricula No. :
APROBACIÓN POR INTERVENTORÍA
NOTA:
1
2
3
Firma
Nombre:
Representante Legal del Interventor o su Apoderado
Matricula No. :
|  | ANALISIS DE PRECIOS UNITARIOS |  |  | CODIGO | FT-TEC-02
VERSION
[5 empty] | FECHA DE APROBACION | 2022-12-06
ITEM: | DESMONTE PUERTAS CON MARCOS (INC. RETIRO DE SOBR.) |  |  |  |  | UNIDAD
2.03 | [5 empty] | UND
I. EQUIPO
Descripción |  | Unidad | Cantidad | Costo | Vr. Unitario
Herramientas menores |  | Glb | 5% | 56431.6071 | 2821.5804
MINICARGADOR |  | HR | 0.011412 | 155000 | 1768.8679
Andamios cert. 1,5 x 2 x 2 (M) + Transporte |  | DIA | 0.14286 | 13371.4286 | 1910.2041
Dsposicion final de residuos |  | M3 | 0.3 | 17100 | 3420
[5 empty] | SUB-TOTAL | 9920.6524
II. MATERIALES EN OBRA
Descripción |  | Unidad | Cantidad | Vr. Unitario | Vr. Parcial
CONSUMIBLES |  | GLB | 0.05 | 28215.8036 | 1410.7902
0
0
0
0
0
0
0
[5 empty] | SUB-TOTAL | 1410.7902
III. TRANSPORTE
Descripción |  | VOL. o PESO | DISTANCIA | M3 o Ton/Km | TARIFA | Vr. Unitario
Volqueta de 8 M3 |  |  | 23 | 0.3 | 1900 | 13110
[5 empty] | 0 | 0
[5 empty] | 0 | 0
[5 empty] | SUB-TOTAL | 13110
IV. MANO DE OBRA
Trabajador | Jornal | Prest.Soc. | Jornal Total | Rendimiento | Vr.Unitario
Oficial | 118625 | 85% | 219456.25 | 7 | 31350.8929
Ayudante (2) | 94900 | 85% | 175565 | 7 | 25080.7143
[5 empty] | SUB-TOTAL | 56431.6071
|  |  |  | TOTAL COSTO DIRECTO |  | 80873
V. COSTO INDIRECTO
DESCRIPCION |  |  |  | %
ADMINISTRACION |  |  |  | 20% |  | 16174.6
IMPREVISTO |  |  |  | 5% |  | 4043.65
UTILIDAD |  |  |  | 5% |  | 4043.65
[5 empty] | SUB-TOTAL | 24261.9
| OBSERVACIONES INTERVENTORÍA |  |  | COSTO TOTAL |  | 105134.9
Firma
Nombre:
Representante Legal del Contratista o su Apoderado
Matricula No. :
APROBACIÓN POR INTERVENTORÍA
NOTA:
1
2
3
Firma
Nombre:
Representante Legal del Interventor o su Apoderado
Matricula No. :
|  | ANALISIS DE PRECIOS UNITARIOS |  |  | CODIGO | FT-TEC-02
VERSION
[5 empty] | FECHA DE APROBACION | 2022-12-06
ITEM: | Desmonte de Cielo raso (Incluye retiro y disposicion final de escombros en sitio autorizado por la autoridad ambiental) |  |  |  |  | UNIDAD
2.04 | [5 empty] | M2
I. EQUIPO
Descripción |  | Unidad | Cantidad | Costo | Vr. Unitario
Herramientas menores |  | Glb | 5% | 8778.25 | 438.9125
MINICARGADOR |  | DIA | 0.007608 | 155000 | 1179.2453
Andamios cert. 1,5 x 2 x 2 (M) + Transporte |  | DIA | 0.025 | 13371.4286 | 334.2857
Dsposicion final de residuos |  | M3 | 0.2 | 17100 | 1710
[5 empty] | SUB-TOTAL | 3662.4435
II. MATERIALES EN OBRA
Descripción |  | Unidad | Cantidad | Vr. Unitario | Vr. Parcial
CONSUMIBLES |  | GLB | 0.05 | 4389.125 | 219.4563
0
0
0
0
0
0
0
[5 empty] | SUB-TOTAL | 219.4563
III. TRANSPORTE
Descripción |  | VOL. o PESO | DISTANCIA | M3 o Ton/Km | TARIFA | Vr. Unitario
Volqueta de 8 M3 |  |  | 23 | 0.2 | 1900 | 8740
[5 empty] | 0 | 0
[5 empty] | 0 | 0
[5 empty] | SUB-TOTAL | 8740
IV. MANO DE OBRA
Trabajador | Jornal | Prest.Soc. | Jornal Total | Rendimiento | Vr.Unitario
Oficial | 94900 | 85% | 175565 | 40 | 4389.125
Ayudante (2) | 94900 | 85% | 175565 | 40 | 4389.125
[5 empty] | SUB-TOTAL | 8778.25
|  |  |  | TOTAL COSTO DIRECTO |  | 21400
V. COSTO INDIRECTO
DESCRIPCION |  |  |  | %
ADMINISTRACION |  |  |  | 20% |  | 4280
IMPREVISTO |  |  |  | 5% |  | 1070
UTILIDAD |  |  |  | 5% |  | 1070
[5 empty] | SUB-TOTAL | 6420
| OBSERVACIONES INTERVENTORÍA |  |  | COSTO TOTAL |  | 27820
Firma
Nombre:
Representante Legal del Contratista o su Apoderado
Matricula No. :
APROBACIÓN POR INTERVENTORÍA
NOTA:
1
2
3
Firma
Nombre:
Representante Legal del Interventor o su Apoderado
Matricula No. :
|  | ANALISIS DE PRECIOS UNITARIOS |  |  | CODIGO | FT-TEC-02
VERSION
[5 empty] | FECHA DE APROBACION | 2022-12-06
ITEM: | Demolicion de muro en drywall y divisiones (Incluye retiro de material sobrante y disposición final en R.S.) |  |  |  |  | UNIDAD
2.05 | [5 empty] | M2
I. EQUIPO
Descripción |  | Unidad | Cantidad | Costo | Vr. Unitario
Herramientas menores |  | Glb | 2% | 9240.2632 | 184.8053
MINICARGADOR |  | DIA | 0.0074178 | 155000 | 1149.7642
Rotomartillo |  | Dia | 0.026316 | 60000 | 1578.9474
Dsposicion final de residuos |  | M3 | 0.195 | 19950 | 2992.5
[5 empty] | SUB-TOTAL | 5906.0168
II. MATERIALES EN OBRA
Descripción |  | Unidad | Cantidad | Vr. Unitario | Vr. Parcial
CONSUMIBLES |  | GLB | 0.02 | 2772.0789 | 55.4416
0
0
0
0
0
0
0
[5 empty] | SUB-TOTAL | 55.4416
III. TRANSPORTE
Descripción |  | VOL. o PESO | DISTANCIA | M3 o Ton/Km | TARIFA | Vr. Unitario
Volqueta de 8 M3 |  |  | 23 | 0.195 | 1900 | 8521.5
[5 empty] | 0 | 0
[5 empty] | 0 | 0
[5 empty] | SUB-TOTAL | 8521.5
IV. MANO DE OBRA
Trabajador | Jornal | Prest.Soc. | Jornal Total | Rendimiento | Vr.Unitario
Ayudante (2) | 94900 | 85% | 175565 | 19 | 9240.2632
[5 empty] | SUB-TOTAL | 9240.2632
|  |  |  | TOTAL COSTO DIRECTO |  | 23723
V. COSTO INDIRECTO
DESCRIPCION |  |  |  | %
ADMINISTRACION |  |  |  | 20% |  | 4744.6
IMPREVISTO |  |  |  | 5% |  | 1186.15
UTILIDAD |  |  |  | 5% |  | 1186.15
[5 empty] | SUB-TOTAL | 7116.9
| OBSERVACIONES INTERVENTORÍA |  |  | COSTO TOTAL |  | 30839.9
Firma
Nombre:
Representante Legal del Contratista o su Apoderado
Matricula No. :
APROBACIÓN POR INTERVENTORÍA
NOTA:
1
2
3
Firma
Nombre:
Representante Legal del Interventor o su Apoderado
Matricula No. :
|  | ANALISIS DE PRECIOS UNITARIOS |  |  | CODIGO | FT-TEC-02
VERSION
[5 empty] | FECHA DE APROBACION | 2022-12-06
ITEM: | DESMONTE DE LAMPARAS |  |  |  |  | UNIDAD
2.06 | [5 empty] | UND
I. EQUIPO
Descripción |  | Unidad | Cantidad | Costo | Vr. Unitario
Herramientas menores |  | Glb | 1% | 2151 | 21.51
Andamios cert. 1,5 x 2 x 2 (M) + Transporte |  | DIA | 10% | 12857.1429 | 1285.7143
Linea de vida + Arnes (2 TRABJADORES) |  | Dia | 5.2% | 106000 | 5512
0
[5 empty] | SUB-TOTAL | 6819.2243
II. MATERIALES EN OBRA
Descripción |  | Unidad | Cantidad | Vr. Unitario | Vr. Parcial
0
0
0
0
0
0
0
0
[5 empty] | SUB-TOTAL | 0
III. TRANSPORTE
Descripción |  | VOL. o PESO | DISTANCIA | M3 o Ton/Km | TARIFA | Vr. Unitario
[5 empty] | 1100 | 0
[5 empty] | 0 | 0
[5 empty] | 0 | 0
[5 empty] | SUB-TOTAL | 0
IV. MANO DE OBRA
Trabajador | Jornal | Prest.Soc. | Jornal Total | Rendimiento | Vr.Unitario
Ayudante (2) | 94900 | 85% | 175565 | 16 | 10972.8125
[5 empty] | SUB-TOTAL | 10972.8125
|  |  |  | TOTAL COSTO DIRECTO |  | 17792
V. COSTO INDIRECTO
DESCRIPCION |  |  |  | %
ADMINISTRACION |  |  |  | 20% |  | 3558.4
IMPREVISTO |  |  |  | 5% |  | 889.6
UTILIDAD |  |  |  | 5% |  | 889.6
[5 empty] | SUB-TOTAL | 5337.6
| OBSERVACIONES INTERVENTORÍA |  |  | COSTO TOTAL |  | 23129.6
Firma
Nombre:
Representante Legal del Contratista o su Apoderado
Matricula No. :
APROBACIÓN POR INTERVENTORÍA
NOTA:
1
2
3
Firma
Nombre:
Representante Legal del Interventor o su Apoderado
Matricula No. :
|  | ANALISIS DE PRECIOS UNITARIOS |  |  | CODIGO | FT-TEC-02
VERSION
[5 empty] | FECHA DE APROBACION | 2022-12-06
ITEM: | Desmonte Estructura Madera existente (Incluye retiro de material sobrante y disposición final en R.S.) |  |  |  |  | UNIDAD
2.07 | [5 empty] | M2
I. EQUIPO
Descripción |  | Unidad | Cantidad | Costo | Vr. Unitario
Herramientas menores |  | Glb | 5% | 13167.375 | 658.3688
MINICARGADOR |  | HR | 0.011412 | 155000 | 1768.8679
Andamios cert. 1,5 x 2 x 2 (M) + Transporte |  | DIA | 0.033333 | 13371.4286 | 445.7143
Dsposicion final de residuos |  | M3 | 0.3 | 17100 | 2565
[5 empty] | SUB-TOTAL | 5437.951
II. MATERIALES EN OBRA
Descripción |  | Unidad | Cantidad | Vr. Unitario | Vr. Parcial
CONSUMIBLES |  | GLB | 0.05 | 6583.6875 | 329.1844
0
0
0
0
0
0
0
[5 empty] | SUB-TOTAL | 329.1844
III. TRANSPORTE
Descripción |  | VOL. o PESO | DISTANCIA | M3 o Ton/Km | TARIFA | Vr. Unitario
Volqueta de 8 M3 |  |  | 23 | 0.3 | 1900 | 13110
[5 empty] | 0 | 0
[5 empty] | 0 | 0
[5 empty] | SUB-TOTAL | 13110
IV. MANO DE OBRA
Trabajador | Jornal | Prest.Soc. | Jornal Total | Rendimiento | Vr.Unitario
Oficial | 118625 | 85% | 219456.25 | 30 | 7315.2083
Ayudante (2) | 94900 | 85% | 175565 | 30 | 5852.1667
[5 empty] | SUB-TOTAL | 13167.375
|  |  |  | TOTAL COSTO DIRECTO |  | 32045
V. COSTO INDIRECTO
DESCRIPCION |  |  |  | %
ADMINISTRACION |  |  |  | 20% |  | 6409
IMPREVISTO |  |  |  | 5% |  | 1602.25
UTILIDAD |  |  |  | 5% |  | 1602.25
[5 empty] | SUB-TOTAL | 9613.5
| OBSERVACIONES INTERVENTORÍA |  |  | COSTO TOTAL |  | 41658.5
Firma
Nombre:
Representante Legal del Contratista o su Apoderado
Matricula No. :
APROBACIÓN POR INTERVENTORÍA
NOTA:
1
2
3
Firma
Nombre:
Representante Legal del Interventor o su Apoderado
Matricula No. :
|  | ANALISIS DE PRECIOS UNITARIOS |  |  | CODIGO | FT-TEC-02
VERSION
[5 empty] | FECHA DE APROBACION | 2022-12-06
ITEM: | Desinstalacion de baranda metalica. Incluye disposicion en punto de acopio temporal, autorizado por la supervision. |  |  |  |  | UNIDAD
2.08 | [5 empty] | ML
I. EQUIPO
Descripción |  | Unidad | Cantidad | Costo | Vr. Unitario
Herramientas menores |  | Glb | 10% | 33440.9524 | 3344.0952
Rotomartillo |  | Dia | 0.047619 | 45000 | 2142.8571
0
0
[5 empty] | SUB-TOTAL | 5486.9524
II. MATERIALES EN OBRA
Descripción |  | Unidad | Cantidad | Vr. Unitario | Vr. Parcial
CONSUMIBLES |  | GLB | 0.1 | 33440.9524 | 3344.0952
0
0
0
0
0
0
0
[5 empty] | SUB-TOTAL | 3344.0952
III. TRANSPORTE
Descripción |  | VOL. o PESO | DISTANCIA | M3 o Ton/Km | TARIFA | Vr. Unitario
[5 empty] | 0 | 0
[5 empty] | 0 | 0
[5 empty] | 0 | 0
[5 empty] | SUB-TOTAL | 0
IV. MANO DE OBRA
Trabajador | Jornal | Prest.Soc. | Jornal Total | Rendimiento | Vr.Unitario
Ayudante (4) | 189800 | 85% | 351130 | 10.5 | 33440.9524
[5 empty] | SUB-TOTAL | 33440.9524
|  |  |  | TOTAL COSTO DIRECTO |  | 42272
V. COSTO INDIRECTO
DESCRIPCION |  |  |  | %
ADMINISTRACION |  |  |  | 20% |  | 8454.4
IMPREVISTO |  |  |  | 5% |  | 2113.6
UTILIDAD |  |  |  | 5% |  | 2113.6
[5 empty] | SUB-TOTAL | 12681.6
| OBSERVACIONES INTERVENTORÍA |  |  | COSTO TOTAL |  | 54953.6
Firma
Nombre:
Representante Legal del Contratista o su Apoderado
Matricula No. :
APROBACIÓN POR INTERVENTORÍA
NOTA:
1
2
3
Firma
Nombre:
Representante Legal del Interventor o su Apoderado
Matricula No. :
|  | ANALISIS DE PRECIOS UNITARIOS |  |  | CODIGO | FT-TEC-02
VERSION
[5 empty] | FECHA DE APROBACION | 2022-12-06
ITEM: | Demolicion de muros e= 10-15cm, incluye desmonte de elementos ubicados en los vanos (marcos, puertas y ventanas) y desmonte de ductería embebida en los muros. (Incluye retiro y disposicion final de escombros en sitio autorizado por la autoridad ambiental). |  |  |  |  | UNIDAD
2.09 | [5 empty] | M2
I. EQUIPO
Descripción |  | Unidad | Cantidad | Costo | Vr. Unitario
Herramientas menores |  | Glb | 3% | 12540.3571 | 376.2107
MINICARGADOR |  | DIA | 0.014265 | 155000 | 2211.0849
Rotomartillo |  | Dia | 0.035714 | 45000 | 1607.1429
Dsposicion final de residuos |  | M3 | 0.375 | 17100 | 3206.25
[5 empty] | SUB-TOTAL | 7400.6885
II. MATERIALES EN OBRA
Descripción |  | Unidad | Cantidad | Vr. Unitario | Vr. Parcial
CONSUMIBLES |  | GLB | 0.03 | 3762.1071 | 112.8632
|  |  | ¦ |  | 0
0
0
0
0
0
0
[5 empty] | SUB-TOTAL | 112.8632
III. TRANSPORTE
Descripción |  | VOL. o PESO | DISTANCIA | M3 o Ton/Km | TARIFA | Vr. Unitario
Volqueta de 8 M3 |  |  | 23 | 0.375 | 1900 | 16387.5
[5 empty] | 0 | 0
[5 empty] | 0 | 0
[5 empty] | SUB-TOTAL | 16387.5
IV. MANO DE OBRA
Trabajador | Jornal | Prest.Soc. | Jornal Total | Rendimiento | Vr.Unitario
Ayudante (2) | 94900 | 85% | 175565 | 14 | 12540.3571
[5 empty] | SUB-TOTAL | 12540.3571
|  |  |  | TOTAL COSTO DIRECTO |  | 36441
V. COSTO INDIRECTO
DESCRIPCION |  |  |  | %
ADMINISTRACION |  |  |  | 20% |  | 7288.2
IMPREVISTO |  |  |  | 5% |  | 1822.05
UTILIDAD |  |  |  | 5% |  | 1822.05
[5 empty] | SUB-TOTAL | 10932.3
| OBSERVACIONES INTERVENTORÍA |  |  | COSTO TOTAL |  | 47373.3
Firma
Nombre:
Representante Legal del Contratista o su Apoderado
Matricula No. :
APROBACIÓN POR INTERVENTORÍA
NOTA:
1
2
3
Firma
Nombre:
Representante Legal del Interventor o su Apoderado
Matricula No. :
|  | ANALISIS DE PRECIOS UNITARIOS |  |  | CODIGO | FT-TEC-02
VERSION
[5 empty] | FECHA DE APROBACION | 2022-12-06
ITEM: | Suministro e instalacion de enchape pisos tipo porcelana formato 60x60 color gris claro |  |  |  |  | UNIDAD
3.01 | [5 empty] | M2
I. EQUIPO
Descripción |  | Unidad | Cantidad | Costo | Vr. Unitario
Herramientas menores |  | Glb | 5% | 20257.5 | 1012.875
Cortadora manual |  | DIA | 0.038462 | 25000 | 961.5385
0
0
[5 empty] | SUB-TOTAL | 1974.4135
II. MATERIALES EN OBRA
Descripción |  | Unidad | Cantidad | Vr. Unitario | Vr. Parcial
CONSUMIBLES |  | GLB | 0.05 | 40515 | 2025.75
Piso Porcelanico Artik Blanco 60x60cm |  | M2 | 1 | 68000 | 68000
PEGACOR® Interiores Blanco |  | KG | 5 | 2072 | 10360
CONCOLOR® Junta Estrecha Arena |  | KG | 0.54 | 7850 | 4239
0
0
0
0
[5 empty] | SUB-TOTAL | 84624.75
III. TRANSPORTE
Descripción |  | VOL. o PESO | DISTANCIA | M3 o Ton/Km | TARIFA | Vr. Unitario
[5 empty] | 0 | 0
[5 empty] | 0 | 0
[5 empty] | 0 | 0
[5 empty] | SUB-TOTAL | 0
IV. MANO DE OBRA
Trabajador | Jornal | Prest.Soc. | Jornal Total | Rendimiento | Vr.Unitario
Oficial | 94900 | 85% | 175565 | 13 | 13505
Ayudante | 47450 | 85% | 87782.5 | 13 | 6752.5
0
[5 empty] | SUB-TOTAL | 20257.5
|  |  |  | TOTAL COSTO DIRECTO |  | 106857
V. COSTO INDIRECTO
DESCRIPCION |  |  |  | %
ADMINISTRACION |  |  |  | 20% |  | 21371.4
IMPREVISTO |  |  |  | 5% |  | 5342.85
UTILIDAD |  |  |  | 5% |  | 5342.85
[5 empty] | SUB-TOTAL | 32057.1
| OBSERVACIONES INTERVENTORÍA |  |  | COSTO TOTAL |  | 138914.1
Firma
Nombre:
Representante Legal del Contratista o su Apoderado
Matricula No. :
APROBACIÓN POR INTERVENTORÍA
NOTA:
1
2
3
Firma
Nombre:
Representante Legal del Interventor o su Apoderado
Matricula No. :
|  | ANALISIS DE PRECIOS UNITARIOS |  |  | CODIGO | FT-TEC-02
VERSION
[5 empty] | FECHA DE APROBACION | 2022-12-06
ITEM: | Suministro e instalacion de zocalo para pisos tipo porcelana Blanco o similar |  |  |  |  | UNIDAD
3.02 | [5 empty] | ML
I. EQUIPO
Descripción |  | Unidad | Cantidad | Costo | Vr. Unitario
Herramientas menores |  | Glb | 5% | 8778.25 | 438.9125
Cortadora manual |  | DIA | 0.016667 | 25000 | 416.6667
0
0
[5 empty] | SUB-TOTAL | 855.5792
II. MATERIALES EN OBRA
Descripción |  | Unidad | Cantidad | Vr. Unitario | Vr. Parcial
CONSUMIBLES |  | GLB | 0.05 | 17556.5 | 877.825
Piso Porcelanico Artik Blanco 60x60cm |  | M2 | 0.15 | 68000 | 10200
PEGACOR® Interiores Blanco |  | KG | 0.75 | 2072 | 1554
CONCOLOR® Junta Estrecha Arena |  | KG | 0.081 | 7850 | 635.85
0
0
0
0
[5 empty] | SUB-TOTAL | 13267.675
III. TRANSPORTE
Descripción |  | VOL. o PESO | DISTANCIA | M3 o Ton/Km | TARIFA | Vr. Unitario
[5 empty] | 0 | 0
[5 empty] | 0 | 0
[5 empty] | 0 | 0
[5 empty] | SUB-TOTAL | 0
IV. MANO DE OBRA
Trabajador | Jornal | Prest.Soc. | Jornal Total | Rendimiento | Vr.Unitario
Oficial | 94900 | 85% | 175565 | 30 | 5852.1667
Ayudante | 47450 | 85% | 87782.5 | 30 | 2926.0833
0
[5 empty] | SUB-TOTAL | 8778.25
|  |  |  | TOTAL COSTO DIRECTO |  | 22902
V. COSTO INDIRECTO
DESCRIPCION |  |  |  | %
ADMINISTRACION |  |  |  | 20% |  | 4580.4
IMPREVISTO |  |  |  | 5% |  | 1145.1
UTILIDAD |  |  |  | 5% |  | 1145.1
[5 empty] | SUB-TOTAL | 6870.6
| OBSERVACIONES INTERVENTORÍA |  |  | COSTO TOTAL |  | 29772.6
Firma
Nombre:
Representante Legal del Contratista o su Apoderado
Matricula No. :
APROBACIÓN POR INTERVENTORÍA
NOTA:
1
2
3
Firma
Nombre:
Representante Legal del Interventor o su Apoderado
Matricula No. :
|  | ANALISIS DE PRECIOS UNITARIOS |  |  | CODIGO | FT-TEC-02
VERSION
[5 empty] | FECHA DE APROBACION | 2022-12-06
ITEM: | Suministro e instalación de sanitario institucional blanco tipo Acuacer o similar incluye Grifería y accesorios. |  |  |  |  | UNIDAD
4.01 | [5 empty] | UND
I. EQUIPO
Descripción |  | Unidad | Cantidad | Costo | Vr. Unitario
Herramientas menores |  | Glb | 5% | 117043.3333 | 5852.1667
0
0
0
[5 empty] | SUB-TOTAL | 5852.1667
II. MATERIALES EN OBRA
Descripción |  | Unidad | Cantidad | Vr. Unitario | Vr. Parcial
CONSUMIBLES |  | GLB | 0.05 | 117043.3333 | 5852.1667
ANITARIO cascade blanco TIPO UNA PIEZA, DE 68.1 CM DE ALTO, 40 CM DE ANCHO, CON CAPACIDAD DE EVACUACION DE 800GR, Y CAPACIDAD DE DESCAERGA DE 4.8 LT, FORMA ELONGADO Y MATERIAL PORCELANA |  | UND | 1 | 1267000 | 1267000
Válvula Registrador 1/2 Sanitario Plástica |  | UND | 1 | 22000 | 22000
Grifería Tanque Atlas Neutro 26 Cm |  | UND | 1 | 58000 | 58000
0
0
0
0
[5 empty] | SUB-TOTAL | 1352852.1667
III. TRANSPORTE
Descripción |  | VOL. o PESO | DISTANCIA | M3 o Ton/Km | TARIFA | Vr. Unitario
[5 empty] | 0 | 0
[5 empty] | 0 | 0
[5 empty] | 0 | 0
[5 empty] | SUB-TOTAL | 0
IV. MANO DE OBRA
Trabajador | Jornal | Prest.Soc. | Jornal Total | Rendimiento | Vr.Unitario
Oficial | 94900 | 85% | 175565 | 2 | 87782.5
Ayudante | 47450 | 85% | 87782.5 | 3 | 29260.8333
[5 empty] | SUB-TOTAL | 117043.3333
|  |  |  | TOTAL COSTO DIRECTO |  | 1475748
V. COSTO INDIRECTO
DESCRIPCION |  |  |  | %
ADMINISTRACION |  |  |  | 20% |  | 295149.6
IMPREVISTO |  |  |  | 5% |  | 73787.4
UTILIDAD |  |  |  | 5% |  | 73787.4
[5 empty] | SUB-TOTAL | 442724.4
| OBSERVACIONES INTERVENTORÍA |  |  | COSTO TOTAL |  | 1918472.4
Firma
Nombre:
Representante Legal del Contratista o su Apoderado
Matricula No. :
APROBACIÓN POR INTERVENTORÍA
NOTA:
1
2
3
Firma
Nombre:
Representante Legal del Interventor o su Apoderado
Matricula No. :
|  | ANALISIS DE PRECIOS UNITARIOS |  |  | CODIGO | FT-TEC-02
VERSION
[5 empty] | FECHA DE APROBACION | 2022-12-06
ITEM: | Suministro e instalación de orinal institucional con fluxometro blanco tipo Gotta o similar incluye Grifería y accesorios. |  |  |  |  | UNIDAD
4.02 | [5 empty] | UND
I. EQUIPO
Descripción |  | Unidad | Cantidad | Costo | Vr. Unitario
Herramientas menores |  | Glb | 3% | 78028.8889 | 2340.8667
0
0
0
[5 empty] | SUB-TOTAL | 2340.8667
II. MATERIALES EN OBRA
Descripción |  | Unidad | Cantidad | Vr. Unitario | Vr. Parcial
CONSUMIBLES |  | GLB | 0.03 | 78028.8889 | 2340.8667
Orinal Gotta Entrada Superior |  | UND | 1 | 913000 | 913000
Válvula Registrador 1/2 Sanitario Plástica |  | UND | 1 | 22000 | 22000
FLUXOMETRO ORINAL TIPO PUSH |  | UND | 1 | 264000 | 264000
0
0
0
0
[5 empty] | SUB-TOTAL | 1201340.8667
III. TRANSPORTE
Descripción |  | VOL. o PESO | DISTANCIA | M3 o Ton/Km | TARIFA | Vr. Unitario
[5 empty] | 0 | 0
[5 empty] | 0 | 0
[5 empty] | 0 | 0
[5 empty] | SUB-TOTAL | 0
IV. MANO DE OBRA
Trabajador | Jornal | Prest.Soc. | Jornal Total | Rendimiento | Vr.Unitario
Oficial | 94900 | 85% | 175565 | 3 | 58521.6667
Ayudante | 47450 | 85% | 87782.5 | 4.5 | 19507.2222
[5 empty] | SUB-TOTAL | 78028.8889
|  |  |  | TOTAL COSTO DIRECTO |  | 1281711
V. COSTO INDIRECTO
DESCRIPCION |  |  |  | %
ADMINISTRACION |  |  |  | 20% |  | 256342.2
IMPREVISTO |  |  |  | 5% |  | 64085.55
UTILIDAD |  |  |  | 5% |  | 64085.55
[5 empty] | SUB-TOTAL | 384513.3
| OBSERVACIONES INTERVENTORÍA |  |  | COSTO TOTAL |  | 1666224.3
Firma
Nombre:
Representante Legal del Contratista o su Apoderado
Matricula No. :
APROBACIÓN POR INTERVENTORÍA
NOTA:
1
2
3
Firma
Nombre:
Representante Legal del Interventor o su Apoderado
Matricula No. :
|  | ANALISIS DE PRECIOS UNITARIOS |  |  | CODIGO | FT-TEC-02
VERSION
[5 empty] | FECHA DE APROBACION | 2022-12-06
ITEM: | Suministro e instalación de espejos ovalados color negro (50x100cm) para baños de 6 mm flotado |  |  |  |  | UNIDAD
4.03 | [5 empty] | UND
I. EQUIPO
Descripción |  | Unidad | Cantidad | Costo | Vr. Unitario
Herramientas menores |  | Glb | 5% | 43891.25 | 2194.5625
Andamios certificados |  | Dia | 0.16667 | 25000 | 4166.6667
0
0
[5 empty] | SUB-TOTAL | 6361.2292
II. MATERIALES EN OBRA
Descripción |  | Unidad | Cantidad | Vr. Unitario | Vr. Parcial
CONSUMIBLES |  | GLB | 0.05 | 21945.625 | 1097.2812
Espejo De Baño Sensi Bisel 1 Cm |  | und | 1 | 150000 | 150000
Soporte Espejo |  | UND | 4 | 4500 | 18000
0
0
0
0
0
[5 empty] | SUB-TOTAL | 169097.2812
III. TRANSPORTE
Descripción |  | VOL. o PESO | DISTANCIA | M3 o Ton/Km | TARIFA | Vr. Unitario
[5 empty] | 0 | 0
[5 empty] | 0 | 0
[5 empty] | 0 | 0
[5 empty] | SUB-TOTAL | 0
IV. MANO DE OBRA
Trabajador | Jornal | Prest.Soc. | Jornal Total | Rendimiento | Vr.Unitario
Oficial | 94900 | 85% | 175565 | 6 | 29260.8333
Ayudante | 47450 | 85% | 87782.5 | 6 | 14630.4167
[5 empty] | SUB-TOTAL | 43891.25
|  |  |  | TOTAL COSTO DIRECTO |  | 219350
V. COSTO INDIRECTO
DESCRIPCION |  |  |  | %
ADMINISTRACION |  |  |  | 20% |  | 43870
IMPREVISTO |  |  |  | 5% |  | 10967.5
UTILIDAD |  |  |  | 5% |  | 10967.5
[5 empty] | SUB-TOTAL | 65805
| OBSERVACIONES INTERVENTORÍA |  |  | COSTO TOTAL |  | 285155
Firma
Nombre:
Representante Legal del Contratista o su Apoderado
Matricula No. :
APROBACIÓN POR INTERVENTORÍA
NOTA:
1
2
3
Firma
Nombre:
Representante Legal del Interventor o su Apoderado
Matricula No. :
|  | ANALISIS DE PRECIOS UNITARIOS |  |  | CODIGO | FT-TEC-02
VERSION
[5 empty] | FECHA DE APROBACION | 2022-12-06
ITEM: | Suministro e instalacion de Lavamanos de sobreponer redondo diametro 365mm alto 120mm , incluye griferia decorativa color negro, meson en piedra sinterizada color Bianco Rhino y mueble flortante en melamina de 18mm color Ceniza de 0.50 de fondo x 0.80 frente x 0.65 alto con dos puertas con un entrepaño interior y un entrepaño exterior (Incluye mantenimientos de tuberias sanitaria e hidraulicas) |  |  |  |  | UNIDAD
4.04 | [5 empty] | UND
I. EQUIPO
Descripción |  | Unidad | Cantidad | Costo | Vr. Unitario
Herramientas menores |  | Glb | 5% | 117043.3333 | 5852.1667
0
0
0
[5 empty] | SUB-TOTAL | 5852.1667
II. MATERIALES EN OBRA
Descripción |  | Unidad | Cantidad | Vr. Unitario | Vr. Parcial
CONSUMIBLES |  | GLB | 0.05 | 117043.3333 | 5852.1667
Lavamanos Porcelana Vessel Bari Circular 41.5 centímetros |  | UND | 1 | 410000 | 410000
Mueble Elevado Para Lavamanos Trem 41.5x60x46cm Miel Toquilla Sensi Dacqua |  | UND | 1 | 445000 | 445000
Grifería Monomando Alto Lainz Cromo Pulido Pfister |  | UND | 1 | 595900 | 595900
Válvula Registrador 1/2 Sanitario Plástica |  | UND | 1 | 22000 | 22000
Piedra sonterizada color bianco |  | m2 | 0.56 | 745000 | 417200
0
0
[5 empty] | SUB-TOTAL | 1895952.1667
III. TRANSPORTE
Descripción |  | VOL. o PESO | DISTANCIA | M3 o Ton/Km | TARIFA | Vr. Unitario
[5 empty] | 0 | 0
[5 empty] | 0 | 0
[5 empty] | 0 | 0
[5 empty] | SUB-TOTAL | 0
IV. MANO DE OBRA
Trabajador | Jornal | Prest.Soc. | Jornal Total | Rendimiento | Vr.Unitario
Oficial | 94900 | 85% | 175565 | 2 | 87782.5
Ayudante | 47450 | 85% | 87782.5 | 3 | 29260.8333
[5 empty] | SUB-TOTAL | 117043.3333
|  |  |  | TOTAL COSTO DIRECTO |  | 2018848
V. COSTO INDIRECTO
DESCRIPCION |  |  |  | %
ADMINISTRACION |  |  |  | 20% |  | 403769.6
IMPREVISTO |  |  |  | 5% |  | 100942.4
UTILIDAD |  |  |  | 5% |  | 100942.4
[5 empty] | SUB-TOTAL | 605654.4
| OBSERVACIONES INTERVENTORÍA |  |  | COSTO TOTAL |  | 2624502.4
Firma
Nombre:
Representante Legal del Contratista o su Apoderado
Matricula No. :
APROBACIÓN POR INTERVENTORÍA
NOTA:
1
2
3
Firma
Nombre:
Representante Legal del Interventor o su Apoderado
Matricula No. :
}}{ |  | ANALISIS DE PRECIOS UNITARIOS |  |  | CODIGO | FT-TEC-02
VERSION
[5 empty] | FECHA DE APROBACION | 2022-12-06
ITEM: | Suministro e instalacion punto Hidraulico 1/2" |  |  |  |  | UNIDAD
4.05 | [5 empty] | UND
I. EQUIPO
Descripción |  | Unidad | Cantidad | Costo | Vr. Unitario
Herramientas menores |  | Glb | 5% | 20257.5 | 1012.875
0
0
0
[5 empty] | SUB-TOTAL | 1012.875
II. MATERIALES EN OBRA
Descripción |  | Unidad | Cantidad | Vr. Unitario | Vr. Parcial
Removedor Pvc 1/4 Galon 760Gr |  | UND | 0.016667 | 49000 | 816.6667
Accesorios 1/2" CPVC |  | und | 1 | 6744.088 | 6744.088
Soldadura Pvc 1/4Gl 946Ml |  | UND | 0.0083333 | 95000 | 791.6667
0
0
0
0
0
[5 empty] | SUB-TOTAL | 8352.4213
III. TRANSPORTE
Descripción |  | VOL. o PESO | DISTANCIA | M3 o Ton/Km | TARIFA | Vr. Unitario
[5 empty] | 0 | 0
[5 empty] | 0 | 0
[5 empty] | 0 | 0
[5 empty] | SUB-TOTAL | 0
IV. MANO DE OBRA
Trabajador | Jornal | Prest.Soc. | Jornal Total | Rendimiento | Vr.Unitario
Oficial | 94900 | 85% | 175565 | 13 | 13505
Ayudante | 47450 | 85% | 87782.5 | 13 | 6752.5
[5 empty] | SUB-TOTAL | 20257.5
|  |  |  | TOTAL COSTO DIRECTO |  | 29623
V. COSTO INDIRECTO
DESCRIPCION |  |  |  | %
ADMINISTRACION |  |  |  | 20% |  | 5924.6
IMPREVISTO |  |  |  | 5% |  | 1481.15
UTILIDAD |  |  |  | 5% |  | 1481.15
[5 empty] | SUB-TOTAL | 8886.9
| OBSERVACIONES INTERVENTORÍA |  |  | COSTO TOTAL |  | 38509.9
Firma
Nombre:
Representante Legal del Contratista o su Apoderado
Matricula No. :
APROBACIÓN POR INTERVENTORÍA
NOTA:
1
2
3
Firma
Nombre:
Representante Legal del Interventor o su Apoderado
Matricula No. :
|  | ANALISIS DE PRECIOS UNITARIOS |  |  | CODIGO | FT-TEC-02
VERSION
[5 empty] | FECHA DE APROBACION | 2022-12-06
ITEM: | Suministro e instalacion punto sanitario 2" |  |  |  |  | UNIDAD
4.06 | [5 empty] | UND
I. EQUIPO
Descripción |  | Unidad | Cantidad | Costo | Vr. Unitario
Herramientas menores |  | Glb | 5% | 21945.625 | 1097.2812
0
0
0
[5 empty] | SUB-TOTAL | 1097.2812
II. MATERIALES EN OBRA
Descripción |  | Unidad | Cantidad | Vr. Unitario | Vr. Parcial
Removedor Pvc 1/4 Galon 760Gr |  | UND | 0.016667 | 49000 | 816.6667
Accesorios 2" CPVC |  | und | 1 | 13488.176 | 13488.176
Soldadura Pvc 1/4Gl 946Ml |  | UND | 0.0083333 | 95000 | 791.6667
0
0
0
0
0
[5 empty] | SUB-TOTAL | 15096.5093
III. TRANSPORTE
Descripción |  | VOL. o PESO | DISTANCIA | M3 o Ton/Km | TARIFA | Vr. Unitario
[5 empty] | 0 | 0
[5 empty] | 0 | 0
[5 empty] | 0 | 0
[5 empty] | SUB-TOTAL | 0
IV. MANO DE OBRA
Trabajador | Jornal | Prest.Soc. | Jornal Total | Rendimiento | Vr.Unitario
Oficial | 94900 | 85% | 175565 | 12 | 14630.4167
Ayudante | 47450 | 85% | 87782.5 | 12 | 7315.2083
[5 empty] | SUB-TOTAL | 21945.625
|  |  |  | TOTAL COSTO DIRECTO |  | 38139
V. COSTO INDIRECTO
DESCRIPCION |  |  |  | %
ADMINISTRACION |  |  |  | 20% |  | 7627.8
IMPREVISTO |  |  |  | 5% |  | 1906.95
UTILIDAD |  |  |  | 5% |  | 1906.95
[5 empty] | SUB-TOTAL | 11441.7
| OBSERVACIONES INTERVENTORÍA |  |  | COSTO TOTAL |  | 49580.7
Firma
Nombre:
Representante Legal del Contratista o su Apoderado
Matricula No. :
APROBACIÓN POR INTERVENTORÍA
NOTA:
1
2
3
Firma
Nombre:
Representante Legal del Interventor o su Apoderado
Matricula No. :
|  | ANALISIS DE PRECIOS UNITARIOS |  |  | CODIGO | FT-TEC-02
VERSION
[5 empty] | FECHA DE APROBACION | 2022-12-06
ITEM: | SUMINSITRO E INSTALACION E TUBERIA HIDRAULICA 1/2". Incluye accesorios como codos, tee y tapones. |  |  |  |  | UNIDAD
4.07 | [5 empty] | ML
I. EQUIPO
Descripción |  | Unidad | Cantidad | Costo | Vr. Unitario
Herramientas menores |  | Glb | 3% | 23940.6818 | 718.2205
0
0
0
[5 empty] | SUB-TOTAL | 718.2205
II. MATERIALES EN OBRA
Descripción |  | Unidad | Cantidad | Vr. Unitario | Vr. Parcial
Tubo 1/2" Presión 13.5-315 Psi |  | ML | 1.1 | 2700 | 2970
Removedor Pvc 1/4 Galon 760Gr |  | UND | 0.016667 | 49000 | 816.6667
Soldadura Pvc 1/4Gl 946Ml |  | UND | 0.016667 | 95000 | 1583.3333
ACCESORIO PVC 1/2" |  | UND | 1 | 500 | 500
0
0
0
0
[5 empty] | SUB-TOTAL | 5870
III. TRANSPORTE
Descripción |  | VOL. o PESO | DISTANCIA | M3 o Ton/Km | TARIFA | Vr. Unitario
[5 empty] | 0 | 0
[5 empty] | 0 | 0
[5 empty] | 0 | 0
[5 empty] | SUB-TOTAL | 0
IV. MANO DE OBRA
Trabajador | Jornal | Prest.Soc. | Jornal Total | Rendimiento | Vr.Unitario
Oficial | 94900 | 85% | 175565 | 11 | 15960.4545
Ayudante | 47450 | 85% | 87782.5 | 11 | 7980.2273
[5 empty] | SUB-TOTAL | 23940.6818
|  |  |  | TOTAL COSTO DIRECTO |  | 30529
V. COSTO INDIRECTO
DESCRIPCION |  |  |  | %
ADMINISTRACION |  |  |  | 20% |  | 6105.8
IMPREVISTO |  |  |  | 5% |  | 1526.45
UTILIDAD |  |  |  | 5% |  | 1526.45
[5 empty] | SUB-TOTAL | 9158.7
| OBSERVACIONES INTERVENTORÍA |  |  | COSTO TOTAL |  | 39687.7
Firma
Nombre:
Representante Legal del Contratista o su Apoderado
Matricula No. :
APROBACIÓN POR INTERVENTORÍA
NOTA:
1
2
3
Firma
Nombre:
Representante Legal del Interventor o su Apoderado
Matricula No. :
|  | ANALISIS DE PRECIOS UNITARIOS |  |  | CODIGO | FT-TEC-02
VERSION
[5 empty] | FECHA DE APROBACION | 2022-12-06
ITEM: | TUBERIA PVC SANITARIA DE 2" (incluye atraque en concreto). Incluye accesorios como codos, tee y tapones. |  |  |  |  | UNIDAD
4.08 | [5 empty] | ML
I. EQUIPO
Descripción |  | Unidad | Cantidad | Costo | Vr. Unitario
Herramientas menores |  | Glb | 3% | 29260.8333 | 877.825
0
0
0
[5 empty] | SUB-TOTAL | 877.825
II. MATERIALES EN OBRA
Descripción |  | Unidad | Cantidad | Vr. Unitario | Vr. Parcial
Tubo Sanitario 2' |  | ML | 1.1 | 8000 | 8800
Removedor Pvc 1/4 Galon 760Gr |  | UND | 0.033333 | 49000 | 1633.3333
Soldadura Pvc 1/4Gl 946Ml |  | UND | 0.033333 | 95000 | 3166.6667
Mortero de pega 1:4 |  | M3 | 0.0165 | 678080 | 11188.32
0
0
0
0
[5 empty] | SUB-TOTAL | 24788.32
III. TRANSPORTE
Descripción |  | VOL. o PESO | DISTANCIA | M3 o Ton/Km | TARIFA | Vr. Unitario
[5 empty] | 0 | 0
[5 empty] | 0 | 0
[5 empty] | 0 | 0
[5 empty] | SUB-TOTAL | 0
IV. MANO DE OBRA
Trabajador | Jornal | Prest.Soc. | Jornal Total | Rendimiento | Vr.Unitario
Oficial | 94900 | 85% | 175565 | 12 | 14630.4167
Ayudante (2) | 94900 | 85% | 175565 | 12 | 14630.4167
[5 empty] | SUB-TOTAL | 29260.8333
|  |  |  | TOTAL COSTO DIRECTO |  | 54927
V. COSTO INDIRECTO
DESCRIPCION |  |  |  | %
ADMINISTRACION |  |  |  | 20% |  | 10985.4
IMPREVISTO |  |  |  | 5% |  | 2746.35
UTILIDAD |  |  |  | 5% |  | 2746.35
[5 empty] | SUB-TOTAL | 16478.1
| OBSERVACIONES INTERVENTORÍA |  |  | COSTO TOTAL |  | 71405.1
Firma
Nombre:
Representante Legal del Contratista o su Apoderado
Matricula No. :
APROBACIÓN POR INTERVENTORÍA
NOTA:
1
2
3
Firma
Nombre:
Representante Legal del Interventor o su Apoderado
Matricula No. :
|  | ANALISIS DE PRECIOS UNITARIOS |  |  | CODIGO | FT-TEC-02
VERSION
[5 empty] | FECHA DE APROBACION | 2022-12-06
ITEM: | SUMINISTRO E INSTALACIÓN DE CIELO RASO EN DRYWALL de 1/2" (incluye pintura 2 manos, soporte perfileria metaliza y accesorios de sujecion) |  |  |  |  | UNIDAD
5.01 | [5 empty] | M2
I. EQUIPO
Descripción |  | Unidad | Cantidad | Costo | Vr. Unitario
Herramientas menores |  | Glb | 5% | 32918.4375 | 1645.9219
Andamios cert. 1,5 x 2 x 2 (M) + Transporte |  | DIA | 0.125 | 13371.4286 | 1671.4286
Pistola de fijacion |  | Dia | 0.0625 | 40000 | 2500
Taladro electrico |  | Dia | 0.0625 | 25000 | 1562.5
[5 empty] | SUB-TOTAL | 7379.8504
II. MATERIALES EN OBRA
Descripción |  | Unidad | Cantidad | Vr. Unitario | Vr. Parcial
Lamina de Yeso de 1/2 |  | M2 | 1.05 | 13300 | 13965
Cinta papel |  | ml | 0.75 | 120 | 90
Clavos y fulminantes para anclajes |  | Und | 4 | 400 | 1600
Masilla Supermastick Plus |  | kg | 2.48 | 2100 | 5208
Angulo cal 26 de 2 x 2cm |  | ml | 1 | 1500 | 1500
Perfil omega cal 26 |  | ml | 0.6 | 3200 | 1920
Perfil vigueta cal 26 |  | ml | 0.6 | 3200 | 1920
Consumibles (TORNILLERIA, LIJA, ESTUCO Y PINTURA) |  | GLB | 1 | 11728.1481 | 11728.1481
[5 empty] | SUB-TOTAL | 37931.1481
III. TRANSPORTE
Descripción |  | VOL. o PESO | DISTANCIA | M3 o Ton/Km | TARIFA | Vr. Unitario
[5 empty] | 0 | 0
[5 empty] | 0 | 0
[5 empty] | 0 | 0
[5 empty] | SUB-TOTAL | 0
IV. MANO DE OBRA
Trabajador | Jornal | Prest.Soc. | Jornal Total | Rendimiento | Vr.Unitario
Oficial | 94900 | 85% | 175565 | 8 | 21945.625
Ayudante | 47450 | 85% | 87782.5 | 8 | 10972.8125
[5 empty] | SUB-TOTAL | 32918.4375
|  |  |  | TOTAL COSTO DIRECTO |  | 78229
V. COSTO INDIRECTO
DESCRIPCION |  |  |  | %
ADMINISTRACION |  |  |  | 20% |  | 15645.8
IMPREVISTO |  |  |  | 5% |  | 3911.45
UTILIDAD |  |  |  | 5% |  | 3911.45
[5 empty] | SUB-TOTAL | 23468.7
| OBSERVACIONES INTERVENTORÍA |  |  | COSTO TOTAL |  | 101697.7
Firma
Nombre:
Representante Legal del Contratista o su Apoderado
Matricula No. :
APROBACIÓN POR INTERVENTORÍA
NOTA:
1
2
3
Firma
Nombre:
Representante Legal del Interventor o su Apoderado
Matricula No. :
|  | ANALISIS DE PRECIOS UNITARIOS |  |  | CODIGO | FT-TEC-02
VERSION
[5 empty] | FECHA DE APROBACION | 2022-12-06
ITEM: | Pintura tipo 1 viniltex o similar de pintuco 2 manos en muros y cielo raso interior |  |  |  |  | UNIDAD
5.02 | [5 empty] | M2
I. EQUIPO
Descripción |  | Unidad | Cantidad | Costo | Vr. Unitario
Herramientas menores |  | Glb | 5% | 8778.25 | 438.9125
Andamios cert. 1,5 x 2 x 2 (M) + Transporte |  | DIA | 0.033333 | 13371.4286 | 445.7143
0
0
[5 empty] | SUB-TOTAL | 884.6268
II. MATERIALES EN OBRA
Descripción |  | Unidad | Cantidad | Vr. Unitario | Vr. Parcial
Viniltex Blanco 1501 Caneca 5 Galones |  | CUÑETE | 0.013333 | 400000 | 5333.3333
CONSUMIBLES |  | GLB | 0.05 | 4389.125 | 219.4563
0
0
0
0
0
0
[5 empty] | SUB-TOTAL | 5552.7896
III. TRANSPORTE
Descripción |  | VOL. o PESO | DISTANCIA | M3 o Ton/Km | TARIFA | Vr. Unitario
[5 empty] | 0 | 0
[5 empty] | 0 | 0
[5 empty] | 0 | 0
[5 empty] | SUB-TOTAL | 0
IV. MANO DE OBRA
Trabajador | Jornal | Prest.Soc. | Jornal Total | Rendimiento | Vr.Unitario
Oficial | 94900 | 85% | 175565 | 30 | 5852.1667
Ayudante | 47450 | 85% | 87782.5 | 30 | 2926.0833
[5 empty] | SUB-TOTAL | 8778.25
|  |  |  | TOTAL COSTO DIRECTO |  | 15216
V. COSTO INDIRECTO
DESCRIPCION |  |  |  | %
ADMINISTRACION |  |  |  | 20% |  | 3043.2
IMPREVISTO |  |  |  | 5% |  | 760.8
UTILIDAD |  |  |  | 5% |  | 760.8
[5 empty] | SUB-TOTAL | 4564.8
| OBSERVACIONES INTERVENTORÍA |  |  | COSTO TOTAL |  | 19780.8
Firma
Nombre:
Representante Legal del Contratista o su Apoderado
Matricula No. :
APROBACIÓN POR INTERVENTORÍA
NOTA:
1
2
3
Firma
Nombre:
Representante Legal del Interventor o su Apoderado
Matricula No. :
|  | ANALISIS DE PRECIOS UNITARIOS |  |  | CODIGO | FT-TEC-02
VERSION
[5 empty] | FECHA DE APROBACION | 2022-12-06
ITEM: | Estuco plastico sobre muros interior y exterior |  |  |  |  | UNIDAD
5.03 | [5 empty] | M2
I. EQUIPO
Descripción |  | Unidad | Cantidad | Costo | Vr. Unitario
Herramientas menores |  | Glb | 5% | 14630.4167 | 731.5208
Andamios cert. 1,5 x 2 x 2 (M) + Transporte |  | DIA | 0.055556 | 13371.4286 | 742.8571
0
0
[5 empty] | SUB-TOTAL | 1474.378
II. MATERIALES EN OBRA
Descripción |  | Unidad | Cantidad | Vr. Unitario | Vr. Parcial
ESTUCOR® Estuco Plastico |  | KG | 1.5 | 3500 | 5250
CONSUMIBLES |  | GLB | 0.05 | 4389.125 | 219.4563
0
0
0
0
0
0
[5 empty] | SUB-TOTAL | 5469.4563
III. TRANSPORTE
Descripción |  | VOL. o PESO | DISTANCIA | M3 o Ton/Km | TARIFA | Vr. Unitario
[5 empty] | 0 | 0
[5 empty] | 0 | 0
[5 empty] | 0 | 0
[5 empty] | SUB-TOTAL | 0
IV. MANO DE OBRA
Trabajador | Jornal | Prest.Soc. | Jornal Total | Rendimiento | Vr.Unitario
Oficial | 94900 | 85% | 175565 | 18 | 9753.6111
Ayudante | 47450 | 85% | 87782.5 | 18 | 4876.8056
[5 empty] | SUB-TOTAL | 14630.4167
|  |  |  | TOTAL COSTO DIRECTO |  | 21574
V. COSTO INDIRECTO
DESCRIPCION |  |  |  | %
ADMINISTRACION |  |  |  | 20% |  | 4314.8
IMPREVISTO |  |  |  | 5% |  | 1078.7
UTILIDAD |  |  |  | 5% |  | 1078.7
[5 empty] | SUB-TOTAL | 6472.2
| OBSERVACIONES INTERVENTORÍA |  |  | COSTO TOTAL |  | 28046.2
Firma
Nombre:
Representante Legal del Contratista o su Apoderado
Matricula No. :
APROBACIÓN POR INTERVENTORÍA
NOTA:
1
2
3
Firma
Nombre:
Representante Legal del Interventor o su Apoderado
Matricula No. :
|  | ANALISIS DE PRECIOS UNITARIOS |  |  | CODIGO | FT-TEC-02
VERSION
[5 empty] | FECHA DE APROBACION | 2022-12-06
ITEM: | Suministro e instalación de vidrio templado en ventana de oficia sintraofipucar |  |  |  |  | UNIDAD
6.01 | [5 empty] | M2
I. EQUIPO
Descripción |  | Unidad | Cantidad | Costo | Vr. Unitario
Herramientas menores |  | Glb | 5% | 39014.4444 | 1950.7222
Andamios cert. 1,5 x 2 x 2 (M) + Transporte |  | DIA | 0.16667 | 13371.4286 | 2228.5714
0
0
[5 empty] | SUB-TOTAL | 4179.2937
II. MATERIALES EN OBRA
Descripción |  | Unidad | Cantidad | Vr. Unitario | Vr. Parcial
Vidrio templado de 6mm | CONCRETO CORRIENTE GRAVA COMÚN 4000 PSI | M2 | 1 | 145600 | 145600
Sikasil-E Silicona Antihongos Sello Juntas Vidrio Transparente 280 ml |  | UND | 0.33333 | 24000 | 8000
CANAL DE 3/8 BLANCO PARA VIDRIO 6mm |  | ML | 4 | 9000 | 36000
0
0
0
0
0
[5 empty] | SUB-TOTAL | 189600
III. TRANSPORTE
Descripción |  | VOL. o PESO | DISTANCIA | M3 o Ton/Km | TARIFA | Vr. Unitario
[5 empty] | 0 | 0
[5 empty] | 0 | 0
[5 empty] | 0 | 0
[5 empty] | SUB-TOTAL | 0
IV. MANO DE OBRA
Trabajador | Jornal | Prest.Soc. | Jornal Total | Rendimiento | Vr.Unitario
Oficial | 94900 | 85% | 175565 | 6 | 29260.8333
Ayudante | 47450 | 85% | 87782.5 | 9 | 9753.6111
[5 empty] | SUB-TOTAL | 39014.4444
|  |  |  | TOTAL COSTO DIRECTO |  | 232794
V. COSTO INDIRECTO
DESCRIPCION |  |  |  | %
ADMINISTRACION |  |  |  | 20% |  | 46558.8
IMPREVISTO |  |  |  | 5% |  | 11639.7
UTILIDAD |  |  |  | 5% |  | 11639.7
[5 empty] | SUB-TOTAL | 69838.2
| OBSERVACIONES INTERVENTORÍA |  |  | COSTO TOTAL |  | 302632.2
Firma
Nombre:
Representante Legal del Contratista o su Apoderado
Matricula No. :
APROBACIÓN POR INTERVENTORÍA
NOTA:
1
2
3
Firma
Nombre:
Representante Legal del Interventor o su Apoderado
Matricula No. :
|  | ANALISIS DE PRECIOS UNITARIOS |  |  | CODIGO | FT-TEC-02
VERSION
[5 empty] | FECHA DE APROBACION | 2022-12-06
ITEM: | Mantenimiento y ajuste de puertas en aluminio y vidrio, incluye cambio de cerradura, ajuste de bisagras y lubricación. |  |  |  |  | UNIDAD
6.02 | [5 empty] | UND
I. EQUIPO
Descripción |  | Unidad | Cantidad | Costo | Vr. Unitario
Herramientas menores |  | Glb | 5% | 58521.6667 | 2926.0833
Andamios cert. 1,5 x 2 x 2 (M) + Transporte |  | DIA | 0.25 | 13371.4286 | 3342.8571
0
0
[5 empty] | SUB-TOTAL | 6268.9405
II. MATERIALES EN OBRA
Descripción |  | Unidad | Cantidad | Vr. Unitario | Vr. Parcial
0
Sikasil-E Silicona Antihongos Sello Juntas Vidrio Transparente 280 ml |  | UND | 0.33333 | 24000 | 8000
0
cerradura de incrustar |  | und | 1 | 300000 | 300000
0
0
0
0
[5 empty] | SUB-TOTAL | 308000
III. TRANSPORTE
Descripción |  | VOL. o PESO | DISTANCIA | M3 o Ton/Km | TARIFA | Vr. Unitario
[5 empty] | 0 | 0
[5 empty] | 0 | 0
[5 empty] | 0 | 0
[5 empty] | SUB-TOTAL | 0
IV. MANO DE OBRA
Trabajador | Jornal | Prest.Soc. | Jornal Total | Rendimiento | Vr.Unitario
Oficial | 94900 | 85% | 175565 | 4 | 43891.25
Ayudante | 47450 | 85% | 87782.5 | 6 | 14630.4167
[5 empty] | SUB-TOTAL | 58521.6667
|  |  |  | TOTAL COSTO DIRECTO |  | 372791
V. COSTO INDIRECTO
DESCRIPCION |  |  |  | %
ADMINISTRACION |  |  |  | 20% |  | 74558.2
IMPREVISTO |  |  |  | 5% |  | 18639.55
UTILIDAD |  |  |  | 5% |  | 18639.55
[5 empty] | SUB-TOTAL | 111837.3
| OBSERVACIONES INTERVENTORÍA |  |  | COSTO TOTAL |  | 484628.3
Firma
Nombre:
Representante Legal del Contratista o su Apoderado
Matricula No. :
APROBACIÓN POR INTERVENTORÍA
NOTA:
1
2
3
Firma
Nombre:
Representante Legal del Interventor o su Apoderado
Matricula No. :
|  | ANALISIS DE PRECIOS UNITARIOS |  |  | CODIGO | FT-TEC-02
VERSION
[5 empty] | FECHA DE APROBACION | 2022-12-06
ITEM: | Suministro e instalacion de Puertas entamboradad en RH color ceniza, abatible 0,70 x 2,2m, incluye cerradura tipo palanca cuadrada color negro, bisagras y demás elementos para su instalación |  |  |  |  | UNIDAD
6.03 | [5 empty] | UND
I. EQUIPO
Descripción |  | Unidad | Cantidad | Costo | Vr. Unitario
Herramientas menores |  | Glb | 5% | 131673.75 | 6583.6875
0
0
[5 empty] | SUB-TOTAL | 6583.6875
II. MATERIALES EN OBRA
Descripción |  | Unidad | Cantidad | Vr. Unitario | Vr. Parcial
Kit puerta de madera melaminica con marco veta vertical color nacar incluye cerradura + 4 bisagras |  | M2 | 1 | 658320 | 658320
CONSUMIBLES |  | GLB | 0.05 | 65836.875 | 3291.8438
Cerradura tipo palanca cadrada color negro |  | und | 1 | 95600 | 95600
0
0
0
0
0
[5 empty] | SUB-TOTAL | 757211.8438
III. TRANSPORTE
Descripción |  | VOL. o PESO | DISTANCIA | M3 o Ton/Km | TARIFA | Vr. Unitario
[5 empty] | 0 | 0
[5 empty] | 0 | 0
[5 empty] | 0 | 0
[5 empty] | SUB-TOTAL | 0
IV. MANO DE OBRA
Trabajador | Jornal | Prest.Soc. | Jornal Total | Rendimiento | Vr.Unitario
Oficial | 94900 | 85% | 175565 | 2 | 87782.5
Ayudante | 47450 | 85% | 87782.5 | 2 | 43891.25
[5 empty] | SUB-TOTAL | 131673.75
|  |  |  | TOTAL COSTO DIRECTO |  | 895469
V. COSTO INDIRECTO
DESCRIPCION |  |  |  | %
ADMINISTRACION |  |  |  | 20% |  | 179093.8
IMPREVISTO |  |  |  | 5% |  | 44773.45
UTILIDAD |  |  |  | 5% |  | 44773.45
[5 empty] | SUB-TOTAL | 268640.7
| OBSERVACIONES INTERVENTORÍA |  |  | COSTO TOTAL |  | 1164109.7
Firma
Nombre:
Representante Legal del Contratista o su Apoderado
Matricula No. :
APROBACIÓN POR INTERVENTORÍA
NOTA:
1
2
3
Firma
Nombre:
Representante Legal del Interventor o su Apoderado
Matricula No. :
|  | ANALISIS DE PRECIOS UNITARIOS |  |  | CODIGO | FT-TEC-02
VERSION
[5 empty] | FECHA DE APROBACION | 2022-12-06
ITEM: | Suministro e instalación de puertas en vidrio templado de 12 mm, incluye cerradura con 2 llaves, herrajes en color negro y todo lo necesario para su correcto funcionamiento. |  |  |  |  | UNIDAD
6.04 | [5 empty] | M2
I. EQUIPO
Descripción |  | Unidad | Cantidad | Costo | Vr. Unitario
Herramientas menores |  | Glb | 8% | 58521.6667 | 4681.7333
Andamios certificados |  | Dia | 0.16667 | 25000 | 4166.6667
0
0
[5 empty] | SUB-TOTAL | 8848.4
II. MATERIALES EN OBRA
Descripción |  | Unidad | Cantidad | Vr. Unitario | Vr. Parcial
CRISTAL TEMPLADO DE SEGURIDAD 12mm | CONCRETO CORRIENTE GRAVA COMÚN 4000 PSI | M2 | 1 | 281000 | 281000
Sikasil-E Silicona Antihongos Sello Juntas Vidrio Transparente 280 ml |  | UND | 0.33333 | 26000 | 8666.6667
Sistema de fijacion y anclaje |  | GLB | 1 | 84300 | 84300
CONSUMIBLES |  | GLB | 0.08 | 46817.3333 | 3745.3867
PC-01: Porta Cerraduras Para Vidrio |  | UND | 0.5 | 117000 | 58500
0
0
0
[5 empty] | SUB-TOTAL | 436212.0533
III. TRANSPORTE
Descripción |  | VOL. o PESO | DISTANCIA | M3 o Ton/Km | TARIFA | Vr. Unitario
[5 empty] | 0 | 0
[5 empty] | 0 | 0
[5 empty] | 0 | 0
[5 empty] | SUB-TOTAL | 0
IV. MANO DE OBRA
Trabajador | Jornal | Prest.Soc. | Jornal Total | Rendimiento | Vr.Unitario
Oficial | 94900 | 85% | 175565 | 6 | 29260.8333
Ayudante (3) | 142350 | 85% | 263347.5 | 9 | 29260.8333
[5 empty] | SUB-TOTAL | 58521.6667
|  |  |  | TOTAL COSTO DIRECTO |  | 503582
V. COSTO INDIRECTO
DESCRIPCION |  |  |  | %
ADMINISTRACION |  |  |  | 20% |  | 100716.4
IMPREVISTO |  |  |  | 5% |  | 25179.1
UTILIDAD |  |  |  | 5% |  | 25179.1
[5 empty] | SUB-TOTAL | 151074.6
| OBSERVACIONES INTERVENTORÍA |  |  | COSTO TOTAL |  | 654656.6
Firma
Nombre:
Representante Legal del Contratista o su Apoderado
Matricula No. :
APROBACIÓN POR INTERVENTORÍA
NOTA:
1
2
3
Firma
Nombre:
Representante Legal del Interventor o su Apoderado
Matricula No. :
|  | ANALISIS DE PRECIOS UNITARIOS |  |  | CODIGO | FT-TEC-02
VERSION
[5 empty] | FECHA DE APROBACION | 2022-12-06
ITEM: | Mantenimiento y pintura en anticorrosivo y esmalte de la escalera metalica. |  |  |  |  | UNIDAD
6.05 | [5 empty] | M2
I. EQUIPO
Descripción |  | Unidad | Cantidad | Costo | Vr. Unitario
Herramientas menores |  | Glb | 8% | 43891.25 | 3511.3
Maquina de soldar |  | DIA | 0.05 | 85000 | 4250
Pulidora 4 1/2" |  | DIA | 0.025 | 65000 | 1625
0
[5 empty] | SUB-TOTAL | 9386.3
II. MATERIALES EN OBRA
Descripción |  | Unidad | Cantidad | Vr. Unitario | Vr. Parcial
CONSUMIBLES |  | GLB | 0.08 | 35113 | 2809.04
Kit Esmalte Poliuretano Blanco 1 Galón + Catalizador |  | GL | 0.066667 | 290000 | 19333.3333
Anticorrosivo Wash Primer Negro - 1 Galón |  | gl | 0.066667 | 200000 | 13333.3333
Disolvente Poliuretano |  | LT | 0.13333 | 33000 | 4400
Grata copa lisa 3 pulgadas 5/8 pulgadas |  | UND | 0.08 | 15000 | 1200
0
0
0
[5 empty] | SUB-TOTAL | 41075.7067
III. TRANSPORTE
Descripción |  | VOL. o PESO | DISTANCIA | M3 o Ton/Km | TARIFA | Vr. Unitario
[5 empty] | 0 | 0
[5 empty] | 0 | 0
[5 empty] | 0 | 0
[5 empty] | SUB-TOTAL | 0
IV. MANO DE OBRA
Trabajador | Jornal | Prest.Soc. | Jornal Total | Rendimiento | Vr.Unitario
Oficial | 94900 | 85% | 175565 | 10 | 17556.5
Ayudante (2) | 94900 | 85% | 175565 | 10 | 17556.5
Soldador | 71175 | 85% | 131673.75 | 15 | 8778.25
[5 empty] | SUB-TOTAL | 43891.25
|  |  |  | TOTAL COSTO DIRECTO |  | 94353
V. COSTO INDIRECTO
DESCRIPCION |  |  |  | %
ADMINISTRACION |  |  |  | 20% |  | 18870.6
IMPREVISTO |  |  |  | 5% |  | 4717.65
UTILIDAD |  |  |  | 5% |  | 4717.65
[5 empty] | SUB-TOTAL | 28305.9
| OBSERVACIONES INTERVENTORÍA |  |  | COSTO TOTAL |  | 122658.9
Firma
Nombre:
Representante Legal del Contratista o su Apoderado
Matricula No. :
APROBACIÓN POR INTERVENTORÍA
NOTA:
1
2
3
Firma
Nombre:
Representante Legal del Interventor o su Apoderado
Matricula No. :
|  | ANALISIS DE PRECIOS UNITARIOS |  |  | CODIGO | FT-TEC-02
VERSION
[5 empty] | FECHA DE APROBACION | 2022-12-06
ITEM: | SUMINISTRO E INSTALACION DE ESCALERA EN ESTRUCTURA METÁLICA, HUELLAS EN ACERO INOXIDABLE CON ACABADO LAGRIMADO DE 2MM, INCLUYE LIMPIEZA DE SUPERFICIE SSPC-SP 03, ANTICORROSIVO Y PINTURA EN POLIURETANO ESQUEMA DE e=6mils y e=6mils RESPECTIVAMENTE. Incluye todos los elementos de soporte y anclaje, como platinas y pernos. |  |  |  |  | UNIDAD
6.06 | [5 empty] | KG
I. EQUIPO
Descripción |  | Unidad | Cantidad | Costo | Vr. Unitario
Camion Grua 15 TON |  | DIA | 0.0022727 | 1200000 | 2727.2727
Andamios cert. 1,5 x 2 x 2 (M) + Transporte |  | DIA | 0.027273 | 13371.4286 | 364.6753
Linea de vida + Arnes (2 TRABJADORES) |  | Dia | 0.0045455 | 220000 | 1000
Maquina de soldar |  | DIA | 0.0022727 | 85000 | 193.1818
[5 empty] | SUB-TOTAL | 4285.1299
II. MATERIALES EN OBRA
Descripción |  | Unidad | Cantidad | Vr. Unitario | Vr. Parcial
Perfil estructural | CONCRETO CORRIENTE GRAVA COMÚN 4000 PSI | KG | 1.05 | 7378 | 7746.9
Soldadura Electrodo 6011 X 3/32 |  | KG | 0.0375 | 21400 | 802.5
Disco Abrasivo de Corte Bosch |  | UND | 0.0375 | 11880 | 445.5
CONSUMIBLES |  | GLB | 1.05 | 737.8 | 774.69
Kit Esmalte Poliuretano Blanco 1 Galón + Catalizador |  | GL | 0.01 | 258000 | 2580
Anticorrosivo Wash Primer Gris 1 Galón |  | GL | 0.01 | 190000 | 1900
Disolvente Poliuretano |  | LT | 0.01 | 52000 | 520
0
[5 empty] | SUB-TOTAL | 14769.59
III. TRANSPORTE
Descripción |  | VOL. o PESO | DISTANCIA | M3 o Ton/Km | TARIFA | Vr. Unitario
[5 empty] | 0 | 0
[5 empty] | 0 | 0
[5 empty] | 0 | 0
[5 empty] | SUB-TOTAL | 0
IV. MANO DE OBRA
Trabajador | Jornal | Prest.Soc. | Jornal Total | Rendimiento | Vr.Unitario
Soldador | 71175 | 85% | 131673.75 | 220 | 598.517
Ayudante (3) | 142350 | 85% | 263347.5 | 220 | 1197.0341
Obrero de izado | 47450 | 85% | 87782.5 | 220 | 399.0114
[5 empty] | SUB-TOTAL | 2194.5625
|  |  |  | TOTAL COSTO DIRECTO |  | 21249
V. COSTO INDIRECTO
DESCRIPCION |  |  |  | %
ADMINISTRACION |  |  |  | 20% |  | 4249.8
IMPREVISTO |  |  |  | 5% |  | 1062.45
UTILIDAD |  |  |  | 5% |  | 1062.45
[5 empty] | SUB-TOTAL | 6374.7
| OBSERVACIONES INTERVENTORÍA |  |  | COSTO TOTAL |  | 27623.7
Firma
Nombre:
Representante Legal del Contratista o su Apoderado
Matricula No. :
APROBACIÓN POR INTERVENTORÍA
NOTA:
1
2
3
Firma
Nombre:
Representante Legal del Interventor o su Apoderado
Matricula No. :
|  | ANALISIS DE PRECIOS UNITARIOS |  |  | CODIGO | FT-TEC-02
VERSION
[5 empty] | FECHA DE APROBACION | 2022-12-06
ITEM: | Suministro e instalacion de pasamanos para escalera en tuberia galvanizada de 2" x 1.5mm con esquema de pintura e=12mils anticorrosiva + poliuretano color negro. Incluye instalacion y accesorios de anclajes como platinas y pernos. |  |  |  |  | UNIDAD
6.07 | [5 empty] | ML
I. EQUIPO
Descripción |  | Unidad | Cantidad | Costo | Vr. Unitario
Herramientas menores |  | Glb | 5% | 120700.9375 | 6035.0469
Pulidora 7 1/2" |  | Dia | 0.125 | 35000 | 4375
Maquina de soldar |  | DIA | 0.125 | 45000 | 5625
0
[5 empty] | SUB-TOTAL | 16035.0469
II. MATERIALES EN OBRA
Descripción |  | Unidad | Cantidad | Vr. Unitario | Vr. Parcial
Tubo cerramiento galvanizado 2" x 1.5mm | CONCRETO CORRIENTE GRAVA COMÚN 4000 PSI | ML | 1.2 | 19500 | 23400
Electrodo revestido para acero inoxidable E309L-16 |  | KG | 0.0058252 | 60240 | 350.9126
Disco Abrasivo de Corte Bosch |  | UND | 0.017476 | 11880 | 207.6117
CONSUMIBLES |  | GLB | 0.05 | 96560.75 | 4828.0375
Kit Esmalte Poliuretano Blanco 1 Galón + Catalizador |  | GL | 0.0168 | 268320 | 4507.776
Anticorrosivo Wash Primer Gris 1 Galón |  | GL | 0.0336 | 197600 | 6639.36
Disolvente Poliuretano |  | LT | 0.0504 | 33000 | 1663.2
Perfil estructural | CONCRETO CORRIENTE GRAVA COMÚN 4000 PSI | KG | 3 | 7378 | 22134
[5 empty] | SUB-TOTAL | 63730.8978
III. TRANSPORTE
Descripción |  | VOL. o PESO | DISTANCIA | M3 o Ton/Km | TARIFA | Vr. Unitario
Camion 5 TON |  |  | 30 | 0.003 | 1900 | 171
[5 empty] | 0 | 0
[5 empty] | 0 | 0
[5 empty] | SUB-TOTAL | 171
IV. MANO DE OBRA
Trabajador | Jornal | Prest.Soc. | Jornal Total | Rendimiento | Vr.Unitario
Oficial | 94900 | 85% | 175565 | 4 | 43891.25
Ayudante (2) | 94900 | 85% | 175565 | 4 | 43891.25
Soldador | 71175 | 85% | 131673.75 | 4 | 32918.4375
[5 empty] | SUB-TOTAL | 120700.9375
|  |  |  | TOTAL COSTO DIRECTO |  | 200638
V. COSTO INDIRECTO
DESCRIPCION |  |  |  | %
ADMINISTRACION |  |  |  | 0% |  | 0
IMPREVISTO |  |  |  | 0% |  | 0
UTILIDAD |  |  |  | 0% |  | 0
[5 empty] | SUB-TOTAL | 0
| OBSERVACIONES INTERVENTORÍA |  |  | COSTO TOTAL |  | 200638
Firma
Nombre:
Representante Legal del Contratista o su Apoderado
Matricula No. :
APROBACIÓN POR INTERVENTORÍA
NOTA:
1
2
3
Firma
Nombre:
Representante Legal del Interventor o su Apoderado
Matricula No. :
|  | ANALISIS DE PRECIOS UNITARIOS |  |  | CODIGO | FT-TEC-02
VERSION
[5 empty] | FECHA DE APROBACION | 2022-12-06
ITEM: | PUNTOS ELECTRICOS |  |  |  |  | UNIDAD
7.01 | [5 empty] | UND
I. EQUIPO
Descripción |  | Unidad | Cantidad | Costo | Vr. Unitario
Herramientas menores |  | Glb | 2% | 14964.4444 | 299.2889
Andamios cert. 1,5 x 2 x 2 (M) + Transporte |  | DIA | 10% | 12857.1429 | 1285.7143
Linea de vida + Arnes (2 TRABJADORES) |  | Dia | 10% | 106000 | 10600
Kit de rescate Basico |  | Dia | 10% | 9000 | 900
[5 empty] | SUB-TOTAL | 13085.0032
II. MATERIALES EN OBRA
Descripción |  | Unidad | Cantidad | Vr. Unitario | Vr. Parcial
0
Cable encauchetado 3x12 AWG |  | ML | 10 | 12868.735 | 128687.3502
TUBERIA CONDUIT PVC 3/4" |  | ML | 5 | 1733.3333 | 8666.6667
Curva de 90 3/4" |  | un | 0.5 | 3400 | 1700
Caja PVC conduit 2x4 |  | un | 1 | 2300 | 2300
0
0
0
[5 empty] | SUB-TOTAL | 141354.0168
III. TRANSPORTE
Descripción |  | VOL. o PESO | DISTANCIA | M3 o Ton/Km | TARIFA | Vr. Unitario
[5 empty] | 0 | 0
[5 empty] | 0 | 0
[5 empty] | 0 | 0
[5 empty] | SUB-TOTAL | 0
IV. MANO DE OBRA
Trabajador | Jornal | Prest.Soc. | Jornal Total | Rendimiento | Vr.Unitario
Oficial | 94900 | 85% | 175565 | 10 | 17556.5
Ayudante (3) | 142350 | 85% | 263347.5 | 10 | 26334.75
[5 empty] | SUB-TOTAL | 43891.25
|  |  |  | TOTAL COSTO DIRECTO |  | 198330
V. COSTO INDIRECTO
DESCRIPCION |  |  |  | %
ADMINISTRACION |  |  |  | 20% |  | 39666
IMPREVISTO |  |  |  | 5% |  | 9916.5
UTILIDAD |  |  |  | 5% |  | 9916.5
[5 empty] | SUB-TOTAL | 59499
| OBSERVACIONES INTERVENTORÍA |  |  | COSTO TOTAL |  | 257829
Firma
Nombre:
Representante Legal del Contratista o su Apoderado
Matricula No. :
APROBACIÓN POR INTERVENTORÍA
NOTA:
1
2
3
Firma
Nombre:
Representante Legal del Interventor o su Apoderado
Matricula No. :
|  | ANALISIS DE PRECIOS UNITARIOS |  |  | CODIGO | FT-TEC-02
VERSION
[5 empty] | FECHA DE APROBACION | 2022-12-06
ITEM: | SUMINISTRO E INSTALACION DE TOMACORRIENTE |  |  |  |  | UNIDAD
7.02 | [5 empty] | UND
I. EQUIPO
Descripción |  | Unidad | Cantidad | Costo | Vr. Unitario
Herramientas menores |  | Glb | 20% | 18810.5357 | 3762.1071
0
0
0
[5 empty] | SUB-TOTAL | 3762.1071
II. MATERIALES EN OBRA
Descripción |  | Unidad | Cantidad | Vr. Unitario | Vr. Parcial
Consumibles |  | glb | 0.3 | 6790.5079 | 2037.1524
Tomacorriente blanco con polo a tierra |  | un | 1 | 18200 | 18200
0
0
0
0
0
0
[5 empty] | SUB-TOTAL | 20237.1524
III. TRANSPORTE
Descripción |  | VOL. o PESO | DISTANCIA | M3 o Ton/Km | TARIFA | Vr. Unitario
[5 empty] | 0 | 0
[5 empty] | 0 | 0
[5 empty] | 0 | 0
[5 empty] | SUB-TOTAL | 0
IV. MANO DE OBRA
Trabajador | Jornal | Prest.Soc. | Jornal Total | Rendimiento | Vr.Unitario
Oficial | 94900 | 85% | 175565 | 14 | 12540.3571
Ayudante | 47450 | 85% | 87782.5 | 14 | 6270.1786
[5 empty] | SUB-TOTAL | 18810.5357
|  |  |  | TOTAL COSTO DIRECTO |  | 42810
V. COSTO INDIRECTO
DESCRIPCION |  |  |  | %
ADMINISTRACION |  |  |  | 20% |  | 8562
IMPREVISTO |  |  |  | 5% |  | 2140.5
UTILIDAD |  |  |  | 5% |  | 2140.5
[5 empty] | SUB-TOTAL | 12843
| OBSERVACIONES INTERVENTORÍA |  |  | COSTO TOTAL |  | 55653
Firma
Nombre:
Representante Legal del Contratista o su Apoderado
Matricula No. :
APROBACIÓN POR INTERVENTORÍA
NOTA:
1
2
3
Firma
Nombre:
Representante Legal del Interventor o su Apoderado
Matricula No. :
|  | ANALISIS DE PRECIOS UNITARIOS |  |  | CODIGO | FT-TEC-02
VERSION
[5 empty] | FECHA DE APROBACION | 2022-12-06
ITEM: | SUMINISTRO E INSTALACION DE INTERRUPTORES |  |  |  |  | UNIDAD
7.03 | [5 empty] | UND
I. EQUIPO
Descripción |  | Unidad | Cantidad | Costo | Vr. Unitario
Herramientas menores |  | Glb | 20% | 21945.625 | 4389.125
0
0
0
[5 empty] | SUB-TOTAL | 4389.125
II. MATERIALES EN OBRA
Descripción |  | Unidad | Cantidad | Vr. Unitario | Vr. Parcial
Consumibles |  | Glb | 0.1 | 9310.5048 | 931.0505
Interruptor sencillo |  | un | 1 | 8000 | 8000
0
0
0
0
0
0
[5 empty] | SUB-TOTAL | 8931.0505
III. TRANSPORTE
Descripción |  | VOL. o PESO | DISTANCIA | M3 o Ton/Km | TARIFA | Vr. Unitario
[5 empty] | 0 | 0
[5 empty] | 0 | 0
[5 empty] | 0 | 0
[5 empty] | SUB-TOTAL | 0
IV. MANO DE OBRA
Trabajador | Jornal | Prest.Soc. | Jornal Total | Rendimiento | Vr.Unitario
Oficial | 94900 | 85% | 175565 | 6 | 29260.8333
Ayudante | 47450 | 85% | 87782.5 | 6 | 14630.4167
[5 empty] | SUB-TOTAL | 43891.25
|  |  |  | TOTAL COSTO DIRECTO |  | 57211
V. COSTO INDIRECTO
DESCRIPCION |  |  |  | %
ADMINISTRACION |  |  |  | 20% |  | 11442.2
IMPREVISTO |  |  |  | 5% |  | 2860.55
UTILIDAD |  |  |  | 5% |  | 2860.55
[5 empty] | SUB-TOTAL | 17163.3
| OBSERVACIONES INTERVENTORÍA |  |  | COSTO TOTAL |  | 74374.3
Firma
Nombre:
Representante Legal del Contratista o su Apoderado
Matricula No. :
APROBACIÓN POR INTERVENTORÍA
NOTA:
1
2
3
Firma
Nombre:
Representante Legal del Interventor o su Apoderado
Matricula No. :
|  | ANALISIS DE PRECIOS UNITARIOS |  |  | CODIGO | FT-TEC-02
VERSION
[5 empty] | FECHA DE APROBACION | 2022-12-06
ITEM: | Suminsitro e instalcion de luminaria panel led de 18 W luz neutra |  |  |  |  | UNIDAD
7.04 | [5 empty] | UND
I. EQUIPO
Descripción |  | Unidad | Cantidad | Costo | Vr. Unitario
Herramientas menores |  | Glb | 20% | 26334.75 | 5266.95
Escaleras |  | Glb | 20% | 100000 | 20000
[5 empty] | SUB-TOTAL | 25266.95
II. MATERIALES EN OBRA
Descripción |  | Unidad | Cantidad | Vr. Unitario | Vr. Parcial
CONSUMIBLES |  | GLB | 0.1 | 7544.3056 | 754.4306
Panel led de 24W | Perfil C GR36 120 x 60 x 1.2mm x 6m negro | Un | 1 | 23000 | 23000
0
0
0
0
[5 empty] | SUB-TOTAL | 23754.4306
III. TRANSPORTE
Descripción |  | VOL. o PESO | DISTANCIA | M3 o Ton/Km | TARIFA | Vr. Unitario
0
[5 empty] | 0 | 0
[5 empty] | 0 | 0
[5 empty] | SUB-TOTAL | 0
IV. MANO DE OBRA
Trabajador | Jornal | Prest.Soc. | Jornal Total | Rendimiento | Vr.Unitario
Oficial | 94900 | 85% | 175565 | 10 | 17556.5
Ayudante | 47450 | 85% | 87782.5 | 10 | 8778.25
[5 empty] | SUB-TOTAL | 26334.75
|  |  |  | TOTAL COSTO DIRECTO |  | 75356
V. COSTO INDIRECTO
DESCRIPCION |  |  |  | %
ADMINISTRACION |  |  |  | 20% |  | 15071.2
IMPREVISTO |  |  |  | 5% |  | 3767.8
UTILIDAD |  |  |  | 5% |  | 3767.8
[5 empty] | SUB-TOTAL | 22606.8
| OBSERVACIONES INTERVENTORÍA |  |  | COSTO TOTAL |  | 97962.8
Firma
|  |  |  | Nombre: | Ilsa Mendoza Mendoza
Asesor Externo SID
Matricula No. :
APROBACIÓN POR INTERVENTORÍA
NOTA:
1
2
3
Firma
Nombre:
Representante Legal del Interventor o su Apoderado
Matricula No. :
|  | ANALISIS DE PRECIOS UNITARIOS |  |  | CODIGO | FT-TEC-02
VERSION
[5 empty] | FECHA DE APROBACION | 2022-12-06
ITEM: | Suministro e instalacion de Lavaplatos institucional, incluye griferia mezcladora color negro, canastilla y sifon. |  |  |  |  | UNIDAD
8.01 | [5 empty] | UND
I. EQUIPO
Descripción |  | Unidad | Cantidad | Costo | Vr. Unitario
Herramientas menores |  | Glb | 5% | 117043.3333 | 5852.1667
0
0
0
[5 empty] | SUB-TOTAL | 5852.1667
II. MATERIALES EN OBRA
Descripción |  | Unidad | Cantidad | Vr. Unitario | Vr. Parcial
CONSUMIBLES |  | GLB | 0.05 | 117043.3333 | 5852.1667
Lavaplatos Bajo Cubierta Acero Inoxidable 55x43 Cm |  | UND | 1 | 182000 | 182000
Silicona No más clavos 446gr |  | UND | 0.5 | 53000 | 26500
Griferia lavaplat cuello cisne acero inoxidable |  | UND | 1 | 145000 | 145000
Válvula Registrador 1/2 Sanitario Plástica |  | UND | 1 | 22000 | 22000
Canastilla lavaplatos con sifon |  | UND | 1 | 65900 | 65900
0
0
[5 empty] | SUB-TOTAL | 447252.1667
III. TRANSPORTE
Descripción |  | VOL. o PESO | DISTANCIA | M3 o Ton/Km | TARIFA | Vr. Unitario
[5 empty] | 0 | 0
[5 empty] | 0 | 0
[5 empty] | 0 | 0
[5 empty] | SUB-TOTAL | 0
IV. MANO DE OBRA
Trabajador | Jornal | Prest.Soc. | Jornal Total | Rendimiento | Vr.Unitario
Oficial | 94900 | 85% | 175565 | 2 | 87782.5
Ayudante | 47450 | 85% | 87782.5 | 3 | 29260.8333
[5 empty] | SUB-TOTAL | 117043.3333
|  |  |  | TOTAL COSTO DIRECTO |  | 570148
V. COSTO INDIRECTO
DESCRIPCION |  |  |  | %
ADMINISTRACION |  |  |  | 20% |  | 114029.6
IMPREVISTO |  |  |  | 5% |  | 28507.4
UTILIDAD |  |  |  | 5% |  | 28507.4
[5 empty] | SUB-TOTAL | 171044.4
| OBSERVACIONES INTERVENTORÍA |  |  | COSTO TOTAL |  | 741192.4
Firma
Nombre:
Representante Legal del Contratista o su Apoderado
Matricula No. :
APROBACIÓN POR INTERVENTORÍA
NOTA:
1
2
3
Firma
Nombre:
Representante Legal del Interventor o su Apoderado
Matricula No. :
|  | ANALISIS DE PRECIOS UNITARIOS |  |  | CODIGO | FT-TEC-02
VERSION
[5 empty] | FECHA DE APROBACION | 2022-12-06
ITEM: | Suministro e instalación de meson para cocineta en piedra piedra color Bianco Rhino, incluye cortes para lavaplatos, salpicadero de 20 cm y frentero 4cm. |  |  |  |  | UNIDAD
8.02 | [5 empty] | M2
I. EQUIPO
Descripción |  | Unidad | Cantidad | Costo | Vr. Unitario
Herramientas menores |  | Glb | 5% | 175565 | 8778.25
equipo de soldadura |  | di | 0.2 | 120000 | 24000
0
0
[5 empty] | SUB-TOTAL | 32778.25
II. MATERIALES EN OBRA
Descripción |  | Unidad | Cantidad | Vr. Unitario | Vr. Parcial
CONSUMIBLES |  | GLB | 0.05 | 175565 | 8778.25
Elemento de acero estructural (perlines), puesto en obra y cortado | ACERO FIGURADO P-60 | KG | 4 | 11000 | 44000
Soldadura para hierro estructural |  | KG | 0.02 | 25000 | 500
Anticorrosivo gris |  | GLB | 0.014 | 190000 | 2660
Pintura esmalte para exteriores |  | GLB | 0.014 | 258000 | 3612
PIEDRA SINTERIZADA color bianco |  | M2 | 1.1 | 745000 | 819500
0
0
[5 empty] | SUB-TOTAL | 879050.25
III. TRANSPORTE
Descripción |  | VOL. o PESO | DISTANCIA | M3 o Ton/Km | TARIFA | Vr. Unitario
[5 empty] | 0 | 0
[5 empty] | 0 | 0
[5 empty] | 0 | 0
[5 empty] | SUB-TOTAL | 0
IV. MANO DE OBRA
Trabajador | Jornal | Prest.Soc. | Jornal Total | Rendimiento | Vr.Unitario
Oficial | 94900 | 85% | 175565 | 1.5 | 117043.3333
Ayudante | 47450 | 85% | 87782.5 | 1.5 | 58521.6667
[5 empty] | SUB-TOTAL | 175565
|  |  |  | TOTAL COSTO DIRECTO |  | 1087394
V. COSTO INDIRECTO
DESCRIPCION |  |  |  | %
ADMINISTRACION |  |  |  | 20% |  | 217478.8
IMPREVISTO |  |  |  | 5% |  | 54369.7
UTILIDAD |  |  |  | 5% |  | 54369.7
[5 empty] | SUB-TOTAL | 326218.2
| OBSERVACIONES INTERVENTORÍA |  |  | COSTO TOTAL |  | 1413612.2
Firma
Nombre:
Representante Legal del Contratista o su Apoderado
Matricula No. :
APROBACIÓN POR INTERVENTORÍA
NOTA:
1
2
3
Firma
Nombre:
Representante Legal del Interventor o su Apoderado
Matricula No. :
|  | ANALISIS DE PRECIOS UNITARIOS |  |  | CODIGO | FT-TEC-02
VERSION
[5 empty] | FECHA DE APROBACION | 2022-12-06
ITEM: | Sumiistro e instalación de mueble en madera melaminica en oficina Sintraofipucar, incluye puertas, entrepaños, cortesy divisiones según diseño. |  |  |  |  | UNIDAD
8.03 | [5 empty] | UND
I. EQUIPO
Descripción |  | Unidad | Cantidad | Costo | Vr. Unitario
Herramientas menores |  | Glb | 5% | 658368.75 | 32918.4375
Sierra circular |  | di | 0.2 | 200000 | 40000
0
0
[5 empty] | SUB-TOTAL | 72918.4375
II. MATERIALES EN OBRA
Descripción |  | Unidad | Cantidad | Vr. Unitario | Vr. Parcial
CONSUMIBLES |  | GLB | 0.05 | 658368.75 | 32918.4375 |  | 0.88 | 2.7 | 1 | 2.376
madera melamina 18mm |  | m2 | 10.8 | 108022 | 1166637.6 |  | 0.5 | 2.7 | 1 | 1.35
bisagras parche |  | und | 20 | 14900 | 298000 |  | 0.88 | 1.2 | 1 | 1.056
canto flexible |  | ml | 64 | 1950 | 124800 |  | 0.44 | 0.9 | 1 | 0.396
Pegante para madera carpincol |  | gal | 0.25 | 150000 | 37500 |  | 0.5 | 0.9 | 1 | 0.45
Pegante boxer |  | ml | 250 | 51.7333 | 12933.3333 |  | 1.76 | 0.5 | 1 | 0.88
soporte para entrepaño |  | und | 30 | 10300 | 309000 |  | 0.88 | 0.5 | 2 | 0.88
[5 empty] | 0 |  | 0.5 | 0.7 | 4 | 1.4
[5 empty] | SUB-TOTAL | 1981789.3708 | 0.44 | 0.5 | 1 | 0.22
III. TRANSPORTE | [8 empty] | total | 9.008
Descripción |  | VOL. o PESO | DISTANCIA | M3 o Ton/Km | TARIFA | Vr. Unitario
[5 empty] | 0 | 0
[5 empty] | 0 | 0
[5 empty] | 0 | 0
[5 empty] | SUB-TOTAL | 0
IV. MANO DE OBRA
Trabajador | Jornal | Prest.Soc. | Jornal Total | Rendimiento | Vr.Unitario
Oficial | 94900 | 85% | 175565 | 0.4 | 438912.5
Ayudante | 47450 | 85% | 87782.5 | 0.4 | 219456.25
[5 empty] | SUB-TOTAL | 658368.75
|  |  |  | TOTAL COSTO DIRECTO |  | 2713077
V. COSTO INDIRECTO
DESCRIPCION |  |  |  | %
ADMINISTRACION |  |  |  | 0% |  | 0
IMPREVISTO |  |  |  | 0% |  | 0
UTILIDAD |  |  |  | 0% |  | 0
[5 empty] | SUB-TOTAL | 0
| OBSERVACIONES INTERVENTORÍA |  |  | COSTO TOTAL |  | 2713077
Firma
Nombre:
Representante Legal del Contratista o su Apoderado
Matricula No. :
APROBACIÓN POR INTERVENTORÍA
NOTA:
1
2
3
Firma
Nombre:
Representante Legal del Interventor o su Apoderado
Matricula No. :
|  | ANALISIS DE PRECIOS UNITARIOS |  |  | CODIGO | FT-TEC-02
VERSION
[5 empty] | FECHA DE APROBACION | 2022-12-06
ITEM: | Sumiistro e instalación de mueble en madera melaminica en oficina Unalde, incluye puertas, entrepaños, cortesy divisiones según diseño. |  |  |  |  | UNIDAD
8.04 | [5 empty] | UND
I. EQUIPO
Descripción |  | Unidad | Cantidad | Costo | Vr. Unitario
Herramientas menores |  | Glb | 5% | 526695 | 26334.75
Sierra circular |  | di | 0.2 | 200000 | 40000
0
0
[5 empty] | SUB-TOTAL | 66334.75
II. MATERIALES EN OBRA
Descripción |  | Unidad | Cantidad | Vr. Unitario | Vr. Parcial
CONSUMIBLES |  | GLB | 0.05 | 526695 | 26334.75 |  | 1.05 | 1.2 | 1 | 1.26
madera melamina 18mm |  | m2 | 5.4 | 108022 | 583318.8 |  | 0.5 | 0.9 | 1 | 0.45
bisagras parche |  | und | 10 | 14900 | 149000 |  | 0.45 | 0.9 | 1 | 0.405
canto flexible |  | ml | 44 | 1950 | 85800 |  | 0.45 | 1.2 | 1 | 0.54
Pegante para madera carpincol |  | gal | 0.125 | 150000 | 18750 |  | 1.05 | 0.45 | 4 | 1.89
Pegante boxer |  | ml | 150 | 51.7333 | 7760 |  |  |  |  | 0
soporte para entrepaño |  | und | 17 | 10300 | 175100 |  |  |  |  | 0
[5 empty] | 0 |  |  |  |  | 0
[5 empty] | SUB-TOTAL | 1046063.55 |  |  |  | 0
III. TRANSPORTE | [8 empty] | total | 4.545
Descripción |  | VOL. o PESO | DISTANCIA | M3 o Ton/Km | TARIFA | Vr. Unitario
[5 empty] | 0 | 0
[5 empty] | 0 | 0
[5 empty] | 0 | 0
[5 empty] | SUB-TOTAL | 0
IV. MANO DE OBRA
Trabajador | Jornal | Prest.Soc. | Jornal Total | Rendimiento | Vr.Unitario
Oficial | 94900 | 85% | 175565 | 0.5 | 351130
Ayudante | 47450 | 85% | 87782.5 | 0.5 | 175565
[5 empty] | SUB-TOTAL | 526695
|  |  |  | TOTAL COSTO DIRECTO |  | 1639093
V. COSTO INDIRECTO
DESCRIPCION |  |  |  | %
ADMINISTRACION |  |  |  | 20% |  | 327818.6
IMPREVISTO |  |  |  | 5% |  | 81954.65
UTILIDAD |  |  |  | 5% |  | 81954.65
[5 empty] | SUB-TOTAL | 491727.9
| OBSERVACIONES INTERVENTORÍA |  |  | COSTO TOTAL |  | 2130820.9
Firma
Nombre:
Representante Legal del Contratista o su Apoderado
Matricula No. :
APROBACIÓN POR INTERVENTORÍA
NOTA:
1
2
3
Firma
Nombre:
Representante Legal del Interventor o su Apoderado
Matricula No. :
|  | ANALISIS DE PRECIOS UNITARIOS |  |  | CODIGO | FT-TEC-02
VERSION
[5 empty] | FECHA DE APROBACION | 2022-12-06
ITEM: | Anclaje estructural para refuerzo horizontal y verticalcon varilla corrugada N°4 y epoxico Sicadur Anchorfix 4. Extencion de traslapo de 60cm + 20cm de anclaje. |  |  |  |  | UNIDAD
9.01 | [5 empty] | UND
I. EQUIPO
Descripción |  | Unidad | Cantidad | Costo | Vr. Unitario
Herramientas menores |  | Glb | 5% | 15491.0294 | 774.5515
Andamios cert. 1,5 x 2 x 2 (M) + Transporte |  | DIA | 0.058824 | 13371.4286 | 786.5546
ROTOMARTILLO |  | DIA | 0.029412 | 60000 | 1764.7059
0
[5 empty] | SUB-TOTAL | 3325.812
II. MATERIALES EN OBRA
Descripción |  | Unidad | Cantidad | Vr. Unitario | Vr. Parcial
Varilla Corrugada G60 W #4 (1/2 Pulg) |  | M | 0.8 | 5000 | 4000
Sikadur Anchorfix-4 |  | ML | 20 | 250 | 5000
CONSUMIBLES |  | GLB | 0.05 | 7745.5147 | 387.2757 |  | 0.625
[5 empty] | 0 |  | 1.5875
[5 empty] | 0 |  | 0.79375
[5 empty] | 0 |  | 0.63004
[5 empty] | 0 |  | 3.1416
[5 empty] | 0 |  | 1.9793
[5 empty] | SUB-TOTAL | 9387.2757 | 9.8967
III. TRANSPORTE
Descripción |  | VOL. o PESO | DISTANCIA | M3 o Ton/Km | TARIFA | Vr. Unitario
0
[5 empty] | 0 | 0
[5 empty] | 0 | 0
[5 empty] | SUB-TOTAL | 0
IV. MANO DE OBRA
Trabajador | Jornal | Prest.Soc. | Jornal Total | Rendimiento | Vr.Unitario
Oficial | 94900 | 85% | 175565 | 17 | 10327.3529
Ayudante | 47450 | 85% | 87782.5 | 17 | 5163.6765
[5 empty] | SUB-TOTAL | 15491.0294
|  |  |  | TOTAL COSTO DIRECTO |  | 28204
V. COSTO INDIRECTO
DESCRIPCION |  |  |  | %
ADMINISTRACION |  |  |  | 20% |  | 5640.8
IMPREVISTO |  |  |  | 5% |  | 1410.2
UTILIDAD |  |  |  | 5% |  | 1410.2
[5 empty] | SUB-TOTAL | 8461.2
| OBSERVACIONES INTERVENTORÍA |  |  | COSTO TOTAL |  | 36665.2
Firma
Nombre:
Representante Legal del Contratista o su Apoderado
Matricula No. :
APROBACIÓN POR INTERVENTORÍA
NOTA:
1
2
3
Firma
Nombre:
Representante Legal del Interventor o su Apoderado
Matricula No. :
|  | ANALISIS DE PRECIOS UNITARIOS |  |  | CODIGO | FT-TEC-02
VERSION
[5 empty] | FECHA DE APROBACION | 2022-12-06
ITEM: | Perno de Anclaje estructural para bases de estructura metalica en varilla roscada AC de 3/4" B7 y tres (3) tuercas 2H, con aplicación de epoxico Sicadur Anchorfix 4. Profundidad 20cm de anclaje. |  |  |  |  | UNIDAD
9.02 | [5 empty] | UND
I. EQUIPO
Descripción |  | Unidad | Cantidad | Costo | Vr. Unitario
Herramientas menores |  | Glb | 5% | 18810.5357 | 940.5268
Andamios cert. 1,5 x 2 x 2 (M) + Transporte |  | DIA | 0.071429 | 13371.4286 | 955.102
ROTOMARTILLO |  | DIA | 0.035714 | 60000 | 2142.8571
0
[5 empty] | SUB-TOTAL | 4038.486
II. MATERIALES EN OBRA
Descripción |  | Unidad | Cantidad | Vr. Unitario | Vr. Parcial
Varilla roscada AC B7 3/4" |  | M | 0.315 | 35519.1257 | 11188.5246
Sikadur Anchorfix-4 |  | ML | 22.5 | 300 | 6750
CONSUMIBLES |  | GLB | 0.05 | 9405.2679 | 470.2634
Tuerca 2H 3/4" |  | UND | 3 | 1700 | 5100
0
0
0
0
[5 empty] | SUB-TOTAL | 23508.788
III. TRANSPORTE
Descripción |  | VOL. o PESO | DISTANCIA | M3 o Ton/Km | TARIFA | Vr. Unitario
0
[5 empty] | 0 | 0
[5 empty] | 0 | 0
[5 empty] | SUB-TOTAL | 0
IV. MANO DE OBRA
Trabajador | Jornal | Prest.Soc. | Jornal Total | Rendimiento | Vr.Unitario
Oficial | 94900 | 85% | 175565 | 14 | 12540.3571
Ayudante | 47450 | 85% | 87782.5 | 14 | 6270.1786
[5 empty] | SUB-TOTAL | 18810.5357
|  |  |  | TOTAL COSTO DIRECTO |  | 46358
V. COSTO INDIRECTO
DESCRIPCION |  |  |  | %
ADMINISTRACION |  |  |  | 20% |  | 9271.6
IMPREVISTO |  |  |  | 5% |  | 2317.9
UTILIDAD |  |  |  | 5% |  | 2317.9
[5 empty] | SUB-TOTAL | 13907.4
| OBSERVACIONES INTERVENTORÍA |  |  | COSTO TOTAL |  | 60265.4
Firma
Nombre:
Representante Legal del Contratista o su Apoderado
Matricula No. :
APROBACIÓN POR INTERVENTORÍA
NOTA:
1
2
3
Firma
Nombre:
Representante Legal del Interventor o su Apoderado
Matricula No. :
|  | ANALISIS DE PRECIOS UNITARIOS |  |  | CODIGO | FT-TEC-02
VERSION
[5 empty] | FECHA DE APROBACION | 2022-12-06
ITEM: | SUMINISTRO E INSTALACION DE ESTRUCTURA METÁLICA PARA CUBIERTAS Y SUPER ESTRUCTURAS, INCLUYE LIMPIEZA DE SUPERFICIE SSPC-SP 03, ANTICORROSIVO Y PINTURA EN POLIURETANO ESQUEMA DE e=6mils y e=6mils RESPECTIVAMENTE. Incluye todos los elementos de soporte y anclaje, como platinas y pernos. |  |  |  |  | UNIDAD
9.03 | [5 empty] | KG
I. EQUIPO
Descripción |  | Unidad | Cantidad | Costo | Vr. Unitario
Camion Grua 15 TON |  | DIA | 0.0022727 | 1200000 | 2727.2727
Andamios cert. 1,5 x 2 x 2 (M) + Transporte |  | DIA | 0.027273 | 13371.4286 | 364.6753
Linea de vida + Arnes (2 TRABJADORES) |  | Dia | 0.0045455 | 220000 | 1000
Maquina de soldar |  | DIA | 0.0022727 | 85000 | 193.1818
[5 empty] | SUB-TOTAL | 4285.1299
II. MATERIALES EN OBRA
Descripción |  | Unidad | Cantidad | Vr. Unitario | Vr. Parcial
Perfil estructural | CONCRETO CORRIENTE GRAVA COMÚN 4000 PSI | KG | 1.05 | 7378 | 7746.9
Soldadura Electrodo 6011 X 3/32 |  | KG | 0.0375 | 21400 | 802.5
Disco Abrasivo de Corte Bosch |  | UND | 0.0375 | 11880 | 445.5
CONSUMIBLES |  | GLB | 1.05 | 737.8 | 774.69
Kit Esmalte Poliuretano Blanco 1 Galón + Catalizador |  | GL | 0.01 | 258000 | 2580
Anticorrosivo Wash Primer Gris 1 Galón |  | GL | 0.01 | 190000 | 1900
Disolvente Poliuretano |  | LT | 0.01 | 52000 | 520
0
[5 empty] | SUB-TOTAL | 14769.59
III. TRANSPORTE
Descripción |  | VOL. o PESO | DISTANCIA | M3 o Ton/Km | TARIFA | Vr. Unitario
[5 empty] | 0 | 0
[5 empty] | 0 | 0
[5 empty] | 0 | 0
[5 empty] | SUB-TOTAL | 0
IV. MANO DE OBRA
Trabajador | Jornal | Prest.Soc. | Jornal Total | Rendimiento | Vr.Unitario
Soldador | 80665 | 85% | 149230.25 | 220 | 678.3193
Ayudante (3) | 142350 | 85% | 263347.5 | 220 | 1197.0341
Obrero de izado | 47450 | 85% | 87782.5 | 220 | 399.0114
[5 empty] | SUB-TOTAL | 2274.3648
|  |  |  | TOTAL COSTO DIRECTO |  | 21329
V. COSTO INDIRECTO
DESCRIPCION |  |  |  | %
ADMINISTRACION |  |  |  | 20% |  | 4265.8
IMPREVISTO |  |  |  | 5% |  | 1066.45
UTILIDAD |  |  |  | 5% |  | 1066.45
[5 empty] | SUB-TOTAL | 6398.7
| OBSERVACIONES INTERVENTORÍA |  |  | COSTO TOTAL |  | 27727.7
Firma
Nombre:
Representante Legal del Contratista o su Apoderado
Matricula No. :
APROBACIÓN POR INTERVENTORÍA
NOTA:
1
2
3
Firma
Nombre:
Representante Legal del Interventor o su Apoderado
Matricula No. :
|  | ANALISIS DE PRECIOS UNITARIOS |  |  | CODIGO | FT-TEC-02
VERSION
[5 empty] | FECHA DE APROBACION | 2022-12-06
ITEM: | Placa en metaldeck e=10cm con refuerzo de acero en malla electrosoldada 15cm x 15cm x 4mm |  |  |  |  | UNIDAD
9.04 | [5 empty] | M2
I. EQUIPO
Descripción |  | Unidad | Cantidad | Costo | Vr. Unitario
Herramientas menores |  | Glb | 8% | 43891.25 | 3511.3
Vibrador a Gasolina |  | Hr | 0.041667 | 45000 | 1875
Andamios certificados |  | Dia | 0.083333 | 25000 | 2083.3333
Soportes tipo GATO |  | Dia | 2 | 2500 | 5000
[5 empty] | SUB-TOTAL | 12469.6333
II. MATERIALES EN OBRA
Descripción |  | Unidad | Cantidad | Vr. Unitario | Vr. Parcial
CONCRETO 4000 PSI | CONCRETO CORRIENTE GRAVA COMÚN 4000 PSI | m3 | 0.105 | 644268.856 | 67648.2299
Malla 15X15Cm 4.0Mm (Xx-084) |  | m2 | 1.1 | 6028.3688 | 6631.2057
Antisol |  | Kg | 0.21 | 16800 | 3528
CONSUMIBLES |  | GLB | 0.08 | 131673.75 | 10533.9
Formaleta M/MET_ACC |  | m2 | 0.2 | 65000 | 13000
Metaldeck 2Pg 940X6100Mm Cal.22 0.75Mm |  | m2 | 1.1 | 48000 | 52800
Acero P-60 |  | Kg | 2 | 5000 | 10000
Alambre Negro |  | Kg | 0.06 | 7500 | 450
[5 empty] | SUB-TOTAL | 164591.3356
III. TRANSPORTE
Descripción |  | VOL. o PESO | DISTANCIA | M3 o Ton/Km | TARIFA | Vr. Unitario
[5 empty] | 0 | 0
[5 empty] | 0 | 0
[5 empty] | 0 | 0
[5 empty] | SUB-TOTAL | 0
IV. MANO DE OBRA
Trabajador | Jornal | Prest.Soc. | Jornal Total | Rendimiento | Vr.Unitario
Oficial | 94900 | 85% | 175565 | 12 | 14630.4167
Ayudante (4) | 189800 | 85% | 351130 | 12 | 29260.8333
[5 empty] | SUB-TOTAL | 43891.25
|  |  |  | TOTAL COSTO DIRECTO |  | 220952
V. COSTO INDIRECTO
DESCRIPCION |  |  |  | %
ADMINISTRACION |  |  |  | 20% |  | 44190.4
IMPREVISTO |  |  |  | 5% |  | 11047.6
UTILIDAD |  |  |  | 5% |  | 11047.6
[5 empty] | SUB-TOTAL | 66285.6
| OBSERVACIONES INTERVENTORÍA |  |  | COSTO TOTAL |  | 287237.6
Firma
Nombre:
Representante Legal del Contratista o su Apoderado
Matricula No. :
APROBACIÓN POR INTERVENTORÍA
NOTA:
1
2
3
Firma
Nombre:
Representante Legal del Interventor o su Apoderado
Matricula No. :
|  | ANALISIS DE PRECIOS UNITARIOS |  |  | CODIGO | FT-TEC-02
VERSION
[5 empty] | FECHA DE APROBACION | 2022-12-06
ITEM: | MUROS EN SUPERBOARD EN LAMINA DE 10 MM, MUROS DOBLE CARA, ANCHO DE MURO EN PERFILERÍA BASE 9 PARA ZONAS INTERNAS (incluye pintura 2 manos, soporte perfileria metaliza y accesorios de sujecion) |  |  |  |  | UNIDAD
10.01 | [5 empty] | ML
I. EQUIPO
Descripción |  | Unidad | Cantidad | Costo | Vr. Unitario
Herramientas menores |  | Glb | 8% | 17556.5 | 1404.52
Andamios cert. 1,5 x 2 x 2 (M) + Transporte |  | DIA | 0.066667 | 13371.4286 | 891.4286
0
0
[5 empty] | SUB-TOTAL | 2295.9486
II. MATERIALES EN OBRA
Descripción |  | Unidad | Cantidad | Vr. Unitario | Vr. Parcial
Placa Fibrocemento 10mm |  | M2 | 2.1 | 32800 | 68880
CONSUMIBLES |  | GLB | 0.08 | 105339 | 8427.12
Paral Base 9 3-5/8 x 1-5/8pg 0.53mm 2.44m NTC5680 |  | ML | 3.7 | 9500 | 35150
Tornilleria |  | UND | 14 | 100 | 1400
Masilla Texjoint Juntas 1Gl 4,4kg |  | GLN | 0.16667 | 85800 | 14300
Cinta 20 metros x 50 mm fibra de vidrio |  | ML | 7.3333 | 250 | 1833.3333
0
0
[5 empty] | SUB-TOTAL | 129990.4533
III. TRANSPORTE
Descripción |  | VOL. o PESO | DISTANCIA | M3 o Ton/Km | TARIFA | Vr. Unitario
[5 empty] | 0 | 0
[5 empty] | 0 | 0
[5 empty] | 0 | 0
[5 empty] | SUB-TOTAL | 0
IV. MANO DE OBRA
Trabajador | Jornal | Prest.Soc. | Jornal Total | Rendimiento | Vr.Unitario
Oficial | 94900 | 85% | 175565 | 15 | 11704.3333
Ayudante | 47450 | 85% | 87782.5 | 15 | 5852.1667
[5 empty] | SUB-TOTAL | 17556.5
|  |  |  | TOTAL COSTO DIRECTO |  | 149843
V. COSTO INDIRECTO
DESCRIPCION |  |  |  | %
ADMINISTRACION |  |  |  | 20% |  | 29968.6
IMPREVISTO |  |  |  | 5% |  | 7492.15
UTILIDAD |  |  |  | 5% |  | 7492.15
[5 empty] | SUB-TOTAL | 44952.9
| OBSERVACIONES INTERVENTORÍA |  |  | COSTO TOTAL |  | 194795.9
Firma
Nombre:
Representante Legal del Contratista o su Apoderado
Matricula No. :
APROBACIÓN POR INTERVENTORÍA
NOTA:
1
2
3
Firma
Nombre:
Representante Legal del Interventor o su Apoderado
Matricula No. :
|  | ANALISIS DE PRECIOS UNITARIOS |  |  | CODIGO | FT-TEC-02
VERSION
[5 empty] | FECHA DE APROBACION | 2022-12-06
ITEM: | MUROS EN DRYWALL 2 CARAS (incluye pintura 2 manos, soporte perfileria metaliza y accesorios de sujecion) |  |  |  |  | UNIDAD
10.02 | [5 empty] | M2
I. EQUIPO
Descripción |  | Unidad | Cantidad | Costo | Vr. Unitario
Herramientas menores |  | Glb | 5% | 43891.25 | 2194.5625
Andamios cert. 1,5 x 2 x 2 (M) + Transporte |  | DIA | 0.16667 | 13371.4286 | 2228.5714
0
0
[5 empty] | SUB-TOTAL | 4423.1339
II. MATERIALES EN OBRA
Descripción |  | Unidad | Cantidad | Vr. Unitario | Vr. Parcial
Lamina de Yeso de 1/2 |  | M2 | 2.1 | 13300 | 27930
CONSUMIBLES |  | GLB | 0.05 | 87782.5 | 4389.125
Paral Base 9 3-5/8 x 1-5/8pg 0.53mm 2.44m NTC5680 |  | ML | 7.4 | 9500 | 70300
Tornilleria |  | UND | 13.3333 | 100 | 1333.3333
Masilla Texjoint Juntas 1Gl 4,4kg |  | GLN | 0.16667 | 80600 | 13433.3333
Cinta 20 metros x 50 mm fibra de vidrio |  | ML | 7.3333 | 250 | 1833.3333
Masilla Supermastick Plus 4.5gal 28kg |  | KG | 1.2 | 2100 | 2520
Viniltex Blanco 1501 Caneca 5 Gl Pintuco Tipo 1 |  | Gal | 0.02 | 370000 | 7400
[5 empty] | SUB-TOTAL | 129139.125
III. TRANSPORTE
Descripción |  | VOL. o PESO | DISTANCIA | M3 o Ton/Km | TARIFA | Vr. Unitario
[5 empty] | 0 | 0
[5 empty] | 0 | 0
[5 empty] | 0 | 0
[5 empty] | SUB-TOTAL | 0
IV. MANO DE OBRA
Trabajador | Jornal | Prest.Soc. | Jornal Total | Rendimiento | Vr.Unitario
Oficial | 94900 | 85% | 175565 | 6 | 29260.8333
Ayudante | 47450 | 85% | 87782.5 | 6 | 14630.4167
[5 empty] | SUB-TOTAL | 43891.25
|  |  |  | TOTAL COSTO DIRECTO |  | 177454
V. COSTO INDIRECTO
DESCRIPCION |  |  |  | %
ADMINISTRACION |  |  |  | 20% |  | 35490.8
IMPREVISTO |  |  |  | 5% |  | 8872.7
UTILIDAD |  |  |  | 5% |  | 8872.7
[5 empty] | SUB-TOTAL | 53236.2
| OBSERVACIONES INTERVENTORÍA |  |  | COSTO TOTAL |  | 230690.2
Firma
Nombre:
Representante Legal del Contratista o su Apoderado
Matricula No. :
APROBACIÓN POR INTERVENTORÍA
NOTA:
1
2
3
Firma
Nombre:
Representante Legal del Interventor o su Apoderado
Matricula No. :
|  | ANALISIS DE PRECIOS UNITARIOS |  |  | CODIGO | FT-TEC-02
VERSION
[5 empty] | FECHA DE APROBACION | 2022-12-06
ITEM: | Pañete sobre muros interior y exterior, impermeabilizado con sika mortero 101 o similar en muros de cerramientos |  |  |  |  | UNIDAD
10.03 | [5 empty] | M2
I. EQUIPO
Descripción |  | Unidad | Cantidad | Costo | Vr. Unitario
Herramientas menores |  | Glb | 3% | 10972.8125 | 329.1844
Andamios cert. 1,5 x 2 x 2 (M) + Transporte |  | DIA | 0.041667 | 13371.4286 | 557.1429
[5 empty] | SUB-TOTAL | 886.3272
II. MATERIALES EN OBRA
Descripción |  | Unidad | Cantidad | Vr. Unitario | Vr. Parcial
Mortero hecho en obra 1 : 4 |  | M2 | 0.025 | 678080 | 16952
Sika-101 Mortero Plus Recubrimiento impermeable Gris |  | kg | 0.75 | 8890 | 6667.5
0
0
0
0
0
SUB-TOTAL
23619.5
III. TRANSPORTE
Descripción |  | VOL. o PESO | DISTANCIA | M3 o Ton/Km | TARIFA | Vr. Unitario
0
[5 empty] | 0 | 0
[5 empty] | 0 | 0
[5 empty] | SUB-TOTAL | 0
IV. MANO DE OBRA
Trabajador | Jornal | Prest.Soc. | Jornal Total | Rendimiento | Vr.Unitario
Oficial | 94900 | 85% | 175565 | 24 | 7315.2083
Ayudante | 47450 | 85% | 87782.5 | 24 | 3657.6042
[5 empty] | SUB-TOTAL | 10972.8125
|  |  |  | TOTAL COSTO DIRECTO |  | 35479
V. COSTO INDIRECTO
DESCRIPCION |  |  |  | %
ADMINISTRACION |  |  |  | 20% |  | 7095.8
IMPREVISTO |  |  |  | 5% |  | 1773.95
UTILIDAD |  |  |  | 5% |  | 1773.95
[5 empty] | SUB-TOTAL | 10643.7
| OBSERVACIONES INTERVENTORÍA |  |  | COSTO TOTAL |  | 46122.7
Firma
Nombre:
Representante Legal del Contratista o su Apoderado
Matricula No. :
APROBACIÓN POR INTERVENTORÍA
NOTA:
1
2
3
Firma
Nombre:
Representante Legal del Interventor o su Apoderado
Matricula No. :
|  | ANALISIS DE PRECIOS UNITARIOS |  |  | CODIGO | FT-TEC-02
VERSION
[5 empty] | FECHA DE APROBACION | 2022-12-06
ITEM: | Suministro y siembra de planta "Tronco de la felicidad" (Dracaena fragrans) - minimo 3 troncos por planta, altura total minimo 1,2m; incluye maceta en cerámica minimo de 50 cm de alto. |  |  |  |  | UNIDAD
11.01 | [5 empty] | UND
I. EQUIPO
Descripción |  | Unidad | Cantidad | Costo | Vr. Unitario
Herramientas menores |  | Glb | 8% | 17556.5 | 1404.52
0
0
0
[5 empty] | SUB-TOTAL | 1404.52
II. MATERIALES EN OBRA
Descripción |  | Unidad | Cantidad | Vr. Unitario | Vr. Parcial
Panta tronco de la felicidad | CONCRETO CORRIENTE GRAVA COMÚN 4000 PSI | und | 1 | 70000 | 70000
maceta en ceramica |  | und | 1 | 95000 | 95000
tierra negra abonada |  | kg | 10 | 2500 | 25000
[5 empty] | SUB-TOTAL | 190000
III. TRANSPORTE
Descripción |  | VOL. o PESO | DISTANCIA | M3 o Ton/Km | TARIFA | Vr. Unitario
[5 empty] | 0 | 0
[5 empty] | 0 | 0
[5 empty] | 0 | 0
[5 empty] | SUB-TOTAL | 0
IV. MANO DE OBRA
Trabajador | Jornal | Prest.Soc. | Jornal Total | Rendimiento | Vr.Unitario
Oficial | 94900 | 85% | 175565 | 30 | 5852.1667
Ayudante (4) | 189800 | 85% | 351130 | 30 | 11704.3333
[5 empty] | SUB-TOTAL | 17556.5
|  |  |  | TOTAL COSTO DIRECTO |  | 208961
V. COSTO INDIRECTO
DESCRIPCION |  |  |  | %
ADMINISTRACION |  |  |  | 20% |  | 41792.2
IMPREVISTO |  |  |  | 5% |  | 10448.05
UTILIDAD |  |  |  | 5% |  | 10448.05
[5 empty] | SUB-TOTAL | 62688.3
| OBSERVACIONES INTERVENTORÍA |  |  | COSTO TOTAL |  | 271649.3
Firma
Nombre:
Representante Legal del Contratista o su Apoderado
Matricula No. :
APROBACIÓN POR INTERVENTORÍA
NOTA:
1
2
3
Firma
Nombre:
Representante Legal del Interventor o su Apoderado
Matricula No. :
|  | ANALISIS DE PRECIOS UNITARIOS |  |  | CODIGO | FT-TEC-02
VERSION
[5 empty] | FECHA DE APROBACION | 2022-12-06
ITEM: | SUMINISTRO E INSTALACION DE AIRE ACONDICIONADO MINI SPLIT 12000 BTU. Incluye Kit de instalacion de tuberia de cobre recubierta con rubatex y cinta vinilo hasta 4 mts. |  |  |  |  | UNIDAD
12.01 | [5 empty] | UND
I. EQUIPO
Descripción |  | Unidad | Cantidad | Costo | Vr. Unitario
Herramientas menores |  | Glb | 30% | 75278.8889 | 22583.6667
Escalera |  | glb | 60% | 0 | 0
0
0
[5 empty] | SUB-TOTAL | 22583.6667
II. MATERIALES EN OBRA
Descripción |  | Unidad | Cantidad | Vr. Unitario | Vr. Parcial
Consumibles |  | Glb | 1 | 124800 | 124800 |  | 0.88 | 2.7 | 1 | 2.376
Tubería PVC SCH 40 3/4" |  | ML | 1 | 5883 | 5883 |  | 0.5 | 2.7 | 1 | 1.35
Cable 12 libre de Halogeno |  | ML | 4 | 2450 | 9800 |  | 0.88 | 1.2 | 1 | 1.056
Aire acondicionado 1200 BTU |  | UN | 1 | 2100000 | 2100000 |  | 0.44 | 0.9 | 1 | 0.396
Kit De Instalación Mirage For Minisplit - 1/4 Y 1/2 |  | UND | 1 | 145000 | 145000 |  | 0.5 | 0.9 | 1 | 0.45
[5 empty] | 0 |  | 1.76 | 0.5 | 1 | 0.88
[5 empty] | 0 |  | 0.88 | 0.5 | 2 | 0.88
[5 empty] | 0 |  | 0.5 | 0.7 | 4 | 1.4
[5 empty] | SUB-TOTAL | 2385483 | 0.44 | 0.5 | 1 | 0.22
III. TRANSPORTE | [8 empty] | total | 9.008
Descripción |  | VOL. o PESO | DISTANCIA | M3 o Ton/Km | TARIFA | Vr. Unitario
[5 empty] | 0 | 0
[5 empty] | 0 | 0
[5 empty] | 0 | 0
[5 empty] | SUB-TOTAL | 0
IV. MANO DE OBRA
Trabajador | Jornal | Prest.Soc. | Jornal Total | Rendimiento | Vr.Unitario
Oficial | 94900 | 85% | 175565 | 2 | 87782.5
Ayudante (2) | 94900 | 85% | 175565 | 2 | 87782.5
[5 empty] | SUB-TOTAL | 175565
|  |  |  | TOTAL COSTO DIRECTO |  | 2583632
V. COSTO INDIRECTO
DESCRIPCION |  |  |  | %
ADMINISTRACION |  |  |  | 20% |  | 516726.4
IMPREVISTO |  |  |  | 5% |  | 129181.6
UTILIDAD |  |  |  | 5% |  | 129181.6
[5 empty] | SUB-TOTAL | 775089.6
| OBSERVACIONES INTERVENTORÍA |  |  | COSTO TOTAL |  | 3358721.6
Firma
Nombre:
Representante Legal del Contratista o su Apoderado
Matricula No. :
APROBACIÓN POR INTERVENTORÍA
NOTA:
1
2
3
Firma
Nombre:
Representante Legal del Interventor o su Apoderado
Matricula No. :
|  | ANALISIS DE PRECIOS UNITARIOS |  |  | CODIGO | FT-TEC-02
VERSION
[5 empty] | FECHA DE APROBACION | 2022-12-06
ITEM: | Suministro e instalacion de TUBERIA EN COBRE DE 1/2" x 15mts. |  |  |  |  | UNIDAD
12.02 | [5 empty] | ROLLO
I. EQUIPO
Descripción |  | Unidad | Cantidad | Costo | Vr. Unitario
Herramientas menores |  | Glb | 10% | 175565 | 17556.5
Soplete P/Gas Map/Pro |  | DIA | 0.5 | 35000 | 17500
0
0
[5 empty] | SUB-TOTAL | 35056.5
II. MATERIALES EN OBRA
Descripción |  | Unidad | Cantidad | Vr. Unitario | Vr. Parcial
Consumibles |  | Glb | 0.1 | 175565 | 17556.5 |  | 1.05 | 1.2 | 1 | 1.26
Tubo Flexible Acr 1/2 X 15 Metros |  | un | 1 | 350000 | 350000 |  | 0.5 | 0.9 | 1 | 0.45
Cilindro Gas Map/Pro 14.1 Oz |  | UND | 0.5 | 65000 | 32500 |  | 0.45 | 0.9 | 1 | 0.405
[5 empty] | 0 |  | 0.45 | 1.2 | 1 | 0.54
[5 empty] | 0 |  | 1.05 | 0.45 | 4 | 1.89
[5 empty] | 0 |  |  |  |  | 0
[5 empty] | 0 |  |  |  |  | 0
[5 empty] | 0 |  |  |  |  | 0
[5 empty] | SUB-TOTAL | 400056.5 |  |  |  | 0
III. TRANSPORTE | [8 empty] | total | 4.545
Descripción |  | VOL. o PESO | DISTANCIA | M3 o Ton/Km | TARIFA | Vr. Unitario
[5 empty] | 0 | 0
[5 empty] | 0 | 0
[5 empty] | 0 | 0
[5 empty] | SUB-TOTAL | 0
IV. MANO DE OBRA
Trabajador | Jornal | Prest.Soc. | Jornal Total | Rendimiento | Vr.Unitario
Oficial | 94900 | 85% | 175565 | 2 | 87782.5
Ayudante (2) | 94900 | 85% | 175565 | 2 | 87782.5
[5 empty] | SUB-TOTAL | 175565
|  |  |  | TOTAL COSTO DIRECTO |  | 610678
V. COSTO INDIRECTO
DESCRIPCION |  |  |  | %
ADMINISTRACION |  |  |  | 20% |  | 122135.6
IMPREVISTO |  |  |  | 5% |  | 30533.9
UTILIDAD |  |  |  | 5% |  | 30533.9
[5 empty] | SUB-TOTAL | 183203.4
| OBSERVACIONES INTERVENTORÍA |  |  | COSTO TOTAL |  | 793881.4
Firma
Nombre:
Representante Legal del Contratista o su Apoderado
Matricula No. :
APROBACIÓN POR INTERVENTORÍA
NOTA:
1
2
3
Firma
Nombre:
Representante Legal del Interventor o su Apoderado
Matricula No. :
|  | ANALISIS DE PRECIOS UNITARIOS |  |  | CODIGO | FT-TEC-02
VERSION
[5 empty] | FECHA DE APROBACION | 2022-12-06
ITEM: | Suministro e instalacion de TUBERIA EN COBRE DE 1/4" x 15mts. |  |  |  |  | UNIDAD
12.03 | [5 empty] | ROLLO
I. EQUIPO
Descripción |  | Unidad | Cantidad | Costo | Vr. Unitario
Herramientas menores |  | Glb | 10% | 146304.1667 | 14630.4167
Soplete P/Gas Map/Pro |  | DIA | 0.41667 | 35000 | 14583.3333
0
0
[5 empty] | SUB-TOTAL | 29213.75
II. MATERIALES EN OBRA
Descripción |  | Unidad | Cantidad | Vr. Unitario | Vr. Parcial
Consumibles |  | Glb | 0.1 | 146304.1667 | 14630.4167
Tubo Flexible Acr 1/4 X 15 Metros |  | un | 1 | 154000 | 154000
Cilindro Gas Map/Pro 14.1 Oz |  | UND | 0.3 | 65000 | 19500 |  | 0.625
[5 empty] | 0 |  | 1.5875
[5 empty] | 0 |  | 0.79375
[5 empty] | 0 |  | 0.63004
[5 empty] | 0 |  | 3.1416
[5 empty] | 0 |  | 1.9793
[5 empty] | SUB-TOTAL | 188130.4167 | 9.8967
III. TRANSPORTE
Descripción |  | VOL. o PESO | DISTANCIA | M3 o Ton/Km | TARIFA | Vr. Unitario
[5 empty] | 0 | 0
[5 empty] | 0 | 0
[5 empty] | 0 | 0
[5 empty] | SUB-TOTAL | 0
IV. MANO DE OBRA
Trabajador | Jornal | Prest.Soc. | Jornal Total | Rendimiento | Vr.Unitario
Oficial | 94900 | 85% | 175565 | 2.4 | 73152.0833
Ayudante (2) | 94900 | 85% | 175565 | 2.4 | 73152.0833
[5 empty] | SUB-TOTAL | 146304.1667
|  |  |  | TOTAL COSTO DIRECTO |  | 363648
V. COSTO INDIRECTO
DESCRIPCION |  |  |  | %
ADMINISTRACION |  |  |  | 20% |  | 72729.6
IMPREVISTO |  |  |  | 5% |  | 18182.4
UTILIDAD |  |  |  | 5% |  | 18182.4
[5 empty] | SUB-TOTAL | 109094.4
| OBSERVACIONES INTERVENTORÍA |  |  | COSTO TOTAL |  | 472742.4
Firma
Nombre:
Representante Legal del Contratista o su Apoderado
Matricula No. :
APROBACIÓN POR INTERVENTORÍA
NOTA:
1
2
3
Firma
Nombre:
Representante Legal del Interventor o su Apoderado
Matricula No. :
|  | ANALISIS DE PRECIOS UNITARIOS |  |  | CODIGO | FT-TEC-02
VERSION
[5 empty] | FECHA DE APROBACION | 2022-12-06
ITEM: | Suministro e instalaciion de RUBATEX DE 3/4" x 1/2" |  |  |  |  | UNIDAD
12.04 | [5 empty] | ML
I. EQUIPO
Descripción |  | Unidad | Cantidad | Costo | Vr. Unitario
Herramientas menores |  | Glb | 5% | 5266.95 | 263.3475
Escalera |  | glb | 0.02 | 15000 | 300
[5 empty] | SUB-TOTAL | 563.3475
II. MATERIALES EN OBRA
Descripción |  | Unidad | Cantidad | Vr. Unitario | Vr. Parcial
CONSUMIBLES |  | GLB | 0.05 | 2633.475 | 131.6738
Aislamiento Termico Cañuela Th 28 mm x 13 mm | Perfil C GR36 120 x 60 x 1.2mm x 6m negro | ML | 1.05 | 6500 | 6825
0
0
0
0
[5 empty] | SUB-TOTAL | 6956.6737
III. TRANSPORTE
Descripción |  | VOL. o PESO | DISTANCIA | M3 o Ton/Km | TARIFA | Vr. Unitario
0
[5 empty] | 0 | 0
[5 empty] | 0 | 0
[5 empty] | SUB-TOTAL | 0
IV. MANO DE OBRA
Trabajador | Jornal | Prest.Soc. | Jornal Total | Rendimiento | Vr.Unitario
Oficial | 94900 | 85% | 175565 | 50 | 3511.3
Ayudante | 47450 | 85% | 87782.5 | 50 | 1755.65
[5 empty] | SUB-TOTAL | 5266.95
|  |  |  | TOTAL COSTO DIRECTO |  | 12787
V. COSTO INDIRECTO
DESCRIPCION |  |  |  | %
ADMINISTRACION |  |  |  | 20% |  | 2557.4
IMPREVISTO |  |  |  | 5% |  | 639.35
UTILIDAD |  |  |  | 5% |  | 639.35
[5 empty] | SUB-TOTAL | 3836.1
| OBSERVACIONES INTERVENTORÍA |  |  | COSTO TOTAL |  | 16623.1
Firma
Nombre:
Representante Legal del Contratista o su Apoderado
Matricula No. :
APROBACIÓN POR INTERVENTORÍA
NOTA:
1
2
3
Firma
Nombre:
Representante Legal del Interventor o su Apoderado
Matricula No. :
|  | ANALISIS DE PRECIOS UNITARIOS |  |  | CODIGO | FT-TEC-02
VERSION
[5 empty] | FECHA DE APROBACION | 2022-12-06
ITEM: | Suministro e instalaciion de CINTA VINILO a rubatex de 3/4" |  |  |  |  | UNIDAD
12.05 | [5 empty] | ML
I. EQUIPO
Descripción |  | Unidad | Cantidad | Costo | Vr. Unitario
Herramientas menores |  | Glb | 5% | 5852.1667 | 292.6083
Escalera |  | glb | 0.022222 | 15000 | 333.3333
[5 empty] | SUB-TOTAL | 625.9417
II. MATERIALES EN OBRA
Descripción |  | Unidad | Cantidad | Vr. Unitario | Vr. Parcial
CONSUMIBLES |  | GLB | 0.05 | 2926.0833 | 146.3042
Cinta Vinilo X 15 M Qtw 615 | Perfil C GR36 120 x 60 x 1.2mm x 6m negro | ML | 3.15 | 666.6667 | 2100
0
0
0
0
[5 empty] | SUB-TOTAL | 2246.3042
III. TRANSPORTE
Descripción |  | VOL. o PESO | DISTANCIA | M3 o Ton/Km | TARIFA | Vr. Unitario
0
[5 empty] | 0 | 0
[5 empty] | 0 | 0
[5 empty] | SUB-TOTAL | 0
IV. MANO DE OBRA
Trabajador | Jornal | Prest.Soc. | Jornal Total | Rendimiento | Vr.Unitario
Oficial | 94900 | 85% | 175565 | 45 | 3901.4444
Ayudante | 47450 | 85% | 87782.5 | 45 | 1950.7222
[5 empty] | SUB-TOTAL | 5852.1667
|  |  |  | TOTAL COSTO DIRECTO |  | 8724
V. COSTO INDIRECTO
DESCRIPCION |  |  |  | %
ADMINISTRACION |  |  |  | 20% |  | 1744.8
IMPREVISTO |  |  |  | 5% |  | 436.2
UTILIDAD |  |  |  | 5% |  | 436.2
[5 empty] | SUB-TOTAL | 2617.2
| OBSERVACIONES INTERVENTORÍA |  |  | COSTO TOTAL |  | 11341.2
Firma
Nombre:
Representante Legal del Contratista o su Apoderado
Matricula No. :
APROBACIÓN POR INTERVENTORÍA
NOTA:
1
2
3
Firma
Nombre:
Representante Legal del Interventor o su Apoderado
Matricula No. :
|  | ANALISIS DE PRECIOS UNITARIOS |  |  | CODIGO | FT-TEC-02
VERSION
[5 empty] | FECHA DE APROBACION | 2022-12-06
ITEM: | Suministro e instalacion de CABLE ENCAUCHETADO 3X12 |  |  |  |  | UNIDAD
12.06 | [5 empty] | ML
I. EQUIPO
Descripción |  | Unidad | Cantidad | Costo | Vr. Unitario
Herramientas menores |  | Glb | 5% | 10533.9 | 526.695
Escalera |  | glb | 0.04 | 15000 | 600
[5 empty] | SUB-TOTAL | 1126.695
II. MATERIALES EN OBRA
Descripción |  | Unidad | Cantidad | Vr. Unitario | Vr. Parcial
CONSUMIBLES |  | GLB | 0.05 | 5266.95 | 263.3475
Cable Encauchetado (Multiflex) 3x12 AWG |  | ML | 1.05 | 10000 | 10500
0
0
0
0
[5 empty] | SUB-TOTAL | 10763.3475
III. TRANSPORTE
Descripción |  | VOL. o PESO | DISTANCIA | M3 o Ton/Km | TARIFA | Vr. Unitario
0
[5 empty] | 0 | 0
[5 empty] | 0 | 0
[5 empty] | SUB-TOTAL | 0
IV. MANO DE OBRA
Trabajador | Jornal | Prest.Soc. | Jornal Total | Rendimiento | Vr.Unitario
Oficial | 94900 | 85% | 175565 | 25 | 7022.6
Ayudante | 47450 | 85% | 87782.5 | 25 | 3511.3
[5 empty] | SUB-TOTAL | 10533.9
|  |  |  | TOTAL COSTO DIRECTO |  | 22424
V. COSTO INDIRECTO
DESCRIPCION |  |  |  | %
ADMINISTRACION |  |  |  | 20% |  | 4484.8
IMPREVISTO |  |  |  | 5% |  | 1121.2
UTILIDAD |  |  |  | 5% |  | 1121.2
[5 empty] | SUB-TOTAL | 6727.2
| OBSERVACIONES INTERVENTORÍA |  |  | COSTO TOTAL |  | 29151.2
Firma
Nombre:
Representante Legal del Contratista o su Apoderado
Matricula No. :
APROBACIÓN POR INTERVENTORÍA
NOTA:
1
2
3
Firma
Nombre:
Representante Legal del Interventor o su Apoderado
Matricula No. :
#VALUE! |  | ANALISIS DE PRECIOS UNITARIOS |  |  | CODIGO | FT-TEC-02
VERSION
[5 empty] | FECHA DE APROBACION | 2022-12-06
ITEM: | Breaker Enchufable Bipolar 2 X 20 AMP 6/10 KA |  |  |  |  | UNIDAD
12.08 | [5 empty] | UND
I. EQUIPO
Descripción |  | Unidad | Cantidad | Costo | Vr. Unitario
Herramientas menores |  | Glb | 5% | 32918.4375 | 1645.9219
Escalera |  | glb | 0.125 | 15000 | 1875
[5 empty] | SUB-TOTAL | 3520.9219
II. MATERIALES EN OBRA
Descripción |  | Unidad | Cantidad | Vr. Unitario | Vr. Parcial
CONSUMIBLES |  | GLB | 0.05 | 16459.2188 | 822.9609
Breaker Enchufable Bipolar 2 X 20 AMP 6/10 KA |  | UND | 1 | 25000 | 25000
0
0
0
0
[5 empty] | SUB-TOTAL | 25822.9609
III. TRANSPORTE
Descripción |  | VOL. o PESO | DISTANCIA | M3 o Ton/Km | TARIFA | Vr. Unitario
0
[5 empty] | 0 | 0
[5 empty] | 0 | 0
[5 empty] | SUB-TOTAL | 0
IV. MANO DE OBRA
Trabajador | Jornal | Prest.Soc. | Jornal Total | Rendimiento | Vr.Unitario
Oficial | 94900 | 85% | 175565 | 8 | 21945.625
Ayudante | 47450 | 85% | 87782.5 | 8 | 10972.8125
[5 empty] | SUB-TOTAL | 32918.4375
|  |  |  | TOTAL COSTO DIRECTO |  | 62262
V. COSTO INDIRECTO
DESCRIPCION |  |  |  | %
ADMINISTRACION |  |  |  | 20% |  | 12452.4
IMPREVISTO |  |  |  | 5% |  | 3113.1
UTILIDAD |  |  |  | 5% |  | 3113.1
[5 empty] | SUB-TOTAL | 18678.6
| OBSERVACIONES INTERVENTORÍA |  |  | COSTO TOTAL |  | 80940.6
Firma
Nombre:
Representante Legal del Contratista o su Apoderado
Matricula No. :
APROBACIÓN POR INTERVENTORÍA
NOTA:
1
2
3
Firma
Nombre:
Representante Legal del Interventor o su Apoderado
Matricula No. :
|  | ANALISIS DE PRECIOS UNITARIOS |  |  | CODIGO | FT-TEC-02
VERSION
[5 empty] | FECHA DE APROBACION | 2022-12-06
ITEM: | TENDIDO DE TUBERIA CONDUIT PVC De Ø 3/4" |  |  |  |  | UNIDAD
12.09 | [5 empty] | ML
I. EQUIPO
Descripción |  | Unidad | Cantidad | Costo | Vr. Unitario
Herramientas menores |  | Glb | 3% | 23468.5896 | 704.0577
Andamios cert. 1,5 x 2 x 2 (M) + Transporte |  | DIA | 2% | 10360.3912 | 207.2078
0
0
[5 empty] | SUB-TOTAL | 911.2655
II. MATERIALES EN OBRA
Descripción |  | Unidad | Cantidad | Vr. Unitario | Vr. Parcial
Tubo conduit 3/4 pulgadas |  | ml | 1 | 2133.3333 | 2133.3333
Soldadura Pvc 1/4Gl 946Ml |  | UND | 0.021739 | 95000 | 2065.2174
Consumibles |  | gl | 0.2 | 19769.5058 | 3953.9012
0
0
0
0
0
[5 empty] | SUB-TOTAL | 8152.4519
III. TRANSPORTE
Descripción |  | VOL. o PESO | DISTANCIA | M3 o Ton/Km | TARIFA | Vr. Unitario
[5 empty] | 0 | 0
[5 empty] | 0 | 0
[5 empty] | 0 | 0
[5 empty] | SUB-TOTAL | 0
IV. MANO DE OBRA
Trabajador | Jornal | Prest.Soc. | Jornal Total | Rendimiento | Vr.Unitario
Oficial | 94900 | 85% | 175565 | 25 | 7022.6
Ayudante (2) | 94900 | 85% | 175565 | 25 | 7022.6
[5 empty] | SUB-TOTAL | 14045.2
|  |  |  | TOTAL COSTO DIRECTO |  | 23109
V. COSTO INDIRECTO
DESCRIPCION |  |  |  | %
ADMINISTRACION |  |  |  | 20% |  | 4621.8
IMPREVISTO |  |  |  | 5% |  | 1155.45
UTILIDAD |  |  |  | 5% |  | 1155.45
[5 empty] | SUB-TOTAL | 6932.7
| OBSERVACIONES INTERVENTORÍA |  |  | COSTO TOTAL |  | 30041.7
Firma
Nombre:
Representante Legal del Contratista o su Apoderado
Matricula No. :
APROBACIÓN POR INTERVENTORÍA
NOTA:
1
2
3
Firma
Nombre:
Representante Legal del Interventor o su Apoderado
Matricula No. :
|  | ANALISIS DE PRECIOS UNITARIOS |  |  | CODIGO | FT-TEC-02
VERSION
[5 empty] | FECHA DE APROBACION | 2022-12-06
ITEM: | Suministro e instalacion de Canaleta 25x30 mm Blanca. Incluye accesorios de fijacion |  |  |  |  | UNIDAD
12.1 | [5 empty] | ML
I. EQUIPO
Descripción |  | Unidad | Cantidad | Costo | Vr. Unitario
Herramientas menores |  | Glb | 5% | 7524.2143 | 376.2107
Escalera |  | glb | 0.028571 | 15000 | 428.5714
0
0
[5 empty] | SUB-TOTAL | 804.7821
II. MATERIALES EN OBRA
Descripción |  | Unidad | Cantidad | Vr. Unitario | Vr. Parcial
Canaleta 25x30 Blanca |  | ml | 1.05 | 3500 | 3675
Accesorios |  | gl | 0.05 | 38500 | 1925
Consumibles |  | gl | 0.05 | 3762.1071 | 188.1054
0
0
0
0
0
[5 empty] | SUB-TOTAL | 5788.1054
III. TRANSPORTE
Descripción |  | VOL. o PESO | DISTANCIA | M3 o Ton/Km | TARIFA | Vr. Unitario
[5 empty] | 0 | 0
[5 empty] | 0 | 0
[5 empty] | 0 | 0
[5 empty] | SUB-TOTAL | 0
IV. MANO DE OBRA
Trabajador | Jornal | Prest.Soc. | Jornal Total | Rendimiento | Vr.Unitario
Oficial | 94900 | 85% | 175565 | 35 | 5016.1429
Ayudante | 47450 | 85% | 87782.5 | 35 | 2508.0714
[5 empty] | SUB-TOTAL | 7524.2143
|  |  |  | TOTAL COSTO DIRECTO |  | 14117
V. COSTO INDIRECTO
DESCRIPCION |  |  |  | %
ADMINISTRACION |  |  |  | 20% |  | 2823.4
IMPREVISTO |  |  |  | 5% |  | 705.85
UTILIDAD |  |  |  | 5% |  | 705.85
[5 empty] | SUB-TOTAL | 4235.1
| OBSERVACIONES INTERVENTORÍA |  |  | COSTO TOTAL |  | 18352.1
Firma
Nombre:
Representante Legal del Contratista o su Apoderado
Matricula No. :
APROBACIÓN POR INTERVENTORÍA
NOTA:
1
2
3
Firma
Nombre:
Representante Legal del Interventor o su Apoderado
Matricula No. :
|  | ANALISIS DE PRECIOS UNITARIOS |  |  | CODIGO | FT-TEC-02
VERSION
[5 empty] | FECHA DE APROBACION | 2022-12-06
ITEM: | Demolición de plantilla en mal estado (Incluye retiro de material sobrante y disposición final en R.S.) |  |  |  |  | UNIDAD
14.01.1 | [5 empty] | M2
I. EQUIPO
Descripción |  | Unidad | Cantidad | Costo | Vr. Unitario
Herramientas menores |  | Glb | 3% | 11704.3333 | 351.13
MINICARGADOR |  | DIA | 0.0053256 | 155000 | 825.4717
Rotomartillo |  | Dia | 0.033333 | 60000 | 2000
Dsposicion final de residuos |  | M3 | 0.14 | 17100 | 1197
[5 empty] | SUB-TOTAL | 4373.6017
II. MATERIALES EN OBRA
Descripción |  | Unidad | Cantidad | Vr. Unitario | Vr. Parcial
CONSUMIBLES |  | GLB | 0.03 | 3511.3 | 105.339
0
0
0
0
0
0
0
[5 empty] | SUB-TOTAL | 105.339
III. TRANSPORTE
Descripción |  | VOL. o PESO | DISTANCIA | M3 o Ton/Km | TARIFA | Vr. Unitario
Volqueta de 8 M3 |  |  | 23 | 0.14 | 1900 | 6118
[5 empty] | 0 | 0
[5 empty] | 0 | 0
[5 empty] | SUB-TOTAL | 6118
IV. MANO DE OBRA
Trabajador | Jornal | Prest.Soc. | Jornal Total | Rendimiento | Vr.Unitario
Ayudante (2) | 94900 | 85% | 175565 | 15 | 11704.3333
[5 empty] | SUB-TOTAL | 11704.3333
|  |  |  | TOTAL COSTO DIRECTO |  | 22301
V. COSTO INDIRECTO
DESCRIPCION |  |  |  | %
ADMINISTRACION |  |  |  | 20% |  | 4460.2
IMPREVISTO |  |  |  | 5% |  | 1115.05
UTILIDAD |  |  |  | 5% |  | 1115.05
[5 empty] | SUB-TOTAL | 6690.3
| OBSERVACIONES INTERVENTORÍA |  |  | COSTO TOTAL |  | 28991.3
Firma
Nombre:
Representante Legal del Contratista o su Apoderado
Matricula No. :
APROBACIÓN POR INTERVENTORÍA
NOTA:
1
2
3
Firma
Nombre:
Representante Legal del Interventor o su Apoderado
Matricula No. :
|  | ANALISIS DE PRECIOS UNITARIOS |  |  | CODIGO | FT-TEC-02
VERSION
[5 empty] | FECHA DE APROBACION | 2022-12-06
ITEM: | Demolición de tablón de piso en arcilla (Incluye retiro de material sobrante y disposición final en R.S.) |  |  |  |  | UNIDAD
14.01.2 | [5 empty] | M2
I. EQUIPO
Descripción |  | Unidad | Cantidad | Costo | Vr. Unitario
Herramientas menores |  | Glb | 3% | 9753.6111 | 292.6083
MINICARGADOR |  | DIA | 0.003804 | 155000 | 589.6226
Rotomartillo |  | Dia | 0.027778 | 60000 | 1666.6667
Dsposicion final de residuos |  | M3 | 0.1 | 17100 | 855
[5 empty] | SUB-TOTAL | 3403.8976
II. MATERIALES EN OBRA
Descripción |  | Unidad | Cantidad | Vr. Unitario | Vr. Parcial
CONSUMIBLES |  | GLB | 0.03 | 2926.0833 | 87.7825
0
0
0
0
0
0
0
[5 empty] | SUB-TOTAL | 87.7825
III. TRANSPORTE
Descripción |  | VOL. o PESO | DISTANCIA | M3 o Ton/Km | TARIFA | Vr. Unitario
Volqueta de 8 M3 |  |  | 23 | 0.1 | 1900 | 4370
[5 empty] | 0 | 0
[5 empty] | 0 | 0
[5 empty] | SUB-TOTAL | 4370
IV. MANO DE OBRA
Trabajador | Jornal | Prest.Soc. | Jornal Total | Rendimiento | Vr.Unitario
Ayudante (2) | 94900 | 85% | 175565 | 18 | 9753.6111
[5 empty] | SUB-TOTAL | 9753.6111
|  |  |  | TOTAL COSTO DIRECTO |  | 17615
V. COSTO INDIRECTO
DESCRIPCION |  |  |  | %
ADMINISTRACION |  |  |  | 20% |  | 3523
IMPREVISTO |  |  |  | 5% |  | 880.75
UTILIDAD |  |  |  | 5% |  | 880.75
[5 empty] | SUB-TOTAL | 5284.5
| OBSERVACIONES INTERVENTORÍA |  |  | COSTO TOTAL |  | 22899.5
Firma
Nombre:
Representante Legal del Contratista o su Apoderado
Matricula No. :
APROBACIÓN POR INTERVENTORÍA
NOTA:
1
2
3
Firma
Nombre:
Representante Legal del Interventor o su Apoderado
Matricula No. :
|  | ANALISIS DE PRECIOS UNITARIOS |  |  | CODIGO | FT-TEC-02
VERSION
[5 empty] | FECHA DE APROBACION | 2022-12-06
ITEM: | #REF! |  |  |  |  | UNIDAD
#REF! | [5 empty] | #REF!
I. EQUIPO
Descripción |  | Unidad | Cantidad | Costo | Vr. Unitario
Herramientas menores |  | Glb | 3% | 21945.625 | 658.3687
Dsposicion final de residuos |  | M3 | 0.2 | 17100 | 1710
[5 empty] | SUB-TOTAL | 2368.3688
II. MATERIALES EN OBRA
Descripción |  | Unidad | Cantidad | Vr. Unitario | Vr. Parcial
CONSUMIBLES |  | GLB | 0.03 | 6583.6875 | 197.5106
0
0
0
0
0
0
0
[5 empty] | SUB-TOTAL | 197.5106
III. TRANSPORTE
Descripción |  | VOL. o PESO | DISTANCIA | M3 o Ton/Km | TARIFA | Vr. Unitario
Volqueta de 8 M3 |  |  | 23 | 0.2 | 1900 | 8740
[5 empty] | 0 | 0
[5 empty] | 0 | 0
[5 empty] | SUB-TOTAL | 8740
IV. MANO DE OBRA
Trabajador | Jornal | Prest.Soc. | Jornal Total | Rendimiento | Vr.Unitario
Ayudante (2) | 94900 | 85% | 175565 | 8 | 21945.625
[5 empty] | SUB-TOTAL | 21945.625
|  |  |  | TOTAL COSTO DIRECTO |  | 33252
V. COSTO INDIRECTO
DESCRIPCION |  |  |  | %
ADMINISTRACION |  |  |  | 20% |  | 6650.4
IMPREVISTO |  |  |  | 5% |  | 1662.6
UTILIDAD |  |  |  | 5% |  | 1662.6
[5 empty] | SUB-TOTAL | 9975.6
| OBSERVACIONES INTERVENTORÍA |  |  | COSTO TOTAL |  | 43227.6
Firma
Nombre:
Representante Legal del Contratista o su Apoderado
Matricula No. :
APROBACIÓN POR INTERVENTORÍA
NOTA:
1
2
3
Firma
Nombre:
Representante Legal del Interventor o su Apoderado
Matricula No. :
|  | ANALISIS DE PRECIOS UNITARIOS |  |  | CODIGO | FT-TEC-02
VERSION
[5 empty] | FECHA DE APROBACION | 2022-12-06
ITEM: | Construcción de plantilla de nivelación esp: 0.05 m en concreto simple hecho en obra |  |  |  |  | UNIDAD
14.02.1 | [5 empty] | M2
I. EQUIPO
Descripción |  | Unidad | Cantidad | Costo | Vr. Unitario
Herramientas menores |  | Glb | 3% | 43891.25 | 1316.7375
Mezcladora de concreto a gasolina |  | Día | 0.125 | 60000 | 7500
[5 empty] | SUB-TOTAL | 8816.7375
II. MATERIALES EN OBRA
Descripción |  | Unidad | Cantidad | Vr. Unitario | Vr. Parcial
Concreto 3500 psi , para base |  | M3 | 0.0525 | 621593.2715 | 32633.6468
0
0
0
0
0
0
0
[5 empty] | SUB-TOTAL | 32633.6468
III. TRANSPORTE
Descripción |  | VOL. o PESO | DISTANCIA | M3 o Ton/Km | TARIFA | Vr. Unitario
0
0
0
[5 empty] | SUB-TOTAL | 0
IV. MANO DE OBRA
Trabajador | Jornal | Prest.Soc. | Jornal Total | Rendimiento | Vr.Unitario
Ayudante (2) | 94900 | 85% | 175565 | 8 | 21945.625
Oficial | 94900 | 85% | 175565 | 8 | 21945.625
[5 empty] | SUB-TOTAL | 43891.25
|  |  |  | TOTAL COSTO DIRECTO |  | 85342
V. COSTO INDIRECTO
DESCRIPCION |  |  |  | %
ADMINISTRACION |  |  |  | 20% |  | 17068.4
IMPREVISTO |  |  |  | 5% |  | 4267.1
UTILIDAD |  |  |  | 5% |  | 4267.1
[5 empty] | SUB-TOTAL | 25602.6
| OBSERVACIONES INTERVENTORÍA |  |  | COSTO TOTAL |  | 110944.6
Firma
Nombre:
Representante Legal del Contratista o su Apoderado
Matricula No. :
APROBACIÓN POR INTERVENTORÍA
NOTA:
1
2
3
Firma
Nombre:
Representante Legal del Interventor o su Apoderado
Matricula No. :
|  | ANALISIS DE PRECIOS UNITARIOS |  |  | CODIGO | FT-TEC-02
VERSION
[5 empty] | FECHA DE APROBACION | 2022-12-06
ITEM: | Suministro e instalacion de enchape pisos tipo ceramica formato 60x60 color gris claro |  |  |  |  | UNIDAD
14.02.2 | [5 empty] | M2
I. EQUIPO
Descripción |  | Unidad | Cantidad | Costo | Vr. Unitario
Herramientas menores |  | Glb | 5% | 20257.5 | 1012.875
Cortadora manual |  | DIA | 0.038462 | 25000 | 961.5385
0
0
[5 empty] | SUB-TOTAL | 1974.4135
II. MATERIALES EN OBRA
Descripción |  | Unidad | Cantidad | Vr. Unitario | Vr. Parcial
CONSUMIBLES |  | GLB | 0.05 | 40515 | 2025.75
Piso Ceramico Gris Claro 60x60cm |  | M2 | 1 | 62000 | 62000
PEGACOR® Interiores Blanco |  | KG | 5 | 2072 | 10360
CONCOLOR® Junta Estrecha Arena |  | KG | 0.54 | 7850 | 4239
0
0
0
0
[5 empty] | SUB-TOTAL | 78624.75
III. TRANSPORTE
Descripción |  | VOL. o PESO | DISTANCIA | M3 o Ton/Km | TARIFA | Vr. Unitario
0
0
0
[5 empty] | SUB-TOTAL | 0
IV. MANO DE OBRA
Trabajador | Jornal | Prest.Soc. | Jornal Total | Rendimiento | Vr.Unitario
Oficial | 94900 | 85% | 175565 | 13 | 13505
Ayudante | 47450 | 85% | 87782.5 | 13 | 6752.5
[5 empty] | SUB-TOTAL | 20257.5
|  |  |  | TOTAL COSTO DIRECTO |  | 100857
V. COSTO INDIRECTO
DESCRIPCION |  |  |  | %
ADMINISTRACION |  |  |  | 20% |  | 20171.4
IMPREVISTO |  |  |  | 5% |  | 5042.85
UTILIDAD |  |  |  | 5% |  | 5042.85
[5 empty] | SUB-TOTAL | 30257.1
| OBSERVACIONES INTERVENTORÍA |  |  | COSTO TOTAL |  | 131114.1
Firma
Nombre:
Representante Legal del Contratista o su Apoderado
Matricula No. :
APROBACIÓN POR INTERVENTORÍA
NOTA:
1
2
3
Firma
Nombre:
Representante Legal del Interventor o su Apoderado
Matricula No. :
|  | ANALISIS DE PRECIOS UNITARIOS |  |  | CODIGO | FT-TEC-02
VERSION
[5 empty] | FECHA DE APROBACION | 2022-12-06
ITEM: | Suministro e instalacion de zocalo para pisos tipo ceramica Color gris claro |  |  |  |  | UNIDAD
14.02.3 | [5 empty] | M2
I. EQUIPO
Descripción |  | Unidad | Cantidad | Costo | Vr. Unitario
Herramientas menores |  | Glb | 5% | 8778.25 | 438.9125
Cortadora manual |  | DIA | 0.016667 | 25000 | 416.6667
0
0
[5 empty] | SUB-TOTAL | 855.5792
II. MATERIALES EN OBRA
Descripción |  | Unidad | Cantidad | Vr. Unitario | Vr. Parcial
CONSUMIBLES |  | GLB | 0.05 | 17556.5 | 877.825
Piso Ceramico Gris Claro 60x60cm |  | M2 | 0.15 | 62000 | 9300
PEGACOR® Interiores Blanco |  | KG | 0.75 | 2072 | 1554
CONCOLOR® Junta Estrecha Arena |  | KG | 0.081 | 7850 | 635.85
0
0
0
0
[5 empty] | SUB-TOTAL | 12367.675
III. TRANSPORTE
Descripción |  | VOL. o PESO | DISTANCIA | M3 o Ton/Km | TARIFA | Vr. Unitario
[5 empty] | 0 | 0
[5 empty] | 0 | 0
[5 empty] | 0 | 0
[5 empty] | SUB-TOTAL | 0
IV. MANO DE OBRA
Trabajador | Jornal | Prest.Soc. | Jornal Total | Rendimiento | Vr.Unitario
Oficial | 94900 | 85% | 175565 | 30 | 5852.1667
Ayudante | 47450 | 85% | 87782.5 | 30 | 2926.0833
0
[5 empty] | SUB-TOTAL | 8778.25
|  |  |  | TOTAL COSTO DIRECTO |  | 22002
V. COSTO INDIRECTO
DESCRIPCION |  |  |  | %
ADMINISTRACION |  |  |  | 20% |  | 4400.4
IMPREVISTO |  |  |  | 5% |  | 1100.1
UTILIDAD |  |  |  | 5% |  | 1100.1
[5 empty] | SUB-TOTAL | 6600.6
| OBSERVACIONES INTERVENTORÍA |  |  | COSTO TOTAL |  | 28602.6
Firma
Nombre:
Representante Legal del Contratista o su Apoderado
Matricula No. :
APROBACIÓN POR INTERVENTORÍA
NOTA:
1
2
3
Firma
Nombre:
Representante Legal del Interventor o su Apoderado
Matricula No. :
|  | ANALISIS DE PRECIOS UNITARIOS |  |  | CODIGO | FT-TEC-02
VERSION
[5 empty] | FECHA DE APROBACION | 2022-12-06
ITEM: | Suministro e instalacion punto sanitario 4" |  |  |  |  | UNIDAD
14.03.1 | [5 empty] | UND
I. EQUIPO
Descripción |  | Unidad | Cantidad | Costo | Vr. Unitario
Herramientas menores |  | Glb | 5% | 26334.75 | 1316.7375
0
0
0
[5 empty] | SUB-TOTAL | 1316.7375
II. MATERIALES EN OBRA
Descripción |  | Unidad | Cantidad | Vr. Unitario | Vr. Parcial
Removedor Pvc 1/4 Galon 760Gr |  | UND | 0.016667 | 49000 | 816.6667
Accesorios 4" CPVC |  | und | 1 | 19728.176 | 19728.176
Soldadura Pvc 1/4Gl 946Ml |  | UND | 0.0083333 | 95000 | 791.6667
0
0
0
0
0
[5 empty] | SUB-TOTAL | 21336.5093
III. TRANSPORTE
Descripción |  | VOL. o PESO | DISTANCIA | M3 o Ton/Km | TARIFA | Vr. Unitario
[5 empty] | 0 | 0
[5 empty] | 0 | 0
[5 empty] | 0 | 0
[5 empty] | SUB-TOTAL | 0
IV. MANO DE OBRA
Trabajador | Jornal | Prest.Soc. | Jornal Total | Rendimiento | Vr.Unitario
Oficial | 94900 | 85% | 175565 | 10 | 17556.5
Ayudante | 47450 | 85% | 87782.5 | 10 | 8778.25
[5 empty] | SUB-TOTAL | 26334.75
|  |  |  | TOTAL COSTO DIRECTO |  | 48988
V. COSTO INDIRECTO
DESCRIPCION |  |  |  | %
ADMINISTRACION |  |  |  | 20% |  | 9797.6
IMPREVISTO |  |  |  | 5% |  | 2449.4
UTILIDAD |  |  |  | 5% |  | 2449.4
[5 empty] | SUB-TOTAL | 14696.4
| OBSERVACIONES INTERVENTORÍA |  |  | COSTO TOTAL |  | 63684.4
Firma
Nombre:
Representante Legal del Contratista o su Apoderado
Matricula No. :
APROBACIÓN POR INTERVENTORÍA
NOTA:
1
2
3
Firma
Nombre:
Representante Legal del Interventor o su Apoderado
Matricula No. :
#VALUE! |  | ANALISIS DE PRECIOS UNITARIOS |  |  | CODIGO | FT-TEC-02
VERSION
[5 empty] | FECHA DE APROBACION | 2022-12-06
ITEM: | Excavacion mecanica de material heterogéneo, bajo cualquier grado de humedad y en cualquier profunidad, incluye disposición y retiro de material sobrante a lugar autorizado. |  |  |  |  | UNIDAD
14.04.1 | [5 empty] | M3
I. EQUIPO
Descripción |  | Unidad | Cantidad | Costo | Vr. Unitario
Herramientas menores |  | Glb | 5% | 7022.6 | 351.13
Retroexcavadora, potencia en el volante 78 HP 2200 rpm |  | Día | 25 | 190000 | 7600
0
0
[5 empty] | SUB-TOTAL | 7951.13
II. MATERIALES EN OBRA
Descripción |  | Unidad | Cantidad | Vr. Unitario | Vr. Parcial
0
0
0
0
0
0
0
[5 empty] | SUB-TOTAL | 0
III. TRANSPORTE
Descripción |  | VOL. o PESO | DISTANCIA | M3 o Ton/Km | TARIFA | Vr. Unitario
Volqueta 7 m3 |  | 1 | 15 | 1 | 1652 | 24780
[5 empty] | 0 | 0
[5 empty] | 0 | 0
[5 empty] | SUB-TOTAL | 24780
IV. MANO DE OBRA
Trabajador | Jornal | Prest.Soc. | Jornal Total | Rendimiento | Vr.Unitario
Ayudante (2) | 94900 | 85% | 175565 | 25 | 7022.6
[5 empty] | SUB-TOTAL | 7022.6
|  |  |  | TOTAL COSTO DIRECTO |  | 39754
V. COSTO INDIRECTO
DESCRIPCION |  |  |  | %
ADMINISTRACION |  |  |  | 20% |  | 7950.8
IMPREVISTO |  |  |  | 5% |  | 1987.7
UTILIDAD |  |  |  | 5% |  | 1987.7
[5 empty] | SUB-TOTAL | 11926.2
| OBSERVACIONES SUPERVISIÓN |  |  | COSTO TOTAL |  | 51680.2
Firma
|  |  |  | Nombre: | NESTOR VISBAL NAVARRO
|  |  |  | Contratista | COVILSA S.A.S.
| APROBACIÓN POR SUPERVISIÓN |  |  | Matricula No. : | 13202014068BLV
NOTA:
1
2
3
#VALUE! |  | ANALISIS DE PRECIOS UNITARIOS |  |  | CODIGO | FT-TEC-02
VERSION
[5 empty] | FECHA DE APROBACION | 2022-12-06
ITEM: | Relleno seleccionado: Relleno compactado con material de afirmado CBR ≥ 15%. (suministro, humedecimiento y compactación). |  |  |  |  | UNIDAD
14.04.2 | [5 empty] | M3
I. EQUIPO
Descripción |  | Unidad | Cantidad | Costo | Vr. Unitario
Herramientas menores |  | Glb | 3% | 2633.475 | 79.0043
Motoniveladora potencia 215 HP |  | Hr | 0.02 | 220000 | 4400
Vibrocompactador, potencia 153 HP, peso 10 ton |  | Hr | 0.02 | 150000 | 3000
0
[5 empty] | SUB-TOTAL | 7479.0042
II. MATERIALES EN OBRA
Descripción |  | Unidad | Cantidad | Vr. Unitario | Vr. Parcial
CONSUMIBLES |  | GLB | 0.03 | 790.0425 | 23.7013
ZAHORRA CLASIFICADA |  | M3 | 1.3 | 28571.4286 | 37142.8571
0
0
0
0
0
0
[5 empty] | SUB-TOTAL | 37166.5584
III. TRANSPORTE
Descripción |  | VOL. o PESO | DISTANCIA | M3 o Ton/Km | TARIFA | Vr. Unitario
Volqueta de 8 M3 |  |  | 25 | 1.3 | 1900 | 61750
[5 empty] | 0 | 0
[5 empty] | 0 | 0
[5 empty] | SUB-TOTAL | 61750
IV. MANO DE OBRA
Trabajador | Jornal | Prest.Soc. | Jornal Total | Rendimiento | Vr.Unitario
Oficial | 94900 | 85% | 175565 | 100 | 1755.65
Ayudante | 47450 | 85% | 87782.5 | 100 | 877.825
[5 empty] | SUB-TOTAL | 2633.475
|  |  |  | TOTAL COSTO DIRECTO |  | 109029
V. COSTO INDIRECTO
DESCRIPCION |  |  |  | %
ADMINISTRACION |  |  |  | 20% |  | 21805.8
IMPREVISTO |  |  |  | 5% |  | 5451.45
UTILIDAD |  |  |  | 5% |  | 5451.45
[5 empty] | SUB-TOTAL | 32708.7
| OBSERVACIONES SUPERVISIÓN |  |  | COSTO TOTAL |  | 141737.7
Firma
|  |  |  | Nombre: | NESTOR VISBAL NAVARRO
|  |  |  | Contratista | COVILSA S.A.S.
| APROBACIÓN POR SUPERVISIÓN |  |  | Matricula No. : | 13202014068BLV
NOTA:
1
2
3

## BALANCE GENERAL
| ACTA PARCIAL N° 1 | [6 empty] | CODIGO: | FT-TEC-01
[8 empty] | VESION: | 2
[8 empty] | FECHA DE APROBACION: | 2021-05-17
| OBJETO: |  |  |  | OBRAS DE MANTENIMIENTO PREVENTIVO Y/O CORRECTIVO EN LAS SEDES EN PROPIEDAD DEL DISTRITO UBICADOS EN LA PLAZOLETA TELECOM LOCALES 107B SINTRAOFIPUCAR UNALDE FEDEJAC Y CERRAMIENTO DEL PREDIO UBICADO EN LA CALLE 49 CON VIA PERIMETRAL EN LA CIUDAD DE CARTAGENA
| CONDICIONES INICIALES | [8 empty] | MODIFICATORIO N° 1 |  | CONDICIONES ACTUALIZADAS |  | ACTA PARCIAL N° 1 |  | ACTA PARCIAL N° 2 |  | ACUMULADO |  | POR EJECUTAR
| Nº | ÍTEM DE PAGO | ESPECIFICACIONES |  | DESCRIPCIÓN | UND. | CANTIDAD | VALOR UNITARIO | VALOR TOTAL | CANTIDAD |  | CANTIDAD | VALOR TOTAL | CANTIDAD | VALOR TOTAL | CANTIDAD | VALOR TOTAL | CANTIDAD | VALOR TOTAL | CANTIDAD | VALOR TOTAL
|  |  | GENERAL | PARTICULAR | [5 empty] | MAYOR (+) | MENOR (-)
CERRAMIENTO DEL PREDIO UBICADO EN LA MARIA
| 1 |  |  |  | CERRAMIENTO EN POSTE DE CONCRETO Y ALAMBRE LISO
1 | 1.01 |  |  |  | LOCALIZACIÓN, TRAZADO, REPLANTEO Y NIVELACIÓN. INCLUYE ENTREGA DE PLANOS Y CARTERA. | M2 | 721.8777 | 3253 | 2348268.1581 | 0 | 0 | 721.8777 | 2348268.1581 | 0 | 0 |  | 0 | 0 | 0 | 721.8777 | 2348268.1581
2 | 1.02 |  |  |  | CERRAMIENTO (8 HILERAS DE ALAMBRE LISO CALIBRE 12, CON POSTE DE CONCRETO DE 10 CM X 10 CM Y 3 M DE ALTURA, CON BRAZO, 8 HUECOS. ENTERRADO COMO MIN. 0.60m, CON PEDESTAL EN CONCRETO 30X30, NTERCALADO CADA 1,2 M ENTRE POSTES Y CONTRAFUERTES AL INCIO Y FINAL DE CADA TRAMO Y ESQUINAS. CON AMARRE DE SEGURIDAD PARA CADA HILO DE ALAMBRE EN LOS POSTES | ML | 52.8 | 166456 | 8788876.8 | 0 | 0 | 52.8 | 8788876.8 | 0 | 0 |  | 0 | 0 | 0 | 52.8 | 8788876.8
3 | 1.03 |  |  |  | Suministro e instalacion de Porton de acceso vehicular de doble hoja abatible en tuberia galvanizada estructural Ø2". Incluye soportes y Herrajes, esquema de pintura Anticorrosivo Esp=6 mils, acabado Poliuretano blanca Esp=12mils. Incluye marco, tensores, empotramiento y anclaje de tubería de soporte de giro a pedestal de 20cm x 20cm x 40cm fundido In Situ en concreto de 3500 PSI armado con acero de refuerzo corrugado grado 60, Fy = 4200 kg/cm², cuantía mínima de 80kg/m³. | M2 | 9.35 | 529235 | 4948347.25 | 0 | 0 | 9.35 | 4948347.25 | 0 | 0 |  | 0 | 0 | 0 | 9.35 | 4948347.25
4 | 1.04 |  |  |  | Micropilote para soporte de postes metalicos de portones Ø 30cm x H = 0,8mt. Incluye acero de refuerzo, Q. Min = 120 Kg Incluyendo acero de anclaje y avance para transferencia de carga a cimentacion superior. | UND | 2 | 390187 | 780374 | 0 | 0 | 2 | 780374 | 0 | 0 |  | 0 | 0 | 0 | 2 | 780374
5 | 1.05 |  |  |  | Viga de amarre en concreto reforzado de 3500 PSI H=0,20 x W=0,20. Incluye acero de refuerzo corrugado grado 60, Fy = 4200 kg/cm², cuantia minima de 95kg/m³. Incluye junta de dilatacion en ambas caras de viga con placa existente. | ML | 4.25 | 135793 | 577120.25 | 0 | 0 | 4.25 | 577120.25 | 0 | 0 |  | 0 | 0 | 0 | 4.25 | 577120.25
6 | 1.06 |  |  |  | Perfilacion y poda con guadañadora de terreno natural, Incluye trasiego de material de residuo a punto de acopio temporal. | M2 | 814.56 | 2372 | 1932136.32 | 0 | 0 | 814.56 | 1932136.32 | 0 | 0 |  | 0 | 0 | 0 | 814.56 | 1932136.32
7 | 1.07 |  |  |  | APLICACIÓN DE MATA MALEZA CON HERBICIDA NO SELECTIVO (GLIFOSATO - UNA APLICACIÓN 15 días despues de haber realizado el corte de maleza) | M2 | 814.56 | 1039 | 846327.84 | 0 | 0 | 814.56 | 846327.84 | 0 | 0 |  | 0 | 0 | 0 | 814.56 | 846327.84
8 | 1.08 |  |  |  | SUMINISTRO E INSTALACION DE VALLA INFORMATIVA DE 1X 0.7 CON BASTIDOR EN MADERA. SEGÚN DISEÑO. | UND | 1 | 384805 | 384805 | 0 | 0 | 1 | 384805 | 0 | 0 |  | 0 | 0 | 0 | 1 | 384805
ADECUACIÓN LOCALES PROPIEDAD DEL DISTRITO (SINTRAOFIPUCAR, UNALDE Y FEDEJAC)
| 2 |  |  |  | DEMOLICIONES Y DESMONTES
9 | 2.01 |  |  |  | Picada de Enchape de pisos y muros, bases de meson. (Incluye retiro de material sobrante y disposición final en R.S.) | M2 | 125.7 | 15929 | 2002275.3 | 0 | 0 | 125.7 | 2002275.3 | 116.1874 | 1850749.0946 |  | 0 | 116.1874 | 1850749.0946 | 9.5126 | 151526.2054
10 | 2.02 |  |  |  | Desmonte de Elementos Sanitarios (Incluye retiro de material sobrante y disposición final en R.S.) | UND | 7 | 113661 | 795627 | 0 | 0 | 7 | 795627 | 7 | 795627 |  | 0 | 7 | 795627 | 0 | 0
11 | 2.03 |  |  |  | DESMONTE PUERTAS CON MARCOS (INC. RETIRO DE SOBR.) | UND | 4 | 80873 | 323492 | 0 | 0 | 4 | 323492 | 4 | 323492 |  | 0 | 4 | 323492 | 0 | 0
12 | 2.04 |  |  |  | Desmonte de Cielo raso (Incluye retiro y disposicion final de escombros en sitio autorizado por la autoridad ambiental) | M2 | 84.35 | 21400 | 1805090 | 0 | 0 | 84.35 | 1805090 | 73.5739 | 1574481.46 |  | 0 | 73.5739 | 1574481.46 | 10.7761 | 230608.54
13 | 2.05 |  |  |  | Demolicion de muro en drywall y divisiones (Incluye retiro de material sobrante y disposición final en R.S.) | M2 | 5.825 | 23723 | 138186.475 | 0 | 0 | 5.825 | 138186.475 | 0 | 0 |  | 0 | 0 | 0 | 5.825 | 138186.475
14 | 2.06 |  |  |  | DESMONTE DE LAMPARAS | UND | 18 | 17792 | 320256 | 0 | 0 | 18 | 320256 | 18 | 320256 |  | 0 | 18 | 320256 | 0 | 0
15 | 2.07 |  |  |  | Desmonte Estructura Madera existente (Incluye retiro de material sobrante y disposición final en R.S.) | M2 | 12.22 | 32045 | 391589.9 | 0 | 0 | 12.22 | 391589.9 | 5.825 | 186662.125 |  | 0 | 5.825 | 186662.125 | 6.395 | 204927.775
16 | 2.08 |  |  |  | Desinstalacion de baranda metalica. Incluye disposicion en punto de acopio temporal, autorizado por la supervision. | ML | 6.65 | 42272 | 281108.8 | 0 | 0 | 6.65 | 281108.8 | 6.65 | 281108.8 |  | 0 | 6.65 | 281108.8 | 0 | 0
17 | 2.09 |  |  |  | Demolicion de muros e= 10-15cm, incluye desmonte de elementos ubicados en los vanos (marcos, puertas y ventanas) y desmonte de ductería embebida en los muros. (Incluye retiro y disposicion final de escombros en sitio autorizado por la autoridad ambiental). | M2 | 2.45 | 36441 | 89280.45 | 0 | 0 | 2.45 | 89280.45 | 2.45 | 89280.45 |  | 0 | 2.45 | 89280.45 | 0 | 0
| 3 |  |  |  | PISOS Y ENCHAPES
18 | 3.01 |  |  |  | Suministro e instalacion de enchape pisos tipo porcelana formato 60x60 color gris claro | M2 | 92.76 | 106857 | 9912055.32 | 0 | 0 | 92.76 | 9912055.32 | 0 | 0 |  | 0 | 0 | 0 | 92.76 | 9912055.32
19 | 3.02 |  |  |  | Suministro e instalacion de zocalo para pisos tipo porcelana Blanco o similar | ML | 95.52 | 22902 | 2187599.04 | 0 | 0 | 95.52 | 2187599.04 | 0 | 0 |  | 0 | 0 | 0 | 95.52 | 2187599.04
| 4 |  |  |  | HIDROSANITARIOS
20 | 4.01 |  |  |  | Suministro e instalación de sanitario institucional blanco tipo Acuacer o similar incluye Grifería y accesorios. | UND | 3 | 1475748 | 4427244 | 0 | 0 | 3 | 4427244 | 3 | 4427244 |  | 0 | 3 | 4427244 | 0 | 0
21 | 4.02 |  |  |  | Suministro e instalación de orinal institucional con fluxometro blanco tipo Gotta o similar incluye Grifería y accesorios. | UND | 3 | 1281711 | 3845133 | 0 | 0 | 3 | 3845133 | 3 | 3845133 |  | 0 | 3 | 3845133 | 0 | 0
22 | 4.03 |  |  |  | Suministro e instalación de espejos ovalados color negro (50x100cm) para baños de 6 mm flotado | UND | 3 | 219350 | 658050 | 0 | 0 | 3 | 658050 | 3 | 658050 |  | 0 | 3 | 658050 | 0 | 0
23 | 4.04 |  |  |  | Suministro e instalacion de Lavamanos de sobreponer redondo diametro 365mm alto 120mm , incluye griferia decorativa color negro, meson en piedra sinterizada color Bianco Rhino y mueble flortante en melamina de 18mm color Ceniza de 0.50 de fondo x 0.80 frente x 0.65 alto con dos puertas con un entrepaño interior y un entrepaño exterior (Incluye mantenimientos de tuberias sanitaria e hidraulicas) | UND | 3 | 2018848 | 6056544 | 0 | 0 | 3 | 6056544 | 3 | 6056544 |  | 0 | 3 | 6056544 | 0 | 0
24 | 4.05 |  |  |  | Suministro e instalacion punto Hidraulico 1/2" | UND | 4 | 29623 | 118492 | 0 | 0 | 4 | 118492 | 4 | 118492 |  | 0 | 4 | 118492 | 0 | 0
25 | 4.06 |  |  |  | Suministro e instalacion punto sanitario 2" | UND | 4 | 38139 | 152556 | 0 | 0 | 4 | 152556 | 4 | 152556 |  | 0 | 4 | 152556 | 0 | 0
26 | 4.07 |  |  |  | SUMINSITRO E INSTALACION E TUBERIA HIDRAULICA 1/2". Incluye accesorios como codos, tee y tapones. | ML | 14 | 30529 | 427406 | 0 | 0 | 14 | 427406 | 6.45 | 196912.05 |  | 0 | 6.45 | 196912.05 | 7.55 | 230493.95
27 | 4.08 |  |  |  | TUBERIA PVC SANITARIA DE 2" (incluye atraque en concreto). Incluye accesorios como codos, tee y tapones. | ML | 14 | 54927 | 768978 | 0 | 0 | 14 | 768978 | 5.03 | 276282.81 |  | 0 | 5.03 | 276282.81 | 8.97 | 492695.19
| 5 |  |  |  | CIELO RASO, ESTUCO Y PINTURA
28 | 5.01 |  |  |  | SUMINISTRO E INSTALACIÓN DE CIELO RASO EN DRYWALL de 1/2" (incluye pintura 2 manos, soporte perfileria metaliza y accesorios de sujecion) | M2 | 73.7 | 78229 | 5765477.3 | 0 | 0 | 73.7 | 5765477.3 | 73.5739 | 5755612.6231 |  | 0 | 73.5739 | 5755612.6231 | 0.1261 | 9864.6769
29 | 5.02 |  |  |  | Pintura tipo 1 viniltex o similar de pintuco 2 manos en muros y cielo raso interior | M2 | 309.2419 | 15216 | 4705425.3457 | 0 | 0 | 309.2419 | 4705425.3457 | 15.5664 | 236858.3424 |  | 0 | 15.5664 | 236858.3424 | 293.6755 | 4468567.0033
30 | 5.03 |  |  |  | Estuco plastico sobre muros interior y exterior | M2 | 35.09 | 21574 | 757031.66 | 0 | 0 | 35.09 | 757031.66 | 25.468 | 549446.632 |  | 0 | 25.468 | 549446.632 | 9.622 | 207585.028
| 6 |  |  |  | CARPINTERIA EN MADERA Y METALICA
31 | 6.01 |  |  |  | Suministro e instalación de vidrio templado en ventana de oficia sintraofipucar | M2 | 0.7 | 232794 | 162955.8 | 0 | 0 | 0.7 | 162955.8 | 0 | 0 |  | 0 | 0 | 0 | 0.7 | 162955.8
32 | 6.02 |  |  |  | Mantenimiento y ajuste de puertas en aluminio y vidrio, incluye cambio de cerradura, ajuste de bisagras y lubricación. | UND | 3 | 372791 | 1118373 | 0 | 0 | 3 | 1118373 | 0 | 0 |  | 0 | 0 | 0 | 3 | 1118373
33 | 6.03 |  |  |  | Suministro e instalacion de Puertas entamboradad en RH color ceniza, abatible 0,70 x 2,2m, incluye cerradura tipo palanca cuadrada color negro, bisagras y demás elementos para su instalación | UND | 6 | 895469 | 5372814 | 0 | 0 | 6 | 5372814 | 6 | 5372814 |  | 0 | 6 | 5372814 | 0 | 0
34 | 6.04 |  |  |  | Suministro e instalación de puertas en vidrio templado de 12 mm, incluye cerradura con 2 llaves, herrajes en color negro y todo lo necesario para su correcto funcionamiento. | M2 | 5.67 | 503582 | 2855309.94 | 0 | 0 | 5.67 | 2855309.94 | 0 | 0 |  | 0 | 0 | 0 | 5.67 | 2855309.94
35 | 6.05 |  |  |  | Mantenimiento y pintura en anticorrosivo y esmalte de la escalera metalica. | M2 | 9.945 | 94353 | 938340.585 | 0 | 0 | 9.945 | 938340.585 | 7.65 | 721800.45 |  | 0 | 7.65 | 721800.45 | 2.295 | 216540.135
36 | 6.06 |  |  |  | SUMINISTRO E INSTALACION DE ESCALERA EN ESTRUCTURA METÁLICA, HUELLAS EN ACERO INOXIDABLE CON ACABADO LAGRIMADO DE 2MM, INCLUYE LIMPIEZA DE SUPERFICIE SSPC-SP 03, ANTICORROSIVO Y PINTURA EN POLIURETANO ESQUEMA DE e=6mils y e=6mils RESPECTIVAMENTE. Incluye todos los elementos de soporte y anclaje, como platinas y pernos. | KG | 153.603 | 21249 | 3263910.147 | 0 | 0 | 153.603 | 3263910.147 | 0 | 0 |  | 0 | 0 | 0 | 153.603 | 3263910.147
37 | 6.07 |  |  |  | Suministro e instalacion de pasamanos para escalera en tuberia galvanizada de 2" x 1.5mm con esquema de pintura e=12mils anticorrosiva + poliuretano color negro. Incluye instalacion y accesorios de anclajes como platinas y pernos. | ML | 2.95 | 200638 | 591882.1 | 0 | 0 | 2.95 | 591882.1 | 0 | 0 |  | 0 | 0 | 0 | 2.95 | 591882.1
| 7 |  |  |  | ELECTRICOS
38 | 7.01 |  |  |  | PUNTOS ELECTRICOS | UND | 4 | 198330 | 793320 | 0 | 0 | 4 | 793320 | 4 | 793320 |  | 0 | 4 | 793320 | 0 | 0
39 | 7.02 |  |  |  | SUMINISTRO E INSTALACION DE TOMACORRIENTE | UND | 4 | 42810 | 171240 | 0 | 0 | 4 | 171240 | 4 | 171240 |  | 0 | 4 | 171240 | 0 | 0
40 | 7.03 |  |  |  | SUMINISTRO E INSTALACION DE INTERRUPTORES | UND | 9 | 57211 | 514899 | 0 | 0 | 9 | 514899 | 9 | 514899 |  | 0 | 9 | 514899 | 0 | 0
41 | 7.04 |  |  |  | Suminsitro e instalcion de luminaria panel led de 18 W luz neutra | UND | 32 | 75356 | 2411392 | 0 | 0 | 32 | 2411392 | 28 | 2109968 |  | 0 | 28 | 2109968 | 4 | 301424
| 8 |  |  |  | COCINETA
42 | 8.01 |  |  |  | Suministro e instalacion de Lavaplatos institucional, incluye griferia mezcladora color negro, canastilla y sifon. | UND | 2 | 570148 | 1140296 | 0 | 0 | 2 | 1140296 | 0 | 0 |  | 0 | 0 | 0 | 2 | 1140296
43 | 8.02 |  |  |  | Suministro e instalación de meson para cocineta en piedra piedra color Bianco Rhino, incluye cortes para lavaplatos, salpicadero de 20 cm y frentero 4cm. | M2 | 1.7557 | 1087394 | 1909137.6458 | 0 | 0 | 1.7557 | 1909137.6458 | 0 | 0 |  | 0 | 0 | 0 | 1.7557 | 1909137.6458
44 | 8.03 |  |  |  | Sumiistro e instalación de mueble en madera melaminica en oficina Sintraofipucar, incluye puertas, entrepaños, cortesy divisiones según diseño. | UND | 1 | 2713077 | 2713077 | 0 | 0 | 1 | 2713077 | 0 | 0 |  | 0 | 0 | 0 | 1 | 2713077
45 | 8.04 |  |  |  | Sumiistro e instalación de mueble en madera melaminica en oficina Unalde, incluye puertas, entrepaños, cortesy divisiones según diseño. | UND | 1 | 1639093 | 1639093 | 0 | 0 | 1 | 1639093 | 0 | 0 |  | 0 | 0 | 0 | 1 | 1639093
| 9 |  |  |  | ENTREPISO
46 | 9.01 |  |  |  | Anclaje estructural para refuerzo horizontal y verticalcon varilla corrugada N°4 y epoxico Sicadur Anchorfix 4. Extencion de traslapo de 60cm + 20cm de anclaje. | UND | 15 | 28204 | 423060 | 0 | 0 | 15 | 423060 | 0 | 0 |  | 0 | 0 | 0 | 15 | 423060
47 | 9.02 |  |  |  | Perno de Anclaje estructural para bases de estructura metalica en varilla roscada AC de 3/4" B7 y tres (3) tuercas 2H, con aplicación de epoxico Sicadur Anchorfix 4. Profundidad 20cm de anclaje. | UND | 8 | 46358 | 370864 | 0 | 0 | 8 | 370864 | 0 | 0 |  | 0 | 0 | 0 | 8 | 370864
48 | 9.03 |  |  |  | SUMINISTRO E INSTALACION DE ESTRUCTURA METÁLICA PARA CUBIERTAS Y SUPER ESTRUCTURAS, INCLUYE LIMPIEZA DE SUPERFICIE SSPC-SP 03, ANTICORROSIVO Y PINTURA EN POLIURETANO ESQUEMA DE e=6mils y e=6mils RESPECTIVAMENTE. Incluye todos los elementos de soporte y anclaje, como platinas y pernos. | KG | 108.5661 | 21329 | 2315606.9441 | 0 | 0 | 108.5661 | 2315606.9441 | 0 | 0 |  | 0 | 0 | 0 | 108.5661 | 2315606.9441
49 | 9.04 |  |  |  | Placa en metaldeck e=10cm con refuerzo de acero en malla electrosoldada 15cm x 15cm x 4mm | M2 | 4.05 | 220952 | 894855.6 | 0 | 0 | 4.05 | 894855.6 | 0 | 0 |  | 0 | 0 | 0 | 4.05 | 894855.6
| 10 |  |  |  | MUROS Y DIVISIONES
50 | 10.01 |  |  |  | MUROS EN SUPERBOARD EN LAMINA DE 10 MM, MUROS DOBLE CARA, ANCHO DE MURO EN PERFILERÍA BASE 9 PARA ZONAS INTERNAS (incluye pintura 2 manos, soporte perfileria metaliza y accesorios de sujecion) | ML | 5.6 | 149843 | 839120.8 | 0 | 0 | 5.6 | 839120.8 | 0 | 0 |  | 0 | 0 | 0 | 5.6 | 839120.8
51 | 10.02 |  |  |  | MUROS EN DRYWALL 2 CARAS (incluye pintura 2 manos, soporte perfileria metaliza y accesorios de sujecion) | M2 | 26.5 | 177454 | 4702531 | 0 | 0 | 26.5 | 4702531 | 0 | 0 |  | 0 | 0 | 0 | 26.5 | 4702531
52 | 10.03 |  |  |  | Pañete sobre muros interior y exterior, impermeabilizado con sika mortero 101 o similar en muros de cerramientos | M2 | 33.5 | 35479 | 1188546.5 | 0 | 0 | 33.5 | 1188546.5 | 25.468 | 903579.172 |  | 0 | 25.468 | 903579.172 | 8.032 | 284967.328
| 11 |  |  |  | PAISAJISMO Y ORNAMENTACIÓN
53 | 11.01 |  |  |  | Suministro y siembra de planta "Tronco de la felicidad" (Dracaena fragrans) - minimo 3 troncos por planta, altura total minimo 1,2m; incluye maceta en cerámica minimo de 50 cm de alto. | UND | 4 | 208961 | 835844 | 0 | 0 | 4 | 835844 | 0 | 0 |  | 0 | 0 | 0 | 4 | 835844
| 12 |  |  |  | SUMINISTRO E INSTALACION AIRES ACONDICIONADOS
54 | 12.01 |  |  |  | SUMINISTRO E INSTALACION DE AIRE ACONDICIONADO MINI SPLIT 12000 BTU. Incluye Kit de instalacion de tuberia de cobre recubierta con rubatex y cinta vinilo hasta 4 mts. | UND | 2 | 2583632 | 5167264 | 0 | 0 | 2 | 5167264 | 0 | 0 |  | 0 | 0 | 0 | 2 | 5167264
55 | 12.02 |  |  |  | Suministro e instalacion de TUBERIA EN COBRE DE 1/2" x 15mts. | ROLLO | 1 | 610678 | 610678 | 0 | 0 | 1 | 610678 | 0 | 0 |  | 0 | 0 | 0 | 1 | 610678
56 | 12.03 |  |  |  | Suministro e instalacion de TUBERIA EN COBRE DE 1/4" x 15mts. | ROLLO | 1 | 363648 | 363648 | 0 | 0 | 1 | 363648 | 0 | 0 |  | 0 | 0 | 0 | 1 | 363648
57 | 12.04 |  |  |  | Suministro e instalaciion de RUBATEX DE 3/4" x 1/2" | ML | 30 | 12787 | 383610 | 0 | 0 | 30 | 383610 | 0 | 0 |  | 0 | 0 | 0 | 30 | 383610
58 | 12.05 |  |  |  | Suministro e instalaciion de CINTA VINILO a rubatex de 3/4" | ML | 30 | 8724 | 261720 | 0 | 0 | 30 | 261720 | 0 | 0 |  | 0 | 0 | 0 | 30 | 261720
59 | 12.06 |  |  |  | Suministro e instalacion de CABLE ENCAUCHETADO 3X12 | ML | 24 | 22424 | 538176 | 0 | 0 | 24 | 538176 | 0 | 0 |  | 0 | 0 | 0 | 24 | 538176
60 | 12.08 |  |  |  | Breaker Enchufable Bipolar 2 X 20 AMP 6/10 KA | UND | 1 | 62262 | 62262 | 0 | 0 | 1 | 62262 | 0 | 0 |  | 0 | 0 | 0 | 1 | 62262
61 | 12.09 |  |  |  | TENDIDO DE TUBERIA CONDUIT PVC De Ø 3/4" | ML | 6 | 23109 | 138654 | 0 | 0 | 6 | 138654 | 0 | 0 |  | 0 | 0 | 0 | 6 | 138654
62 | 12.1 |  |  |  | Suministro e instalacion de Canaleta 25x30 mm Blanca. Incluye accesorios de fijacion | ML | 12 | 14117 | 169404 | 0 | 0 | 12 | 169404 | 0 | 0 |  | 0 | 0 | 0 | 12 | 169404
| 13 |  |  |  | SUMINISTRO E INSTALACION MOBILIARIO
| 13.01 |  |  |  | PUESTO DE TRABAJO-ESCRITORIO RECTANGULAR ESTRUCTURA METALICA CON ACABO EN PINTURA ELECTROESTATICA GRIS, BASE PEDESTAL CALIBRE 18, FALDON EN LAMINA PINTURA HORNEADA Y CANALETA PLASTICA 60X40 PARA DUCTOS DE CABLEADO No. 12 CALIBRADO (10 MTS) ; LIBRE DE HALOGENO CON UN PUNTO DE TOMA CORRIENTES DOBLE DE 20 AMPERIOS, CON CAJA 2X4" PARA CANALETA; 2 GAVETAS Y CAJON CARPETERO METÁLICO EN LAMINA COLD ROLLED CALIBRE 24, ORIFICIO PASACABLES. MEDIDAS: FRENTE 120 CM, FONDO 60CM, ALTO 73 CM, SUPERFICIE EN MADERA 25 MM Y FORMICA COLOR BLANCO, CON BORDES EN CANTO RIGIDO TERMOFUNDIDO. | UND | 9 | 1930000 | 17370000 | 0 | 0 | 9 | 17370000 | 0 | 0 |  | 0 | 0 | 0 | 9 | 17370000
| 13.02 |  |  |  | ESCRITORIO RECTANGULAR EN L ESTRUCTURA METALICA CON ACABO EN PINTURA ELECTROESTATICA GRIS, FALDON EN LAMINA Y CANALETA PLASTICA 60X40 PARA DUCTOS DE CABLEADO No. 12 CALIBRADO (10 MTS); LIBRE DE HALOGENO CON UN PUNTO DE TOMA CORRIENTES DOBLE DE 20 AMPERIOS, CON CAJA 2X4" PARA CANALETA; 2 GAVETAS Y CAJON CARPETERO METÁLICO EN LAMINA COLD ROLLED CALIBRE 24, BASE PEDESTALES CALIBRE 18, ORIFICIO PASACABLES. MEDIDAS: FRENTE 150X150 CM, FONDO 60CM, ALTO 73 CM, SUPERFICIE EN MADERA 25 MM Y FORMICA COLOR BLANCO, CON BORDES EN CANTO RIGIDO TERMOFUNDIDO. | UND | 2 | 2370000 | 4740000 | 0 | 0 | 2 | 4740000 | 0 | 0 |  | 0 | 0 | 0 | 2 | 4740000
| 13.03 |  |  |  | SILLA OFICINA ERGONÓMICA PRESIDENCIAL CON BRAZOS, SOPORTE LUMBAR COLOR NEGRO CON APOYACABEZAS Y ESPALDAR TAPIZADA EN MALLA. 2 PALANCAS REGULADORAS (ALTURA Y ESPALDAR), SISTEMA DE ELEVACION NEUMATICA, BRAZOS AJUSTABLE EN ALTURA, CABECERO AJUSTABLE AN ALTURA Y ANGULO, BASE SOPORTE ALUMINIO CROMADA, 5 RUEDAS DOBLE PÍSTA DIAMETRO 60MM | UND | 2 | 1960000 | 3920000 | 0 | 0 | 2 | 3920000 | 0 | 0 |  | 0 | 0 | 0 | 2 | 3920000
| 13.04 |  |  |  | SILLA GIRATORIA, BASE CROMADA. APOYO LUMBAR. SISTEMA SYNCRO. BRAZOS 3D. | UND | 9 | 1080000 | 9720000 | 0 | 0 | 9 | 9720000 | 0 | 0 |  | 0 | 0 | 0 | 9 | 9720000
| 13.05 |  |  |  | MESA DE JUNTAS 10 PUESTOS SUPERFICIE EN MADERA DE 30MM ENCHAPADA EN FORMICA COLOR BLANCO. ESTRUCTURA: TUBO METÁLICO CUADRADO CALIBRE 16 CON TERMINACIÓN EN PINTURA ELECTROSTÁTICA. ACABADOS: PASACABLES Y BANDEJA DE CONEXION. MEDIDAS MINIMAS ANCHO 300CMS FONDO 120 CMS ALTO 73 CMS. 10 SILLA INTERLOCUTORA ISOSMART DE OFICINA SIN BRAZO COLOR NEGRO, MATERIAL DE ESTRUCTURA EN TUBERIA OVALA EN ACERO CON PINTURA ELECTROESTATICA, MATERIAL RELLENO EN ESPUMA LAMINADA DE 5 CM DE ESPESOR, MEDIDAS ANCHO 48 CMS, ALTURA 83 CMS, FONDO 43 CMS. | UND | 1 | 7120000 | 7120000 | 0 | 0 | 1 | 7120000 | 0 | 0 |  | 0 | 0 | 0 | 1 | 7120000
| 13.06 |  |  |  | SILLA INTERLOCUTORA ISOCELES DE OFICINA SIN BRAZO COLOR NEGRO, MATERIAL DE ESTRUCTURA EN TUBERIA OVALA EN ACERO CON PINTURA ELECTROESTATICA, MATERIAL RELLENO EN ESPUMA LAMINADA DE 5 CM DE ESPESOR, MEDIDAS ANCHO 48 CMS, ALTURA 83 CMS, FONDO 43 CMS. | UND | 14 | 420000 | 5880000 | 0 | 0 | 14 | 5880000 | 0 | 0 |  | 0 | 0 | 0 | 14 | 5880000
| 13.07 |  |  |  | ARCHIVADOR ESTANTE METÁLICO GRIS CON PUERTA- 5 ENTREPAÑOS INTERNOS - ALTO: 180 CMS. - FRENTE: 90 CMS. - FONDO: 45 CMS. - ELABORADO: LÁMINA CR 22. - BASE: 6 CMS. INCLUIDA. -CERRADURA CON LLAVES Y MANIJA. - ACABADO: PINTURA ELECTROSTÁTICA PREVIO DESENGRASE Y FOSFATADO. - COLORES: GRIS. | UND | 4 | 2210000 | 8840000 | 0 | 0 | 4 | 8840000 | 0 | 0 |  | 0 | 0 | 0 | 4 | 8840000
| 13.08 |  |  |  | TANDEM DE 3 PUESTOS METALICO REF AEROPUERTO, ASIENTO Y ESPALDAR EN UNA SOLA PIEZA DE LAMINA PERFORADA CAL 16 PINTADO EN ELECTROSTATICA; BASES Y BRAZOS CROMADOS | UND | 1 | 1390000 | 1390000 | 0 | 0 | 1 | 1390000 | 0 | 0 |  | 0 | 0 | 0 | 1 | 1390000
| 13.09 |  |  |  | TANDEM DE 2 PUESTOS METALICO REF AEROPUERTO, ASIENTO Y ESPALDAR EN UNA SOLA PIEZA DE LAMINA PERFORADA CAL 16 PINTADO EN ELECTROSTATICA; BASES Y BRAZOS CROMADOS | UND | 1 | 1200000 | 1200000 | 0 | 0 | 1 | 1200000 | 0 | 0 |  | 0 | 0 | 0 | 1 | 1200000
| 13.1 |  |  |  | MUEBLE PARA IMPRESORA, MEDIDAS MEDIDAS 0.90x060.x0.73 MTS DE ALTO, CUERPO ELABORADO EN LAMINA COLD ROLLED CON UN ENTREPAÑO INTERNO Y ACABADO EN PINTURA ELECTROSTATICA, SUPERFICIE Y PUERTAS ELABORADO EN MELAMINA DE 15 MM BORDES EN CANTO RIGIDO TERMOFUNDIDO, CERRADURA Y MANIJAS EN ACERO. | UND | 3 | 1500000 | 4500000 | 0 | 0 | 3 | 4500000 | 0 | 0 |  | 0 | 0 | 0 | 3 | 4500000
| 13.11 |  |  |  | TELEVISOR LED 55" SMART TV 3 PUERTOS HDMI, 2 PUERTOS USB, CONTROL REMOTO, RESOLUCION 4K ULTRA HD, ENTRADA A INTERNET, CONEXIÓN BLUETOOTH Y WIFI, MEDIDAS ALTO 72 CM, ANCHO 124 CM, LARGO 6 CM | UND | 3 | 5140000 | 15420000 | 0 | 0 | 3 | 15420000 | 2 | 10280000 |  | 0 | 2 | 10280000 | 1 | 5140000
| 13.12 |  |  |  | SOPORTE PARA TV P4 DE 55" + TORNILLERIA UNIVERSAL PARA LA MAYORÍA DE LAS MARCAS. | UND | 3 | 380000 | 1140000 | 0 | 0 | 3 | 1140000 | 2 | 760000 |  | 0 | 2 | 760000 | 1 | 380000
| 14 |  |  |  | ITEMS NO PREVISTO
N.P. PRELIMINARES
1 | 14.01.1 |  |  |  | Demolición de plantilla en mal estado (Incluye retiro de material sobrante y disposición final en R.S.) | M2 | 0 | 22301 | 0 | 0 | 0 | 0 | 0 | 0 | 0 | 91.3914 | 2038119.6114 | 0 | 0 | 0 | 0 |  | X
2 | 14.01.2 |  |  |  | Demolición de tablón de piso en arcilla (Incluye retiro de material sobrante y disposición final en R.S.) | M2 | 0 | 17615 | 0 | 0 | 0 | 0 | 0 | 0 | 0 | 34.5344 | 608323.456 | 0 | 0 | 0 | 0 |  | X
N.P. PISOS
3 | 14.02.1 |  |  |  | Construcción de plantilla de nivelación esp: 0.05 m en concreto simple hecho en obra | M2 | 0 | 85342 | 0 | 0 | 0 | 0 | 0 | 0 | 0 | 91.3914 | 7799524.8588 | 0 | 0 | 0 | 0 |  | X
| 14.02.2 |  |  |  | Suministro e instalacion de enchape pisos tipo ceramica formato 60x60 color gris claro | M2 | 0 | 100857 | 0 | 0 | 0 | 0 | 0 | 0 | 0 | 91.3914 | 9217462.4298 | 0 | 0 | 0 | 0 |  | X
| 14.02.3 |  |  |  | Suministro e instalacion de zocalo para pisos tipo ceramica Color gris claro | M2 | 0 | 22002 | 0 | 0 | 0 | 0 | 0 | 0 | 0 | 0 | 0 | 0 | 0 | 0 | 0
N.P. HIDROSANITARIOS
4 | 14.03.1 |  |  |  | Suministro e instalacion punto sanitario 4" | UND | 0 | 48988 | 0 | 0 | 0 | 0 | 0 | 0 | 0 | 1 | 48988 | 0 | 0 | 0 | 0 |  | X
N.P. CERRAMIENTO
#REF! | 14.04.1 |  |  |  | Excavacion mecanica de material heterogéneo, bajo cualquier grado de humedad y en cualquier profunidad, incluye disposición y retiro de material sobrante a lugar autorizado. Incluye conformacion de sub rasante. | M3 | 0 | 39754 | 0 | 0 | 0 | 0 | 0 | 0 | 0 |  | 0 | 0 | 0 | 0 | 0
#REF! | 14.04.2 |  |  |  | Relleno seleccionado: Relleno compactado con material de afirmado CBR ≥ 15%. (suministro, humedecimiento y compactación). | M3 | 0 | 109029 | 0 | 0 | 0 | 0 | 0 | 0 | 0 |  | 0 | 0 | 0 | 0 | 0
| SUB TOTAL OBRAS COSTO DIRECTO | [7 empty] | 192637038.2707 |  |  |  | 192637038.2707 |  | 49322409.0091 |  | 19712418.356 |  | 49322409.0091 |  | 143314629.2616
| ADMINISTRACION | [6 empty] | 20% | 38527407.6541 |  |  |  | 38527407.6541 |  | 9864481.8018 |  | 3942483.6712 |  | 9864481.8018 |  | 28662925.8523
| IMPREVISTO |  |  |  | SUBTOTAL OBRAS (INCLUYE IVA) |  |  | 5% | 9631851.9135 |  |  |  | 9631851.9135 |  | 2466120.4505 |  | 985620.9178 |  | 2466120.4505 |  | 7165731.4631
| UTILIDAD |  |  |  | SUBTOTAL OBRAS (INCLUYE IVA) |  |  | 5% | 9631851.9135 |  |  |  | 9631851.9135 |  | 2466120.4505 |  | 985620.9178 |  | 2466120.4505 |  | 7165731.4631
| IVA/UTILIDAD |  |  |  | IVA/UTILILIDAD |  |  | 19% | 1830051.8636 |  |  |  | 1830051.8636 |  | 468562.8856 |  | 187267.9744 |  | 468562.8856 |  | 1361488.978
| VALOR TOTAL | [7 empty] | 252258202 |  |  |  | 252258202 |  | 64587695 | 25.6% | 25813412 | 25.6% | 64587695 | 25.6% | 187670507 | 74.4%
[5 empty] | NESTOR VISBAL NAVARRO C.C. 9.077.997 Rep Legal COVILSA S.A.S. | RAFAEL ORDOSGOITIA CALDERA PROFESIONAL UNIVERSITARIO CODIGO 219 GRADO 31 Supervisor | [7 empty] | JESUS RAFAEL CORREA GUERRA ASESOR EXTERNO_DAAL

## MEMORIAS ATP N° 1 (hidden)
|  | MEMORIAS DE CANTIDADES | [8 empty] | CODIGO: |  |  |  | FT-TEC-03
[11 empty] | VESION: |  |  |  | 1
[11 empty] | FECHA DE APROBACION: |  |  |  | 2021-02-09
PROYECTO: |  | OBRAS DE MANTENIMIENTO PREVENTIVO Y/O CORRECTIVO EN LAS SEDES EN PROPIEDAD DEL DISTRITO UBICADOS EN LA PLAZOLETA TELECOM LOCALES 107B SINTRAOFIPUCAR UNALDE FEDEJAC Y CERRAMIENTO DEL PREDIO UBICADO EN LA CALLE 49 CON VIA PERIMETRAL EN LA CIUDAD DE CARTAGENA
CAPITULO |  |  | ITEM |  |  |  |  | DESCRIPCIÓN DE LA ACTIVIDAD:
2 |  |  | 2.01 |  | DEMOLICIONES Y DESMONTES |  |  | Picada de Enchape de pisos y muros, bases de meson. (Incluye retiro de material sobrante y disposición final en R.S.)
ESQUEMA O REGISTRO FOTOGRAFICO | [7 empty] | LOCALIZACION | ESPACIO | DIMENSIONES |  |  | UND | CANT. | TOTALES
[10 empty] | LONG (m) | ANCHO (m) | ALTURA (m) |  |  | ml | m2 | m3
[6 empty] | 2.01 |  | SINTRAOFIPUCAR | PISO 1 - OFICINA | 5 | 3.4 |  | m2 | 1 |  | 17
[6 empty] | 2.01 |  | SINTRAOFIPUCAR | PISO 1 - COCINETA | 1.6 | 1.65 |  | m2 | 1 |  | 2.64
[6 empty] | 2.01 |  | SINTRAOFIPUCAR | PISO 1 - BAÑO - PISO | 1.62 | 1.52 |  | m2 | 1 |  | 2.4624
[6 empty] | 2.01 |  | SINTRAOFIPUCAR | PISO 1 - BAÑO - PAREDES | 5.6 |  | 2.22 | m2 | 1 |  | 12.432
2.01
[6 empty] | 2.01 |  | UNALDE | PISO 1 - OFICINAS | 5.07 | 3.42 |  | m2 | 1 |  | 17.3394
[6 empty] | 2.01 |  | UNALDE | PISO 1 - COCINETA | 0.45 | 1.05 |  | m2 | 1 |  | 0.4725
[6 empty] | 2.01 |  | UNALDE | PISO 1 - BAÑO FONDO | 0.94 | 3.35 |  | m2 | 1 |  | 3.149
[6 empty] | 2.01 |  | UNALDE | PISO 1 - BAÑO - ENTRADA | 0.5 | 1 |  | m2 | 1 |  | 0.5
[6 empty] | 2.01 |  | UNALDE | PISO - BAÑO - DEBAJO DE ESCALERAS | 0.5 | 1 |  | m2 | 1 |  | 0.5
[6 empty] | 2.01 |  | UNALDE | PISO 2 - OFICINA | 3.97 | 3.36 |  | m2 | 1 |  | 13.3392
[6 empty] | 2.01 |  | UNALDE | PISO 2 - ESPACIO MURO | 1.07 | 0.43 |  | m2 | 1 |  | 0.4601
2.01
[6 empty] | 2.01 |  | FEDEJAC | PISO 1 - OFICINAS | 3.66 | 3.4 |  | m2 | 1 |  | 12.444
[6 empty] | 2.01 |  | FEDEJAC | PISO 1 - ESCALERAS | 1.66 | 1.62 |  | m2 | 1 |  | 2.6892
[6 empty] | 2.01 |  | FEDEJAC | PISO 1 - BAÑOS - PISO | 1.65 | 1.62 |  | m2 | 1 |  | 2.673
[6 empty] | 2.01 |  | FEDEJAC | PISO 1 - BAÑOS - PAREDES | 5.62 |  | 2.2 | m2 | 1 |  | 12.364
[6 empty] | 2.01 |  | FEDEJAC | PISO 2 - OFICINAS | 3.86 | 3.4 |  | m2 | 1 |  | 13.124
[6 empty] | 2.01 |  | FEDEJAC | PISO 2 - OFICINAS | 1.42 | 1.83 |  | m2 | 1 |  | 2.5986
2.01
2.01
2.01
2.01
[7 empty] | 2.01 | OBSERVACIONES |  |  | TOTALES | [5 empty] | 116.1874
RESPONSABLE DE LOS CALCULOS: |  |  |  |  | APRUEBA:
[10 empty] | TOTAL | [6 empty] | 116.1874
|  | MEMORIAS DE CANTIDADES | [8 empty] | CODIGO: |  |  |  | FT-TEC-03
[11 empty] | VESION: |  |  |  | 1
[11 empty] | FECHA DE APROBACION: |  |  |  | 2021-02-09
PROYECTO: |  | OBRAS DE MANTENIMIENTO PREVENTIVO Y/O CORRECTIVO EN LAS SEDES EN PROPIEDAD DEL DISTRITO UBICADOS EN LA PLAZOLETA TELECOM LOCALES 107B SINTRAOFIPUCAR UNALDE FEDEJAC Y CERRAMIENTO DEL PREDIO UBICADO EN LA CALLE 49 CON VIA PERIMETRAL EN LA CIUDAD DE CARTAGENA
CAPITULO |  |  | ITEM |  |  |  |  | DESCRIPCIÓN DE LA ACTIVIDAD:
2 |  |  | 2.02 |  | DEMOLICIONES Y DESMONTES |  |  | Desmonte de Elementos Sanitarios (Incluye retiro de material sobrante y disposición final en R.S.)
ESQUEMA O REGISTRO FOTOGRAFICO | [7 empty] | LOCALIZACION | ESPACIO | DIMENSIONES |  |  | UND | CANT. | TOTALES
[10 empty] | LONG (m) | ANCHO (m) | ALTURA (m) |  |  | ml | m2 | m3
[6 empty] | 2.02 |  | SINTRAOFIPUCAR | SANITARIO |  |  |  | UND | 1
[6 empty] | 2.02 |  | SINTRAOFIPUCAR | ORINAL |  |  |  | UND | 1
[6 empty] | 2.02 |  | SINTRAOFIPUCAR | LAVAMANOS |  |  |  | UND | 1
2.02
2.02
[6 empty] | 2.02 |  | UNALDE | LAVAMANOS |  |  |  | UND | 1
[6 empty] | 2.02 |  | UNALDE | SANITARIO |  |  |  | UND | 1
2.02
2.02
2.02
2.02
2.02
2.02
[6 empty] | 2.02 |  | FEDEJAC | SANITARIO |  |  |  | UND | 1
[6 empty] | 2.02 |  | FEDEJAC | LAVAMANOS |  |  |  | UND | 1
2.02
2.02
2.02
2.02
2.02
2.02
2.02
2.02
[7 empty] | 2.02 | OBSERVACIONES |  |  | TOTALES | [5 empty] | 7
RESPONSABLE DE LOS CALCULOS: |  |  |  |  | APRUEBA:
[10 empty] | TOTAL | [6 empty] | 7
|  | MEMORIAS DE CANTIDADES | [8 empty] | CODIGO: |  |  |  | FT-TEC-03
[11 empty] | VESION: |  |  |  | 1
[11 empty] | FECHA DE APROBACION: |  |  |  | 2021-02-09
PROYECTO: |  | OBRAS DE MANTENIMIENTO PREVENTIVO Y/O CORRECTIVO EN LAS SEDES EN PROPIEDAD DEL DISTRITO UBICADOS EN LA PLAZOLETA TELECOM LOCALES 107B SINTRAOFIPUCAR UNALDE FEDEJAC Y CERRAMIENTO DEL PREDIO UBICADO EN LA CALLE 49 CON VIA PERIMETRAL EN LA CIUDAD DE CARTAGENA
CAPITULO |  |  | ITEM |  |  |  |  | DESCRIPCIÓN DE LA ACTIVIDAD:
2 |  |  | 2.03 |  | DEMOLICIONES Y DESMONTES |  |  | DESMONTE PUERTAS CON MARCOS (INC. RETIRO DE SOBR.)
ESQUEMA O REGISTRO FOTOGRAFICO | [7 empty] | LOCALIZACION | ESPACIO | DIMENSIONES |  |  | UND | CANT. | TOTALES
[10 empty] | LONG (m) | ANCHO (m) | ALTURA (m) |  |  | ml | m2 | m3
[6 empty] | 2.03 |  | SINTRAOFIPUCAR | BAÑO |  |  |  | UND | 1
[6 empty] | 2.03 |  | SINTRAOFIPUCAR | SALA DE JUNTAS |  |  |  | UND | 1
2.03
2.03
2.03
[6 empty] | 2.03 |  | UNALDE | BAÑO |  |  |  | UND | 1
2.03
2.03
2.03
2.03
2.03
2.03
2.03
[6 empty] | 2.03 |  | FEDEJAC | BAÑO |  |  |  | UND | 1
2.03
2.03
2.03
2.03
2.03
2.03
2.03
2.03
2.03
[7 empty] | 2.03 | OBSERVACIONES |  |  | TOTALES | [5 empty] | 4
RESPONSABLE DE LOS CALCULOS: |  |  |  |  | APRUEBA:
[10 empty] | TOTAL | [6 empty] | 4
|  | MEMORIAS DE CANTIDADES | [8 empty] | CODIGO: |  |  |  | FT-TEC-03
[11 empty] | VESION: |  |  |  | 1
[11 empty] | FECHA DE APROBACION: |  |  |  | 2021-02-09
PROYECTO: |  | OBRAS DE MANTENIMIENTO PREVENTIVO Y/O CORRECTIVO EN LAS SEDES EN PROPIEDAD DEL DISTRITO UBICADOS EN LA PLAZOLETA TELECOM LOCALES 107B SINTRAOFIPUCAR UNALDE FEDEJAC Y CERRAMIENTO DEL PREDIO UBICADO EN LA CALLE 49 CON VIA PERIMETRAL EN LA CIUDAD DE CARTAGENA
CAPITULO |  |  | ITEM |  |  |  |  | DESCRIPCIÓN DE LA ACTIVIDAD:
2 |  |  | 2.04 |  | DEMOLICIONES Y DESMONTES |  |  | Desmonte de Cielo raso (Incluye retiro y disposicion final de escombros en sitio autorizado por la autoridad ambiental)
ESQUEMA O REGISTRO FOTOGRAFICO | [7 empty] | LOCALIZACION | ESPACIO | DIMENSIONES |  |  | UND | CANT. | TOTALES
[10 empty] | LONG (m) | ANCHO (m) | ALTURA (m) |  |  | ml | m2 | m3
| #VALUE! |  |  | #VALUE! |  | 2.04 |  | SINTRAOFIPUCAR | PISO 1 - OFICINA | 3.76 | 3.4 |  | m2 | 1 |  | 12.784
[6 empty] | 2.04 |  | SINTRAOFIPUCAR | PISO 1 - BAÑO | 1.62 | 1.52 |  | m2 | 1 |  | 2.4624
2.04
2.04
2.04
[6 empty] | 2.04 |  | UNALDE | PISO 1 - OFICINAS | 3.72 | 3.4 |  | m2 | 1 |  | 12.648
[6 empty] | 2.04 |  | UNALDE | PISO 1 - COCINETA | 0.45 | 1.05 |  | m2 | 1 |  | 0.4725
[6 empty] | 2.04 |  | UNALDE | PISO 2 - OFICINA | 6.67 | 3.4 |  |  | 1 |  | 22.678
2.04
2.04
2.04
2.04
2.04
[6 empty] | 2.04 |  | FEDEJAC | PISO 1 - OFICINAS |  |  |  |  | 1
[6 empty] | 2.04 |  | FEDEJAC | PISO 1 - BAÑOS | 1.65 | 1.62 |  | m2 | 1 |  | 2.673
[6 empty] | 2.04 |  | FEDEJAC | PISO 2 - OFICINAS | 5.84 | 3.4 |  | m2 | 1 |  | 19.856
2.04
2.04
2.04
2.04
2.04
2.04
2.04
[7 empty] | 2.04 | OBSERVACIONES |  |  | TOTALES | [5 empty] | 73.5739
RESPONSABLE DE LOS CALCULOS: |  |  |  |  | APRUEBA:
[10 empty] | TOTAL | [6 empty] | 73.5739
|  | MEMORIAS DE CANTIDADES | [8 empty] | CODIGO: |  |  |  | FT-TEC-03
[11 empty] | VESION: |  |  |  | 1
[11 empty] | FECHA DE APROBACION: |  |  |  | 2021-02-09
PROYECTO: |  | OBRAS DE MANTENIMIENTO PREVENTIVO Y/O CORRECTIVO EN LAS SEDES EN PROPIEDAD DEL DISTRITO UBICADOS EN LA PLAZOLETA TELECOM LOCALES 107B SINTRAOFIPUCAR UNALDE FEDEJAC Y CERRAMIENTO DEL PREDIO UBICADO EN LA CALLE 49 CON VIA PERIMETRAL EN LA CIUDAD DE CARTAGENA
CAPITULO |  |  | ITEM |  |  |  |  | DESCRIPCIÓN DE LA ACTIVIDAD:
2 |  |  | 2.05 |  | DEMOLICIONES Y DESMONTES |  |  | Demolicion de muro en drywall y divisiones (Incluye retiro de material sobrante y disposición final en R.S.)
ESQUEMA O REGISTRO FOTOGRAFICO | [7 empty] | LOCALIZACION | ESPACIO | DIMENSIONES |  |  | UND | CANT. | TOTALES
[10 empty] | LONG (m) | ANCHO (m) | ALTURA (m) |  |  | ml | m2 | m3
[6 empty] | 2.05 |  | SINTRAOFIPUCAR
2.05
2.05
2.05
2.05
[6 empty] | 2.05 |  | UNALDE
2.05
2.05
2.05
2.05
2.05
2.05
2.05
[6 empty] | 2.05 |  | FEDEJAC
2.05
2.05
2.05
2.05
2.05
2.05
2.05
2.05
2.05
[7 empty] | 2.05 | OBSERVACIONES |  |  | TOTALES | [5 empty] | 0
RESPONSABLE DE LOS CALCULOS: |  |  |  |  | APRUEBA:
[10 empty] | TOTAL | [6 empty] | 0
#VALUE! |  | MEMORIAS DE CANTIDADES | [8 empty] | CODIGO: |  |  |  | FT-TEC-03
[11 empty] | VESION: |  |  |  | 1
[11 empty] | FECHA DE APROBACION: |  |  |  | 2021-02-09
PROYECTO: |  | OBRAS DE MANTENIMIENTO PREVENTIVO Y/O CORRECTIVO EN LAS SEDES EN PROPIEDAD DEL DISTRITO UBICADOS EN LA PLAZOLETA TELECOM LOCALES 107B SINTRAOFIPUCAR UNALDE FEDEJAC Y CERRAMIENTO DEL PREDIO UBICADO EN LA CALLE 49 CON VIA PERIMETRAL EN LA CIUDAD DE CARTAGENA
CAPITULO |  |  | ITEM |  |  |  |  | DESCRIPCIÓN DE LA ACTIVIDAD:
2 |  |  | 2.06 |  | DEMOLICIONES Y DESMONTES |  |  | DESMONTE DE LAMPARAS
ESQUEMA O REGISTRO FOTOGRAFICO | [7 empty] | LOCALIZACION | ESPACIO | DIMENSIONES |  |  | UND | CANT. | TOTALES
[10 empty] | LONG (m) | ANCHO (m) | ALTURA (m) |  |  | ml | m2 | m3
| #VALUE! |  |  | #VALUE! |  | 2.06 |  | SINTRAOFIPUCAR | PISO 1 |  |  |  | UND | 3
[6 empty] | 2.06 |  | SINTRAOFIPUCAR | BAÑO |  |  |  | UND | 1
[6 empty] | 2.06 |  | SINTRAOFIPUCAR | PISO 2 |  |  |  | UND | 2
2.06
2.06
[6 empty] | 2.06 |  | UNALDE | PISO 1 |  |  |  | UND | 3
[6 empty] | 2.06 |  | UNALDE | BAÑO |  |  |  | UND | 1
[6 empty] | 2.06 |  | UNALDE | PISO 2 |  |  |  | UND | 4
2.06
2.06
2.06
2.06
2.06
[6 empty] | 2.06 |  | FEDEJAC | PISO 1 |  |  |  | UND | 1
[6 empty] | 2.06 |  | FEDEJAC | BAÑO |  |  |  | UND | 1
[6 empty] | 2.06 |  | FEDEJAC | PISO 2 |  |  |  | UND | 2
2.06
2.06
2.06
2.06
2.06
2.06
2.06
[7 empty] | 2.06 | OBSERVACIONES |  |  | TOTALES | [5 empty] | 18
RESPONSABLE DE LOS CALCULOS: |  |  |  |  | APRUEBA:
[10 empty] | TOTAL | [6 empty] | 18
#VALUE! |  | MEMORIAS DE CANTIDADES | [8 empty] | CODIGO: |  |  |  | FT-TEC-03
[11 empty] | VESION: |  |  |  | 1
[11 empty] | FECHA DE APROBACION: |  |  |  | 2021-02-09
PROYECTO: |  | OBRAS DE MANTENIMIENTO PREVENTIVO Y/O CORRECTIVO EN LAS SEDES EN PROPIEDAD DEL DISTRITO UBICADOS EN LA PLAZOLETA TELECOM LOCALES 107B SINTRAOFIPUCAR UNALDE FEDEJAC Y CERRAMIENTO DEL PREDIO UBICADO EN LA CALLE 49 CON VIA PERIMETRAL EN LA CIUDAD DE CARTAGENA
CAPITULO |  |  | ITEM |  |  |  |  | DESCRIPCIÓN DE LA ACTIVIDAD:
2 |  |  | 2.07 |  | DEMOLICIONES Y DESMONTES |  |  | Desmonte Estructura Madera existente (Incluye retiro de material sobrante y disposición final en R.S.)
ESQUEMA O REGISTRO FOTOGRAFICO | [7 empty] | LOCALIZACION | ESPACIO | DIMENSIONES |  |  | UND | CANT. | TOTALES
[10 empty] | LONG (m) | ANCHO (m) | ALTURA (m) |  |  | ml | m2 | m3
| #VALUE! |  |  | #VALUE! |  | 2.07 |  | SINTRAOFIPUCAR
2.07
2.07
2.07
2.07
[6 empty] | 2.07 |  | UNALDE | ESCALERA |  |  |  |  | 1
[6 empty] | 2.07 |  | UNALDE | OFICINA PISO 1 | 2.33 | 2.5 |  | m2 | 1 |  | 5.825
2.07
2.07
2.07
2.07
2.07
2.07
[6 empty] | 2.07 |  | FEDEJAC
2.07
2.07
2.07
2.07
2.07
2.07
2.07
2.07
2.07
[7 empty] | 2.07 | OBSERVACIONES |  |  | TOTALES | [5 empty] | 5.825
RESPONSABLE DE LOS CALCULOS: |  |  |  |  | APRUEBA:
[10 empty] | TOTAL | [6 empty] | 5.825
#VALUE! |  | MEMORIAS DE CANTIDADES | [8 empty] | CODIGO: |  |  |  | FT-TEC-03
[11 empty] | VESION: |  |  |  | 1
[11 empty] | FECHA DE APROBACION: |  |  |  | 2021-02-09
PROYECTO: |  | OBRAS DE MANTENIMIENTO PREVENTIVO Y/O CORRECTIVO EN LAS SEDES EN PROPIEDAD DEL DISTRITO UBICADOS EN LA PLAZOLETA TELECOM LOCALES 107B SINTRAOFIPUCAR UNALDE FEDEJAC Y CERRAMIENTO DEL PREDIO UBICADO EN LA CALLE 49 CON VIA PERIMETRAL EN LA CIUDAD DE CARTAGENA
CAPITULO |  |  | ITEM |  |  |  |  | DESCRIPCIÓN DE LA ACTIVIDAD:
2 |  |  | 2.08 |  | DEMOLICIONES Y DESMONTES |  |  | Desinstalacion de baranda metalica. Incluye disposicion en punto de acopio temporal, autorizado por la supervision.
ESQUEMA O REGISTRO FOTOGRAFICO | [7 empty] | LOCALIZACION | ESPACIO | DIMENSIONES |  |  | UND | CANT. | TOTALES
[10 empty] | LONG (m) | ANCHO (m) | ALTURA (m) |  |  | ml | m2 | m3
| #VALUE! |  |  | #VALUE! |  | 2.08 |  | SINTRAOFIPUCAR
2.08
2.08
2.08
2.08
[6 empty] | 2.08 |  | UNALDE | PISO 2 - BALCÓN | 3.4 |  |  | m | 1 | 3.4
[6 empty] | 2.08 |  | UNALDE | PISO 2 - ESCALERA | 1.02 |  |  | m | 1 | 1.02
2.08
2.08
2.08
2.08
2.08
2.08
[6 empty] | 2.08 |  | FEDEJAC | PISO 2 - ESCALERA | 2.23 |  |  | m | 1 | 2.23
2.08
2.08
2.08
2.08
2.08
2.08
2.08
2.08
2.08
[7 empty] | 2.08 | OBSERVACIONES |  |  | TOTALES | [5 empty] | 6.65
RESPONSABLE DE LOS CALCULOS: |  |  |  |  | APRUEBA:
[10 empty] | TOTAL | [6 empty] | 6.65
#VALUE! |  | MEMORIAS DE CANTIDADES | [8 empty] | CODIGO: |  |  |  | FT-TEC-03
[11 empty] | VESION: |  |  |  | 1
[11 empty] | FECHA DE APROBACION: |  |  |  | 2021-02-09
PROYECTO: |  | OBRAS DE MANTENIMIENTO PREVENTIVO Y/O CORRECTIVO EN LAS SEDES EN PROPIEDAD DEL DISTRITO UBICADOS EN LA PLAZOLETA TELECOM LOCALES 107B SINTRAOFIPUCAR UNALDE FEDEJAC Y CERRAMIENTO DEL PREDIO UBICADO EN LA CALLE 49 CON VIA PERIMETRAL EN LA CIUDAD DE CARTAGENA
CAPITULO |  |  | ITEM |  |  |  |  | DESCRIPCIÓN DE LA ACTIVIDAD:
2 |  |  | 2.09 |  | DEMOLICIONES Y DESMONTES |  |  | Demolicion de muros e= 10-15cm, incluye desmonte de elementos ubicados en los vanos (marcos, puertas y ventanas) y desmonte de ductería embebida en los muros. (Incluye retiro y disposicion final de escombros en sitio autorizado por la autoridad ambiental).
ESQUEMA O REGISTRO FOTOGRAFICO | [7 empty] | LOCALIZACION | ESPACIO | DIMENSIONES |  |  | UND | CANT. | TOTALES
[10 empty] | LONG (m) | ANCHO (m) | ALTURA (m) |  |  | ml | m2 | m3
| #VALUE! |  |  | #VALUE! |  | 2.09 |  | SINTRAOFIPUCAR
2.09
2.09
2.09
2.09
[6 empty] | 2.09 |  | UNALDE | PISO 2 | 2.45 |  | 1 | m2 | 1 |  | 2.45
2.09
2.09
2.09
2.09
2.09
2.09
2.09
[6 empty] | 2.09 |  | FEDEJAC
2.09
2.09
2.09
2.09
2.09
2.09
2.09
2.09
2.09
[7 empty] | 2.09 | OBSERVACIONES |  |  | TOTALES | [5 empty] | 2.45
RESPONSABLE DE LOS CALCULOS: |  |  |  |  | APRUEBA:
[10 empty] | TOTAL | [6 empty] | 2.45
#VALUE! |  | MEMORIAS DE CANTIDADES | [8 empty] | CODIGO: |  |  |  | FT-TEC-03
[11 empty] | VESION: |  |  |  | 1
[11 empty] | FECHA DE APROBACION: |  |  |  | 2021-02-09
PROYECTO: |  | OBRAS DE MANTENIMIENTO PREVENTIVO Y/O CORRECTIVO EN LAS SEDES EN PROPIEDAD DEL DISTRITO UBICADOS EN LA PLAZOLETA TELECOM LOCALES 107B SINTRAOFIPUCAR UNALDE FEDEJAC Y CERRAMIENTO DEL PREDIO UBICADO EN LA CALLE 49 CON VIA PERIMETRAL EN LA CIUDAD DE CARTAGENA
CAPITULO |  |  | ITEM |  |  |  |  | DESCRIPCIÓN DE LA ACTIVIDAD:
3 |  |  | 3.01 |  | PISOS Y ENCHAPES |  |  | Suministro e instalacion de enchape pisos tipo porcelana formato 60x60 color gris claro
ESQUEMA O REGISTRO FOTOGRAFICO | [7 empty] | LOCALIZACION | ESPACIO | DIMENSIONES |  |  | UND | CANT. | TOTALES
[10 empty] | LONG (m) | ANCHO (m) | ALTURA (m) |  |  | ml | m2 | m3
[6 empty] | 3.01 |  | SINTRAOFIPUCAR
3.01
3.01
3.01
3.01
[6 empty] | 3.01 |  | UNALDE
3.01
3.01
3.01
3.01
3.01
3.01
3.01
[6 empty] | 3.01 |  | FEDEJAC
3.01
3.01
3.01
3.01
3.01
3.01
3.01
3.01
3.01
[7 empty] | 3.01 | OBSERVACIONES |  |  | TOTALES | [5 empty] | 0
RESPONSABLE DE LOS CALCULOS: |  |  |  |  | APRUEBA:
[10 empty] | TOTAL | [6 empty] | 0
#VALUE! |  | MEMORIAS DE CANTIDADES | [8 empty] | CODIGO: |  |  |  | FT-TEC-03
[11 empty] | VESION: |  |  |  | 1
[11 empty] | FECHA DE APROBACION: |  |  |  | 2021-02-09
PROYECTO: |  | OBRAS DE MANTENIMIENTO PREVENTIVO Y/O CORRECTIVO EN LAS SEDES EN PROPIEDAD DEL DISTRITO UBICADOS EN LA PLAZOLETA TELECOM LOCALES 107B SINTRAOFIPUCAR UNALDE FEDEJAC Y CERRAMIENTO DEL PREDIO UBICADO EN LA CALLE 49 CON VIA PERIMETRAL EN LA CIUDAD DE CARTAGENA
CAPITULO |  |  | ITEM |  |  |  |  | DESCRIPCIÓN DE LA ACTIVIDAD:
3 |  |  | 3.02 |  | PISOS Y ENCHAPES |  |  | Suministro e instalacion de zocalo para pisos tipo porcelana Blanco o similar
ESQUEMA O REGISTRO FOTOGRAFICO | [7 empty] | LOCALIZACION | ESPACIO | DIMENSIONES |  |  | UND | CANT. | TOTALES
[10 empty] | LONG (m) | ANCHO (m) | ALTURA (m) |  |  | ml | m2 | m3
[6 empty] | 3.02 |  | SINTRAOFIPUCAR
3.02
3.02
3.02
3.02
[6 empty] | 3.02 |  | UNALDE
3.02
3.02
3.02
3.02
3.02
3.02
3.02
[6 empty] | 3.02 |  | FEDEJAC
3.02
3.02
3.02
3.02
3.02
3.02
3.02
3.02
3.02
[7 empty] | 3.02 | OBSERVACIONES |  |  | TOTALES | [5 empty] | 0
RESPONSABLE DE LOS CALCULOS: |  |  |  |  | APRUEBA:
[10 empty] | TOTAL | [6 empty] | 0
#VALUE! |  | MEMORIAS DE CANTIDADES | [8 empty] | CODIGO: |  |  |  | FT-TEC-03
[11 empty] | VESION: |  |  |  | 1
[11 empty] | FECHA DE APROBACION: |  |  |  | 2021-02-09
PROYECTO: |  | OBRAS DE MANTENIMIENTO PREVENTIVO Y/O CORRECTIVO EN LAS SEDES EN PROPIEDAD DEL DISTRITO UBICADOS EN LA PLAZOLETA TELECOM LOCALES 107B SINTRAOFIPUCAR UNALDE FEDEJAC Y CERRAMIENTO DEL PREDIO UBICADO EN LA CALLE 49 CON VIA PERIMETRAL EN LA CIUDAD DE CARTAGENA
CAPITULO |  |  | ITEM |  |  |  |  | DESCRIPCIÓN DE LA ACTIVIDAD:
4 |  |  | 4.01 |  | HIDROSANITARIOS |  |  | Suministro e instalación de sanitario institucional blanco tipo Acuacer o similar incluye Grifería y accesorios.
ESQUEMA O REGISTRO FOTOGRAFICO | [7 empty] | LOCALIZACION | ESPACIO | DIMENSIONES |  |  | UND | CANT. | TOTALES
[10 empty] | LONG (m) | ANCHO (m) | ALTURA (m) |  |  | ml | m2 | m3
| #VALUE! |  |  | #VALUE! |  | 4.01 |  | SINTRAOFIPUCAR | BAÑO |  |  |  | UND | 1
4.01
4.01
4.01
4.01
[6 empty] | 4.01 |  | UNALDE | BAÑO |  |  |  | UND | 1
4.01
4.01
4.01
4.01
4.01
4.01
4.01
[6 empty] | 4.01 |  | FEDEJAC | BAÑO |  |  |  | UND | 1
4.01
4.01
4.01
4.01
4.01
4.01
4.01
4.01
4.01
[7 empty] | 4.01 | OBSERVACIONES |  |  | TOTALES | [5 empty] | 3
RESPONSABLE DE LOS CALCULOS: |  |  |  |  | APRUEBA:
[10 empty] | TOTAL | [6 empty] | 3
#VALUE! |  | MEMORIAS DE CANTIDADES | [8 empty] | CODIGO: |  |  |  | FT-TEC-03
[11 empty] | VESION: |  |  |  | 1
[11 empty] | FECHA DE APROBACION: |  |  |  | 2021-02-09
PROYECTO: |  | OBRAS DE MANTENIMIENTO PREVENTIVO Y/O CORRECTIVO EN LAS SEDES EN PROPIEDAD DEL DISTRITO UBICADOS EN LA PLAZOLETA TELECOM LOCALES 107B SINTRAOFIPUCAR UNALDE FEDEJAC Y CERRAMIENTO DEL PREDIO UBICADO EN LA CALLE 49 CON VIA PERIMETRAL EN LA CIUDAD DE CARTAGENA
CAPITULO |  |  | ITEM |  |  |  |  | DESCRIPCIÓN DE LA ACTIVIDAD:
4 |  |  | 4.02 |  | HIDROSANITARIOS |  |  | Suministro e instalación de orinal institucional con fluxometro blanco tipo Gotta o similar incluye Grifería y accesorios.
ESQUEMA O REGISTRO FOTOGRAFICO | [7 empty] | LOCALIZACION | ESPACIO | DIMENSIONES |  |  | UND | CANT. | TOTALES
[10 empty] | LONG (m) | ANCHO (m) | ALTURA (m) |  |  | ml | m2 | m3
| #VALUE! |  |  | #VALUE! |  | 4.02 |  | SINTRAOFIPUCAR | BAÑO |  |  |  | UND | 1
4.02
4.02
4.02
4.02
[6 empty] | 4.02 |  | UNALDE | BAÑO |  |  |  | UND | 1
4.02
4.02
4.02
4.02
4.02
4.02
4.02
[6 empty] | 4.02 |  | FEDEJAC | BAÑO |  |  |  | UND | 1
4.02
4.02
4.02
4.02
4.02
4.02
4.02
4.02
4.02
[7 empty] | 4.02 | OBSERVACIONES |  |  | TOTALES | [5 empty] | 3
RESPONSABLE DE LOS CALCULOS: |  |  |  |  | APRUEBA:
[10 empty] | TOTAL | [6 empty] | 3
#VALUE! |  | MEMORIAS DE CANTIDADES | [8 empty] | CODIGO: |  |  |  | FT-TEC-03
[11 empty] | VESION: |  |  |  | 1
[11 empty] | FECHA DE APROBACION: |  |  |  | 2021-02-09
PROYECTO: |  | OBRAS DE MANTENIMIENTO PREVENTIVO Y/O CORRECTIVO EN LAS SEDES EN PROPIEDAD DEL DISTRITO UBICADOS EN LA PLAZOLETA TELECOM LOCALES 107B SINTRAOFIPUCAR UNALDE FEDEJAC Y CERRAMIENTO DEL PREDIO UBICADO EN LA CALLE 49 CON VIA PERIMETRAL EN LA CIUDAD DE CARTAGENA
CAPITULO |  |  | ITEM |  |  |  |  | DESCRIPCIÓN DE LA ACTIVIDAD:
4 |  |  | 4.03 |  | HIDROSANITARIOS |  |  | Suministro e instalación de espejos ovalados color negro (50x100cm) para baños de 6 mm flotado
ESQUEMA O REGISTRO FOTOGRAFICO | [7 empty] | LOCALIZACION | ESPACIO | DIMENSIONES |  |  | UND | CANT. | TOTALES
[10 empty] | LONG (m) | ANCHO (m) | ALTURA (m) |  |  | ml | m2 | m3
[6 empty] | 4.03 |  | SINTRAOFIPUCAR | BAÑO |  |  |  | UND | 1
4.03
4.03
4.03
4.03
[6 empty] | 4.03 |  | UNALDE | BAÑO |  |  |  | UND | 1
4.03
4.03
4.03
4.03
4.03
4.03
4.03
[6 empty] | 4.03 |  | FEDEJAC | BAÑO |  |  |  | UND | 1
4.03
4.03
4.03
4.03
4.03
4.03
4.03
4.03
4.03
[7 empty] | 4.03 | OBSERVACIONES |  |  | TOTALES | [5 empty] | 3
RESPONSABLE DE LOS CALCULOS: |  |  |  |  | APRUEBA:
[10 empty] | TOTAL | [6 empty] | 3
#VALUE! |  | MEMORIAS DE CANTIDADES | [8 empty] | CODIGO: |  |  |  | FT-TEC-03
[11 empty] | VESION: |  |  |  | 1
[11 empty] | FECHA DE APROBACION: |  |  |  | 2021-02-09
PROYECTO: |  | OBRAS DE MANTENIMIENTO PREVENTIVO Y/O CORRECTIVO EN LAS SEDES EN PROPIEDAD DEL DISTRITO UBICADOS EN LA PLAZOLETA TELECOM LOCALES 107B SINTRAOFIPUCAR UNALDE FEDEJAC Y CERRAMIENTO DEL PREDIO UBICADO EN LA CALLE 49 CON VIA PERIMETRAL EN LA CIUDAD DE CARTAGENA
CAPITULO |  |  | ITEM |  |  |  |  | DESCRIPCIÓN DE LA ACTIVIDAD:
4 |  |  | 4.04 |  | HIDROSANITARIOS |  |  | Suministro e instalacion de Lavamanos de sobreponer redondo diametro 365mm alto 120mm , incluye griferia decorativa color negro, meson en piedra sinterizada color Bianco Rhino y mueble flortante en melamina de 18mm color Ceniza de 0.50 de fondo x 0.80 frente x 0.65 alto con dos puertas con un entrepaño interior y un entrepaño exterior (Incluye mantenimientos de tuberias sanitaria e hidraulicas)
ESQUEMA O REGISTRO FOTOGRAFICO | [7 empty] | LOCALIZACION | ESPACIO | DIMENSIONES |  |  | UND | CANT. | TOTALES
[10 empty] | LONG (m) | ANCHO (m) | ALTURA (m) |  |  | ml | m2 | m3
| #VALUE! |  |  | #VALUE! |  | 4.04 |  | SINTRAOFIPUCAR | BAÑO |  |  |  | UND | 1
4.04
4.04
4.04
4.04
[6 empty] | 4.04 |  | UNALDE | BAÑO |  |  |  | UND | 1
4.04
4.04
4.04
4.04
4.04
4.04
4.04
[6 empty] | 4.04 |  | FEDEJAC | BAÑO |  |  |  | UND | 1
4.04
4.04
4.04
4.04
4.04
4.04
4.04
4.04
4.04
[7 empty] | 4.04 | OBSERVACIONES |  |  | TOTALES | [5 empty] | 3
RESPONSABLE DE LOS CALCULOS: |  |  |  |  | APRUEBA:
[10 empty] | TOTAL | [6 empty] | 3
|  | MEMORIAS DE CANTIDADES | [8 empty] | CODIGO: |  |  |  | FT-TEC-03
[11 empty] | VESION: |  |  |  | 1
[11 empty] | FECHA DE APROBACION: |  |  |  | 2021-02-09
PROYECTO: |  | OBRAS DE MANTENIMIENTO PREVENTIVO Y/O CORRECTIVO EN LAS SEDES EN PROPIEDAD DEL DISTRITO UBICADOS EN LA PLAZOLETA TELECOM LOCALES 107B SINTRAOFIPUCAR UNALDE FEDEJAC Y CERRAMIENTO DEL PREDIO UBICADO EN LA CALLE 49 CON VIA PERIMETRAL EN LA CIUDAD DE CARTAGENA
CAPITULO |  |  | ITEM |  |  |  |  | DESCRIPCIÓN DE LA ACTIVIDAD:
4 |  |  | 4.05 |  | HIDROSANITARIOS |  |  | Suministro e instalacion punto Hidraulico 1/2"
ESQUEMA O REGISTRO FOTOGRAFICO | [7 empty] | LOCALIZACION | ESPACIO | DIMENSIONES |  |  | UND | CANT. | TOTALES
[10 empty] | LONG (m) | ANCHO (m) | ALTURA (m) |  |  | ml | m2 | m3
| #VALUE! |  |  | #VALUE! |  | 4.05 |  | SINTRAOFIPUCAR | LAVAPLATOS |  |  |  | UND | 1
4.05
4.05
4.05
4.05
[6 empty] | 4.05 |  | UNALDE | LAVAPLATOS |  |  |  | UND | 1
[6 empty] | 4.05 |  | UNALDE | ORINAL |  |  |  | UND | 1
[6 empty] | 4.05 |  | UNALDE | TRASLADO SANITARIO |  |  |  | UND | 0
4.05
4.05
4.05
4.05
4.05
[6 empty] | 4.05 |  | FEDEJAC | ORINAL |  |  |  | UND | 1
4.05
4.05
4.05
4.05
4.05
4.05
4.05
4.05
4.05
[7 empty] | 4.05 | OBSERVACIONES |  |  | TOTALES | [5 empty] | 4
RESPONSABLE DE LOS CALCULOS: |  |  |  |  | APRUEBA:
[10 empty] | TOTAL | [6 empty] | 4
|  | MEMORIAS DE CANTIDADES | [8 empty] | CODIGO: |  |  |  | FT-TEC-03
[11 empty] | VESION: |  |  |  | 1
[11 empty] | FECHA DE APROBACION: |  |  |  | 2021-02-09
PROYECTO: |  | OBRAS DE MANTENIMIENTO PREVENTIVO Y/O CORRECTIVO EN LAS SEDES EN PROPIEDAD DEL DISTRITO UBICADOS EN LA PLAZOLETA TELECOM LOCALES 107B SINTRAOFIPUCAR UNALDE FEDEJAC Y CERRAMIENTO DEL PREDIO UBICADO EN LA CALLE 49 CON VIA PERIMETRAL EN LA CIUDAD DE CARTAGENA
CAPITULO |  |  | ITEM |  |  |  |  | DESCRIPCIÓN DE LA ACTIVIDAD:
4 |  |  | 4.06 |  | HIDROSANITARIOS |  |  | Suministro e instalacion punto sanitario 2"
ESQUEMA O REGISTRO FOTOGRAFICO | [7 empty] | LOCALIZACION | ESPACIO | DIMENSIONES |  |  | UND | CANT. | TOTALES
[10 empty] | LONG (m) | ANCHO (m) | ALTURA (m) |  |  | ml | m2 | m3
| #VALUE! |  |  | #VALUE! |  | 4.06 |  | SINTRAOFIPUCAR | LAVAPLATOS |  |  |  | UND | 1
4.06
4.06
4.06
4.06
[6 empty] | 4.06 |  | UNALDE | LAVAPLATOS |  |  |  | UND | 1
[6 empty] | 4.06 |  | UNALDE | ORINAL |  |  |  | UND | 1
4.06
4.06
4.06
4.06
4.06
4.06
[6 empty] | 4.06 |  | FEDEJAC | ORINAL |  |  |  | UND | 1
4.06
4.06
4.06
4.06
4.06
4.06
4.06
4.06
4.06
[7 empty] | 4.06 | OBSERVACIONES |  |  | TOTALES | [5 empty] | 4
RESPONSABLE DE LOS CALCULOS: |  |  |  |  | APRUEBA:
[10 empty] | TOTAL | [6 empty] | 4
|  | MEMORIAS DE CANTIDADES | [8 empty] | CODIGO: |  |  |  | FT-TEC-03
[11 empty] | VESION: |  |  |  | 1
[11 empty] | FECHA DE APROBACION: |  |  |  | 2021-02-09
PROYECTO: |  | OBRAS DE MANTENIMIENTO PREVENTIVO Y/O CORRECTIVO EN LAS SEDES EN PROPIEDAD DEL DISTRITO UBICADOS EN LA PLAZOLETA TELECOM LOCALES 107B SINTRAOFIPUCAR UNALDE FEDEJAC Y CERRAMIENTO DEL PREDIO UBICADO EN LA CALLE 49 CON VIA PERIMETRAL EN LA CIUDAD DE CARTAGENA
CAPITULO |  |  | ITEM |  |  |  |  | DESCRIPCIÓN DE LA ACTIVIDAD:
4 |  |  | 4.07 |  | HIDROSANITARIOS |  |  | SUMINSITRO E INSTALACION E TUBERIA HIDRAULICA 1/2". Incluye accesorios como codos, tee y tapones.
ESQUEMA O REGISTRO FOTOGRAFICO | [7 empty] | LOCALIZACION | ESPACIO | DIMENSIONES |  |  | UND | CANT. | TOTALES
[10 empty] | LONG (m) | ANCHO (m) | ALTURA (m) |  |  | ml | m2 | m3
| #VALUE! |  |  | #VALUE! |  | 4.07 |  | SINTRAOFIPUCAR | LAVAPLATOS | 2.25 |  |  | m | 1 | 2.25
4.07
4.07
4.07
4.07
[6 empty] | 4.07 |  | UNALDE | LAVAPLATOS (INCLUYE CONEXIÓN SANITARIO) | 2.85 |  |  | m | 1 | 2.85
[6 empty] | 4.07 |  |  | ORINAL | 1.35 |  |  | m | 1 | 1.35
4.07
4.07
4.07
4.07
4.07
4.07
[6 empty] | 4.07 |  | FEDEJAC | ORINAL |  |  |  |  | 1
4.07
4.07
4.07
4.07
4.07
4.07
4.07
4.07
4.07
[7 empty] | 4.07 | OBSERVACIONES |  |  | TOTALES | [5 empty] | 6.45
RESPONSABLE DE LOS CALCULOS: |  |  |  |  | APRUEBA:
[10 empty] | TOTAL | [6 empty] | 6.45
|  | MEMORIAS DE CANTIDADES | [8 empty] | CODIGO: |  |  |  | FT-TEC-03
[11 empty] | VESION: |  |  |  | 1
[11 empty] | FECHA DE APROBACION: |  |  |  | 2021-02-09
PROYECTO: |  | OBRAS DE MANTENIMIENTO PREVENTIVO Y/O CORRECTIVO EN LAS SEDES EN PROPIEDAD DEL DISTRITO UBICADOS EN LA PLAZOLETA TELECOM LOCALES 107B SINTRAOFIPUCAR UNALDE FEDEJAC Y CERRAMIENTO DEL PREDIO UBICADO EN LA CALLE 49 CON VIA PERIMETRAL EN LA CIUDAD DE CARTAGENA
CAPITULO |  |  | ITEM |  |  |  |  | DESCRIPCIÓN DE LA ACTIVIDAD:
4 |  |  | 4.08 |  | HIDROSANITARIOS |  |  | TUBERIA PVC SANITARIA DE 2" (incluye atraque en concreto). Incluye accesorios como codos, tee y tapones.
ESQUEMA O REGISTRO FOTOGRAFICO | [7 empty] | LOCALIZACION | ESPACIO | DIMENSIONES |  |  | UND | CANT. | TOTALES
[10 empty] | LONG (m) | ANCHO (m) | ALTURA (m) |  |  | ml | m2 | m3
| #VALUE! |  |  | #VALUE! |  | 4.08 |  | SINTRAOFIPUCAR | LAVAPLATOS | 1.83 |  |  | m | 1 | 1.83
4.08
4.08
4.08
4.08
[6 empty] | 4.08 |  | UNALDE | LAVAPLATOS | 2.05 |  |  | m | 1 | 2.05
[6 empty] | 4.08 |  |  | ORINAL | 1.15 |  |  | m | 1 | 1.15
4.08
4.08
4.08
4.08
4.08
4.08
[6 empty] | 4.08 |  | FEDEJAC | ORINAL |  |  |  |  | 1
4.08
4.08
4.08
4.08
4.08
4.08
4.08
4.08
4.08
[7 empty] | 4.08 | OBSERVACIONES |  |  | TOTALES | [5 empty] | 5.03
RESPONSABLE DE LOS CALCULOS: |  |  |  |  | APRUEBA:
[10 empty] | TOTAL | [6 empty] | 5.03
|  | MEMORIAS DE CANTIDADES | [8 empty] | CODIGO: |  |  |  | FT-TEC-03
[11 empty] | VESION: |  |  |  | 1
[11 empty] | FECHA DE APROBACION: |  |  |  | 2021-02-09
PROYECTO: |  | OBRAS DE MANTENIMIENTO PREVENTIVO Y/O CORRECTIVO EN LAS SEDES EN PROPIEDAD DEL DISTRITO UBICADOS EN LA PLAZOLETA TELECOM LOCALES 107B SINTRAOFIPUCAR UNALDE FEDEJAC Y CERRAMIENTO DEL PREDIO UBICADO EN LA CALLE 49 CON VIA PERIMETRAL EN LA CIUDAD DE CARTAGENA
CAPITULO |  |  | ITEM |  |  |  |  | DESCRIPCIÓN DE LA ACTIVIDAD:
5 |  |  | 5.01 |  | CIELO RASO, ESTUCO Y PINTURA |  |  | SUMINISTRO E INSTALACIÓN DE CIELO RASO EN DRYWALL de 1/2" (incluye pintura 2 manos, soporte perfileria metaliza y accesorios de sujecion)
ESQUEMA O REGISTRO FOTOGRAFICO | [7 empty] | LOCALIZACION | ESPACIO | DIMENSIONES |  |  | UND | CANT. | TOTALES
[10 empty] | LONG (m) | ANCHO (m) | ALTURA (m) |  |  | ml | m2 | m3
| #VALUE! |  |  | #VALUE! |  | 5.01 |  | SINTRAOFIPUCAR | PISO 1 - OFICINA | 3.76 | 3.4 |  | m2 | 1 |  | 12.784
[6 empty] | 5.01 |  | SINTRAOFIPUCAR | PISO 1 - BAÑO | 1.62 | 1.52 |  | m2 | 1 |  | 2.4624
[6 empty] | 5.01 |  | SINTRAOFIPUCAR | PISO 1 - COCINETA |  |  |  |  | 1
5.01
5.01
[6 empty] | 5.01 |  | UNALDE | PISO 1 - OFICINAS | 3.72 | 3.4 |  | m2 | 1 |  | 12.648
[6 empty] | 5.01 |  | UNALDE | PISO 1 - COCINETA | 0.45 | 1.05 |  | m2 | 1 |  | 0.4725
[6 empty] | 5.01 |  | UNALDE | PISO 2 - OFICINA | 6.67 | 3.4 |  |  | 1 |  | 22.678
[6 empty] | 5.01 |  | UNALDE | BAÑO 1 |  |  |  |  | 1
[6 empty] | 5.01 |  | UNALDE | BAÑO 2 |  |  |  |  | 1
[6 empty] | 5.01 |  | UNALDE | EXTENSIÓN DE PLACA 1 |  |  |  |  | 1
[6 empty] | 5.01 |  | UNALDE | EXTENSIÓN DE PLACA 2 |  |  |  |  | 1
5.01
[6 empty] | 5.01 |  | FEDEJAC | PISO 1 - OFICINAS |  |  |  |  | 1
[6 empty] | 5.01 |  | FEDEJAC | PISO 1 - BAÑOS | 1.65 | 1.62 |  | m2 | 1 |  | 2.673
[6 empty] | 5.01 |  | FEDEJAC | PISO 2 - OFICINAS | 5.84 | 3.4 |  | m2 | 1 |  | 19.856
5.01
5.01
5.01
5.01
5.01
5.01
5.01
[7 empty] | 5.01 | OBSERVACIONES |  |  | TOTALES | [5 empty] | 73.5739
RESPONSABLE DE LOS CALCULOS: |  |  |  |  | APRUEBA:
[10 empty] | TOTAL | [6 empty] | 73.5739
|  | MEMORIAS DE CANTIDADES | [8 empty] | CODIGO: |  |  |  | FT-TEC-03
[11 empty] | VESION: |  |  |  | 1
[11 empty] | FECHA DE APROBACION: |  |  |  | 2021-02-09
PROYECTO: |  | OBRAS DE MANTENIMIENTO PREVENTIVO Y/O CORRECTIVO EN LAS SEDES EN PROPIEDAD DEL DISTRITO UBICADOS EN LA PLAZOLETA TELECOM LOCALES 107B SINTRAOFIPUCAR UNALDE FEDEJAC Y CERRAMIENTO DEL PREDIO UBICADO EN LA CALLE 49 CON VIA PERIMETRAL EN LA CIUDAD DE CARTAGENA
CAPITULO |  |  | ITEM |  |  |  |  | DESCRIPCIÓN DE LA ACTIVIDAD:
5 |  |  | 5.02 |  | CIELO RASO, ESTUCO Y PINTURA |  |  | Pintura tipo 1 viniltex o similar de pintuco 2 manos en muros y cielo raso interior
ESQUEMA O REGISTRO FOTOGRAFICO | [7 empty] | LOCALIZACION | ESPACIO | DIMENSIONES |  |  | UND | CANT. | TOTALES
[10 empty] | LONG (m) | ANCHO (m) | ALTURA (m) |  |  | ml | m2 | m3
| #VALUE! |  |  | #VALUE! |  | 5.02 |  | SINTRAOFIPUCAR | PISO 1 - BAÑO - PAREDES | 5.6 |  | 2.34 | m2 | 1 |  | 13.104
[6 empty] | 5.02 |  | SINTRAOFIPUCAR | PISO 1 - BAÑO | 1.62 | 1.52 |  | m2 | 1 |  | 2.4624
[6 empty] | 5.02 |  | SINTRAOFIPUCAR
[6 empty] | 5.02 |  | SINTRAOFIPUCAR
[6 empty] | 5.02 |  | SINTRAOFIPUCAR
[6 empty] | 5.02 |  | SINTRAOFIPUCAR
[6 empty] | 5.02 |  | SINTRAOFIPUCAR
[6 empty] | 5.02 |  | SINTRAOFIPUCAR
[6 empty] | 5.02 |  | SINTRAOFIPUCAR
[6 empty] | 5.02 |  | SINTRAOFIPUCAR
[6 empty] | 0 |  | SINTRAOFIPUCAR
[6 empty] | 0 |  | SINTRAOFIPUCAR
[6 empty] | 0 |  | SINTRAOFIPUCAR
[6 empty] | 0 |  | SINTRAOFIPUCAR | [5 empty] | -1
0
5.02
[6 empty] | 5.02 |  | UNALDE
[6 empty] | 5.02 |  | UNALDE
[6 empty] | 5.02 |  | UNALDE
[6 empty] | 5.02 |  | UNALDE
[6 empty] | 5.02 |  | UNALDE
[6 empty] | 5.02 |  | UNALDE
[6 empty] | 5.02 |  | UNALDE
5.02
[6 empty] | 5.02 |  | FEDEJAC
[6 empty] | 5.02 |  | FEDEJAC
[6 empty] | 5.02 |  | FEDEJAC
5.02
[7 empty] | 5.02 | OBSERVACIONES |  |  | TOTALES | [5 empty] | 15.5664
RESPONSABLE DE LOS CALCULOS: |  |  |  |  | APRUEBA:
[10 empty] | TOTAL | [6 empty] | 15.5664
|  | MEMORIAS DE CANTIDADES | [8 empty] | CODIGO: |  |  |  | FT-TEC-03
[11 empty] | VESION: |  |  |  | 1
[11 empty] | FECHA DE APROBACION: |  |  |  | 2021-02-09
PROYECTO: |  | OBRAS DE MANTENIMIENTO PREVENTIVO Y/O CORRECTIVO EN LAS SEDES EN PROPIEDAD DEL DISTRITO UBICADOS EN LA PLAZOLETA TELECOM LOCALES 107B SINTRAOFIPUCAR UNALDE FEDEJAC Y CERRAMIENTO DEL PREDIO UBICADO EN LA CALLE 49 CON VIA PERIMETRAL EN LA CIUDAD DE CARTAGENA
CAPITULO |  |  | ITEM |  |  |  |  | DESCRIPCIÓN DE LA ACTIVIDAD:
5 |  |  | 5.03 |  | CIELO RASO, ESTUCO Y PINTURA |  |  | Estuco plastico sobre muros interior y exterior
ESQUEMA O REGISTRO FOTOGRAFICO | [7 empty] | LOCALIZACION | ESPACIO | DIMENSIONES |  |  | UND | CANT. | TOTALES
[10 empty] | LONG (m) | ANCHO (m) | ALTURA (m) |  |  | ml | m2 | m3
| #VALUE! |  |  | #VALUE! |  | 5.03 |  | SINTRAOFIPUCAR | PISO 1 - BAÑO - PAREDES | 5.6 |  | 2.34 | m2 | 1 |  | 13.104
[6 empty] | 5.03 |  | SINTRAOFIPUCAR
[6 empty] | 5.03 |  | SINTRAOFIPUCAR
5.03
5.03
[6 empty] | 5.03 |  | UNALDE
[6 empty] | 5.03 |  | UNALDE
[6 empty] | 5.03 |  | UNALDE
[6 empty] | 5.03 |  | UNALDE
[6 empty] | 5.03 |  | UNALDE
[6 empty] | 5.03 |  | UNALDE
[6 empty] | 5.03 |  | UNALDE
5.03
[6 empty] | 5.03 |  | FEDEJAC | PISO 1 - BAÑOS - PAREDES | 5.62 |  | 2.2 | m2 | 1 |  | 12.364
[6 empty] | 5.03 |  | FEDEJAC
[6 empty] | 5.03 |  | FEDEJAC
5.03
5.03
5.03
5.03
5.03
5.03
5.03
[7 empty] | 5.03 | OBSERVACIONES |  |  | TOTALES | [5 empty] | 25.468
RESPONSABLE DE LOS CALCULOS: |  |  |  |  | APRUEBA:
[10 empty] | TOTAL | [6 empty] | 25.468
#VALUE! |  | MEMORIAS DE CANTIDADES | [8 empty] | CODIGO: |  |  |  | FT-TEC-03
[11 empty] | VESION: |  |  |  | 1
[11 empty] | FECHA DE APROBACION: |  |  |  | 2021-02-09
PROYECTO: |  | OBRAS DE MANTENIMIENTO PREVENTIVO Y/O CORRECTIVO EN LAS SEDES EN PROPIEDAD DEL DISTRITO UBICADOS EN LA PLAZOLETA TELECOM LOCALES 107B SINTRAOFIPUCAR UNALDE FEDEJAC Y CERRAMIENTO DEL PREDIO UBICADO EN LA CALLE 49 CON VIA PERIMETRAL EN LA CIUDAD DE CARTAGENA
CAPITULO |  |  | ITEM |  |  |  |  | DESCRIPCIÓN DE LA ACTIVIDAD:
6 |  |  | 6.01 |  | CARPINTERIA EN MADERA Y METALICA |  |  | Suministro e instalación de vidrio templado en ventana de oficia sintraofipucar
ESQUEMA O REGISTRO FOTOGRAFICO | [7 empty] | LOCALIZACION | ESPACIO | DIMENSIONES |  |  | UND | CANT. | TOTALES
[10 empty] | LONG (m) | ANCHO (m) | ALTURA (m) |  |  | ml | m2 | m3
[6 empty] | 6.01 |  | SINTRAOFIPUCAR | PUERTA |  |  |  |  | 1
6.01
6.01
6.01
6.01
[6 empty] | 6.01 |  | UNALDE | PUERTA |  |  |  |  | 1
6.01
6.01
6.01
6.01
6.01
6.01
6.01
[6 empty] | 6.01 |  | FEDEJAC
6.01
6.01
6.01
6.01
6.01
6.01
6.01
6.01
6.01
[7 empty] | 6.01 | OBSERVACIONES |  |  | TOTALES | [5 empty] | 0
RESPONSABLE DE LOS CALCULOS: |  |  |  |  | APRUEBA:
[10 empty] | TOTAL | [6 empty] | 0
#VALUE! |  | MEMORIAS DE CANTIDADES | [8 empty] | CODIGO: |  |  |  | FT-TEC-03
[11 empty] | VESION: |  |  |  | 1
[11 empty] | FECHA DE APROBACION: |  |  |  | 2021-02-09
PROYECTO: |  | OBRAS DE MANTENIMIENTO PREVENTIVO Y/O CORRECTIVO EN LAS SEDES EN PROPIEDAD DEL DISTRITO UBICADOS EN LA PLAZOLETA TELECOM LOCALES 107B SINTRAOFIPUCAR UNALDE FEDEJAC Y CERRAMIENTO DEL PREDIO UBICADO EN LA CALLE 49 CON VIA PERIMETRAL EN LA CIUDAD DE CARTAGENA
CAPITULO |  |  | ITEM |  |  |  |  | DESCRIPCIÓN DE LA ACTIVIDAD:
6 |  |  | 6.02 |  | CARPINTERIA EN MADERA Y METALICA |  |  | Mantenimiento y ajuste de puertas en aluminio y vidrio, incluye cambio de cerradura, ajuste de bisagras y lubricación.
ESQUEMA O REGISTRO FOTOGRAFICO | [7 empty] | LOCALIZACION | ESPACIO | DIMENSIONES |  |  | UND | CANT. | TOTALES
[10 empty] | LONG (m) | ANCHO (m) | ALTURA (m) |  |  | ml | m2 | m3
[6 empty] | 6.02 |  | SINTRAOFIPUCAR |  |  |  |  | UND
6.02
6.02
6.02
6.02
[6 empty] | 6.02 |  | UNALDE |  |  |  |  | UND
6.02
6.02
6.02
6.02
6.02
6.02
6.02
[6 empty] | 6.02 |  | FEDEJAC |  |  |  |  | UND
6.02
6.02
6.02
6.02
6.02
6.02
6.02
6.02
6.02
[7 empty] | 6.02 | OBSERVACIONES |  |  | TOTALES | [5 empty] | 0
RESPONSABLE DE LOS CALCULOS: |  |  |  |  | APRUEBA:
[10 empty] | TOTAL | [6 empty] | 0
#VALUE! |  | MEMORIAS DE CANTIDADES | [8 empty] | CODIGO: |  |  |  | FT-TEC-03
[11 empty] | VESION: |  |  |  | 1
[11 empty] | FECHA DE APROBACION: |  |  |  | 2021-02-09
PROYECTO: |  | OBRAS DE MANTENIMIENTO PREVENTIVO Y/O CORRECTIVO EN LAS SEDES EN PROPIEDAD DEL DISTRITO UBICADOS EN LA PLAZOLETA TELECOM LOCALES 107B SINTRAOFIPUCAR UNALDE FEDEJAC Y CERRAMIENTO DEL PREDIO UBICADO EN LA CALLE 49 CON VIA PERIMETRAL EN LA CIUDAD DE CARTAGENA
CAPITULO |  |  | ITEM |  |  |  |  | DESCRIPCIÓN DE LA ACTIVIDAD:
6 |  |  | 6.03 |  | CARPINTERIA EN MADERA Y METALICA |  |  | Suministro e instalacion de Puertas entamboradad en RH color ceniza, abatible 0,70 x 2,2m, incluye cerradura tipo palanca cuadrada color negro, bisagras y demás elementos para su instalación
ESQUEMA O REGISTRO FOTOGRAFICO | [7 empty] | LOCALIZACION | ESPACIO | DIMENSIONES |  |  | UND | CANT. | TOTALES
[10 empty] | LONG (m) | ANCHO (m) | ALTURA (m) |  |  | ml | m2 | m3
| #VALUE! |  |  | #VALUE! |  | 6.03 |  | SINTRAOFIPUCAR | Puerta |  |  |  | UND | 2
6.03
6.03
6.03
6.03
[6 empty] | 6.03 |  | UNALDE |  |  |  |  | UND | 2
6.03
6.03
6.03
6.03
6.03
6.03
6.03
[6 empty] | 6.03 |  | FEDEJAC |  |  |  |  | UND | 2
6.03
6.03
6.03
6.03
6.03
6.03
6.03
6.03
6.03
[7 empty] | 6.03 | OBSERVACIONES |  |  | TOTALES | [5 empty] | 6
RESPONSABLE DE LOS CALCULOS: |  |  |  |  | APRUEBA:
[10 empty] | TOTAL | [6 empty] | 6
#VALUE! |  | MEMORIAS DE CANTIDADES | [8 empty] | CODIGO: |  |  |  | FT-TEC-03
[11 empty] | VESION: |  |  |  | 1
[11 empty] | FECHA DE APROBACION: |  |  |  | 2021-02-09
PROYECTO: |  | OBRAS DE MANTENIMIENTO PREVENTIVO Y/O CORRECTIVO EN LAS SEDES EN PROPIEDAD DEL DISTRITO UBICADOS EN LA PLAZOLETA TELECOM LOCALES 107B SINTRAOFIPUCAR UNALDE FEDEJAC Y CERRAMIENTO DEL PREDIO UBICADO EN LA CALLE 49 CON VIA PERIMETRAL EN LA CIUDAD DE CARTAGENA
CAPITULO |  |  | ITEM |  |  |  |  | DESCRIPCIÓN DE LA ACTIVIDAD:
6 |  |  | 6.04 |  | CARPINTERIA EN MADERA Y METALICA |  |  | Suministro e instalación de puertas en vidrio templado de 12 mm, incluye cerradura con 2 llaves, herrajes en color negro y todo lo necesario para su correcto funcionamiento.
ESQUEMA O REGISTRO FOTOGRAFICO | [7 empty] | LOCALIZACION | ESPACIO | DIMENSIONES |  |  | UND | CANT. | TOTALES
[10 empty] | LONG (m) | ANCHO (m) | ALTURA (m) |  |  | ml | m2 | m3
[6 empty] | 6.04 |  | SINTRAOFIPUCAR
6.04
6.04
6.04
6.04
[6 empty] | 6.04 |  | UNALDE
6.04
6.04
6.04
6.04
6.04
6.04
6.04
[6 empty] | 6.04 |  | FEDEJAC
6.04
6.04
6.04
6.04
6.04
6.04
6.04
6.04
6.04
[7 empty] | 6.04 | OBSERVACIONES |  |  | TOTALES | [5 empty] | 0
RESPONSABLE DE LOS CALCULOS: |  |  |  |  | APRUEBA:
[10 empty] | TOTAL | [6 empty] | 0
#VALUE! |  | MEMORIAS DE CANTIDADES | [8 empty] | CODIGO: |  |  |  | FT-TEC-03
[11 empty] | VESION: |  |  |  | 1
[11 empty] | FECHA DE APROBACION: |  |  |  | 2021-02-09
PROYECTO: |  | OBRAS DE MANTENIMIENTO PREVENTIVO Y/O CORRECTIVO EN LAS SEDES EN PROPIEDAD DEL DISTRITO UBICADOS EN LA PLAZOLETA TELECOM LOCALES 107B SINTRAOFIPUCAR UNALDE FEDEJAC Y CERRAMIENTO DEL PREDIO UBICADO EN LA CALLE 49 CON VIA PERIMETRAL EN LA CIUDAD DE CARTAGENA
CAPITULO |  |  | ITEM |  |  |  |  | DESCRIPCIÓN DE LA ACTIVIDAD:
6 |  |  | 6.05 |  | CARPINTERIA EN MADERA Y METALICA |  |  | Mantenimiento y pintura en anticorrosivo y esmalte de la escalera metalica.
ESQUEMA O REGISTRO FOTOGRAFICO | [7 empty] | LOCALIZACION | ESPACIO | DIMENSIONES |  |  | UND | CANT. | TOTALES
[10 empty] | LONG (m) | ANCHO (m) | ALTURA (m) |  |  | ml | m2 | m3
| #VALUE! |  |  | #VALUE! |  | 6.05 |  | SINTRAOFIPUCAR | HUELLAS ARRIBA | 0.3 |  | 0.7 | m2 | 12 |  | 2.52
[6 empty] | 6.05 |  |  | HUELLAS ABAJO | 0.3 |  | 0.7 | m2 | 12 |  | 2.52
[6 empty] | 6.05 |  |  | DESCANSO | 0.7 |  | 0.7 | m2 | 1 |  | 0.49
[6 empty] | 6.05 |  |  | BASE ESTRUCTURA | 5.3 |  | 0.4 | m2 | 1 |  | 2.12
6.05
[6 empty] | 6.05 |  | UNALDE
6.05
6.05
6.05
6.05
6.05
6.05
6.05
[6 empty] | 6.05 |  | FEDEJAC
6.05
6.05
6.05
6.05
6.05
6.05
6.05
6.05
6.05
[7 empty] | 6.05 | OBSERVACIONES |  |  | TOTALES | [5 empty] | 7.65
RESPONSABLE DE LOS CALCULOS: |  |  |  |  | APRUEBA:
[10 empty] | TOTAL | [6 empty] | 7.65
#VALUE! |  | MEMORIAS DE CANTIDADES | [8 empty] | CODIGO: |  |  |  | FT-TEC-03
[11 empty] | VESION: |  |  |  | 1
[11 empty] | FECHA DE APROBACION: |  |  |  | 2021-02-09
PROYECTO: |  | OBRAS DE MANTENIMIENTO PREVENTIVO Y/O CORRECTIVO EN LAS SEDES EN PROPIEDAD DEL DISTRITO UBICADOS EN LA PLAZOLETA TELECOM LOCALES 107B SINTRAOFIPUCAR UNALDE FEDEJAC Y CERRAMIENTO DEL PREDIO UBICADO EN LA CALLE 49 CON VIA PERIMETRAL EN LA CIUDAD DE CARTAGENA
CAPITULO |  |  | ITEM |  |  |  |  | DESCRIPCIÓN DE LA ACTIVIDAD:
6 |  |  | 6.06 |  | CARPINTERIA EN MADERA Y METALICA |  |  | SUMINISTRO E INSTALACION DE ESCALERA EN ESTRUCTURA METÁLICA, HUELLAS EN ACERO INOXIDABLE CON ACABADO LAGRIMADO DE 2MM, INCLUYE LIMPIEZA DE SUPERFICIE SSPC-SP 03, ANTICORROSIVO Y PINTURA EN POLIURETANO ESQUEMA DE e=6mils y e=6mils RESPECTIVAMENTE. Incluye todos los elementos de soporte y anclaje, como platinas y pernos.
ESQUEMA O REGISTRO FOTOGRAFICO | [7 empty] | LOCALIZACION | ESPACIO | DIMENSIONES |  |  | UND | CANT. | TOTALES
[10 empty] | LONG (m) | ANCHO (m) | ALTURA (m) |  |  | ml | m2 | m3
[6 empty] | 6.06 |  | SINTRAOFIPUCAR
6.06
6.06
6.06
6.06
[6 empty] | 6.06 |  | UNALDE
6.06
6.06
6.06
6.06
6.06
6.06
6.06
[6 empty] | 6.06 |  | FEDEJAC
6.06
6.06
6.06
6.06
6.06
6.06
6.06
6.06
6.06
[7 empty] | 6.06 | OBSERVACIONES |  |  | TOTALES | [5 empty] | 0
RESPONSABLE DE LOS CALCULOS: |  |  |  |  | APRUEBA:
[10 empty] | TOTAL | [6 empty] | 0
#VALUE! |  | MEMORIAS DE CANTIDADES | [8 empty] | CODIGO: |  |  |  | FT-TEC-03
[11 empty] | VESION: |  |  |  | 1
[11 empty] | FECHA DE APROBACION: |  |  |  | 2021-02-09
PROYECTO: |  | OBRAS DE MANTENIMIENTO PREVENTIVO Y/O CORRECTIVO EN LAS SEDES EN PROPIEDAD DEL DISTRITO UBICADOS EN LA PLAZOLETA TELECOM LOCALES 107B SINTRAOFIPUCAR UNALDE FEDEJAC Y CERRAMIENTO DEL PREDIO UBICADO EN LA CALLE 49 CON VIA PERIMETRAL EN LA CIUDAD DE CARTAGENA
CAPITULO |  |  | ITEM |  |  |  |  | DESCRIPCIÓN DE LA ACTIVIDAD:
6 |  |  | 6.07 |  | CARPINTERIA EN MADERA Y METALICA |  |  | Suministro e instalacion de pasamanos para escalera en tuberia galvanizada de 2" x 1.5mm con esquema de pintura e=12mils anticorrosiva + poliuretano color negro. Incluye instalacion y accesorios de anclajes como platinas y pernos.
ESQUEMA O REGISTRO FOTOGRAFICO | [7 empty] | LOCALIZACION | ESPACIO | DIMENSIONES |  |  | UND | CANT. | TOTALES
[10 empty] | LONG (m) | ANCHO (m) | ALTURA (m) |  |  | ml | m2 | m3
[6 empty] | 6.07 |  | SINTRAOFIPUCAR
6.07
6.07
6.07
6.07
[6 empty] | 6.07 |  | UNALDE
6.07
6.07
6.07
6.07
6.07
6.07
6.07
[6 empty] | 6.07 |  | FEDEJAC
6.07
6.07
6.07
6.07
6.07
6.07
6.07
6.07
6.07
[7 empty] | 6.07 | OBSERVACIONES |  |  | TOTALES | [5 empty] | 0
RESPONSABLE DE LOS CALCULOS: |  |  |  |  | APRUEBA:
[10 empty] | TOTAL | [6 empty] | 0
|  | MEMORIAS DE CANTIDADES | [8 empty] | CODIGO: |  |  |  | FT-TEC-03
[11 empty] | VESION: |  |  |  | 1
[11 empty] | FECHA DE APROBACION: |  |  |  | 2021-02-09
PROYECTO: |  | OBRAS DE MANTENIMIENTO PREVENTIVO Y/O CORRECTIVO EN LAS SEDES EN PROPIEDAD DEL DISTRITO UBICADOS EN LA PLAZOLETA TELECOM LOCALES 107B SINTRAOFIPUCAR UNALDE FEDEJAC Y CERRAMIENTO DEL PREDIO UBICADO EN LA CALLE 49 CON VIA PERIMETRAL EN LA CIUDAD DE CARTAGENA
CAPITULO |  |  | ITEM |  |  |  |  | DESCRIPCIÓN DE LA ACTIVIDAD:
7 |  |  | 7.01 |  | ELECTRICOS |  |  | PUNTOS ELECTRICOS
ESQUEMA O REGISTRO FOTOGRAFICO | [7 empty] | LOCALIZACION | ESPACIO | DIMENSIONES |  |  | UND | CANT. | TOTALES
[10 empty] | LONG (m) | ANCHO (m) | ALTURA (m) |  |  | ml | m2 | m3
| #VALUE! |  |  | #VALUE! |  | 7.01 |  | SINTRAOFIPUCAR | TOMACORRIENTES |  |  |  | UND
[6 empty] | 7.01 |  | SINTRAOFIPUCAR | INTERRUPTOR |  |  |  | UND
[6 empty] | 7.01 |  | SINTRAOFIPUCAR | LAMPARAS NUEVAS PISO 2 |  |  |  | UND | 1
[6 empty] | 7.01 |  | SINTRAOFIPUCAR | BAÑOS |  |  |  | UND
7.01
[6 empty] | 7.01 |  | UNALDE | TOMACORRIENTES |  |  |  | UND
[6 empty] | 7.01 |  | UNALDE | INTERRUPTOR |  |  |  | UND
[6 empty] | 7.01 |  | UNALDE | LAMPARAS NUEVAS PISO 1 |  |  |  | UND | 2
[6 empty] | 7.01 |  | UNALDE | BAÑO |  |  |  | UND
[6 empty] | 7.01 |  | UNALDE | LAMPARAS NUEVAS PISO 2 |  |  |  | UND
7.01
7.01
7.01
[6 empty] | 7.01 |  | FEDEJAC | TOMACORRIENTES |  |  |  | UND | 1
[6 empty] | 7.01 |  | FEDEJAC | INTERRUPTOR |  |  |  | UND
[6 empty] | 7.01 |  | FEDEJAC | LAMPARAS NUEVAS PISO 2 |  |  |  | UND
7.01
7.01
7.01
7.01
7.01
7.01
7.01
[7 empty] | 7.01 | OBSERVACIONES |  |  | TOTALES | [5 empty] | 4
RESPONSABLE DE LOS CALCULOS: |  |  |  |  | APRUEBA:
[10 empty] | TOTAL | [6 empty] | 4
|  | MEMORIAS DE CANTIDADES | [8 empty] | CODIGO: |  |  |  | FT-TEC-03
[11 empty] | VESION: |  |  |  | 1
[11 empty] | FECHA DE APROBACION: |  |  |  | 2021-02-09
PROYECTO: |  | OBRAS DE MANTENIMIENTO PREVENTIVO Y/O CORRECTIVO EN LAS SEDES EN PROPIEDAD DEL DISTRITO UBICADOS EN LA PLAZOLETA TELECOM LOCALES 107B SINTRAOFIPUCAR UNALDE FEDEJAC Y CERRAMIENTO DEL PREDIO UBICADO EN LA CALLE 49 CON VIA PERIMETRAL EN LA CIUDAD DE CARTAGENA
CAPITULO |  |  | ITEM |  |  |  |  | DESCRIPCIÓN DE LA ACTIVIDAD:
7 |  |  | 7.02 |  | ELECTRICOS |  |  | SUMINISTRO E INSTALACION DE TOMACORRIENTE
ESQUEMA O REGISTRO FOTOGRAFICO | [7 empty] | LOCALIZACION | ESPACIO | DIMENSIONES |  |  | UND | CANT. | TOTALES
[10 empty] | LONG (m) | ANCHO (m) | ALTURA (m) |  |  | ml | m2 | m3
| #VALUE! |  |  | #VALUE! |  | 7.02 |  | SINTRAOFIPUCAR | TOMACORRIENTES |  |  |  | UND | 2
7.02
7.02
7.02
7.02
[6 empty] | 7.02 |  | UNALDE | TOMACORRIENTES |  |  |  | UND
7.02
7.02
7.02
7.02
7.02
7.02
7.02
[6 empty] | 7.02 |  | FEDEJAC | TOMACORRIENTES |  |  |  | UND | 2
7.02
7.02
7.02
7.02
7.02
7.02
7.02
7.02
7.02
[7 empty] | 7.02 | OBSERVACIONES |  |  | TOTALES | [5 empty] | 4
RESPONSABLE DE LOS CALCULOS: |  |  |  |  | APRUEBA:
[10 empty] | TOTAL | [6 empty] | 4
|  | MEMORIAS DE CANTIDADES | [8 empty] | CODIGO: |  |  |  | FT-TEC-03
[11 empty] | VESION: |  |  |  | 1
[11 empty] | FECHA DE APROBACION: |  |  |  | 2021-02-09
PROYECTO: |  | OBRAS DE MANTENIMIENTO PREVENTIVO Y/O CORRECTIVO EN LAS SEDES EN PROPIEDAD DEL DISTRITO UBICADOS EN LA PLAZOLETA TELECOM LOCALES 107B SINTRAOFIPUCAR UNALDE FEDEJAC Y CERRAMIENTO DEL PREDIO UBICADO EN LA CALLE 49 CON VIA PERIMETRAL EN LA CIUDAD DE CARTAGENA
CAPITULO |  |  | ITEM |  |  |  |  | DESCRIPCIÓN DE LA ACTIVIDAD:
7 |  |  | 7.03 |  | ELECTRICOS |  |  | SUMINISTRO E INSTALACION DE INTERRUPTORES
ESQUEMA O REGISTRO FOTOGRAFICO | [7 empty] | LOCALIZACION | ESPACIO | DIMENSIONES |  |  | UND | CANT. | TOTALES
[10 empty] | LONG (m) | ANCHO (m) | ALTURA (m) |  |  | ml | m2 | m3
| #VALUE! |  |  | #VALUE! |  | 7.03 |  | SINTRAOFIPUCAR | INTERRUPTORES |  |  |  | UND | 3
7.03
7.03
7.03
7.03
[6 empty] | 7.03 |  | UNALDE | INTERRUPTORES |  |  |  | UND | 3
7.03
7.03
7.03
7.03
7.03
7.03
7.03
[6 empty] | 7.03 |  | FEDEJAC | INTERRUPTORES |  |  |  | UND | 3
7.03
7.03
7.03
7.03
7.03
7.03
7.03
7.03
7.03
[7 empty] | 7.03 | OBSERVACIONES |  |  | TOTALES | [5 empty] | 9
RESPONSABLE DE LOS CALCULOS: |  |  |  |  | APRUEBA:
[10 empty] | TOTAL | [6 empty] | 9
|  | MEMORIAS DE CANTIDADES | [8 empty] | CODIGO: |  |  |  | FT-TEC-03
[11 empty] | VESION: |  |  |  | 1
[11 empty] | FECHA DE APROBACION: |  |  |  | 2021-02-09
PROYECTO: |  | OBRAS DE MANTENIMIENTO PREVENTIVO Y/O CORRECTIVO EN LAS SEDES EN PROPIEDAD DEL DISTRITO UBICADOS EN LA PLAZOLETA TELECOM LOCALES 107B SINTRAOFIPUCAR UNALDE FEDEJAC Y CERRAMIENTO DEL PREDIO UBICADO EN LA CALLE 49 CON VIA PERIMETRAL EN LA CIUDAD DE CARTAGENA
CAPITULO |  |  | ITEM |  |  |  |  | DESCRIPCIÓN DE LA ACTIVIDAD:
7 |  |  | 7.04 |  | ELECTRICOS |  |  | Suminsitro e instalcion de luminaria panel led de 18 W luz neutra
ESQUEMA O REGISTRO FOTOGRAFICO | [7 empty] | LOCALIZACION | ESPACIO | DIMENSIONES |  |  | UND | CANT. | TOTALES
[10 empty] | LONG (m) | ANCHO (m) | ALTURA (m) |  |  | ml | m2 | m3
| #VALUE! |  |  | #VALUE! |  | 7.04 |  | SINTRAOFIPUCAR | LAMPARAS NUEVAS PISO 1 |  |  |  | UND | 6
[6 empty] | 7.04 |  | SINTRAOFIPUCAR | LAMPARAS NUEVAS PISO 2 |  |  |  | UND | 3
[6 empty] | 7.04 |  | SINTRAOFIPUCAR | BAÑO |  |  |  | UND | 1
7.04
7.04
7.04
7.04
[6 empty] | 7.04 |  | UNALDE | LAMPARAS NUEVAS PISO 1 |  |  |  | UND | 6
[6 empty] | 7.04 |  | UNALDE | LAMPARAS NUEVAS PISO 2 |  |  |  | UND | 6
[6 empty] | 7.04 |  | UNALDE | BAÑO |  |  |  | UND | 1
7.04
7.04
7.04
[6 empty] | 7.04 |  | FEDEJAC | LAMPARAS NUEVAS PISO 2 |  |  |  | UND
[6 empty] | 7.04 |  | FEDEJAC | LAMPARAS NUEVAS PISO 1 |  |  |  | UND | 4
[6 empty] | 7.04 |  | FEDEJAC | BAÑO |  |  |  | UND | 1
7.04
7.04
7.04
7.04
7.04
7.04
7.04
[7 empty] | 7.04 | OBSERVACIONES |  |  | TOTALES | [5 empty] | 28
RESPONSABLE DE LOS CALCULOS: |  |  |  |  | APRUEBA:
[10 empty] | TOTAL | [6 empty] | 28
#VALUE! |  | MEMORIAS DE CANTIDADES | [8 empty] | CODIGO: |  |  |  | FT-TEC-03
[11 empty] | VESION: |  |  |  | 1
[11 empty] | FECHA DE APROBACION: |  |  |  | 2021-02-09
PROYECTO: |  | OBRAS DE MANTENIMIENTO PREVENTIVO Y/O CORRECTIVO EN LAS SEDES EN PROPIEDAD DEL DISTRITO UBICADOS EN LA PLAZOLETA TELECOM LOCALES 107B SINTRAOFIPUCAR UNALDE FEDEJAC Y CERRAMIENTO DEL PREDIO UBICADO EN LA CALLE 49 CON VIA PERIMETRAL EN LA CIUDAD DE CARTAGENA
CAPITULO |  |  | ITEM |  |  |  |  | DESCRIPCIÓN DE LA ACTIVIDAD:
8 |  |  | 8.01 |  | COCINETA |  |  | Suministro e instalacion de Lavaplatos institucional, incluye griferia mezcladora color negro, canastilla y sifon.
ESQUEMA O REGISTRO FOTOGRAFICO | [7 empty] | LOCALIZACION | ESPACIO | DIMENSIONES |  |  | UND | CANT. | TOTALES
[10 empty] | LONG (m) | ANCHO (m) | ALTURA (m) |  |  | ml | m2 | m3
[6 empty] | 8.01 |  | SINTRAOFIPUCAR |  |  |  |  | UND
8.01
8.01
8.01
8.01
[6 empty] | 8.01 |  | UNALDE |  |  |  |  | UND
8.01
8.01
8.01
8.01
8.01
8.01
8.01
[6 empty] | 8.01 |  | FEDEJAC |  |  |  |  | UND
8.01
8.01
8.01
8.01
8.01
8.01
8.01
8.01
8.01
[7 empty] | 8.01 | OBSERVACIONES |  |  | TOTALES | [5 empty] | 0
RESPONSABLE DE LOS CALCULOS: |  |  |  |  | APRUEBA:
[10 empty] | TOTAL | [6 empty] | 0
#VALUE! |  | MEMORIAS DE CANTIDADES | [8 empty] | CODIGO: |  |  |  | FT-TEC-03
[11 empty] | VESION: |  |  |  | 1
[11 empty] | FECHA DE APROBACION: |  |  |  | 2021-02-09
PROYECTO: |  | OBRAS DE MANTENIMIENTO PREVENTIVO Y/O CORRECTIVO EN LAS SEDES EN PROPIEDAD DEL DISTRITO UBICADOS EN LA PLAZOLETA TELECOM LOCALES 107B SINTRAOFIPUCAR UNALDE FEDEJAC Y CERRAMIENTO DEL PREDIO UBICADO EN LA CALLE 49 CON VIA PERIMETRAL EN LA CIUDAD DE CARTAGENA
CAPITULO |  |  | ITEM |  |  |  |  | DESCRIPCIÓN DE LA ACTIVIDAD:
8 |  |  | 8.02 |  | COCINETA |  |  | Suministro e instalación de meson para cocineta en piedra piedra color Bianco Rhino, incluye cortes para lavaplatos, salpicadero de 20 cm y frentero 4cm.
ESQUEMA O REGISTRO FOTOGRAFICO | [7 empty] | LOCALIZACION | ESPACIO | DIMENSIONES |  |  | UND | CANT. | TOTALES
[10 empty] | LONG (m) | ANCHO (m) | ALTURA (m) |  |  | ml | m2 | m3
[6 empty] | 8.02 |  | SINTRAOFIPUCAR
8.02
8.02
8.02
8.02
[6 empty] | 8.02 |  | UNALDE
8.02
8.02
8.02
8.02
8.02
8.02
8.02
[6 empty] | 8.02 |  | FEDEJAC
8.02
8.02
8.02
8.02
8.02
8.02
8.02
8.02
8.02
[7 empty] | 8.02 | OBSERVACIONES |  |  | TOTALES | [5 empty] | 0
RESPONSABLE DE LOS CALCULOS: |  |  |  |  | APRUEBA:
[10 empty] | TOTAL | [6 empty] | 0
#VALUE! |  | MEMORIAS DE CANTIDADES | [8 empty] | CODIGO: |  |  |  | FT-TEC-03
[11 empty] | VESION: |  |  |  | 1
[11 empty] | FECHA DE APROBACION: |  |  |  | 2021-02-09
PROYECTO: |  | OBRAS DE MANTENIMIENTO PREVENTIVO Y/O CORRECTIVO EN LAS SEDES EN PROPIEDAD DEL DISTRITO UBICADOS EN LA PLAZOLETA TELECOM LOCALES 107B SINTRAOFIPUCAR UNALDE FEDEJAC Y CERRAMIENTO DEL PREDIO UBICADO EN LA CALLE 49 CON VIA PERIMETRAL EN LA CIUDAD DE CARTAGENA
CAPITULO |  |  | ITEM |  |  |  |  | DESCRIPCIÓN DE LA ACTIVIDAD:
8 |  |  | 8.03 |  | COCINETA |  |  | Sumiistro e instalación de mueble en madera melaminica en oficina Sintraofipucar, incluye puertas, entrepaños, cortesy divisiones según diseño.
ESQUEMA O REGISTRO FOTOGRAFICO | [7 empty] | LOCALIZACION | ESPACIO | DIMENSIONES |  |  | UND | CANT. | TOTALES
[10 empty] | LONG (m) | ANCHO (m) | ALTURA (m) |  |  | ml | m2 | m3
[6 empty] | 8.03 |  | SINTRAOFIPUCAR |  |  |  |  | UND
8.03
8.03
8.03
8.03
[6 empty] | 8.03 |  | UNALDE |  |  |  |  | UND
8.03
8.03
8.03
8.03
8.03
8.03
8.03
[6 empty] | 8.03 |  | FEDEJAC |  |  |  |  | UND
8.03
8.03
8.03
8.03
8.03
8.03
8.03
8.03
8.03
[7 empty] | 8.03 | OBSERVACIONES |  |  | TOTALES | [5 empty] | 0
RESPONSABLE DE LOS CALCULOS: |  |  |  |  | APRUEBA:
[10 empty] | TOTAL | [6 empty] | 0
#VALUE! |  | MEMORIAS DE CANTIDADES | [8 empty] | CODIGO: |  |  |  | FT-TEC-03
[11 empty] | VESION: |  |  |  | 1
[11 empty] | FECHA DE APROBACION: |  |  |  | 2021-02-09
PROYECTO: |  | OBRAS DE MANTENIMIENTO PREVENTIVO Y/O CORRECTIVO EN LAS SEDES EN PROPIEDAD DEL DISTRITO UBICADOS EN LA PLAZOLETA TELECOM LOCALES 107B SINTRAOFIPUCAR UNALDE FEDEJAC Y CERRAMIENTO DEL PREDIO UBICADO EN LA CALLE 49 CON VIA PERIMETRAL EN LA CIUDAD DE CARTAGENA
CAPITULO |  |  | ITEM |  |  |  |  | DESCRIPCIÓN DE LA ACTIVIDAD:
8 |  |  | 8.04 |  | COCINETA |  |  | Sumiistro e instalación de mueble en madera melaminica en oficina Unalde, incluye puertas, entrepaños, cortesy divisiones según diseño.
ESQUEMA O REGISTRO FOTOGRAFICO | [7 empty] | LOCALIZACION | ESPACIO | DIMENSIONES |  |  | UND | CANT. | TOTALES
[10 empty] | LONG (m) | ANCHO (m) | ALTURA (m) |  |  | ml | m2 | m3
[6 empty] | 8.04 |  | SINTRAOFIPUCAR |  |  |  |  | UND
8.04
8.04
8.04
8.04
[6 empty] | 8.04 |  | UNALDE |  |  |  |  | UND
8.04
8.04
8.04
8.04
8.04
8.04
8.04
[6 empty] | 8.04 |  | FEDEJAC |  |  |  |  | UND
8.04
8.04
8.04
8.04
8.04
8.04
8.04
8.04
8.04
[7 empty] | 8.04 | OBSERVACIONES |  |  | TOTALES | [5 empty] | 0
RESPONSABLE DE LOS CALCULOS: |  |  |  |  | APRUEBA:
[10 empty] | TOTAL | [6 empty] | 0
#VALUE! |  | MEMORIAS DE CANTIDADES | [8 empty] | CODIGO: |  |  |  | FT-TEC-03
[11 empty] | VESION: |  |  |  | 1
[11 empty] | FECHA DE APROBACION: |  |  |  | 2021-02-09
PROYECTO: |  | OBRAS DE MANTENIMIENTO PREVENTIVO Y/O CORRECTIVO EN LAS SEDES EN PROPIEDAD DEL DISTRITO UBICADOS EN LA PLAZOLETA TELECOM LOCALES 107B SINTRAOFIPUCAR UNALDE FEDEJAC Y CERRAMIENTO DEL PREDIO UBICADO EN LA CALLE 49 CON VIA PERIMETRAL EN LA CIUDAD DE CARTAGENA
CAPITULO |  |  | ITEM |  |  |  |  | DESCRIPCIÓN DE LA ACTIVIDAD:
9 |  |  | 9.01 |  | ENTREPISO |  |  | Anclaje estructural para refuerzo horizontal y verticalcon varilla corrugada N°4 y epoxico Sicadur Anchorfix 4. Extencion de traslapo de 60cm + 20cm de anclaje.
ESQUEMA O REGISTRO FOTOGRAFICO | [7 empty] | LOCALIZACION | ESPACIO | DIMENSIONES |  |  | UND | CANT. | TOTALES
[10 empty] | LONG (m) | ANCHO (m) | ALTURA (m) |  |  | ml | m2 | m3
[6 empty] | 9.01 |  | SINTRAOFIPUCAR |  |  |  |  | UND
9.01
9.01
9.01
9.01
[6 empty] | 9.01 |  | UNALDE |  |  |  |  | UND
9.01
9.01
9.01
9.01
9.01
9.01
9.01
[6 empty] | 9.01 |  | FEDEJAC |  |  |  |  | UND
9.01
9.01
9.01
9.01
9.01
9.01
9.01
9.01
9.01
[7 empty] | 9.01 | OBSERVACIONES |  |  | TOTALES | [5 empty] | 0
RESPONSABLE DE LOS CALCULOS: |  |  |  |  | APRUEBA:
[10 empty] | TOTAL | [6 empty] | 0
#VALUE! |  | MEMORIAS DE CANTIDADES | [8 empty] | CODIGO: |  |  |  | FT-TEC-03
[11 empty] | VESION: |  |  |  | 1
[11 empty] | FECHA DE APROBACION: |  |  |  | 2021-02-09
PROYECTO: |  | OBRAS DE MANTENIMIENTO PREVENTIVO Y/O CORRECTIVO EN LAS SEDES EN PROPIEDAD DEL DISTRITO UBICADOS EN LA PLAZOLETA TELECOM LOCALES 107B SINTRAOFIPUCAR UNALDE FEDEJAC Y CERRAMIENTO DEL PREDIO UBICADO EN LA CALLE 49 CON VIA PERIMETRAL EN LA CIUDAD DE CARTAGENA
CAPITULO |  |  | ITEM |  |  |  |  | DESCRIPCIÓN DE LA ACTIVIDAD:
9 |  |  | 9.02 |  | ENTREPISO |  |  | Perno de Anclaje estructural para bases de estructura metalica en varilla roscada AC de 3/4" B7 y tres (3) tuercas 2H, con aplicación de epoxico Sicadur Anchorfix 4. Profundidad 20cm de anclaje.
ESQUEMA O REGISTRO FOTOGRAFICO | [7 empty] | LOCALIZACION | ESPACIO | DIMENSIONES |  |  | UND | CANT. | TOTALES
[10 empty] | LONG (m) | ANCHO (m) | ALTURA (m) |  |  | ml | m2 | m3
[6 empty] | 9.02 |  | SINTRAOFIPUCAR |  |  |  |  | UND
9.02
9.02
9.02
9.02
[6 empty] | 9.02 |  | UNALDE |  |  |  |  | UND
9.02
9.02
9.02
9.02
9.02
9.02
9.02
[6 empty] | 9.02 |  | FEDEJAC |  |  |  |  | UND
9.02
9.02
9.02
9.02
9.02
9.02
9.02
9.02
9.02
[7 empty] | 9.02 | OBSERVACIONES |  |  | TOTALES | [5 empty] | 0
RESPONSABLE DE LOS CALCULOS: |  |  |  |  | APRUEBA:
[10 empty] | TOTAL | [6 empty] | 0
#VALUE! |  | MEMORIAS DE CANTIDADES | [8 empty] | CODIGO: |  |  |  | FT-TEC-03
[11 empty] | VESION: |  |  |  | 1
[11 empty] | FECHA DE APROBACION: |  |  |  | 2021-02-09
PROYECTO: |  | OBRAS DE MANTENIMIENTO PREVENTIVO Y/O CORRECTIVO EN LAS SEDES EN PROPIEDAD DEL DISTRITO UBICADOS EN LA PLAZOLETA TELECOM LOCALES 107B SINTRAOFIPUCAR UNALDE FEDEJAC Y CERRAMIENTO DEL PREDIO UBICADO EN LA CALLE 49 CON VIA PERIMETRAL EN LA CIUDAD DE CARTAGENA
CAPITULO |  |  | ITEM |  |  |  |  | DESCRIPCIÓN DE LA ACTIVIDAD:
9 |  |  | 9.03 |  | ENTREPISO |  |  | SUMINISTRO E INSTALACION DE ESTRUCTURA METÁLICA PARA CUBIERTAS Y SUPER ESTRUCTURAS, INCLUYE LIMPIEZA DE SUPERFICIE SSPC-SP 03, ANTICORROSIVO Y PINTURA EN POLIURETANO ESQUEMA DE e=6mils y e=6mils RESPECTIVAMENTE. Incluye todos los elementos de soporte y anclaje, como platinas y pernos.
ESQUEMA O REGISTRO FOTOGRAFICO | [7 empty] | LOCALIZACION | ESPACIO | DIMENSIONES |  |  | UND | CANT. | TOTALES
[10 empty] | LONG (m) | ANCHO (m) | ALTURA (m) |  |  | ml | m2 | m3
[6 empty] | 9.03 |  | SINTRAOFIPUCAR
9.03
9.03
9.03
9.03
[6 empty] | 9.03 |  | UNALDE
9.03
9.03
9.03
9.03
9.03
9.03
9.03
[6 empty] | 9.03 |  | FEDEJAC
9.03
9.03
9.03
9.03
9.03
9.03
9.03
9.03
9.03
[7 empty] | 9.03 | OBSERVACIONES |  |  | TOTALES | [5 empty] | 0
RESPONSABLE DE LOS CALCULOS: |  |  |  |  | APRUEBA:
[10 empty] | TOTAL | [6 empty] | 0
#VALUE! |  | MEMORIAS DE CANTIDADES | [8 empty] | CODIGO: |  |  |  | FT-TEC-03
[11 empty] | VESION: |  |  |  | 1
[11 empty] | FECHA DE APROBACION: |  |  |  | 2021-02-09
PROYECTO: |  | OBRAS DE MANTENIMIENTO PREVENTIVO Y/O CORRECTIVO EN LAS SEDES EN PROPIEDAD DEL DISTRITO UBICADOS EN LA PLAZOLETA TELECOM LOCALES 107B SINTRAOFIPUCAR UNALDE FEDEJAC Y CERRAMIENTO DEL PREDIO UBICADO EN LA CALLE 49 CON VIA PERIMETRAL EN LA CIUDAD DE CARTAGENA
CAPITULO |  |  | ITEM |  |  |  |  | DESCRIPCIÓN DE LA ACTIVIDAD:
9 |  |  | 9.04 |  | ENTREPISO |  |  | Placa en metaldeck e=10cm con refuerzo de acero en malla electrosoldada 15cm x 15cm x 4mm
ESQUEMA O REGISTRO FOTOGRAFICO | [7 empty] | LOCALIZACION | ESPACIO | DIMENSIONES |  |  | UND | CANT. | TOTALES
[10 empty] | LONG (m) | ANCHO (m) | ALTURA (m) |  |  | ml | m2 | m3
[6 empty] | 9.04 |  | SINTRAOFIPUCAR
9.04
9.04
9.04
9.04
[6 empty] | 9.04 |  | UNALDE
9.04
9.04
9.04
9.04
9.04
9.04
9.04
[6 empty] | 9.04 |  | FEDEJAC
9.04
9.04
9.04
9.04
9.04
9.04
9.04
9.04
9.04
9.04
[8 empty] | OBSERVACIONES |  |  | TOTALES | [5 empty] | 0
RESPONSABLE DE LOS CALCULOS: |  |  |  |  | APRUEBA:
[10 empty] | TOTAL | [6 empty] | 0
#VALUE! |  | MEMORIAS DE CANTIDADES | [8 empty] | CODIGO: |  |  |  | FT-TEC-03
[11 empty] | VESION: |  |  |  | 1
[11 empty] | FECHA DE APROBACION: |  |  |  | 2021-02-09
PROYECTO: |  | OBRAS DE MANTENIMIENTO PREVENTIVO Y/O CORRECTIVO EN LAS SEDES EN PROPIEDAD DEL DISTRITO UBICADOS EN LA PLAZOLETA TELECOM LOCALES 107B SINTRAOFIPUCAR UNALDE FEDEJAC Y CERRAMIENTO DEL PREDIO UBICADO EN LA CALLE 49 CON VIA PERIMETRAL EN LA CIUDAD DE CARTAGENA
CAPITULO |  |  | ITEM |  |  |  |  | DESCRIPCIÓN DE LA ACTIVIDAD:
10 |  |  | 10.01 |  | MUROS Y DIVISIONES |  |  | MUROS EN SUPERBOARD EN LAMINA DE 10 MM, MUROS DOBLE CARA, ANCHO DE MURO EN PERFILERÍA BASE 9 PARA ZONAS INTERNAS (incluye pintura 2 manos, soporte perfileria metaliza y accesorios de sujecion)
ESQUEMA O REGISTRO FOTOGRAFICO | [7 empty] | LOCALIZACION | ESPACIO | DIMENSIONES |  |  | UND | CANT. | TOTALES
[10 empty] | LONG (m) | ANCHO (m) | ALTURA (m) |  |  | ml | m2 | m3
[6 empty] | 10.01 |  | SINTRAOFIPUCAR
10.01
10.01
10.01
10.01
[6 empty] | 10.01 |  | UNALDE
10.01
10.01
10.01
10.01
10.01
10.01
10.01
[6 empty] | 10.01 |  | FEDEJAC
10.01
10.01
10.01
10.01
10.01
10.01
10.01
10.01
10.01
[7 empty] | 10.01 | OBSERVACIONES |  |  | TOTALES | [5 empty] | 0
RESPONSABLE DE LOS CALCULOS: |  |  |  |  | APRUEBA:
[10 empty] | TOTAL | [6 empty] | 0
#VALUE! |  | MEMORIAS DE CANTIDADES | [8 empty] | CODIGO: |  |  |  | FT-TEC-03
[11 empty] | VESION: |  |  |  | 1
[11 empty] | FECHA DE APROBACION: |  |  |  | 2021-02-09
PROYECTO: |  | OBRAS DE MANTENIMIENTO PREVENTIVO Y/O CORRECTIVO EN LAS SEDES EN PROPIEDAD DEL DISTRITO UBICADOS EN LA PLAZOLETA TELECOM LOCALES 107B SINTRAOFIPUCAR UNALDE FEDEJAC Y CERRAMIENTO DEL PREDIO UBICADO EN LA CALLE 49 CON VIA PERIMETRAL EN LA CIUDAD DE CARTAGENA
CAPITULO |  |  | ITEM |  |  |  |  | DESCRIPCIÓN DE LA ACTIVIDAD:
10 |  |  | 10.02 |  | MUROS Y DIVISIONES |  |  | MUROS EN DRYWALL 2 CARAS (incluye pintura 2 manos, soporte perfileria metaliza y accesorios de sujecion)
ESQUEMA O REGISTRO FOTOGRAFICO | [7 empty] | LOCALIZACION | ESPACIO | DIMENSIONES |  |  | UND | CANT. | TOTALES
[10 empty] | LONG (m) | ANCHO (m) | ALTURA (m) |  |  | ml | m2 | m3
[6 empty] | 10.02 |  | SINTRAOFIPUCAR
10.02
10.02
10.02
10.02
[6 empty] | 10.02 |  | UNALDE
10.02
10.02
10.02
10.02
10.02
10.02
10.02
[6 empty] | 10.02 |  | FEDEJAC
10.02
10.02
10.02
10.02
10.02
10.02
10.02
10.02
10.02
[7 empty] | 10.02 | OBSERVACIONES |  |  | TOTALES | [5 empty] | 0
RESPONSABLE DE LOS CALCULOS: |  |  |  |  | APRUEBA:
[10 empty] | TOTAL | [6 empty] | 0
#VALUE! |  | MEMORIAS DE CANTIDADES | [8 empty] | CODIGO: |  |  |  | FT-TEC-03
[11 empty] | VESION: |  |  |  | 1
[11 empty] | FECHA DE APROBACION: |  |  |  | 2021-02-09
PROYECTO: |  | OBRAS DE MANTENIMIENTO PREVENTIVO Y/O CORRECTIVO EN LAS SEDES EN PROPIEDAD DEL DISTRITO UBICADOS EN LA PLAZOLETA TELECOM LOCALES 107B SINTRAOFIPUCAR UNALDE FEDEJAC Y CERRAMIENTO DEL PREDIO UBICADO EN LA CALLE 49 CON VIA PERIMETRAL EN LA CIUDAD DE CARTAGENA
CAPITULO |  |  | ITEM |  |  |  |  | DESCRIPCIÓN DE LA ACTIVIDAD:
10 |  |  | 10.03 |  | MUROS Y DIVISIONES |  |  | Pañete sobre muros interior y exterior, impermeabilizado con sika mortero 101 o similar en muros de cerramientos
ESQUEMA O REGISTRO FOTOGRAFICO | [7 empty] | LOCALIZACION | ESPACIO | DIMENSIONES |  |  | UND | CANT. | TOTALES
[10 empty] | LONG (m) | ANCHO (m) | ALTURA (m) |  |  | ml | m2 | m3
| #VALUE! |  |  | #VALUE! |  | 10.03 |  | SINTRAOFIPUCAR | PISO 1 - BAÑO - PAREDES | 5.6 |  | 2.34 | m2 | 1 |  | 13.104
10.03
10.03
10.03
10.03
[6 empty] | 10.03 |  | UNALDE
10.03
10.03
10.03
10.03
10.03
10.03
10.03
[6 empty] | 10.03 |  | FEDEJAC | PISO 1 - BAÑOS - PAREDES | 5.62 |  | 2.2 | m2 | 1 |  | 12.364
10.03
10.03
10.03
10.03
10.03
10.03
10.03
10.03
10.03
[7 empty] | 10.03 | OBSERVACIONES |  |  | TOTALES | [5 empty] | 25.468
RESPONSABLE DE LOS CALCULOS: |  |  |  |  | APRUEBA:
[10 empty] | TOTAL | [6 empty] | 25.468
#VALUE! |  | MEMORIAS DE CANTIDADES | [8 empty] | CODIGO: |  |  |  | FT-TEC-03
[11 empty] | VESION: |  |  |  | 1
[11 empty] | FECHA DE APROBACION: |  |  |  | 2021-02-09
PROYECTO: |  | OBRAS DE MANTENIMIENTO PREVENTIVO Y/O CORRECTIVO EN LAS SEDES EN PROPIEDAD DEL DISTRITO UBICADOS EN LA PLAZOLETA TELECOM LOCALES 107B SINTRAOFIPUCAR UNALDE FEDEJAC Y CERRAMIENTO DEL PREDIO UBICADO EN LA CALLE 49 CON VIA PERIMETRAL EN LA CIUDAD DE CARTAGENA
CAPITULO |  |  | ITEM |  |  |  |  | DESCRIPCIÓN DE LA ACTIVIDAD:
11 |  |  | 11.01 |  | PAISAJISMO Y ORNAMENTACIÓN |  |  | Suministro y siembra de planta "Tronco de la felicidad" (Dracaena fragrans) - minimo 3 troncos por planta, altura total minimo 1,2m; incluye maceta en cerámica minimo de 50 cm de alto.
ESQUEMA O REGISTRO FOTOGRAFICO | [7 empty] | LOCALIZACION | ESPACIO | DIMENSIONES |  |  | UND | CANT. | TOTALES
[10 empty] | LONG (m) | ANCHO (m) | ALTURA (m) |  |  | ml | m2 | m3
[6 empty] | 11.01 |  | SINTRAOFIPUCAR
11.01
11.01
11.01
11.01
[6 empty] | 11.01 |  | UNALDE
11.01
11.01
11.01
11.01
11.01
11.01
11.01
[6 empty] | 11.01 |  | FEDEJAC
11.01
11.01
11.01
11.01
11.01
11.01
11.01
11.01
11.01
[7 empty] | 11.01 | OBSERVACIONES |  |  | TOTALES | [5 empty] | 0
RESPONSABLE DE LOS CALCULOS: |  |  |  |  | APRUEBA:
[10 empty] | TOTAL | [6 empty] | 0
#VALUE! |  | MEMORIAS DE CANTIDADES | [8 empty] | CODIGO: |  |  |  | FT-TEC-03
[11 empty] | VESION: |  |  |  | 1
[11 empty] | FECHA DE APROBACION: |  |  |  | 2021-02-09
PROYECTO: |  | OBRAS DE MANTENIMIENTO PREVENTIVO Y/O CORRECTIVO EN LAS SEDES EN PROPIEDAD DEL DISTRITO UBICADOS EN LA PLAZOLETA TELECOM LOCALES 107B SINTRAOFIPUCAR UNALDE FEDEJAC Y CERRAMIENTO DEL PREDIO UBICADO EN LA CALLE 49 CON VIA PERIMETRAL EN LA CIUDAD DE CARTAGENA
CAPITULO |  |  | ITEM |  |  |  |  | DESCRIPCIÓN DE LA ACTIVIDAD:
12 |  |  | 12.01 |  | SUMINISTRO E INSTALACION AIRES ACONDICIONADOS |  |  | SUMINISTRO E INSTALACION DE AIRE ACONDICIONADO MINI SPLIT 12000 BTU. Incluye Kit de instalacion de tuberia de cobre recubierta con rubatex y cinta vinilo hasta 4 mts.
ESQUEMA O REGISTRO FOTOGRAFICO | [7 empty] | LOCALIZACION | ESPACIO | DIMENSIONES |  |  | UND | CANT. | TOTALES
[10 empty] | LONG (m) | ANCHO (m) | ALTURA (m) |  |  | ml | m2 | m3
[6 empty] | 12.01 |  | SINTRAOFIPUCAR
12.01
12.01
12.01
12.01
[6 empty] | 12.01 |  | UNALDE
12.01
12.01
12.01
12.01
12.01
12.01
12.01
[6 empty] | 12.01 |  | FEDEJAC
12.01
12.01
12.01
12.01
12.01
12.01
12.01
12.01
12.01
[7 empty] | 12.01 | OBSERVACIONES |  |  | TOTALES | [5 empty] | 0
RESPONSABLE DE LOS CALCULOS: |  |  |  |  | APRUEBA:
[10 empty] | TOTAL | [6 empty] | 0
#VALUE! |  | MEMORIAS DE CANTIDADES | [8 empty] | CODIGO: |  |  |  | FT-TEC-03
[11 empty] | VESION: |  |  |  | 1
[11 empty] | FECHA DE APROBACION: |  |  |  | 2021-02-09
PROYECTO: |  | OBRAS DE MANTENIMIENTO PREVENTIVO Y/O CORRECTIVO EN LAS SEDES EN PROPIEDAD DEL DISTRITO UBICADOS EN LA PLAZOLETA TELECOM LOCALES 107B SINTRAOFIPUCAR UNALDE FEDEJAC Y CERRAMIENTO DEL PREDIO UBICADO EN LA CALLE 49 CON VIA PERIMETRAL EN LA CIUDAD DE CARTAGENA
CAPITULO |  |  | ITEM |  |  |  |  | DESCRIPCIÓN DE LA ACTIVIDAD:
12 |  |  | 12.02 |  | SUMINISTRO E INSTALACION AIRES ACONDICIONADOS |  |  | Suministro e instalacion de TUBERIA EN COBRE DE 1/2" x 15mts.
ESQUEMA O REGISTRO FOTOGRAFICO | [7 empty] | LOCALIZACION | ESPACIO | DIMENSIONES |  |  | UND | CANT. | TOTALES
[10 empty] | LONG (m) | ANCHO (m) | ALTURA (m) |  |  | ml | m2 | m3
[6 empty] | 12.02 |  | SINTRAOFIPUCAR
12.02
12.02
12.02
12.02
[6 empty] | 12.02 |  | UNALDE
12.02
12.02
12.02
12.02
12.02
12.02
12.02
[6 empty] | 12.02 |  | FEDEJAC
12.02
12.02
12.02
12.02
12.02
12.02
12.02
12.02
12.02
[7 empty] | 12.02 | OBSERVACIONES |  |  | TOTALES | [5 empty] | 0
RESPONSABLE DE LOS CALCULOS: |  |  |  |  | APRUEBA:
[10 empty] | TOTAL | [6 empty] | 0
#VALUE! |  | MEMORIAS DE CANTIDADES | [8 empty] | CODIGO: |  |  |  | FT-TEC-03
[11 empty] | VESION: |  |  |  | 1
[11 empty] | FECHA DE APROBACION: |  |  |  | 2021-02-09
PROYECTO: |  | OBRAS DE MANTENIMIENTO PREVENTIVO Y/O CORRECTIVO EN LAS SEDES EN PROPIEDAD DEL DISTRITO UBICADOS EN LA PLAZOLETA TELECOM LOCALES 107B SINTRAOFIPUCAR UNALDE FEDEJAC Y CERRAMIENTO DEL PREDIO UBICADO EN LA CALLE 49 CON VIA PERIMETRAL EN LA CIUDAD DE CARTAGENA
CAPITULO |  |  | ITEM |  |  |  |  | DESCRIPCIÓN DE LA ACTIVIDAD:
12 |  |  | 12.03 |  | SUMINISTRO E INSTALACION AIRES ACONDICIONADOS |  |  | Suministro e instalacion de TUBERIA EN COBRE DE 1/4" x 15mts.
ESQUEMA O REGISTRO FOTOGRAFICO | [7 empty] | LOCALIZACION | ESPACIO | DIMENSIONES |  |  | UND | CANT. | TOTALES
[10 empty] | LONG (m) | ANCHO (m) | ALTURA (m) |  |  | ml | m2 | m3
[6 empty] | 12.03 |  | SINTRAOFIPUCAR
12.03
12.03
12.03
12.03
[6 empty] | 12.03 |  | UNALDE
12.03
12.03
12.03
12.03
12.03
12.03
12.03
[6 empty] | 12.03 |  | FEDEJAC
12.03
12.03
12.03
12.03
12.03
12.03
12.03
12.03
12.03
[7 empty] | 12.03 | OBSERVACIONES |  |  | TOTALES | [5 empty] | 0
RESPONSABLE DE LOS CALCULOS: |  |  |  |  | APRUEBA:
[10 empty] | TOTAL | [6 empty] | 0
#VALUE! |  | MEMORIAS DE CANTIDADES | [8 empty] | CODIGO: |  |  |  | FT-TEC-03
[11 empty] | VESION: |  |  |  | 1
[11 empty] | FECHA DE APROBACION: |  |  |  | 2021-02-09
PROYECTO: |  | OBRAS DE MANTENIMIENTO PREVENTIVO Y/O CORRECTIVO EN LAS SEDES EN PROPIEDAD DEL DISTRITO UBICADOS EN LA PLAZOLETA TELECOM LOCALES 107B SINTRAOFIPUCAR UNALDE FEDEJAC Y CERRAMIENTO DEL PREDIO UBICADO EN LA CALLE 49 CON VIA PERIMETRAL EN LA CIUDAD DE CARTAGENA
CAPITULO |  |  | ITEM |  |  |  |  | DESCRIPCIÓN DE LA ACTIVIDAD:
12 |  |  | 12.04 |  | SUMINISTRO E INSTALACION AIRES ACONDICIONADOS |  |  | Suministro e instalaciion de RUBATEX DE 3/4" x 1/2"
ESQUEMA O REGISTRO FOTOGRAFICO | [7 empty] | LOCALIZACION | ESPACIO | DIMENSIONES |  |  | UND | CANT. | TOTALES
[10 empty] | LONG (m) | ANCHO (m) | ALTURA (m) |  |  | ml | m2 | m3
[6 empty] | 12.04 |  | SINTRAOFIPUCAR
12.04
12.04
12.04
12.04
[6 empty] | 12.04 |  | UNALDE
12.04
12.04
12.04
12.04
12.04
12.04
12.04
[6 empty] | 12.04 |  | FEDEJAC
12.04
12.04
12.04
12.04
12.04
12.04
12.04
12.04
12.04
[7 empty] | 12.04 | OBSERVACIONES |  |  | TOTALES | [5 empty] | 0
RESPONSABLE DE LOS CALCULOS: |  |  |  |  | APRUEBA:
[10 empty] | TOTAL | [6 empty] | 0
#VALUE! |  | MEMORIAS DE CANTIDADES | [8 empty] | CODIGO: |  |  |  | FT-TEC-03
[11 empty] | VESION: |  |  |  | 1
[11 empty] | FECHA DE APROBACION: |  |  |  | 2021-02-09
PROYECTO: |  | OBRAS DE MANTENIMIENTO PREVENTIVO Y/O CORRECTIVO EN LAS SEDES EN PROPIEDAD DEL DISTRITO UBICADOS EN LA PLAZOLETA TELECOM LOCALES 107B SINTRAOFIPUCAR UNALDE FEDEJAC Y CERRAMIENTO DEL PREDIO UBICADO EN LA CALLE 49 CON VIA PERIMETRAL EN LA CIUDAD DE CARTAGENA
CAPITULO |  |  | ITEM |  |  |  |  | DESCRIPCIÓN DE LA ACTIVIDAD:
12 |  |  | 12.05 |  | SUMINISTRO E INSTALACION AIRES ACONDICIONADOS |  |  | Suministro e instalaciion de CINTA VINILO a rubatex de 3/4"
ESQUEMA O REGISTRO FOTOGRAFICO | [7 empty] | LOCALIZACION | ESPACIO | DIMENSIONES |  |  | UND | CANT. | TOTALES
[10 empty] | LONG (m) | ANCHO (m) | ALTURA (m) |  |  | ml | m2 | m3
[6 empty] | 12.05 |  | SINTRAOFIPUCAR
12.05
12.05
12.05
12.05
[6 empty] | 12.05 |  | UNALDE
12.05
12.05
12.05
12.05
12.05
12.05
12.05
[6 empty] | 12.05 |  | FEDEJAC
12.05
12.05
12.05
12.05
12.05
12.05
12.05
12.05
12.05
[7 empty] | 12.05 | OBSERVACIONES |  |  | TOTALES | [5 empty] | 0
RESPONSABLE DE LOS CALCULOS: |  |  |  |  | APRUEBA:
[10 empty] | TOTAL | [6 empty] | 0
#VALUE! |  | MEMORIAS DE CANTIDADES | [8 empty] | CODIGO: |  |  |  | FT-TEC-03
[11 empty] | VESION: |  |  |  | 1
[11 empty] | FECHA DE APROBACION: |  |  |  | 2021-02-09
PROYECTO: |  | OBRAS DE MANTENIMIENTO PREVENTIVO Y/O CORRECTIVO EN LAS SEDES EN PROPIEDAD DEL DISTRITO UBICADOS EN LA PLAZOLETA TELECOM LOCALES 107B SINTRAOFIPUCAR UNALDE FEDEJAC Y CERRAMIENTO DEL PREDIO UBICADO EN LA CALLE 49 CON VIA PERIMETRAL EN LA CIUDAD DE CARTAGENA
CAPITULO |  |  | ITEM |  |  |  |  | DESCRIPCIÓN DE LA ACTIVIDAD:
12 |  |  | 12.06 |  | SUMINISTRO E INSTALACION AIRES ACONDICIONADOS |  |  | Suministro e instalacion de CABLE ENCAUCHETADO 3X12
ESQUEMA O REGISTRO FOTOGRAFICO | [7 empty] | LOCALIZACION | ESPACIO | DIMENSIONES |  |  | UND | CANT. | TOTALES
[10 empty] | LONG (m) | ANCHO (m) | ALTURA (m) |  |  | ml | m2 | m3
[6 empty] | 12.06 |  | SINTRAOFIPUCAR
12.06
12.06
12.06
12.06
[6 empty] | 12.06 |  | UNALDE
12.06
12.06
12.06
12.06
12.06
12.06
12.06
[6 empty] | 12.06 |  | FEDEJAC
12.06
12.06
12.06
12.06
12.06
12.06
12.06
12.06
12.06
[7 empty] | 12.06 | OBSERVACIONES |  |  | TOTALES | [5 empty] | 0
RESPONSABLE DE LOS CALCULOS: |  |  |  |  | APRUEBA:
[10 empty] | TOTAL | [6 empty] | 0
|  | MEMORIAS DE CANTIDADES | [8 empty] | CODIGO: |  |  |  | FT-TEC-03
[11 empty] | VESION: |  |  |  | 1
[11 empty] | FECHA DE APROBACION: |  |  |  | 2021-02-09
PROYECTO: |  | OBRAS DE MANTENIMIENTO PREVENTIVO Y/O CORRECTIVO EN LAS SEDES EN PROPIEDAD DEL DISTRITO UBICADOS EN LA PLAZOLETA TELECOM LOCALES 107B SINTRAOFIPUCAR UNALDE FEDEJAC Y CERRAMIENTO DEL PREDIO UBICADO EN LA CALLE 49 CON VIA PERIMETRAL EN LA CIUDAD DE CARTAGENA
CAPITULO |  |  | ITEM |  |  |  |  | DESCRIPCIÓN DE LA ACTIVIDAD:
12 |  |  | 12.08 |  | SUMINISTRO E INSTALACION AIRES ACONDICIONADOS |  |  | Breaker Enchufable Bipolar 2 X 20 AMP 6/10 KA
ESQUEMA O REGISTRO FOTOGRAFICO | [7 empty] | LOCALIZACION | ESPACIO | DIMENSIONES |  |  | UND | CANT. | TOTALES
[10 empty] | LONG (m) | ANCHO (m) | ALTURA (m) |  |  | ml | m2 | m3
[6 empty] | 12.08 |  | SINTRAOFIPUCAR
12.08
12.08
12.08
12.08
[6 empty] | 12.08 |  | UNALDE
12.08
12.08
12.08
12.08
12.08
12.08
12.08
[6 empty] | 12.08 |  | FEDEJAC
12.08
12.08
12.08
12.08
12.08
12.08
12.08
12.08
12.08
[7 empty] | 12.08 | OBSERVACIONES |  |  | TOTALES | [5 empty] | 0
RESPONSABLE DE LOS CALCULOS: |  |  |  |  | APRUEBA:
[10 empty] | TOTAL | [6 empty] | 0
|  | MEMORIAS DE CANTIDADES | [8 empty] | CODIGO: |  |  |  | FT-TEC-03
[11 empty] | VESION: |  |  |  | 1
[11 empty] | FECHA DE APROBACION: |  |  |  | 2021-02-09
PROYECTO: |  | OBRAS DE MANTENIMIENTO PREVENTIVO Y/O CORRECTIVO EN LAS SEDES EN PROPIEDAD DEL DISTRITO UBICADOS EN LA PLAZOLETA TELECOM LOCALES 107B SINTRAOFIPUCAR UNALDE FEDEJAC Y CERRAMIENTO DEL PREDIO UBICADO EN LA CALLE 49 CON VIA PERIMETRAL EN LA CIUDAD DE CARTAGENA
CAPITULO |  |  | ITEM |  |  |  |  | DESCRIPCIÓN DE LA ACTIVIDAD:
12 |  |  | 12.09 |  | SUMINISTRO E INSTALACION AIRES ACONDICIONADOS |  |  | TENDIDO DE TUBERIA CONDUIT PVC De Ø 3/4"
ESQUEMA O REGISTRO FOTOGRAFICO | [7 empty] | LOCALIZACION | ESPACIO | DIMENSIONES |  |  | UND | CANT. | TOTALES
[10 empty] | LONG (m) | ANCHO (m) | ALTURA (m) |  |  | ml | m2 | m3
[6 empty] | 12.09 |  | SINTRAOFIPUCAR
12.09
12.09
12.09
12.09
[6 empty] | 12.09 |  | UNALDE
12.09
12.09
12.09
12.09
12.09
12.09
12.09
[6 empty] | 12.09 |  | FEDEJAC
12.09
12.09
12.09
12.09
12.09
12.09
12.09
12.09
12.09
[7 empty] | 12.09 | OBSERVACIONES |  |  | TOTALES | [5 empty] | 0
RESPONSABLE DE LOS CALCULOS: |  |  |  |  | APRUEBA:
[10 empty] | TOTAL | [6 empty] | 0
|  | MEMORIAS DE CANTIDADES | [8 empty] | CODIGO: |  |  |  | FT-TEC-03
[11 empty] | VESION: |  |  |  | 1
[11 empty] | FECHA DE APROBACION: |  |  |  | 2021-02-09
PROYECTO: |  | OBRAS DE MANTENIMIENTO PREVENTIVO Y/O CORRECTIVO EN LAS SEDES EN PROPIEDAD DEL DISTRITO UBICADOS EN LA PLAZOLETA TELECOM LOCALES 107B SINTRAOFIPUCAR UNALDE FEDEJAC Y CERRAMIENTO DEL PREDIO UBICADO EN LA CALLE 49 CON VIA PERIMETRAL EN LA CIUDAD DE CARTAGENA
CAPITULO |  |  | ITEM |  |  |  |  | DESCRIPCIÓN DE LA ACTIVIDAD:
12 |  |  | 12.1 |  | SUMINISTRO E INSTALACION AIRES ACONDICIONADOS |  |  | Suministro e instalacion de Canaleta 25x30 mm Blanca. Incluye accesorios de fijacion
ESQUEMA O REGISTRO FOTOGRAFICO | [7 empty] | LOCALIZACION | ESPACIO | DIMENSIONES |  |  | UND | CANT. | TOTALES
[10 empty] | LONG (m) | ANCHO (m) | ALTURA (m) |  |  | ml | m2 | m3
[6 empty] | 12.1 |  | SINTRAOFIPUCAR
12.1
12.1
12.1
12.1
[6 empty] | 12.1 |  | UNALDE
12.1
12.1
12.1
12.1
12.1
12.1
12.1
[6 empty] | 12.1 |  | FEDEJAC
12.1
12.1
12.1
12.1
12.1
12.1
12.1
12.1
12.1
[7 empty] | 12.1 | OBSERVACIONES |  |  | TOTALES | [5 empty] | 0
RESPONSABLE DE LOS CALCULOS: |  |  |  |  | APRUEBA:
[10 empty] | TOTAL | [6 empty] | 0
|  | MEMORIAS DE CANTIDADES | [8 empty] | CODIGO: |  |  |  | FT-TEC-03
[11 empty] | VESION: |  |  |  | 1
[11 empty] | FECHA DE APROBACION: |  |  |  | 2021-02-09
PROYECTO: |  | OBRAS DE MANTENIMIENTO PREVENTIVO Y/O CORRECTIVO EN LAS SEDES EN PROPIEDAD DEL DISTRITO UBICADOS EN LA PLAZOLETA TELECOM LOCALES 107B SINTRAOFIPUCAR UNALDE FEDEJAC Y CERRAMIENTO DEL PREDIO UBICADO EN LA CALLE 49 CON VIA PERIMETRAL EN LA CIUDAD DE CARTAGENA
CAPITULO |  |  | ITEM |  |  |  |  | DESCRIPCIÓN DE LA ACTIVIDAD:
13 |  |  | 13.01 |  | SUMINISTRO E INSTALACION MOBILIARIO |  |  | PUESTO DE TRABAJO-ESCRITORIO RECTANGULAR ESTRUCTURA METALICA CON ACABO EN PINTURA ELECTROESTATICA GRIS, BASE PEDESTAL CALIBRE 18, FALDON EN LAMINA PINTURA HORNEADA Y CANALETA PLASTICA 60X40 PARA DUCTOS DE CABLEADO No. 12 CALIBRADO (10 MTS) ; LIBRE DE HALOGENO CON UN PUNTO DE TOMA CORRIENTES DOBLE DE 20 AMPERIOS, CON CAJA 2X4" PARA CANALETA; 2 GAVETAS Y CAJON CARPETERO METÁLICO EN LAMINA COLD ROLLED CALIBRE 24, ORIFICIO PASACABLES. MEDIDAS: FRENTE 120 CM, FONDO 60CM, ALTO 73 CM, SUPERFICIE EN MADERA 25 MM Y FORMICA COLOR BLANCO, CON BORDES EN CANTO RIGIDO TERMOFUNDIDO.
ESQUEMA O REGISTRO FOTOGRAFICO | [7 empty] | LOCALIZACION | ESPACIO | DIMENSIONES |  |  | UND | CANT. | TOTALES
[10 empty] | LONG (m) | ANCHO (m) | ALTURA (m) |  |  | ml | m2 | m3
[6 empty] | 13.01 |  | SINTRAOFIPUCAR
13.01
13.01
13.01
13.01
[6 empty] | 13.01 |  | UNALDE
13.01
13.01
13.01
13.01
13.01
13.01
13.01
[6 empty] | 13.01 |  | FEDEJAC
13.01
13.01
13.01
13.01
13.01
13.01
13.01
13.01
13.01
[7 empty] | 13.01 | OBSERVACIONES |  |  | TOTALES | [5 empty] | 0
RESPONSABLE DE LOS CALCULOS: |  |  |  |  | APRUEBA:
[10 empty] | TOTAL | [6 empty] | 0
|  | MEMORIAS DE CANTIDADES | [8 empty] | CODIGO: |  |  |  | FT-TEC-03
[11 empty] | VESION: |  |  |  | 1
[11 empty] | FECHA DE APROBACION: |  |  |  | 2021-02-09
PROYECTO: |  | OBRAS DE MANTENIMIENTO PREVENTIVO Y/O CORRECTIVO EN LAS SEDES EN PROPIEDAD DEL DISTRITO UBICADOS EN LA PLAZOLETA TELECOM LOCALES 107B SINTRAOFIPUCAR UNALDE FEDEJAC Y CERRAMIENTO DEL PREDIO UBICADO EN LA CALLE 49 CON VIA PERIMETRAL EN LA CIUDAD DE CARTAGENA
CAPITULO |  |  | ITEM |  |  |  |  | DESCRIPCIÓN DE LA ACTIVIDAD:
13 |  |  | 13.02 |  | SUMINISTRO E INSTALACION MOBILIARIO |  |  | ESCRITORIO RECTANGULAR EN L ESTRUCTURA METALICA CON ACABO EN PINTURA ELECTROESTATICA GRIS, FALDON EN LAMINA Y CANALETA PLASTICA 60X40 PARA DUCTOS DE CABLEADO No. 12 CALIBRADO (10 MTS); LIBRE DE HALOGENO CON UN PUNTO DE TOMA CORRIENTES DOBLE DE 20 AMPERIOS, CON CAJA 2X4" PARA CANALETA; 2 GAVETAS Y CAJON CARPETERO METÁLICO EN LAMINA COLD ROLLED CALIBRE 24, BASE PEDESTALES CALIBRE 18, ORIFICIO PASACABLES. MEDIDAS: FRENTE 150X150 CM, FONDO 60CM, ALTO 73 CM, SUPERFICIE EN MADERA 25 MM Y FORMICA COLOR BLANCO, CON BORDES EN CANTO RIGIDO TERMOFUNDIDO.
ESQUEMA O REGISTRO FOTOGRAFICO | [7 empty] | LOCALIZACION | ESPACIO | DIMENSIONES |  |  | UND | CANT. | TOTALES
[10 empty] | LONG (m) | ANCHO (m) | ALTURA (m) |  |  | ml | m2 | m3
[6 empty] | 13.02 |  | SINTRAOFIPUCAR
13.02
13.02
13.02
13.02
[6 empty] | 13.02 |  | UNALDE
13.02
13.02
13.02
13.02
13.02
13.02
13.02
[6 empty] | 13.02 |  | FEDEJAC
13.02
13.02
13.02
13.02
13.02
13.02
13.02
13.02
13.02
[7 empty] | 13.02 | OBSERVACIONES |  |  | TOTALES | [5 empty] | 0
RESPONSABLE DE LOS CALCULOS: |  |  |  |  | APRUEBA:
[10 empty] | TOTAL | [6 empty] | 0
|  | MEMORIAS DE CANTIDADES | [8 empty] | CODIGO: |  |  |  | FT-TEC-03
[11 empty] | VESION: |  |  |  | 1
[11 empty] | FECHA DE APROBACION: |  |  |  | 2021-02-09
PROYECTO: |  | OBRAS DE MANTENIMIENTO PREVENTIVO Y/O CORRECTIVO EN LAS SEDES EN PROPIEDAD DEL DISTRITO UBICADOS EN LA PLAZOLETA TELECOM LOCALES 107B SINTRAOFIPUCAR UNALDE FEDEJAC Y CERRAMIENTO DEL PREDIO UBICADO EN LA CALLE 49 CON VIA PERIMETRAL EN LA CIUDAD DE CARTAGENA
CAPITULO |  |  | ITEM |  |  |  |  | DESCRIPCIÓN DE LA ACTIVIDAD:
13 |  |  | 13.03 |  | SUMINISTRO E INSTALACION MOBILIARIO |  |  | SILLA OFICINA ERGONÓMICA PRESIDENCIAL CON BRAZOS, SOPORTE LUMBAR COLOR NEGRO CON APOYACABEZAS Y ESPALDAR TAPIZADA EN MALLA. 2 PALANCAS REGULADORAS (ALTURA Y ESPALDAR), SISTEMA DE ELEVACION NEUMATICA, BRAZOS AJUSTABLE EN ALTURA, CABECERO AJUSTABLE AN ALTURA Y ANGULO, BASE SOPORTE ALUMINIO CROMADA, 5 RUEDAS DOBLE PÍSTA DIAMETRO 60MM
ESQUEMA O REGISTRO FOTOGRAFICO | [7 empty] | LOCALIZACION | ESPACIO | DIMENSIONES |  |  | UND | CANT. | TOTALES
[10 empty] | LONG (m) | ANCHO (m) | ALTURA (m) |  |  | ml | m2 | m3
[6 empty] | 13.03 |  | SINTRAOFIPUCAR
13.03
13.03
13.03
13.03
[6 empty] | 13.03 |  | UNALDE
13.03
13.03
13.03
13.03
13.03
13.03
13.03
[6 empty] | 13.03 |  | FEDEJAC
13.03
13.03
13.03
13.03
13.03
13.03
13.03
13.03
13.03
[7 empty] | 13.03 | OBSERVACIONES |  |  | TOTALES | [5 empty] | 0
RESPONSABLE DE LOS CALCULOS: |  |  |  |  | APRUEBA:
[10 empty] | TOTAL | [6 empty] | 0
|  | MEMORIAS DE CANTIDADES | [8 empty] | CODIGO: |  |  |  | FT-TEC-03
[11 empty] | VESION: |  |  |  | 1
[11 empty] | FECHA DE APROBACION: |  |  |  | 2021-02-09
PROYECTO: |  | OBRAS DE MANTENIMIENTO PREVENTIVO Y/O CORRECTIVO EN LAS SEDES EN PROPIEDAD DEL DISTRITO UBICADOS EN LA PLAZOLETA TELECOM LOCALES 107B SINTRAOFIPUCAR UNALDE FEDEJAC Y CERRAMIENTO DEL PREDIO UBICADO EN LA CALLE 49 CON VIA PERIMETRAL EN LA CIUDAD DE CARTAGENA
CAPITULO |  |  | ITEM |  |  |  |  | DESCRIPCIÓN DE LA ACTIVIDAD:
13 |  |  | 13.04 |  | SUMINISTRO E INSTALACION MOBILIARIO |  |  | SILLA GIRATORIA, BASE CROMADA. APOYO LUMBAR. SISTEMA SYNCRO. BRAZOS 3D.
ESQUEMA O REGISTRO FOTOGRAFICO | [7 empty] | LOCALIZACION | ESPACIO | DIMENSIONES |  |  | UND | CANT. | TOTALES
[10 empty] | LONG (m) | ANCHO (m) | ALTURA (m) |  |  | ml | m2 | m3
[6 empty] | 13.04 |  | SINTRAOFIPUCAR
13.04
13.04
13.04
13.04
[6 empty] | 13.04 |  | UNALDE
13.04
13.04
13.04
13.04
13.04
13.04
13.04
[6 empty] | 13.04 |  | FEDEJAC
13.04
13.04
13.04
13.04
13.04
13.04
13.04
13.04
13.04
[7 empty] | 13.04 | OBSERVACIONES |  |  | TOTALES | [5 empty] | 0
RESPONSABLE DE LOS CALCULOS: |  |  |  |  | APRUEBA:
[10 empty] | TOTAL | [6 empty] | 0
|  | MEMORIAS DE CANTIDADES | [8 empty] | CODIGO: |  |  |  | FT-TEC-03
[11 empty] | VESION: |  |  |  | 1
[11 empty] | FECHA DE APROBACION: |  |  |  | 2021-02-09
PROYECTO: |  | OBRAS DE MANTENIMIENTO PREVENTIVO Y/O CORRECTIVO EN LAS SEDES EN PROPIEDAD DEL DISTRITO UBICADOS EN LA PLAZOLETA TELECOM LOCALES 107B SINTRAOFIPUCAR UNALDE FEDEJAC Y CERRAMIENTO DEL PREDIO UBICADO EN LA CALLE 49 CON VIA PERIMETRAL EN LA CIUDAD DE CARTAGENA
CAPITULO |  |  | ITEM |  |  |  |  | DESCRIPCIÓN DE LA ACTIVIDAD:
13 |  |  | 13.05 |  | SUMINISTRO E INSTALACION MOBILIARIO |  |  | MESA DE JUNTAS 10 PUESTOS SUPERFICIE EN MADERA DE 30MM ENCHAPADA EN FORMICA COLOR BLANCO. ESTRUCTURA: TUBO METÁLICO CUADRADO CALIBRE 16 CON TERMINACIÓN EN PINTURA ELECTROSTÁTICA. ACABADOS: PASACABLES Y BANDEJA DE CONEXION. MEDIDAS MINIMAS ANCHO 300CMS FONDO 120 CMS ALTO 73 CMS. 10 SILLA INTERLOCUTORA ISOSMART DE OFICINA SIN BRAZO COLOR NEGRO, MATERIAL DE ESTRUCTURA EN TUBERIA OVALA EN ACERO CON PINTURA ELECTROESTATICA, MATERIAL RELLENO EN ESPUMA LAMINADA DE 5 CM DE ESPESOR, MEDIDAS ANCHO 48 CMS, ALTURA 83 CMS, FONDO 43 CMS.
ESQUEMA O REGISTRO FOTOGRAFICO | [7 empty] | LOCALIZACION | ESPACIO | DIMENSIONES |  |  | UND | CANT. | TOTALES
[10 empty] | LONG (m) | ANCHO (m) | ALTURA (m) |  |  | ml | m2 | m3
[6 empty] | 13.05 |  | SINTRAOFIPUCAR
13.05
13.05
13.05
13.05
[6 empty] | 13.05 |  | UNALDE
13.05
13.05
13.05
13.05
13.05
13.05
13.05
[6 empty] | 13.05 |  | FEDEJAC
13.05
13.05
13.05
13.05
13.05
13.05
13.05
13.05
13.05
[7 empty] | 13.05 | OBSERVACIONES |  |  | TOTALES | [5 empty] | 0
RESPONSABLE DE LOS CALCULOS: |  |  |  |  | APRUEBA:
[10 empty] | TOTAL | [6 empty] | 0
|  | MEMORIAS DE CANTIDADES | [8 empty] | CODIGO: |  |  |  | FT-TEC-03
[11 empty] | VESION: |  |  |  | 1
[11 empty] | FECHA DE APROBACION: |  |  |  | 2021-02-09
PROYECTO: |  | OBRAS DE MANTENIMIENTO PREVENTIVO Y/O CORRECTIVO EN LAS SEDES EN PROPIEDAD DEL DISTRITO UBICADOS EN LA PLAZOLETA TELECOM LOCALES 107B SINTRAOFIPUCAR UNALDE FEDEJAC Y CERRAMIENTO DEL PREDIO UBICADO EN LA CALLE 49 CON VIA PERIMETRAL EN LA CIUDAD DE CARTAGENA
CAPITULO |  |  | ITEM |  |  |  |  | DESCRIPCIÓN DE LA ACTIVIDAD:
13 |  |  | 13.06 |  | SUMINISTRO E INSTALACION MOBILIARIO |  |  | SILLA INTERLOCUTORA ISOCELES DE OFICINA SIN BRAZO COLOR NEGRO, MATERIAL DE ESTRUCTURA EN TUBERIA OVALA EN ACERO CON PINTURA ELECTROESTATICA, MATERIAL RELLENO EN ESPUMA LAMINADA DE 5 CM DE ESPESOR, MEDIDAS ANCHO 48 CMS, ALTURA 83 CMS, FONDO 43 CMS.
ESQUEMA O REGISTRO FOTOGRAFICO | [7 empty] | LOCALIZACION | ESPACIO | DIMENSIONES |  |  | UND | CANT. | TOTALES
[10 empty] | LONG (m) | ANCHO (m) | ALTURA (m) |  |  | ml | m2 | m3
[6 empty] | 13.06 |  | SINTRAOFIPUCAR
13.06
13.06
13.06
13.06
[6 empty] | 13.06 |  | UNALDE
13.06
13.06
13.06
13.06
13.06
13.06
13.06
[6 empty] | 13.06 |  | FEDEJAC
13.06
13.06
13.06
13.06
13.06
13.06
13.06
13.06
13.06
[7 empty] | 13.06 | OBSERVACIONES |  |  | TOTALES | [5 empty] | 0
RESPONSABLE DE LOS CALCULOS: |  |  |  |  | APRUEBA:
[10 empty] | TOTAL | [6 empty] | 0
|  | MEMORIAS DE CANTIDADES | [8 empty] | CODIGO: |  |  |  | FT-TEC-03
[11 empty] | VESION: |  |  |  | 1
[11 empty] | FECHA DE APROBACION: |  |  |  | 2021-02-09
PROYECTO: |  | OBRAS DE MANTENIMIENTO PREVENTIVO Y/O CORRECTIVO EN LAS SEDES EN PROPIEDAD DEL DISTRITO UBICADOS EN LA PLAZOLETA TELECOM LOCALES 107B SINTRAOFIPUCAR UNALDE FEDEJAC Y CERRAMIENTO DEL PREDIO UBICADO EN LA CALLE 49 CON VIA PERIMETRAL EN LA CIUDAD DE CARTAGENA
CAPITULO |  |  | ITEM |  |  |  |  | DESCRIPCIÓN DE LA ACTIVIDAD:
13 |  |  | 13.07 |  | SUMINISTRO E INSTALACION MOBILIARIO |  |  | ARCHIVADOR ESTANTE METÁLICO GRIS CON PUERTA- 5 ENTREPAÑOS INTERNOS - ALTO: 180 CMS. - FRENTE: 90 CMS. - FONDO: 45 CMS. - ELABORADO: LÁMINA CR 22. - BASE: 6 CMS. INCLUIDA. -CERRADURA CON LLAVES Y MANIJA. - ACABADO: PINTURA ELECTROSTÁTICA PREVIO DESENGRASE Y FOSFATADO. - COLORES: GRIS.
ESQUEMA O REGISTRO FOTOGRAFICO | [7 empty] | LOCALIZACION | ESPACIO | DIMENSIONES |  |  | UND | CANT. | TOTALES
[10 empty] | LONG (m) | ANCHO (m) | ALTURA (m) |  |  | ml | m2 | m3
[6 empty] | 13.07 |  | SINTRAOFIPUCAR
13.07
13.07
13.07
13.07
[6 empty] | 13.07 |  | UNALDE
13.07
13.07
13.07
13.07
13.07
13.07
13.07
[6 empty] | 13.07 |  | FEDEJAC
13.07
13.07
13.07
13.07
13.07
13.07
13.07
13.07
13.07
[7 empty] | 13.07 | OBSERVACIONES |  |  | TOTALES | [5 empty] | 0
RESPONSABLE DE LOS CALCULOS: |  |  |  |  | APRUEBA:
[10 empty] | TOTAL | [6 empty] | 0
|  | MEMORIAS DE CANTIDADES | [8 empty] | CODIGO: |  |  |  | FT-TEC-03
[11 empty] | VESION: |  |  |  | 1
[11 empty] | FECHA DE APROBACION: |  |  |  | 2021-02-09
PROYECTO: |  | OBRAS DE MANTENIMIENTO PREVENTIVO Y/O CORRECTIVO EN LAS SEDES EN PROPIEDAD DEL DISTRITO UBICADOS EN LA PLAZOLETA TELECOM LOCALES 107B SINTRAOFIPUCAR UNALDE FEDEJAC Y CERRAMIENTO DEL PREDIO UBICADO EN LA CALLE 49 CON VIA PERIMETRAL EN LA CIUDAD DE CARTAGENA
CAPITULO |  |  | ITEM |  |  |  |  | DESCRIPCIÓN DE LA ACTIVIDAD:
13 |  |  | 13.08 |  | SUMINISTRO E INSTALACION MOBILIARIO |  |  | TANDEM DE 3 PUESTOS METALICO REF AEROPUERTO, ASIENTO Y ESPALDAR EN UNA SOLA PIEZA DE LAMINA PERFORADA CAL 16 PINTADO EN ELECTROSTATICA; BASES Y BRAZOS CROMADOS
ESQUEMA O REGISTRO FOTOGRAFICO | [7 empty] | LOCALIZACION | ESPACIO | DIMENSIONES |  |  | UND | CANT. | TOTALES
[10 empty] | LONG (m) | ANCHO (m) | ALTURA (m) |  |  | ml | m2 | m3
[6 empty] | 13.08 |  | SINTRAOFIPUCAR
13.08
13.08
13.08
13.08
[6 empty] | 13.08 |  | UNALDE
13.08
13.08
13.08
13.08
13.08
13.08
13.08
[6 empty] | 13.08 |  | FEDEJAC
13.08
13.08
13.08
13.08
13.08
13.08
13.08
13.08
13.08
[7 empty] | 13.08 | OBSERVACIONES |  |  | TOTALES | [5 empty] | 0
RESPONSABLE DE LOS CALCULOS: |  |  |  |  | APRUEBA:
[10 empty] | TOTAL | [6 empty] | 0
|  | MEMORIAS DE CANTIDADES | [8 empty] | CODIGO: |  |  |  | FT-TEC-03
[11 empty] | VESION: |  |  |  | 1
[11 empty] | FECHA DE APROBACION: |  |  |  | 2021-02-09
PROYECTO: |  | OBRAS DE MANTENIMIENTO PREVENTIVO Y/O CORRECTIVO EN LAS SEDES EN PROPIEDAD DEL DISTRITO UBICADOS EN LA PLAZOLETA TELECOM LOCALES 107B SINTRAOFIPUCAR UNALDE FEDEJAC Y CERRAMIENTO DEL PREDIO UBICADO EN LA CALLE 49 CON VIA PERIMETRAL EN LA CIUDAD DE CARTAGENA
CAPITULO |  |  | ITEM |  |  |  |  | DESCRIPCIÓN DE LA ACTIVIDAD:
13 |  |  | 13.09 |  | SUMINISTRO E INSTALACION MOBILIARIO |  |  | TANDEM DE 2 PUESTOS METALICO REF AEROPUERTO, ASIENTO Y ESPALDAR EN UNA SOLA PIEZA DE LAMINA PERFORADA CAL 16 PINTADO EN ELECTROSTATICA; BASES Y BRAZOS CROMADOS
ESQUEMA O REGISTRO FOTOGRAFICO | [7 empty] | LOCALIZACION | ESPACIO | DIMENSIONES |  |  | UND | CANT. | TOTALES
[10 empty] | LONG (m) | ANCHO (m) | ALTURA (m) |  |  | ml | m2 | m3
[6 empty] | 13.09 |  | SINTRAOFIPUCAR
13.09
13.09
13.09
13.09
[6 empty] | 13.09 |  | UNALDE
13.09
13.09
13.09
13.09
13.09
13.09
13.09
[6 empty] | 13.09 |  | FEDEJAC
13.09
13.09
13.09
13.09
13.09
13.09
13.09
13.09
13.09
[7 empty] | 13.09 | OBSERVACIONES |  |  | TOTALES | [5 empty] | 0
RESPONSABLE DE LOS CALCULOS: |  |  |  |  | APRUEBA:
[10 empty] | TOTAL | [6 empty] | 0
|  | MEMORIAS DE CANTIDADES | [8 empty] | CODIGO: |  |  |  | FT-TEC-03
[11 empty] | VESION: |  |  |  | 1
[11 empty] | FECHA DE APROBACION: |  |  |  | 2021-02-09
PROYECTO: |  | OBRAS DE MANTENIMIENTO PREVENTIVO Y/O CORRECTIVO EN LAS SEDES EN PROPIEDAD DEL DISTRITO UBICADOS EN LA PLAZOLETA TELECOM LOCALES 107B SINTRAOFIPUCAR UNALDE FEDEJAC Y CERRAMIENTO DEL PREDIO UBICADO EN LA CALLE 49 CON VIA PERIMETRAL EN LA CIUDAD DE CARTAGENA
CAPITULO |  |  | ITEM |  |  |  |  | DESCRIPCIÓN DE LA ACTIVIDAD:
13 |  |  | 13.1 |  | SUMINISTRO E INSTALACION MOBILIARIO |  |  | MUEBLE PARA IMPRESORA, MEDIDAS MEDIDAS 0.90x060.x0.73 MTS DE ALTO, CUERPO ELABORADO EN LAMINA COLD ROLLED CON UN ENTREPAÑO INTERNO Y ACABADO EN PINTURA ELECTROSTATICA, SUPERFICIE Y PUERTAS ELABORADO EN MELAMINA DE 15 MM BORDES EN CANTO RIGIDO TERMOFUNDIDO, CERRADURA Y MANIJAS EN ACERO.
ESQUEMA O REGISTRO FOTOGRAFICO | [7 empty] | LOCALIZACION | ESPACIO | DIMENSIONES |  |  | UND | CANT. | TOTALES
[10 empty] | LONG (m) | ANCHO (m) | ALTURA (m) |  |  | ml | m2 | m3
[6 empty] | 13.1 |  | SINTRAOFIPUCAR
13.1
13.1
13.1
13.1
[6 empty] | 13.1 |  | UNALDE
13.1
13.1
13.1
13.1
13.1
13.1
13.1
[6 empty] | 13.1 |  | FEDEJAC
13.1
13.1
13.1
13.1
13.1
13.1
13.1
13.1
13.1
[7 empty] | 13.1 | OBSERVACIONES |  |  | TOTALES | [5 empty] | 0
RESPONSABLE DE LOS CALCULOS: |  |  |  |  | APRUEBA:
[10 empty] | TOTAL | [6 empty] | 0
#VALUE! |  | MEMORIAS DE CANTIDADES | [8 empty] | CODIGO: |  |  |  | FT-TEC-03
[11 empty] | VESION: |  |  |  | 1
[11 empty] | FECHA DE APROBACION: |  |  |  | 2021-02-09
PROYECTO: |  | OBRAS DE MANTENIMIENTO PREVENTIVO Y/O CORRECTIVO EN LAS SEDES EN PROPIEDAD DEL DISTRITO UBICADOS EN LA PLAZOLETA TELECOM LOCALES 107B SINTRAOFIPUCAR UNALDE FEDEJAC Y CERRAMIENTO DEL PREDIO UBICADO EN LA CALLE 49 CON VIA PERIMETRAL EN LA CIUDAD DE CARTAGENA
CAPITULO |  |  | ITEM |  |  |  |  | DESCRIPCIÓN DE LA ACTIVIDAD:
13 |  |  | 13.11 |  | SUMINISTRO E INSTALACION MOBILIARIO |  |  | TELEVISOR LED 55" SMART TV 3 PUERTOS HDMI, 2 PUERTOS USB, CONTROL REMOTO, RESOLUCION 4K ULTRA HD, ENTRADA A INTERNET, CONEXIÓN BLUETOOTH Y WIFI, MEDIDAS ALTO 72 CM, ANCHO 124 CM, LARGO 6 CM
ESQUEMA O REGISTRO FOTOGRAFICO | [7 empty] | LOCALIZACION | ESPACIO | DIMENSIONES |  |  | UND | CANT. | TOTALES
[10 empty] | LONG (m) | ANCHO (m) | ALTURA (m) |  |  | ml | m2 | m3
[6 empty] | 13.11 |  | SINTRAOFIPUCAR | SEGUNDO PISO |  |  |  | UND | 1
13.11
13.11
13.11
13.11
[6 empty] | 13.11 |  | UNALDE
13.11
13.11
13.11
13.11
13.11
13.11
13.11
[6 empty] | 13.11 |  | FEDEJAC | SEGUNDO PISO |  |  |  | UND | 1
13.11
13.11
13.11
13.11
13.11
13.11
13.11
13.11
13.11
[7 empty] | 13.11 | OBSERVACIONES |  |  | TOTALES | [5 empty] | 2
RESPONSABLE DE LOS CALCULOS: |  |  |  |  | APRUEBA:
[10 empty] | TOTAL | [6 empty] | 2
|  | MEMORIAS DE CANTIDADES | [8 empty] | CODIGO: |  |  |  | FT-TEC-03
[11 empty] | VESION: |  |  |  | 1
[11 empty] | FECHA DE APROBACION: |  |  |  | 2021-02-09
PROYECTO: |  | OBRAS DE MANTENIMIENTO PREVENTIVO Y/O CORRECTIVO EN LAS SEDES EN PROPIEDAD DEL DISTRITO UBICADOS EN LA PLAZOLETA TELECOM LOCALES 107B SINTRAOFIPUCAR UNALDE FEDEJAC Y CERRAMIENTO DEL PREDIO UBICADO EN LA CALLE 49 CON VIA PERIMETRAL EN LA CIUDAD DE CARTAGENA
CAPITULO |  |  | ITEM |  |  |  |  | DESCRIPCIÓN DE LA ACTIVIDAD:
13 |  |  | 13.12 |  | SUMINISTRO E INSTALACION MOBILIARIO |  |  | SOPORTE PARA TV P4 DE 55" + TORNILLERIA UNIVERSAL PARA LA MAYORÍA DE LAS MARCAS.
ESQUEMA O REGISTRO FOTOGRAFICO | [7 empty] | LOCALIZACION | ESPACIO | DIMENSIONES |  |  | UND | CANT. | TOTALES
[10 empty] | LONG (m) | ANCHO (m) | ALTURA (m) |  |  | ml | m2 | m3
[6 empty] | 13.12 |  | SINTRAOFIPUCAR | SEGUNDO PISO |  |  |  | UND | 1
13.12
13.12
13.12
13.12
[6 empty] | 13.12 |  | UNALDE
13.12
13.12
13.12
13.12
13.12
13.12
13.12
[6 empty] | 13.12 |  | FEDEJAC | SEGUNDO PISO |  |  |  | UND | 1
13.12
13.12
13.12
13.12
13.12
13.12
13.12
13.12
13.12
[7 empty] | 13.12 | OBSERVACIONES |  |  | TOTALES | [5 empty] | 2
RESPONSABLE DE LOS CALCULOS: |  |  |  |  | APRUEBA:
[10 empty] | TOTAL | [6 empty] | 2

## MEMORIAS ATP N° 2 (hidden)
| MEMORIAS DE CANTIDADES | [7 empty] | CODIGO: |  |  |  | FT-TEC-03
[9 empty] | VESION: |  |  |  | 1
[9 empty] | FECHA DE APROBACION: |  |  |  | 2021-02-09
PROYECTO: | OBRAS DE MANTENIMIENTO PREVENTIVO Y/O CORRECTIVO EN LAS SEDES EN PROPIEDAD DEL DISTRITO UBICADOS EN LA PLAZOLETA TELECOM LOCALES 107B SINTRAOFIPUCAR UNALDE FEDEJAC Y CERRAMIENTO DEL PREDIO UBICADO EN LA CALLE 49 CON VIA PERIMETRAL EN LA CIUDAD DE CARTAGENA
CAPITULO |  | ITEM |  |  |  | DESCRIPCIÓN DE LA ACTIVIDAD:
1 |  | 1.01 | CERRAMIENTO EN POSTE DE CONCRETO Y ALAMBRE LISO |  |  | LOCALIZACIÓN, TRAZADO, REPLANTEO Y NIVELACIÓN. INCLUYE ENTREGA DE PLANOS Y CARTERA.
ESQUEMA O REGISTRO FOTOGRAFICO | [5 empty] | LOCALIZACION | ESPACIO | DIMENSIONES |  |  | UND | CANT. | TOTALES
[8 empty] | LONG (m) | ANCHO (m) | ALTURA (m) |  |  | ml | m2 | m3
1.01
1.01
1.01
1.01
1.01
1.01
1.01
1.01
1.01
1.01
1.01
1.01
1.01
1.01
1.01
1.01
1.01
1.01
1.01
1.01
1.01
1.01
1.01
[5 empty] | 1.01 | OBSERVACIONES |  |  | TOTALES | [5 empty] | 0
RESPONSABLE DE LOS CALCULOS: |  |  | APRUEBA:
[8 empty] | TOTAL | [6 empty] | 0
| MEMORIAS DE CANTIDADES | [7 empty] | CODIGO: |  |  |  | FT-TEC-03
[9 empty] | VESION: |  |  |  | 1
[9 empty] | FECHA DE APROBACION: |  |  |  | 2021-02-09
PROYECTO: | OBRAS DE MANTENIMIENTO PREVENTIVO Y/O CORRECTIVO EN LAS SEDES EN PROPIEDAD DEL DISTRITO UBICADOS EN LA PLAZOLETA TELECOM LOCALES 107B SINTRAOFIPUCAR UNALDE FEDEJAC Y CERRAMIENTO DEL PREDIO UBICADO EN LA CALLE 49 CON VIA PERIMETRAL EN LA CIUDAD DE CARTAGENA
CAPITULO |  | ITEM |  |  |  | DESCRIPCIÓN DE LA ACTIVIDAD:
1 |  | 1.02 | CERRAMIENTO EN POSTE DE CONCRETO Y ALAMBRE LISO |  |  | CERRAMIENTO (8 HILERAS DE ALAMBRE LISO CALIBRE 12, CON POSTE DE CONCRETO DE 10 CM X 10 CM Y 3 M DE ALTURA, CON BRAZO, 8 HUECOS. ENTERRADO COMO MIN. 0.60m, CON PEDESTAL EN CONCRETO 30X30, NTERCALADO CADA 1,2 M ENTRE POSTES Y CONTRAFUERTES AL INCIO Y FINAL DE CADA TRAMO Y ESQUINAS. CON AMARRE DE SEGURIDAD PARA CADA HILO DE ALAMBRE EN LOS POSTES
ESQUEMA O REGISTRO FOTOGRAFICO | [5 empty] | LOCALIZACION | ESPACIO | DIMENSIONES |  |  | UND | CANT. | TOTALES
[8 empty] | LONG (m) | ANCHO (m) | ALTURA (m) |  |  | ml | m2 | m3
1.02
1.02
1.02
1.02
1.02
1.02
1.02
1.02
1.02
1.02
1.02
1.02
1.02
1.02
1.02
1.02
1.02
1.02
1.02
1.02
1.02
1.02
1.02
[5 empty] | 1.02 | OBSERVACIONES |  |  | TOTALES | [5 empty] | 0
RESPONSABLE DE LOS CALCULOS: |  |  | APRUEBA:
[8 empty] | TOTAL | [6 empty] | 0
| MEMORIAS DE CANTIDADES | [7 empty] | CODIGO: |  |  |  | FT-TEC-03
[9 empty] | VESION: |  |  |  | 1
[9 empty] | FECHA DE APROBACION: |  |  |  | 2021-02-09
PROYECTO: | OBRAS DE MANTENIMIENTO PREVENTIVO Y/O CORRECTIVO EN LAS SEDES EN PROPIEDAD DEL DISTRITO UBICADOS EN LA PLAZOLETA TELECOM LOCALES 107B SINTRAOFIPUCAR UNALDE FEDEJAC Y CERRAMIENTO DEL PREDIO UBICADO EN LA CALLE 49 CON VIA PERIMETRAL EN LA CIUDAD DE CARTAGENA
CAPITULO |  | ITEM |  |  |  | DESCRIPCIÓN DE LA ACTIVIDAD:
1 |  | 1.03 | CERRAMIENTO EN POSTE DE CONCRETO Y ALAMBRE LISO |  |  | Suministro e instalacion de Porton de acceso vehicular de doble hoja abatible en tuberia galvanizada estructural Ø2". Incluye soportes y Herrajes, esquema de pintura Anticorrosivo Esp=6 mils, acabado Poliuretano blanca Esp=12mils. Incluye marco, tensores, empotramiento y anclaje de tubería de soporte de giro a pedestal de 20cm x 20cm x 40cm fundido In Situ en concreto de 3500 PSI armado con acero de refuerzo corrugado grado 60, Fy = 4200 kg/cm², cuantía mínima de 80kg/m³.
ESQUEMA O REGISTRO FOTOGRAFICO | [5 empty] | LOCALIZACION | ESPACIO | DIMENSIONES |  |  | UND | CANT. | TOTALES
[8 empty] | LONG (m) | ANCHO (m) | ALTURA (m) |  |  | ml | m2 | m3
1.03
1.03
1.03
1.03
1.03
1.03
1.03
1.03
1.03
1.03
1.03
1.03
1.03
1.03
1.03
1.03
1.03
1.03
1.03
1.03
1.03
1.03
1.03
[5 empty] | 1.03 | OBSERVACIONES |  |  | TOTALES | [5 empty] | 0
RESPONSABLE DE LOS CALCULOS: |  |  | APRUEBA:
[8 empty] | TOTAL | [6 empty] | 0
| MEMORIAS DE CANTIDADES | [7 empty] | CODIGO: |  |  |  | FT-TEC-03
[9 empty] | VESION: |  |  |  | 1
[9 empty] | FECHA DE APROBACION: |  |  |  | 2021-02-09
PROYECTO: | OBRAS DE MANTENIMIENTO PREVENTIVO Y/O CORRECTIVO EN LAS SEDES EN PROPIEDAD DEL DISTRITO UBICADOS EN LA PLAZOLETA TELECOM LOCALES 107B SINTRAOFIPUCAR UNALDE FEDEJAC Y CERRAMIENTO DEL PREDIO UBICADO EN LA CALLE 49 CON VIA PERIMETRAL EN LA CIUDAD DE CARTAGENA
CAPITULO |  | ITEM |  |  |  | DESCRIPCIÓN DE LA ACTIVIDAD:
1 |  | 1.04 | CERRAMIENTO EN POSTE DE CONCRETO Y ALAMBRE LISO |  |  | Micropilote para soporte de postes metalicos de portones Ø 30cm x H = 0,8mt. Incluye acero de refuerzo, Q. Min = 120 Kg Incluyendo acero de anclaje y avance para transferencia de carga a cimentacion superior.
ESQUEMA O REGISTRO FOTOGRAFICO | [5 empty] | LOCALIZACION | ESPACIO | DIMENSIONES |  |  | UND | CANT. | TOTALES
[8 empty] | LONG (m) | ANCHO (m) | ALTURA (m) |  |  | ml | m2 | m3
1.04
1.04
1.04
1.04
1.04
1.04
1.04
1.04
1.04
1.04
1.04
1.04
1.04
1.04
1.04
1.04
1.04
1.04
1.04
1.04
1.04
1.04
1.04
[5 empty] | 1.04 | OBSERVACIONES |  |  | TOTALES | [5 empty] | 0
RESPONSABLE DE LOS CALCULOS: |  |  | APRUEBA:
[8 empty] | TOTAL | [6 empty] | 0
| MEMORIAS DE CANTIDADES | [7 empty] | CODIGO: |  |  |  | FT-TEC-03
[9 empty] | VESION: |  |  |  | 1
[9 empty] | FECHA DE APROBACION: |  |  |  | 2021-02-09
PROYECTO: | OBRAS DE MANTENIMIENTO PREVENTIVO Y/O CORRECTIVO EN LAS SEDES EN PROPIEDAD DEL DISTRITO UBICADOS EN LA PLAZOLETA TELECOM LOCALES 107B SINTRAOFIPUCAR UNALDE FEDEJAC Y CERRAMIENTO DEL PREDIO UBICADO EN LA CALLE 49 CON VIA PERIMETRAL EN LA CIUDAD DE CARTAGENA
CAPITULO |  | ITEM |  |  |  | DESCRIPCIÓN DE LA ACTIVIDAD:
1 |  | 1.05 | CERRAMIENTO EN POSTE DE CONCRETO Y ALAMBRE LISO |  |  | Viga de amarre en concreto reforzado de 3500 PSI H=0,20 x W=0,20. Incluye acero de refuerzo corrugado grado 60, Fy = 4200 kg/cm², cuantia minima de 95kg/m³. Incluye junta de dilatacion en ambas caras de viga con placa existente.
ESQUEMA O REGISTRO FOTOGRAFICO | [5 empty] | LOCALIZACION | ESPACIO | DIMENSIONES |  |  | UND | CANT. | TOTALES
[8 empty] | LONG (m) | ANCHO (m) | ALTURA (m) |  |  | ml | m2 | m3
1.05
1.05
1.05
1.05
1.05
1.05
1.05
1.05
1.05
1.05
1.05
1.05
1.05
1.05
1.05
1.05
1.05
1.05
1.05
1.05
1.05
1.05
1.05
[5 empty] | 1.05 | OBSERVACIONES |  |  | TOTALES | [5 empty] | 0
RESPONSABLE DE LOS CALCULOS: |  |  | APRUEBA:
[8 empty] | TOTAL | [6 empty] | 0
| MEMORIAS DE CANTIDADES | [7 empty] | CODIGO: |  |  |  | FT-TEC-03
[9 empty] | VESION: |  |  |  | 1
[9 empty] | FECHA DE APROBACION: |  |  |  | 2021-02-09
PROYECTO: | OBRAS DE MANTENIMIENTO PREVENTIVO Y/O CORRECTIVO EN LAS SEDES EN PROPIEDAD DEL DISTRITO UBICADOS EN LA PLAZOLETA TELECOM LOCALES 107B SINTRAOFIPUCAR UNALDE FEDEJAC Y CERRAMIENTO DEL PREDIO UBICADO EN LA CALLE 49 CON VIA PERIMETRAL EN LA CIUDAD DE CARTAGENA
CAPITULO |  | ITEM |  |  |  | DESCRIPCIÓN DE LA ACTIVIDAD:
1 |  | 1.06 | CERRAMIENTO EN POSTE DE CONCRETO Y ALAMBRE LISO |  |  | Perfilacion y poda con guadañadora de terreno natural, Incluye trasiego de material de residuo a punto de acopio temporal.
ESQUEMA O REGISTRO FOTOGRAFICO | [5 empty] | LOCALIZACION | ESPACIO | DIMENSIONES |  |  | UND | CANT. | TOTALES
[8 empty] | LONG (m) | ANCHO (m) | ALTURA (m) |  |  | ml | m2 | m3
1.06
1.06
1.06
1.06
1.06
1.06
1.06
1.06
1.06
1.06
1.06
1.06
1.06
1.06
1.06
1.06
1.06
1.06
1.06
1.06
1.06
1.06
1.06
[5 empty] | 1.06 | OBSERVACIONES |  |  | TOTALES | [5 empty] | 0
RESPONSABLE DE LOS CALCULOS: |  |  | APRUEBA:
[8 empty] | TOTAL | [6 empty] | 0
| MEMORIAS DE CANTIDADES | [7 empty] | CODIGO: |  |  |  | FT-TEC-03
[9 empty] | VESION: |  |  |  | 1
[9 empty] | FECHA DE APROBACION: |  |  |  | 2021-02-09
PROYECTO: | OBRAS DE MANTENIMIENTO PREVENTIVO Y/O CORRECTIVO EN LAS SEDES EN PROPIEDAD DEL DISTRITO UBICADOS EN LA PLAZOLETA TELECOM LOCALES 107B SINTRAOFIPUCAR UNALDE FEDEJAC Y CERRAMIENTO DEL PREDIO UBICADO EN LA CALLE 49 CON VIA PERIMETRAL EN LA CIUDAD DE CARTAGENA
CAPITULO |  | ITEM |  |  |  | DESCRIPCIÓN DE LA ACTIVIDAD:
1 |  | 1.07 | CERRAMIENTO EN POSTE DE CONCRETO Y ALAMBRE LISO |  |  | APLICACIÓN DE MATA MALEZA CON HERBICIDA NO SELECTIVO (GLIFOSATO - UNA APLICACIÓN 15 días despues de haber realizado el corte de maleza)
ESQUEMA O REGISTRO FOTOGRAFICO | [5 empty] | LOCALIZACION | ESPACIO | DIMENSIONES |  |  | UND | CANT. | TOTALES
[8 empty] | LONG (m) | ANCHO (m) | ALTURA (m) |  |  | ml | m2 | m3
1.07
1.07
1.07
1.07
1.07
1.07
1.07
1.07
1.07
1.07
1.07
1.07
1.07
1.07
1.07
1.07
1.07
1.07
1.07
1.07
1.07
1.07
1.07
[5 empty] | 1.07 | OBSERVACIONES |  |  | TOTALES | [5 empty] | 0
RESPONSABLE DE LOS CALCULOS: |  |  | APRUEBA:
[8 empty] | TOTAL | [6 empty] | 0
| MEMORIAS DE CANTIDADES | [7 empty] | CODIGO: |  |  |  | FT-TEC-03
[9 empty] | VESION: |  |  |  | 1
[9 empty] | FECHA DE APROBACION: |  |  |  | 2021-02-09
PROYECTO: | OBRAS DE MANTENIMIENTO PREVENTIVO Y/O CORRECTIVO EN LAS SEDES EN PROPIEDAD DEL DISTRITO UBICADOS EN LA PLAZOLETA TELECOM LOCALES 107B SINTRAOFIPUCAR UNALDE FEDEJAC Y CERRAMIENTO DEL PREDIO UBICADO EN LA CALLE 49 CON VIA PERIMETRAL EN LA CIUDAD DE CARTAGENA
CAPITULO |  | ITEM |  |  |  | DESCRIPCIÓN DE LA ACTIVIDAD:
1 |  | 1.08 | CERRAMIENTO EN POSTE DE CONCRETO Y ALAMBRE LISO |  |  | SUMINISTRO E INSTALACION DE VALLA INFORMATIVA DE 1X 0.7 CON BASTIDOR EN MADERA. SEGÚN DISEÑO.
ESQUEMA O REGISTRO FOTOGRAFICO | [5 empty] | LOCALIZACION | ESPACIO | DIMENSIONES |  |  | UND | CANT. | TOTALES
[8 empty] | LONG (m) | ANCHO (m) | ALTURA (m) |  |  | ml | m2 | m3
1.08
1.08
1.08
1.08
1.08
1.08
1.08
1.08
1.08
1.08
1.08
1.08
1.08
1.08
1.08
1.08
1.08
1.08
1.08
1.08
1.08
1.08
1.08
[5 empty] | 1.08 | OBSERVACIONES |  |  | TOTALES | [5 empty] | 0
RESPONSABLE DE LOS CALCULOS: |  |  | APRUEBA:
[8 empty] | TOTAL | [6 empty] | 0
| MEMORIAS DE CANTIDADES | [7 empty] | CODIGO: |  |  |  | FT-TEC-03
[9 empty] | VESION: |  |  |  | 1
[9 empty] | FECHA DE APROBACION: |  |  |  | 2021-02-09
PROYECTO: | OBRAS DE MANTENIMIENTO PREVENTIVO Y/O CORRECTIVO EN LAS SEDES EN PROPIEDAD DEL DISTRITO UBICADOS EN LA PLAZOLETA TELECOM LOCALES 107B SINTRAOFIPUCAR UNALDE FEDEJAC Y CERRAMIENTO DEL PREDIO UBICADO EN LA CALLE 49 CON VIA PERIMETRAL EN LA CIUDAD DE CARTAGENA
CAPITULO |  | ITEM |  |  |  | DESCRIPCIÓN DE LA ACTIVIDAD:
2 |  | 2.01 | DEMOLICIONES Y DESMONTES |  |  | Picada de Enchape de pisos y muros, bases de meson. (Incluye retiro de material sobrante y disposición final en R.S.)
ESQUEMA O REGISTRO FOTOGRAFICO | [5 empty] | LOCALIZACION | ESPACIO | DIMENSIONES |  |  | UND | CANT. | TOTALES
[8 empty] | LONG (m) | ANCHO (m) | ALTURA (m) |  |  | ml | m2 | m3
|  |  |  | 2.01 |  | SINTRAOFIPUCAR | PISO 1 - OFICINA | 5 | 3.4 |  | m2 | 1 |  | 17
|  |  |  | 2.01 |  | SINTRAOFIPUCAR | PISO 1 - COCINETA | 1.6 | 1.65 |  | m2 | 1 |  | 2.64
|  |  |  | 2.01 |  | SINTRAOFIPUCAR | PISO 1 - BAÑO - PISO | 1.62 | 1.52 |  | m2 | 1 |  | 2.4624
|  |  |  | 2.01 |  | SINTRAOFIPUCAR | PISO 1 - BAÑO - PAREDES | 5.6 |  | 2.22 | m2 | 1 |  | 12.432
2.01
|  |  |  | 2.01 |  | UNALDE | PISO 1 - OFICINAS | 5.07 | 3.42 |  | m2 | 1 |  | 17.3394
|  |  |  | 2.01 |  | UNALDE | PISO 1 - COCINETA | 0.45 | 1.05 |  | m2 | 1 |  | 0.4725
|  |  |  | 2.01 |  | UNALDE | PISO 1 - BAÑO FONDO | 0.94 | 3.35 |  | m2 | 1 |  | 3.149
|  |  |  | 2.01 |  | UNALDE | PISO 1 - BAÑO - ENTRADA | 0.5 | 1 |  | m2 | 1 |  | 0.5
|  |  |  | 2.01 |  | UNALDE | PISO - BAÑO - DEBAJO DE ESCALERAS | 0.5 | 1 |  | m2 | 1 |  | 0.5
|  |  |  | 2.01 |  | UNALDE | PISO 2 - OFICINA | 3.97 | 3.36 |  | m2 | 1 |  | 13.3392
|  |  |  | 2.01 |  | UNALDE | PISO 2 - ESPACIO MURO | 1.07 | 0.43 |  | m2 | 1 |  | 0.4601
2.01
|  |  |  | 2.01 |  | FEDEJAC | PISO 1 - OFICINAS | 3.66 | 3.4 |  | m2 | 1 |  | 12.444
|  |  |  | 2.01 |  | FEDEJAC | PISO 1 - ESCALERAS | 1.66 | 1.62 |  | m2 | 1 |  | 2.6892
|  |  |  | 2.01 |  | FEDEJAC | PISO 1 - BAÑOS - PISO | 1.65 | 1.62 |  | m2 | 1 |  | 2.673
|  |  |  | 2.01 |  | FEDEJAC | PISO 1 - BAÑOS - PAREDES | 5.62 |  | 2.2 | m2 | 1 |  | 12.364
|  |  |  | 2.01 |  | FEDEJAC | PISO 2 - OFICINAS | 3.86 | 3.4 |  | m2 | 1 |  | 13.124
|  |  |  | 2.01 |  | FEDEJAC | PISO 2 - OFICINAS | 1.42 | 1.83 |  | m2 | 1 |  | 2.5986
2.01
2.01
2.01
2.01
[5 empty] | 2.01 | OBSERVACIONES |  |  | TOTALES | [5 empty] | 116.1874
RESPONSABLE DE LOS CALCULOS: |  |  | APRUEBA:
[8 empty] | TOTAL | [6 empty] | 116.1874
| MEMORIAS DE CANTIDADES | [7 empty] | CODIGO: |  |  |  | FT-TEC-03
[9 empty] | VESION: |  |  |  | 1
[9 empty] | FECHA DE APROBACION: |  |  |  | 2021-02-09
PROYECTO: | OBRAS DE MANTENIMIENTO PREVENTIVO Y/O CORRECTIVO EN LAS SEDES EN PROPIEDAD DEL DISTRITO UBICADOS EN LA PLAZOLETA TELECOM LOCALES 107B SINTRAOFIPUCAR UNALDE FEDEJAC Y CERRAMIENTO DEL PREDIO UBICADO EN LA CALLE 49 CON VIA PERIMETRAL EN LA CIUDAD DE CARTAGENA
CAPITULO |  | ITEM |  |  |  | DESCRIPCIÓN DE LA ACTIVIDAD:
2 |  | 2.02 | DEMOLICIONES Y DESMONTES |  |  | Desmonte de Elementos Sanitarios (Incluye retiro de material sobrante y disposición final en R.S.)
ESQUEMA O REGISTRO FOTOGRAFICO | [5 empty] | LOCALIZACION | ESPACIO | DIMENSIONES |  |  | UND | CANT. | TOTALES
[8 empty] | LONG (m) | ANCHO (m) | ALTURA (m) |  |  | ml | m2 | m3
|  |  |  | 2.02 |  | SINTRAOFIPUCAR | SANITARIO |  |  |  | UND | 1
|  |  |  | 2.02 |  | SINTRAOFIPUCAR | ORINAL |  |  |  | UND | 1
|  |  |  | 2.02 |  | SINTRAOFIPUCAR | LAVAMANOS |  |  |  | UND | 1
2.02
2.02
|  |  |  | 2.02 |  | UNALDE | LAVAMANOS |  |  |  | UND | 1
|  |  |  | 2.02 |  | UNALDE | SANITARIO |  |  |  | UND | 1
2.02
2.02
2.02
2.02
2.02
2.02
|  |  |  | 2.02 |  | FEDEJAC | SANITARIO |  |  |  | UND | 1
|  |  |  | 2.02 |  | FEDEJAC | LAVAMANOS |  |  |  | UND | 1
2.02
2.02
2.02
2.02
2.02
2.02
2.02
2.02
[5 empty] | 2.02 | OBSERVACIONES |  |  | TOTALES | [5 empty] | 7
RESPONSABLE DE LOS CALCULOS: |  |  | APRUEBA:
[8 empty] | TOTAL | [6 empty] | 7
| MEMORIAS DE CANTIDADES | [7 empty] | CODIGO: |  |  |  | FT-TEC-03
[9 empty] | VESION: |  |  |  | 1
[9 empty] | FECHA DE APROBACION: |  |  |  | 2021-02-09
PROYECTO: | OBRAS DE MANTENIMIENTO PREVENTIVO Y/O CORRECTIVO EN LAS SEDES EN PROPIEDAD DEL DISTRITO UBICADOS EN LA PLAZOLETA TELECOM LOCALES 107B SINTRAOFIPUCAR UNALDE FEDEJAC Y CERRAMIENTO DEL PREDIO UBICADO EN LA CALLE 49 CON VIA PERIMETRAL EN LA CIUDAD DE CARTAGENA
CAPITULO |  | ITEM |  |  |  | DESCRIPCIÓN DE LA ACTIVIDAD:
2 |  | 2.03 | DEMOLICIONES Y DESMONTES |  |  | DESMONTE PUERTAS CON MARCOS (INC. RETIRO DE SOBR.)
ESQUEMA O REGISTRO FOTOGRAFICO | [5 empty] | LOCALIZACION | ESPACIO | DIMENSIONES |  |  | UND | CANT. | TOTALES
[8 empty] | LONG (m) | ANCHO (m) | ALTURA (m) |  |  | ml | m2 | m3
|  |  |  | 2.03 |  | SINTRAOFIPUCAR | BAÑO |  |  |  | UND | 1
|  |  |  | 2.03 |  | SINTRAOFIPUCAR | SALA DE JUNTAS |  |  |  | UND | 1
2.03
2.03
2.03
|  |  |  | 2.03 |  | UNALDE | BAÑO |  |  |  | UND | 1
2.03
2.03
2.03
2.03
2.03
2.03
2.03
|  |  |  | 2.03 |  | FEDEJAC | BAÑO |  |  |  | UND | 1
2.03
2.03
2.03
2.03
2.03
2.03
2.03
2.03
2.03
[5 empty] | 2.03 | OBSERVACIONES |  |  | TOTALES | [5 empty] | 4
RESPONSABLE DE LOS CALCULOS: |  |  | APRUEBA:
[8 empty] | TOTAL | [6 empty] | 4
| MEMORIAS DE CANTIDADES | [7 empty] | CODIGO: |  |  |  | FT-TEC-03
[9 empty] | VESION: |  |  |  | 1
[9 empty] | FECHA DE APROBACION: |  |  |  | 2021-02-09
PROYECTO: | OBRAS DE MANTENIMIENTO PREVENTIVO Y/O CORRECTIVO EN LAS SEDES EN PROPIEDAD DEL DISTRITO UBICADOS EN LA PLAZOLETA TELECOM LOCALES 107B SINTRAOFIPUCAR UNALDE FEDEJAC Y CERRAMIENTO DEL PREDIO UBICADO EN LA CALLE 49 CON VIA PERIMETRAL EN LA CIUDAD DE CARTAGENA
CAPITULO |  | ITEM |  |  |  | DESCRIPCIÓN DE LA ACTIVIDAD:
2 |  | 2.04 | DEMOLICIONES Y DESMONTES |  |  | Desmonte de Cielo raso (Incluye retiro y disposicion final de escombros en sitio autorizado por la autoridad ambiental)
ESQUEMA O REGISTRO FOTOGRAFICO | [5 empty] | LOCALIZACION | ESPACIO | DIMENSIONES |  |  | UND | CANT. | TOTALES
[8 empty] | LONG (m) | ANCHO (m) | ALTURA (m) |  |  | ml | m2 | m3
|  |  |  | 2.04 |  | SINTRAOFIPUCAR | PISO 1 - OFICINA | 3.76 | 3.4 |  | m2 | 1 |  | 12.784
|  |  |  | 2.04 |  | SINTRAOFIPUCAR | PISO 1 - BAÑO | 1.62 | 1.52 |  | m2 | 1 |  | 2.4624
2.04
2.04
2.04
|  |  |  | 2.04 |  | UNALDE | PISO 1 - OFICINAS | 3.72 | 3.4 |  | m2 | 1 |  | 12.648
|  |  |  | 2.04 |  | UNALDE | PISO 1 - COCINETA | 0.45 | 1.05 |  | m2 | 1 |  | 0.4725
|  |  |  | 2.04 |  | UNALDE | PISO 2 - OFICINA | 6.67 | 3.4 |  |  | 1 |  | 22.678
2.04
2.04
2.04
2.04
2.04
|  |  |  | 2.04 |  | FEDEJAC | PISO 1 - OFICINAS |  |  |  |  | 1
|  |  |  | 2.04 |  | FEDEJAC | PISO 1 - BAÑOS | 1.65 | 1.62 |  | m2 | 1 |  | 2.673
|  |  |  | 2.04 |  | FEDEJAC | PISO 2 - OFICINAS | 5.84 | 3.4 |  | m2 | 1 |  | 19.856
2.04
2.04
2.04
2.04
2.04
2.04
2.04
[5 empty] | 2.04 | OBSERVACIONES |  |  | TOTALES | [5 empty] | 73.5739
RESPONSABLE DE LOS CALCULOS: |  |  | APRUEBA:
[8 empty] | TOTAL | [6 empty] | 73.5739
| MEMORIAS DE CANTIDADES | [7 empty] | CODIGO: |  |  |  | FT-TEC-03
[9 empty] | VESION: |  |  |  | 1
[9 empty] | FECHA DE APROBACION: |  |  |  | 2021-02-09
PROYECTO: | OBRAS DE MANTENIMIENTO PREVENTIVO Y/O CORRECTIVO EN LAS SEDES EN PROPIEDAD DEL DISTRITO UBICADOS EN LA PLAZOLETA TELECOM LOCALES 107B SINTRAOFIPUCAR UNALDE FEDEJAC Y CERRAMIENTO DEL PREDIO UBICADO EN LA CALLE 49 CON VIA PERIMETRAL EN LA CIUDAD DE CARTAGENA
CAPITULO |  | ITEM |  |  |  | DESCRIPCIÓN DE LA ACTIVIDAD:
2 |  | 2.05 | DEMOLICIONES Y DESMONTES |  |  | Demolicion de muro en drywall y divisiones (Incluye retiro de material sobrante y disposición final en R.S.)
ESQUEMA O REGISTRO FOTOGRAFICO | [5 empty] | LOCALIZACION | ESPACIO | DIMENSIONES |  |  | UND | CANT. | TOTALES
[8 empty] | LONG (m) | ANCHO (m) | ALTURA (m) |  |  | ml | m2 | m3
|  |  |  | 2.05 |  | SINTRAOFIPUCAR
2.05
2.05
2.05
2.05
|  |  |  | 2.05 |  | UNALDE
2.05
2.05
2.05
2.05
2.05
2.05
2.05
|  |  |  | 2.05 |  | FEDEJAC
2.05
2.05
2.05
2.05
2.05
2.05
2.05
2.05
2.05
[5 empty] | 2.05 | OBSERVACIONES |  |  | TOTALES | [5 empty] | 0
RESPONSABLE DE LOS CALCULOS: |  |  | APRUEBA:
[8 empty] | TOTAL | [6 empty] | 0
| MEMORIAS DE CANTIDADES | [7 empty] | CODIGO: |  |  |  | FT-TEC-03
[9 empty] | VESION: |  |  |  | 1
[9 empty] | FECHA DE APROBACION: |  |  |  | 2021-02-09
PROYECTO: | OBRAS DE MANTENIMIENTO PREVENTIVO Y/O CORRECTIVO EN LAS SEDES EN PROPIEDAD DEL DISTRITO UBICADOS EN LA PLAZOLETA TELECOM LOCALES 107B SINTRAOFIPUCAR UNALDE FEDEJAC Y CERRAMIENTO DEL PREDIO UBICADO EN LA CALLE 49 CON VIA PERIMETRAL EN LA CIUDAD DE CARTAGENA
CAPITULO |  | ITEM |  |  |  | DESCRIPCIÓN DE LA ACTIVIDAD:
2 |  | 2.06 | DEMOLICIONES Y DESMONTES |  |  | DESMONTE DE LAMPARAS
ESQUEMA O REGISTRO FOTOGRAFICO | [5 empty] | LOCALIZACION | ESPACIO | DIMENSIONES |  |  | UND | CANT. | TOTALES
[8 empty] | LONG (m) | ANCHO (m) | ALTURA (m) |  |  | ml | m2 | m3
|  |  |  | 2.06 |  | SINTRAOFIPUCAR | PISO 1 |  |  |  | UND | 3
|  |  |  | 2.06 |  | SINTRAOFIPUCAR | BAÑO |  |  |  | UND | 1
|  |  |  | 2.06 |  | SINTRAOFIPUCAR | PISO 2 |  |  |  | UND | 2
2.06
2.06
|  |  |  | 2.06 |  | UNALDE | PISO 1 |  |  |  | UND | 3
|  |  |  | 2.06 |  | UNALDE | BAÑO |  |  |  | UND | 1
|  |  |  | 2.06 |  | UNALDE | PISO 2 |  |  |  | UND | 4
2.06
2.06
2.06
2.06
2.06
|  |  |  | 2.06 |  | FEDEJAC | PISO 1 |  |  |  | UND | 1
|  |  |  | 2.06 |  | FEDEJAC | BAÑO |  |  |  | UND | 1
|  |  |  | 2.06 |  | FEDEJAC | PISO 2 |  |  |  | UND | 2
2.06
2.06
2.06
2.06
2.06
2.06
2.06
[5 empty] | 2.06 | OBSERVACIONES |  |  | TOTALES | [5 empty] | 18
RESPONSABLE DE LOS CALCULOS: |  |  | APRUEBA:
[8 empty] | TOTAL | [6 empty] | 18
| MEMORIAS DE CANTIDADES | [7 empty] | CODIGO: |  |  |  | FT-TEC-03
[9 empty] | VESION: |  |  |  | 1
[9 empty] | FECHA DE APROBACION: |  |  |  | 2021-02-09
PROYECTO: | OBRAS DE MANTENIMIENTO PREVENTIVO Y/O CORRECTIVO EN LAS SEDES EN PROPIEDAD DEL DISTRITO UBICADOS EN LA PLAZOLETA TELECOM LOCALES 107B SINTRAOFIPUCAR UNALDE FEDEJAC Y CERRAMIENTO DEL PREDIO UBICADO EN LA CALLE 49 CON VIA PERIMETRAL EN LA CIUDAD DE CARTAGENA
CAPITULO |  | ITEM |  |  |  | DESCRIPCIÓN DE LA ACTIVIDAD:
2 |  | 2.07 | DEMOLICIONES Y DESMONTES |  |  | Desmonte Estructura Madera existente (Incluye retiro de material sobrante y disposición final en R.S.)
ESQUEMA O REGISTRO FOTOGRAFICO | [5 empty] | LOCALIZACION | ESPACIO | DIMENSIONES |  |  | UND | CANT. | TOTALES
[8 empty] | LONG (m) | ANCHO (m) | ALTURA (m) |  |  | ml | m2 | m3
|  |  |  | 2.07 |  | SINTRAOFIPUCAR
2.07
2.07
2.07
2.07
|  |  |  | 2.07 |  | UNALDE | ESCALERA |  |  |  |  | 1
|  |  |  | 2.07 |  | UNALDE | OFICINA PISO 1 | 2.33 | 2.5 |  | m2 | 1 |  | 5.825
2.07
2.07
2.07
2.07
2.07
2.07
|  |  |  | 2.07 |  | FEDEJAC
2.07
2.07
2.07
2.07
2.07
2.07
2.07
2.07
2.07
[5 empty] | 2.07 | OBSERVACIONES |  |  | TOTALES | [5 empty] | 5.825
RESPONSABLE DE LOS CALCULOS: |  |  | APRUEBA:
[8 empty] | TOTAL | [6 empty] | 5.825
| MEMORIAS DE CANTIDADES | [7 empty] | CODIGO: |  |  |  | FT-TEC-03
[9 empty] | VESION: |  |  |  | 1
[9 empty] | FECHA DE APROBACION: |  |  |  | 2021-02-09
PROYECTO: | OBRAS DE MANTENIMIENTO PREVENTIVO Y/O CORRECTIVO EN LAS SEDES EN PROPIEDAD DEL DISTRITO UBICADOS EN LA PLAZOLETA TELECOM LOCALES 107B SINTRAOFIPUCAR UNALDE FEDEJAC Y CERRAMIENTO DEL PREDIO UBICADO EN LA CALLE 49 CON VIA PERIMETRAL EN LA CIUDAD DE CARTAGENA
CAPITULO |  | ITEM |  |  |  | DESCRIPCIÓN DE LA ACTIVIDAD:
2 |  | 2.08 | DEMOLICIONES Y DESMONTES |  |  | Desinstalacion de baranda metalica. Incluye disposicion en punto de acopio temporal, autorizado por la supervision.
ESQUEMA O REGISTRO FOTOGRAFICO | [5 empty] | LOCALIZACION | ESPACIO | DIMENSIONES |  |  | UND | CANT. | TOTALES
[8 empty] | LONG (m) | ANCHO (m) | ALTURA (m) |  |  | ml | m2 | m3
|  |  |  | 2.08 |  | SINTRAOFIPUCAR
2.08
2.08
2.08
2.08
|  |  |  | 2.08 |  | UNALDE | PISO 2 - ESCALERA | 3.4 |  |  | m | 1 | 3.4
|  |  |  | 2.08 |  | UNALDE | PISO 2 - BALCÓN | 1.02 |  |  | m | 1 | 1.02
2.08
2.08
2.08
2.08
2.08
2.08
|  |  |  | 2.08 |  | FEDEJAC | PISO 2 - ESCALERA | 2.23 |  |  | m | 1 | 2.23
2.08
2.08
2.08
2.08
2.08
2.08
2.08
2.08
2.08
[5 empty] | 2.08 | OBSERVACIONES |  |  | TOTALES | [5 empty] | 6.65
RESPONSABLE DE LOS CALCULOS: |  |  | APRUEBA:
[8 empty] | TOTAL | [6 empty] | 6.65
| MEMORIAS DE CANTIDADES | [7 empty] | CODIGO: |  |  |  | FT-TEC-03
[9 empty] | VESION: |  |  |  | 1
[9 empty] | FECHA DE APROBACION: |  |  |  | 2021-02-09
PROYECTO: | OBRAS DE MANTENIMIENTO PREVENTIVO Y/O CORRECTIVO EN LAS SEDES EN PROPIEDAD DEL DISTRITO UBICADOS EN LA PLAZOLETA TELECOM LOCALES 107B SINTRAOFIPUCAR UNALDE FEDEJAC Y CERRAMIENTO DEL PREDIO UBICADO EN LA CALLE 49 CON VIA PERIMETRAL EN LA CIUDAD DE CARTAGENA
CAPITULO |  | ITEM |  |  |  | DESCRIPCIÓN DE LA ACTIVIDAD:
2 |  | 2.09 | DEMOLICIONES Y DESMONTES |  |  | Demolicion de muros e= 10-15cm, incluye desmonte de elementos ubicados en los vanos (marcos, puertas y ventanas) y desmonte de ductería embebida en los muros. (Incluye retiro y disposicion final de escombros en sitio autorizado por la autoridad ambiental).
ESQUEMA O REGISTRO FOTOGRAFICO | [5 empty] | LOCALIZACION | ESPACIO | DIMENSIONES |  |  | UND | CANT. | TOTALES
[8 empty] | LONG (m) | ANCHO (m) | ALTURA (m) |  |  | ml | m2 | m3
|  |  |  | 2.09 |  | SINTRAOFIPUCAR
2.09
2.09
2.09
2.09
|  |  |  | 2.09 |  | UNALDE | PISO 2 | 2.45 |  | 1 | m2 | 1 |  | 2.45
2.09
2.09
2.09
2.09
2.09
2.09
2.09
|  |  |  | 2.09 |  | FEDEJAC
2.09
2.09
2.09
2.09
2.09
2.09
2.09
2.09
2.09
[5 empty] | 2.09 | OBSERVACIONES |  |  | TOTALES | [5 empty] | 2.45
RESPONSABLE DE LOS CALCULOS: |  |  | APRUEBA:
[8 empty] | TOTAL | [6 empty] | 2.45
| MEMORIAS DE CANTIDADES | [7 empty] | CODIGO: |  |  |  | FT-TEC-03
[9 empty] | VESION: |  |  |  | 1
[9 empty] | FECHA DE APROBACION: |  |  |  | 2021-02-09
PROYECTO: | OBRAS DE MANTENIMIENTO PREVENTIVO Y/O CORRECTIVO EN LAS SEDES EN PROPIEDAD DEL DISTRITO UBICADOS EN LA PLAZOLETA TELECOM LOCALES 107B SINTRAOFIPUCAR UNALDE FEDEJAC Y CERRAMIENTO DEL PREDIO UBICADO EN LA CALLE 49 CON VIA PERIMETRAL EN LA CIUDAD DE CARTAGENA
CAPITULO |  | ITEM |  |  |  | DESCRIPCIÓN DE LA ACTIVIDAD:
3 |  | 3.01 | PISOS Y ENCHAPES |  |  | Suministro e instalacion de enchape pisos tipo porcelana formato 60x60 color gris claro
ESQUEMA O REGISTRO FOTOGRAFICO | [5 empty] | LOCALIZACION | ESPACIO | DIMENSIONES |  |  | UND | CANT. | TOTALES
[8 empty] | LONG (m) | ANCHO (m) | ALTURA (m) |  |  | ml | m2 | m3
|  |  |  | 3.01 |  | SINTRAOFIPUCAR
3.01
3.01
3.01
3.01
|  |  |  | 3.01 |  | UNALDE
3.01
3.01
3.01
3.01
3.01
3.01
3.01
|  |  |  | 3.01 |  | FEDEJAC
3.01
3.01
3.01
3.01
3.01
3.01
3.01
3.01
3.01
[5 empty] | 3.01 | OBSERVACIONES |  |  | TOTALES | [5 empty] | 0
RESPONSABLE DE LOS CALCULOS: |  |  | APRUEBA:
[8 empty] | TOTAL | [6 empty] | 0
| MEMORIAS DE CANTIDADES | [7 empty] | CODIGO: |  |  |  | FT-TEC-03
[9 empty] | VESION: |  |  |  | 1
[9 empty] | FECHA DE APROBACION: |  |  |  | 2021-02-09
PROYECTO: | OBRAS DE MANTENIMIENTO PREVENTIVO Y/O CORRECTIVO EN LAS SEDES EN PROPIEDAD DEL DISTRITO UBICADOS EN LA PLAZOLETA TELECOM LOCALES 107B SINTRAOFIPUCAR UNALDE FEDEJAC Y CERRAMIENTO DEL PREDIO UBICADO EN LA CALLE 49 CON VIA PERIMETRAL EN LA CIUDAD DE CARTAGENA
CAPITULO |  | ITEM |  |  |  | DESCRIPCIÓN DE LA ACTIVIDAD:
3 |  | 3.02 | PISOS Y ENCHAPES |  |  | Suministro e instalacion de zocalo para pisos tipo porcelana Blanco o similar
ESQUEMA O REGISTRO FOTOGRAFICO | [5 empty] | LOCALIZACION | ESPACIO | DIMENSIONES |  |  | UND | CANT. | TOTALES
[8 empty] | LONG (m) | ANCHO (m) | ALTURA (m) |  |  | ml | m2 | m3
|  |  |  | 3.02 |  | SINTRAOFIPUCAR
3.02
3.02
3.02
3.02
|  |  |  | 3.02 |  | UNALDE
3.02
3.02
3.02
3.02
3.02
3.02
3.02
|  |  |  | 3.02 |  | FEDEJAC
3.02
3.02
3.02
3.02
3.02
3.02
3.02
3.02
3.02
[5 empty] | 3.02 | OBSERVACIONES |  |  | TOTALES | [5 empty] | 0
RESPONSABLE DE LOS CALCULOS: |  |  | APRUEBA:
[8 empty] | TOTAL | [6 empty] | 0
| MEMORIAS DE CANTIDADES | [7 empty] | CODIGO: |  |  |  | FT-TEC-03
[9 empty] | VESION: |  |  |  | 1
[9 empty] | FECHA DE APROBACION: |  |  |  | 2021-02-09
PROYECTO: | OBRAS DE MANTENIMIENTO PREVENTIVO Y/O CORRECTIVO EN LAS SEDES EN PROPIEDAD DEL DISTRITO UBICADOS EN LA PLAZOLETA TELECOM LOCALES 107B SINTRAOFIPUCAR UNALDE FEDEJAC Y CERRAMIENTO DEL PREDIO UBICADO EN LA CALLE 49 CON VIA PERIMETRAL EN LA CIUDAD DE CARTAGENA
CAPITULO |  | ITEM |  |  |  | DESCRIPCIÓN DE LA ACTIVIDAD:
4 |  | 4.01 | HIDROSANITARIOS |  |  | Suministro e instalación de sanitario institucional blanco tipo Acuacer o similar incluye Grifería y accesorios.
ESQUEMA O REGISTRO FOTOGRAFICO | [5 empty] | LOCALIZACION | ESPACIO | DIMENSIONES |  |  | UND | CANT. | TOTALES
[8 empty] | LONG (m) | ANCHO (m) | ALTURA (m) |  |  | ml | m2 | m3
|  |  |  | 4.01 |  | SINTRAOFIPUCAR | BAÑO |  |  |  | UND | 1
4.01
4.01
4.01
4.01
|  |  |  | 4.01 |  | UNALDE | BAÑO |  |  |  | UND | 1
4.01
4.01
4.01
4.01
4.01
4.01
4.01
|  |  |  | 4.01 |  | FEDEJAC | BAÑO |  |  |  | UND | 1
4.01
4.01
4.01
4.01
4.01
4.01
4.01
4.01
4.01
[5 empty] | 4.01 | OBSERVACIONES |  |  | TOTALES | [5 empty] | 3
RESPONSABLE DE LOS CALCULOS: |  |  | APRUEBA:
[8 empty] | TOTAL | [6 empty] | 3
| MEMORIAS DE CANTIDADES | [7 empty] | CODIGO: |  |  |  | FT-TEC-03
[9 empty] | VESION: |  |  |  | 1
[9 empty] | FECHA DE APROBACION: |  |  |  | 2021-02-09
PROYECTO: | OBRAS DE MANTENIMIENTO PREVENTIVO Y/O CORRECTIVO EN LAS SEDES EN PROPIEDAD DEL DISTRITO UBICADOS EN LA PLAZOLETA TELECOM LOCALES 107B SINTRAOFIPUCAR UNALDE FEDEJAC Y CERRAMIENTO DEL PREDIO UBICADO EN LA CALLE 49 CON VIA PERIMETRAL EN LA CIUDAD DE CARTAGENA
CAPITULO |  | ITEM |  |  |  | DESCRIPCIÓN DE LA ACTIVIDAD:
4 |  | 4.02 | HIDROSANITARIOS |  |  | Suministro e instalación de orinal institucional con fluxometro blanco tipo Gotta o similar incluye Grifería y accesorios.
ESQUEMA O REGISTRO FOTOGRAFICO | [5 empty] | LOCALIZACION | ESPACIO | DIMENSIONES |  |  | UND | CANT. | TOTALES
[8 empty] | LONG (m) | ANCHO (m) | ALTURA (m) |  |  | ml | m2 | m3
|  |  |  | 4.02 |  | SINTRAOFIPUCAR | BAÑO |  |  |  | UND | 1
4.02
4.02
4.02
4.02
|  |  |  | 4.02 |  | UNALDE | BAÑO |  |  |  | UND | 1
4.02
4.02
4.02
4.02
4.02
4.02
4.02
|  |  |  | 4.02 |  | FEDEJAC | BAÑO |  |  |  | UND | 1
4.02
4.02
4.02
4.02
4.02
4.02
4.02
4.02
4.02
[5 empty] | 4.02 | OBSERVACIONES |  |  | TOTALES | [5 empty] | 3
RESPONSABLE DE LOS CALCULOS: |  |  | APRUEBA:
[8 empty] | TOTAL | [6 empty] | 3
| MEMORIAS DE CANTIDADES | [7 empty] | CODIGO: |  |  |  | FT-TEC-03
[9 empty] | VESION: |  |  |  | 1
[9 empty] | FECHA DE APROBACION: |  |  |  | 2021-02-09
PROYECTO: | OBRAS DE MANTENIMIENTO PREVENTIVO Y/O CORRECTIVO EN LAS SEDES EN PROPIEDAD DEL DISTRITO UBICADOS EN LA PLAZOLETA TELECOM LOCALES 107B SINTRAOFIPUCAR UNALDE FEDEJAC Y CERRAMIENTO DEL PREDIO UBICADO EN LA CALLE 49 CON VIA PERIMETRAL EN LA CIUDAD DE CARTAGENA
CAPITULO |  | ITEM |  |  |  | DESCRIPCIÓN DE LA ACTIVIDAD:
4 |  | 4.03 | HIDROSANITARIOS |  |  | Suministro e instalación de espejos ovalados color negro (50x100cm) para baños de 6 mm flotado
ESQUEMA O REGISTRO FOTOGRAFICO | [5 empty] | LOCALIZACION | ESPACIO | DIMENSIONES |  |  | UND | CANT. | TOTALES
[8 empty] | LONG (m) | ANCHO (m) | ALTURA (m) |  |  | ml | m2 | m3
|  |  |  | 4.03 |  | SINTRAOFIPUCAR | BAÑO |  |  |  | UND | 1
4.03
4.03
4.03
4.03
|  |  |  | 4.03 |  | UNALDE | BAÑO |  |  |  | UND | 1
4.03
4.03
4.03
4.03
4.03
4.03
4.03
|  |  |  | 4.03 |  | FEDEJAC | BAÑO |  |  |  | UND | 1
4.03
4.03
4.03
4.03
4.03
4.03
4.03
4.03
4.03
[5 empty] | 4.03 | OBSERVACIONES |  |  | TOTALES | [5 empty] | 3
RESPONSABLE DE LOS CALCULOS: |  |  | APRUEBA:
[8 empty] | TOTAL | [6 empty] | 3
| MEMORIAS DE CANTIDADES | [7 empty] | CODIGO: |  |  |  | FT-TEC-03
[9 empty] | VESION: |  |  |  | 1
[9 empty] | FECHA DE APROBACION: |  |  |  | 2021-02-09
PROYECTO: | OBRAS DE MANTENIMIENTO PREVENTIVO Y/O CORRECTIVO EN LAS SEDES EN PROPIEDAD DEL DISTRITO UBICADOS EN LA PLAZOLETA TELECOM LOCALES 107B SINTRAOFIPUCAR UNALDE FEDEJAC Y CERRAMIENTO DEL PREDIO UBICADO EN LA CALLE 49 CON VIA PERIMETRAL EN LA CIUDAD DE CARTAGENA
CAPITULO |  | ITEM |  |  |  | DESCRIPCIÓN DE LA ACTIVIDAD:
4 |  | 4.04 | HIDROSANITARIOS |  |  | Suministro e instalacion de Lavamanos de sobreponer redondo diametro 365mm alto 120mm , incluye griferia decorativa color negro, meson en piedra sinterizada color Bianco Rhino y mueble flortante en melamina de 18mm color Ceniza de 0.50 de fondo x 0.80 frente x 0.65 alto con dos puertas con un entrepaño interior y un entrepaño exterior (Incluye mantenimientos de tuberias sanitaria e hidraulicas)
ESQUEMA O REGISTRO FOTOGRAFICO | [5 empty] | LOCALIZACION | ESPACIO | DIMENSIONES |  |  | UND | CANT. | TOTALES
[8 empty] | LONG (m) | ANCHO (m) | ALTURA (m) |  |  | ml | m2 | m3
|  |  |  | 4.04 |  | SINTRAOFIPUCAR | BAÑO |  |  |  | UND | 1
4.04
4.04
4.04
4.04
|  |  |  | 4.04 |  | UNALDE | BAÑO |  |  |  | UND | 1
4.04
4.04
4.04
4.04
4.04
4.04
4.04
|  |  |  | 4.04 |  | FEDEJAC | BAÑO |  |  |  | UND | 1
4.04
4.04
4.04
4.04
4.04
4.04
4.04
4.04
4.04
[5 empty] | 4.04 | OBSERVACIONES |  |  | TOTALES | [5 empty] | 3
RESPONSABLE DE LOS CALCULOS: |  |  | APRUEBA:
[8 empty] | TOTAL | [6 empty] | 3
| MEMORIAS DE CANTIDADES | [7 empty] | CODIGO: |  |  |  | FT-TEC-03
[9 empty] | VESION: |  |  |  | 1
[9 empty] | FECHA DE APROBACION: |  |  |  | 2021-02-09
PROYECTO: | OBRAS DE MANTENIMIENTO PREVENTIVO Y/O CORRECTIVO EN LAS SEDES EN PROPIEDAD DEL DISTRITO UBICADOS EN LA PLAZOLETA TELECOM LOCALES 107B SINTRAOFIPUCAR UNALDE FEDEJAC Y CERRAMIENTO DEL PREDIO UBICADO EN LA CALLE 49 CON VIA PERIMETRAL EN LA CIUDAD DE CARTAGENA
CAPITULO |  | ITEM |  |  |  | DESCRIPCIÓN DE LA ACTIVIDAD:
4 |  | 4.05 | HIDROSANITARIOS |  |  | Suministro e instalacion punto Hidraulico 1/2"
ESQUEMA O REGISTRO FOTOGRAFICO | [5 empty] | LOCALIZACION | ESPACIO | DIMENSIONES |  |  | UND | CANT. | TOTALES
[8 empty] | LONG (m) | ANCHO (m) | ALTURA (m) |  |  | ml | m2 | m3
|  |  |  | 4.05 |  | SINTRAOFIPUCAR | LAVAPLATOS |  |  |  | UND | 1
4.05
4.05
4.05
4.05
|  |  |  | 4.05 |  | UNALDE | LAVAPLATOS |  |  |  | UND | 1
|  |  |  | 4.05 |  | UNALDE | ORINAL |  |  |  | UND | 1
|  |  |  | 4.05 |  | UNALDE | TRASLADO SANITARIO |  |  |  | UND | 0
4.05
4.05
4.05
4.05
4.05
|  |  |  | 4.05 |  | FEDEJAC | ORINAL |  |  |  | UND | 1
4.05
4.05
4.05
4.05
4.05
4.05
4.05
4.05
4.05
[5 empty] | 4.05 | OBSERVACIONES |  |  | TOTALES | [5 empty] | 4
RESPONSABLE DE LOS CALCULOS: |  |  | APRUEBA:
[8 empty] | TOTAL | [6 empty] | 4
| MEMORIAS DE CANTIDADES | [7 empty] | CODIGO: |  |  |  | FT-TEC-03
[9 empty] | VESION: |  |  |  | 1
[9 empty] | FECHA DE APROBACION: |  |  |  | 2021-02-09
PROYECTO: | OBRAS DE MANTENIMIENTO PREVENTIVO Y/O CORRECTIVO EN LAS SEDES EN PROPIEDAD DEL DISTRITO UBICADOS EN LA PLAZOLETA TELECOM LOCALES 107B SINTRAOFIPUCAR UNALDE FEDEJAC Y CERRAMIENTO DEL PREDIO UBICADO EN LA CALLE 49 CON VIA PERIMETRAL EN LA CIUDAD DE CARTAGENA
CAPITULO |  | ITEM |  |  |  | DESCRIPCIÓN DE LA ACTIVIDAD:
4 |  | 4.06 | HIDROSANITARIOS |  |  | Suministro e instalacion punto sanitario 2"
ESQUEMA O REGISTRO FOTOGRAFICO | [5 empty] | LOCALIZACION | ESPACIO | DIMENSIONES |  |  | UND | CANT. | TOTALES
[8 empty] | LONG (m) | ANCHO (m) | ALTURA (m) |  |  | ml | m2 | m3
|  |  |  | 4.06 |  | SINTRAOFIPUCAR | LAVAPLATOS |  |  |  | UND | 1
4.06
4.06
4.06
4.06
|  |  |  | 4.06 |  | UNALDE | LAVAPLATOS |  |  |  | UND | 1
|  |  |  | 4.06 |  | UNALDE | ORINAL |  |  |  | UND | 1
4.06
4.06
4.06
4.06
4.06
4.06
|  |  |  | 4.06 |  | FEDEJAC | ORINAL |  |  |  | UND | 1
4.06
4.06
4.06
4.06
4.06
4.06
4.06
4.06
4.06
[5 empty] | 4.06 | OBSERVACIONES |  |  | TOTALES | [5 empty] | 4
RESPONSABLE DE LOS CALCULOS: |  |  | APRUEBA:
[8 empty] | TOTAL | [6 empty] | 4
| MEMORIAS DE CANTIDADES | [7 empty] | CODIGO: |  |  |  | FT-TEC-03
[9 empty] | VESION: |  |  |  | 1
[9 empty] | FECHA DE APROBACION: |  |  |  | 2021-02-09
PROYECTO: | OBRAS DE MANTENIMIENTO PREVENTIVO Y/O CORRECTIVO EN LAS SEDES EN PROPIEDAD DEL DISTRITO UBICADOS EN LA PLAZOLETA TELECOM LOCALES 107B SINTRAOFIPUCAR UNALDE FEDEJAC Y CERRAMIENTO DEL PREDIO UBICADO EN LA CALLE 49 CON VIA PERIMETRAL EN LA CIUDAD DE CARTAGENA
CAPITULO |  | ITEM |  |  |  | DESCRIPCIÓN DE LA ACTIVIDAD:
4 |  | 4.07 | HIDROSANITARIOS |  |  | SUMINSITRO E INSTALACION E TUBERIA HIDRAULICA 1/2". Incluye accesorios como codos, tee y tapones.
ESQUEMA O REGISTRO FOTOGRAFICO | [5 empty] | LOCALIZACION | ESPACIO | DIMENSIONES |  |  | UND | CANT. | TOTALES
[8 empty] | LONG (m) | ANCHO (m) | ALTURA (m) |  |  | ml | m2 | m3
|  |  |  | 4.07 |  | SINTRAOFIPUCAR | LAVAPLATOS | 2.25 |  |  | m | 1 | 2.25
4.07
4.07
4.07
4.07
|  |  |  | 4.07 |  | UNALDE | LAVAPLATOS (INCLUYE CONEXIÓN SANITARIO) | 2.85 |  |  | m | 1 | 2.85
|  |  |  | 4.07 |  |  | ORINAL | 1.35 |  |  | m | 1 | 1.35
4.07
4.07
4.07
4.07
4.07
4.07
|  |  |  | 4.07 |  | FEDEJAC | ORINAL |  |  |  |  | 1
4.07
4.07
4.07
4.07
4.07
4.07
4.07
4.07
4.07
[5 empty] | 4.07 | OBSERVACIONES |  |  | TOTALES | [5 empty] | 6.45
RESPONSABLE DE LOS CALCULOS: |  |  | APRUEBA:
[8 empty] | TOTAL | [6 empty] | 6.45
| MEMORIAS DE CANTIDADES | [7 empty] | CODIGO: |  |  |  | FT-TEC-03
[9 empty] | VESION: |  |  |  | 1
[9 empty] | FECHA DE APROBACION: |  |  |  | 2021-02-09
PROYECTO: | OBRAS DE MANTENIMIENTO PREVENTIVO Y/O CORRECTIVO EN LAS SEDES EN PROPIEDAD DEL DISTRITO UBICADOS EN LA PLAZOLETA TELECOM LOCALES 107B SINTRAOFIPUCAR UNALDE FEDEJAC Y CERRAMIENTO DEL PREDIO UBICADO EN LA CALLE 49 CON VIA PERIMETRAL EN LA CIUDAD DE CARTAGENA
CAPITULO |  | ITEM |  |  |  | DESCRIPCIÓN DE LA ACTIVIDAD:
4 |  | 4.08 | HIDROSANITARIOS |  |  | TUBERIA PVC SANITARIA DE 2" (incluye atraque en concreto). Incluye accesorios como codos, tee y tapones.
ESQUEMA O REGISTRO FOTOGRAFICO | [5 empty] | LOCALIZACION | ESPACIO | DIMENSIONES |  |  | UND | CANT. | TOTALES
[8 empty] | LONG (m) | ANCHO (m) | ALTURA (m) |  |  | ml | m2 | m3
|  |  |  | 4.08 |  | SINTRAOFIPUCAR | LAVAPLATOS | 1.83 |  |  | m | 1 | 1.83
4.08
4.08
4.08
4.08
|  |  |  | 4.08 |  | UNALDE | LAVAPLATOS | 2.05 |  |  | m | 1 | 2.05
|  |  |  | 4.08 |  |  | ORINAL | 1.15 |  |  | m | 1 | 1.15
4.08
4.08
4.08
4.08
4.08
4.08
|  |  |  | 4.08 |  | FEDEJAC | ORINAL |  |  |  |  | 1
4.08
4.08
4.08
4.08
4.08
4.08
4.08
4.08
4.08
[5 empty] | 4.08 | OBSERVACIONES |  |  | TOTALES | [5 empty] | 5.03
RESPONSABLE DE LOS CALCULOS: |  |  | APRUEBA:
[8 empty] | TOTAL | [6 empty] | 5.03
| MEMORIAS DE CANTIDADES | [7 empty] | CODIGO: |  |  |  | FT-TEC-03
[9 empty] | VESION: |  |  |  | 1
[9 empty] | FECHA DE APROBACION: |  |  |  | 2021-02-09
PROYECTO: | OBRAS DE MANTENIMIENTO PREVENTIVO Y/O CORRECTIVO EN LAS SEDES EN PROPIEDAD DEL DISTRITO UBICADOS EN LA PLAZOLETA TELECOM LOCALES 107B SINTRAOFIPUCAR UNALDE FEDEJAC Y CERRAMIENTO DEL PREDIO UBICADO EN LA CALLE 49 CON VIA PERIMETRAL EN LA CIUDAD DE CARTAGENA
CAPITULO |  | ITEM |  |  |  | DESCRIPCIÓN DE LA ACTIVIDAD:
5 |  | 5.01 | CIELO RASO, ESTUCO Y PINTURA |  |  | SUMINISTRO E INSTALACIÓN DE CIELO RASO EN DRYWALL de 1/2" (incluye pintura 2 manos, soporte perfileria metaliza y accesorios de sujecion)
ESQUEMA O REGISTRO FOTOGRAFICO | [5 empty] | LOCALIZACION | ESPACIO | DIMENSIONES |  |  | UND | CANT. | TOTALES
[8 empty] | LONG (m) | ANCHO (m) | ALTURA (m) |  |  | ml | m2 | m3
|  |  |  | 5.01 |  | SINTRAOFIPUCAR | PISO 1 - OFICINA | 3.76 | 3.4 |  | m2 | 1 |  | 12.784
|  |  |  | 5.01 |  | SINTRAOFIPUCAR | PISO 1 - BAÑO | 1.62 | 1.52 |  | m2 | 1 |  | 2.4624
|  |  |  | 5.01 |  | SINTRAOFIPUCAR | PISO 1 - COCINETA |  |  |  |  | 1
5.01
5.01
|  |  |  | 5.01 |  | UNALDE | PISO 1 - OFICINAS | 3.72 | 3.4 |  | m2 | 1 |  | 12.648
|  |  |  | 5.01 |  | UNALDE | PISO 1 - COCINETA | 0.45 | 1.05 |  | m2 | 1 |  | 0.4725
|  |  |  | 5.01 |  | UNALDE | PISO 2 - OFICINA | 6.67 | 3.4 |  |  | 1 |  | 22.678
|  |  |  | 5.01 |  | UNALDE | BAÑO 1 |  |  |  |  | 1
|  |  |  | 5.01 |  | UNALDE | BAÑO 2 |  |  |  |  | 1
|  |  |  | 5.01 |  | UNALDE | EXTENSIÓN DE PLACA 1 |  |  |  |  | 1
|  |  |  | 5.01 |  | UNALDE | EXTENSIÓN DE PLACA 2 |  |  |  |  | 1
5.01
|  |  |  | 5.01 |  | FEDEJAC | PISO 1 - OFICINAS |  |  |  |  | 1
|  |  |  | 5.01 |  | FEDEJAC | PISO 1 - BAÑOS | 1.65 | 1.62 |  | m2 | 1 |  | 2.673
|  |  |  | 5.01 |  | FEDEJAC | PISO 2 - OFICINAS | 5.84 | 3.4 |  | m2 | 1 |  | 19.856
5.01
5.01
5.01
5.01
5.01
5.01
5.01
[5 empty] | 5.01 | OBSERVACIONES |  |  | TOTALES | [5 empty] | 73.5739
RESPONSABLE DE LOS CALCULOS: |  |  | APRUEBA:
[8 empty] | TOTAL | [6 empty] | 73.5739
| MEMORIAS DE CANTIDADES | [7 empty] | CODIGO: |  |  |  | FT-TEC-03
[9 empty] | VESION: |  |  |  | 1
[9 empty] | FECHA DE APROBACION: |  |  |  | 2021-02-09
PROYECTO: | OBRAS DE MANTENIMIENTO PREVENTIVO Y/O CORRECTIVO EN LAS SEDES EN PROPIEDAD DEL DISTRITO UBICADOS EN LA PLAZOLETA TELECOM LOCALES 107B SINTRAOFIPUCAR UNALDE FEDEJAC Y CERRAMIENTO DEL PREDIO UBICADO EN LA CALLE 49 CON VIA PERIMETRAL EN LA CIUDAD DE CARTAGENA
CAPITULO |  | ITEM |  |  |  | DESCRIPCIÓN DE LA ACTIVIDAD:
5 |  | 5.02 | CIELO RASO, ESTUCO Y PINTURA |  |  | Pintura tipo 1 viniltex o similar de pintuco 2 manos en muros y cielo raso interior
ESQUEMA O REGISTRO FOTOGRAFICO | [5 empty] | LOCALIZACION | ESPACIO | DIMENSIONES |  |  | UND | CANT. | TOTALES
[8 empty] | LONG (m) | ANCHO (m) | ALTURA (m) |  |  | ml | m2 | m3
|  |  |  | 5.02 |  | SINTRAOFIPUCAR | PISO 1 - BAÑO - PAREDES | 5.6 |  | 2.34 | m2 | 1 |  | 13.104
|  |  |  | 5.02 |  | SINTRAOFIPUCAR | PISO 1 - BAÑO - CIELO RASO | 1.62 | 1.52 |  | m2 | 1 |  | 2.4624
|  |  |  | 5.02 |  | SINTRAOFIPUCAR
|  |  |  | 5.02 |  | SINTRAOFIPUCAR
|  |  |  | 5.02 |  | SINTRAOFIPUCAR
|  |  |  | 5.02 |  | SINTRAOFIPUCAR
|  |  |  | 5.02 |  | SINTRAOFIPUCAR
|  |  |  | 5.02 |  | SINTRAOFIPUCAR
|  |  |  | 5.02 |  | SINTRAOFIPUCAR
|  |  |  | 5.02 |  | SINTRAOFIPUCAR
|  |  |  | 0 |  | SINTRAOFIPUCAR
|  |  |  | 0 |  | SINTRAOFIPUCAR
|  |  |  | 0 |  | SINTRAOFIPUCAR
|  |  |  | 0 |  | SINTRAOFIPUCAR | [5 empty] | -1
0
5.02
|  |  |  | 5.02 |  | UNALDE
|  |  |  | 5.02 |  | UNALDE
|  |  |  | 5.02 |  | UNALDE
|  |  |  | 5.02 |  | UNALDE
|  |  |  | 5.02 |  | UNALDE
|  |  |  | 5.02 |  | UNALDE
|  |  |  | 5.02 |  | UNALDE
5.02
|  |  |  | 5.02 |  | FEDEJAC
|  |  |  | 5.02 |  | FEDEJAC
|  |  |  | 5.02 |  | FEDEJAC
5.02
[5 empty] | 5.02 | OBSERVACIONES |  |  | TOTALES | [5 empty] | 15.5664
RESPONSABLE DE LOS CALCULOS: |  |  | APRUEBA:
[8 empty] | TOTAL | [6 empty] | 15.5664
| MEMORIAS DE CANTIDADES | [7 empty] | CODIGO: |  |  |  | FT-TEC-03
[9 empty] | VESION: |  |  |  | 1
[9 empty] | FECHA DE APROBACION: |  |  |  | 2021-02-09
PROYECTO: | OBRAS DE MANTENIMIENTO PREVENTIVO Y/O CORRECTIVO EN LAS SEDES EN PROPIEDAD DEL DISTRITO UBICADOS EN LA PLAZOLETA TELECOM LOCALES 107B SINTRAOFIPUCAR UNALDE FEDEJAC Y CERRAMIENTO DEL PREDIO UBICADO EN LA CALLE 49 CON VIA PERIMETRAL EN LA CIUDAD DE CARTAGENA
CAPITULO |  | ITEM |  |  |  | DESCRIPCIÓN DE LA ACTIVIDAD:
5 |  | 5.03 | CIELO RASO, ESTUCO Y PINTURA |  |  | Estuco plastico sobre muros interior y exterior
ESQUEMA O REGISTRO FOTOGRAFICO | [5 empty] | LOCALIZACION | ESPACIO | DIMENSIONES |  |  | UND | CANT. | TOTALES
[8 empty] | LONG (m) | ANCHO (m) | ALTURA (m) |  |  | ml | m2 | m3
|  |  |  | 5.03 |  | SINTRAOFIPUCAR | PISO 1 - BAÑO - PAREDES | 5.6 |  | 2.34 | m2 | 1 |  | 13.104
|  |  |  | 5.03 |  | SINTRAOFIPUCAR
|  |  |  | 5.03 |  | SINTRAOFIPUCAR
5.03
5.03
|  |  |  | 5.03 |  | UNALDE
|  |  |  | 5.03 |  | UNALDE
|  |  |  | 5.03 |  | UNALDE
|  |  |  | 5.03 |  | UNALDE
|  |  |  | 5.03 |  | UNALDE
|  |  |  | 5.03 |  | UNALDE
|  |  |  | 5.03 |  | UNALDE
5.03
|  |  |  | 5.03 |  | FEDEJAC | PISO 1 - BAÑOS - PAREDES | 5.62 |  | 2.2 | m2 | 1 |  | 12.364
|  |  |  | 5.03 |  | FEDEJAC
|  |  |  | 5.03 |  | FEDEJAC
5.03
5.03
5.03
5.03
5.03
5.03
5.03
[5 empty] | 5.03 | OBSERVACIONES |  |  | TOTALES | [5 empty] | 25.468
RESPONSABLE DE LOS CALCULOS: |  |  | APRUEBA:
[8 empty] | TOTAL | [6 empty] | 25.468
| MEMORIAS DE CANTIDADES | [7 empty] | CODIGO: |  |  |  | FT-TEC-03
[9 empty] | VESION: |  |  |  | 1
[9 empty] | FECHA DE APROBACION: |  |  |  | 2021-02-09
PROYECTO: | OBRAS DE MANTENIMIENTO PREVENTIVO Y/O CORRECTIVO EN LAS SEDES EN PROPIEDAD DEL DISTRITO UBICADOS EN LA PLAZOLETA TELECOM LOCALES 107B SINTRAOFIPUCAR UNALDE FEDEJAC Y CERRAMIENTO DEL PREDIO UBICADO EN LA CALLE 49 CON VIA PERIMETRAL EN LA CIUDAD DE CARTAGENA
CAPITULO |  | ITEM |  |  |  | DESCRIPCIÓN DE LA ACTIVIDAD:
6 |  | 6.01 | CARPINTERIA EN MADERA Y METALICA |  |  | Suministro e instalación de vidrio templado en ventana de oficia sintraofipucar
ESQUEMA O REGISTRO FOTOGRAFICO | [5 empty] | LOCALIZACION | ESPACIO | DIMENSIONES |  |  | UND | CANT. | TOTALES
[8 empty] | LONG (m) | ANCHO (m) | ALTURA (m) |  |  | ml | m2 | m3
|  |  |  | 6.01 |  | SINTRAOFIPUCAR | PUERTA |  |  |  |  | 1
6.01
6.01
6.01
6.01
|  |  |  | 6.01 |  | UNALDE | PUERTA |  |  |  |  | 1
6.01
6.01
6.01
6.01
6.01
6.01
6.01
|  |  |  | 6.01 |  | FEDEJAC
6.01
6.01
6.01
6.01
6.01
6.01
6.01
6.01
6.01
[5 empty] | 6.01 | OBSERVACIONES |  |  | TOTALES | [5 empty] | 0
RESPONSABLE DE LOS CALCULOS: |  |  | APRUEBA:
[8 empty] | TOTAL | [6 empty] | 0
| MEMORIAS DE CANTIDADES | [7 empty] | CODIGO: |  |  |  | FT-TEC-03
[9 empty] | VESION: |  |  |  | 1
[9 empty] | FECHA DE APROBACION: |  |  |  | 2021-02-09
PROYECTO: | OBRAS DE MANTENIMIENTO PREVENTIVO Y/O CORRECTIVO EN LAS SEDES EN PROPIEDAD DEL DISTRITO UBICADOS EN LA PLAZOLETA TELECOM LOCALES 107B SINTRAOFIPUCAR UNALDE FEDEJAC Y CERRAMIENTO DEL PREDIO UBICADO EN LA CALLE 49 CON VIA PERIMETRAL EN LA CIUDAD DE CARTAGENA
CAPITULO |  | ITEM |  |  |  | DESCRIPCIÓN DE LA ACTIVIDAD:
6 |  | 6.02 | CARPINTERIA EN MADERA Y METALICA |  |  | Mantenimiento y ajuste de puertas en aluminio y vidrio, incluye cambio de cerradura, ajuste de bisagras y lubricación.
ESQUEMA O REGISTRO FOTOGRAFICO | [5 empty] | LOCALIZACION | ESPACIO | DIMENSIONES |  |  | UND | CANT. | TOTALES
[8 empty] | LONG (m) | ANCHO (m) | ALTURA (m) |  |  | ml | m2 | m3
|  |  |  | 6.02 |  | SINTRAOFIPUCAR |  |  |  |  | UND
6.02
6.02
6.02
6.02
|  |  |  | 6.02 |  | UNALDE |  |  |  |  | UND
6.02
6.02
6.02
6.02
6.02
6.02
6.02
|  |  |  | 6.02 |  | FEDEJAC |  |  |  |  | UND
6.02
6.02
6.02
6.02
6.02
6.02
6.02
6.02
6.02
[5 empty] | 6.02 | OBSERVACIONES |  |  | TOTALES | [5 empty] | 0
RESPONSABLE DE LOS CALCULOS: |  |  | APRUEBA:
[8 empty] | TOTAL | [6 empty] | 0
| MEMORIAS DE CANTIDADES | [7 empty] | CODIGO: |  |  |  | FT-TEC-03
[9 empty] | VESION: |  |  |  | 1
[9 empty] | FECHA DE APROBACION: |  |  |  | 2021-02-09
PROYECTO: | OBRAS DE MANTENIMIENTO PREVENTIVO Y/O CORRECTIVO EN LAS SEDES EN PROPIEDAD DEL DISTRITO UBICADOS EN LA PLAZOLETA TELECOM LOCALES 107B SINTRAOFIPUCAR UNALDE FEDEJAC Y CERRAMIENTO DEL PREDIO UBICADO EN LA CALLE 49 CON VIA PERIMETRAL EN LA CIUDAD DE CARTAGENA
CAPITULO |  | ITEM |  |  |  | DESCRIPCIÓN DE LA ACTIVIDAD:
6 |  | 6.03 | CARPINTERIA EN MADERA Y METALICA |  |  | Suministro e instalacion de Puertas entamboradad en RH color ceniza, abatible 0,70 x 2,2m, incluye cerradura tipo palanca cuadrada color negro, bisagras y demás elementos para su instalación
ESQUEMA O REGISTRO FOTOGRAFICO | [5 empty] | LOCALIZACION | ESPACIO | DIMENSIONES |  |  | UND | CANT. | TOTALES
[8 empty] | LONG (m) | ANCHO (m) | ALTURA (m) |  |  | ml | m2 | m3
|  |  |  | 6.03 |  | SINTRAOFIPUCAR | Puerta |  |  |  | UND | 6
6.03
6.03
6.03
6.03
|  |  |  | 6.03 |  | UNALDE |  |  |  |  | UND
6.03
6.03
6.03
6.03
6.03
6.03
6.03
|  |  |  | 6.03 |  | FEDEJAC |  |  |  |  | UND
6.03
6.03
6.03
6.03
6.03
6.03
6.03
6.03
6.03
[5 empty] | 6.03 | OBSERVACIONES |  |  | TOTALES | [5 empty] | 6
RESPONSABLE DE LOS CALCULOS: |  |  | APRUEBA:
[8 empty] | TOTAL | [6 empty] | 6
| MEMORIAS DE CANTIDADES | [7 empty] | CODIGO: |  |  |  | FT-TEC-03
[9 empty] | VESION: |  |  |  | 1
[9 empty] | FECHA DE APROBACION: |  |  |  | 2021-02-09
PROYECTO: | OBRAS DE MANTENIMIENTO PREVENTIVO Y/O CORRECTIVO EN LAS SEDES EN PROPIEDAD DEL DISTRITO UBICADOS EN LA PLAZOLETA TELECOM LOCALES 107B SINTRAOFIPUCAR UNALDE FEDEJAC Y CERRAMIENTO DEL PREDIO UBICADO EN LA CALLE 49 CON VIA PERIMETRAL EN LA CIUDAD DE CARTAGENA
CAPITULO |  | ITEM |  |  |  | DESCRIPCIÓN DE LA ACTIVIDAD:
6 |  | 6.04 | CARPINTERIA EN MADERA Y METALICA |  |  | Suministro e instalación de puertas en vidrio templado de 12 mm, incluye cerradura con 2 llaves, herrajes en color negro y todo lo necesario para su correcto funcionamiento.
ESQUEMA O REGISTRO FOTOGRAFICO | [5 empty] | LOCALIZACION | ESPACIO | DIMENSIONES |  |  | UND | CANT. | TOTALES
[8 empty] | LONG (m) | ANCHO (m) | ALTURA (m) |  |  | ml | m2 | m3
|  |  |  | 6.04 |  | SINTRAOFIPUCAR
6.04
6.04
6.04
6.04
|  |  |  | 6.04 |  | UNALDE
6.04
6.04
6.04
6.04
6.04
6.04
6.04
|  |  |  | 6.04 |  | FEDEJAC
6.04
6.04
6.04
6.04
6.04
6.04
6.04
6.04
6.04
[5 empty] | 6.04 | OBSERVACIONES |  |  | TOTALES | [5 empty] | 0
RESPONSABLE DE LOS CALCULOS: |  |  | APRUEBA:
[8 empty] | TOTAL | [6 empty] | 0
| MEMORIAS DE CANTIDADES | [7 empty] | CODIGO: |  |  |  | FT-TEC-03
[9 empty] | VESION: |  |  |  | 1
[9 empty] | FECHA DE APROBACION: |  |  |  | 2021-02-09
PROYECTO: | OBRAS DE MANTENIMIENTO PREVENTIVO Y/O CORRECTIVO EN LAS SEDES EN PROPIEDAD DEL DISTRITO UBICADOS EN LA PLAZOLETA TELECOM LOCALES 107B SINTRAOFIPUCAR UNALDE FEDEJAC Y CERRAMIENTO DEL PREDIO UBICADO EN LA CALLE 49 CON VIA PERIMETRAL EN LA CIUDAD DE CARTAGENA
CAPITULO |  | ITEM |  |  |  | DESCRIPCIÓN DE LA ACTIVIDAD:
6 |  | 6.05 | CARPINTERIA EN MADERA Y METALICA |  |  | Mantenimiento y pintura en anticorrosivo y esmalte de la escalera metalica.
ESQUEMA O REGISTRO FOTOGRAFICO | [5 empty] | LOCALIZACION | ESPACIO | DIMENSIONES |  |  | UND | CANT. | TOTALES
[8 empty] | LONG (m) | ANCHO (m) | ALTURA (m) |  |  | ml | m2 | m3
|  |  |  | 6.05 |  | SINTRAOFIPUCAR | HUELLAS ARRIBA | 0.3 |  | 0.7 | m2 | 12 |  | 2.52
|  |  |  | 6.05 |  |  | HUELLAS ABAJO | 0.3 |  | 0.7 | m2 | 12 |  | 2.52
|  |  |  | 6.05 |  |  | DESCANSO | 0.7 |  | 0.7 | m2 | 1 |  | 0.49
|  |  |  | 6.05 |  |  | BASE ESTRUCTURA | 5.3 |  | 0.4 | m2 | 1 |  | 2.12
6.05
|  |  |  | 6.05 |  | UNALDE
6.05
6.05
6.05
6.05
6.05
6.05
6.05
|  |  |  | 6.05 |  | FEDEJAC
6.05
6.05
6.05
6.05
6.05
6.05
6.05
6.05
6.05
[5 empty] | 6.05 | OBSERVACIONES |  |  | TOTALES | [5 empty] | 7.65
RESPONSABLE DE LOS CALCULOS: |  |  | APRUEBA:
[8 empty] | TOTAL | [6 empty] | 7.65
| MEMORIAS DE CANTIDADES | [7 empty] | CODIGO: |  |  |  | FT-TEC-03
[9 empty] | VESION: |  |  |  | 1
[9 empty] | FECHA DE APROBACION: |  |  |  | 2021-02-09
PROYECTO: | OBRAS DE MANTENIMIENTO PREVENTIVO Y/O CORRECTIVO EN LAS SEDES EN PROPIEDAD DEL DISTRITO UBICADOS EN LA PLAZOLETA TELECOM LOCALES 107B SINTRAOFIPUCAR UNALDE FEDEJAC Y CERRAMIENTO DEL PREDIO UBICADO EN LA CALLE 49 CON VIA PERIMETRAL EN LA CIUDAD DE CARTAGENA
CAPITULO |  | ITEM |  |  |  | DESCRIPCIÓN DE LA ACTIVIDAD:
6 |  | 6.06 | CARPINTERIA EN MADERA Y METALICA |  |  | SUMINISTRO E INSTALACION DE ESCALERA EN ESTRUCTURA METÁLICA, HUELLAS EN ACERO INOXIDABLE CON ACABADO LAGRIMADO DE 2MM, INCLUYE LIMPIEZA DE SUPERFICIE SSPC-SP 03, ANTICORROSIVO Y PINTURA EN POLIURETANO ESQUEMA DE e=6mils y e=6mils RESPECTIVAMENTE. Incluye todos los elementos de soporte y anclaje, como platinas y pernos.
ESQUEMA O REGISTRO FOTOGRAFICO | [5 empty] | LOCALIZACION | ESPACIO | DIMENSIONES |  |  | UND | CANT. | TOTALES
[8 empty] | LONG (m) | ANCHO (m) | ALTURA (m) |  |  | ml | m2 | m3
|  |  |  | 6.06 |  | SINTRAOFIPUCAR
6.06
6.06
6.06
6.06
|  |  |  | 6.06 |  | UNALDE
6.06
6.06
6.06
6.06
6.06
6.06
6.06
|  |  |  | 6.06 |  | FEDEJAC
6.06
6.06
6.06
6.06
6.06
6.06
6.06
6.06
6.06
[5 empty] | 6.06 | OBSERVACIONES |  |  | TOTALES | [5 empty] | 0
RESPONSABLE DE LOS CALCULOS: |  |  | APRUEBA:
[8 empty] | TOTAL | [6 empty] | 0
| MEMORIAS DE CANTIDADES | [7 empty] | CODIGO: |  |  |  | FT-TEC-03
[9 empty] | VESION: |  |  |  | 1
[9 empty] | FECHA DE APROBACION: |  |  |  | 2021-02-09
PROYECTO: | OBRAS DE MANTENIMIENTO PREVENTIVO Y/O CORRECTIVO EN LAS SEDES EN PROPIEDAD DEL DISTRITO UBICADOS EN LA PLAZOLETA TELECOM LOCALES 107B SINTRAOFIPUCAR UNALDE FEDEJAC Y CERRAMIENTO DEL PREDIO UBICADO EN LA CALLE 49 CON VIA PERIMETRAL EN LA CIUDAD DE CARTAGENA
CAPITULO |  | ITEM |  |  |  | DESCRIPCIÓN DE LA ACTIVIDAD:
6 |  | 6.07 | CARPINTERIA EN MADERA Y METALICA |  |  | Suministro e instalacion de pasamanos para escalera en tuberia galvanizada de 2" x 1.5mm con esquema de pintura e=12mils anticorrosiva + poliuretano color negro. Incluye instalacion y accesorios de anclajes como platinas y pernos.
ESQUEMA O REGISTRO FOTOGRAFICO | [5 empty] | LOCALIZACION | ESPACIO | DIMENSIONES |  |  | UND | CANT. | TOTALES
[8 empty] | LONG (m) | ANCHO (m) | ALTURA (m) |  |  | ml | m2 | m3
|  |  |  | 6.07 |  | SINTRAOFIPUCAR
6.07
6.07
6.07
6.07
|  |  |  | 6.07 |  | UNALDE
6.07
6.07
6.07
6.07
6.07
6.07
6.07
|  |  |  | 6.07 |  | FEDEJAC
6.07
6.07
6.07
6.07
6.07
6.07
6.07
6.07
6.07
[5 empty] | 6.07 | OBSERVACIONES |  |  | TOTALES | [5 empty] | 0
RESPONSABLE DE LOS CALCULOS: |  |  | APRUEBA:
[8 empty] | TOTAL | [6 empty] | 0
| MEMORIAS DE CANTIDADES | [7 empty] | CODIGO: |  |  |  | FT-TEC-03
[9 empty] | VESION: |  |  |  | 1
[9 empty] | FECHA DE APROBACION: |  |  |  | 2021-02-09
PROYECTO: | OBRAS DE MANTENIMIENTO PREVENTIVO Y/O CORRECTIVO EN LAS SEDES EN PROPIEDAD DEL DISTRITO UBICADOS EN LA PLAZOLETA TELECOM LOCALES 107B SINTRAOFIPUCAR UNALDE FEDEJAC Y CERRAMIENTO DEL PREDIO UBICADO EN LA CALLE 49 CON VIA PERIMETRAL EN LA CIUDAD DE CARTAGENA
CAPITULO |  | ITEM |  |  |  | DESCRIPCIÓN DE LA ACTIVIDAD:
7 |  | 7.01 | ELECTRICOS |  |  | PUNTOS ELECTRICOS
ESQUEMA O REGISTRO FOTOGRAFICO | [5 empty] | LOCALIZACION | ESPACIO | DIMENSIONES |  |  | UND | CANT. | TOTALES
[8 empty] | LONG (m) | ANCHO (m) | ALTURA (m) |  |  | ml | m2 | m3
|  |  |  | 7.01 |  | SINTRAOFIPUCAR | TOMACORRIENTES |  |  |  | UND
|  |  |  | 7.01 |  | SINTRAOFIPUCAR | INTERRUPTOR |  |  |  | UND
|  |  |  | 7.01 |  | SINTRAOFIPUCAR | LAMPARAS NUEVAS PISO 1 |  |  |  | UND | 2
|  |  |  | 7.01 |  | SINTRAOFIPUCAR | BAÑOS |  |  |  | UND
7.01
|  |  |  | 7.01 |  | UNALDE | TOMACORRIENTES |  |  |  | UND | 1
|  |  |  | 7.01 |  | UNALDE | INTERRUPTOR |  |  |  | UND
|  |  |  | 7.01 |  | UNALDE | LAMPARAS NUEVAS PISO 1 |  |  |  | UND | 0
|  |  |  | 7.01 |  | UNALDE | BAÑO |  |  |  | UND
|  |  |  | 7.01 |  | UNALDE | LAMPARAS NUEVAS PISO 2 |  |  |  | UND | 0
7.01
7.01
7.01
|  |  |  | 7.01 |  | FEDEJAC | TOMACORRIENTES |  |  |  | UND | 1
|  |  |  | 7.01 |  | FEDEJAC | INTERRUPTOR |  |  |  | UND
|  |  |  | 7.01 |  | FEDEJAC | LAMPARAS NUEVAS PISO 2 |  |  |  | UND | 0
7.01
7.01
7.01
7.01
7.01
7.01
7.01
[5 empty] | 7.01 | OBSERVACIONES |  |  | TOTALES | [5 empty] | 4
RESPONSABLE DE LOS CALCULOS: |  |  | APRUEBA:
[8 empty] | TOTAL | [6 empty] | 4
| MEMORIAS DE CANTIDADES | [7 empty] | CODIGO: |  |  |  | FT-TEC-03
[9 empty] | VESION: |  |  |  | 1
[9 empty] | FECHA DE APROBACION: |  |  |  | 2021-02-09
PROYECTO: | OBRAS DE MANTENIMIENTO PREVENTIVO Y/O CORRECTIVO EN LAS SEDES EN PROPIEDAD DEL DISTRITO UBICADOS EN LA PLAZOLETA TELECOM LOCALES 107B SINTRAOFIPUCAR UNALDE FEDEJAC Y CERRAMIENTO DEL PREDIO UBICADO EN LA CALLE 49 CON VIA PERIMETRAL EN LA CIUDAD DE CARTAGENA
CAPITULO |  | ITEM |  |  |  | DESCRIPCIÓN DE LA ACTIVIDAD:
7 |  | 7.02 | ELECTRICOS |  |  | SUMINISTRO E INSTALACION DE TOMACORRIENTE
ESQUEMA O REGISTRO FOTOGRAFICO | [5 empty] | LOCALIZACION | ESPACIO | DIMENSIONES |  |  | UND | CANT. | TOTALES
[8 empty] | LONG (m) | ANCHO (m) | ALTURA (m) |  |  | ml | m2 | m3
|  |  |  | 7.02 |  | SINTRAOFIPUCAR | TOMACORRIENTES |  |  |  | UND | 2
7.02
7.02
7.02
7.02
|  |  |  | 7.02 |  | UNALDE | TOMACORRIENTES |  |  |  | UND
7.02
7.02
7.02
7.02
7.02
7.02
7.02
|  |  |  | 7.02 |  | FEDEJAC | TOMACORRIENTES |  |  |  | UND | 2
7.02
7.02
7.02
7.02
7.02
7.02
7.02
7.02
7.02
[5 empty] | 7.02 | OBSERVACIONES |  |  | TOTALES | [5 empty] | 4
RESPONSABLE DE LOS CALCULOS: |  |  | APRUEBA:
[8 empty] | TOTAL | [6 empty] | 4
| MEMORIAS DE CANTIDADES | [7 empty] | CODIGO: |  |  |  | FT-TEC-03
[9 empty] | VESION: |  |  |  | 1
[9 empty] | FECHA DE APROBACION: |  |  |  | 2021-02-09
PROYECTO: | OBRAS DE MANTENIMIENTO PREVENTIVO Y/O CORRECTIVO EN LAS SEDES EN PROPIEDAD DEL DISTRITO UBICADOS EN LA PLAZOLETA TELECOM LOCALES 107B SINTRAOFIPUCAR UNALDE FEDEJAC Y CERRAMIENTO DEL PREDIO UBICADO EN LA CALLE 49 CON VIA PERIMETRAL EN LA CIUDAD DE CARTAGENA
CAPITULO |  | ITEM |  |  |  | DESCRIPCIÓN DE LA ACTIVIDAD:
7 |  | 7.03 | ELECTRICOS |  |  | SUMINISTRO E INSTALACION DE INTERRUPTORES
ESQUEMA O REGISTRO FOTOGRAFICO | [5 empty] | LOCALIZACION | ESPACIO | DIMENSIONES |  |  | UND | CANT. | TOTALES
[8 empty] | LONG (m) | ANCHO (m) | ALTURA (m) |  |  | ml | m2 | m3
|  |  |  | 7.03 |  | SINTRAOFIPUCAR | INTERRUPTORES |  |  |  | UND | 3
7.03
7.03
7.03
7.03
|  |  |  | 7.03 |  | UNALDE | INTERRUPTORES |  |  |  | UND | 3
7.03
7.03
7.03
7.03
7.03
7.03
7.03
|  |  |  | 7.03 |  | FEDEJAC | INTERRUPTORES |  |  |  | UND | 3
7.03
7.03
7.03
7.03
7.03
7.03
7.03
7.03
7.03
[5 empty] | 7.03 | OBSERVACIONES |  |  | TOTALES | [5 empty] | 9
RESPONSABLE DE LOS CALCULOS: |  |  | APRUEBA:
[8 empty] | TOTAL | [6 empty] | 9
| MEMORIAS DE CANTIDADES | [7 empty] | CODIGO: |  |  |  | FT-TEC-03
[9 empty] | VESION: |  |  |  | 1
[9 empty] | FECHA DE APROBACION: |  |  |  | 2021-02-09
PROYECTO: | OBRAS DE MANTENIMIENTO PREVENTIVO Y/O CORRECTIVO EN LAS SEDES EN PROPIEDAD DEL DISTRITO UBICADOS EN LA PLAZOLETA TELECOM LOCALES 107B SINTRAOFIPUCAR UNALDE FEDEJAC Y CERRAMIENTO DEL PREDIO UBICADO EN LA CALLE 49 CON VIA PERIMETRAL EN LA CIUDAD DE CARTAGENA
CAPITULO |  | ITEM |  |  |  | DESCRIPCIÓN DE LA ACTIVIDAD:
7 |  | 7.04 | ELECTRICOS |  |  | Suminsitro e instalcion de luminaria panel led de 18 W luz neutra
ESQUEMA O REGISTRO FOTOGRAFICO | [5 empty] | LOCALIZACION | ESPACIO | DIMENSIONES |  |  | UND | CANT. | TOTALES
[8 empty] | LONG (m) | ANCHO (m) | ALTURA (m) |  |  | ml | m2 | m3
|  |  |  | 7.04 |  | SINTRAOFIPUCAR | LAMPARAS NUEVAS PISO 1 |  |  |  | UND | 6
|  |  |  | 7.04 |  | SINTRAOFIPUCAR | LAMPARAS NUEVAS PISO 2 |  |  |  | UND | 3
|  |  |  | 7.04 |  | SINTRAOFIPUCAR | BAÑO |  |  |  | UND | 1
7.04
7.04
7.04
7.04
|  |  |  | 7.04 |  | UNALDE | LAMPARAS NUEVAS PISO 1 |  |  |  | UND | 6
|  |  |  | 7.04 |  | UNALDE | LAMPARAS NUEVAS PISO 2 |  |  |  | UND | 6
|  |  |  | 7.04 |  | UNALDE | BAÑO |  |  |  | UND | 1
7.04
7.04
7.04
|  |  |  | 7.04 |  | FEDEJAC | LAMPARAS NUEVAS PISO 2 |  |  |  | UND
|  |  |  | 7.04 |  | FEDEJAC | LAMPARAS NUEVAS PISO 1 |  |  |  | UND | 4
|  |  |  | 7.04 |  | FEDEJAC | BAÑO |  |  |  | UND | 1
7.04
7.04
7.04
7.04
7.04
7.04
7.04
[5 empty] | 7.04 | OBSERVACIONES |  |  | TOTALES | [5 empty] | 28
RESPONSABLE DE LOS CALCULOS: |  |  | APRUEBA:
[8 empty] | TOTAL | [6 empty] | 28
| MEMORIAS DE CANTIDADES | [7 empty] | CODIGO: |  |  |  | FT-TEC-03
[9 empty] | VESION: |  |  |  | 1
[9 empty] | FECHA DE APROBACION: |  |  |  | 2021-02-09
PROYECTO: | OBRAS DE MANTENIMIENTO PREVENTIVO Y/O CORRECTIVO EN LAS SEDES EN PROPIEDAD DEL DISTRITO UBICADOS EN LA PLAZOLETA TELECOM LOCALES 107B SINTRAOFIPUCAR UNALDE FEDEJAC Y CERRAMIENTO DEL PREDIO UBICADO EN LA CALLE 49 CON VIA PERIMETRAL EN LA CIUDAD DE CARTAGENA
CAPITULO |  | ITEM |  |  |  | DESCRIPCIÓN DE LA ACTIVIDAD:
8 |  | 8.01 | COCINETA |  |  | Suministro e instalacion de Lavaplatos institucional, incluye griferia mezcladora color negro, canastilla y sifon.
ESQUEMA O REGISTRO FOTOGRAFICO | [5 empty] | LOCALIZACION | ESPACIO | DIMENSIONES |  |  | UND | CANT. | TOTALES
[8 empty] | LONG (m) | ANCHO (m) | ALTURA (m) |  |  | ml | m2 | m3
|  |  |  | 8.01 |  | SINTRAOFIPUCAR |  |  |  |  | UND
8.01
8.01
8.01
8.01
|  |  |  | 8.01 |  | UNALDE |  |  |  |  | UND
8.01
8.01
8.01
8.01
8.01
8.01
8.01
|  |  |  | 8.01 |  | FEDEJAC |  |  |  |  | UND
8.01
8.01
8.01
8.01
8.01
8.01
8.01
8.01
8.01
[5 empty] | 8.01 | OBSERVACIONES |  |  | TOTALES | [5 empty] | 0
RESPONSABLE DE LOS CALCULOS: |  |  | APRUEBA:
[8 empty] | TOTAL | [6 empty] | 0
| MEMORIAS DE CANTIDADES | [7 empty] | CODIGO: |  |  |  | FT-TEC-03
[9 empty] | VESION: |  |  |  | 1
[9 empty] | FECHA DE APROBACION: |  |  |  | 2021-02-09
PROYECTO: | OBRAS DE MANTENIMIENTO PREVENTIVO Y/O CORRECTIVO EN LAS SEDES EN PROPIEDAD DEL DISTRITO UBICADOS EN LA PLAZOLETA TELECOM LOCALES 107B SINTRAOFIPUCAR UNALDE FEDEJAC Y CERRAMIENTO DEL PREDIO UBICADO EN LA CALLE 49 CON VIA PERIMETRAL EN LA CIUDAD DE CARTAGENA
CAPITULO |  | ITEM |  |  |  | DESCRIPCIÓN DE LA ACTIVIDAD:
8 |  | 8.02 | COCINETA |  |  | Suministro e instalación de meson para cocineta en piedra piedra color Bianco Rhino, incluye cortes para lavaplatos, salpicadero de 20 cm y frentero 4cm.
ESQUEMA O REGISTRO FOTOGRAFICO | [5 empty] | LOCALIZACION | ESPACIO | DIMENSIONES |  |  | UND | CANT. | TOTALES
[8 empty] | LONG (m) | ANCHO (m) | ALTURA (m) |  |  | ml | m2 | m3
|  |  |  | 8.02 |  | SINTRAOFIPUCAR
8.02
8.02
8.02
8.02
|  |  |  | 8.02 |  | UNALDE
8.02
8.02
8.02
8.02
8.02
8.02
8.02
|  |  |  | 8.02 |  | FEDEJAC
8.02
8.02
8.02
8.02
8.02
8.02
8.02
8.02
8.02
[5 empty] | 8.02 | OBSERVACIONES |  |  | TOTALES | [5 empty] | 0
RESPONSABLE DE LOS CALCULOS: |  |  | APRUEBA:
[8 empty] | TOTAL | [6 empty] | 0
| MEMORIAS DE CANTIDADES | [7 empty] | CODIGO: |  |  |  | FT-TEC-03
[9 empty] | VESION: |  |  |  | 1
[9 empty] | FECHA DE APROBACION: |  |  |  | 2021-02-09
PROYECTO: | OBRAS DE MANTENIMIENTO PREVENTIVO Y/O CORRECTIVO EN LAS SEDES EN PROPIEDAD DEL DISTRITO UBICADOS EN LA PLAZOLETA TELECOM LOCALES 107B SINTRAOFIPUCAR UNALDE FEDEJAC Y CERRAMIENTO DEL PREDIO UBICADO EN LA CALLE 49 CON VIA PERIMETRAL EN LA CIUDAD DE CARTAGENA
CAPITULO |  | ITEM |  |  |  | DESCRIPCIÓN DE LA ACTIVIDAD:
8 |  | 8.03 | COCINETA |  |  | Sumiistro e instalación de mueble en madera melaminica en oficina Sintraofipucar, incluye puertas, entrepaños, cortesy divisiones según diseño.
ESQUEMA O REGISTRO FOTOGRAFICO | [5 empty] | LOCALIZACION | ESPACIO | DIMENSIONES |  |  | UND | CANT. | TOTALES
[8 empty] | LONG (m) | ANCHO (m) | ALTURA (m) |  |  | ml | m2 | m3
|  |  |  | 8.03 |  | SINTRAOFIPUCAR |  |  |  |  | UND
8.03
8.03
8.03
8.03
|  |  |  | 8.03 |  | UNALDE |  |  |  |  | UND
8.03
8.03
8.03
8.03
8.03
8.03
8.03
|  |  |  | 8.03 |  | FEDEJAC |  |  |  |  | UND
8.03
8.03
8.03
8.03
8.03
8.03
8.03
8.03
8.03
[5 empty] | 8.03 | OBSERVACIONES |  |  | TOTALES | [5 empty] | 0
RESPONSABLE DE LOS CALCULOS: |  |  | APRUEBA:
[8 empty] | TOTAL | [6 empty] | 0
| MEMORIAS DE CANTIDADES | [7 empty] | CODIGO: |  |  |  | FT-TEC-03
[9 empty] | VESION: |  |  |  | 1
[9 empty] | FECHA DE APROBACION: |  |  |  | 2021-02-09
PROYECTO: | OBRAS DE MANTENIMIENTO PREVENTIVO Y/O CORRECTIVO EN LAS SEDES EN PROPIEDAD DEL DISTRITO UBICADOS EN LA PLAZOLETA TELECOM LOCALES 107B SINTRAOFIPUCAR UNALDE FEDEJAC Y CERRAMIENTO DEL PREDIO UBICADO EN LA CALLE 49 CON VIA PERIMETRAL EN LA CIUDAD DE CARTAGENA
CAPITULO |  | ITEM |  |  |  | DESCRIPCIÓN DE LA ACTIVIDAD:
8 |  | 8.04 | COCINETA |  |  | Sumiistro e instalación de mueble en madera melaminica en oficina Unalde, incluye puertas, entrepaños, cortesy divisiones según diseño.
ESQUEMA O REGISTRO FOTOGRAFICO | [5 empty] | LOCALIZACION | ESPACIO | DIMENSIONES |  |  | UND | CANT. | TOTALES
[8 empty] | LONG (m) | ANCHO (m) | ALTURA (m) |  |  | ml | m2 | m3
|  |  |  | 8.04 |  | SINTRAOFIPUCAR |  |  |  |  | UND
8.04
8.04
8.04
8.04
|  |  |  | 8.04 |  | UNALDE |  |  |  |  | UND
8.04
8.04
8.04
8.04
8.04
8.04
8.04
|  |  |  | 8.04 |  | FEDEJAC |  |  |  |  | UND
8.04
8.04
8.04
8.04
8.04
8.04
8.04
8.04
8.04
[5 empty] | 8.04 | OBSERVACIONES |  |  | TOTALES | [5 empty] | 0
RESPONSABLE DE LOS CALCULOS: |  |  | APRUEBA:
[8 empty] | TOTAL | [6 empty] | 0
| MEMORIAS DE CANTIDADES | [7 empty] | CODIGO: |  |  |  | FT-TEC-03
[9 empty] | VESION: |  |  |  | 1
[9 empty] | FECHA DE APROBACION: |  |  |  | 2021-02-09
PROYECTO: | OBRAS DE MANTENIMIENTO PREVENTIVO Y/O CORRECTIVO EN LAS SEDES EN PROPIEDAD DEL DISTRITO UBICADOS EN LA PLAZOLETA TELECOM LOCALES 107B SINTRAOFIPUCAR UNALDE FEDEJAC Y CERRAMIENTO DEL PREDIO UBICADO EN LA CALLE 49 CON VIA PERIMETRAL EN LA CIUDAD DE CARTAGENA
CAPITULO |  | ITEM |  |  |  | DESCRIPCIÓN DE LA ACTIVIDAD:
9 |  | 9.01 | ENTREPISO |  |  | Anclaje estructural para refuerzo horizontal y verticalcon varilla corrugada N°4 y epoxico Sicadur Anchorfix 4. Extencion de traslapo de 60cm + 20cm de anclaje.
ESQUEMA O REGISTRO FOTOGRAFICO | [5 empty] | LOCALIZACION | ESPACIO | DIMENSIONES |  |  | UND | CANT. | TOTALES
[8 empty] | LONG (m) | ANCHO (m) | ALTURA (m) |  |  | ml | m2 | m3
|  |  |  | 9.01 |  | SINTRAOFIPUCAR |  |  |  |  | UND
9.01
9.01
9.01
9.01
|  |  |  | 9.01 |  | UNALDE |  |  |  |  | UND
9.01
9.01
9.01
9.01
9.01
9.01
9.01
|  |  |  | 9.01 |  | FEDEJAC |  |  |  |  | UND
9.01
9.01
9.01
9.01
9.01
9.01
9.01
9.01
9.01
[5 empty] | 9.01 | OBSERVACIONES |  |  | TOTALES | [5 empty] | 0
RESPONSABLE DE LOS CALCULOS: |  |  | APRUEBA:
[8 empty] | TOTAL | [6 empty] | 0
| MEMORIAS DE CANTIDADES | [7 empty] | CODIGO: |  |  |  | FT-TEC-03
[9 empty] | VESION: |  |  |  | 1
[9 empty] | FECHA DE APROBACION: |  |  |  | 2021-02-09
PROYECTO: | OBRAS DE MANTENIMIENTO PREVENTIVO Y/O CORRECTIVO EN LAS SEDES EN PROPIEDAD DEL DISTRITO UBICADOS EN LA PLAZOLETA TELECOM LOCALES 107B SINTRAOFIPUCAR UNALDE FEDEJAC Y CERRAMIENTO DEL PREDIO UBICADO EN LA CALLE 49 CON VIA PERIMETRAL EN LA CIUDAD DE CARTAGENA
CAPITULO |  | ITEM |  |  |  | DESCRIPCIÓN DE LA ACTIVIDAD:
9 |  | 9.02 | ENTREPISO |  |  | Perno de Anclaje estructural para bases de estructura metalica en varilla roscada AC de 3/4" B7 y tres (3) tuercas 2H, con aplicación de epoxico Sicadur Anchorfix 4. Profundidad 20cm de anclaje.
ESQUEMA O REGISTRO FOTOGRAFICO | [5 empty] | LOCALIZACION | ESPACIO | DIMENSIONES |  |  | UND | CANT. | TOTALES
[8 empty] | LONG (m) | ANCHO (m) | ALTURA (m) |  |  | ml | m2 | m3
|  |  |  | 9.02 |  | SINTRAOFIPUCAR |  |  |  |  | UND
9.02
9.02
9.02
9.02
|  |  |  | 9.02 |  | UNALDE |  |  |  |  | UND
9.02
9.02
9.02
9.02
9.02
9.02
9.02
|  |  |  | 9.02 |  | FEDEJAC |  |  |  |  | UND
9.02
9.02
9.02
9.02
9.02
9.02
9.02
9.02
9.02
[5 empty] | 9.02 | OBSERVACIONES |  |  | TOTALES | [5 empty] | 0
RESPONSABLE DE LOS CALCULOS: |  |  | APRUEBA:
[8 empty] | TOTAL | [6 empty] | 0
| MEMORIAS DE CANTIDADES | [7 empty] | CODIGO: |  |  |  | FT-TEC-03
[9 empty] | VESION: |  |  |  | 1
[9 empty] | FECHA DE APROBACION: |  |  |  | 2021-02-09
PROYECTO: | OBRAS DE MANTENIMIENTO PREVENTIVO Y/O CORRECTIVO EN LAS SEDES EN PROPIEDAD DEL DISTRITO UBICADOS EN LA PLAZOLETA TELECOM LOCALES 107B SINTRAOFIPUCAR UNALDE FEDEJAC Y CERRAMIENTO DEL PREDIO UBICADO EN LA CALLE 49 CON VIA PERIMETRAL EN LA CIUDAD DE CARTAGENA
CAPITULO |  | ITEM |  |  |  | DESCRIPCIÓN DE LA ACTIVIDAD:
9 |  | 9.03 | ENTREPISO |  |  | SUMINISTRO E INSTALACION DE ESTRUCTURA METÁLICA PARA CUBIERTAS Y SUPER ESTRUCTURAS, INCLUYE LIMPIEZA DE SUPERFICIE SSPC-SP 03, ANTICORROSIVO Y PINTURA EN POLIURETANO ESQUEMA DE e=6mils y e=6mils RESPECTIVAMENTE. Incluye todos los elementos de soporte y anclaje, como platinas y pernos.
ESQUEMA O REGISTRO FOTOGRAFICO | [5 empty] | LOCALIZACION | ESPACIO | DIMENSIONES |  |  | UND | CANT. | TOTALES
[8 empty] | LONG (m) | ANCHO (m) | ALTURA (m) |  |  | ml | m2 | m3
|  |  |  | 9.03 |  | SINTRAOFIPUCAR
9.03
9.03
9.03
9.03
|  |  |  | 9.03 |  | UNALDE
9.03
9.03
9.03
9.03
9.03
9.03
9.03
|  |  |  | 9.03 |  | FEDEJAC
9.03
9.03
9.03
9.03
9.03
9.03
9.03
9.03
9.03
[5 empty] | 9.03 | OBSERVACIONES |  |  | TOTALES | [5 empty] | 0
RESPONSABLE DE LOS CALCULOS: |  |  | APRUEBA:
[8 empty] | TOTAL | [6 empty] | 0
| MEMORIAS DE CANTIDADES | [7 empty] | CODIGO: |  |  |  | FT-TEC-03
[9 empty] | VESION: |  |  |  | 1
[9 empty] | FECHA DE APROBACION: |  |  |  | 2021-02-09
PROYECTO: | OBRAS DE MANTENIMIENTO PREVENTIVO Y/O CORRECTIVO EN LAS SEDES EN PROPIEDAD DEL DISTRITO UBICADOS EN LA PLAZOLETA TELECOM LOCALES 107B SINTRAOFIPUCAR UNALDE FEDEJAC Y CERRAMIENTO DEL PREDIO UBICADO EN LA CALLE 49 CON VIA PERIMETRAL EN LA CIUDAD DE CARTAGENA
CAPITULO |  | ITEM |  |  |  | DESCRIPCIÓN DE LA ACTIVIDAD:
9 |  | 9.04 | ENTREPISO |  |  | Placa en metaldeck e=10cm con refuerzo de acero en malla electrosoldada 15cm x 15cm x 4mm
ESQUEMA O REGISTRO FOTOGRAFICO | [5 empty] | LOCALIZACION | ESPACIO | DIMENSIONES |  |  | UND | CANT. | TOTALES
[8 empty] | LONG (m) | ANCHO (m) | ALTURA (m) |  |  | ml | m2 | m3
|  |  |  | 9.04 |  | SINTRAOFIPUCAR
9.04
9.04
9.04
9.04
|  |  |  | 9.04 |  | UNALDE
9.04
9.04
9.04
9.04
9.04
9.04
9.04
|  |  |  | 9.04 |  | FEDEJAC
9.04
9.04
9.04
9.04
9.04
9.04
9.04
9.04
9.04
9.04
[6 empty] | OBSERVACIONES |  |  | TOTALES | [5 empty] | 0
RESPONSABLE DE LOS CALCULOS: |  |  | APRUEBA:
[8 empty] | TOTAL | [6 empty] | 0
| MEMORIAS DE CANTIDADES | [7 empty] | CODIGO: |  |  |  | FT-TEC-03
[9 empty] | VESION: |  |  |  | 1
[9 empty] | FECHA DE APROBACION: |  |  |  | 2021-02-09
PROYECTO: | OBRAS DE MANTENIMIENTO PREVENTIVO Y/O CORRECTIVO EN LAS SEDES EN PROPIEDAD DEL DISTRITO UBICADOS EN LA PLAZOLETA TELECOM LOCALES 107B SINTRAOFIPUCAR UNALDE FEDEJAC Y CERRAMIENTO DEL PREDIO UBICADO EN LA CALLE 49 CON VIA PERIMETRAL EN LA CIUDAD DE CARTAGENA
CAPITULO |  | ITEM |  |  |  | DESCRIPCIÓN DE LA ACTIVIDAD:
10 |  | 10.01 | MUROS Y DIVISIONES |  |  | MUROS EN SUPERBOARD EN LAMINA DE 10 MM, MUROS DOBLE CARA, ANCHO DE MURO EN PERFILERÍA BASE 9 PARA ZONAS INTERNAS (incluye pintura 2 manos, soporte perfileria metaliza y accesorios de sujecion)
ESQUEMA O REGISTRO FOTOGRAFICO | [5 empty] | LOCALIZACION | ESPACIO | DIMENSIONES |  |  | UND | CANT. | TOTALES
[8 empty] | LONG (m) | ANCHO (m) | ALTURA (m) |  |  | ml | m2 | m3
|  |  |  | 10.01 |  | SINTRAOFIPUCAR
10.01
10.01
10.01
10.01
|  |  |  | 10.01 |  | UNALDE
10.01
10.01
10.01
10.01
10.01
10.01
10.01
|  |  |  | 10.01 |  | FEDEJAC
10.01
10.01
10.01
10.01
10.01
10.01
10.01
10.01
10.01
[5 empty] | 10.01 | OBSERVACIONES |  |  | TOTALES | [5 empty] | 0
RESPONSABLE DE LOS CALCULOS: |  |  | APRUEBA:
[8 empty] | TOTAL | [6 empty] | 0
| MEMORIAS DE CANTIDADES | [7 empty] | CODIGO: |  |  |  | FT-TEC-03
[9 empty] | VESION: |  |  |  | 1
[9 empty] | FECHA DE APROBACION: |  |  |  | 2021-02-09
PROYECTO: | OBRAS DE MANTENIMIENTO PREVENTIVO Y/O CORRECTIVO EN LAS SEDES EN PROPIEDAD DEL DISTRITO UBICADOS EN LA PLAZOLETA TELECOM LOCALES 107B SINTRAOFIPUCAR UNALDE FEDEJAC Y CERRAMIENTO DEL PREDIO UBICADO EN LA CALLE 49 CON VIA PERIMETRAL EN LA CIUDAD DE CARTAGENA
CAPITULO |  | ITEM |  |  |  | DESCRIPCIÓN DE LA ACTIVIDAD:
10 |  | 10.02 | MUROS Y DIVISIONES |  |  | MUROS EN DRYWALL 2 CARAS (incluye pintura 2 manos, soporte perfileria metaliza y accesorios de sujecion)
ESQUEMA O REGISTRO FOTOGRAFICO | [5 empty] | LOCALIZACION | ESPACIO | DIMENSIONES |  |  | UND | CANT. | TOTALES
[8 empty] | LONG (m) | ANCHO (m) | ALTURA (m) |  |  | ml | m2 | m3
|  |  |  | 10.02 |  | SINTRAOFIPUCAR
10.02
10.02
10.02
10.02
|  |  |  | 10.02 |  | UNALDE
10.02
10.02
10.02
10.02
10.02
10.02
10.02
|  |  |  | 10.02 |  | FEDEJAC
10.02
10.02
10.02
10.02
10.02
10.02
10.02
10.02
10.02
[5 empty] | 10.02 | OBSERVACIONES |  |  | TOTALES | [5 empty] | 0
RESPONSABLE DE LOS CALCULOS: |  |  | APRUEBA:
[8 empty] | TOTAL | [6 empty] | 0
| MEMORIAS DE CANTIDADES | [7 empty] | CODIGO: |  |  |  | FT-TEC-03
[9 empty] | VESION: |  |  |  | 1
[9 empty] | FECHA DE APROBACION: |  |  |  | 2021-02-09
PROYECTO: | OBRAS DE MANTENIMIENTO PREVENTIVO Y/O CORRECTIVO EN LAS SEDES EN PROPIEDAD DEL DISTRITO UBICADOS EN LA PLAZOLETA TELECOM LOCALES 107B SINTRAOFIPUCAR UNALDE FEDEJAC Y CERRAMIENTO DEL PREDIO UBICADO EN LA CALLE 49 CON VIA PERIMETRAL EN LA CIUDAD DE CARTAGENA
CAPITULO |  | ITEM |  |  |  | DESCRIPCIÓN DE LA ACTIVIDAD:
10 |  | 10.03 | MUROS Y DIVISIONES |  |  | Pañete sobre muros interior y exterior, impermeabilizado con sika mortero 101 o similar en muros de cerramientos
ESQUEMA O REGISTRO FOTOGRAFICO | [5 empty] | LOCALIZACION | ESPACIO | DIMENSIONES |  |  | UND | CANT. | TOTALES
[8 empty] | LONG (m) | ANCHO (m) | ALTURA (m) |  |  | ml | m2 | m3
|  |  |  | 10.03 |  | SINTRAOFIPUCAR | PISO 1 - BAÑO - PAREDES | 5.6 |  | 2.34 | m2 | 1 |  | 13.104
10.03
10.03
10.03
10.03
|  |  |  | 10.03 |  | UNALDE
10.03
10.03
10.03
10.03
10.03
10.03
10.03
|  |  |  | 10.03 |  | FEDEJAC | PISO 1 - BAÑOS - PAREDES | 5.62 |  | 2.2 | m2 | 1 |  | 12.364
10.03
10.03
10.03
10.03
10.03
10.03
10.03
10.03
10.03
[5 empty] | 10.03 | OBSERVACIONES |  |  | TOTALES | [5 empty] | 25.468
RESPONSABLE DE LOS CALCULOS: |  |  | APRUEBA:
[8 empty] | TOTAL | [6 empty] | 25.468
| MEMORIAS DE CANTIDADES | [7 empty] | CODIGO: |  |  |  | FT-TEC-03
[9 empty] | VESION: |  |  |  | 1
[9 empty] | FECHA DE APROBACION: |  |  |  | 2021-02-09
PROYECTO: | OBRAS DE MANTENIMIENTO PREVENTIVO Y/O CORRECTIVO EN LAS SEDES EN PROPIEDAD DEL DISTRITO UBICADOS EN LA PLAZOLETA TELECOM LOCALES 107B SINTRAOFIPUCAR UNALDE FEDEJAC Y CERRAMIENTO DEL PREDIO UBICADO EN LA CALLE 49 CON VIA PERIMETRAL EN LA CIUDAD DE CARTAGENA
CAPITULO |  | ITEM |  |  |  | DESCRIPCIÓN DE LA ACTIVIDAD:
11 |  | 11.01 | PAISAJISMO Y ORNAMENTACIÓN |  |  | Suministro y siembra de planta "Tronco de la felicidad" (Dracaena fragrans) - minimo 3 troncos por planta, altura total minimo 1,2m; incluye maceta en cerámica minimo de 50 cm de alto.
ESQUEMA O REGISTRO FOTOGRAFICO | [5 empty] | LOCALIZACION | ESPACIO | DIMENSIONES |  |  | UND | CANT. | TOTALES
[8 empty] | LONG (m) | ANCHO (m) | ALTURA (m) |  |  | ml | m2 | m3
|  |  |  | 11.01 |  | SINTRAOFIPUCAR
11.01
11.01
11.01
11.01
|  |  |  | 11.01 |  | UNALDE
11.01
11.01
11.01
11.01
11.01
11.01
11.01
|  |  |  | 11.01 |  | FEDEJAC
11.01
11.01
11.01
11.01
11.01
11.01
11.01
11.01
11.01
[5 empty] | 11.01 | OBSERVACIONES |  |  | TOTALES | [5 empty] | 0
RESPONSABLE DE LOS CALCULOS: |  |  | APRUEBA:
[8 empty] | TOTAL | [6 empty] | 0
| MEMORIAS DE CANTIDADES | [7 empty] | CODIGO: |  |  |  | FT-TEC-03
[9 empty] | VESION: |  |  |  | 1
[9 empty] | FECHA DE APROBACION: |  |  |  | 2021-02-09
PROYECTO: | OBRAS DE MANTENIMIENTO PREVENTIVO Y/O CORRECTIVO EN LAS SEDES EN PROPIEDAD DEL DISTRITO UBICADOS EN LA PLAZOLETA TELECOM LOCALES 107B SINTRAOFIPUCAR UNALDE FEDEJAC Y CERRAMIENTO DEL PREDIO UBICADO EN LA CALLE 49 CON VIA PERIMETRAL EN LA CIUDAD DE CARTAGENA
CAPITULO |  | ITEM |  |  |  | DESCRIPCIÓN DE LA ACTIVIDAD:
12 |  | 12.01 | SUMINISTRO E INSTALACION AIRES ACONDICIONADOS |  |  | SUMINISTRO E INSTALACION DE AIRE ACONDICIONADO MINI SPLIT 12000 BTU. Incluye Kit de instalacion de tuberia de cobre recubierta con rubatex y cinta vinilo hasta 4 mts.
ESQUEMA O REGISTRO FOTOGRAFICO | [5 empty] | LOCALIZACION | ESPACIO | DIMENSIONES |  |  | UND | CANT. | TOTALES
[8 empty] | LONG (m) | ANCHO (m) | ALTURA (m) |  |  | ml | m2 | m3
|  |  |  | 12.01 |  | SINTRAOFIPUCAR
12.01
12.01
12.01
12.01
|  |  |  | 12.01 |  | UNALDE
12.01
12.01
12.01
12.01
12.01
12.01
12.01
|  |  |  | 12.01 |  | FEDEJAC
12.01
12.01
12.01
12.01
12.01
12.01
12.01
12.01
12.01
[5 empty] | 12.01 | OBSERVACIONES |  |  | TOTALES | [5 empty] | 0
RESPONSABLE DE LOS CALCULOS: |  |  | APRUEBA:
[8 empty] | TOTAL | [6 empty] | 0
| MEMORIAS DE CANTIDADES | [7 empty] | CODIGO: |  |  |  | FT-TEC-03
[9 empty] | VESION: |  |  |  | 1
[9 empty] | FECHA DE APROBACION: |  |  |  | 2021-02-09
PROYECTO: | OBRAS DE MANTENIMIENTO PREVENTIVO Y/O CORRECTIVO EN LAS SEDES EN PROPIEDAD DEL DISTRITO UBICADOS EN LA PLAZOLETA TELECOM LOCALES 107B SINTRAOFIPUCAR UNALDE FEDEJAC Y CERRAMIENTO DEL PREDIO UBICADO EN LA CALLE 49 CON VIA PERIMETRAL EN LA CIUDAD DE CARTAGENA
CAPITULO |  | ITEM |  |  |  | DESCRIPCIÓN DE LA ACTIVIDAD:
12 |  | 12.02 | SUMINISTRO E INSTALACION AIRES ACONDICIONADOS |  |  | Suministro e instalacion de TUBERIA EN COBRE DE 1/2" x 15mts.
ESQUEMA O REGISTRO FOTOGRAFICO | [5 empty] | LOCALIZACION | ESPACIO | DIMENSIONES |  |  | UND | CANT. | TOTALES
[8 empty] | LONG (m) | ANCHO (m) | ALTURA (m) |  |  | ml | m2 | m3
|  |  |  | 12.02 |  | SINTRAOFIPUCAR
12.02
12.02
12.02
12.02
|  |  |  | 12.02 |  | UNALDE
12.02
12.02
12.02
12.02
12.02
12.02
12.02
|  |  |  | 12.02 |  | FEDEJAC
12.02
12.02
12.02
12.02
12.02
12.02
12.02
12.02
12.02
[5 empty] | 12.02 | OBSERVACIONES |  |  | TOTALES | [5 empty] | 0
RESPONSABLE DE LOS CALCULOS: |  |  | APRUEBA:
[8 empty] | TOTAL | [6 empty] | 0
| MEMORIAS DE CANTIDADES | [7 empty] | CODIGO: |  |  |  | FT-TEC-03
[9 empty] | VESION: |  |  |  | 1
[9 empty] | FECHA DE APROBACION: |  |  |  | 2021-02-09
PROYECTO: | OBRAS DE MANTENIMIENTO PREVENTIVO Y/O CORRECTIVO EN LAS SEDES EN PROPIEDAD DEL DISTRITO UBICADOS EN LA PLAZOLETA TELECOM LOCALES 107B SINTRAOFIPUCAR UNALDE FEDEJAC Y CERRAMIENTO DEL PREDIO UBICADO EN LA CALLE 49 CON VIA PERIMETRAL EN LA CIUDAD DE CARTAGENA
CAPITULO |  | ITEM |  |  |  | DESCRIPCIÓN DE LA ACTIVIDAD:
12 |  | 12.03 | SUMINISTRO E INSTALACION AIRES ACONDICIONADOS |  |  | Suministro e instalacion de TUBERIA EN COBRE DE 1/4" x 15mts.
ESQUEMA O REGISTRO FOTOGRAFICO | [5 empty] | LOCALIZACION | ESPACIO | DIMENSIONES |  |  | UND | CANT. | TOTALES
[8 empty] | LONG (m) | ANCHO (m) | ALTURA (m) |  |  | ml | m2 | m3
|  |  |  | 12.03 |  | SINTRAOFIPUCAR
12.03
12.03
12.03
12.03
|  |  |  | 12.03 |  | UNALDE
12.03
12.03
12.03
12.03
12.03
12.03
12.03
|  |  |  | 12.03 |  | FEDEJAC
12.03
12.03
12.03
12.03
12.03
12.03
12.03
12.03
12.03
[5 empty] | 12.03 | OBSERVACIONES |  |  | TOTALES | [5 empty] | 0
RESPONSABLE DE LOS CALCULOS: |  |  | APRUEBA:
[8 empty] | TOTAL | [6 empty] | 0
| MEMORIAS DE CANTIDADES | [7 empty] | CODIGO: |  |  |  | FT-TEC-03
[9 empty] | VESION: |  |  |  | 1
[9 empty] | FECHA DE APROBACION: |  |  |  | 2021-02-09
PROYECTO: | OBRAS DE MANTENIMIENTO PREVENTIVO Y/O CORRECTIVO EN LAS SEDES EN PROPIEDAD DEL DISTRITO UBICADOS EN LA PLAZOLETA TELECOM LOCALES 107B SINTRAOFIPUCAR UNALDE FEDEJAC Y CERRAMIENTO DEL PREDIO UBICADO EN LA CALLE 49 CON VIA PERIMETRAL EN LA CIUDAD DE CARTAGENA
CAPITULO |  | ITEM |  |  |  | DESCRIPCIÓN DE LA ACTIVIDAD:
12 |  | 12.04 | SUMINISTRO E INSTALACION AIRES ACONDICIONADOS |  |  | Suministro e instalaciion de RUBATEX DE 3/4" x 1/2"
ESQUEMA O REGISTRO FOTOGRAFICO | [5 empty] | LOCALIZACION | ESPACIO | DIMENSIONES |  |  | UND | CANT. | TOTALES
[8 empty] | LONG (m) | ANCHO (m) | ALTURA (m) |  |  | ml | m2 | m3
|  |  |  | 12.04 |  | SINTRAOFIPUCAR
12.04
12.04
12.04
12.04
|  |  |  | 12.04 |  | UNALDE
12.04
12.04
12.04
12.04
12.04
12.04
12.04
|  |  |  | 12.04 |  | FEDEJAC
12.04
12.04
12.04
12.04
12.04
12.04
12.04
12.04
12.04
[5 empty] | 12.04 | OBSERVACIONES |  |  | TOTALES | [5 empty] | 0
RESPONSABLE DE LOS CALCULOS: |  |  | APRUEBA:
[8 empty] | TOTAL | [6 empty] | 0
| MEMORIAS DE CANTIDADES | [7 empty] | CODIGO: |  |  |  | FT-TEC-03
[9 empty] | VESION: |  |  |  | 1
[9 empty] | FECHA DE APROBACION: |  |  |  | 2021-02-09
PROYECTO: | OBRAS DE MANTENIMIENTO PREVENTIVO Y/O CORRECTIVO EN LAS SEDES EN PROPIEDAD DEL DISTRITO UBICADOS EN LA PLAZOLETA TELECOM LOCALES 107B SINTRAOFIPUCAR UNALDE FEDEJAC Y CERRAMIENTO DEL PREDIO UBICADO EN LA CALLE 49 CON VIA PERIMETRAL EN LA CIUDAD DE CARTAGENA
CAPITULO |  | ITEM |  |  |  | DESCRIPCIÓN DE LA ACTIVIDAD:
12 |  | 12.05 | SUMINISTRO E INSTALACION AIRES ACONDICIONADOS |  |  | Suministro e instalaciion de CINTA VINILO a rubatex de 3/4"
ESQUEMA O REGISTRO FOTOGRAFICO | [5 empty] | LOCALIZACION | ESPACIO | DIMENSIONES |  |  | UND | CANT. | TOTALES
[8 empty] | LONG (m) | ANCHO (m) | ALTURA (m) |  |  | ml | m2 | m3
|  |  |  | 12.05 |  | SINTRAOFIPUCAR
12.05
12.05
12.05
12.05
|  |  |  | 12.05 |  | UNALDE
12.05
12.05
12.05
12.05
12.05
12.05
12.05
|  |  |  | 12.05 |  | FEDEJAC
12.05
12.05
12.05
12.05
12.05
12.05
12.05
12.05
12.05
[5 empty] | 12.05 | OBSERVACIONES |  |  | TOTALES | [5 empty] | 0
RESPONSABLE DE LOS CALCULOS: |  |  | APRUEBA:
[8 empty] | TOTAL | [6 empty] | 0
| MEMORIAS DE CANTIDADES | [7 empty] | CODIGO: |  |  |  | FT-TEC-03
[9 empty] | VESION: |  |  |  | 1
[9 empty] | FECHA DE APROBACION: |  |  |  | 2021-02-09
PROYECTO: | OBRAS DE MANTENIMIENTO PREVENTIVO Y/O CORRECTIVO EN LAS SEDES EN PROPIEDAD DEL DISTRITO UBICADOS EN LA PLAZOLETA TELECOM LOCALES 107B SINTRAOFIPUCAR UNALDE FEDEJAC Y CERRAMIENTO DEL PREDIO UBICADO EN LA CALLE 49 CON VIA PERIMETRAL EN LA CIUDAD DE CARTAGENA
CAPITULO |  | ITEM |  |  |  | DESCRIPCIÓN DE LA ACTIVIDAD:
12 |  | 12.06 | SUMINISTRO E INSTALACION AIRES ACONDICIONADOS |  |  | Suministro e instalacion de CABLE ENCAUCHETADO 3X12
ESQUEMA O REGISTRO FOTOGRAFICO | [5 empty] | LOCALIZACION | ESPACIO | DIMENSIONES |  |  | UND | CANT. | TOTALES
[8 empty] | LONG (m) | ANCHO (m) | ALTURA (m) |  |  | ml | m2 | m3
|  |  |  | 12.06 |  | SINTRAOFIPUCAR
12.06
12.06
12.06
12.06
|  |  |  | 12.06 |  | UNALDE
12.06
12.06
12.06
12.06
12.06
12.06
12.06
|  |  |  | 12.06 |  | FEDEJAC
12.06
12.06
12.06
12.06
12.06
12.06
12.06
12.06
12.06
[5 empty] | 12.06 | OBSERVACIONES |  |  | TOTALES | [5 empty] | 0
RESPONSABLE DE LOS CALCULOS: |  |  | APRUEBA:
[8 empty] | TOTAL | [6 empty] | 0
| MEMORIAS DE CANTIDADES | [7 empty] | CODIGO: |  |  |  | FT-TEC-03
[9 empty] | VESION: |  |  |  | 1
[9 empty] | FECHA DE APROBACION: |  |  |  | 2021-02-09
PROYECTO: | OBRAS DE MANTENIMIENTO PREVENTIVO Y/O CORRECTIVO EN LAS SEDES EN PROPIEDAD DEL DISTRITO UBICADOS EN LA PLAZOLETA TELECOM LOCALES 107B SINTRAOFIPUCAR UNALDE FEDEJAC Y CERRAMIENTO DEL PREDIO UBICADO EN LA CALLE 49 CON VIA PERIMETRAL EN LA CIUDAD DE CARTAGENA
CAPITULO |  | ITEM |  |  |  | DESCRIPCIÓN DE LA ACTIVIDAD:
12 |  | 12.08 | SUMINISTRO E INSTALACION AIRES ACONDICIONADOS |  |  | Breaker Enchufable Bipolar 2 X 20 AMP 6/10 KA
ESQUEMA O REGISTRO FOTOGRAFICO | [5 empty] | LOCALIZACION | ESPACIO | DIMENSIONES |  |  | UND | CANT. | TOTALES
[8 empty] | LONG (m) | ANCHO (m) | ALTURA (m) |  |  | ml | m2 | m3
|  |  |  | 12.08 |  | SINTRAOFIPUCAR
12.08
12.08
12.08
12.08
|  |  |  | 12.08 |  | UNALDE
12.08
12.08
12.08
12.08
12.08
12.08
12.08
|  |  |  | 12.08 |  | FEDEJAC
12.08
12.08
12.08
12.08
12.08
12.08
12.08
12.08
12.08
[5 empty] | 12.08 | OBSERVACIONES |  |  | TOTALES | [5 empty] | 0
RESPONSABLE DE LOS CALCULOS: |  |  | APRUEBA:
[8 empty] | TOTAL | [6 empty] | 0
| MEMORIAS DE CANTIDADES | [7 empty] | CODIGO: |  |  |  | FT-TEC-03
[9 empty] | VESION: |  |  |  | 1
[9 empty] | FECHA DE APROBACION: |  |  |  | 2021-02-09
PROYECTO: | OBRAS DE MANTENIMIENTO PREVENTIVO Y/O CORRECTIVO EN LAS SEDES EN PROPIEDAD DEL DISTRITO UBICADOS EN LA PLAZOLETA TELECOM LOCALES 107B SINTRAOFIPUCAR UNALDE FEDEJAC Y CERRAMIENTO DEL PREDIO UBICADO EN LA CALLE 49 CON VIA PERIMETRAL EN LA CIUDAD DE CARTAGENA
CAPITULO |  | ITEM |  |  |  | DESCRIPCIÓN DE LA ACTIVIDAD:
12 |  | 12.09 | SUMINISTRO E INSTALACION AIRES ACONDICIONADOS |  |  | TENDIDO DE TUBERIA CONDUIT PVC De Ø 3/4"
ESQUEMA O REGISTRO FOTOGRAFICO | [5 empty] | LOCALIZACION | ESPACIO | DIMENSIONES |  |  | UND | CANT. | TOTALES
[8 empty] | LONG (m) | ANCHO (m) | ALTURA (m) |  |  | ml | m2 | m3
|  |  |  | 12.09 |  | SINTRAOFIPUCAR
12.09
12.09
12.09
12.09
|  |  |  | 12.09 |  | UNALDE
12.09
12.09
12.09
12.09
12.09
12.09
12.09
|  |  |  | 12.09 |  | FEDEJAC
12.09
12.09
12.09
12.09
12.09
12.09
12.09
12.09
12.09
[5 empty] | 12.09 | OBSERVACIONES |  |  | TOTALES | [5 empty] | 0
RESPONSABLE DE LOS CALCULOS: |  |  | APRUEBA:
[8 empty] | TOTAL | [6 empty] | 0
| MEMORIAS DE CANTIDADES | [7 empty] | CODIGO: |  |  |  | FT-TEC-03
[9 empty] | VESION: |  |  |  | 1
[9 empty] | FECHA DE APROBACION: |  |  |  | 2021-02-09
PROYECTO: | OBRAS DE MANTENIMIENTO PREVENTIVO Y/O CORRECTIVO EN LAS SEDES EN PROPIEDAD DEL DISTRITO UBICADOS EN LA PLAZOLETA TELECOM LOCALES 107B SINTRAOFIPUCAR UNALDE FEDEJAC Y CERRAMIENTO DEL PREDIO UBICADO EN LA CALLE 49 CON VIA PERIMETRAL EN LA CIUDAD DE CARTAGENA
CAPITULO |  | ITEM |  |  |  | DESCRIPCIÓN DE LA ACTIVIDAD:
12 |  | 12.1 | SUMINISTRO E INSTALACION AIRES ACONDICIONADOS |  |  | Suministro e instalacion de Canaleta 25x30 mm Blanca. Incluye accesorios de fijacion
ESQUEMA O REGISTRO FOTOGRAFICO | [5 empty] | LOCALIZACION | ESPACIO | DIMENSIONES |  |  | UND | CANT. | TOTALES
[8 empty] | LONG (m) | ANCHO (m) | ALTURA (m) |  |  | ml | m2 | m3
|  |  |  | 12.1 |  | SINTRAOFIPUCAR
12.1
12.1
12.1
12.1
|  |  |  | 12.1 |  | UNALDE
12.1
12.1
12.1
12.1
12.1
12.1
12.1
|  |  |  | 12.1 |  | FEDEJAC
12.1
12.1
12.1
12.1
12.1
12.1
12.1
12.1
12.1
[5 empty] | 12.1 | OBSERVACIONES |  |  | TOTALES | [5 empty] | 0
RESPONSABLE DE LOS CALCULOS: |  |  | APRUEBA:
[8 empty] | TOTAL | [6 empty] | 0
| MEMORIAS DE CANTIDADES | [7 empty] | CODIGO: |  |  |  | FT-TEC-03
[9 empty] | VESION: |  |  |  | 1
[9 empty] | FECHA DE APROBACION: |  |  |  | 2021-02-09
PROYECTO: | OBRAS DE MANTENIMIENTO PREVENTIVO Y/O CORRECTIVO EN LAS SEDES EN PROPIEDAD DEL DISTRITO UBICADOS EN LA PLAZOLETA TELECOM LOCALES 107B SINTRAOFIPUCAR UNALDE FEDEJAC Y CERRAMIENTO DEL PREDIO UBICADO EN LA CALLE 49 CON VIA PERIMETRAL EN LA CIUDAD DE CARTAGENA
CAPITULO |  | ITEM |  |  |  | DESCRIPCIÓN DE LA ACTIVIDAD:
13 |  | 13.01 | SUMINISTRO E INSTALACION MOBILIARIO |  |  | PUESTO DE TRABAJO-ESCRITORIO RECTANGULAR ESTRUCTURA METALICA CON ACABO EN PINTURA ELECTROESTATICA GRIS, BASE PEDESTAL CALIBRE 18, FALDON EN LAMINA PINTURA HORNEADA Y CANALETA PLASTICA 60X40 PARA DUCTOS DE CABLEADO No. 12 CALIBRADO (10 MTS) ; LIBRE DE HALOGENO CON UN PUNTO DE TOMA CORRIENTES DOBLE DE 20 AMPERIOS, CON CAJA 2X4" PARA CANALETA; 2 GAVETAS Y CAJON CARPETERO METÁLICO EN LAMINA COLD ROLLED CALIBRE 24, ORIFICIO PASACABLES. MEDIDAS: FRENTE 120 CM, FONDO 60CM, ALTO 73 CM, SUPERFICIE EN MADERA 25 MM Y FORMICA COLOR BLANCO, CON BORDES EN CANTO RIGIDO TERMOFUNDIDO.
ESQUEMA O REGISTRO FOTOGRAFICO | [5 empty] | LOCALIZACION | ESPACIO | DIMENSIONES |  |  | UND | CANT. | TOTALES
[8 empty] | LONG (m) | ANCHO (m) | ALTURA (m) |  |  | ml | m2 | m3
|  |  |  | 13.01 |  | SINTRAOFIPUCAR
13.01
13.01
13.01
13.01
|  |  |  | 13.01 |  | UNALDE
13.01
13.01
13.01
13.01
13.01
13.01
13.01
|  |  |  | 13.01 |  | FEDEJAC
13.01
13.01
13.01
13.01
13.01
13.01
13.01
13.01
13.01
[5 empty] | 13.01 | OBSERVACIONES |  |  | TOTALES | [5 empty] | 0
RESPONSABLE DE LOS CALCULOS: |  |  | APRUEBA:
[8 empty] | TOTAL | [6 empty] | 0
| MEMORIAS DE CANTIDADES | [7 empty] | CODIGO: |  |  |  | FT-TEC-03
[9 empty] | VESION: |  |  |  | 1
[9 empty] | FECHA DE APROBACION: |  |  |  | 2021-02-09
PROYECTO: | OBRAS DE MANTENIMIENTO PREVENTIVO Y/O CORRECTIVO EN LAS SEDES EN PROPIEDAD DEL DISTRITO UBICADOS EN LA PLAZOLETA TELECOM LOCALES 107B SINTRAOFIPUCAR UNALDE FEDEJAC Y CERRAMIENTO DEL PREDIO UBICADO EN LA CALLE 49 CON VIA PERIMETRAL EN LA CIUDAD DE CARTAGENA
CAPITULO |  | ITEM |  |  |  | DESCRIPCIÓN DE LA ACTIVIDAD:
13 |  | 13.02 | SUMINISTRO E INSTALACION MOBILIARIO |  |  | ESCRITORIO RECTANGULAR EN L ESTRUCTURA METALICA CON ACABO EN PINTURA ELECTROESTATICA GRIS, FALDON EN LAMINA Y CANALETA PLASTICA 60X40 PARA DUCTOS DE CABLEADO No. 12 CALIBRADO (10 MTS); LIBRE DE HALOGENO CON UN PUNTO DE TOMA CORRIENTES DOBLE DE 20 AMPERIOS, CON CAJA 2X4" PARA CANALETA; 2 GAVETAS Y CAJON CARPETERO METÁLICO EN LAMINA COLD ROLLED CALIBRE 24, BASE PEDESTALES CALIBRE 18, ORIFICIO PASACABLES. MEDIDAS: FRENTE 150X150 CM, FONDO 60CM, ALTO 73 CM, SUPERFICIE EN MADERA 25 MM Y FORMICA COLOR BLANCO, CON BORDES EN CANTO RIGIDO TERMOFUNDIDO.
ESQUEMA O REGISTRO FOTOGRAFICO | [5 empty] | LOCALIZACION | ESPACIO | DIMENSIONES |  |  | UND | CANT. | TOTALES
[8 empty] | LONG (m) | ANCHO (m) | ALTURA (m) |  |  | ml | m2 | m3
|  |  |  | 13.02 |  | SINTRAOFIPUCAR
13.02
13.02
13.02
13.02
|  |  |  | 13.02 |  | UNALDE
13.02
13.02
13.02
13.02
13.02
13.02
13.02
|  |  |  | 13.02 |  | FEDEJAC
13.02
13.02
13.02
13.02
13.02
13.02
13.02
13.02
13.02
[5 empty] | 13.02 | OBSERVACIONES |  |  | TOTALES | [5 empty] | 0
RESPONSABLE DE LOS CALCULOS: |  |  | APRUEBA:
[8 empty] | TOTAL | [6 empty] | 0
| MEMORIAS DE CANTIDADES | [7 empty] | CODIGO: |  |  |  | FT-TEC-03
[9 empty] | VESION: |  |  |  | 1
[9 empty] | FECHA DE APROBACION: |  |  |  | 2021-02-09
PROYECTO: | OBRAS DE MANTENIMIENTO PREVENTIVO Y/O CORRECTIVO EN LAS SEDES EN PROPIEDAD DEL DISTRITO UBICADOS EN LA PLAZOLETA TELECOM LOCALES 107B SINTRAOFIPUCAR UNALDE FEDEJAC Y CERRAMIENTO DEL PREDIO UBICADO EN LA CALLE 49 CON VIA PERIMETRAL EN LA CIUDAD DE CARTAGENA
CAPITULO |  | ITEM |  |  |  | DESCRIPCIÓN DE LA ACTIVIDAD:
13 |  | 13.03 | SUMINISTRO E INSTALACION MOBILIARIO |  |  | SILLA OFICINA ERGONÓMICA PRESIDENCIAL CON BRAZOS, SOPORTE LUMBAR COLOR NEGRO CON APOYACABEZAS Y ESPALDAR TAPIZADA EN MALLA. 2 PALANCAS REGULADORAS (ALTURA Y ESPALDAR), SISTEMA DE ELEVACION NEUMATICA, BRAZOS AJUSTABLE EN ALTURA, CABECERO AJUSTABLE AN ALTURA Y ANGULO, BASE SOPORTE ALUMINIO CROMADA, 5 RUEDAS DOBLE PÍSTA DIAMETRO 60MM
ESQUEMA O REGISTRO FOTOGRAFICO | [5 empty] | LOCALIZACION | ESPACIO | DIMENSIONES |  |  | UND | CANT. | TOTALES
[8 empty] | LONG (m) | ANCHO (m) | ALTURA (m) |  |  | ml | m2 | m3
|  |  |  | 13.03 |  | SINTRAOFIPUCAR
13.03
13.03
13.03
13.03
|  |  |  | 13.03 |  | UNALDE
13.03
13.03
13.03
13.03
13.03
13.03
13.03
|  |  |  | 13.03 |  | FEDEJAC
13.03
13.03
13.03
13.03
13.03
13.03
13.03
13.03
13.03
[5 empty] | 13.03 | OBSERVACIONES |  |  | TOTALES | [5 empty] | 0
RESPONSABLE DE LOS CALCULOS: |  |  | APRUEBA:
[8 empty] | TOTAL | [6 empty] | 0
| MEMORIAS DE CANTIDADES | [7 empty] | CODIGO: |  |  |  | FT-TEC-03
[9 empty] | VESION: |  |  |  | 1
[9 empty] | FECHA DE APROBACION: |  |  |  | 2021-02-09
PROYECTO: | OBRAS DE MANTENIMIENTO PREVENTIVO Y/O CORRECTIVO EN LAS SEDES EN PROPIEDAD DEL DISTRITO UBICADOS EN LA PLAZOLETA TELECOM LOCALES 107B SINTRAOFIPUCAR UNALDE FEDEJAC Y CERRAMIENTO DEL PREDIO UBICADO EN LA CALLE 49 CON VIA PERIMETRAL EN LA CIUDAD DE CARTAGENA
CAPITULO |  | ITEM |  |  |  | DESCRIPCIÓN DE LA ACTIVIDAD:
13 |  | 13.04 | SUMINISTRO E INSTALACION MOBILIARIO |  |  | SILLA GIRATORIA, BASE CROMADA. APOYO LUMBAR. SISTEMA SYNCRO. BRAZOS 3D.
ESQUEMA O REGISTRO FOTOGRAFICO | [5 empty] | LOCALIZACION | ESPACIO | DIMENSIONES |  |  | UND | CANT. | TOTALES
[8 empty] | LONG (m) | ANCHO (m) | ALTURA (m) |  |  | ml | m2 | m3
|  |  |  | 13.04 |  | SINTRAOFIPUCAR
13.04
13.04
13.04
13.04
|  |  |  | 13.04 |  | UNALDE
13.04
13.04
13.04
13.04
13.04
13.04
13.04
|  |  |  | 13.04 |  | FEDEJAC
13.04
13.04
13.04
13.04
13.04
13.04
13.04
13.04
13.04
[5 empty] | 13.04 | OBSERVACIONES |  |  | TOTALES | [5 empty] | 0
RESPONSABLE DE LOS CALCULOS: |  |  | APRUEBA:
[8 empty] | TOTAL | [6 empty] | 0
| MEMORIAS DE CANTIDADES | [7 empty] | CODIGO: |  |  |  | FT-TEC-03
[9 empty] | VESION: |  |  |  | 1
[9 empty] | FECHA DE APROBACION: |  |  |  | 2021-02-09
PROYECTO: | OBRAS DE MANTENIMIENTO PREVENTIVO Y/O CORRECTIVO EN LAS SEDES EN PROPIEDAD DEL DISTRITO UBICADOS EN LA PLAZOLETA TELECOM LOCALES 107B SINTRAOFIPUCAR UNALDE FEDEJAC Y CERRAMIENTO DEL PREDIO UBICADO EN LA CALLE 49 CON VIA PERIMETRAL EN LA CIUDAD DE CARTAGENA
CAPITULO |  | ITEM |  |  |  | DESCRIPCIÓN DE LA ACTIVIDAD:
13 |  | 13.05 | SUMINISTRO E INSTALACION MOBILIARIO |  |  | MESA DE JUNTAS 10 PUESTOS SUPERFICIE EN MADERA DE 30MM ENCHAPADA EN FORMICA COLOR BLANCO. ESTRUCTURA: TUBO METÁLICO CUADRADO CALIBRE 16 CON TERMINACIÓN EN PINTURA ELECTROSTÁTICA. ACABADOS: PASACABLES Y BANDEJA DE CONEXION. MEDIDAS MINIMAS ANCHO 300CMS FONDO 120 CMS ALTO 73 CMS. 10 SILLA INTERLOCUTORA ISOSMART DE OFICINA SIN BRAZO COLOR NEGRO, MATERIAL DE ESTRUCTURA EN TUBERIA OVALA EN ACERO CON PINTURA ELECTROESTATICA, MATERIAL RELLENO EN ESPUMA LAMINADA DE 5 CM DE ESPESOR, MEDIDAS ANCHO 48 CMS, ALTURA 83 CMS, FONDO 43 CMS.
ESQUEMA O REGISTRO FOTOGRAFICO | [5 empty] | LOCALIZACION | ESPACIO | DIMENSIONES |  |  | UND | CANT. | TOTALES
[8 empty] | LONG (m) | ANCHO (m) | ALTURA (m) |  |  | ml | m2 | m3
|  |  |  | 13.05 |  | SINTRAOFIPUCAR
13.05
13.05
13.05
13.05
|  |  |  | 13.05 |  | UNALDE
13.05
13.05
13.05
13.05
13.05
13.05
13.05
|  |  |  | 13.05 |  | FEDEJAC
13.05
13.05
13.05
13.05
13.05
13.05
13.05
13.05
13.05
[5 empty] | 13.05 | OBSERVACIONES |  |  | TOTALES | [5 empty] | 0
RESPONSABLE DE LOS CALCULOS: |  |  | APRUEBA:
[8 empty] | TOTAL | [6 empty] | 0
| MEMORIAS DE CANTIDADES | [7 empty] | CODIGO: |  |  |  | FT-TEC-03
[9 empty] | VESION: |  |  |  | 1
[9 empty] | FECHA DE APROBACION: |  |  |  | 2021-02-09
PROYECTO: | OBRAS DE MANTENIMIENTO PREVENTIVO Y/O CORRECTIVO EN LAS SEDES EN PROPIEDAD DEL DISTRITO UBICADOS EN LA PLAZOLETA TELECOM LOCALES 107B SINTRAOFIPUCAR UNALDE FEDEJAC Y CERRAMIENTO DEL PREDIO UBICADO EN LA CALLE 49 CON VIA PERIMETRAL EN LA CIUDAD DE CARTAGENA
CAPITULO |  | ITEM |  |  |  | DESCRIPCIÓN DE LA ACTIVIDAD:
13 |  | 13.06 | SUMINISTRO E INSTALACION MOBILIARIO |  |  | SILLA INTERLOCUTORA ISOCELES DE OFICINA SIN BRAZO COLOR NEGRO, MATERIAL DE ESTRUCTURA EN TUBERIA OVALA EN ACERO CON PINTURA ELECTROESTATICA, MATERIAL RELLENO EN ESPUMA LAMINADA DE 5 CM DE ESPESOR, MEDIDAS ANCHO 48 CMS, ALTURA 83 CMS, FONDO 43 CMS.
ESQUEMA O REGISTRO FOTOGRAFICO | [5 empty] | LOCALIZACION | ESPACIO | DIMENSIONES |  |  | UND | CANT. | TOTALES
[8 empty] | LONG (m) | ANCHO (m) | ALTURA (m) |  |  | ml | m2 | m3
|  |  |  | 13.06 |  | SINTRAOFIPUCAR
13.06
13.06
13.06
13.06
|  |  |  | 13.06 |  | UNALDE
13.06
13.06
13.06
13.06
13.06
13.06
13.06
|  |  |  | 13.06 |  | FEDEJAC
13.06
13.06
13.06
13.06
13.06
13.06
13.06
13.06
13.06
[5 empty] | 13.06 | OBSERVACIONES |  |  | TOTALES | [5 empty] | 0
RESPONSABLE DE LOS CALCULOS: |  |  | APRUEBA:
[8 empty] | TOTAL | [6 empty] | 0
| MEMORIAS DE CANTIDADES | [7 empty] | CODIGO: |  |  |  | FT-TEC-03
[9 empty] | VESION: |  |  |  | 1
[9 empty] | FECHA DE APROBACION: |  |  |  | 2021-02-09
PROYECTO: | OBRAS DE MANTENIMIENTO PREVENTIVO Y/O CORRECTIVO EN LAS SEDES EN PROPIEDAD DEL DISTRITO UBICADOS EN LA PLAZOLETA TELECOM LOCALES 107B SINTRAOFIPUCAR UNALDE FEDEJAC Y CERRAMIENTO DEL PREDIO UBICADO EN LA CALLE 49 CON VIA PERIMETRAL EN LA CIUDAD DE CARTAGENA
CAPITULO |  | ITEM |  |  |  | DESCRIPCIÓN DE LA ACTIVIDAD:
13 |  | 13.07 | SUMINISTRO E INSTALACION MOBILIARIO |  |  | ARCHIVADOR ESTANTE METÁLICO GRIS CON PUERTA- 5 ENTREPAÑOS INTERNOS - ALTO: 180 CMS. - FRENTE: 90 CMS. - FONDO: 45 CMS. - ELABORADO: LÁMINA CR 22. - BASE: 6 CMS. INCLUIDA. -CERRADURA CON LLAVES Y MANIJA. - ACABADO: PINTURA ELECTROSTÁTICA PREVIO DESENGRASE Y FOSFATADO. - COLORES: GRIS.
ESQUEMA O REGISTRO FOTOGRAFICO | [5 empty] | LOCALIZACION | ESPACIO | DIMENSIONES |  |  | UND | CANT. | TOTALES
[8 empty] | LONG (m) | ANCHO (m) | ALTURA (m) |  |  | ml | m2 | m3
|  |  |  | 13.07 |  | SINTRAOFIPUCAR
13.07
13.07
13.07
13.07
|  |  |  | 13.07 |  | UNALDE
13.07
13.07
13.07
13.07
13.07
13.07
13.07
|  |  |  | 13.07 |  | FEDEJAC
13.07
13.07
13.07
13.07
13.07
13.07
13.07
13.07
13.07
[5 empty] | 13.07 | OBSERVACIONES |  |  | TOTALES | [5 empty] | 0
RESPONSABLE DE LOS CALCULOS: |  |  | APRUEBA:
[8 empty] | TOTAL | [6 empty] | 0
| MEMORIAS DE CANTIDADES | [7 empty] | CODIGO: |  |  |  | FT-TEC-03
[9 empty] | VESION: |  |  |  | 1
[9 empty] | FECHA DE APROBACION: |  |  |  | 2021-02-09
PROYECTO: | OBRAS DE MANTENIMIENTO PREVENTIVO Y/O CORRECTIVO EN LAS SEDES EN PROPIEDAD DEL DISTRITO UBICADOS EN LA PLAZOLETA TELECOM LOCALES 107B SINTRAOFIPUCAR UNALDE FEDEJAC Y CERRAMIENTO DEL PREDIO UBICADO EN LA CALLE 49 CON VIA PERIMETRAL EN LA CIUDAD DE CARTAGENA
CAPITULO |  | ITEM |  |  |  | DESCRIPCIÓN DE LA ACTIVIDAD:
13 |  | 13.08 | SUMINISTRO E INSTALACION MOBILIARIO |  |  | TANDEM DE 3 PUESTOS METALICO REF AEROPUERTO, ASIENTO Y ESPALDAR EN UNA SOLA PIEZA DE LAMINA PERFORADA CAL 16 PINTADO EN ELECTROSTATICA; BASES Y BRAZOS CROMADOS
ESQUEMA O REGISTRO FOTOGRAFICO | [5 empty] | LOCALIZACION | ESPACIO | DIMENSIONES |  |  | UND | CANT. | TOTALES
[8 empty] | LONG (m) | ANCHO (m) | ALTURA (m) |  |  | ml | m2 | m3
|  |  |  | 13.08 |  | SINTRAOFIPUCAR
13.08
13.08
13.08
13.08
|  |  |  | 13.08 |  | UNALDE
13.08
13.08
13.08
13.08
13.08
13.08
13.08
|  |  |  | 13.08 |  | FEDEJAC
13.08
13.08
13.08
13.08
13.08
13.08
13.08
13.08
13.08
[5 empty] | 13.08 | OBSERVACIONES |  |  | TOTALES | [5 empty] | 0
RESPONSABLE DE LOS CALCULOS: |  |  | APRUEBA:
[8 empty] | TOTAL | [6 empty] | 0
| MEMORIAS DE CANTIDADES | [7 empty] | CODIGO: |  |  |  | FT-TEC-03
[9 empty] | VESION: |  |  |  | 1
[9 empty] | FECHA DE APROBACION: |  |  |  | 2021-02-09
PROYECTO: | OBRAS DE MANTENIMIENTO PREVENTIVO Y/O CORRECTIVO EN LAS SEDES EN PROPIEDAD DEL DISTRITO UBICADOS EN LA PLAZOLETA TELECOM LOCALES 107B SINTRAOFIPUCAR UNALDE FEDEJAC Y CERRAMIENTO DEL PREDIO UBICADO EN LA CALLE 49 CON VIA PERIMETRAL EN LA CIUDAD DE CARTAGENA
CAPITULO |  | ITEM |  |  |  | DESCRIPCIÓN DE LA ACTIVIDAD:
13 |  | 13.09 | SUMINISTRO E INSTALACION MOBILIARIO |  |  | TANDEM DE 2 PUESTOS METALICO REF AEROPUERTO, ASIENTO Y ESPALDAR EN UNA SOLA PIEZA DE LAMINA PERFORADA CAL 16 PINTADO EN ELECTROSTATICA; BASES Y BRAZOS CROMADOS
ESQUEMA O REGISTRO FOTOGRAFICO | [5 empty] | LOCALIZACION | ESPACIO | DIMENSIONES |  |  | UND | CANT. | TOTALES
[8 empty] | LONG (m) | ANCHO (m) | ALTURA (m) |  |  | ml | m2 | m3
|  |  |  | 13.09 |  | SINTRAOFIPUCAR
13.09
13.09
13.09
13.09
|  |  |  | 13.09 |  | UNALDE
13.09
13.09
13.09
13.09
13.09
13.09
13.09
|  |  |  | 13.09 |  | FEDEJAC
13.09
13.09
13.09
13.09
13.09
13.09
13.09
13.09
13.09
[5 empty] | 13.09 | OBSERVACIONES |  |  | TOTALES | [5 empty] | 0
RESPONSABLE DE LOS CALCULOS: |  |  | APRUEBA:
[8 empty] | TOTAL | [6 empty] | 0
| MEMORIAS DE CANTIDADES | [7 empty] | CODIGO: |  |  |  | FT-TEC-03
[9 empty] | VESION: |  |  |  | 1
[9 empty] | FECHA DE APROBACION: |  |  |  | 2021-02-09
PROYECTO: | OBRAS DE MANTENIMIENTO PREVENTIVO Y/O CORRECTIVO EN LAS SEDES EN PROPIEDAD DEL DISTRITO UBICADOS EN LA PLAZOLETA TELECOM LOCALES 107B SINTRAOFIPUCAR UNALDE FEDEJAC Y CERRAMIENTO DEL PREDIO UBICADO EN LA CALLE 49 CON VIA PERIMETRAL EN LA CIUDAD DE CARTAGENA
CAPITULO |  | ITEM |  |  |  | DESCRIPCIÓN DE LA ACTIVIDAD:
13 |  | 13.1 | SUMINISTRO E INSTALACION MOBILIARIO |  |  | MUEBLE PARA IMPRESORA, MEDIDAS MEDIDAS 0.90x060.x0.73 MTS DE ALTO, CUERPO ELABORADO EN LAMINA COLD ROLLED CON UN ENTREPAÑO INTERNO Y ACABADO EN PINTURA ELECTROSTATICA, SUPERFICIE Y PUERTAS ELABORADO EN MELAMINA DE 15 MM BORDES EN CANTO RIGIDO TERMOFUNDIDO, CERRADURA Y MANIJAS EN ACERO.
ESQUEMA O REGISTRO FOTOGRAFICO | [5 empty] | LOCALIZACION | ESPACIO | DIMENSIONES |  |  | UND | CANT. | TOTALES
[8 empty] | LONG (m) | ANCHO (m) | ALTURA (m) |  |  | ml | m2 | m3
|  |  |  | 13.1 |  | SINTRAOFIPUCAR
13.1
13.1
13.1
13.1
|  |  |  | 13.1 |  | UNALDE
13.1
13.1
13.1
13.1
13.1
13.1
13.1
|  |  |  | 13.1 |  | FEDEJAC
13.1
13.1
13.1
13.1
13.1
13.1
13.1
13.1
13.1
[5 empty] | 13.1 | OBSERVACIONES |  |  | TOTALES | [5 empty] | 0
RESPONSABLE DE LOS CALCULOS: |  |  | APRUEBA:
[8 empty] | TOTAL | [6 empty] | 0
| MEMORIAS DE CANTIDADES | [7 empty] | CODIGO: |  |  |  | FT-TEC-03
[9 empty] | VESION: |  |  |  | 1
[9 empty] | FECHA DE APROBACION: |  |  |  | 2021-02-09
PROYECTO: | OBRAS DE MANTENIMIENTO PREVENTIVO Y/O CORRECTIVO EN LAS SEDES EN PROPIEDAD DEL DISTRITO UBICADOS EN LA PLAZOLETA TELECOM LOCALES 107B SINTRAOFIPUCAR UNALDE FEDEJAC Y CERRAMIENTO DEL PREDIO UBICADO EN LA CALLE 49 CON VIA PERIMETRAL EN LA CIUDAD DE CARTAGENA
CAPITULO |  | ITEM |  |  |  | DESCRIPCIÓN DE LA ACTIVIDAD:
13 |  | 13.11 | SUMINISTRO E INSTALACION MOBILIARIO |  |  | TELEVISOR LED 55" SMART TV 3 PUERTOS HDMI, 2 PUERTOS USB, CONTROL REMOTO, RESOLUCION 4K ULTRA HD, ENTRADA A INTERNET, CONEXIÓN BLUETOOTH Y WIFI, MEDIDAS ALTO 72 CM, ANCHO 124 CM, LARGO 6 CM
ESQUEMA O REGISTRO FOTOGRAFICO | [5 empty] | LOCALIZACION | ESPACIO | DIMENSIONES |  |  | UND | CANT. | TOTALES
[8 empty] | LONG (m) | ANCHO (m) | ALTURA (m) |  |  | ml | m2 | m3
|  |  |  | 13.11 |  | SINTRAOFIPUCAR | SEGUNDO PISO |  |  |  | UND | 1
13.11
13.11
13.11
13.11
|  |  |  | 13.11 |  | UNALDE
13.11
13.11
13.11
13.11
13.11
13.11
13.11
|  |  |  | 13.11 |  | FEDEJAC | SEGUNDO PISO |  |  |  | UND | 1
13.11
13.11
13.11
13.11
13.11
13.11
13.11
13.11
13.11
[5 empty] | 13.11 | OBSERVACIONES |  |  | TOTALES | [5 empty] | 2
RESPONSABLE DE LOS CALCULOS: |  |  | APRUEBA:
[8 empty] | TOTAL | [6 empty] | 2
| MEMORIAS DE CANTIDADES | [7 empty] | CODIGO: |  |  |  | FT-TEC-03
[9 empty] | VESION: |  |  |  | 1
[9 empty] | FECHA DE APROBACION: |  |  |  | 2021-02-09
PROYECTO: | OBRAS DE MANTENIMIENTO PREVENTIVO Y/O CORRECTIVO EN LAS SEDES EN PROPIEDAD DEL DISTRITO UBICADOS EN LA PLAZOLETA TELECOM LOCALES 107B SINTRAOFIPUCAR UNALDE FEDEJAC Y CERRAMIENTO DEL PREDIO UBICADO EN LA CALLE 49 CON VIA PERIMETRAL EN LA CIUDAD DE CARTAGENA
CAPITULO |  | ITEM |  |  |  | DESCRIPCIÓN DE LA ACTIVIDAD:
13 |  | 13.12 | SUMINISTRO E INSTALACION MOBILIARIO |  |  | SOPORTE PARA TV P4 DE 55" + TORNILLERIA UNIVERSAL PARA LA MAYORÍA DE LAS MARCAS.
ESQUEMA O REGISTRO FOTOGRAFICO | [5 empty] | LOCALIZACION | ESPACIO | DIMENSIONES |  |  | UND | CANT. | TOTALES
[8 empty] | LONG (m) | ANCHO (m) | ALTURA (m) |  |  | ml | m2 | m3
|  |  |  | 13.12 |  | SINTRAOFIPUCAR | SEGUNDO PISO |  |  |  | UND | 1
13.12
13.12
13.12
13.12
|  |  |  | 13.12 |  | UNALDE
13.12
13.12
13.12
13.12
13.12
13.12
13.12
|  |  |  | 13.12 |  | FEDEJAC | SEGUNDO PISO |  |  |  | UND | 1
13.12
13.12
13.12
13.12
13.12
13.12
13.12
13.12
13.12
[5 empty] | 13.12 | OBSERVACIONES |  |  | TOTALES | [5 empty] | 2
RESPONSABLE DE LOS CALCULOS: |  |  | APRUEBA:
[8 empty] | TOTAL | [6 empty] | 2
| MEMORIAS DE CANTIDADES | [7 empty] | CODIGO: |  |  |  | FT-TEC-03
[9 empty] | VESION: |  |  |  | 1
[9 empty] | FECHA DE APROBACION: |  |  |  | 2021-02-09
PROYECTO: | OBRAS DE MANTENIMIENTO PREVENTIVO Y/O CORRECTIVO EN LAS SEDES EN PROPIEDAD DEL DISTRITO UBICADOS EN LA PLAZOLETA TELECOM LOCALES 107B SINTRAOFIPUCAR UNALDE FEDEJAC Y CERRAMIENTO DEL PREDIO UBICADO EN LA CALLE 49 CON VIA PERIMETRAL EN LA CIUDAD DE CARTAGENA
CAPITULO |  | ITEM |  |  |  | DESCRIPCIÓN DE LA ACTIVIDAD:
14 |  | 14.01.1 | ITEMS NO PREVISTO |  |  | Demolición de plantilla en mal estado (Incluye retiro de material sobrante y disposición final en R.S.)
ESQUEMA O REGISTRO FOTOGRAFICO | [5 empty] | LOCALIZACION | ESPACIO | DIMENSIONES |  |  | UND | CANT. | TOTALES
[8 empty] | LONG (m) | ANCHO (m) | ALTURA (m) |  |  | ml | m2 | m3
|  |  |  | 14.01.1 |  | SINTRAOFIPUCAR | PISO 1 - OFICINA | 5 | 3.4 |  | m2 | 1 |  | 17
|  |  |  | 14.01.1 |  | SINTRAOFIPUCAR | PISO 1 - COCINETA | 1.6 | 1.65 |  | m2 | 1 |  | 2.64
|  |  |  | 14.01.1 |  | SINTRAOFIPUCAR | PISO 1 - BAÑO - PISO | 1.62 | 1.52 |  | m2 | 1 |  | 2.4624
|  |  |  | 14.01.1 |  | SINTRAOFIPUCAR
14.01.1
|  |  |  | 14.01.1 |  | UNALDE | PISO 1 - OFICINAS | 5.07 | 3.42 |  | m2 | 1 |  | 17.3394
|  |  |  | 14.01.1 |  | UNALDE | PISO 1 - COCINETA | 0.45 | 1.05 |  | m2 | 1 |  | 0.4725
|  |  |  | 14.01.1 |  | UNALDE | PISO 1 - BAÑO FONDO | 0.94 | 3.35 |  | m2 | 1 |  | 3.149
|  |  |  | 14.01.1 |  | UNALDE | PISO 1 - BAÑO - ENTRADA | 0.5 | 1 |  | m2 | 1 |  | 0.5
|  |  |  | 14.01.1 |  | UNALDE | PISO - BAÑO - DEBAJO DE ESCALERAS | 0.5 | 1 |  | m2 | 1 |  | 0.5
|  |  |  | 14.01.1 |  | UNALDE | PISO 2 - OFICINA | 3.97 | 3.36 |  | m2 | 1 |  | 13.3392
|  |  |  | 14.01.1 |  | UNALDE | PISO 2 - ESPACIO MURO | 1.07 | 0.43 |  | m2 | 1 |  | 0.4601
14.01.1
|  |  |  | 14.01.1 |  | FEDEJAC | PISO 1 - OFICINAS | 3.66 | 3.4 |  | m2 | 1 |  | 12.444
|  |  |  | 14.01.1 |  | FEDEJAC | PISO 1 - ESCALERAS | 1.66 | 1.62 |  | m2 | 1 |  | 2.6892
|  |  |  | 14.01.1 |  | FEDEJAC | PISO 1 - BAÑOS - PISO | 1.65 | 1.62 |  | m2 | 1 |  | 2.673
|  |  |  | 14.01.1 |  | FEDEJAC
|  |  |  | 14.01.1 |  | FEDEJAC | PISO 2 - OFICINAS | 3.86 | 3.4 |  | m2 | 1 |  | 13.124
|  |  |  | 14.01.1 |  | FEDEJAC | PISO 2 - OFICINAS | 1.42 | 1.83 |  | m2 | 1 |  | 2.5986
14.01.1
14.01.1
14.01.1
14.01.1
[5 empty] | 14.01.1 | OBSERVACIONES |  |  | TOTALES | [5 empty] | 91.3914
RESPONSABLE DE LOS CALCULOS: |  |  | APRUEBA:
[8 empty] | TOTAL | [6 empty] | 91.3914
| MEMORIAS DE CANTIDADES | [7 empty] | CODIGO: |  |  |  | FT-TEC-03
[9 empty] | VESION: |  |  |  | 1
[9 empty] | FECHA DE APROBACION: |  |  |  | 2021-02-09
PROYECTO: | OBRAS DE MANTENIMIENTO PREVENTIVO Y/O CORRECTIVO EN LAS SEDES EN PROPIEDAD DEL DISTRITO UBICADOS EN LA PLAZOLETA TELECOM LOCALES 107B SINTRAOFIPUCAR UNALDE FEDEJAC Y CERRAMIENTO DEL PREDIO UBICADO EN LA CALLE 49 CON VIA PERIMETRAL EN LA CIUDAD DE CARTAGENA
CAPITULO |  | ITEM |  |  |  | DESCRIPCIÓN DE LA ACTIVIDAD:
14 |  | 14.01.2 | ITEMS NO PREVISTO |  |  | Demolición de tablón de piso en arcilla (Incluye retiro de material sobrante y disposición final en R.S.)
ESQUEMA O REGISTRO FOTOGRAFICO | [5 empty] | LOCALIZACION | ESPACIO | DIMENSIONES |  |  | UND | CANT. | TOTALES
[8 empty] | LONG (m) | ANCHO (m) | ALTURA (m) |  |  | ml | m2 | m3
|  |  |  | 14.01.2 |  | SINTRAOFIPUCAR | PISO 1 - OFICINA | 5 | 3.4 |  | m2 | 1 |  | 17
|  |  |  | 14.01.2 |  | SINTRAOFIPUCAR | PISO 1 - COCINETA | 1.6 | 1.65 |  | m2 | 1 |  | 2.64
|  |  |  | 14.01.2 |  | SINTRAOFIPUCAR | PISO 1 - BAÑO - PISO | 1.62 | 1.52 |  | m2 | 1 |  | 2.4624
|  |  |  | 14.01.2 |  | SINTRAOFIPUCAR | PISO 1 - BAÑO - PAREDES | 5.6 |  | 2.22 | m2 | 1 |  | 12.432
14.01.2
|  |  |  | 14.01.2 |  | UNALDE
14.01.2
14.01.2
14.01.2
14.01.2
14.01.2
14.01.2
14.01.2
|  |  |  | 14.01.2 |  | FEDEJAC
14.01.2
14.01.2
14.01.2
14.01.2
14.01.2
14.01.2
14.01.2
14.01.2
14.01.2
[5 empty] | 14.01.2 | OBSERVACIONES |  |  | TOTALES | [5 empty] | 34.5344
RESPONSABLE DE LOS CALCULOS: |  |  | APRUEBA:
[8 empty] | TOTAL | [6 empty] | 34.5344
| MEMORIAS DE CANTIDADES | [7 empty] | CODIGO: |  |  |  | FT-TEC-03
[9 empty] | VESION: |  |  |  | 1
[9 empty] | FECHA DE APROBACION: |  |  |  | 2021-02-09
PROYECTO: | OBRAS DE MANTENIMIENTO PREVENTIVO Y/O CORRECTIVO EN LAS SEDES EN PROPIEDAD DEL DISTRITO UBICADOS EN LA PLAZOLETA TELECOM LOCALES 107B SINTRAOFIPUCAR UNALDE FEDEJAC Y CERRAMIENTO DEL PREDIO UBICADO EN LA CALLE 49 CON VIA PERIMETRAL EN LA CIUDAD DE CARTAGENA
CAPITULO |  | ITEM |  |  |  | DESCRIPCIÓN DE LA ACTIVIDAD:
14 |  | #REF! | ITEMS NO PREVISTO |  |  | #REF!
ESQUEMA O REGISTRO FOTOGRAFICO | [5 empty] | LOCALIZACION | ESPACIO | DIMENSIONES |  |  | UND | CANT. | TOTALES
[8 empty] | LONG (m) | ANCHO (m) | ALTURA (m) |  |  | ml | m2 | m3
|  |  |  | #REF! |  | SINTRAOFIPUCAR
#REF!
#REF!
#REF!
#REF!
|  |  |  | #REF! |  | UNALDE | AIRE PRIMER PISO |  |  |  | UND | 1
|  |  |  | #REF! |  |  | CONDENSADORA PRIMER PISO |  |  |  | UND | 1
|  |  |  | #REF! |  |  | AIRE SEGUNDO PISO |  |  |  | UND | 1
#REF!
#REF!
#REF!
#REF!
#REF!
|  |  |  | #REF! |  | FEDEJAC
#REF!
#REF!
#REF!
#REF!
#REF!
#REF!
#REF!
#REF!
#REF!
[5 empty] | #REF! | OBSERVACIONES |  |  | TOTALES | [5 empty] | 3
RESPONSABLE DE LOS CALCULOS: |  |  | APRUEBA:
[8 empty] | TOTAL | [6 empty] | 3
| MEMORIAS DE CANTIDADES | [7 empty] | CODIGO: |  |  |  | FT-TEC-03
[9 empty] | VESION: |  |  |  | 1
[9 empty] | FECHA DE APROBACION: |  |  |  | 2021-02-09
PROYECTO: | OBRAS DE MANTENIMIENTO PREVENTIVO Y/O CORRECTIVO EN LAS SEDES EN PROPIEDAD DEL DISTRITO UBICADOS EN LA PLAZOLETA TELECOM LOCALES 107B SINTRAOFIPUCAR UNALDE FEDEJAC Y CERRAMIENTO DEL PREDIO UBICADO EN LA CALLE 49 CON VIA PERIMETRAL EN LA CIUDAD DE CARTAGENA
CAPITULO |  | ITEM |  |  |  | DESCRIPCIÓN DE LA ACTIVIDAD:
14 |  | 14.02.1 | ITEMS NO PREVISTO |  |  | Construcción de plantilla de nivelación esp: 0.05 m en concreto simple hecho en obra
ESQUEMA O REGISTRO FOTOGRAFICO | [5 empty] | LOCALIZACION | ESPACIO | DIMENSIONES |  |  | UND | CANT. | TOTALES
[8 empty] | LONG (m) | ANCHO (m) | ALTURA (m) |  |  | ml | m2 | m3
|  |  |  | 14.02.1 |  | SINTRAOFIPUCAR | PISO 1 - OFICINA | 5 | 3.4 |  | m2 | 1 |  | 17
|  |  |  | 14.02.1 |  | SINTRAOFIPUCAR | PISO 1 - COCINETA | 1.6 | 1.65 |  | m2 | 1 |  | 2.64
|  |  |  | 14.02.1 |  | SINTRAOFIPUCAR | PISO 1 - BAÑO - PISO | 1.62 | 1.52 |  | m2 | 1 |  | 2.4624
14.02.1
14.02.1
|  |  |  | 14.02.1 |  | UNALDE | PISO 1 - OFICINAS | 5.07 | 3.42 |  | m2 | 1 |  | 17.3394
|  |  |  | 14.02.1 |  | UNALDE | PISO 1 - COCINETA | 0.45 | 1.05 |  | m2 | 1 |  | 0.4725
|  |  |  | 14.02.1 |  | UNALDE | PISO 1 - BAÑO FONDO | 0.94 | 3.35 |  | m2 | 1 |  | 3.149
|  |  |  | 14.02.1 |  | UNALDE | PISO 1 - BAÑO - ENTRADA | 0.5 | 1 |  | m2 | 1 |  | 0.5
|  |  |  | 14.02.1 |  | UNALDE | PISO - BAÑO - DEBAJO DE ESCALERAS | 0.5 | 1 |  | m2 | 1 |  | 0.5
|  |  |  | 14.02.1 |  | UNALDE | PISO 2 - OFICINA | 3.97 | 3.36 |  | m2 | 1 |  | 13.3392
|  |  |  | 14.02.1 |  | UNALDE | PISO 2 - ESPACIO MURO | 1.07 | 0.43 |  | m2 | 1 |  | 0.4601
|  |  |  | 14.02.1 |  | UNALDE | PISO 2 - EXTENSIONES DE PLACA
14.02.1
|  |  |  | 14.02.1 |  | FEDEJAC | PISO 1 - OFICINAS | 3.66 | 3.4 |  | m2 | 1 |  | 12.444
|  |  |  | 14.02.1 |  | FEDEJAC | PISO 1 - ESCALERAS | 1.66 | 1.62 |  | m2 | 1 |  | 2.6892
|  |  |  | 14.02.1 |  | FEDEJAC | PISO 1 - BAÑOS - PISO | 1.65 | 1.62 |  | m2 | 1 |  | 2.673
|  |  |  | 14.02.1 |  | FEDEJAC | PISO 2 - OFICINAS | 3.86 | 3.4 |  | m2 | 1 |  | 13.124
|  |  |  | 14.02.1 |  | FEDEJAC | PISO 2 - OFICINAS | 1.42 | 1.83 |  | m2 | 1 |  | 2.5986
14.02.1
14.02.1
14.02.1
14.02.1
[5 empty] | 14.02.1 | OBSERVACIONES |  |  | TOTALES | [5 empty] | 91.3914
RESPONSABLE DE LOS CALCULOS: |  |  | APRUEBA:
[8 empty] | TOTAL | [6 empty] | 91.3914
| MEMORIAS DE CANTIDADES | [7 empty] | CODIGO: |  |  |  | FT-TEC-03
[9 empty] | VESION: |  |  |  | 1
[9 empty] | FECHA DE APROBACION: |  |  |  | 2021-02-09
PROYECTO: | OBRAS DE MANTENIMIENTO PREVENTIVO Y/O CORRECTIVO EN LAS SEDES EN PROPIEDAD DEL DISTRITO UBICADOS EN LA PLAZOLETA TELECOM LOCALES 107B SINTRAOFIPUCAR UNALDE FEDEJAC Y CERRAMIENTO DEL PREDIO UBICADO EN LA CALLE 49 CON VIA PERIMETRAL EN LA CIUDAD DE CARTAGENA
CAPITULO |  | ITEM |  |  |  | DESCRIPCIÓN DE LA ACTIVIDAD:
14 |  | 14.02.2 | ITEMS NO PREVISTO |  |  | Suministro e instalacion de enchape pisos tipo ceramica formato 60x60 color gris claro
ESQUEMA O REGISTRO FOTOGRAFICO | [5 empty] | LOCALIZACION | ESPACIO | DIMENSIONES |  |  | UND | CANT. | TOTALES
[8 empty] | LONG (m) | ANCHO (m) | ALTURA (m) |  |  | ml | m2 | m3
|  |  |  | 14.02.2 |  | SINTRAOFIPUCAR | PISO 1 - OFICINA | 5 | 3.4 |  | m2 | 1 |  | 17
|  |  |  | 14.02.2 |  | SINTRAOFIPUCAR | PISO 1 - COCINETA | 1.6 | 1.65 |  | m2 | 1 |  | 2.64
|  |  |  | 14.02.2 |  | SINTRAOFIPUCAR | PISO 1 - BAÑO - PISO | 1.62 | 1.52 |  | m2 | 1 |  | 2.4624
|  |  |  | 14.02.2 |  | 0
|  |  |  | 14.02.2 |  | 0
|  |  |  | 14.02.2 |  | UNALDE | PISO 1 - OFICINAS | 5.07 | 3.42 |  | m2 | 1 |  | 17.3394
|  |  |  | 14.02.2 |  | UNALDE | PISO 1 - COCINETA | 0.45 | 1.05 |  | m2 | 1 |  | 0.4725
|  |  |  | 14.02.2 |  | UNALDE | PISO 1 - BAÑO FONDO | 0.94 | 3.35 |  |  | 1 |  | 3.149
|  |  |  | 14.02.2 |  | UNALDE | PISO 1 - BAÑO - ENTRADA | 0.5 | 1 |  |  | 1 |  | 0.5
|  |  |  | 14.02.2 |  | UNALDE | PISO - BAÑO - DEBAJO DE ESCALERAS | 0.5 | 1 |  |  | 1 |  | 0.5
|  |  |  | 14.02.2 |  | UNALDE | PISO 2 - OFICINA | 3.97 | 3.36 |  |  | 1 |  | 13.3392
|  |  |  | 14.02.2 |  | UNALDE | PISO 2 - ESPACIO MURO | 1.07 | 0.43 |  | m2 | 1 |  | 0.4601
|  |  |  | 14.02.2 |  | UNALDE | PISO 2 - EXTENSIONES DE PLACA | 0 | 0
14.02.2
|  |  |  | 14.02.2 |  | FEDEJAC | PISO 1 - OFICINAS | 3.66 | 3.4 |  | m2 | 1 |  | 12.444
|  |  |  | 14.02.2 |  | FEDEJAC | PISO 1 - ESCALERAS | 1.66 | 1.62 |  | m2 | 1 |  | 2.6892
|  |  |  | 14.02.2 |  | FEDEJAC | PISO 1 - BAÑOS - PISO | 1.65 | 1.62 |  | m2 | 1 |  | 2.673
|  |  |  | 14.02.2 |  | FEDEJAC | PISO 2 - OFICINAS | 3.86 | 3.4 |  | m2 | 1 |  | 13.124
|  |  |  | 14.02.2 |  | FEDEJAC | PISO 2 - OFICINAS | 1.42 | 1.83 |  | m2 | 1 |  | 2.5986
14.02.2
14.02.2
14.02.2
14.02.2
[5 empty] | 14.02.2 | OBSERVACIONES |  |  | TOTALES | [5 empty] | 91.3914
RESPONSABLE DE LOS CALCULOS: |  |  | APRUEBA:
[8 empty] | TOTAL | [6 empty] | 91.3914
| MEMORIAS DE CANTIDADES | [7 empty] | CODIGO: |  |  |  | FT-TEC-03
[9 empty] | VESION: |  |  |  | 1
[9 empty] | FECHA DE APROBACION: |  |  |  | 2021-02-09
PROYECTO: | OBRAS DE MANTENIMIENTO PREVENTIVO Y/O CORRECTIVO EN LAS SEDES EN PROPIEDAD DEL DISTRITO UBICADOS EN LA PLAZOLETA TELECOM LOCALES 107B SINTRAOFIPUCAR UNALDE FEDEJAC Y CERRAMIENTO DEL PREDIO UBICADO EN LA CALLE 49 CON VIA PERIMETRAL EN LA CIUDAD DE CARTAGENA
CAPITULO |  | ITEM |  |  |  | DESCRIPCIÓN DE LA ACTIVIDAD:
14 |  | 14.02.3 | ITEMS NO PREVISTO |  |  | Suministro e instalacion de zocalo para pisos tipo ceramica Color gris claro
ESQUEMA O REGISTRO FOTOGRAFICO | [5 empty] | LOCALIZACION | ESPACIO | DIMENSIONES |  |  | UND | CANT. | TOTALES
[8 empty] | LONG (m) | ANCHO (m) | ALTURA (m) |  |  | ml | m2 | m3
|  |  |  | 14.02.3 |  | SINTRAOFIPUCAR
14.02.3
14.02.3
14.02.3
14.02.3
|  |  |  | 14.02.3 |  | UNALDE
14.02.3
14.02.3
14.02.3
14.02.3
14.02.3
14.02.3
14.02.3
|  |  |  | 14.02.3 |  | FEDEJAC
14.02.3
14.02.3
14.02.3
14.02.3
14.02.3
14.02.3
14.02.3
14.02.3
14.02.3
[5 empty] | 14.02.3 | OBSERVACIONES |  |  | TOTALES | [5 empty] | 0
RESPONSABLE DE LOS CALCULOS: |  |  | APRUEBA:
[8 empty] | TOTAL | [6 empty] | 0
| MEMORIAS DE CANTIDADES | [7 empty] | CODIGO: |  |  |  | FT-TEC-03
[9 empty] | VESION: |  |  |  | 1
[9 empty] | FECHA DE APROBACION: |  |  |  | 2021-02-09
PROYECTO: | OBRAS DE MANTENIMIENTO PREVENTIVO Y/O CORRECTIVO EN LAS SEDES EN PROPIEDAD DEL DISTRITO UBICADOS EN LA PLAZOLETA TELECOM LOCALES 107B SINTRAOFIPUCAR UNALDE FEDEJAC Y CERRAMIENTO DEL PREDIO UBICADO EN LA CALLE 49 CON VIA PERIMETRAL EN LA CIUDAD DE CARTAGENA
CAPITULO |  | ITEM |  |  |  | DESCRIPCIÓN DE LA ACTIVIDAD:
14 |  | 14.03.1 | ITEMS NO PREVISTO |  |  | Suministro e instalacion punto sanitario 4"
ESQUEMA O REGISTRO FOTOGRAFICO | [5 empty] | LOCALIZACION | ESPACIO | DIMENSIONES |  |  | UND | CANT. | TOTALES
[8 empty] | LONG (m) | ANCHO (m) | ALTURA (m) |  |  | ml | m2 | m3
|  |  |  | 14.03.1 |  | SINTRAOFIPUCAR
14.03.1
14.03.1
14.03.1
14.03.1
|  |  |  | 14.03.1 |  | UNALDE | TRASLADO DE SANITARIO |  |  |  | UND | 1
14.03.1
14.03.1
14.03.1
14.03.1
14.03.1
14.03.1
14.03.1
|  |  |  | 14.03.1 |  | FEDEJAC
14.03.1
14.03.1
14.03.1
14.03.1
14.03.1
14.03.1
14.03.1
14.03.1
14.03.1
[5 empty] | 14.03.1 | OBSERVACIONES |  |  | TOTALES | [5 empty] | 1
RESPONSABLE DE LOS CALCULOS: |  |  | APRUEBA:
[8 empty] | TOTAL | [6 empty] | 1
| MEMORIAS DE CANTIDADES | [7 empty] | CODIGO: |  |  |  | FT-TEC-03
[9 empty] | VESION: |  |  |  | 1
[9 empty] | FECHA DE APROBACION: |  |  |  | 2021-02-09
PROYECTO: | OBRAS DE MANTENIMIENTO PREVENTIVO Y/O CORRECTIVO EN LAS SEDES EN PROPIEDAD DEL DISTRITO UBICADOS EN LA PLAZOLETA TELECOM LOCALES 107B SINTRAOFIPUCAR UNALDE FEDEJAC Y CERRAMIENTO DEL PREDIO UBICADO EN LA CALLE 49 CON VIA PERIMETRAL EN LA CIUDAD DE CARTAGENA
CAPITULO |  | ITEM |  |  |  | DESCRIPCIÓN DE LA ACTIVIDAD:
14 |  | #REF! | ITEMS NO PREVISTO |  |  | #REF!
ESQUEMA O REGISTRO FOTOGRAFICO | [5 empty] | LOCALIZACION | ESPACIO | DIMENSIONES |  |  | UND | CANT. | TOTALES
[8 empty] | LONG (m) | ANCHO (m) | ALTURA (m) |  |  | ml | m2 | m3
|  |  |  | #REF! |  | SINTRAOFIPUCAR
#REF!
#REF!
#REF!
#REF!
|  |  |  | #REF! |  | UNALDE | TRASLADO DE SANITARIO | 1.75 |  |  | m | 1 | 1.75
#REF!
#REF!
#REF!
#REF!
#REF!
#REF!
#REF!
|  |  |  | #REF! |  | FEDEJAC
#REF!
#REF!
#REF!
#REF!
#REF!
#REF!
#REF!
#REF!
#REF!
[5 empty] | #REF! | OBSERVACIONES |  |  | TOTALES | [5 empty] | 1.75
RESPONSABLE DE LOS CALCULOS: |  |  | APRUEBA:
[8 empty] | TOTAL | [6 empty] | 1.75

## MEMORIAS ATP N° 1.
|  | MEMORIAS DE CANTIDADES | [9 empty] | CODIGO: |  |  |  | FT-TEC-03
[12 empty] | VESION: |  |  |  | 1
[12 empty] | FECHA DE APROBACION: |  |  |  | 2021-02-09
PROYECTO: |  | OBRAS DE MANTENIMIENTO PREVENTIVO Y/O CORRECTIVO EN LAS SEDES EN PROPIEDAD DEL DISTRITO UBICADOS EN LA PLAZOLETA TELECOM LOCALES 107B SINTRAOFIPUCAR UNALDE FEDEJAC Y CERRAMIENTO DEL PREDIO UBICADO EN LA CALLE 49 CON VIA PERIMETRAL EN LA CIUDAD DE CARTAGENA
CAPITULO |  |  | ITEM | [5 empty] | DESCRIPCIÓN DE LA ACTIVIDAD:
2 |  |  | 2.01 | DEMOLICIONES Y DESMONTES |  |  |  |  | Picada de Enchape de pisos y muros, bases de meson. (Incluye retiro de material sobrante y disposición final en R.S.)
ESQUEMA O REGISTRO FOTOGRAFICO | [8 empty] | LOCALIZACION | ESPACIO | DIMENSIONES |  |  | UND | CANT. | TOTALES
[11 empty] | LONG (m) | ANCHO (m) | ALTURA (m) |  |  | ml | m2 | m3
[7 empty] | 2.01 |  | SINTRAOFIPUCAR | PISO 1 - OFICINA | 5 | 3.4 |  | m2 | 1 |  | 17
[7 empty] | 2.01 |  | SINTRAOFIPUCAR | PISO 1 - COCINETA | 1.6 | 1.65 |  | m2 | 1 |  | 2.64
[7 empty] | 2.01 |  | SINTRAOFIPUCAR | PISO 1 - BAÑO - PISO | 1.62 | 1.52 |  | m2 | 1 |  | 2.4624
[7 empty] | 2.01 |  | SINTRAOFIPUCAR | PISO 1 - BAÑO - PAREDES | 5.6 |  | 2.22 | m2 | 1 |  | 12.432
2.01
[7 empty] | 2.01 |  | UNALDE | PISO 1 - OFICINAS | 5.07 | 3.42 |  | m2 | 1 |  | 17.3394
[7 empty] | 2.01 |  | UNALDE | PISO 1 - COCINETA | 0.45 | 1.05 |  | m2 | 1 |  | 0.4725
[7 empty] | 2.01 |  | UNALDE | PISO 1 - BAÑO FONDO | 0.94 | 3.35 |  | m2 | 1 |  | 3.149
[7 empty] | 2.01 |  | UNALDE | PISO 1 - BAÑO - ENTRADA | 0.5 | 1 |  | m2 | 1 |  | 0.5
[7 empty] | 2.01 |  | UNALDE | PISO - BAÑO - DEBAJO DE ESCALERAS | 0.5 | 1 |  | m2 | 1 |  | 0.5
[7 empty] | 2.01 |  | UNALDE | PISO 2 - OFICINA | 3.97 | 3.36 |  | m2 | 1 |  | 13.3392
[7 empty] | 2.01 |  | UNALDE | PISO 2 - ESPACIO MURO | 1.07 | 0.43 |  | m2 | 1 |  | 0.4601
2.01
[7 empty] | 2.01 |  | FEDEJAC | PISO 1 - OFICINAS | 3.66 | 3.4 |  | m2 | 1 |  | 12.444
[7 empty] | 2.01 |  | FEDEJAC | PISO 1 - ESCALERAS | 1.66 | 1.62 |  | m2 | 1 |  | 2.6892
[7 empty] | 2.01 |  | FEDEJAC | PISO 1 - BAÑOS - PISO | 1.65 | 1.62 |  | m2 | 1 |  | 2.673
[7 empty] | 2.01 |  | FEDEJAC | PISO 1 - BAÑOS - PAREDES | 5.62 |  | 2.2 | m2 | 1 |  | 12.364
[7 empty] | 2.01 |  | FEDEJAC | PISO 2 - OFICINAS | 3.86 | 3.4 |  | m2 | 1 |  | 13.124
[7 empty] | 2.01 |  | FEDEJAC | PISO 2 - OFICINAS | 1.42 | 1.83 |  | m2 | 1 |  | 2.5986
2.01
2.01
2.01
2.01
[8 empty] | 2.01 | OBSERVACIONES |  |  | TOTALES | [5 empty] | 116.1874
RESPONSABLE DE LOS CALCULOS: |  |  |  | APRUEBA:
[11 empty] | TOTAL | [6 empty] | 116.1874
|  | MEMORIAS DE CANTIDADES | [9 empty] | CODIGO: |  |  |  | FT-TEC-03
[12 empty] | VESION: |  |  |  | 1
[12 empty] | FECHA DE APROBACION: |  |  |  | 2021-02-09
PROYECTO: |  | OBRAS DE MANTENIMIENTO PREVENTIVO Y/O CORRECTIVO EN LAS SEDES EN PROPIEDAD DEL DISTRITO UBICADOS EN LA PLAZOLETA TELECOM LOCALES 107B SINTRAOFIPUCAR UNALDE FEDEJAC Y CERRAMIENTO DEL PREDIO UBICADO EN LA CALLE 49 CON VIA PERIMETRAL EN LA CIUDAD DE CARTAGENA
CAPITULO |  |  | ITEM | [5 empty] | DESCRIPCIÓN DE LA ACTIVIDAD:
2 |  |  | 2.02 | DEMOLICIONES Y DESMONTES |  |  |  |  | Desmonte de Elementos Sanitarios (Incluye retiro de material sobrante y disposición final en R.S.)
ESQUEMA O REGISTRO FOTOGRAFICO | [8 empty] | LOCALIZACION | ESPACIO | DIMENSIONES |  |  | UND | CANT. | TOTALES
[11 empty] | LONG (m) | ANCHO (m) | ALTURA (m) |  |  | ml | m2 | m3
[7 empty] | 2.02 |  | SINTRAOFIPUCAR | SANITARIO |  |  |  | UND | 1
[7 empty] | 2.02 |  | SINTRAOFIPUCAR | ORINAL |  |  |  | UND | 1
[7 empty] | 2.02 |  | SINTRAOFIPUCAR | LAVAMANOS |  |  |  | UND | 1
2.02
2.02
[7 empty] | 2.02 |  | UNALDE | LAVAMANOS |  |  |  | UND | 1
[7 empty] | 2.02 |  | UNALDE | SANITARIO |  |  |  | UND | 1
2.02
2.02
2.02
2.02
2.02
2.02
[7 empty] | 2.02 |  | FEDEJAC | SANITARIO |  |  |  | UND | 1
[7 empty] | 2.02 |  | FEDEJAC | LAVAMANOS |  |  |  | UND | 1
2.02
2.02
2.02
2.02
2.02
2.02
2.02
2.02
[8 empty] | 2.02 | OBSERVACIONES |  |  | TOTALES | [5 empty] | 7
RESPONSABLE DE LOS CALCULOS: |  |  |  | APRUEBA:
[11 empty] | TOTAL | [6 empty] | 7
|  | MEMORIAS DE CANTIDADES | [9 empty] | CODIGO: |  |  |  | FT-TEC-03
[12 empty] | VESION: |  |  |  | 1
[12 empty] | FECHA DE APROBACION: |  |  |  | 2021-02-09
PROYECTO: |  | OBRAS DE MANTENIMIENTO PREVENTIVO Y/O CORRECTIVO EN LAS SEDES EN PROPIEDAD DEL DISTRITO UBICADOS EN LA PLAZOLETA TELECOM LOCALES 107B SINTRAOFIPUCAR UNALDE FEDEJAC Y CERRAMIENTO DEL PREDIO UBICADO EN LA CALLE 49 CON VIA PERIMETRAL EN LA CIUDAD DE CARTAGENA
CAPITULO |  |  | ITEM | [5 empty] | DESCRIPCIÓN DE LA ACTIVIDAD:
2 |  |  | 2.03 | DEMOLICIONES Y DESMONTES |  |  |  |  | DESMONTE PUERTAS CON MARCOS (INC. RETIRO DE SOBR.)
ESQUEMA O REGISTRO FOTOGRAFICO | [8 empty] | LOCALIZACION | ESPACIO | DIMENSIONES |  |  | UND | CANT. | TOTALES
[11 empty] | LONG (m) | ANCHO (m) | ALTURA (m) |  |  | ml | m2 | m3
[7 empty] | 2.03 |  | SINTRAOFIPUCAR | BAÑO |  |  |  | UND | 1
[7 empty] | 2.03 |  | SINTRAOFIPUCAR | SALA DE JUNTAS |  |  |  | UND | 1
2.03
2.03
2.03
[7 empty] | 2.03 |  | UNALDE | BAÑO |  |  |  | UND | 1
2.03
2.03
2.03
2.03
2.03
2.03
2.03
[7 empty] | 2.03 |  | FEDEJAC | BAÑO |  |  |  | UND | 1
2.03
2.03
2.03
2.03
2.03
2.03
2.03
2.03
2.03
[8 empty] | 2.03 | OBSERVACIONES |  |  | TOTALES | [5 empty] | 4
RESPONSABLE DE LOS CALCULOS: |  |  |  | APRUEBA:
[11 empty] | TOTAL | [6 empty] | 4
|  | MEMORIAS DE CANTIDADES | [9 empty] | CODIGO: |  |  |  | FT-TEC-03
[12 empty] | VESION: |  |  |  | 1
[12 empty] | FECHA DE APROBACION: |  |  |  | 2021-02-09
PROYECTO: |  | OBRAS DE MANTENIMIENTO PREVENTIVO Y/O CORRECTIVO EN LAS SEDES EN PROPIEDAD DEL DISTRITO UBICADOS EN LA PLAZOLETA TELECOM LOCALES 107B SINTRAOFIPUCAR UNALDE FEDEJAC Y CERRAMIENTO DEL PREDIO UBICADO EN LA CALLE 49 CON VIA PERIMETRAL EN LA CIUDAD DE CARTAGENA
CAPITULO |  |  | ITEM | [5 empty] | DESCRIPCIÓN DE LA ACTIVIDAD:
2 |  |  | 2.04 | DEMOLICIONES Y DESMONTES |  |  |  |  | Desmonte de Cielo raso (Incluye retiro y disposicion final de escombros en sitio autorizado por la autoridad ambiental)
ESQUEMA O REGISTRO FOTOGRAFICO | [8 empty] | LOCALIZACION | ESPACIO | DIMENSIONES |  |  | UND | CANT. | TOTALES
[11 empty] | LONG (m) | ANCHO (m) | ALTURA (m) |  |  | ml | m2 | m3
[7 empty] | 2.04 |  | SINTRAOFIPUCAR | PISO 1 - OFICINA | 3.76 | 3.4 |  | m2 | 1 |  | 12.784
[7 empty] | 2.04 |  | SINTRAOFIPUCAR | PISO 1 - BAÑO | 1.62 | 1.52 |  | m2 | 1 |  | 2.4624
2.04
2.04
2.04
[7 empty] | 2.04 |  | UNALDE | PISO 1 - OFICINAS | 3.72 | 3.4 |  | m2 | 1 |  | 12.648
[7 empty] | 2.04 |  | UNALDE | PISO 1 - COCINETA | 0.45 | 1.05 |  | m2 | 1 |  | 0.4725
[7 empty] | 2.04 |  | UNALDE | PISO 2 - OFICINA | 6.67 | 3.4 |  |  | 1 |  | 22.678
2.04
2.04
2.04
2.04
2.04
[7 empty] | 2.04 |  | FEDEJAC | PISO 1 - OFICINAS |  |  |  |  | 1
[7 empty] | 2.04 |  | FEDEJAC | PISO 1 - BAÑOS | 1.65 | 1.62 |  | m2 | 1 |  | 2.673
[7 empty] | 2.04 |  | FEDEJAC | PISO 2 - OFICINAS | 5.84 | 3.4 |  | m2 | 1 |  | 19.856
2.04
2.04
2.04
2.04
2.04
2.04
2.04
[8 empty] | 2.04 | OBSERVACIONES |  |  | TOTALES | [5 empty] | 73.5739
RESPONSABLE DE LOS CALCULOS: |  |  |  | APRUEBA:
[11 empty] | TOTAL | [6 empty] | 73.5739
|  | MEMORIAS DE CANTIDADES | [9 empty] | CODIGO: |  |  |  | FT-TEC-03
[12 empty] | VESION: |  |  |  | 1
[12 empty] | FECHA DE APROBACION: |  |  |  | 2021-02-09
PROYECTO: |  | OBRAS DE MANTENIMIENTO PREVENTIVO Y/O CORRECTIVO EN LAS SEDES EN PROPIEDAD DEL DISTRITO UBICADOS EN LA PLAZOLETA TELECOM LOCALES 107B SINTRAOFIPUCAR UNALDE FEDEJAC Y CERRAMIENTO DEL PREDIO UBICADO EN LA CALLE 49 CON VIA PERIMETRAL EN LA CIUDAD DE CARTAGENA
CAPITULO |  |  | ITEM | [5 empty] | DESCRIPCIÓN DE LA ACTIVIDAD:
2 |  |  | 2.06 | DEMOLICIONES Y DESMONTES |  |  |  |  | DESMONTE DE LAMPARAS
ESQUEMA O REGISTRO FOTOGRAFICO | [8 empty] | LOCALIZACION | ESPACIO | DIMENSIONES |  |  | UND | CANT. | TOTALES
[11 empty] | LONG (m) | ANCHO (m) | ALTURA (m) |  |  | ml | m2 | m3
[7 empty] | 2.06 |  | SINTRAOFIPUCAR | PISO 1 |  |  |  | UND | 3
[7 empty] | 2.06 |  | SINTRAOFIPUCAR | BAÑO |  |  |  | UND | 1
[7 empty] | 2.06 |  | SINTRAOFIPUCAR | PISO 2 |  |  |  | UND | 2
2.06
2.06
[7 empty] | 2.06 |  | UNALDE | PISO 1 |  |  |  | UND | 3
[7 empty] | 2.06 |  | UNALDE | BAÑO |  |  |  | UND | 1
[7 empty] | 2.06 |  | UNALDE | PISO 2 |  |  |  | UND | 4
2.06
2.06
2.06
2.06
2.06
[7 empty] | 2.06 |  | FEDEJAC | PISO 1 |  |  |  | UND | 1
[7 empty] | 2.06 |  | FEDEJAC | BAÑO |  |  |  | UND | 1
[7 empty] | 2.06 |  | FEDEJAC | PISO 2 |  |  |  | UND | 2
2.06
2.06
2.06
2.06
2.06
2.06
2.06
[8 empty] | 2.06 | OBSERVACIONES |  |  | TOTALES | [5 empty] | 18
RESPONSABLE DE LOS CALCULOS: |  |  |  | APRUEBA:
[11 empty] | TOTAL | [6 empty] | 18
|  | MEMORIAS DE CANTIDADES | [9 empty] | CODIGO: |  |  |  | FT-TEC-03
[12 empty] | VESION: |  |  |  | 1
[12 empty] | FECHA DE APROBACION: |  |  |  | 2021-02-09
PROYECTO: |  | OBRAS DE MANTENIMIENTO PREVENTIVO Y/O CORRECTIVO EN LAS SEDES EN PROPIEDAD DEL DISTRITO UBICADOS EN LA PLAZOLETA TELECOM LOCALES 107B SINTRAOFIPUCAR UNALDE FEDEJAC Y CERRAMIENTO DEL PREDIO UBICADO EN LA CALLE 49 CON VIA PERIMETRAL EN LA CIUDAD DE CARTAGENA
CAPITULO |  |  | ITEM | [5 empty] | DESCRIPCIÓN DE LA ACTIVIDAD:
2 |  |  | 2.07 | DEMOLICIONES Y DESMONTES |  |  |  |  | Desmonte Estructura Madera existente (Incluye retiro de material sobrante y disposición final en R.S.)
ESQUEMA O REGISTRO FOTOGRAFICO | [8 empty] | LOCALIZACION | ESPACIO | DIMENSIONES |  |  | UND | CANT. | TOTALES
[11 empty] | LONG (m) | ANCHO (m) | ALTURA (m) |  |  | ml | m2 | m3
[7 empty] | 2.07 |  | SINTRAOFIPUCAR
2.07
2.07
2.07
2.07
[7 empty] | 2.07 |  | UNALDE | ESCALERA |  |  |  |  | 1
[7 empty] | 2.07 |  | UNALDE | OFICINA PISO 1 | 2.33 | 2.5 |  | m2 | 1 |  | 5.825
2.07
2.07
2.07
2.07
2.07
2.07
[7 empty] | 2.07 |  | FEDEJAC
2.07
2.07
2.07
2.07
2.07
2.07
2.07
2.07
2.07
[8 empty] | 2.07 | OBSERVACIONES |  |  | TOTALES | [5 empty] | 5.825
RESPONSABLE DE LOS CALCULOS: |  |  |  | APRUEBA:
[11 empty] | TOTAL | [6 empty] | 5.825
|  | MEMORIAS DE CANTIDADES | [9 empty] | CODIGO: |  |  |  | FT-TEC-03
[12 empty] | VESION: |  |  |  | 1
[12 empty] | FECHA DE APROBACION: |  |  |  | 2021-02-09
PROYECTO: |  | OBRAS DE MANTENIMIENTO PREVENTIVO Y/O CORRECTIVO EN LAS SEDES EN PROPIEDAD DEL DISTRITO UBICADOS EN LA PLAZOLETA TELECOM LOCALES 107B SINTRAOFIPUCAR UNALDE FEDEJAC Y CERRAMIENTO DEL PREDIO UBICADO EN LA CALLE 49 CON VIA PERIMETRAL EN LA CIUDAD DE CARTAGENA
CAPITULO |  |  | ITEM | [5 empty] | DESCRIPCIÓN DE LA ACTIVIDAD:
2 |  |  | 2.08 | DEMOLICIONES Y DESMONTES |  |  |  |  | Desinstalacion de baranda metalica. Incluye disposicion en punto de acopio temporal, autorizado por la supervision.
ESQUEMA O REGISTRO FOTOGRAFICO | [8 empty] | LOCALIZACION | ESPACIO | DIMENSIONES |  |  | UND | CANT. | TOTALES
[11 empty] | LONG (m) | ANCHO (m) | ALTURA (m) |  |  | ml | m2 | m3
[7 empty] | 2.08 |  | SINTRAOFIPUCAR
2.08
2.08
2.08
2.08
[7 empty] | 2.08 |  | UNALDE | PISO 2 - BALCÓN | 3.4 |  |  | m | 1 | 3.4
[7 empty] | 2.08 |  | UNALDE | PISO 2 - ESCALERA | 1.02 |  |  | m | 1 | 1.02
2.08
2.08
2.08
2.08
2.08
2.08
[7 empty] | 2.08 |  | FEDEJAC | PISO 2 - ESCALERA | 2.23 |  |  | m | 1 | 2.23
2.08
2.08
2.08
2.08
2.08
2.08
2.08
2.08
2.08
[8 empty] | 2.08 | OBSERVACIONES |  |  | TOTALES | [5 empty] | 6.65
RESPONSABLE DE LOS CALCULOS: |  |  |  | APRUEBA:
[11 empty] | TOTAL | [6 empty] | 6.65
|  | MEMORIAS DE CANTIDADES | [9 empty] | CODIGO: |  |  |  | FT-TEC-03
[12 empty] | VESION: |  |  |  | 1
[12 empty] | FECHA DE APROBACION: |  |  |  | 2021-02-09
PROYECTO: |  | OBRAS DE MANTENIMIENTO PREVENTIVO Y/O CORRECTIVO EN LAS SEDES EN PROPIEDAD DEL DISTRITO UBICADOS EN LA PLAZOLETA TELECOM LOCALES 107B SINTRAOFIPUCAR UNALDE FEDEJAC Y CERRAMIENTO DEL PREDIO UBICADO EN LA CALLE 49 CON VIA PERIMETRAL EN LA CIUDAD DE CARTAGENA
CAPITULO |  |  | ITEM | [5 empty] | DESCRIPCIÓN DE LA ACTIVIDAD:
2 |  |  | 2.09 | DEMOLICIONES Y DESMONTES |  |  |  |  | Demolicion de muros e= 10-15cm, incluye desmonte de elementos ubicados en los vanos (marcos, puertas y ventanas) y desmonte de ductería embebida en los muros. (Incluye retiro y disposicion final de escombros en sitio autorizado por la autoridad ambiental).
ESQUEMA O REGISTRO FOTOGRAFICO | [8 empty] | LOCALIZACION | ESPACIO | DIMENSIONES |  |  | UND | CANT. | TOTALES
[11 empty] | LONG (m) | ANCHO (m) | ALTURA (m) |  |  | ml | m2 | m3
[7 empty] | 2.09 |  | SINTRAOFIPUCAR
2.09
2.09
2.09
2.09
[7 empty] | 2.09 |  | UNALDE | PISO 2 | 2.45 |  | 1 | m2 | 1 |  | 2.45
2.09
2.09
2.09
2.09
2.09
2.09
2.09
[7 empty] | 2.09 |  | FEDEJAC
2.09
2.09
2.09
2.09
2.09
2.09
2.09
2.09
2.09
[8 empty] | 2.09 | OBSERVACIONES |  |  | TOTALES | [5 empty] | 2.45
RESPONSABLE DE LOS CALCULOS: |  |  |  | APRUEBA:
[11 empty] | TOTAL | [6 empty] | 2.45
|  | MEMORIAS DE CANTIDADES | [9 empty] | CODIGO: |  |  |  | FT-TEC-03
[12 empty] | VESION: |  |  |  | 1
[12 empty] | FECHA DE APROBACION: |  |  |  | 2021-02-09
PROYECTO: |  | OBRAS DE MANTENIMIENTO PREVENTIVO Y/O CORRECTIVO EN LAS SEDES EN PROPIEDAD DEL DISTRITO UBICADOS EN LA PLAZOLETA TELECOM LOCALES 107B SINTRAOFIPUCAR UNALDE FEDEJAC Y CERRAMIENTO DEL PREDIO UBICADO EN LA CALLE 49 CON VIA PERIMETRAL EN LA CIUDAD DE CARTAGENA
CAPITULO |  |  | ITEM | [5 empty] | DESCRIPCIÓN DE LA ACTIVIDAD:
4 |  |  | 4.01 | HIDROSANITARIOS |  |  |  |  | Suministro e instalación de sanitario institucional blanco tipo Acuacer o similar incluye Grifería y accesorios.
ESQUEMA O REGISTRO FOTOGRAFICO | [8 empty] | LOCALIZACION | ESPACIO | DIMENSIONES |  |  | UND | CANT. | TOTALES
[11 empty] | LONG (m) | ANCHO (m) | ALTURA (m) |  |  | ml | m2 | m3
[7 empty] | 4.01 |  | SINTRAOFIPUCAR | BAÑO |  |  |  | UND | 1
4.01
4.01
4.01
4.01
[7 empty] | 4.01 |  | UNALDE | BAÑO |  |  |  | UND | 1
4.01
4.01
4.01
4.01
4.01
4.01
4.01
[7 empty] | 4.01 |  | FEDEJAC | BAÑO |  |  |  | UND | 1
4.01
4.01
4.01
4.01
4.01
4.01
4.01
4.01
4.01
[8 empty] | 4.01 | OBSERVACIONES |  |  | TOTALES | [5 empty] | 3
RESPONSABLE DE LOS CALCULOS: |  |  |  | APRUEBA:
[11 empty] | TOTAL | [6 empty] | 3
|  | MEMORIAS DE CANTIDADES | [9 empty] | CODIGO: |  |  |  | FT-TEC-03
[12 empty] | VESION: |  |  |  | 1
[12 empty] | FECHA DE APROBACION: |  |  |  | 2021-02-09
PROYECTO: |  | OBRAS DE MANTENIMIENTO PREVENTIVO Y/O CORRECTIVO EN LAS SEDES EN PROPIEDAD DEL DISTRITO UBICADOS EN LA PLAZOLETA TELECOM LOCALES 107B SINTRAOFIPUCAR UNALDE FEDEJAC Y CERRAMIENTO DEL PREDIO UBICADO EN LA CALLE 49 CON VIA PERIMETRAL EN LA CIUDAD DE CARTAGENA
CAPITULO |  |  | ITEM | [5 empty] | DESCRIPCIÓN DE LA ACTIVIDAD:
4 |  |  | 4.02 | HIDROSANITARIOS |  |  |  |  | Suministro e instalación de orinal institucional con fluxometro blanco tipo Gotta o similar incluye Grifería y accesorios.
ESQUEMA O REGISTRO FOTOGRAFICO | [8 empty] | LOCALIZACION | ESPACIO | DIMENSIONES |  |  | UND | CANT. | TOTALES
[11 empty] | LONG (m) | ANCHO (m) | ALTURA (m) |  |  | ml | m2 | m3
[7 empty] | 4.02 |  | SINTRAOFIPUCAR | BAÑO |  |  |  | UND | 1
4.02
4.02
4.02
4.02
[7 empty] | 4.02 |  | UNALDE | BAÑO |  |  |  | UND | 1
4.02
4.02
4.02
4.02
4.02
4.02
4.02
[7 empty] | 4.02 |  | FEDEJAC | BAÑO |  |  |  | UND | 1
4.02
4.02
4.02
4.02
4.02
4.02
4.02
4.02
4.02
[8 empty] | 4.02 | OBSERVACIONES |  |  | TOTALES | [5 empty] | 3
RESPONSABLE DE LOS CALCULOS: |  |  |  | APRUEBA:
[11 empty] | TOTAL | [6 empty] | 3
|  | MEMORIAS DE CANTIDADES | [9 empty] | CODIGO: |  |  |  | FT-TEC-03
[12 empty] | VESION: |  |  |  | 1
[12 empty] | FECHA DE APROBACION: |  |  |  | 2021-02-09
PROYECTO: |  | OBRAS DE MANTENIMIENTO PREVENTIVO Y/O CORRECTIVO EN LAS SEDES EN PROPIEDAD DEL DISTRITO UBICADOS EN LA PLAZOLETA TELECOM LOCALES 107B SINTRAOFIPUCAR UNALDE FEDEJAC Y CERRAMIENTO DEL PREDIO UBICADO EN LA CALLE 49 CON VIA PERIMETRAL EN LA CIUDAD DE CARTAGENA
CAPITULO |  |  | ITEM | [5 empty] | DESCRIPCIÓN DE LA ACTIVIDAD:
4 |  |  | 4.04 | HIDROSANITARIOS |  |  |  |  | Suministro e instalacion de Lavamanos de sobreponer redondo diametro 365mm alto 120mm , incluye griferia decorativa color negro, meson en piedra sinterizada color Bianco Rhino y mueble flortante en melamina de 18mm color Ceniza de 0.50 de fondo x 0.80 frente x 0.65 alto con dos puertas con un entrepaño interior y un entrepaño exterior (Incluye mantenimientos de tuberias sanitaria e hidraulicas)
ESQUEMA O REGISTRO FOTOGRAFICO | [8 empty] | LOCALIZACION | ESPACIO | DIMENSIONES |  |  | UND | CANT. | TOTALES
[11 empty] | LONG (m) | ANCHO (m) | ALTURA (m) |  |  | ml | m2 | m3
[7 empty] | 4.04 |  | SINTRAOFIPUCAR | BAÑO |  |  |  | UND | 1
4.04
4.04
4.04
4.04
[7 empty] | 4.04 |  | UNALDE | BAÑO |  |  |  | UND | 1
4.04
4.04
4.04
4.04
4.04
4.04
4.04
[7 empty] | 4.04 |  | FEDEJAC | BAÑO |  |  |  | UND | 1
4.04
4.04
4.04
4.04
4.04
4.04
4.04
4.04
4.04
[8 empty] | 4.04 | OBSERVACIONES |  |  | TOTALES | [5 empty] | 3
RESPONSABLE DE LOS CALCULOS: |  |  |  | APRUEBA:
[11 empty] | TOTAL | [6 empty] | 3
|  | MEMORIAS DE CANTIDADES | [9 empty] | CODIGO: |  |  |  | FT-TEC-03
[12 empty] | VESION: |  |  |  | 1
[12 empty] | FECHA DE APROBACION: |  |  |  | 2021-02-09
PROYECTO: |  | OBRAS DE MANTENIMIENTO PREVENTIVO Y/O CORRECTIVO EN LAS SEDES EN PROPIEDAD DEL DISTRITO UBICADOS EN LA PLAZOLETA TELECOM LOCALES 107B SINTRAOFIPUCAR UNALDE FEDEJAC Y CERRAMIENTO DEL PREDIO UBICADO EN LA CALLE 49 CON VIA PERIMETRAL EN LA CIUDAD DE CARTAGENA
CAPITULO |  |  | ITEM | [5 empty] | DESCRIPCIÓN DE LA ACTIVIDAD:
4 |  |  | 4.05 | HIDROSANITARIOS |  |  |  |  | Suministro e instalacion punto Hidraulico 1/2"
ESQUEMA O REGISTRO FOTOGRAFICO | [8 empty] | LOCALIZACION | ESPACIO | DIMENSIONES |  |  | UND | CANT. | TOTALES
[11 empty] | LONG (m) | ANCHO (m) | ALTURA (m) |  |  | ml | m2 | m3
[7 empty] | 4.05 |  | SINTRAOFIPUCAR | LAVAPLATOS |  |  |  | UND | 1
4.05
4.05
4.05
4.05
[7 empty] | 4.05 |  | UNALDE | LAVAPLATOS |  |  |  | UND | 1
[7 empty] | 4.05 |  | UNALDE | ORINAL |  |  |  | UND | 1
[7 empty] | 4.05 |  | UNALDE | TRASLADO SANITARIO |  |  |  | UND | 0
4.05
4.05
4.05
4.05
4.05
[7 empty] | 4.05 |  | FEDEJAC | ORINAL |  |  |  | UND | 1
4.05
4.05
4.05
4.05
4.05
4.05
4.05
4.05
4.05
[8 empty] | 4.05 | OBSERVACIONES |  |  | TOTALES | [5 empty] | 4
RESPONSABLE DE LOS CALCULOS: |  |  |  | APRUEBA:
[11 empty] | TOTAL | [6 empty] | 4
|  | MEMORIAS DE CANTIDADES | [9 empty] | CODIGO: |  |  |  | FT-TEC-03
[12 empty] | VESION: |  |  |  | 1
[12 empty] | FECHA DE APROBACION: |  |  |  | 2021-02-09
PROYECTO: |  | OBRAS DE MANTENIMIENTO PREVENTIVO Y/O CORRECTIVO EN LAS SEDES EN PROPIEDAD DEL DISTRITO UBICADOS EN LA PLAZOLETA TELECOM LOCALES 107B SINTRAOFIPUCAR UNALDE FEDEJAC Y CERRAMIENTO DEL PREDIO UBICADO EN LA CALLE 49 CON VIA PERIMETRAL EN LA CIUDAD DE CARTAGENA
CAPITULO |  |  | ITEM | [5 empty] | DESCRIPCIÓN DE LA ACTIVIDAD:
4 |  |  | 4.06 | HIDROSANITARIOS |  |  |  |  | Suministro e instalacion punto sanitario 2"
ESQUEMA O REGISTRO FOTOGRAFICO | [8 empty] | LOCALIZACION | ESPACIO | DIMENSIONES |  |  | UND | CANT. | TOTALES
[11 empty] | LONG (m) | ANCHO (m) | ALTURA (m) |  |  | ml | m2 | m3
[7 empty] | 4.06 |  | SINTRAOFIPUCAR | LAVAPLATOS |  |  |  | UND | 1
4.06
4.06
4.06
4.06
[7 empty] | 4.06 |  | UNALDE | LAVAPLATOS |  |  |  | UND | 1
[7 empty] | 4.06 |  | UNALDE | ORINAL |  |  |  | UND | 1
4.06
4.06
4.06
4.06
4.06
4.06
[7 empty] | 4.06 |  | FEDEJAC | ORINAL |  |  |  | UND | 1
4.06
4.06
4.06
4.06
4.06
4.06
4.06
4.06
4.06
[8 empty] | 4.06 | OBSERVACIONES |  |  | TOTALES | [5 empty] | 4
RESPONSABLE DE LOS CALCULOS: |  |  |  | APRUEBA:
[11 empty] | TOTAL | [6 empty] | 4
|  | MEMORIAS DE CANTIDADES | [9 empty] | CODIGO: |  |  |  | FT-TEC-03
[12 empty] | VESION: |  |  |  | 1
[12 empty] | FECHA DE APROBACION: |  |  |  | 2021-02-09
PROYECTO: |  | OBRAS DE MANTENIMIENTO PREVENTIVO Y/O CORRECTIVO EN LAS SEDES EN PROPIEDAD DEL DISTRITO UBICADOS EN LA PLAZOLETA TELECOM LOCALES 107B SINTRAOFIPUCAR UNALDE FEDEJAC Y CERRAMIENTO DEL PREDIO UBICADO EN LA CALLE 49 CON VIA PERIMETRAL EN LA CIUDAD DE CARTAGENA
CAPITULO |  |  | ITEM | [5 empty] | DESCRIPCIÓN DE LA ACTIVIDAD:
4 |  |  | 4.07 | HIDROSANITARIOS |  |  |  |  | SUMINSITRO E INSTALACION E TUBERIA HIDRAULICA 1/2". Incluye accesorios como codos, tee y tapones.
ESQUEMA O REGISTRO FOTOGRAFICO | [8 empty] | LOCALIZACION | ESPACIO | DIMENSIONES |  |  | UND | CANT. | TOTALES
[11 empty] | LONG (m) | ANCHO (m) | ALTURA (m) |  |  | ml | m2 | m3
[7 empty] | 4.07 |  | SINTRAOFIPUCAR | LAVAPLATOS | 2.25 |  |  | m | 1 | 2.25
4.07
4.07
4.07
4.07
[7 empty] | 4.07 |  | UNALDE | LAVAPLATOS (INCLUYE CONEXIÓN SANITARIO) | 2.85 |  |  | m | 1 | 2.85
[7 empty] | 4.07 |  |  | ORINAL | 1.35 |  |  | m | 1 | 1.35
4.07
4.07
4.07
4.07
4.07
4.07
[7 empty] | 4.07 |  | FEDEJAC | ORINAL |  |  |  |  | 1
4.07
4.07
4.07
4.07
4.07
4.07
4.07
4.07
4.07
[8 empty] | 4.07 | OBSERVACIONES |  |  | TOTALES | [5 empty] | 6.45
RESPONSABLE DE LOS CALCULOS: |  |  |  | APRUEBA:
[11 empty] | TOTAL | [6 empty] | 6.45
|  | MEMORIAS DE CANTIDADES | [9 empty] | CODIGO: |  |  |  | FT-TEC-03
[12 empty] | VESION: |  |  |  | 1
[12 empty] | FECHA DE APROBACION: |  |  |  | 2021-02-09
PROYECTO: |  | OBRAS DE MANTENIMIENTO PREVENTIVO Y/O CORRECTIVO EN LAS SEDES EN PROPIEDAD DEL DISTRITO UBICADOS EN LA PLAZOLETA TELECOM LOCALES 107B SINTRAOFIPUCAR UNALDE FEDEJAC Y CERRAMIENTO DEL PREDIO UBICADO EN LA CALLE 49 CON VIA PERIMETRAL EN LA CIUDAD DE CARTAGENA
CAPITULO |  |  | ITEM | [5 empty] | DESCRIPCIÓN DE LA ACTIVIDAD:
4 |  |  | 4.08 | HIDROSANITARIOS |  |  |  |  | TUBERIA PVC SANITARIA DE 2" (incluye atraque en concreto). Incluye accesorios como codos, tee y tapones.
ESQUEMA O REGISTRO FOTOGRAFICO | [8 empty] | LOCALIZACION | ESPACIO | DIMENSIONES |  |  | UND | CANT. | TOTALES
[11 empty] | LONG (m) | ANCHO (m) | ALTURA (m) |  |  | ml | m2 | m3
[7 empty] | 4.08 |  | SINTRAOFIPUCAR | LAVAPLATOS | 1.83 |  |  | m | 1 | 1.83
4.08
4.08
4.08
4.08
[7 empty] | 4.08 |  | UNALDE | LAVAPLATOS | 2.05 |  |  | m | 1 | 2.05
[7 empty] | 4.08 |  |  | ORINAL | 1.15 |  |  | m | 1 | 1.15
4.08
4.08
4.08
4.08
4.08
4.08
[7 empty] | 4.08 |  | FEDEJAC | ORINAL |  |  |  |  | 1
4.08
4.08
4.08
4.08
4.08
4.08
4.08
4.08
4.08
[8 empty] | 4.08 | OBSERVACIONES |  |  | TOTALES | [5 empty] | 5.03
RESPONSABLE DE LOS CALCULOS: |  |  |  | APRUEBA:
[11 empty] | TOTAL | [6 empty] | 5.03
|  | MEMORIAS DE CANTIDADES | [9 empty] | CODIGO: |  |  |  | FT-TEC-03
[12 empty] | VESION: |  |  |  | 1
[12 empty] | FECHA DE APROBACION: |  |  |  | 2021-02-09
PROYECTO: |  | OBRAS DE MANTENIMIENTO PREVENTIVO Y/O CORRECTIVO EN LAS SEDES EN PROPIEDAD DEL DISTRITO UBICADOS EN LA PLAZOLETA TELECOM LOCALES 107B SINTRAOFIPUCAR UNALDE FEDEJAC Y CERRAMIENTO DEL PREDIO UBICADO EN LA CALLE 49 CON VIA PERIMETRAL EN LA CIUDAD DE CARTAGENA
CAPITULO |  |  | ITEM | [5 empty] | DESCRIPCIÓN DE LA ACTIVIDAD:
5 |  |  | 5.01 | CIELO RASO, ESTUCO Y PINTURA |  |  |  |  | SUMINISTRO E INSTALACIÓN DE CIELO RASO EN DRYWALL de 1/2" (incluye pintura 2 manos, soporte perfileria metaliza y accesorios de sujecion)
ESQUEMA O REGISTRO FOTOGRAFICO | [8 empty] | LOCALIZACION | ESPACIO | DIMENSIONES |  |  | UND | CANT. | TOTALES
[11 empty] | LONG (m) | ANCHO (m) | ALTURA (m) |  |  | ml | m2 | m3
[7 empty] | 5.01 |  | SINTRAOFIPUCAR | PISO 1 - OFICINA | 3.76 | 3.4 |  | m2 | 1 |  | 12.784
[7 empty] | 5.01 |  | SINTRAOFIPUCAR | PISO 1 - BAÑO | 1.62 | 1.52 |  | m2 | 1 |  | 2.4624
[7 empty] | 5.01 |  | SINTRAOFIPUCAR | PISO 1 - COCINETA |  |  |  |  | 1
5.01
5.01
[7 empty] | 5.01 |  | UNALDE | PISO 1 - OFICINAS | 3.72 | 3.4 |  | m2 | 1 |  | 12.648
[7 empty] | 5.01 |  | UNALDE | PISO 1 - COCINETA | 0.45 | 1.05 |  | m2 | 1 |  | 0.4725
[7 empty] | 5.01 |  | UNALDE | PISO 2 - OFICINA | 6.67 | 3.4 |  |  | 1 |  | 22.678
[7 empty] | 5.01 |  | UNALDE | BAÑO 1 |  |  |  |  | 1
[7 empty] | 5.01 |  | UNALDE | BAÑO 2 |  |  |  |  | 1
[7 empty] | 5.01 |  | UNALDE | EXTENSIÓN DE PLACA 1 |  |  |  |  | 1
[7 empty] | 5.01 |  | UNALDE | EXTENSIÓN DE PLACA 2 |  |  |  |  | 1
5.01
[7 empty] | 5.01 |  | FEDEJAC | PISO 1 - OFICINAS |  |  |  |  | 1
[7 empty] | 5.01 |  | FEDEJAC | PISO 1 - BAÑOS | 1.65 | 1.62 |  | m2 | 1 |  | 2.673
[7 empty] | 5.01 |  | FEDEJAC | PISO 2 - OFICINAS | 5.84 | 3.4 |  | m2 | 1 |  | 19.856
5.01
5.01
5.01
5.01
5.01
5.01
5.01
[8 empty] | 5.01 | OBSERVACIONES |  |  | TOTALES | [5 empty] | 73.5739
RESPONSABLE DE LOS CALCULOS: |  |  |  | APRUEBA:
[11 empty] | TOTAL | [6 empty] | 73.5739
|  | MEMORIAS DE CANTIDADES | [9 empty] | CODIGO: |  |  |  | FT-TEC-03
[12 empty] | VESION: |  |  |  | 1
[12 empty] | FECHA DE APROBACION: |  |  |  | 2021-02-09
PROYECTO: |  | OBRAS DE MANTENIMIENTO PREVENTIVO Y/O CORRECTIVO EN LAS SEDES EN PROPIEDAD DEL DISTRITO UBICADOS EN LA PLAZOLETA TELECOM LOCALES 107B SINTRAOFIPUCAR UNALDE FEDEJAC Y CERRAMIENTO DEL PREDIO UBICADO EN LA CALLE 49 CON VIA PERIMETRAL EN LA CIUDAD DE CARTAGENA
CAPITULO |  |  | ITEM | [5 empty] | DESCRIPCIÓN DE LA ACTIVIDAD:
5 |  |  | 5.02 | CIELO RASO, ESTUCO Y PINTURA |  |  |  |  | Pintura tipo 1 viniltex o similar de pintuco 2 manos en muros y cielo raso interior
ESQUEMA O REGISTRO FOTOGRAFICO | [8 empty] | LOCALIZACION | ESPACIO | DIMENSIONES |  |  | UND | CANT. | TOTALES
[11 empty] | LONG (m) | ANCHO (m) | ALTURA (m) |  |  | ml | m2 | m3
[7 empty] | 5.02 |  | SINTRAOFIPUCAR | PISO 1 - BAÑO - PAREDES | 5.6 |  | 2.34 | m2 | 1 |  | 13.104
[7 empty] | 5.02 |  | SINTRAOFIPUCAR | PISO 1 - BAÑO | 1.62 | 1.52 |  | m2 | 1 |  | 2.4624
[7 empty] | 5.02 |  | SINTRAOFIPUCAR
[7 empty] | 5.02 |  | SINTRAOFIPUCAR
[7 empty] | 5.02 |  | SINTRAOFIPUCAR
[7 empty] | 5.02 |  | SINTRAOFIPUCAR
[7 empty] | 5.02 |  | SINTRAOFIPUCAR
[7 empty] | 5.02 |  | SINTRAOFIPUCAR
[7 empty] | 5.02 |  | SINTRAOFIPUCAR
[7 empty] | 5.02 |  | SINTRAOFIPUCAR
[7 empty] | 0 |  | SINTRAOFIPUCAR
[7 empty] | 0 |  | SINTRAOFIPUCAR
[7 empty] | 0 |  | SINTRAOFIPUCAR
[7 empty] | 0 |  | SINTRAOFIPUCAR | [5 empty] | -1
0
5.02
[7 empty] | 5.02 |  | UNALDE
[7 empty] | 5.02 |  | UNALDE
[7 empty] | 5.02 |  | UNALDE
[7 empty] | 5.02 |  | UNALDE
[7 empty] | 5.02 |  | UNALDE
[7 empty] | 5.02 |  | UNALDE
[7 empty] | 5.02 |  | UNALDE
5.02
[7 empty] | 5.02 |  | FEDEJAC
[7 empty] | 5.02 |  | FEDEJAC
[7 empty] | 5.02 |  | FEDEJAC
5.02
[8 empty] | 5.02 | OBSERVACIONES |  |  | TOTALES | [5 empty] | 15.5664
RESPONSABLE DE LOS CALCULOS: |  |  |  | APRUEBA:
[11 empty] | TOTAL | [6 empty] | 15.5664
|  | MEMORIAS DE CANTIDADES | [9 empty] | CODIGO: |  |  |  | FT-TEC-03
[12 empty] | VESION: |  |  |  | 1
[12 empty] | FECHA DE APROBACION: |  |  |  | 2021-02-09
PROYECTO: |  | OBRAS DE MANTENIMIENTO PREVENTIVO Y/O CORRECTIVO EN LAS SEDES EN PROPIEDAD DEL DISTRITO UBICADOS EN LA PLAZOLETA TELECOM LOCALES 107B SINTRAOFIPUCAR UNALDE FEDEJAC Y CERRAMIENTO DEL PREDIO UBICADO EN LA CALLE 49 CON VIA PERIMETRAL EN LA CIUDAD DE CARTAGENA
CAPITULO |  |  | ITEM | [5 empty] | DESCRIPCIÓN DE LA ACTIVIDAD:
5 |  |  | 5.03 | CIELO RASO, ESTUCO Y PINTURA |  |  |  |  | Estuco plastico sobre muros interior y exterior
ESQUEMA O REGISTRO FOTOGRAFICO | [8 empty] | LOCALIZACION | ESPACIO | DIMENSIONES |  |  | UND | CANT. | TOTALES
[11 empty] | LONG (m) | ANCHO (m) | ALTURA (m) |  |  | ml | m2 | m3
[7 empty] | 5.03 |  | SINTRAOFIPUCAR | PISO 1 - BAÑO - PAREDES | 5.6 |  | 2.34 | m2 | 1 |  | 13.104
[7 empty] | 5.03 |  | SINTRAOFIPUCAR
[7 empty] | 5.03 |  | SINTRAOFIPUCAR
5.03
5.03
[7 empty] | 5.03 |  | UNALDE
[7 empty] | 5.03 |  | UNALDE
[7 empty] | 5.03 |  | UNALDE
[7 empty] | 5.03 |  | UNALDE
[7 empty] | 5.03 |  | UNALDE
[7 empty] | 5.03 |  | UNALDE
[7 empty] | 5.03 |  | UNALDE
5.03
[7 empty] | 5.03 |  | FEDEJAC | PISO 1 - BAÑOS - PAREDES | 5.62 |  | 2.2 | m2 | 1 |  | 12.364
[7 empty] | 5.03 |  | FEDEJAC
[7 empty] | 5.03 |  | FEDEJAC
5.03
5.03
5.03
5.03
5.03
5.03
5.03
[8 empty] | 5.03 | OBSERVACIONES |  |  | TOTALES | [5 empty] | 25.468
RESPONSABLE DE LOS CALCULOS: |  |  |  | APRUEBA:
[11 empty] | TOTAL | [6 empty] | 25.468
|  | MEMORIAS DE CANTIDADES | [9 empty] | CODIGO: |  |  |  | FT-TEC-03
[12 empty] | VESION: |  |  |  | 1
[12 empty] | FECHA DE APROBACION: |  |  |  | 2021-02-09
PROYECTO: |  | OBRAS DE MANTENIMIENTO PREVENTIVO Y/O CORRECTIVO EN LAS SEDES EN PROPIEDAD DEL DISTRITO UBICADOS EN LA PLAZOLETA TELECOM LOCALES 107B SINTRAOFIPUCAR UNALDE FEDEJAC Y CERRAMIENTO DEL PREDIO UBICADO EN LA CALLE 49 CON VIA PERIMETRAL EN LA CIUDAD DE CARTAGENA
CAPITULO |  |  | ITEM | [5 empty] | DESCRIPCIÓN DE LA ACTIVIDAD:
6 |  |  | 6.03 | CARPINTERIA EN MADERA Y METALICA |  |  |  |  | Suministro e instalacion de Puertas entamboradad en RH color ceniza, abatible 0,70 x 2,2m, incluye cerradura tipo palanca cuadrada color negro, bisagras y demás elementos para su instalación
ESQUEMA O REGISTRO FOTOGRAFICO | [8 empty] | LOCALIZACION | ESPACIO | DIMENSIONES |  |  | UND | CANT. | TOTALES
[11 empty] | LONG (m) | ANCHO (m) | ALTURA (m) |  |  | ml | m2 | m3
[7 empty] | 6.03 |  | SINTRAOFIPUCAR | Puerta |  |  |  | UND | 2
6.03
6.03
6.03
6.03
[7 empty] | 6.03 |  | UNALDE |  |  |  |  | UND | 2
6.03
6.03
6.03
6.03
6.03
6.03
6.03
[7 empty] | 6.03 |  | FEDEJAC |  |  |  |  | UND | 2
6.03
6.03
6.03
6.03
6.03
6.03
6.03
6.03
6.03
[8 empty] | 6.03 | OBSERVACIONES |  |  | TOTALES | [5 empty] | 6
RESPONSABLE DE LOS CALCULOS: |  |  |  | APRUEBA:
[11 empty] | TOTAL | [6 empty] | 6
|  | MEMORIAS DE CANTIDADES | [9 empty] | CODIGO: |  |  |  | FT-TEC-03
[12 empty] | VESION: |  |  |  | 1
[12 empty] | FECHA DE APROBACION: |  |  |  | 2021-02-09
PROYECTO: |  | OBRAS DE MANTENIMIENTO PREVENTIVO Y/O CORRECTIVO EN LAS SEDES EN PROPIEDAD DEL DISTRITO UBICADOS EN LA PLAZOLETA TELECOM LOCALES 107B SINTRAOFIPUCAR UNALDE FEDEJAC Y CERRAMIENTO DEL PREDIO UBICADO EN LA CALLE 49 CON VIA PERIMETRAL EN LA CIUDAD DE CARTAGENA
CAPITULO |  |  | ITEM | [5 empty] | DESCRIPCIÓN DE LA ACTIVIDAD:
6 |  |  | 6.05 | CARPINTERIA EN MADERA Y METALICA |  |  |  |  | Mantenimiento y pintura en anticorrosivo y esmalte de la escalera metalica.
ESQUEMA O REGISTRO FOTOGRAFICO | [8 empty] | LOCALIZACION | ESPACIO | DIMENSIONES |  |  | UND | CANT. | TOTALES
[11 empty] | LONG (m) | ANCHO (m) | ALTURA (m) |  |  | ml | m2 | m3
[7 empty] | 6.05 |  | SINTRAOFIPUCAR | HUELLAS ARRIBA | 0.3 |  | 0.7 | m2 | 12 |  | 2.52
[7 empty] | 6.05 |  |  | HUELLAS ABAJO | 0.3 |  | 0.7 | m2 | 12 |  | 2.52
[7 empty] | 6.05 |  |  | DESCANSO | 0.7 |  | 0.7 | m2 | 1 |  | 0.49
[7 empty] | 6.05 |  |  | BASE ESTRUCTURA | 5.3 |  | 0.4 | m2 | 1 |  | 2.12
6.05
[7 empty] | 6.05 |  | UNALDE
6.05
6.05
6.05
6.05
6.05
6.05
6.05
[7 empty] | 6.05 |  | FEDEJAC
6.05
6.05
6.05
6.05
6.05
6.05
6.05
6.05
6.05
[8 empty] | 6.05 | OBSERVACIONES |  |  | TOTALES | [5 empty] | 7.65
RESPONSABLE DE LOS CALCULOS: |  |  |  | APRUEBA:
[11 empty] | TOTAL | [6 empty] | 7.65
|  | MEMORIAS DE CANTIDADES | [9 empty] | CODIGO: |  |  |  | FT-TEC-03
[12 empty] | VESION: |  |  |  | 1
[12 empty] | FECHA DE APROBACION: |  |  |  | 2021-02-09
PROYECTO: |  | OBRAS DE MANTENIMIENTO PREVENTIVO Y/O CORRECTIVO EN LAS SEDES EN PROPIEDAD DEL DISTRITO UBICADOS EN LA PLAZOLETA TELECOM LOCALES 107B SINTRAOFIPUCAR UNALDE FEDEJAC Y CERRAMIENTO DEL PREDIO UBICADO EN LA CALLE 49 CON VIA PERIMETRAL EN LA CIUDAD DE CARTAGENA
CAPITULO |  |  | ITEM | [5 empty] | DESCRIPCIÓN DE LA ACTIVIDAD:
7 |  |  | 7.01 | ELECTRICOS |  |  |  |  | PUNTOS ELECTRICOS
ESQUEMA O REGISTRO FOTOGRAFICO | [8 empty] | LOCALIZACION | ESPACIO | DIMENSIONES |  |  | UND | CANT. | TOTALES
[11 empty] | LONG (m) | ANCHO (m) | ALTURA (m) |  |  | ml | m2 | m3
[7 empty] | 7.01 |  | SINTRAOFIPUCAR | TOMACORRIENTES |  |  |  | UND
[7 empty] | 7.01 |  | SINTRAOFIPUCAR | INTERRUPTOR |  |  |  | UND
[7 empty] | 7.01 |  | SINTRAOFIPUCAR | LAMPARAS NUEVAS PISO 2 |  |  |  | UND | 1
[7 empty] | 7.01 |  | SINTRAOFIPUCAR | BAÑOS |  |  |  | UND
7.01
[7 empty] | 7.01 |  | UNALDE | TOMACORRIENTES |  |  |  | UND
[7 empty] | 7.01 |  | UNALDE | INTERRUPTOR |  |  |  | UND
[7 empty] | 7.01 |  | UNALDE | LAMPARAS NUEVAS PISO 1 |  |  |  | UND | 2
[7 empty] | 7.01 |  | UNALDE | BAÑO |  |  |  | UND
[7 empty] | 7.01 |  | UNALDE | LAMPARAS NUEVAS PISO 2 |  |  |  | UND
7.01
7.01
7.01
[7 empty] | 7.01 |  | FEDEJAC | TOMACORRIENTES |  |  |  | UND | 1
[7 empty] | 7.01 |  | FEDEJAC | INTERRUPTOR |  |  |  | UND
[7 empty] | 7.01 |  | FEDEJAC | LAMPARAS NUEVAS PISO 2 |  |  |  | UND
7.01
7.01
7.01
7.01
7.01
7.01
7.01
[8 empty] | 7.01 | OBSERVACIONES |  |  | TOTALES | [5 empty] | 4
RESPONSABLE DE LOS CALCULOS: |  |  |  | APRUEBA:
[11 empty] | TOTAL | [6 empty] | 4
|  | MEMORIAS DE CANTIDADES | [9 empty] | CODIGO: |  |  |  | FT-TEC-03
[12 empty] | VESION: |  |  |  | 1
[12 empty] | FECHA DE APROBACION: |  |  |  | 2021-02-09
PROYECTO: |  | OBRAS DE MANTENIMIENTO PREVENTIVO Y/O CORRECTIVO EN LAS SEDES EN PROPIEDAD DEL DISTRITO UBICADOS EN LA PLAZOLETA TELECOM LOCALES 107B SINTRAOFIPUCAR UNALDE FEDEJAC Y CERRAMIENTO DEL PREDIO UBICADO EN LA CALLE 49 CON VIA PERIMETRAL EN LA CIUDAD DE CARTAGENA
CAPITULO |  |  | ITEM | [5 empty] | DESCRIPCIÓN DE LA ACTIVIDAD:
7 |  |  | 7.02 | ELECTRICOS |  |  |  |  | SUMINISTRO E INSTALACION DE TOMACORRIENTE
ESQUEMA O REGISTRO FOTOGRAFICO | [8 empty] | LOCALIZACION | ESPACIO | DIMENSIONES |  |  | UND | CANT. | TOTALES
[11 empty] | LONG (m) | ANCHO (m) | ALTURA (m) |  |  | ml | m2 | m3
[7 empty] | 7.02 |  | SINTRAOFIPUCAR | TOMACORRIENTES |  |  |  | UND | 2
7.02
7.02
7.02
7.02
[7 empty] | 7.02 |  | UNALDE | TOMACORRIENTES |  |  |  | UND
7.02
7.02
7.02
7.02
7.02
7.02
7.02
[7 empty] | 7.02 |  | FEDEJAC | TOMACORRIENTES |  |  |  | UND | 2
7.02
7.02
7.02
7.02
7.02
7.02
7.02
7.02
7.02
[8 empty] | 7.02 | OBSERVACIONES |  |  | TOTALES | [5 empty] | 4
RESPONSABLE DE LOS CALCULOS: |  |  |  | APRUEBA:
[11 empty] | TOTAL | [6 empty] | 4
|  | MEMORIAS DE CANTIDADES | [9 empty] | CODIGO: |  |  |  | FT-TEC-03
[12 empty] | VESION: |  |  |  | 1
[12 empty] | FECHA DE APROBACION: |  |  |  | 2021-02-09
PROYECTO: |  | OBRAS DE MANTENIMIENTO PREVENTIVO Y/O CORRECTIVO EN LAS SEDES EN PROPIEDAD DEL DISTRITO UBICADOS EN LA PLAZOLETA TELECOM LOCALES 107B SINTRAOFIPUCAR UNALDE FEDEJAC Y CERRAMIENTO DEL PREDIO UBICADO EN LA CALLE 49 CON VIA PERIMETRAL EN LA CIUDAD DE CARTAGENA
CAPITULO |  |  | ITEM | [5 empty] | DESCRIPCIÓN DE LA ACTIVIDAD:
7 |  |  | 7.03 | ELECTRICOS |  |  |  |  | SUMINISTRO E INSTALACION DE INTERRUPTORES
ESQUEMA O REGISTRO FOTOGRAFICO | [8 empty] | LOCALIZACION | ESPACIO | DIMENSIONES |  |  | UND | CANT. | TOTALES
[11 empty] | LONG (m) | ANCHO (m) | ALTURA (m) |  |  | ml | m2 | m3
[7 empty] | 7.03 |  | SINTRAOFIPUCAR | INTERRUPTORES |  |  |  | UND | 3
7.03
7.03
7.03
7.03
[7 empty] | 7.03 |  | UNALDE | INTERRUPTORES |  |  |  | UND | 3
7.03
7.03
7.03
7.03
7.03
7.03
7.03
[7 empty] | 7.03 |  | FEDEJAC | INTERRUPTORES |  |  |  | UND | 3
7.03
7.03
7.03
7.03
7.03
7.03
7.03
7.03
7.03
[8 empty] | 7.03 | OBSERVACIONES |  |  | TOTALES | [5 empty] | 9
RESPONSABLE DE LOS CALCULOS: |  |  |  | APRUEBA:
[11 empty] | TOTAL | [6 empty] | 9
|  | MEMORIAS DE CANTIDADES | [9 empty] | CODIGO: |  |  |  | FT-TEC-03
[12 empty] | VESION: |  |  |  | 1
[12 empty] | FECHA DE APROBACION: |  |  |  | 2021-02-09
PROYECTO: |  | OBRAS DE MANTENIMIENTO PREVENTIVO Y/O CORRECTIVO EN LAS SEDES EN PROPIEDAD DEL DISTRITO UBICADOS EN LA PLAZOLETA TELECOM LOCALES 107B SINTRAOFIPUCAR UNALDE FEDEJAC Y CERRAMIENTO DEL PREDIO UBICADO EN LA CALLE 49 CON VIA PERIMETRAL EN LA CIUDAD DE CARTAGENA
CAPITULO |  |  | ITEM | [5 empty] | DESCRIPCIÓN DE LA ACTIVIDAD:
7 |  |  | 7.04 | ELECTRICOS |  |  |  |  | Suminsitro e instalcion de luminaria panel led de 18 W luz neutra
ESQUEMA O REGISTRO FOTOGRAFICO | [8 empty] | LOCALIZACION | ESPACIO | DIMENSIONES |  |  | UND | CANT. | TOTALES
[11 empty] | LONG (m) | ANCHO (m) | ALTURA (m) |  |  | ml | m2 | m3
[7 empty] | 7.04 |  | SINTRAOFIPUCAR | LAMPARAS NUEVAS PISO 1 |  |  |  | UND | 6
[7 empty] | 7.04 |  | SINTRAOFIPUCAR | LAMPARAS NUEVAS PISO 2 |  |  |  | UND | 3
[7 empty] | 7.04 |  | SINTRAOFIPUCAR | BAÑO |  |  |  | UND | 1
7.04
7.04
7.04
7.04
[7 empty] | 7.04 |  | UNALDE | LAMPARAS NUEVAS PISO 1 |  |  |  | UND | 6
[7 empty] | 7.04 |  | UNALDE | LAMPARAS NUEVAS PISO 2 |  |  |  | UND | 6
[7 empty] | 7.04 |  | UNALDE | BAÑO |  |  |  | UND | 1
7.04
7.04
7.04
[7 empty] | 7.04 |  | FEDEJAC | LAMPARAS NUEVAS PISO 2 |  |  |  | UND
[7 empty] | 7.04 |  | FEDEJAC | LAMPARAS NUEVAS PISO 1 |  |  |  | UND | 4
[7 empty] | 7.04 |  | FEDEJAC | BAÑO |  |  |  | UND | 1
7.04
7.04
7.04
7.04
7.04
7.04
7.04
[8 empty] | 7.04 | OBSERVACIONES |  |  | TOTALES | [5 empty] | 28
RESPONSABLE DE LOS CALCULOS: |  |  |  | APRUEBA:
[11 empty] | TOTAL | [6 empty] | 28
|  | MEMORIAS DE CANTIDADES | [9 empty] | CODIGO: |  |  |  | FT-TEC-03
[12 empty] | VESION: |  |  |  | 1
[12 empty] | FECHA DE APROBACION: |  |  |  | 2021-02-09
PROYECTO: |  | OBRAS DE MANTENIMIENTO PREVENTIVO Y/O CORRECTIVO EN LAS SEDES EN PROPIEDAD DEL DISTRITO UBICADOS EN LA PLAZOLETA TELECOM LOCALES 107B SINTRAOFIPUCAR UNALDE FEDEJAC Y CERRAMIENTO DEL PREDIO UBICADO EN LA CALLE 49 CON VIA PERIMETRAL EN LA CIUDAD DE CARTAGENA
CAPITULO |  |  | ITEM | [5 empty] | DESCRIPCIÓN DE LA ACTIVIDAD:
10 |  |  | 10.03 | MUROS Y DIVISIONES |  |  |  |  | Pañete sobre muros interior y exterior, impermeabilizado con sika mortero 101 o similar en muros de cerramientos
ESQUEMA O REGISTRO FOTOGRAFICO | [8 empty] | LOCALIZACION | ESPACIO | DIMENSIONES |  |  | UND | CANT. | TOTALES
[11 empty] | LONG (m) | ANCHO (m) | ALTURA (m) |  |  | ml | m2 | m3
[7 empty] | 10.03 |  | SINTRAOFIPUCAR | PISO 1 - BAÑO - PAREDES | 5.6 |  | 2.34 | m2 | 1 |  | 13.104
10.03
10.03
10.03
10.03
[7 empty] | 10.03 |  | UNALDE
10.03
10.03
10.03
10.03
10.03
10.03
10.03
[7 empty] | 10.03 |  | FEDEJAC | PISO 1 - BAÑOS - PAREDES | 5.62 |  | 2.2 | m2 | 1 |  | 12.364
10.03
10.03
10.03
10.03
10.03
10.03
10.03
10.03
10.03
[8 empty] | 10.03 | OBSERVACIONES |  |  | TOTALES | [5 empty] | 25.468
RESPONSABLE DE LOS CALCULOS: |  |  |  | APRUEBA:
[11 empty] | TOTAL | [6 empty] | 25.468
|  | MEMORIAS DE CANTIDADES | [9 empty] | CODIGO: |  |  |  | FT-TEC-03
[12 empty] | VESION: |  |  |  | 1
[12 empty] | FECHA DE APROBACION: |  |  |  | 2021-02-09
PROYECTO: |  | OBRAS DE MANTENIMIENTO PREVENTIVO Y/O CORRECTIVO EN LAS SEDES EN PROPIEDAD DEL DISTRITO UBICADOS EN LA PLAZOLETA TELECOM LOCALES 107B SINTRAOFIPUCAR UNALDE FEDEJAC Y CERRAMIENTO DEL PREDIO UBICADO EN LA CALLE 49 CON VIA PERIMETRAL EN LA CIUDAD DE CARTAGENA
CAPITULO |  |  | ITEM | [5 empty] | DESCRIPCIÓN DE LA ACTIVIDAD:
13 |  |  | 13.11 | SUMINISTRO E INSTALACION MOBILIARIO |  |  |  |  | TELEVISOR LED 55" SMART TV 3 PUERTOS HDMI, 2 PUERTOS USB, CONTROL REMOTO, RESOLUCION 4K ULTRA HD, ENTRADA A INTERNET, CONEXIÓN BLUETOOTH Y WIFI, MEDIDAS ALTO 72 CM, ANCHO 124 CM, LARGO 6 CM
ESQUEMA O REGISTRO FOTOGRAFICO | [8 empty] | LOCALIZACION | ESPACIO | DIMENSIONES |  |  | UND | CANT. | TOTALES
[11 empty] | LONG (m) | ANCHO (m) | ALTURA (m) |  |  | ml | m2 | m3
[7 empty] | 13.11 |  | SINTRAOFIPUCAR | SEGUNDO PISO |  |  |  | UND | 1
13.11
13.11
13.11
13.11
[7 empty] | 13.11 |  | UNALDE
13.11
13.11
13.11
13.11
13.11
13.11
13.11
[7 empty] | 13.11 |  | FEDEJAC | SEGUNDO PISO |  |  |  | UND | 1
13.11
13.11
13.11
13.11
13.11
13.11
13.11
13.11
13.11
[8 empty] | 13.11 | OBSERVACIONES |  |  | TOTALES | [5 empty] | 2
RESPONSABLE DE LOS CALCULOS: |  |  |  | APRUEBA:
[11 empty] | TOTAL | [6 empty] | 2
|  | MEMORIAS DE CANTIDADES | [9 empty] | CODIGO: |  |  |  | FT-TEC-03
[12 empty] | VESION: |  |  |  | 1
[12 empty] | FECHA DE APROBACION: |  |  |  | 2021-02-09
PROYECTO: |  | OBRAS DE MANTENIMIENTO PREVENTIVO Y/O CORRECTIVO EN LAS SEDES EN PROPIEDAD DEL DISTRITO UBICADOS EN LA PLAZOLETA TELECOM LOCALES 107B SINTRAOFIPUCAR UNALDE FEDEJAC Y CERRAMIENTO DEL PREDIO UBICADO EN LA CALLE 49 CON VIA PERIMETRAL EN LA CIUDAD DE CARTAGENA
CAPITULO |  |  | ITEM | [5 empty] | DESCRIPCIÓN DE LA ACTIVIDAD:
13 |  |  | 13.12 | SUMINISTRO E INSTALACION MOBILIARIO |  |  |  |  | SOPORTE PARA TV P4 DE 55" + TORNILLERIA UNIVERSAL PARA LA MAYORÍA DE LAS MARCAS.
ESQUEMA O REGISTRO FOTOGRAFICO | [8 empty] | LOCALIZACION | ESPACIO | DIMENSIONES |  |  | UND | CANT. | TOTALES
[11 empty] | LONG (m) | ANCHO (m) | ALTURA (m) |  |  | ml | m2 | m3
[7 empty] | 13.12 |  | SINTRAOFIPUCAR | SEGUNDO PISO |  |  |  | UND | 1
13.12
13.12
13.12
13.12
[7 empty] | 13.12 |  | UNALDE
13.12
13.12
13.12
13.12
13.12
13.12
13.12
[7 empty] | 13.12 |  | FEDEJAC | SEGUNDO PISO |  |  |  | UND | 1
13.12
13.12
13.12
13.12
13.12
13.12
13.12
13.12
13.12
[8 empty] | 13.12 | OBSERVACIONES |  |  | TOTALES | [5 empty] | 2
RESPONSABLE DE LOS CALCULOS: |  |  |  | APRUEBA:
[11 empty] | TOTAL | [6 empty] | 2
| NESTOR VISBAL NAVARRO R.L COVILSA S.A CONTRATISTA DE OBRA. |  |  |  | RAFAEL ORDOSGOITIA CALDERA PROFESIONAL UNIVERSITARIO CODIGO 219 GRADO 31 Supervisor | ING. CIVIL. JESUS CORREA ASESOR EXTERNO_DAAL |  |  |  | ARQ. CAMILO MARIMON ASESOR EXTERNO_DAAL

## 1,01 (hidden)
#REF!
#REF! | OBRAS DE MANTENIMIENTO PREVENTIVO Y/O CORRECTIVO EN LAS SEDES EN PROPIEDAD DEL DISTRITO UBICADOS EN LA PLAZOLETA TELECOM LOCALES 107B SINTRAOFIPUCAR UNALDE FEDEJAC Y CERRAMIENTO DEL PREDIO UBICADO EN LA CALLE 49 CON VIA PERIMETRAL EN LA CIUDAD DE CARTAGENA |  | #REF! | #REF!
#REF! | #REF! |  | #REF! | 2026-02-23 | Versión | 1
#REF! | #REF! |  | #REF! | CERRAMIENTO EN POSTE DE CONCRETO Y ALAMBRE LISO
#REF! | 1.01 |  | #REF! | M2
#REF! | LOCALIZACIÓN, TRAZADO, REPLANTEO Y NIVELACIÓN. INCLUYE ENTREGA DE PLANOS Y CARTERA.
#REF! | #REF! | #REF!
|  | #REF! | #REF! | #REF! | #REF! | #REF!
#REF! | [5 empty] | 0
#REF!
Elaboro |  |  | Reviso
Nombre | #REF! |  | Nombre | #REF!
Cargo | #REF! |  | Cargo | #REF!
T.P/C.C | #REF! |  | T.P/C.C | #REF!

## 1,02 (hidden)
#REF!
#REF! | OBRAS DE MANTENIMIENTO PREVENTIVO Y/O CORRECTIVO EN LAS SEDES EN PROPIEDAD DEL DISTRITO UBICADOS EN LA PLAZOLETA TELECOM LOCALES 107B SINTRAOFIPUCAR UNALDE FEDEJAC Y CERRAMIENTO DEL PREDIO UBICADO EN LA CALLE 49 CON VIA PERIMETRAL EN LA CIUDAD DE CARTAGENA |  | #REF! | #REF!
#REF! | #REF! |  | #REF! | 2026-02-23 | Versión | 1
#REF! | #REF! |  | #REF! | CERRAMIENTO EN POSTE DE CONCRETO Y ALAMBRE LISO
#REF! | 1.02 |  | #REF! | ML
#REF! | CERRAMIENTO (8 HILERAS DE ALAMBRE LISO CALIBRE 12, CON POSTE DE CONCRETO DE 10 CM X 10 CM Y 3 M DE ALTURA, CON BRAZO, 8 HUECOS. ENTERRADO COMO MIN. 0.60m, CON PEDESTAL EN CONCRETO 30X30, NTERCALADO CADA 1,2 M ENTRE POSTES Y CONTRAFUERTES AL INCIO Y FINAL DE CADA TRAMO Y ESQUINAS. CON AMARRE DE SEGURIDAD PARA CADA HILO DE ALAMBRE EN LOS POSTES
#REF! | #REF! | #REF!
|  | #REF! | #REF! | #REF! | #REF! | #REF!
#REF! | [5 empty] | 0
#REF!
Elaboro |  |  | Reviso
Nombre | #REF! |  | Nombre | #REF!
Cargo | #REF! |  | Cargo | #REF!
T.P/C.C | #REF! |  | T.P/C.C | #REF!

## 1,03 (hidden)
#REF!
#REF! | OBRAS DE MANTENIMIENTO PREVENTIVO Y/O CORRECTIVO EN LAS SEDES EN PROPIEDAD DEL DISTRITO UBICADOS EN LA PLAZOLETA TELECOM LOCALES 107B SINTRAOFIPUCAR UNALDE FEDEJAC Y CERRAMIENTO DEL PREDIO UBICADO EN LA CALLE 49 CON VIA PERIMETRAL EN LA CIUDAD DE CARTAGENA |  | #REF! | #REF!
#REF! | #REF! |  | #REF! | 2026-02-23 | Versión | 1
#REF! | #REF! |  | #REF! | CERRAMIENTO EN POSTE DE CONCRETO Y ALAMBRE LISO
#REF! | 1.03 |  | #REF! | M2
#REF! | Suministro e instalacion de Porton de acceso vehicular de doble hoja abatible en tuberia galvanizada estructural Ø2". Incluye soportes y Herrajes, esquema de pintura Anticorrosivo Esp=6 mils, acabado Poliuretano blanca Esp=12mils. Incluye marco, tensores, empotramiento y anclaje de tubería de soporte de giro a pedestal de 20cm x 20cm x 40cm fundido In Situ en concreto de 3500 PSI armado con acero de refuerzo corrugado grado 60, Fy = 4200 kg/cm², cuantía mínima de 80kg/m³.
#REF! | #REF! | #REF!
|  | #REF! | #REF! | #REF! | #REF! | #REF!
#REF! | [5 empty] | 0
#REF!
Elaboro |  |  | Reviso
Nombre | #REF! |  | Nombre | #REF!
Cargo | #REF! |  | Cargo | #REF!
T.P/C.C | #REF! |  | T.P/C.C | #REF!

## 1,04 (hidden)
#REF!
#REF! | OBRAS DE MANTENIMIENTO PREVENTIVO Y/O CORRECTIVO EN LAS SEDES EN PROPIEDAD DEL DISTRITO UBICADOS EN LA PLAZOLETA TELECOM LOCALES 107B SINTRAOFIPUCAR UNALDE FEDEJAC Y CERRAMIENTO DEL PREDIO UBICADO EN LA CALLE 49 CON VIA PERIMETRAL EN LA CIUDAD DE CARTAGENA |  | #REF! | #REF!
#REF! | #REF! |  | #REF! | 2026-02-23 | Versión | 1
#REF! | #REF! |  | #REF! | CERRAMIENTO EN POSTE DE CONCRETO Y ALAMBRE LISO
#REF! | 1.04 |  | #REF! | UND
#REF! | Micropilote para soporte de postes metalicos de portones Ø 30cm x H = 0,8mt. Incluye acero de refuerzo, Q. Min = 120 Kg Incluyendo acero de anclaje y avance para transferencia de carga a cimentacion superior.
#REF! | #REF! | #REF!
|  | #REF! | #REF! | #REF! | #REF! | #REF!
#REF! | [5 empty] | 0
#REF!
Elaboro |  |  | Reviso
Nombre | #REF! |  | Nombre | #REF!
Cargo | #REF! |  | Cargo | #REF!
T.P/C.C | #REF! |  | T.P/C.C | #REF!

## 1,05 (hidden)
#REF!
#REF! | OBRAS DE MANTENIMIENTO PREVENTIVO Y/O CORRECTIVO EN LAS SEDES EN PROPIEDAD DEL DISTRITO UBICADOS EN LA PLAZOLETA TELECOM LOCALES 107B SINTRAOFIPUCAR UNALDE FEDEJAC Y CERRAMIENTO DEL PREDIO UBICADO EN LA CALLE 49 CON VIA PERIMETRAL EN LA CIUDAD DE CARTAGENA |  | #REF! | #REF!
#REF! | #REF! |  | #REF! | 2026-02-23 | Versión | 1
#REF! | #REF! |  | #REF! | CERRAMIENTO EN POSTE DE CONCRETO Y ALAMBRE LISO
#REF! | 1.05 |  | #REF! | ML
#REF! | Viga de amarre en concreto reforzado de 3500 PSI H=0,20 x W=0,20. Incluye acero de refuerzo corrugado grado 60, Fy = 4200 kg/cm², cuantia minima de 95kg/m³. Incluye junta de dilatacion en ambas caras de viga con placa existente.
#REF! | #REF! | #REF!
|  | #REF! | #REF! | #REF! | #REF! | #REF!
#REF! | [5 empty] | 0
#REF!
Elaboro |  |  | Reviso
Nombre | #REF! |  | Nombre | #REF!
Cargo | #REF! |  | Cargo | #REF!
T.P/C.C | #REF! |  | T.P/C.C | #REF!

## 1,06 (hidden)
#REF!
#REF! | OBRAS DE MANTENIMIENTO PREVENTIVO Y/O CORRECTIVO EN LAS SEDES EN PROPIEDAD DEL DISTRITO UBICADOS EN LA PLAZOLETA TELECOM LOCALES 107B SINTRAOFIPUCAR UNALDE FEDEJAC Y CERRAMIENTO DEL PREDIO UBICADO EN LA CALLE 49 CON VIA PERIMETRAL EN LA CIUDAD DE CARTAGENA |  | #REF! | #REF!
#REF! | #REF! |  | #REF! | 2026-02-23 | Versión | 1
#REF! | #REF! |  | #REF! | CERRAMIENTO EN POSTE DE CONCRETO Y ALAMBRE LISO
#REF! | 1.06 |  | #REF! | M2
#REF! | Perfilacion y poda con guadañadora de terreno natural, Incluye trasiego de material de residuo a punto de acopio temporal.
#REF! | #REF! | #REF!
|  | #REF! | #REF! | #REF! | #REF! | #REF!
#REF! | [5 empty] | 0
#REF!
Elaboro |  |  | Reviso
Nombre | #REF! |  | Nombre | #REF!
Cargo | #REF! |  | Cargo | #REF!
T.P/C.C | #REF! |  | T.P/C.C | #REF!

## 1,07 (hidden)
#REF!
#REF! | OBRAS DE MANTENIMIENTO PREVENTIVO Y/O CORRECTIVO EN LAS SEDES EN PROPIEDAD DEL DISTRITO UBICADOS EN LA PLAZOLETA TELECOM LOCALES 107B SINTRAOFIPUCAR UNALDE FEDEJAC Y CERRAMIENTO DEL PREDIO UBICADO EN LA CALLE 49 CON VIA PERIMETRAL EN LA CIUDAD DE CARTAGENA |  | #REF! | #REF!
#REF! | #REF! |  | #REF! | 2026-02-23 | Versión | 1
#REF! | #REF! |  | #REF! | CERRAMIENTO EN POSTE DE CONCRETO Y ALAMBRE LISO
#REF! | 1.07 |  | #REF! | M2
#REF! | APLICACIÓN DE MATA MALEZA CON HERBICIDA NO SELECTIVO (GLIFOSATO - UNA APLICACIÓN 15 días despues de haber realizado el corte de maleza)
#REF! | #REF! | #REF!
|  | #REF! | #REF! | #REF! | #REF! | #REF!
#REF! | [5 empty] | 0
#REF!
Elaboro |  |  | Reviso
Nombre | #REF! |  | Nombre | #REF!
Cargo | #REF! |  | Cargo | #REF!
T.P/C.C | #REF! |  | T.P/C.C | #REF!

## 1,08 (hidden)
#REF!
#REF! | OBRAS DE MANTENIMIENTO PREVENTIVO Y/O CORRECTIVO EN LAS SEDES EN PROPIEDAD DEL DISTRITO UBICADOS EN LA PLAZOLETA TELECOM LOCALES 107B SINTRAOFIPUCAR UNALDE FEDEJAC Y CERRAMIENTO DEL PREDIO UBICADO EN LA CALLE 49 CON VIA PERIMETRAL EN LA CIUDAD DE CARTAGENA |  | #REF! | #REF!
#REF! | #REF! |  | #REF! | 2026-02-23 | Versión | 1
#REF! | #REF! |  | #REF! | CERRAMIENTO EN POSTE DE CONCRETO Y ALAMBRE LISO
#REF! | 1.08 |  | #REF! | UND
#REF! | SUMINISTRO E INSTALACION DE VALLA INFORMATIVA DE 1X 0.7 CON BASTIDOR EN MADERA. SEGÚN DISEÑO.
#REF! | #REF! | #REF!
|  | #REF! | #REF! | #REF! | #REF! | #REF!
#REF! | [5 empty] | 0
#REF!
Elaboro |  |  | Reviso
Nombre | #REF! |  | Nombre | #REF!
Cargo | #REF! |  | Cargo | #REF!
T.P/C.C | #REF! |  | T.P/C.C | #REF!