## RESUMEN CVC
CONSOLIDADO DE ACTIVIDADES DE CONVENIO CVC 129-2025
BP-26005273: |  |  | Fortalecimiento de los servicios del laboratorio y las redes de monitoreo ambiental en Santiago de Cali
ÍITEM | ACTIVIDAD CONVENIO | ACTIVIDADES FICHAS DAGMA | SUBACTIVIDADES FICHAS DAGMA | UNIDAD DE MEDIDA | CANTIDAD | MESES | VALOR UNITARIO | VALOR TOTAL | PRODUCTO | ¿Con quien se contrató?
1.1.11 | Fortalecimiento del monitoreo de los ríos de la ciudad (Fortalecimiento al laboratorio ambiental) | Realizar el fortalecimiento del laboratorio ambiental en la zona urbana de Santiago de Cali en el marco del convenio DAGMA - CVC | Realizar el fortalecimiento operativo del Laboratorio Ambiental, maquinaria y equipos para optimizar la operación del monitoreo ambiental VER ANEXO 1.1.11 | Unidad | 1 | N/A | 75000000 | 75000000 | Compra de equipos para seguimiento, monitoreo y análisis | CORPORACIÓN PARA EL DESARROLLO ECONÓMICO REGIONAL - CDER
|  |  | Valor Total Actividad 1.1.11 Fondo 1.2.3.3.04.23 Convenio CVC No. 0129/2025 |  |  |  |  | 75000000
1.1.12 |  | Realizar acciones para el fortalecimiento del centro de monitoreo unificado ambiental en el marco del convenio DAGMA - CVC | Implementar acciones para fortalecer el centro de monitoreo ambiental VER ANEXO 1.1.12 | Unidad | 1 | N/A | 125000000 | 125000000 | Realizar las adecuaciones tecnológicas para tener la sala de visualización y seguimiento del centro de monitoreo ambiental | EMPRESAS MUNICIPALES DE CALI EMCALI EICE ESP
|  |  | Valor Total Actividad 1.1.12 Fondo 1.2.3.3.04.23 Convenio CVC No. 0129/2025 |  |  |  |  | 125000000
2.1.14 | Fortalecer el sistema de calidad del aire y ruido ambiental en la zona urbana de Santiago de Cali | Realizar el fortalecimiento de la operación de las redes de monitoreo de calidad del aire y ruido ambiental en la zona urbana de Santiago de Cali en el marco del convenio DAGMA - CVC | Servicio de mantenimiento y calibración de los equipos de monitoreo de Calidad del Aire del Sistema de Vigilancia de Calidad del Aire de Santiago de Cali (SVCASC) VER ANEXO 2.1.14.1 | Número | 1 | N/A | 230000000 | 230000000 | (1) Servicio de mantenimiento y calibración de los equipos de monitoreo de Calidad del Aire del Sistema de Vigilancia de Calidad del Aire de Santiago de Cali (SVCASC) | CORPORACIÓN PARA EL DESARROLLO ECONÓMICO REGIONAL - CDER
|  |  | Servicio de diagnóstico del estado operativo de las 4 estaciones de monitoreo de ruido ambiental, así como su reparación, puesta a punto y mejora de las instalaciones las estaciones VER ANEXO 2.1.14.2 | Número | 1 | N/A | 446000000 | 446000000 | (1) Servicio de operación, análisis de información y mantenimiento continuo de la red de estaciones de monitoreo de calidad del aire, conformada por las 9 estaciones del Sistema de Vigilancia de Calidad del Aire (SVCASC)
|  |  | Servicio de operación, análisis de información y mantenimiento continuo de la red de estaciones de monitoreo de calidad del aire, conformada por las 5 estaciones del Sistema de Vigilancia de Calidad del Aire (SVCASC) VER ANEXO 2.1.14.3 | Numero | 1 | N/A | 770000000 | 770000000 | (1) Servicio de diagnóstico del estado operativo de las 5 estaciones de monitoreo de ruido ambiental, así como su reparación, puesta a punto y mejora de las instalaciones de estas estaciones, pertenecientes al Departamento Administrativo de Gestión del Medio Ambiente – DAGMA.
|  |  | Realizar mantenimiento y calibración de los equipos de monitoreo de ruido ambiental VER ANEXO 2.1.14.4 | Nuevo | 1 | N/A | 54000000 | 54000000 | (1) Servicio de mantenimiento y calibración de los equipos de monitoreo de ruido ambiental, pertenecientes al Departamento Administrativo de Gestión del Medio Ambiente – DAGMA.
|  |  | Valor Total Actividad 12330423 Convenio CVC |  |  |  |  | 1500000000
VALOR TOTAL CVC PROYECTO | [7 empty] | 1700000000
BP-26005371: |  |  | Elaboración de estrategias para la protección de áreas ambientales en Santiago de Cali.
Ítem | ACTIVIDAD CONVENIO | ACTIVIDADES FICHAS DAGMA | SUBACTIVIDADES FICHAS DAGMA | Unidad de medida | Cantidad | meses | Valor unitario | valor total | PRODUCTO | ¿Con quien se contrató?
1.1.1 | Realizar acciones de recuperación de los Bosques Urbanos (Fortalecimiento a los bosques urbanos) |  | 1. Elaboración del esquema de armonización | [5 empty] | Elaboración de esquemas de armonización (planes de manejo para los bosques urbanos) | CORPORACIÓN MIXTA PARA EL DESARROLLO ECONOMICO, EDUCATIVO, SOCIAL Y LABORAL – CORPO MIXTA
|  |  | Taller inicial- Socialización de metodología con vecinos del Bosque Urbano e instituciones. Desarrollo de reuniones para la socialización del proceso de construcción de los esquemas de armonización en cada uno de los bosques urbanos y sus zonas de influencia. Se beneficiarán aproximadamente 40 personas por taller. La duración de cada taller será de cuatro horas. | Numero de talleres | 5 | N/A | 752250 | 3761250
2. Localización
|  |  | Levantamiento topográfico del bosque urbano / plano topográfico con planimetría y altimetría / ortofoto / | Unidad | 5 | N/A | 3000000 | 15000000
3. Caracterización biofísica y socioeconómica
|  |  | Caracterización de estrategias para el incremento de áreas ambientales que mejoren los servicios ecosistémicos, este documento debe contener un resumen de la información secundaria revisada sobre ecosistemas presentes, climatología, Precipitación, temperatura, brillo solar y viento, Balance Hídrico , Islas de Calor, Recurso Hídrico, hidrología, (características físicas y químicas del suelo) y generar los mapas en el sistema actual de coordenadas en formato shapefile en ArcGIS, que permitan la toma de decisiones en estas áreas de importancia estratégica. | Unidad | 5 | N/A | 9000000 | 45000000
|  |  | Caracterización urbanística. que contenga : Área de influencia, área de actividades , estratificación , análisis de usos históricos , actuales y potencialidades con criterios socio ecológicos, análisis de visuales enfocados en los manuales de espacio públicos, análisis de movilidad, porcentaje de zonas blandas y duras, caracterización de la infraestructura de senderos, señalética, mobiliario, acceso a servicios públicos, luminarias. Calidad del aire, calidad del ruido, contaminación, etc. Toda la información debe ser entregada en SIG para la toma de deciones y planificación. | Número | 5 | N/A | 6000000 | 30000000
|  |  | Caracterización de coberturas Vegetales, Análisis de Biodiversidad, ubicada en el geográfica con coordenadas en datum MAGNA-SIRGAS, WGS84 y Bogotá, así como distintas proyecciones cartográficas, como TM, Gauss-Krüger con sus diferentes orígenes. Digital en ArcGIS y físico impreso. | Número | 5 | N/A | 11000000 | 55000000
|  |  | Caracterización de Fauna Avifauna, Herpetofauna , y ubicación en coordenadas geográficas mapas digitales ArcGIS y físico Impreso. | Número | 5 | N/A | 9000000 | 45000000
|  |  | Análisis de Conectividad Ecológica- análisis de conectividad con áreas verdes , humedales, ríos, áreas protegidas del SIMAP, análisis desde la propuesta de red ecológica urbano rural / elaboración de geográficas mapas digitales en ArcGIS y físico Impreso. | Número | 5 | N/A | 7000000 | 35000000
|  |  | Caracterización Socioeconómica, Reseña Histórica usos y costumbres, poblamiento, transformaciones , hitos urbanos, Aspectos Demográficos y Socioeconómicos , Equipamientos de Salud Pública y Privada , Equipamientos Educativo, Cobertura de Servicios Públicos , Actores, Actividades que se realizan en el Bosque y zona de influencia, Conflictos Socioambientales / Coordenadas geográficas mapas digitales en ArcGIS y físico Impreso. | Número | 5 | N/A | 7000000 | 35000000
|  |  | Caracterizaciones biofísicas y social para el manejo de zonas verdes de los bosques urbanos y sus zonas de influencia con coordenadas geográficas mapas digitales en ArcGIS y físico Impreso. | Número | 5 | N/A | 7000000 | 35000000
4. Análisis y conceptualización del esquema de armonización del bosque urbano y su zona de influencia
|  |  | Documento Análisis de Presiones y Amenazas a los Objetos y objetivos de Conservación en términos socio ecológicos | Número | 5 | N/A | 4000000 | 20000000
|  |  | Componente de ordenamiento Documento con definición de criterios y zonificación del bosque urbano y su zona de influencia de acuerdo con información biofísica / urbanística / social y análisis de amenazas , presiones , objetivos y objetos de conservación | Número | 5 | N/A | 5000000 | 25000000
5. Documento final
|  |  | Integración y edición de todo el documento final -(entrega en físico y digital) - prediseños para intervenir en zonas de influencia | Número | 5 | N/A | 17000000 | 85000000
|  |  | Taller final - Socialización de producto final y estructuración del plan de acción y proyectos - Socialización con vecinos del Bosque Urbano e instituciones. Se beneficiarán aproximadamente 40 personas por taller. La duración de cada taller será de cuatro horas. | Numero de talleres | 5 | N/A | 752250 | 3761250
|  |  | Subtotal Actividad 1.1.1 - Pospre 2.3.2.02.02.008 |  |  |  |  | 432522500
|  | VALOR TOTAL ACTIVIDAD 1.1.1 | [5 empty] | 432522500
1.1.2 |  | Apoyar los procesos de diseño e implementación de estrategias ambientales | Desarrollar el protocolo para la declaratoria de 5 bosques urbanos y los procesos de implementación de estrategias ambientales | Número | 5 | 2 | 17325035 | 173250350 | Apoyo técnico para el programa de Bosques Urbanos del DAGMA y equipos
|  |  | Implementar los procesos de gestión de 5 esquemas de armonización. | Número | 5 | 2 | 4468800 | 44688000
|  |  | Diseño y desarrollo de estrategia de comunicaciones por redes para visibilizar el programa de bosques urbanos DAGMA - CVC | Unidad | 1 | N/A | 30900000 | 30900000
|  |  | Subtotal Actividad 1.1.2 - Pospre 2.3.2.02.02.009 |  |  |  |  | 248838350
|  |  | Diseño e implementación de herramientas del manejo del paisaje | [5 empty] | Diseño e implementación de herramientas del manejo del paisaje
|  |  | Señalética interpretativa y pedagógica para los bosques urbanos de Santiago de Cali | Numero | 60 | N/A | 1400000 | 84000000
|  |  | Montaje de meliponarios en 10 bosques urbanos | Unidad | 10 | N/A | 5000000 | 50000000
|  |  | Siembra de arboles frutales de calidad en 20 bosques urbanos , siembra de acuerdo a criterios de PSU ( ahoyado, sustrato orgánico, cal dolomita, bioles, tutores, arboles frutales certificados, asesoría en siembra y primera poda y primer abonamiento) riego por parte de los vecinos de los bosques urbanos con apadrinamiento por cada árbol. | Unidad | 500 | N/A | 120000 | 60000000
|  |  | Capacitación en formulación de proyectos y cooperación internacional con estudiantes universitarios y miembros de la comunidad, - a) Proyecto de Propuesta de Conectividad ecológica para gestionar recursos de cooperación internacional - b) Diseño de sistemas alternativos de riego para jardines biodiversos - c) Estrategia de reciclaje de nutrientes y elementos de economía circular | Unidad | 1 | N/A | 12900400 | 12900400
|  |  | Diseño y desarrollo de estrategia de comunicaciones por redes para visibilizar el programa de bosques urbanos DAGMA - CVC | Unidad | 0 | N/A | 0 | 0
|  |  | Subtotal Actividad 1.1.2 - Pospre 2.3.2.02.02.008 |  |  |  |  | 206900400
|  | VALOR TOTAL ACTIVIDAD 1.1.2 | [5 empty] | 455738750
1.1.5 |  | Implementar acciones de fortalecimiento del mobiliario paisajístico en las áreas de protección de los bosques urbanos. | Bancas en madera plástica reciclada (150 cm con espaldar) | Número | 30 | N/A | 1515025 | 45450750
|  |  | Subtotal Actividad 1.1.5 - Pospre 2.3.2.02.02.008 |  |  |  |  | 45450750
|  | VALOR TOTAL ACTIVIDAD 1.1.5 | [5 empty] | 45450750
1.1.6 |  | Fortalecer la divulgación de las estrategias ambientales. | Diseño e impresión de cartillas educativas en el marco de Bosques Urbanos | Número | 600 | N/A | 27980 | 16788000
|  |  | Material kit de material pop el cual incluirá cuaderno, lapicero y bolsa | Número | 1000 | N/A | 50000 | 50000000
|  |  | Subtotal Actividad 1.1.6 - Pospre 2.3.2.02.02.008 |  |  |  |  | 66788000
|  | VALOR TOTAL ACTIVIDAD 1.1.6 | [5 empty] | 66788000
VALOR TOTAL CVC PROYECTO | [7 empty] | 1000500000
BP-26005472: |  |  | Mejoramiento de la generación de conectividad ecológica y conservación del espacio publico de Santiago de Cali
ÍTEM | ACTIVIDAD CONVENIO | ACTIVIDADES FICHAS DAGMA | SUBACTIVIDADES FICHAS DAGMA | UNIDAD DE MEDIDA | CANTIDAD | VALOR UNITARIO | VALOR TOTAL |  | PRODUCTO | ¿Con quien se contrató?
1.1.16 | Realizar pilotos de espacios, áreas o edificaciones públicas con coberturas vegetales como estrategia de mitigación a islas de calor (techos verdes, jardines ecológicos, pérgolas entre otros) | Implementar y consolidar prototipos piloto con coberturas vegetales para la mitigación de islas de calor y su sostenibilidad comunitaria | Desarrollo integral del proceso de implementación de prototipos piloto con coberturas vegetales como medida de mitigación de islas de calor en zonas priorizadas de Santiago de Cali, articulado con el diseño y la instalación de dichas coberturas, y con el desarrollo de estrategias comunitarias de educación ambiental orientadas a la apropiación y sostenibilidad de los prototipos. Este proceso incluye el seguimiento técnico, administrativo y educativo a la implementación de las acciones, garantizando su adecuada ejecución, mantenimiento y apropiación por parte de la comunidad, conforme a los lineamientos de la Política Pública Municipal de Educación Ambiental – Acuerdo No. 0422 de 2017. | Unidad | 1 | 150000000 | 150000000 |  | Desarrollo de prototipo piloto para mitigar las Islas de Calor en áreas priorizadas del Distrito de Santiago de Cali | CORPORACIÓN PARA EL DESARROLLO EDUCATIVO SOCIAL Y EMPRESARIAL DE COLOMBIA - COEMPRESAR
|  |  | VALOR TOTAL ACTIVIDAD 1.1.16 |  |  |  | 150000000
VALOR TOTAL CVC PROYECTO | [6 empty] | 150000000
BP-26005470: |  |  | Implementación de acciones de adaptación y mitigación al cambio climático en Santiago de Cali
ÍTEM | ACTIVIDAD CONVENIO | ACTIVIDADES FICHAS DAGMA | SUBACTIVIDADES FICHAS DAGMA | Unidad de Medida | Cantidad | Meses | Valor Unitario | Valor Total | PRODUCTO | ¿Con quien se contrató?
1.1.8 | Implementar acciones de mitigación al cambio climático en el Distrito (Ecobarrios) | Realizar acciones para el fortalecimiento de la Estrategia de Transición de barrios a Ecobarrios | Fortalecimiento de procesos comunitarios en los ecobarrios | [5 empty] | Servicio de apoyo técnico para la implementación de acciones de mitigación y adaptación al cambio climático | CORPORACIÓN PARA EL DESARROLLO EDUCATIVO SOCIAL Y EMPRESARIAL DE COLOMBIA - COEMPRESAR
|  |  | Talleres de construcción de proyectos comunitarios (Liderazgo, resolución de conflictos; preparación de proyectos, u otros temas según las necesidades de la comunidad. | Global | 1 | 2 | 42000000 | 84000000
|  |  | Jornadas de trabajo ambiental enfocadas en el fortalecimiento de iniciativas existentes y reconocimiento de las necesidades y proyecciones de los barrios | Unidad | 16 | 2 | 7137000 | 228384000
Adecuación de sistemas de compostaje, sistemas de captación de agua lluvia y manejo de residuos sólidos
|  |  | Diseños de captación y riego de agua lluvia en huertas | Global | 1 | N.A. | 15000000 | 15000000
|  |  | Construcción de sistemas diseñados | Global | 1 | N.A. | 40000000 | 40000000
Fortalecimiento de rutas ambientales, pedagógicas y mercados orgánicos
|  |  | Conformación de grupos de gestores ambientales para promoción de rutas y mercados implementadas en los ecobarrios | Unidad | 6 | 2 | 9050000 | 108600000
|  |  | Caracterización técnica de las rutas y mercados vecinales | Unidad | 6 | 1 | 3700000 | 22200000
|  |  | Diseño e instalación de señalética y mobiliario | Global | 6 | 1 | 15350000 | 92100000
Consolidación de ecotecnias
|  |  | Fortalecimiento y mejoramiento de huertas y otras ecotecnias en los ecobarrios | Unidad | 7 | N.A. | 17500000 | 122500000
|  |  | Mejoramiento en la gestión de materiales orgánicos e inorgánicos | Unidad | 7 | N.A. | 5602286 | 39216000
Divulgación de procesos
|  |  | Construir y ejecutar una estrategia de comunicación y divulgación | Unidad | 1 | 2 | 24000000 | 48000000
|  |  | Subtotal Fondo 1.2.3.3.04.23 - Convenio CVC No. 0129/2025 |  |  |  |  | 800000000
VALOR TOTAL CVC PROYECTO | [7 empty] | 800000000
BP-26005364: |  |  | Implementación de acciones para promover la consolidación de Negocios Verdes y cambios hacia patrones de producción y consumo sostenible en Santiago de Cali
ÍTEM | ACTIVIDAD CONVENIO | ACTIVIDADES FICHAS DAGMA | SUBACTIVIDADES FICHAS DAGMA | UNIDAD DE MEDIDA | CANTIDAD | MESES | VR. UNITARIO | VALOR TOTAL | PRODUCTO | ¿Con quien se contrató?
1.1.4 | Fortalecimiento de los negocios verdes en la ciudad de Cali | Brindar acompañamiento técnico para poner en marcha patrones de producción y consumo sostenible y/o consolidación de Negocios Verdes | Ejecutar visitas técnicas a las empresas registradas en la Ventanilla de Negocios Verdes, con el fin de identificar, evaluar y hacer seguimiento al cumplimiento de los criterios establecidos por el Ministerio de Ambiente y Desarrollo Sostenible para su clasificación como negocios verdes. | Unidad | 25 | N/A | 8000000 | 200000000 | Servicio de asistencia técnica y acompañamiento productivo y empresarial | CORPORACIÓN PARA EL DESARROLLO EDUCATIVO SOCIAL Y EMPRESARIAL DE COLOMBIA - COEMPRESAR
VALOR TOTAL CVC PROYECTO | [7 empty] | 200000000
BP-26005464: |  |  | Fortalecimiento del Vivero Distrital y la red de viveros del DAGMA para su transición a Negocio Verde en Santiago de Cali
ÍTEM | ACTIVIDAD CONVENIO | ACTIVIDADES FICHAS DAGMA | SUBACTIVIDADES FICHAS DAGMA | UNIDAD DE MEDIDA | CANTIDAD | VALOR UNITARIO | VALOR TOTAL | Plántulas | PRODUCTO | ¿Con quien se contrató?
1.1.13 | Realizar la optimización, fortalecimiento, ampliación vivero y red de viveros | Realizar la optimización y fortalecimiento y ampliación del vivero distrital y red de viveros en el marco del convenio DAGMA - CVC | Realizar el fortalecimiento de los servicios del Vivero distrital mediante la propagación de individuos vegetales adaptados a las condiciones ambientales. | Unidad | 40000 | 12402 | 496080000 | 40000 | Un (1) Vivero Distrital fortalecido, optimizado y mejorado en su operación y funciones de conservación de biodiversidad vegetal de los biomas de Santiago de Cali. | CORPORACIÓN PARA EL DESARROLLO EDUCATIVO SOCIAL Y EMPRESARIAL DE COLOMBIA - COEMPRESAR
|  |  | Realizar el fortalecimiento, optimización, ampliación del vivero distrital, y mejoramiento de la operación y funciones de conservación de biodiversidad vegetal de los biomas de Santiago de Cali. | Unidad | 1 | 1303920000 | 1303920000
1800000000
VALOR TOTAL DEL PROYECTO VIGENCIA 2025 | [6 empty] | 1800000000
BP-26005491: |  |  | Conservación de la Estructura Ecológica Principal de Santiago de Cali
ÍTEM | ACTIVIDAD CONVENIO | ACTIVIDADES FICHAS DAGMA | SUBACTIVIDADES FICHAS DAGMA | UNIDAD DE MEDIDA | CANTIDAD | VALOR UNITARIO | VALOR TOTAL | Hectáreas | PRODUCTO | ¿Con quien se contrató?
1.1.19 | Implementar estrategias de educación ambiental en la zona urbana de Santiago de Cali (Realizar acciones de educación ambiental a través de guardianes ambientales) | Elaborar e implementar el programa de guardianes ambientales para realizar acciones de mantenimiento, control, vigilancia y educación ambiental en áreas de la estructura ecológica principal y complementaria de Santiago de Cali. | Elaboración e implementación del programa de guardianes ambientales para la implementación de estrategias de conservación en las áreas del SIMAP de Santiago de Cali | Unidad | 1 | 516589480 | 516589480 | 1951 | Realizar acciones de educación ambiental a través de guardianes ambientales | CORPORACIÓN MIXTA PARA EL DESARROLLO ECONOMICO, EDUCATIVO, SOCIAL Y LABORAL – CORPO MIXTA
|  |  | Realizar el mantenimiento de las zonas verdes, a 1951 hectáreas áreas protegidas locales o estrategias de conservación pertenecientes a la estructura ecológica del distrito, como parte de la estrategia de guardianes ambientales | hectáreas | 1950.5048 | 474838 | 926173803
|  |  | Elaboración e implementación de una estrategia para el apoyo de los recorridos de control y vigilancia y atención a visitantes en las áreas de la estructura ecológica principal y complementaria, a través de los guardianes ambientales | Unidad | 1 | 218496000 | 218496000
|  |  | Realizar el fortalecimiento de los recursos operativos para el equipo de guardianes ambientales que permitan realizar acciones de mantenimiento, control, vigilancia y educación ambiental en áreas de la estructura ecológica principal y complementaria de Santiago de Cali (Anexo ACT. 1.1.19) | Unidad | 1 | 353690717 | 353690717
|  |  | Valor Total Actividad 1.1.19 |  |  |  | 2014950000
1.1.20 | Implementar acciones priorizadas en Ecoparques (Mantenimiento de los ecoparques) | Implementar acciones para la administración y el mantenimiento en los Ecoparques priorizados de Santiago de Cali | Realizar actividades para la administración, la operación y el mantenimiento de ecoparques (Anexo ACT. 1.1.20) | Unidad | 1 | 443254408 | 443254408 |  | Actividades de mantenimiento de infraestructura en los ecoparques priorizados | ¿Con quien se contrató?
|  |  | Realizar actividades para el mantenimiento y las reparaciones preventivas a las instalaciones locativas ( Anexo ACT. 1.1.20) | Unidad | 1 | 316745588 | 316745588 |  |  | Proceso Competitivo 092 (CRP)
|  |  | Proporcionar los servicios de apoyo para el funcionamiento de los ecoparques (Anexo ACT. 1.1.20) | Unidad | 1 | 86411352 | 86411352
|  |  | Realizar acciones para proveer la dotación que permita la adecuada operación de los ecoparques (Anexo ACT. 1.1.20) | Unidad | 1 | 153588652 | 153588652
|  |  | Valor Total Actividad 1.1.20 |  |  |  | 1000000000
1.1.21 | Fortalecer el Turismo de Naturaleza en Zona Urbana - Circuito y ruta | Realizar mantenimiento en áreas del SIMAP priorizadas, para fortalecer la conservación ambiental y natural en Santiago de Cali | Realizar acciones de mantenimiento en los predios priorizados para fortalecer el Turismo de Naturaleza en Zona Urbana - Circuito y Ruta verde | [5 empty] | Mantenimiento de predios priorizados para el turismo de naturaleza en espacios de conservación administrados por el DAGMA | ¿Con quien se contrató?
|  |  | Realizar el mantenimiento de la señaléticas ubicadas en los predios de conservación de acuerdo al manual de identidad de PNN | Unidad | 1 | 11680913 | 11680913 |  |  | CORPORACIÓN PARA EL DESARROLLO EDUCATIVO SOCIAL Y EMPRESARIAL DE COLOMBIA - COEMPRESAR
|  |  | Realizar labores para el mantenimiento del mirador del predio El Danubio - al interior del PNN Farallones de Cali | Unidad | 1 | 14905424 | 14905424
|  |  | Realizar labores para el mantenimiento de la Cabaña del predio El Danubio - al interior del PNN Farallones de Cali | Unidad | 1 | 19220845 | 19220845
|  |  | Realizar labores para el mantenimiento de los baños secos del predio El Danubio - al interior del PNN Farallones de Cali | Unidad | 1 | 18968700 | 18968700
|  |  | Realizar labores para el mantenimiento de la Maloka del predio El Danubio - al interior del PNN Farallones de Cali | Unidad | 1 | 5888106 | 5888106
|  |  | Realizar el mantenimiento de los senderos en los predios de conservación, incluye escalinatas y pasamanos | Metro lineal | 180 | 718533.4 | 129336012
|  |  | Valor Total Actividad 1.1.21 |  |  |  | 200000000
VALOR TOTAL DEL PROYECTO VIGENCIA 2025 | [6 empty] | 3214950000
TOTAL | [6 empty] | 8865450000 | 90% aporte CVC

## 1.1.11
VERSIÓN 000
Realizar el fortalecimiento operativo del Laboratorio Ambiental, maquinaria y equipos para optimizar la operación del monitoreo ambiental
ITEM | CPC | INSUMO/REACTIVO | DESCRIPCIÓN | CANT | VR. UNITARIO | IVA | VALOR UNITARIO CON IVA | VR. TOTAL
1 | N/A | Sonómetro integrador clase 1 marca Svantek CALIBRADOR ACÚSTICO CLASE I Calibrador Acústico Clase I Marca SVANTEK para verificación de instrumentos de medición de ruido en 1000 Hz / 114 dB & 94 dB. Baterías y Documentación. | Compra de equipo de medicion Sonómetro con análisis de frecuencia en bandas (1/1) y tercios (1/3) de octava, Interfaz Bluetooth, Preamplificador, Cable USBC, Pantalla de Viento, Baterías Alcalinas 4 x AA, Memoria microSD de 32 GB, Documentación, Maletín de transporte y Certificado de Calibración de Fabrica. | 1 | 49025210.08 | 9314789.9152 | 58339999.9952 | 58339999.9952
2 | N/A | Un (1) Medidor de pH de mesa. Rango pH –2.00 a 16.00 pH | - Rango Temperatura -20 a 120.0°C - Resolución pH 0.01 pH - Resolución mV - - Resolución Temperatura 0.1°C - Precisión(@20°C) pH ±0.01 pH - Precisión(@20°C) mV - - Precisión(@20°C) Temperatura ±0.4 °C (error de sonda excluido) - Calibración de pH Automática, uno o dos puntos con cinco valores de buffers memorizables (pH 4.01, 6.86,7.01, 9.18, 10.01) - Compensación de temperatura Automática (con sonda HI 7662) o manual de -20.0 a120.0°C - Electrodo de pH Electrodo HI 1131B de cuerpo de vidrio con sonda de 1 m (3.3’) de cable (incluido) - Sonda de temperatura HI 7662 Sonda de temperatura de acero inoxidable con 1 m (3.3’) de cable (incluido) - Impedancia de entrada 1012 ohm - Suplemento de poder Adaptador 12 VDC (incluido). Con certificado de calibración | 2 | 7000000 | 1330000 | 8330000 | 16660000
COSTO TOTAL | [7 empty] | 75000000

## 1.1.12
VERSIÓN 000
Realizar acciones para el fortalecimiento del centro de monitoreo unificado ambiental en el marco del convenio DAGMA - CVC
ITEM | CPC | DESCRIPCIÓN | UNIDAD DE MEDIDA | CANT | VR. UNITARIO | IVA | VALOR UNITARIO CON IVA | VR. TOTAL
1 HARDWARE
1.1 | 85999 | Logger IoT para Piezómetros | Unidad | 6 | 5900000 | 1121000 | 7021000 | 42126000
1.2 | 85999 | Logger IoT para Sonómetros | Unidad | 3 | 4700000 | 893000 | 5593000 | 16779000
1 SOFTWARE
2.1 | 85999 | Actualización plataforma eui.cali.gov.co | Unidad | 1 | 9000000 | 1710000 | 10710000 | 10710000
2.2 | 85999 | Actualización plataforma dashboard.cali.gov.co | Unidad | 1 | 9000000 | 1710000 | 10710000 | 10710000
3 SERVICIOS
3.1 | 85999 | Visitas de Campo + Ingeniería de Detalle | Unidad | 9 | 242000 | 45980 | 287980 | 2591820
3.2 | 85999 | Instalación y Configuración | Unidad | 9 | 1800000 | 342000 | 2142000 | 19278000
3.3 | 85999 | Integración con Red IoT | Unidad | 9 | 923779.7 | 175518.143 | 1099297.843 | 9893680
3.4 | 85999 | Integración con herramientas de SW | Unidad | 9 | 650000 | 123500 | 773500 | 6961500
3.5 | 85999 | Capacitación y transferencia de conocimiento | Unidad | 1 | 5000000 | 950000 | 5950000 | 5950000
COSTO TOTAL | [7 empty] | 125000000

## 2.1.14.1
VERSIÓN 000
Servicio de mantenimiento y calibración de los equipos de monitoreo de Calidad del Aire del Sistema de Vigilancia de Calidad del Aire de Santiago de Cali (SVCASC)
ITEM | CPC | INSUMO/REACTIVO | DESCRIPCIÓN | CANT | VR. UNITARIO | IVA | VALOR UNITARIO CON IVA | VR. TOTAL
1 | 8715403 | Mantenimiento y Calibración al calibrador dinámico Marca Sabio, Modelo 2010D, con fotómetro | Mantenimiento y Calibración al calibrador dinámico Marca Sabio, Modelo 2010D, con fotómetro | 1 | 17000000 | 3230000 | 20230000 | 20230000
2 | 8715403 | Mantenimiento y Calibración al calibrador dinámico Marca Teledyne, Modelo T700, con fotómetro | Calibración y mantenimiento al calibrador dinámico Marca Teledyne, Modelo T700, con fotómetro | 1 | 13109000 | 2490710 | 15599710 | 15599710
3 | 8715403 | Mantenimiento y verificación al equipo generador de Aire Cero Marca Teledyne, Modelo 701 | Mantenimiento y verificación al equipo generador de Aire Cero Marca Teledyne, Modelo 702 | 4 | 14200000 | 2698000 | 16898000 | 67592000
4 | 8715403 | Mantenimiento y Calibración al medidor de flujo Marca BIOS, modelo Defender 510-H | Mantenimiento y Calibración al medidor de flujo Marca BIOS, modelo Defender 510-H | 1 | 6009000 | 1141710 | 7150710 | 7150710
5 | 8715403 | Mantenimento y Calibración del medidor de flujo Streamline ProTM Multi Cal TM System CU No. CU S/N C071017 | Mantenimento y Calibración del medidor de flujo Streamline ProTM Multi Cal TM System CU No. CU S/N C071018 | 1 | 6069311 | 1153169 | 7222480.09 | 7222480
6 | 8715403 | Mantenimiento y calibración Sensor de temperatura y humedad COMET T3311 (Rango de Medición de la Temperatura de 20, 30 y 40 ºC y de la Humedad de 40, 70 y 100%) | Mantenimiento y calibración Sensor de temperatura y humedad COMET T3311 (Rango de Medición de la Temperatura de 20, 30 y 40 ºC y de la Humedad de 40, 70 y 100%) | 5 | 2008000 | 381520 | 2389520 | 11947600
7 | 8715403 | Mantenimiento y calibración/verificación estaciones de metereología | Mantenimiento y calibración/verificación estaciones de metereología | 5 | 4050000 | 769500 | 4819500 | 24097500
8 | 8715403 | Mantenimiento y verificación analizador de particulas PM10, Marca Thermo Scientific, Modelo 5014i | Mantenimiento y verificación analizador de particulas PM10, Marca Thermo Scientific, Modelo 5014i | 2 | 5300000 | 1007000 | 6307000 | 12614000
9 | 8715403 | Mantenimiento y verificación analizador de particulas PM10, Marca Met-One Instrumens, Modelo BAM1020 | Mantenimiento y verificación analizador de particulas PM10, Marca Met-One Instrumens, Modelo BAM1020 | 2 | 5300000 | 1007000 | 6307000 | 12614000
10 | 8715403 | Mantenimiento y verificación analizador de particulas PM2.5, Marca Met-One Instrumens, Modelo BAM1020 | Mantenimiento y verificación analizador de particulas PM2.5, Marca Met-One Instrumens, Modelo BAM1020 | 2 | 5500000 | 1045000 | 6545000 | 13090000
11 | 8715403 | Mantenimiento y verificación al analizador de ozono (O3) Marca Teledyne, Modelo T400 | Mantenimiento y verificación al analizador de ozono (O3) Marca Teledyne, Modelo T400 | 4 | 5300000 | 1007000 | 6307000 | 25228000
12 | 8715403 | Mantenimiento y verificación al analizador de dióxido de azufre (SO2) Marca Teledyne, Modelo T100 | Mantenimiento y verificación al analizador de dióxido de azufre (SO2) Marca Teledyne, Modelo T100 | 1 | 5300000 | 1007000 | 6307000 | 6307000
13 | 8715403 | Mantenimiento y verificación al analizador de dióxido de azufre (SO2) Marca Thermo Scientific, Modelo 43i | Mantenimiento y verificación al analizador de dióxido de azufre (SO2) Marca Thermo Scientific, Modelo 43i | 1 | 5300000 | 1007000 | 6307000 | 6307000
COSTO TOTAL | [7 empty] | 230000000

## 2.1.14.2
VERSIÓN 000
Servicio de diagnóstico del estado operativo de las 9 estaciones de monitoreo de ruido ambiental, así como su reparación, puesta a punto y mejora de las instalaciones de estas estaciones
ITEM | CPC | DESCRIPCIÓN | DESCRIPCIÓN | CANT | V.UNITARIO | V.TOTAL
1 | 8715403 | Servicio de diagnóstico del estado operativo de las 9 estaciones de monitoreo de ruido ambiental, así como su reparación, puesta a punto y mejora de las instalaciones de estas estaciones | Diagnóstico del estado operativo de las estaciones de monitoreo de ruido ambiental: - Estado de los componentes de cada estación - Verificar estado de instalaciones físicas, móviles (infraestructura, redes eléctricas, accesos entre otros) - Verificación de recolección de datos - Informe de necesidades - Capacitación e información al personal DAGMA de las actividades realizadas | 5 | 89200000 | 446000000
COSTO TOTAL | [5 empty] | 446000000

## 2.1.14.3
VERSIÓN 000
Servicio de operación, analisis de información y mantenimiento continuo de la red de estaciones de monitoreo de calidad del aire, conformada por las 9 estaciones del Sistema de Vigilancia de Calidad del Aire (SVCASC)
No. | CPC | ITEM | DESCRIPCIÓN | CANT | MESES | V.UNITARIO | V.TOTAL
1 | 8715403 | Servicio de operación, analisis de información y mantenimiento continuo de la red de estaciones de monitoreo de calidad del aire, conformada por las 5 estaciones del Sistema de Vigilancia de Calidad del Aire (SVCASC) | Campaña de recorridos mensuales a las estaciones automáticas: - Realización de varias visitas mensuales a cada una de las estaciones. - Inspección visual, funcional y operativa de los equipos, sensores, y sistemas auxiliares de las estaciones. - Verificación y aseguramiento de las condiciones ambientales y operativas, así como la infraestructura del lugar, para garantizar el correcto funcionamiento de los equipos en las estaciones y la validez de resultados. Servicio de soporte técnico presencial: - Resolución de problemas o eventos identificados en las estaciones durante las visitas programadas o mediante alertas emitidas por el sistema de monitoreo. - Revisión y reparación a las estaciones de componentes que presenten fallas cuando se requiera (se debe contar con un inventario de elementos para mantener la operación). Soporte técnico remoto: - Servicio de asistencia técnica y monitoreo remoto para las estaciones y el centro de control. Mantenimiento preventivo de analizadores: - Revisión detallada y limpieza de los analizadores, filtros, bombas de muestreo, y demás componentes críticos de las estaciones. - Verificaciones periódicas y ajustes necesarios para mantener la precisión y confiabilidad de las mediciones de las estaciones. Validación de datos en el centro de control: - Análisis y validación de los datos recolectados en tiempo real por los equipos, asegurando consistencia y calidad de la información. - Identificación y eliminación de datos erróneos o inconsistentes debido a eventos externos, fallas técnicas, o errores operativos. Gestión de información y análisis de datos: - Apoyo en la estructuración, análisis y visualización de la información generada por la red de 5 estaciones automáticas. - Elaboración de reportes, incluyendo gráficos, estadísticas, y tendencias de la calidad del aire, conforme a los requisitos de SISAIRE y las normas aplicables a las estaciones. Análisis de desempeño de equipos automáticos activos: - Evaluación periódica del funcionamiento de cada equipo, identificando tendencias de desempeño o degradación en los sensores y analizadores de las estaciones. - Recomendaciones técnicas para optimizar la operación de la red y prevenir posibles fallas de las estaciones. Capacitación e información de la operación y actividades al personal DAGMA | 1 | 6 | 128333333.333 | 770000000
COSTO TOTAL | [6 empty] | 770000000

## 2.1.14.4
VERSIÓN 000
Realizar mantenimiento y calibración de los equipos de monitoreo de ruido ambiental
ITEM | CPC | INSUMO/REACTIVO | DESCRIPCIÓN | CANT | VR. UNITARIO | IVA | VALOR UNITARIO CON IVA | VR. TOTAL CON IVA
1 | 8715403 | Realizar mantenimiento y calibración para equipos "Sonómetro Cirrus CR:171B", se debe entregar certificados de calibración del sonómetro, filtro en bandas de octavas y filtro de tercio de octavas | Realizar mantenimiento y calibración para equipos "Sonómetro Cirrus CR:171B", se debe entregar certificados de calibración del sonómetro, filtro en bandas de octavas y filtro de tercio de octavas | 5 | 4050230 | 902543.7 | 4952773.7 | 24763868.5
2 | 8715403 | Realizar la mantenimiento y calibración para equipos "Calibrador acústico (pistófono) Cirrus CR:515" | Realizar la mantenimiento y calibración para equipos "Calibrador acústico (pistófono) Cirrus CR:515" | 5 | 1348295.26 | 256602.6 | 1604897.86 | 8024489.3
3 | 8715403 | Sensor de temperatura y humedad COMET T3311 (Rango de Medición de la Temperatura de 20, 30 y 40 ºC y de la Humedad de 40, 70 y 100%) | Sensor de temperatura y humedad COMET T3311 (Rango de Medición de la Temperatura de 20, 30 y 40 ºC y de la Humedad de 40, 70 y 100%) | 3 | 1050460 | 237587.4 | 1288047.4 | 3864142.2
4 | 8715403 | Mantenimiento y calibración/verificación estaciones de metereología | Mantenimiento y calibración/verificación estaciones de metereología | 5 | 2890000 | 579500 | 3469500 | 17347500
COSTO TOTAL | [7 empty] | 54000000

## Act 1.1.16
ÍTEM | SUBACTIVIDADES | UNIDAD DE MEDIDA | CANTIDAD | VALOR UNITARIO | VALOR TOTAL
1.1.16 Implementar y consolidar prototipos piloto con coberturas vegetales para la mitigación de islas de calor y su sostenibilidad comunitaria | Desarrollo integral del proceso de implementación de prototipos piloto con coberturas vegetales como medida de mitigación de islas de calor en zonas priorizadas de Santiago de Cali, articulado con el diseño y la instalación de dichas coberturas, y con el desarrollo de estrategias comunitarias de educación ambiental orientadas a la apropiación y sostenibilidad de los prototipos. Este proceso incluye el seguimiento técnico, administrativo y educativo a la implementación de las acciones, garantizando su adecuada ejecución, mantenimiento y apropiación por parte de la comunidad, conforme a los lineamientos de la Política Pública Municipal de Educación Ambiental – Acuerdo No. 0422 de 2017
Implementar prototipos piloto con coberturas vegetales para la mitigación de islas de calor en zonas priorizadas
| Adaptar ideas de diseño, construir e instalar prototipos piloto con coberturas vegetales como medida de mitigación de islas de calor en zonas priorizadas | Unidad | 1 | 136454916 | 136454916
Componente Educativo: Para tres grupos de valor diferentes, que contribuyan a generar en los visitantes, cambios de comportamiento, orientados a valorar los recursos naturales y el ambiente en el marco de la Política Pública Municipal de Educación Ambiental - Acuerdo No. 0422 de 2017
| Desarrollar estrategias comunitarias educativas para la apropiación y sostenibilidad de los prototipos piloto con coberturas vegetales como medida de mitigación de islas de calor | Unidad | 5 | 1200000 | 6000000
Seguimiento: Se incluye seguimiento técnico y administrativo a la obra y el componente educativo
| Realizar supervisión a la implementación de prototipos piloto con coberturas vegetales para la mitigación de islas de calor, y al desarrollo de la estrategia comunitaria educativa para la apropiación y sostenibilidad | Unidad | 1 | 7545084 | 7545084
| Subtotal item 1.1.16 |  |  |  | 150000000
MEDE01.03.02.P004.F001
007
VERSIÓN
MODELO INTEGRADO DE PLANEACIÓN Y GESTIÓN
(MIPG)
CADENA DE VALOR Y PRESUPUESTO PROYECTO
DIRECCIONAMIENTO ESTRATEGICO
PLANEACIÓN ECONÓMICA Y SOCIAL

## S1_1.1.16
VERSIÓN 000
CÓDIGO GOBERNACIÓN/SEPOU | ITEM | DESCRIPCIÓN | UNIDAD DE MEDIDA | CANTIDAD | VALOR UNITARIO | VALOR UNITARIO + AIU | VALOR TOTAL | m2
VIGENCIA 2025
PARQUE |  | ISLAS DE CALOR - PLAN PILOTO
| 1 | ACTIVIDADES PRELIMINARES
010112 | 1,1 | LOCALIZACION-REPLANTEO | M2 | 1367.0813 | 2057 | 2736 | 3740334 | 1367
100101 | 1,2 | BODEGAJE | MES | 3 | 178561 | 237486 | 712458
100124 | 1,3 | CERRAMIENTO TELA FIB.TEJIDA H=2.10M-SINB | M | 4.0087 | 16657 | 22154 | 88808
|  | TOTAL CAP. 1 ACTIVIDADES PRELIMINARES |  |  |  |  | 4541600
OBRA CIVIL PARA UN SOLO ELEMENTO
| 2 | OBRAS CIVILES
| 2.1 | POSTE
100421 | 2,1,1 | DEMOLICION ANDEN E=0.10 | M2 | 1.5 | 6023 | 8011 | 12017
60810 | 2,1,2 | EXCAVACION TIERRA A MANO | M3 | 0.2 | 21956 | 29201 | 5840
100620 | 2,1,3 | RELLENO ROCAMUERTA COMPACT-SALTARIN | M3 | 0.05 | 80077 | 106502 | 5325
130111 | 2,1,4 | ACERO REFUERZO FLEJADO 60000 PSI 420Mpa | KG | 6.2872 | 6959 | 9255 | 58188
120401 | 2,1,5 | PEDESTAL CONCRETO PERMEABLE 3100 PSI 21.0 MPA | M3 | 0.19 | 920835 | 1224711 | 232695
APU DAGMA | 2,1,6 | PLACA DE ACERO, CON PERNOS ATORNILLADOS CON ARANDELAS, TUERCAS Y CONTRATUERCA | UND | 1 | 97547 | 129738 | 129738
173205 | 2,1,7 | TUBO GALVANIZADO 4" X 3M | M | 4 | 108234.67 | 143952 | 575808
APU DAGMA | 2,1,8 | MALLA GALLINERO (PARA TUTOR DE PLANTA TREPADORA) | M | 4 | 3221.44 | 4285 | 17140
APU DAGMA | 2,1,9 | HERRERÍA ORNAMENTAL ACERO DOBLADO EN FORMA DE HOJA | UND | 2 | 379170 | 504296 | 1008592
|  | SUBTOTAL CAP. 2.1 POSTE |  |  |  |  | 2045343
| 2.2 | SARDINEL
60810 | 2,2,1 | EXCAVACION TIERRA A MANO | M3 | 0.1 | 21956 | 29201 | 2920
100620 | 2,2,2 | RELLENO ROCAMUERTA COMPACT-SALTARIN | M3 | 0.14 | 80077 | 106502 | 14910
010307 | 2,2,3 | SARDINEL EN CONCRETO 15X15 MAS HIERRO | M | 3 | 31692 | 42150 | 126450
|  | SUBTOTAL CAP. 2.2 SARDINEL |  |  |  |  | 144280
| 3 | LIMPIEZA FINAL
310105 | 3.1 | LIMPIEZA GENERAL | M2 | 48.8226 | 1023 | 1361 | 66448
22 (RESOLUCION 0058 DEL 30 DE ABRIL DE 2025 - SECRETARIA INFRAESTRUCTURA) | 3.2 | RETIRO DE MATERIAL DE EXCAVACIÓN CON CARGUE EN VOLQUETE A MAQUINA EN BANCO DE 10 A 20 KM SIN ACARREO INTERNO EN OBRA. INCLUYE DISPOSICION EN BOTADERO OFICIAL (DECRETO 0291 DE 2005) | M3 | 15.0003 | 51000 | 67830 | 1017473
|  | TOTAL CAP. 3 LIMPIEZA FINAL |  |  |  |  | 1083921
| 4 | ADECUACION PAISAJISTICA
300220 | 4.1 | SUMINISTRO E INSTALACION TIERRA AGRICOLA | M3 | 1 | 108944 | 144896 | 144896
300211 | 4.3 | PLANTA ORNAMELTAL GRANDE H= 50 - 80CM | UND | 13 | 36313 | 48296 | 627848
APU DAGMA | 4.4 | PLANTA TREPADORA | UND | 4 | 36313 | 48296 | 193184
TEP 009 | 4.5 | CONTROL HORMIGA ARRIERA Y CARACOL AFRICANO | M2 | 0 | 24388 | 32436 | 0
APU DAGMA | 4.6 | RIEGO DE PRENDIMIENTO 2 M3 X 100 M2 (APU RIEGO MANTENIMIENTO JARDINES SEM BIODIVER.) | GLB | 1 | 204582.4 | 272095 | 272095
|  | TOTAL CAP. 4 ADECUACION PAISAJISTICA |  |  |  |  | 1238023
VALOR TOTAL OBRA PARA UN SOLO ELEMENTO SIN ACTIVIDADES PRELIMINARES | [6 empty] | 4511567
PARA LA INTERVENCION DE 29 ELEMENTOS
Elemento con cobertura vegetal |  |  |  | 29 | 4511567 |  | 130835443
VALOR TOTAL OBRA PARA (29) ELEMENTOS CON ACTIVIDADES PRELIMINARES | [6 empty] | 135377043
PLAN DE MANEJO DE TRÁNSITO (PMT) | [6 empty] | 1077873
TOTAL ACTIVIDAD 1.1.12 - ELEMENTOS CON COBERTURAS VEGETALES Y PMT | [6 empty] | 136454916
CAP | 6 | COMPONENTE EDUCATIVO
NV1153 |  | ESTRATEGIA EDUCATIVA PARA TRES GRUPOS DE VALOR DIFERENTES QUE CONTRIBUYAN A GENERAR EN LOS VISITANTES CAMBIOS DE COMPORTAMIENTO, ORIENTADOS A VALORAR LOS RECURSOS NATURALES Y EL AMBIENTE EN EL MARCO DE LA POLITICA PUBLICA MUNICIPAL DE EDUCACION AMBIENTAL ACUERDO 0422 DE 2017 | GLB | 1 |  |  | 6000000
STCAP |  |  |  |  | SUBTOTAL CAP. 6 COMPONENTE EDUCATIVO: |  | 6000000
INTERVENTORÍA | [5 empty] | 7% | #REF!
ISLAS DE CALOR | [6 empty] | #REF!
MEDE01.03.02.P004.F001
007
VERSIÓN
MODELO INTEGRADO DE PLANEACIÓN Y GESTIÓN
(MIPG)
CADENA DE VALOR Y PRESUPUESTO PROYECTO
DIRECCIONAMIENTO ESTRATEGICO
PLANEACIÓN ECONÓMICA Y SOCIAL

## S2_1.1.16
Estrategia comunitaria para la sostenibilidad de la implementación de prototipos piloto con coberturas vegetales para la mitigación de islas de calor | VIGENCIA 2025
| UNIDAD | VALOR UNITARIO | CANTIDAD | TOTAL
ESTRATEGIAS EDUCATIVAS DE MANEJO DE MATERIAL VEGETAL
Talleres teórico práctico dirigidos a 20 personas (máximo) aledaños a los sitios de implementacion de los pilotos, las cuales serán convocadas por el Comité ambiental de las comunas impactadas o por el DAGMA. Firmarán un compromiso de asistencia. Al finalizar el desarrollo de las estrategias, estas personas participarán en la instalación del material vegetal, por tanto los talleres se enfocan a que adquieran conocimientos generales del material vegetal, su instalación y mantenimiento. Los contenidos son los siguientes:
Estrategia educativa 1: especializada en Estructura Ecológica principal y complementaria y su relación directa con el desarrollo de una ciudad enmarcada por un ecosistema de BS-T. | HORA | 560000 | 2 | 1120000
Estrategia educativa 2: Epecializada en especies vegetales nativas, notables, introducidas, protegida y amenazadas de mayor importancia en la ciudad de Santiago de Cali, y conocimientos generales sobre el material vegetal a instalar en el parque. Además el concepto POT que las introduce a algunas especies vegetales dentro del patrimonio ecológico de la ciudad. | HORA | 560000 | 2 | 1120000
Estrategia educativa 3 especializada en siembra de especies vegetales a saber; zonas de ubicación, precauciones al momento de la labor silvicultural, tipo de siembra, reproducción sexual y asexual, requerimientos edafológicos y nutricionales, requerimientos técnicos para ejecutar las siembras y en mantenimiento fitosanitario, principales enfermedades y plagas que afectan el arbolado urbano en la ciudad de Santiago de Cali, déficit nutricionales, sistemas de riego y ventajas de cada uno de estos para controlar los procesos de evapotranspiración que se presenta en las zonas verdes. | HORA | 560000 | 2 | 1120000
CAPACITACIÓN EN MANEJO ADECUADO RESIDUOS SÓLIDOS
Talleres teórico práctico dirigidos a 20 personas (máximo) aledaños a los barrios del parque o zona verde intervenida, serán los mismos asistentes a la capacitación en material vegetal. Los talleres se enfocan a que adquieran conocimientos en normatividad de residuos sólidos, manejo adecuado de residuos y comparendo ambiental.
Estrategia educativa 4 especializada en la normatividad ambiental colombiana y su aplicabilidad en el marco de la gestión integral de residuos sólidos con énfasis en el marco del Decreto Municipal 0059 de 2009, Decreto Nacional 2981 de 2013, Decreto Municipal 0291 de 2005, la Resolución 541 de 1994 y el comparendo ambiental | HORA | 560000 | 2 | 1120000
Estrategia educativa 5 especializada en el manejo adecuado de los residuos sólidos de generación domiciliar, ordinarios (orgánicos e inorgánicos), peligrosos y escombros | HORA | 560000 | 2 | 1120000
MEMORIAS DE LOS TALLERES
Diseño y elaboración de documento con las memorias de los talleres y los resultados del proceso de intervención con la comunidad, para entregar a cada asistente de las capacitaciones en material vegetal y residuos sólidos. (consta de juego memorias impreso y copia en CD) | UND | 20000 | 20 | 400000
TOTAL PARA LA IMPLEMENTACION DE PROTOTIPOS |  |  |  | 6000000
APU POR ESTRATEGIA
DESCRIPCIÓN | UNIDAD DE MEDIDA | CANTIDAD | VALOR UNITARIO | VALOR TOTAL
ESTRATEGIA SOSTENIBLE COMUNITARIA
CAPACITACION EDUCATIVA PARA EMPODERAMIENTO DE LA COMUNIDAD. (2 profesionales) | HORA | 2 | 317000 | 634000
MEMORIA DESCRIPTIVA | GBL | 1 | 80000 | 80000
Insumos papeleria | GBL | 1 | 30000 | 30000
SILLAS | UND | 22 | 2500 | 55000
MESAS | UND | 2 | 10000 | 20000
PROYECTOR | UND | 1 | 20000 | 20000
ALQUILER PANTALLA EN LONA | UND | 1 | 20000 | 20000
REFRIGERIO | UND | 22 | 5000 | 110000
PALAS CON CABO 6 USOS | UND | 3 | 10000 | 30000
GUANTES CARNAZA | UND | 20 | 9000 | 180000
TIJERAS DE PODA | UND | 3 | 5000 | 15000
BOLSAS DE SEPARACIÓN DE RESIDUOS | UND | 12 | 500 | 6000
1200000

## Act_1.1.8
ÍTEM | ACTIVIDADES | SUBACTIVIDADES | DETALLADO SUBACTIVIDADES | UNIDAD DE MEDIDA | CANTIDAD | MESES | VALOR UNITARIO | VALOR TOTAL
1.1.8 | Realizar acciones para el fortalecimiento de la Estrategia de Transición de barrios a Ecobarrios | Fortalecimiento de procesos comunitarios en los ecobarrios
|  | Talleres de construcción de proyectos comunitarios (Liderazgo, resolucion de conflictos; preparacion de proyectos, u otros temas según las necesidades de la comunidad ) | Realizar 6 talleres por mes (Total: 15 ) de formación a grupos de valor de los ecobarrios para los 7 ecobarrios, en temas como: 1. Diseño, desarrollo de Proyectos Ambientales, en los ecobarrios como estrategia para la formación academica ambiental y la sostenibilidad de sus procesos; 2. Resolucion de conflictos para fortalecer las habilidades blandas y puedan trabajar de manera armonica y articulada entre las mismas comunidades . · Liderazgo para propiciar elocuencia y desarrollo de procesos en clave de la sostenibilidad ambiental de sus comunidades. . Son 7 ecobarrios. Incluye profesionales facilitadores, materiales pedagógicos, salones de reunion; material audiovisual y refrigerios para 30 personas por taller. Resultado: entregar un proyecto formulado para los ecobarrios. | global | 1 | 2 | 42000000 | 42000000
|  | Jornadas de trabajo ambiental enfocadas en el fortalecimiento de iniciativas existentes y reconocimiento de las necesidades y proyecciones de los barrios | Realizar jornadas de apoyo técnico diario con 2 técnicos, un técnico supervisor y un técnico administrativo en cada ecobarrio (total 7cobarrios por 2 tecnicos en cada ecobarrio: 14 mas el supervisior mas el administrativo)) que incluya articulacion de procesos y ejecucion de acciones entre DAGMA, organismos del distrito y universidades aliadas para fortalecer las iniciativas en cada ecobarrio; fomentar la participacion de mas comunidad, debe permanecer en los territorios, identificando las necesidades y desarrollando acciones institucionales para dar solucion a lo requerido. | Unidad | 16 | 2 | 7137000 | 228384000
Adecuación de sistemas de compostaje, sistemas de captación de agua lluvia y manejo de residuos sólidos
|  | Diseños de captación y riego de agua lluvia en huertas | Realizar los diseños para la captacion de agua lluvia con automatizacion del sistema de riego, nebulizacion en los semilleros y ampliacion de la capacidad de almacenamiento y cobertura del riego por aspersion. para optimizar los procesos de riego de las huertas publicas de las comunitarias identificadas y priorizadas. Un diseño por ecobarrio. O según las necesidades acordadas con los lideres de los ecobarrios. entregar documento con cada uno de los diseños, caracteristicas tecnicas, especificacion de materiales y presupuestos. | global | 1 | N.A. | 15000000 | 15000000
|  | Construcción de sistemas diseñados | Realizar la construccion de los sitemas diseñados y priorizados. Una optimizacion del ecobarrio. O según las necesidades acordadas con los lideres de los ecobarrios. Incluye compra de elementos de instalacion; materiales, tecnicos de instalacion, paneles solares; tanques de almacenamisnto, sistema de riego. Los sistemas de riego deben ser entregados con acta de compromiso de cuidado y sostenibilidad, a las comunidades; funcionando, con manual de funcionamiento y garantia de 2 meses ante falla de sistema instalado, la garantia cubre falla en materiales; no cubre uso inadecuado del sistema. Un diseño por ecobarrio. O según las necesidades acordadas con los lideres de los ecobarrios. | global | 1 | N.A. | 40000000 | 40000000
Fortalecimiento de rutas ambientales, pedagogicas y mercados organicos
|  | Conformacion de grupos de gestores ambientales para promoción de rutas y mercados implementadas en los ecobarrios | Conformar un grupo de 6 personas para capacitación y certificación en turismo de naturaleza para promocionar y empoderar las rutas ambientales, pedagogicas y turisticas de los ecobarrios, enfocadas según las caracteristicas de divulgacion que cada ruta requiera (algunas de ellas debe incluir los mercados comunitarios). Se deben certificar los tecnicos seleccionados ante la oficina que corresponda. Incluye formación academica de lostecnicos seleccionados, certificación; uniformes de presentacion para cada tecnico seleccionado y manual y folleto de promocion de las rutas donde se defina las rutas y los aliados para la divulgacion. Debe quedar un documento de compormiso de sostenibilidad de las rutas con las personas seleccionadas. | unidad | 6 | 2 | 9050000 | 108600000
|  | Caracterización técnica de las rutas y mercados vecinales | Realizar la caractericaion de las rutas ambientales, pedagogicas y turisticas de los ecobarrios, identificando las necesidades que cada ruta requiera especificamente en señaletica, lo cual debe ser definido para la promoción de la ruta. Se debe incluir en el proceso a los 6 tecnicos seleccionados de la actividad. Construir un documento de identificacion de cada ruta que incluya cada una de las estaciones, indicando lo que se requiere y la señaletica a considerar (se justificar la señaletica para cada estacion),. Realizar la conciliacion de la propuesta con los lideres de los ecobarrios de las señaleticas definidas, Realizar acta de conciliacion soportadas con listado de asistencia, registro fotografico y un acta de acuerdo con los lideres y comunidad involucrada. | Unidad | 6 | 1 | 3700000 | 22200000
|  | Diseño e instalación de señalética y mobiliario | Diseñar para cada ruta seleccionada y cada una de las estaciones seleccionadas para cada ruta (son 6 rutas) la señaletica según el enfoque que se haya definido (ambiental, turistica, pedagogica) y acordado (mediante acta de acuerdo) con la comunidad- Fabricar la la señaletica con material resistente a la intemperie; durable; preferiblemente de materiales recuperados en procesos de Economia circular, Instalar la señaletica; Entregar ficha tecnica de la señaletica, con la garantia de fabricación y manual de uso para la sostenibilidad. Realizar acta de entrega con las comunidades y al tecnico encargado de la divulgacion y promocion de la ruta fortalecida, que incluya manual de uso, compormiso de sostenibilidad, recibo a satisfaccción, registro fotográfico de lo entregado y iostados de asistencia de la divulgacion de la entrega . | global | 6 | 1 | 15350000 | 92100000
Consolidación de ecotecnias
|  | Fortalecimiento y mejoramiento de huertas y otras ecotecnias en los ecobarrios | Identificar materiales, herramientas e insumos para el trabajo en las composteras y huertas. Comprar insumos, semillas, materiales para el fortalecimiento de las composteras y huertas; | Unidad | 7 | N.A. | 17500000 | 122500000
|  | Mejoramiento en la gestión de materiales orgánicos e inorgánicos | Conformación de composteras para el manejo de bioresiduos y definición y entrega de elementos tipo recipientes u otros con capacidades definidas para el almacenamiento de materiales de reciclaje de acuerdo a las necesidades de cada ecobarrio, segun las rutas de separacion y selectivas que se tienen en cada ecobarrio. Entregar informe con registro fotografico, actas de reuniones y asistencia con los lideres y comunidades, de la definición de los elementos a trabajar para bioresiduos y los materiales inrganicos. | unidad | 7 | N.A. | 5602285.71 | 39215999.97
Divulgación de procesos
|  | Construir y ejecutar una estrategia de comunicación y divulgación | Diseño y ejecución de una estrategia de comunicación del proyecto ecobarrios del DAGMA mediante la creación de uan campaña digital aprovechando el tráfico y tamaño actual de las redes sociales, la estrategia se desarrollará para focalizar aún más la atención a los contenidos de la promocion de los ecobarrios y direccionar la audiencia digital hacia las redes y página oficial del DAGMA. Se busca el posicionamiento de la marca Ecobarrios en el ecosistema digital y en medios tradicionales. Dar a conocer la estrategia de Ecobarrios del DAGMA a todos los públicos de interés mediante jornadas de divulgación y difusión de los ecobarrios, mediante generación de contenido audiovisual, y periodístico para desarrollar la campaña se requiere un Profesional en comunicación social con énfasis y/o experiencia mínimo 2 años en el manejo de marketing digital y estrategia de redes sociales y un ⁠Tecnólogo en diseño y producción de piezas audiovisuales para redes sociales. Se debe entregar un documento informe final de la estrategia diseñada y los resultados obtenidos que incluya el material de divulgacion diseñado y divulgado, asi como los indicadores de resultados alcanzados. | unidad | 1 | 2 | 24000000 | 48000000
MEDE01.03.02.P004.F001
007
VERSIÓN
MODELO INTEGRADO DE PLANEACIÓN Y GESTIÓN
(MIPG)
CADENA DE VALOR Y PRESUPUESTO PROYECTO
DIRECCIONAMIENTO ESTRATEGICO
PLANEACIÓN ECONÓMICA Y SOCIAL

## Act_1.1.13
ÍTEM | SUBACTIVIDADES | UNIDAD DE MEDIDA | CANTIDAD | VALOR UNITARIO | VALOR TOTAL
1.1.13 Realizar la optimizacion y fortalecimiento y ampliacion del vivero distrital y red de viveros en el marco del convenio DAGMA - CVC | Realizar el fortalecimiento de los servicios del Vivero distrital mediante la propagacion de individuos vegetales adaptados a las condiciones ambientales
| Propagación técnica de individuos vegetales adaptados a las condiciones ambientales, lo cual consiste en: 1. Preparación de sustrato (Mezcla suelo + cascarilla de arroz). 2. Llenado de bolsas de polietileno calibre 4 o 5. 3. Traslado de las bolsas a las eras de ornamentales y/o árboles. 4. Siembra de semillas (Reproducción sexual) en los germinadores de las sección de ornamentales y árboles. 5. Trasplante de plántulas de los germinadores de la sección de arboles y ornamentales a las bolsas en las eras. 6. Siembra de plántulas en la sección de arboles. 7. Siembra de plántulas en la sección de ornamentales. 8. Selección de material madre para la preparación de esquejes. 9. Preparación de esquejes (Reproducción asexual). 10. Siembra de esquejes. 11. Labores culturales en las eras (Deshierbe manual, limpieza de calles, riego, control de insectos y hongos, control de caracol africano, (Achatina fúlica). 12. Entrega de plantas a la comunidad para las respectivas siembras en espacios públicos. | Unidad | 40000 | 12402 | 496080000
| Subtotal fortalecimiento de los servicios del Vivero distrital mediante la propagacion de individuos vegetales adaptados a las condiciones ambientales - Fondo 1.2.3.3.04.23 Convenio CVC No. 0129/2025 |  |  |  | 496080000
Realizar el fortalecimiento, optimización, ampliacion del vivero distrital, y mejoramiento de la operación y funciones de conservación de biodiversidad vegetal de los biomas de Santiago de Cali.
Fortalecimiento de imagen institucional del Vivero Distrital, dotación con logo institucional y Elementos de protección personal y seguridad industrial.
| Camibuso tipo polo manga corta color verde, con logos corporativos bordados en pecho y espalda, color blanco. Para hombre y mujer. | Unidad | 55 | 127069 | 6988795
| Camibuso con cuello tipo polo manga larga color verde, con logos corporativos bordados en pecho y espalda, color blanco (franela 100% algodón). Para hombre y mujer | Unidad | 50 | 148415 | 7420750
| Camisa manga larga en drill con franja reflectiva, logos bordados en pecho y espalda con doble reflectivo | Unidad | 30 | 168275 | 5048250
| Camisa Oxford manga larga, color blanco con logos bordados en manga y pecho | Unidad | 10 | 168275 | 1682750
| Pantalón en jean azul índigo 14 onzas industrial, con reflectivos logos en aplicativos bordados | Unidad | 40 | 90500 | 3620000
| Pantalón drill con bolsillos laterales caqui, con logo corporativo. Para hombre y mujer. | Unidad | 10 | 157340 | 1573400
| Gorra tipo chavo en dril, color verde, logos bordados | Unidad | 25 | 68340 | 1708500
| Sombrero tipo safari, diseño unisex, con logos corporativos bordados, talla única, cordón ajustado del cuello, verde militar. | Unidad | 25 | 72600 | 1815000
| Delantales de cuero para guadañar Delantal largo (1,10 a 1,20) | Unidad | 10 | 102246 | 1022460
| Polainas o canilleras de protección de rodilla, canilla y empeine. Lámina metálica cold rolled cubierta por lona de alta calidad. Ideal para protecciones de operadores que trabajan con motosierra, guadaña, machete, o cualquier otra labor agrícola. Alta resistencia a la humedad. | Par | 14 | 123840 | 1733760
| Kit Línea de vida vertical: Línea de vida de 10mm, pesas, tai off, arrastrador de caída, mosquetones dieléctricos. | Unidad | 2 | 1949260 | 3898520
| Peto En Carnaza 60 X 90 Cms | UNIDAD | 15 | 31520 | 472800
| Guante de vaqueta largo reforzado tipo ingeniero, fabricados en calibre 2.4 mm según normas NTC E79 y cosidos con hilos según lo indicado en la norma NTC 1981. Costuras uniformes sin hilos flojos y sin pliegues o fruncidos en el material que puedan incomodar al colocarse. | UNIDAD | 30 | 46750 | 1402500
| Subtotal fortalecimiento de imagen institucional |  |  |  | 38387485
Fortalecimiento de la producción del Vivero Distrital, insumos, suministros agrícolas y materiales.
| Paca de cascarilla de arroz por 50 kg | Bulto | 68 | 130340 | 8863120
| Micorriza por 50 kg | Bulto | 17 | 180863 | 3074671
| Insecticida biológico a base de extractos de ajo-ají por litro | Litro | 20 | 138400 | 2768000
| Abono orgánico por bulto de 40 kg | Bulto | 15 | 163880 | 2458200
| Poli sombra Negra 35% - Rollo 4 Mt X 100mt | Rollo | 2 | 742590 | 1485180
| Bolsa para basura biodegradable de color negro 70 cm x100cm. Rollo de 50 unidades | ROLLO | 20 | 40080 | 801600
| Bolsa vivero, 10 cm ancho x 15 cm Alto x 6 cm de fuelle, calibre 5, con perforaciones en la parte inferior para drenaje del agua | Unidad | 6000 | 500 | 3000000
| Bolsa vivero, 16 cm ancho x 35 cm Alto x 9 cm de fuelle, calibre 5, Con perforaciones en la parte inferior para drenaje del agua, PAQUETE POR 100 UNIDADES | UNIDAD | 60 | 66250 | 3975000
| Bolsa vivero, 8 cm ancho x 20 cm Alto x 5 cm de fuelle, calibre 5, con perforaciones en la parte inferior para drenaje del agua | UNIDAD | 14000 | 600 | 8400000
| Suelo negro proveniente adecuaciones con permiso de la entidad ambiental (Viaje de volqueta de 8 m3) | M3 | 100 | 151250 | 15125000
| Llantas anti pinchazos | UNIDAD | 4 | 165600 | 662400
| Manguera Polietileno 3/4-pulg 100 mt 130psi | UNIDAD | 4 | 332870 | 1331480
| Subtotal fortalecimiento de la producción |  |  |  | 51944651
Fortalecimiento operativo del Vivero Distrital, maquinaria, equipos y mobiliario para fortalecer la operación del Vivero Distrital y la red de viveros del DAGMA
| Cortasetos A Gasolina 122HD6 De 21.7 Cc Espada De 22.8 In - 58 Cm Motor 2 tiempos ,Material Acero, Uso profesional Velocidad 4050,Potencia 0.6 kW Color Naranja Peso 4.9 kg Largo de corte 60 Tipo Cortasetos | Unidad | 1 | 2358850 | 2358850
| Guadaña A Gasolina FS 291 Hp 2 Tiempos Cilindrada 41,6 cm³ Logro 2 kW Potencia 2,7 PS Potencia 2,7 bhp Peso 8,1 kg 1) | Unidad | 2 | 4464950 | 8929900
| SOPLADORA DE MOCHILA Br 420 Potencia: 3,4hp. 56cm³. 800m³/hora. Peso: 9K | Unidad | 1 | 3935900 | 3935900
| Motosierra MS250 Con Espada 50 cm Espada 50 cm Cilindrada cm³ 45,4 Potencia kW 2,3 Potencia_ CV 3,1 Peso kg 4,6 Relación peso potencia kg/kW 2 Paso de cadena Pulgadas .325″. | Unidad | 1 | 4043750 | 4043750
| Ahoyadora A Gasolina XEA52BS De 52 Cc 2.1 Hp Tamaño de la cuchilla 80 cm,Material Acero Motor Monocilíndrico, 2 tiempos, enfriado por aire Capacidad del estanque 1,2 litros Velocidad 8500 RPM Potencia 1.6 kW Color Rojo | Unidad | 1 | 7834730 | 7834730
| Motosierra HT75 para poda de ramas altas Potencia 0.95 KW (1.27 HP DIN-PS) Cilindraje 25.4 cm 3 Capacidad del tanque de combustible 0.44 l Diámetro cilindro 34 mm Carrera pistón 28 mm Máximas revoluciones 10,500 RPM (w/limiter) Ralentí 2,800 RPM Espada 30 cm Cadena 3/8″ Picco Mini (PMN)/1/4 Picco | Unidad | 1 | 4127980 | 4127980
| Medidor De caudal de Agua Flanchado De 2 Pulgadas para el pozo del Vivero Distrital | Unidad | 1 | 4212250 | 4212250
| Cadena de repuesto 42 dientes 3/8 | Unidad | 15 | 219700 | 3295500
| Amortiguadores y resortes | Unidad | 20 | 64540 | 1290800
| Aceite 4 tiempos x 1/4 | Unidad | 10 | 48061 | 480610
| Aceite 2 tiempos x 1/4 | Unidad | 30 | 50820 | 1524600
| Grasa especial x libra | Unidad | 10 | 61800 | 618000
| Nylon x rollo | Unidad | 1000 | 2750 | 2750000
| Cuchilla | Unidad | 40 | 19250 | 770000
| Subtotal fortalecimiento operativo |  |  |  | 46172870
Fortalecimiento del Aula del Vivero Distrital, mobiliario administrativo como mesas, sillas, escritorios, muebles para el auditorio ambiental entre otros elementos para las instalaciones del Vivero Distrital
| Escritorio Negro Vidrio 145x170.5x88cm | Unidad | 1 | 786434 | 786434
| Tablero | Unidad | 1 | 433754 | 433754
| Sillas Plasticas | Unidad | 40 | 114000 | 4560000
| Mesa Rectangular Plegable | Unidad | 6 | 4065728 | 24394368
| Subtotal fortalecimiento del Aula del Vivero Distrital |  |  |  | 30174556
Fortalecimiento del sistema de riego del Vivero Distrital
| Realizar diseño del Sistema de riego eficiente en las instalaciones del Vivero Distrital - Realizar consultoría para obtener diseños con planimetrías en AutoCAD, programas de diseño de redes, documento escrito con las descripciones técnicas, memorias de cálculo, análisis de condiciones geográficas y geomorfológicas, planos, presupuesto detallado de obra, asesoría en la instalación e informe final con viabilidad técnica para implementación. | Unidad | 1 | 23000000 | 23000000
| Subtotal fortalecimiento del sistema de riego del Vivero Distrital |  |  |  | 23000000
Fortalecimiento de las instalaciones locativas del Vivero Distrital
| Realizar el trámite de concesión del pozo ubicado en el Vivero Distrital, ante el ANLA o la autoridad ambiental correspondiente - Solicitar el permiso que otorga la Autoridad Ambiental ANLA, para obtener el derecho al aprovechamiento de las aguas superficiales para fines de: Riego y silvicultura | Unidad | 1 | 25000000 | 25000000
| Adecuar las instalaciones locativas del Vivero Distrital y la red de viveros del DAGMA - Realizar obras de mejoramiento, fortalecimiento y optimización en la infraestructura del Vivero Distrital (ver anexo Act_1.1.13 Obra) | Unidad | 1 | 1015351013 | 1015351013
| Realizar interventoría de obra y adecuacion de instalaciones locativas del Vivero Distrital y la red de viveros del DAGMA - Interventoría de obras y adecuaciones del Vivero Distrital (7% del valor de obras físicas, adecuaciones y trámites ambientales) (ver anexo Act_1.1.13 Interv) | Unidad | 1 | 69082910 | 69082910
| Subtotal fortalecimiento de las instalaciones locativas del Vivero Distrital |  |  |  | 1109433923
Fortalecimiento Tecnológico del Aula del Vivero Distrital, equipos TIC para fortalecer la operación del Vivero Distrital y la red de viveros del DAGMA
| Videobeam | Unidad | 1 | 4806515 | 4806515
| Subtotal fortalecimiento tecnológico del Aula del Vivero Distrital |  |  |  | 4806515
| Subtotal item 1.1.13 |  |  |  | 1800000000
MEDE01.03.02.P004.F001
007
VERSIÓN
MODELO INTEGRADO DE PLANEACIÓN Y GESTIÓN
(MIPG)
CADENA DE VALOR Y PRESUPUESTO PROYECTO
DIRECCIONAMIENTO ESTRATEGICO
PLANEACIÓN ECONÓMICA Y SOCIAL

## Act_1.1.13_Obra
2015.1 | 2025.1 |  |  | www.sagut.com | Duración Obra 0 Días | 1015351013 | Unit CD | Unit CT | Decimales | Durac | CT | CD | CASA | CD | DOBLECLIC AQUÍ PARA OCULTAR | [6 empty] | C1 | C2 | C3 | C4 | C5 | C6 |  |  |  | Valor Final del Contrato $ | 655507113 |  | Inicio | Precios Base | [5 empty] | 0 | 0 |  |  | 1 |  | 0 | 0 | 0 | [5 empty] | 0 | [12 empty] | #REF! | #REF! | [6 empty] | 0 |  | 0 | 0 | 0
CD | CD |  |  |  |  | CHEQ. INSUMOS | 2 | 3 | 0 |  |  |  | 1 | [14 empty] | Dobleclic para ocultar Cantidades Definitivas | [5 empty] | Fin |  | A | B | C | D | E | F | G | H | I | J | K | L | M | N | O | P | Q | R | S | T | U | V | W | X | Y | Z | AA | AB | AC | AD | AE | AF | AG | AH | AI | AJ | AK | AL | AM | AN | AO | AP | AQ | AR | AS | AT | AU
0
[23 empty] | CAP. : | 4 | SUBCAP. : | 4
| FIRMA CONSTRUCTORA | [13 empty] | ITEMS POR COMPONENTES | [12 empty] | CANTIDADES DEFINITIVAS DE OBRA
| PRESUPUESTO DE OBRA | [13 empty] | Otros | Equipo | M. de Obra | Materiales | Unit CD |  | 1 | [6 empty] | PRESUP. | MODIF. | CANT. DEFINIT. | VR.UNIT. | VR. DEFINIT.
| Objeto: | ESCRIBA AQUÍ EL NOMBRE DE LA OBRA |  |  | PROCESO No.
[5 empty] | FECHA: | 2025-11-10
ENCAB | ITEM | DESCRIPCION | UND | CANT. | VR. UNIT | VR.TOTAL | C.D. | C.T. |  | DURAC | VR. TOTAL | VR. C.D. | Vr. 1 CASAS |  | Otros | Equipo | M. de Obra | Materiales | Unit CD |  | 1 | [6 empty] | PRESUP. | MODIF | CANT. DEFINIT. | VR.UNIT. | VR. DEFINIT.
CAP | 1 | PRELIMINARES 1 |  |  |  | 3380445 | [6 empty] | 3380445 | [6 empty] | 0 | . |  | CAP. 1: PRELIMINARES 1 | 14 | [7 empty] | 3380445
COD | [22 empty] | CAP. 1: PRELIMINARES 1 | 14
010112 |  | LOCALIZACION-REPLANTEO PARQUES-Z.VERDES | M2 |  | 2077 | 0 | 2077 | 2834 | 1 | 0 | 0 | 0 | 0 |  | 0 | 0 | 0 | 0 | 0 |  |  |  | CAP. 1: PRELIMINARES 1 | 14 |  |  |  | 0 |  | 0 | 2077 | 0
100103 |  | CAMPAMENTO TABLA 18 M2 | UND | 1 | 3380445 | 3380445 | 3380445 | 4612279 | 1 | 3 | 4612279 | 3380445 | 3380445 |  | 0 | 28260 | 903194 | 2448991 | 3380445 |  |  |  | CAP. 1: PRELIMINARES 1 | 14 |  |  |  | 1 |  | 1 | 3380445 | 3380445
100124 |  | CERRAMIENTO TELA FIB.TEJIDA H=2.10M-SINB | M |  | 16658 | 0 | 16658 | 22728 | 1 | 0 | 0 | 0 | 0 |  | 0 | 0 | 0 | 0 | 0 |  |  |  | CAP. 1: PRELIMINARES 1 | 14 |  |  |  | 0 |  | 0 | 16658 | 0
[23 empty] | CAP. 1: PRELIMINARES 1 | 14
STCAP |  |  |  |  | SUBTOTAL CAP. 1 PRELIMINARES 1: | 3380445 | [6 empty] | 3380445 |  | 0 | 28260 | 903194 | 2448991 | 3380445 |  |  |  | CAP. 1: PRELIMINARES 1 | 14 | [7 empty] | 3380445
CAP | 2 | REMODELACION BAÑOS ADMINISTRATIVOS |  |  |  | 9007165 | [6 empty] | 9007165 | [6 empty] | 0 | . |  | CAP. 2: REMODELACION BAÑOS ADMINISTRATIVOS | 22 | [7 empty] | 9007165
COD | [22 empty] | CAP. 2: REMODELACION BAÑOS ADMINISTRATIVOS | 22
100520 | 2.1 | DESMONTE VENTANA EXISTENTE | M2 | 8 | 31922 | 255376 | 31922 | 43554 | 1 | 3 | 348432 | 255376 | 255376 |  | 0 | 2528 | 252848 |  | 255376 |  |  |  | CAP. 2: REMODELACION BAÑOS ADMINISTRATIVOS | 22 |  |  |  | 8 |  | 8 | 31922 | 255376
100305 | 2.2 | DEMOLICION ENCHAPE CERAMICO | M2 | 20.69 | 13178 | 272653 | 13178 | 17980 | 1 | 3 | 372006 | 272653 | 272653 |  | 0 | 5346 | 267316 |  | 272662 |  |  |  | CAP. 2: REMODELACION BAÑOS ADMINISTRATIVOS | 22 |  |  |  | 20.69 |  | 20.69 | 13178 | 272653
G0141P | 2.3 | DESMONTE REJILLA PISO | UND | 2 | 10003 | 20006 | 10003 | 10003 | 1 |  | 20006 | 20006 | 20006 |  | 0 | 0 | 20005 | 0 | 20005 |  |  |  | CAP. 2: REMODELACION BAÑOS ADMINISTRATIVOS | 22 |  |  |  | 2 |  | 2 | 10003 | 20006
G0142P | 2.4 | DESMONTE LAVAMANOS | UND | 2 | 34979 | 69958 | 34979 | 34979 | 1 |  | 69958 | 69958 | 69958 |  | 0 | 0 | 69957 | 0 | 69957 |  |  |  | CAP. 2: REMODELACION BAÑOS ADMINISTRATIVOS | 22 |  |  |  | 2 |  | 2 | 34979 | 69958
100501 | 2.5 | DESMONTE APARATO SANITARIO | UND | 2 | 43020 | 86040 | 43020 | 58696 | 1 | 1 | 117392 | 86040 | 86040 |  | 0 | 852 | 85187 |  | 86039 |  |  |  | CAP. 2: REMODELACION BAÑOS ADMINISTRATIVOS | 22 |  |  |  | 2 |  | 2 | 43020 | 86040
G0143P | 2.6 | DESMONTE ACCESORIOS BAÑO | UND | 4 | 7001 | 28004 | 7001 | 7001 | 1 |  | 28004 | 28004 | 28004 |  | 0 | 4000 | 24002 | 0 | 28002 |  |  |  | CAP. 2: REMODELACION BAÑOS ADMINISTRATIVOS | 22 |  |  |  | 4 |  | 4 | 7001 | 28004
100319 | 2.7 | DEMOLICION REPELLO | M2 | 1.54 | 9421 | 14508 | 9421 | 12854 | 1 | 1 | 19795 | 14508 | 14508 |  | 0 | 144 | 14365 |  | 14509 |  |  |  | CAP. 2: REMODELACION BAÑOS ADMINISTRATIVOS | 22 |  |  |  | 1.54 |  | 1.54 | 9421 | 14508
100517 | 2.8 | DESMONTE NAVE EXISTENTE SENCILLA | UND | 2 | 3836 | 7672 | 3836 | 5234 | 1 | 1 | 10468 | 7672 | 7672 |  | 0 | 502 | 7171 |  | 7673 |  |  |  | CAP. 2: REMODELACION BAÑOS ADMINISTRATIVOS | 22 |  |  |  | 2 |  | 2 | 3836 | 7672
190118 | 2.9 | REPELLO MURO IMPERMEABLE 1:3 | M2 | 1.54 | 46360 | 71394 | 46360 | 63254 | 1 | 1 | 97411 | 71394 | 71394 |  | 0 | 2824 | 26846 | 41724 | 71394 |  |  |  | CAP. 2: REMODELACION BAÑOS ADMINISTRATIVOS | 22 |  |  |  | 1.54 |  | 1.54 | 46360 | 71394
190542 | 2.1 | ENCHAPE CERAMICA 20X20 -1 CALIDAD | M2 | 14.61 | 80098 | 1170232 | 80098 | 109286 | 1 | 2 | 1596668 | 1170232 | 1170232 |  | 0 | 4526 | 452575 | 713125 | 1170226 |  |  |  | CAP. 2: REMODELACION BAÑOS ADMINISTRATIVOS | 22 |  |  |  | 14.61 |  | 14.61 | 80098 | 1170232
190527 | 2.11 | ENCHAPE CERAMICA 25X25 - 1 CALIDAD | M2 | 6.09 | 96536 | 587904 | 96536 | 131714 | 1 | 1 | 802138 | 587904 | 587904 |  | 0 | 1886 | 188651 | 397365 | 587902 |  |  |  | CAP. 2: REMODELACION BAÑOS ADMINISTRATIVOS | 22 |  |  |  | 6.09 |  | 6.09 | 96536 | 587904
221010 | 2.12 | VENTANA ALUMINIO CORREDIZA 5020 V-[OX] | M2 | 8 | 332517 | 2660136 | 332517 | 453686 | 1 | 2 | 3629488 | 2660136 | 2660136 |  | 0 | 26099 | 869982 | 1764057 | 2660138 |  |  |  | CAP. 2: REMODELACION BAÑOS ADMINISTRATIVOS | 22 |  |  |  | 8 |  | 8 | 332517 | 2660136
290304 | 2.13 | VINILO MURO TIPO 1 [3M] | M2 | 3 | 15615 | 46845 | 15615 | 21305 | 1 | 1 | 63915 | 46845 | 46845 |  | 0 | 5200 | 22132 | 19515 | 46847 |  |  |  | CAP. 2: REMODELACION BAÑOS ADMINISTRATIVOS | 22 |  |  |  | 3 |  | 3 | 15615 | 46845
250427 | 2.14 | SANITARIO LINEA MEDIA DS | UND | 2 | 746001 | 1492002 | 746001 | 1017844 | 1 | 1 | 2035688 | 1492002 | 1492002 |  | 0 | 1619 | 161938 | 1328445 | 1492002 |  |  |  | CAP. 2: REMODELACION BAÑOS ADMINISTRATIVOS | 22 |  |  |  | 2 |  | 2 | 746001 | 1492002
250441 | 2.15 | LAVAMANOS COLGAR LINEA MEDIA | UND | 2 | 261737 | 523474 | 261737 | 357114 | 1 | 1 | 714228 | 523474 | 523474 |  | 0 | 1576 | 157609 | 364290 | 523475 |  |  |  | CAP. 2: REMODELACION BAÑOS ADMINISTRATIVOS | 22 |  |  |  | 2 |  | 2 | 261737 | 523474
250114 | 2.16 | KIT ACCESORIOS BANO METAL CROMO 6P MED | JUEGO | 2 | 365790 | 731580 | 365790 | 499084 | 1 | 1 | 998168 | 731580 | 731580 |  | 0 | 8519 | 170375 | 552687 | 731581 |  |  |  | CAP. 2: REMODELACION BAÑOS ADMINISTRATIVOS | 22 |  |  |  | 2 |  | 2 | 365790 | 731580
251108 | 2.17 | DISP JABON LIQUIDO 1.0 LTS MESON PUSH | UND | 2 | 416703 | 833406 | 416703 | 568550 | 1 | 1 | 1137100 | 833406 | 833406 |  | 0 | 5111 | 170375 | 657921 | 833407 |  |  |  | CAP. 2: REMODELACION BAÑOS ADMINISTRATIVOS | 22 |  |  |  | 2 |  | 2 | 416703 | 833406
250611 | 2.18 | REJILLA SOSCO 3"X2" ALUMINIO" | UND | 2 | 25524 | 51048 | 25524 | 34825 | 1 | 1 | 69650 | 51048 | 51048 |  | 0 | 194 | 19361 | 31495 | 51050 |  |  |  | CAP. 2: REMODELACION BAÑOS ADMINISTRATIVOS | 22 |  |  |  | 2 |  | 2 | 25524 | 51048
190118-1 | 2.19 | REPELLO MURO IMPERMEABLE 1:3 | M2 | 1.54 | 46360 | 71394 | 46360 | 63254 | 1 | 1 | 97411 | 71394 | 71394 |  | 0 | 2824 | 26846 | 41724 | 71394 |  |  |  | CAP. 2: REMODELACION BAÑOS ADMINISTRATIVOS | 22 |  |  |  | 1.54 |  | 1.54 | 46360 | 71394
290110 | 2.2 | ESTUCO PLASTICO MURO [PASTA] | M2 | 0.42 | 16606 | 6975 | 16606 | 22657 | 1 | 1 | 9516 | 6975 | 6975 |  | 0 | 730 | 3336 | 2908 | 6974 |  |  |  | CAP. 2: REMODELACION BAÑOS ADMINISTRATIVOS | 22 |  |  |  | 0.42 |  | 0.42 | 16606 | 6975
290304-2 | 2.21 | VINILO MURO TIPO 1 [3M] | M2 | 0.42 | 15615 | 6558 | 15615 | 21305 | 1 | 1 | 8948 | 6558 | 6558 |  | 0 | 728 | 3098 | 2732 | 6558 |  |  |  | CAP. 2: REMODELACION BAÑOS ADMINISTRATIVOS | 22 |  |  |  | 0.42 |  | 0.42 | 15615 | 6558
[23 empty] | CAP. 2: REMODELACION BAÑOS ADMINISTRATIVOS | 22
STCAP |  |  |  |  | SUBTOTAL CAP. 2 REMODELACION BAÑOS ADMINISTRATIVOS: | 9007165 | [6 empty] | 9007165 |  | 0 | 75208 | 3013975 | 5917988 | 9007171 |  |  |  | CAP. 2: REMODELACION BAÑOS ADMINISTRATIVOS | 22 | [7 empty] | 9007165
CAP | 3 | PORTAL DE ACCESO |  |  |  | 35421732 | [6 empty] | 35421732 | [6 empty] | 0 | . |  | CAP. 3: PORTAL DE ACCESO | 48 | [7 empty] | 35421732
COD | [22 empty] | CAP. 3: PORTAL DE ACCESO | 48
100314 |  | DEMOLICION MURO LAD. SOGA | M2 | 7.2 | 8048 | 57946 | 8048 | 10981 | 1 | 1 | 79063 | 57946 | 57946 |  | 0 | 1136 | 56813 |  | 57949 |  |  |  | CAP. 3: PORTAL DE ACCESO | 48 |  |  |  | 7.2 |  | 7.2 | 8048 | 57946
G0144P |  | DESMONTE PUERTA EN TUBO GALVANIZADO Y MALLA | UND | 13.5 | 59991 | 809879 | 59991 | 59991 | 1 |  | 809879 | 809879 | 809879 |  | 0 | 135000 | 674882 | 0 | 809882 |  |  |  | CAP. 3: PORTAL DE ACCESO | 48 |  |  |  | 13.5 |  | 13.5 | 59991 | 809879
100507 |  | DESMONTE CUBIERTA TEJA BARRO | M2 | 11 | 20423 | 224653 | 20423 | 27865 | 1 | 1 | 306515 | 224653 | 224653 |  | 0 | 20298 | 204355 |  | 224653 |  |  |  | CAP. 3: PORTAL DE ACCESO | 48 |  |  |  | 11 |  | 11 | 20423 | 224653
100511 |  | DESMONTE ESTRUCTURA MADERA T.BARRO | M2 | 11 | 26416 | 290576 | 26416 | 36042 | 1 | 1 | 396462 | 290576 | 290576 |  | 0 | 57099 | 233476 |  | 290575 |  |  |  | CAP. 3: PORTAL DE ACCESO | 48 |  |  |  | 11 |  | 11 | 26416 | 290576
G0145P |  | DESMONTE DE ESTRUCTURA DE CUBIERTA EN GUADUA | UND | 2 | 49991 | 99982 | 49991 | 49991 | 1 |  | 99982 | 99982 | 99982 |  | 0 | 0 | 99983 | 0 | 99983 |  |  |  | CAP. 3: PORTAL DE ACCESO | 48 |  |  |  | 2 |  | 2 | 49991 | 99982
140220 |  | MURO LADRILLO SOGA SUCIO | M2 | 7.2 | 79485 | 572292 | 79485 | 108449 | 1 | 1 | 780833 | 572292 | 572292 |  | 0 | 26853 | 147803 | 397639 | 572295 |  |  |  | CAP. 3: PORTAL DE ACCESO | 48 |  |  |  | 7.2 |  | 7.2 | 79485 | 572292
131408 |  | ESTRUCTURA METALICA PERFIL IPE | KG | 102.19 | 16328 | 1668558 | 16328 | 22278 | 1 | 1 | 2276589 | 1668558 | 1668558 |  | 0 | 542675 | 317433 | 808428 | 1668536 |  |  |  | CAP. 3: PORTAL DE ACCESO | 48 |  |  |  | 102.19 |  | 102.19 | 16328 | 1668558
180101 |  | ESTRUCTURA METALICA | KG | 288.56 | 17901 | 5165513 | 17901 | 24424 | 1 | 1 | 7047789 | 5165513 | 5165513 |  | 0 | 1635359 | 1177971 | 2352102 | 5165432 |  |  |  | CAP. 3: PORTAL DE ACCESO | 48 |  |  |  | 288.56 |  | 288.56 | 17901 | 5165513
182159 |  | PERFIL ABIERTO HR C 6x2" -1.5MM. | M | 22.8 | 54435 | 1241118 | 54435 | 74271 | 1 | 1 | 1693379 | 1241118 | 1241118 |  | 0 | 113471 | 448945 | 678699 | 1241115 |  |  |  | CAP. 3: PORTAL DE ACCESO | 48 |  |  |  | 22.8 |  | 22.8 | 54435 | 1241118
210505 |  | PROTECTOR MADERA TRIPLEX 20 CM | M | 15.12 | 104842 | 1585211 | 104842 | 143046 | 1 | 3 | 2162856 | 1585211 | 1585211 |  | 0 | 42964 | 859282 | 682965 | 1585211 |  |  |  | CAP. 3: PORTAL DE ACCESO | 48 |  |  |  | 15.12 |  | 15.12 | 104842 | 1585211
180708 |  | TEJA BARRO PRENSADA SOBRE FIBRO CEMENTO | M2 | 15.12 | 50793 | 767990 | 50793 | 69302 | 1 | 1 | 1047846 | 767990 | 767990 |  | 0 | 8784 | 175684 | 583517 | 767985 |  |  |  | CAP. 3: PORTAL DE ACCESO | 48 |  |  |  | 15.12 |  | 15.12 | 50793 | 767990
100601 |  | EXCAVACION TIERRA A MANO | M3 | 1.66 | 28969 | 48089 | 28969 | 39525 | 1 | 1 | 65612 | 48089 | 48089 |  | 0 | 476 | 47613 |  | 48089 |  |  |  | CAP. 3: PORTAL DE ACCESO | 48 |  |  |  | 1.66 |  | 1.66 | 28969 | 48089
080103 |  | CONFORM.COMPACT.SUBRASANTE CBR=95 URBANA | M2 | 2.76 | 5782 | 15958 | 5782 | 7889 | 1 | 1 | 21774 | 15958 | 15958 |  | 0 | 14297 | 1662 |  | 15959 |  |  |  | CAP. 3: PORTAL DE ACCESO | 48 |  |  |  | 2.76 |  | 2.76 | 5782 | 15958
100620 |  | RELLENO ROCAMUERTA COMPACT-SALTARIN | M3 | 0.55 | 80077 | 44042 | 80077 | 109257 | 1 | 1 | 60091 | 44042 | 44042 |  | 0 | 2688 | 12620 | 28734 | 44042 |  |  |  | CAP. 3: PORTAL DE ACCESO | 48 |  |  |  | 0.55 |  | 0.55 | 80077 | 44042
130705 |  | LOSA CONCRETO MACIZA E=20CM | M2 | 2.76 | 209498 | 578214 | 209498 | 285839 | 1 | 1 | 788916 | 578214 | 578214 |  | 0 | 18609 | 204715 | 354890 | 578214 |  |  |  | CAP. 3: PORTAL DE ACCESO | 48 |  |  |  | 2.76 |  | 2.76 | 209498 | 578214
120205 |  | MURO CONCRETO CONTENCION 0<H<=1.00MTS | M3 | 0.37 | 914388 | 338324 | 914388 | 1247591 | 1 | 1 | 461609 | 338324 | 338324 |  | 0 | 22780 | 124697 | 190846 | 338323 |  |  |  | CAP. 3: PORTAL DE ACCESO | 48 |  |  |  | 0.37 |  | 0.37 | 914388 | 338324
120101 |  | ACERO REFUERZO FLEJADO 60000 PSI 420Mpa | KG | 78 | 6959 | 542802 | 6959 | 9495 | 1 | 1 | 740610 | 542802 | 542802 |  | 0 | 2768 | 55373 | 484696 | 542837 |  |  |  | CAP. 3: PORTAL DE ACCESO | 48 |  |  |  | 78 |  | 78 | 6959 | 542802
200908 |  | REJILLA ANGULO HIERRO 1,1/2" Y VAR.1/2" | M | 4.6 | 312076 | 1435550 | 312076 | 425797 | 1 | 2 | 1958666 | 1435550 | 1435550 |  | 0 | 48236 | 589265 | 798049 | 1435550 |  |  |  | CAP. 3: PORTAL DE ACCESO | 48 |  |  |  | 4.6 |  | 4.6 | 312076 | 1435550
150107 |  | TUBERIA PVC 3 SANITARIA (LOSA) | M | 6 | 37645 | 225870 | 37645 | 51363 | 1 | 1 | 308178 | 225870 | 225870 |  | 0 | 3578 | 71561 | 150731 | 225870 |  |  |  | CAP. 3: PORTAL DE ACCESO | 48 |  |  |  | 6 |  | 6 | 37645 | 225870
G0146P |  | SUMINISTRO E INSTALACION DE KIT MOTOR PARA PUERTA CORREDIZA ACCESMATIC BULLDOG 1522 DE 1500 KG . INC MOTOR BD 1522 + 4 ML DE CREMALLERA DE ACERO CON PERNOS RIM4Z Y DOS CONTROLES . VELOCIDAD 14 MT/MIN. 220V AC EN BAÑO DE ACEITE . USO INDUSTRIAL INC. IVA | UND | 1 | 5033700 | 5033700 | 5033700 | 5033700 | 1 |  | 5033700 | 5033700 | 5033700 |  | 0 | 0 | 0 | 5033700 | 5033700 |  |  |  | CAP. 3: PORTAL DE ACCESO | 48 |  |  |  | 1 |  | 1 | 5033700 | 5033700
060701 |  | FOTOCELDA CON BASE | UND | 1 | 66661 | 66661 | 66661 | 90952 | 1 | 1 | 90952 | 66661 | 66661 |  | 0 | 864 | 17285 | 48512 | 66661 |  |  |  | CAP. 3: PORTAL DE ACCESO | 48 |  |  |  | 1 |  | 1 | 66661 | 66661
060246 |  | CERTIFICACION RETIE | UND | 1 | 3484131 | 3484131 | 3484131 | 4753748 | 1 |  | 4753748 | 3484131 | 3484131 |  | 0 |  |  | 3484131 | 3484131 |  |  |  | CAP. 3: PORTAL DE ACCESO | 48 |  |  |  | 1 |  | 1 | 3484131 | 3484131
170308 |  | ACOMETIDA ELECTRICA 2F(2# 8+1#10) 1" | M | 10 | 33965 | 339650 | 33965 | 46342 | 1 | 1 | 463420 | 339650 | 339650 |  | 0 | 2168 | 108420 | 229064 | 339652 |  |  |  | CAP. 3: PORTAL DE ACCESO | 48 |  |  |  | 10 |  | 10 | 33965 | 339650
G0147P |  | BOTONERA CON SU RESPECTIVA ACOMETIDA | UND | 1 | 299089 | 299089 | 299089 | 299089 | 1 |  | 299089 | 299089 | 299089 |  | 0 | 0 | 299089 | 0 | 299089 |  |  |  | CAP. 3: PORTAL DE ACCESO | 48 |  |  |  | 1 |  | 1 | 299089 | 299089
100623 |  | ACARREO PETREOS-VARIOS HASTA 100M | M3 | 10 | 8661 | 86610 | 8661 | 11817 | 1 | 1 | 118170 | 86610 | 86610 |  | 0 | 14908 | 71706 |  | 86614 |  |  |  | CAP. 3: PORTAL DE ACCESO | 48 |  |  |  | 10 |  | 10 | 8661 | 86610
100628 |  | CARGUE Y RETIRO MATERIAL VOLQUETA <= 10 KM. | M3 | 10 | 30316 | 303160 | 30316 | 41363 | 1 | 1 | 413630 | 303160 | 303160 |  | 0 | 264912 | 38243 |  | 303155 |  |  |  | CAP. 3: PORTAL DE ACCESO | 48 |  |  |  | 10 |  | 10 | 30316 | 303160
180101-48 |  | ESTRUCTURA METALICA | KG | 564 | 17901 | 10096164 | 17901 | 24424 | 1 | 0 | 13775136 | 10096164 | 10096164 |  | 0 | 3196363 | 2302383 | 4597260 | 10096006 |  |  |  | CAP. 3: PORTAL DE ACCESO | 48 |  |  |  | 564 |  | 564 | 17901 | 10096164
[23 empty] | CAP. 3: PORTAL DE ACCESO | 48
STCAP |  |  |  |  | SUBTOTAL CAP. 3 PORTAL DE ACCESO: | 35421732 | [6 empty] | 35421732 |  | 0 | 6176286 | 8341259 | 20903963 | 35421508 |  |  |  | CAP. 3: PORTAL DE ACCESO | 48 | [7 empty] | 35421732
CAP | 4 | MELIPONARIO |  |  |  | 49194935 | [6 empty] | 147584805 | [6 empty] | 98389870 | . |  | CAP. 4: MELIPONARIO | 80 | [7 empty] | 49194935
COD | [22 empty] | CAP. 4: MELIPONARIO | 80
SBCAP | 4.1 | ACTIVIDADES PRELIMINARES |  |  | 186930 | [7 empty] | 186930 | [6 empty] | 0 | . | [9 empty] | 186930
COD
010112-4 | 4,1,1 | LOCALIZACION-REPLANTEO PARQUES-Z.VERDES | M2 | 90 | 2077 | 186930 | 2077 | 2834 | 1 | 1 | 255060 | 186930 | 186930 |  | 0 | 7565 | 151304 | 28020 | 186889 | [8 empty] | 90 |  | 90 | 2077 | 186930
STSBCAP |  |  |  | SUBTOTAL ACTIVIDADES PRELIMINARES | 186930 | [7 empty] | 186930 | [17 empty] | 186930
SBCAP | 4.2 | OBRAS CIVILES |  |  | 49008005 | [7 empty] | 49008005 | [6 empty] | 0 | . | [9 empty] | 49008005
COD
100507-5 | 4,2,1 | DESMONTE CUBIERTA TEJA BARRO | M2 | 28.05 | 20423 | 572865 | 20423 | 27065 | 1 |  | 759173 | 572865 | 572865 |  | 0 | 51761 | 521105 |  | 572866 | [8 empty] | 28.05 |  | 28.05 | 20423 | 572865
100511-6 | 4,2,2 | DESMONTE ESTRUCTURA MADERA T.BARRO | M2 | 28.05 | 26416 | 740969 | 26416 | 36042 | 1 | 2 | 1010978 | 740969 | 740969 |  | 0 | 145603 | 595363 |  | 740966 | [8 empty] | 28.05 |  | 28.05 | 26416 | 740969
G0148P | 4,2,3 | DESMONTE COLUMNAS EN MADERA 6" X 4" | UND | 28 | 24996 | 699888 | 24996 | 24996 | 1 |  | 699888 | 699888 | 699888 |  | 0 | 0 | 699878 | 0 | 699878 | [8 empty] | 28 |  | 28 | 24996 | 699888
G0149P | 4,2,4 | DESMONTE DE ESTANTERIA EN MADERA | M2 | 5.22 | 10003 | 52216 | 10003 | 10003 | 1 |  | 52216 | 52216 | 52216 |  | 0 | 0 | 52214 | 0 | 52214 | [8 empty] | 5.22 |  | 5.22 | 10003 | 52216
G0150P | 4,2,5 | DESMONTE DE COLUMNAS EN MADERA 5" X 2" | UND | 12.6 | 14997 | 188962 | 14997 | 14997 | 1 |  | 188962 | 188962 | 188962 |  | 0 | 0 | 188967 | 0 | 188967 | [8 empty] | 12.6 |  | 12.6 | 14997 | 188962
100316 | 4,2,6 | DEMOLICION MURO LAD. TIZON E=25-40CM | M2 | 10 | 12047 | 120470 | 12047 | 16437 | 1 | 1 | 164370 | 120470 | 120470 |  | 0 | 5737 | 114730 |  | 120467 | [8 empty] | 10 |  | 10 | 12047 | 120470
010104 | 4,2,7 | DEMOLICION LOSA CONCRETO E<=20CMS | M2 | 8 | 51488 | 411904 | 51488 | 70250 | 1 | 1 | 562000 | 411904 | 411904 |  | 0 | 354542 | 57365 |  | 411907 | [8 empty] | 8 |  | 8 | 51488 | 411904
081001 | 4,2,8 | DEMOLICION ANDEN E=0.10 | M2 | 16.8 | 6023 | 101186 | 6023 | 8218 | 1 | 1 | 138062 | 101186 | 101186 |  | 0 | 4819 | 96373 |  | 101192 | [8 empty] | 16.8 |  | 16.8 | 6023 | 101186
100628-7 | 4,2,9 | CARGUE Y RETIRO MATERIAL VOLQUETA <= 10 KM. | M3 | 2 | 30316 | 60632 | 30316 | 41363 | 1 | 1 | 82726 | 60632 | 60632 |  | 0 | 52982 | 7649 |  | 60631 | [8 empty] | 2 |  | 2 | 30316 | 60632
100601-8 | 4,2,10 | EXCAVACION TIERRA A MANO | M3 | 18.37 | 28969 | 532161 | 28969 | 39525 | 1 | 5 | 726074 | 532161 | 532161 |  | 0 | 5269 | 526898 |  | 532167 | [8 empty] | 18.37 |  | 18.37 | 28969 | 532161
080103-9 | 4,2,11 | CONFORM.COMPACT.SUBRASANTE CBR=95 URBANA | M2 | 5.88 | 5782 | 33998 | 5782 | 7889 | 1 | 1 | 46387 | 33998 | 33998 |  | 0 | 30459 | 3542 |  | 34001 | [8 empty] | 5.88 |  | 5.88 | 5782 | 33998
100620-10 | 4,2,12 | RELLENO ROCAMUERTA COMPACT-SALTARIN | M3 | 12 | 80077 | 960924 | 80077 | 109257 | 1 | 2 | 1311084 | 960924 | 960924 |  | 0 | 58655 | 275352 | 626913 | 960920 | [8 empty] | 12 |  | 12 | 80077 | 960924
120212 | 4,2,13 | ZAPATA CONCRETO 3000 PSI 210 MPA | M3 | 1.76 | 561350 | 987976 | 561350 | 765906 | 1 | 1 | 1347995 | 987976 | 987976 |  | 0 | 1481 | 148151 | 838343 | 987975 | [8 empty] | 1.76 |  | 1.76 | 561350 | 987976
120101-11 | 4,2,14 | ACERO REFUERZO FLEJADO 60000 PSI 420Mpa | KG | 324 | 6959 | 2254716 | 6959 | 9495 | 1 | 3 | 3076380 | 2254716 | 2254716 |  | 0 | 11499 | 230011 | 2013352 | 2254862 | [8 empty] | 324 |  | 324 | 6959 | 2254716
120401 | 4,2,15 | PEDESTAL CONCRETO 3100 PSI 21.0 MPA | M3 | 1.19 | 934276 | 1111788 | 934276 | 1274726 | 1 | 1 | 1516924 | 1111788 | 1111788 |  | 0 | 4041 | 404125 | 703623 | 1111789 | [8 empty] | 1.19 |  | 1.19 | 934276 | 1111788
130705-12 | 4,2,16 | LOSA CONCRETO MACIZA E=20CM | M2 | 53.63 | 209498 | 11235378 | 209498 | 285839 | 1 | 8 | 15329546 | 11235378 | 11235378 |  | 0 | 361601 | 3977848 | 6895927 | 11235376 | [8 empty] | 53.63 |  | 53.63 | 209498 | 11235378
200102 | 4,2,17 | ALISTADO PISO 5 CM | M2 | 53.65 | 37791 | 2027487 | 37791 | 51562 | 1 | 3 | 2766301 | 2027487 | 2027487 |  | 0 | 43643 | 872858 | 1110960 | 2027461 | [8 empty] | 53.65 |  | 53.65 | 37791 | 2027487
G0151P | 4,2,18 | PLATINAS DE ANCLAJE | UND | 8 | 39322 | 314576 | 39322 | 39322 | 1 |  | 314576 | 314576 | 314576 |  | 0 | 0 | 120008 | 194569 | 314577 | [8 empty] | 8 |  | 8 | 39322 | 314576
G0152P | 4,2,19 | COLUMNA MADERA CHANUL 6" X 4"X 3M | UND | 12 | 206774 | 2481288 | 206774 | 206774 | 1 |  | 2481288 | 2481288 | 2481288 |  | 0 | 12000 | 480161 | 1989126 | 2481287 | [8 empty] | 12 |  | 12 | 206774 | 2481288
210602 | 4,2,20 | VIGA MADERA CHANUL 3x6x4MTS CEPILL-CANT. | M | 88 | 65631 | 5775528 | 65631 | 89547 | 1 | 5 | 7880136 | 5775528 | 5775528 |  | 0 | 101369 | 2027392 | 3646731 | 5775492 | [8 empty] | 88 |  | 88 | 65631 | 5775528
210506 | 4,2,21 | PROTECTOR MADERA TRIPLEX 30 CM | M | 86.91 | 145225 | 12621505 | 145225 | 198145 | 1 | 15 | 17220782 | 12621505 | 12621505 |  | 0 | 201176 | 6705875 | 5714472 | 12621523 | [8 empty] | 86.91 |  | 86.91 | 145225 | 12621505
180707 | 4,2,22 | TEJA BARRO PRENSADA | M2 | 53.4 | 62067 | 3314378 | 62067 | 84684 | 1 | 4 | 4522126 | 3314378 | 3314378 |  | 0 | 46544 | 930882 | 2336955 | 3314381 | [8 empty] | 53.4 |  | 53.4 | 62067 | 3314378
100123 | 4,2,23 | ESTANTERIA OTOBO H=2.00 ENTREPANO=3 | M | 13.5 | 87958 | 1187433 | 87958 | 120010 | 1 | 3 | 1620135 | 1187433 | 1187433 |  | 0 | 6648 | 664850 | 515937 | 1187435 | [8 empty] | 13.5 |  | 13.5 | 87958 | 1187433
210605 | 4,2,24 | VIGA MADERA CHANUL 2X5X3MTS CEPILL-CANT. | M | 8 | 37370 | 298960 | 37370 | 50988 | 1 | 1 | 407904 | 298960 | 298960 |  | 0 | 7706 | 110083 | 181172 | 298961 | [8 empty] | 8 |  | 8 | 37370 | 298960
100623-13 | 4,2,25 | ACARREO PETREOS-VARIOS HASTA 100M | M3 | 21 | 8661 | 181881 | 8661 | 11817 | 1 | 1 | 248157 | 181881 | 181881 |  | 0 | 31307 | 150583 |  | 181890 | [8 empty] | 21 |  | 21 | 8661 | 181881
100628-14 | 4,2,26 | CARGUE Y RETIRO MATERIAL VOLQUETA <= 10 KM. | M3 | 21 | 30316 | 636636 | 30316 | 41363 | 1 | 1 | 868623 | 636636 | 636636 |  | 0 | 556315 | 80311 |  | 636626 | [8 empty] | 21 |  | 21 | 30316 | 636636
310105 | 4,2,27 | LIMPIEZA GENERAL | M2 | 100 | 1023 | 102300 | 1023 | 1396 | 1 | 1 | 139600 | 102300 | 102300 |  | 0 | 6692 | 95608 |  | 102300 | [8 empty] | 100 |  | 100 | 1023 | 102300
STSBCAP |  |  |  | SUBTOTAL OBRAS CIVILES | 49008005 | [7 empty] | 49008005 | [17 empty] | 49008005
[23 empty] | CAP. 4: MELIPONARIO | 80
STCAP |  |  |  |  | SUBTOTAL CAP. 4 MELIPONARIO: | 49194935 | [6 empty] | 147584805 |  | 0 | 2109414 | 20289486 | 26796100 | 49195000 |  |  |  | CAP. 4: MELIPONARIO | 80 | [7 empty] | 49194935
CAP | 5 | GERMINADORES |  |  |  | 36994370 | [6 empty] | 110983110 | [6 empty] | 73988740 | . |  | CAP. 5: GERMINADORES | 123 | [7 empty] | 36994370
COD | [22 empty] | CAP. 5: GERMINADORES | 123
SBCAP | 5.1 | ACTIVIDADES PRELIMINARES |  |  | 842579 | [7 empty] | 842579 | [6 empty] | 0 | . | [9 empty] | 842579
COD
100601-15 | 5,1,1 | EXCAVACION TIERRA A MANO | M3 | 3.24 | 28969 | 93860 | 28969 | 39525 | 1 | 1 | 128061 | 93860 | 93860 |  | 0 | 929 | 92931 |  | 93860 | [8 empty] | 3.24 |  | 3.24 | 28969 | 93860
G0153P | 5,1,2 | DESMONTE CANALETAS | M | 18 | 31593 | 568674 | 31593 | 31593 | 1 |  | 568674 | 568674 | 568674 |  | 0 | 298715 | 269953 | 0 | 568668 | [8 empty] | 18 |  | 18 | 31593 | 568674
G0154P | 5,1,3 | DESMONTE SOPORTES MADERA GERMINADORES EXISTENTES | UND | 9 | 20005 | 180045 | 20005 | 20005 | 1 |  | 180045 | 180045 | 180045 |  | 0 | 0 | 180047 | 0 | 180047 | [8 empty] | 9 |  | 9 | 20005 | 180045
STSBCAP |  |  |  | SUBTOTAL ACTIVIDADES PRELIMINARES | 842579 | [7 empty] | 842579 | [17 empty] | 842579
SBCAP | 5.2 | OBRAS CIVILES |  |  | 36151791 | [7 empty] | 36151791 | [6 empty] | 0 | . | [9 empty] | 36151791
COD
100601-16 | 5,2,1 | EXCAVACION TIERRA A MANO | M3 | 11.88 | 28969 | 344152 | 28969 | 39525 | 1 | 3 | 469557 | 344152 | 344152 |  | 0 | 3407 | 340748 |  | 344155 | [8 empty] | 11.88 |  | 11.88 | 28969 | 344152
080103-17 | 5,2,2 | CONFORM.COMPACT.SUBRASANTE CBR=95 URBANA | M2 | 9.9 | 5782 | 57242 | 5782 | 7889 | 1 | 1 | 78101 | 57242 | 57242 |  | 0 | 51283 | 5963 |  | 57246 | [8 empty] | 9.9 |  | 9.9 | 5782 | 57242
100620-18 | 5,2,3 | RELLENO ROCAMUERTA COMPACT-SALTARIN | M3 | 6 | 80077 | 480462 | 80077 | 109257 | 1 | 1 | 655542 | 480462 | 480462 |  | 0 | 29327 | 137676 | 313456 | 480459 | [8 empty] | 6 |  | 6 | 80077 | 480462
120213 | 5,2,4 | ZAPATA CONCRETO 3000 PSI INC. FORMALETA | M3 | 2.97 | 602747 | 1790159 | 602747 | 822388 | 1 | 2 | 2442492 | 1790159 | 1790159 |  | 0 | 3395 | 339491 | 1447272 | 1790158 | [8 empty] | 2.97 |  | 2.97 | 602747 | 1790159
120401-19 | 5,2,5 | PEDESTAL CONCRETO 3100 PSI 21.0 MPA | M3 | 2.3 | 934276 | 2148835 | 934276 | 1274726 | 1 | 2 | 2931870 | 2148835 | 2148835 |  | 0 | 7811 | 781082 | 1359943 | 2148836 | [8 empty] | 2.3 |  | 2.3 | 934276 | 2148835
300220 | 5,2,6 | SUMINISTRO E INSTALACION TIERRA AGRICOLA | M3 | 1.63 | 119415 | 194646 | 119415 | 162930 | 1 | 1 | 265576 | 194646 | 194646 |  | 0 | 947 | 94733 | 98966 | 194646 | [8 empty] | 1.63 |  | 1.63 | 119415 | 194646
130413 | 5,2,7 | VIGA CONCRETO AEREA 3000 PSI | M3 | 4 | 1310471 | 5241884 | 1310471 | 1788007 | 1 | 6 | 7152028 | 5241884 | 5241884 |  | 0 | 338795 | 2358339 | 2544750 | 5241884 | [8 empty] | 4 |  | 4 | 1310471 | 5241884
130702 | 5,2,8 | LOSA CONCRETO MACIZA E=10CM | M2 | 50 | 128220 | 6411000 | 128220 | 174943 | 1 | 5 | 8747150 | 6411000 | 6411000 |  | 0 | 323649 | 2360906 | 3726432 | 6410987 | [8 empty] | 50 |  | 50 | 128220 | 6411000
120205-20 | 5,2,9 | MURO CONCRETO CONTENCION 0<H<=1.00MTS | M3 | 11 | 914388 | 10058268 | 914388 | 1247591 | 1 | 7 | 13723501 | 10058268 | 10058268 |  | 0 | 677250 | 3707213 | 5673801 | 10058264 | [8 empty] | 11 |  | 11 | 914388 | 10058268
130111 | 5,2,10 | MALLA ELECTROSOLDADA | KG | 175 | 8245 | 1442875 | 8245 | 11249 | 1 | 1 | 1968575 | 1442875 | 1442875 |  | 0 | 19500 | 278584 | 1144752 | 1442836 | [8 empty] | 175 |  | 175 | 8245 | 1442875
190106 | 5,2,11 | REPELLO MURO 1:2 | M2 | 36 | 32661 | 1175796 | 32661 | 44563 | 1 | 3 | 1604268 | 1175796 | 1175796 |  | 0 | 66019 | 627561 | 482208 | 1175788 | [8 empty] | 36 |  | 36 | 32661 | 1175796
190120 | 5,2,12 | REPELLO CARTERA + FILOS 1:3 | M | 330 | 19607 | 6470310 | 19607 | 26752 | 1 | 13 | 8828160 | 6470310 | 6470310 |  | 0 | 585988 | 3834372 | 2050046 | 6470406 | [8 empty] | 330 |  | 330 | 19607 | 6470310
100623-21 | 5,2,13 | ACARREO PETREOS-VARIOS HASTA 100M | M3 | 6 | 8661 | 51966 | 8661 | 11817 | 1 | 1 | 70902 | 51966 | 51966 |  | 0 | 8945 | 43024 |  | 51969 | [8 empty] | 6 |  | 6 | 8661 | 51966
100628-22 | 5,2,14 | CARGUE Y RETIRO MATERIAL VOLQUETA <= 10 KM. | M3 | 6 | 30316 | 181896 | 30316 | 41363 | 1 | 1 | 248178 | 181896 | 181896 |  | 0 | 158947 | 22946 |  | 181893 | [8 empty] | 6 |  | 6 | 30316 | 181896
310105-23 | 5,2,15 | LIMPIEZA GENERAL | M2 | 100 | 1023 | 102300 | 1023 | 1396 | 1 | 1 | 139600 | 102300 | 102300 |  | 0 | 6692 | 95608 |  | 102300 | [8 empty] | 100 |  | 100 | 1023 | 102300
STSBCAP |  |  |  | SUBTOTAL OBRAS CIVILES | 36151791 | [7 empty] | 36151791 | [17 empty] | 36151791
[23 empty] | CAP. 5: GERMINADORES | 123
STCAP |  |  |  |  | SUBTOTAL CAP. 5 GERMINADORES: | 36994370 | [6 empty] | 110983110 |  | 0 | 2581599 | 15571177 | 18841626 | 36994402 |  |  |  | CAP. 5: GERMINADORES | 123 | [7 empty] | 36994370
CAP | 6 | COCINA |  |  |  | 0 | [6 empty] | 0 | [6 empty] | 0 | . |  | CAP. 6: COCINA | 156 | [7 empty] | 0
COD | [22 empty] | CAP. 6: COCINA | 156
G0155P | 6.1 | MUEBLE ALTO COCINA LAMINA RH | M |  | 692943 | 0 | 692943 | 692943 | 1 |  | 0 | 0 | 0 |  | 0 | 0 | 0 | 0 | 0 |  |  |  | CAP. 6: COCINA | 156 |  |  |  | 0 |  | 0 | 692943 | 0
210409 | 6.2 | MUEBLE BAJO MESON LAMINA RH | M |  | 786272 | 0 | 786272 | 1072790 | 1 | 0 | 0 | 0 | 0 |  | 0 | 0 | 0 | 0 | 0 |  |  |  | CAP. 6: COCINA | 156 |  |  |  | 0 |  | 0 | 786272 | 0
190809 | 6.3 | MESON POLICUARZO A=0.50-0.60 M E=1CM | M |  | 348349 | 0 | 348349 | 475287 | 1 | 0 | 0 | 0 | 0 |  | 0 | 0 | 0 | 0 | 0 |  |  |  | CAP. 6: COCINA | 156 |  |  |  | 0 |  | 0 | 348349 | 0
G0156P | 6.4 | ESTUFA 4 PUESTOS MIXTA | UND |  | 550000 | 0 | 550000 | 550000 | 1 |  | 0 | 0 | 0 |  | 0 | 0 | 0 | 0 | 0 |  |  |  | CAP. 6: COCINA | 156 |  |  |  | 0 |  | 0 | 550000 | 0
G0157P | 6.5 | NEVERA DE 243 LITOS | UND |  | 1600000 | 0 | 1600000 | 1600000 | 1 |  | 0 | 0 | 0 |  | 0 | 0 | 0 | 0 | 0 |  |  |  | CAP. 6: COCINA | 156 |  |  |  | 0 |  | 0 | 1600000 | 0
G0158P | 6.6 | HORNO MICROONDAS | UND |  | 350000 | 0 | 350000 | 350000 | 1 |  | 0 | 0 | 0 |  | 0 | 0 | 0 | 0 | 0 |  |  |  | CAP. 6: COCINA | 156 |  |  |  | 0 |  | 0 | 350000 | 0
[23 empty] | CAP. 6: COCINA | 156
STCAP |  |  |  |  | SUBTOTAL CAP. 6 COCINA: | 0 | [6 empty] | 0 |  | 0 | 0 | 0 | 0 | 0 |  |  |  | CAP. 6: COCINA | 156 | [7 empty] | 0
CAP | 7 | LOCKER |  |  |  | 920000 | [6 empty] | 920000 | [6 empty] | 0 | . |  | CAP. 7: LOCKER | 167 | [7 empty] | 920000
COD | [22 empty] | CAP. 7: LOCKER | 167
G0159P | 7.1 | LOCKER METALICO DE 6 PUESTOS | UND | 1 | 420000 | 420000 | 420000 | 420000 | 1 |  | 420000 | 420000 | 420000 |  | 0 | 0 | 0 | 420000 | 420000 |  |  |  | CAP. 7: LOCKER | 167 |  |  |  | 1 |  | 1 | 420000 | 420000
G0160P | 7.2 | LOCKER METALICO DE 1 PUESTO | UND | 2 | 250000 | 500000 | 250000 | 250000 | 1 |  | 500000 | 500000 | 500000 |  | 0 | 0 | 0 | 500000 | 500000 |  |  |  | CAP. 7: LOCKER | 167 |  |  |  | 2 |  | 2 | 250000 | 500000
[23 empty] | CAP. 7: LOCKER | 167
STCAP |  |  |  |  | SUBTOTAL CAP. 7 LOCKER: | 920000 | [6 empty] | 920000 |  | 0 | 0 | 0 | 920000 | 920000 |  |  |  | CAP. 7: LOCKER | 167 | [7 empty] | 920000
CAP | 8 | BODEGA |  |  |  | 21369165 | [6 empty] | 21369165 | [6 empty] | 0 | . |  | CAP. 8: BODEGA | 174 | [7 empty] | 21369165
COD | [22 empty] | CAP. 8: BODEGA | 174
G0161P | 8.1 | ESTANTE METALICO INDUSTRIAL 4 NIVELES 183 X 63 CM | UND | 12 | 1259926 | 15119112 | 1259926 | 1259926 | 1 |  | 15119112 | 15119112 | 15119112 |  | 0 | 0 | 1199113 | 13920000 | 15119113 |  |  |  | CAP. 8: BODEGA | 174 |  |  |  | 12 |  | 12 | 1259926 | 15119112
180815 | 8.2 | TEJA CUBIERTA CINDUTEC | M2 | 15 | 53739 | 806085 | 53739 | 73321 | 1 | 1 | 1099815 | 806085 | 806085 |  | 0 | 39223 | 238841 | 528015 | 806079 |  |  |  | CAP. 8: BODEGA | 174 |  |  |  | 15 |  | 15 | 53739 | 806085
G0162P | 8.3 | SUMINISTRO, MANTENIMIENTO E INSTALACION DE LA RED ELECTRICA | UND | 1 | 5443968 | 5443968 | 5443968 | 5443968 | 1 |  | 5443968 | 5443968 | 5443968 |  | 0 | 150022 | 3097707 | 2196239 | 5443968 |  |  |  | CAP. 8: BODEGA | 174 |  |  |  | 1 |  | 1 | 5443968 | 5443968
[23 empty] | CAP. 8: BODEGA | 174
STCAP |  |  |  |  | SUBTOTAL CAP. 8 BODEGA: | 21369165 | [6 empty] | 21369165 |  | 0 | 189245 | 4535661 | 16644254 | 21369160 |  |  |  | CAP. 8: BODEGA | 174 | [7 empty] | 21369165
CAP | 9 | AULA AMBIENTAL |  |  |  | 26824390 | [6 empty] | 80473170 | [6 empty] | 53648780 | . |  | CAP. 9: AULA AMBIENTAL | 182 | [7 empty] | 26824390
COD | [22 empty] | CAP. 9: AULA AMBIENTAL | 182
SBCAP | 9.1 | ACTIVIDADES PRELIMINARES |  |  | 949944 | [7 empty] | 949944 | [6 empty] | 0 | . | [9 empty] | 949944
COD
100212 | 9,1,1 | DEMOLICION MURO CONCRETO E=15CM | M2 | 5 | 53899 | 269495 | 53899 | 73540 | 1 | 1 | 367700 | 269495 | 269495 |  | 0 | 161866 | 107627 |  | 269493 | [8 empty] | 5 |  | 5 | 53899 | 269495
100305-24 | 9,1,2 | DEMOLICION ENCHAPE CERAMICO | M2 | 6 | 13178 | 79068 | 13178 | 17980 | 1 | 1 | 107880 | 79068 | 79068 |  | 0 | 1550 | 77520 |  | 79070 | [8 empty] | 6 |  | 6 | 13178 | 79068
100538 | 9,1,3 | DESMONTE MARCO DOBLE + NAVE DOBLE | UND | 1 | 86190 | 86190 | 86190 | 117598 | 1 | 1 | 117598 | 86190 | 86190 |  | 0 | 853 | 85336 | 0 | 86189 | [8 empty] | 1 |  | 1 | 86190 | 86190
100520-26 | 9,1,4 | DESMONTE VENTANA EXISTENTE | M2 | 8 | 31922 | 255376 | 31922 | 43554 | 1 | 3 | 348432 | 255376 | 255376 |  | 0 | 2528 | 252848 |  | 255376 | [8 empty] | 8 |  | 8 | 31922 | 255376
G0163P | 9,1,5 | DESMONTE AIRE ACONDICIONADO 36000 BTU | UND | 1 | 259815 | 259815 | 259815 | 259815 | 1 |  | 259815 | 259815 | 259815 |  | 0 | 10000 | 249815 | 0 | 259815 | [8 empty] | 1 |  | 1 | 259815 | 259815
STSBCAP |  |  |  | SUBTOTAL ACTIVIDADES PRELIMINARES | 949944 | [7 empty] | 949944 | [17 empty] | 949944
SBCAP | 9.2 | OBRAS CIVILES |  |  | 25874446 | [7 empty] | 25874446 | [6 empty] | 0 | . | [9 empty] | 25874446
COD
190120-27 | 9,2,1 | REPELLO CARTERA + FILOS 1:3 | M | 9 | 19607 | 176463 | 19607 | 26752 | 1 | 1 | 240768 | 176463 | 176463 |  | 0 | 15981 | 104574 | 55910 | 176465 | [8 empty] | 9 |  | 9 | 19607 | 176463
290103 | 9,2,2 | ESTUCO ACRILICO | M | 9 | 7890 | 71010 | 7890 | 10765 | 1 | 1 | 96885 | 71010 | 71010 |  | 0 | 8346 | 43884 | 18783 | 71013 | [8 empty] | 9 |  | 9 | 7890 | 71010
290304-28 | 9,2,3 | VINILO MURO TIPO 1 [3M] | M2 | 9 | 15615 | 140535 | 15615 | 21305 | 1 | 1 | 191745 | 140535 | 140535 |  | 0 | 15600 | 66395 | 58544 | 140539 | [8 empty] | 9 |  | 9 | 15615 | 140535
200314 | 9,2,4 | TABLON GRESS 20X20 | M2 | 6 | 85952 | 515712 | 85952 | 117273 | 1 | 1 | 703638 | 515712 | 515712 |  | 0 | 11294 | 204449 | 299971 | 515714 | [8 empty] | 6 |  | 6 | 85952 | 515712
221010-29 | 9,2,5 | VENTANA ALUMINIO CORREDIZA 5020 V-[OX] | M2 | 16 | 332517 | 5320272 | 332517 | 453686 | 1 | 4 | 7258976 | 5320272 | 5320272 |  | 0 | 52199 | 1739964 | 3528113 | 5320276 | [8 empty] | 16 |  | 16 | 332517 | 5320272
220312 | 9,2,6 | NAVE LAMINA LLENA CAL.20 BAT. | M2 | 10.86 | 428677 | 4655432 | 428677 | 584887 | 1 | 4 | 6351873 | 4655432 | 4655432 |  | 0 | 88308 | 1261542 | 3305578 | 4655428 | [8 empty] | 10.86 |  | 10.86 | 428677 | 4655432
221010-30 | 9,2,7 | VENTANA ALUMINIO CORREDIZA 5020 V-[OX] | M2 | 10.5 | 332517 | 3491429 | 332517 | 453686 | 1 | 3 | 4763703 | 3491429 | 3491429 |  | 0 | 34256 | 1141851 | 2315324 | 3491431 | [8 empty] | 10.5 |  | 10.5 | 332517 | 3491429
G0164P | 9,2,8 | SUMINISTRO E INSTALACION DE AIRE ACONDICIONADO INVERTER DE 36000 BTU | UND | 1 | 3900000 | 3900000 | 3900000 | 3900000 | 1 |  | 3900000 | 3900000 | 3900000 |  | 0 | 0 | 0 | 3900000 | 3900000 | [8 empty] | 1 |  | 1 | 3900000 | 3900000
G0165P | 9,2,9 | REPOSICION DE RED ELECTRICA | GLB | 1 | 4603593 | 4603593 | 4603593 | 4603593 | 1 |  | 4603593 | 4603593 | 4603593 |  | 0 | 0 | 3097707 | 1505885 | 4603592 | [8 empty] | 1 |  | 1 | 4603593 | 4603593
G0166P | 9,2,10 | REPOSICION DE RED EN FIBRA OPTICA | GLB | 1 | 3000000 | 3000000 | 3000000 | 3000000 | 1 |  | 3000000 | 3000000 | 3000000 |  | 0 | 0 | 0 | 3000000 | 3000000 | [8 empty] | 1 |  | 1 | 3000000 | 3000000
STSBCAP |  |  |  | SUBTOTAL OBRAS CIVILES | 25874446 | [7 empty] | 25874446 | [17 empty] | 25874446
[23 empty] | CAP. 9: AULA AMBIENTAL | 182
STCAP |  |  |  |  | SUBTOTAL CAP. 9 AULA AMBIENTAL: | 26824390 | [6 empty] | 80473170 |  | 0 | 402781 | 8433512 | 17988108 | 26824401 |  |  |  | CAP. 9: AULA AMBIENTAL | 182 | [7 empty] | 26824390
CAP | 10 | ERAS |  |  |  | 34187834 | [6 empty] | 102563502 | [6 empty] | 68375668 | . |  | CAP. 10: ERAS | 212 | [7 empty] | 34187834
COD | [22 empty] | CAP. 10: ERAS | 212
SBCAP | 10.1 | ACTIVIDADES PRELIMINARES |  |  | 8955645 | [7 empty] | 8955645 | [6 empty] | 0 | . | [9 empty] | 8955645
COD
100113 | 10,1,1 | LOCALIZACION-REPLANTEO OBRA ARQUITECTON. | M2 | 811 | 5805 | 4707855 | 5805 | 7920 | 1 | 7 | 6423120 | 4707855 | 4707855 |  | 0 | 70979 | 3548960 | 1087729 | 4707668 | [8 empty] | 811 |  | 811 | 5805 | 4707855
100124-31 | 10,1,2 | CERRAMIENTO TELA FIB.TEJIDA H=2.10M-SINB | M | 255 | 16658 | 4247790 | 16658 | 22728 | 1 | 4 | 5795640 | 4247790 | 4247790 |  | 0 | 49368 | 987393 | 3210937 | 4247698 | [8 empty] | 255 |  | 255 | 16658 | 4247790
STSBCAP |  |  |  | SUBTOTAL ACTIVIDADES PRELIMINARES | 8955645 | [7 empty] | 8955645 | [17 empty] | 8955645
SBCAP | 10.2 | OBRAS CIVILES |  |  | 24220640 | [7 empty] | 24220640 | [6 empty] | 0 | . | [9 empty] | 24220640
COD
100416 | 10,2,1 | DEMOLICION SARDINEL CONCRETO 15 X 15 CM. | M | 360 | 3012 | 1084320 | 3012 | 4110 | 1 | 9 | 1479600 | 1084320 | 1084320 |  | 0 | 51628 | 1032570 |  | 1084198 | [8 empty] | 360 |  | 360 | 3012 | 1084320
100601-32 | 10,2,2 | EXCAVACION TIERRA A MANO | M3 | 16 | 28969 | 463504 | 28969 | 39525 | 1 | 4 | 632400 | 463504 | 463504 |  | 0 | 4589 | 458920 |  | 463509 | [8 empty] | 16 |  | 16 | 28969 | 463504
100620-33 | 10,2,3 | RELLENO ROCAMUERTA COMPACT-SALTARIN | M3 | 11 | 80077 | 880847 | 80077 | 109257 | 1 | 2 | 1201827 | 880847 | 880847 |  | 0 | 53767 | 252406 | 574670 | 880843 | [8 empty] | 11 |  | 11 | 80077 | 880847
120101-34 | 10,2,4 | ACERO REFUERZO FLEJADO 60000 PSI 420Mpa | KG | 2824 | 6959 | 19652216 | 6959 | 9495 | 1 | 18 | 26813880 | 19652216 | 19652216 |  | 0 | 100224 | 2004786 | 17548477 | 19653487 | [8 empty] | 2824 |  | 2824 | 6959 | 19652216
200139 | 10,2,5 | SARDINEL TRAPEZOIDAL B(10-15) H=26-35CM | M | 33 | 64841 | 2139753 | 64841 | 88469 | 1 | 4 | 2919477 | 2139753 | 2139753 |  | 0 | 114468 | 1400853 | 624443 | 2139764 | [8 empty] | 33 |  | 33 | 64841 | 2139753
STSBCAP |  |  |  | SUBTOTAL OBRAS CIVILES | 24220640 | [7 empty] | 24220640 | [17 empty] | 24220640
SBCAP | 10.3 | LIMPIEZA FINAL |  |  | 1011549 | [7 empty] | 1011549 | [6 empty] | 0 | . | [9 empty] | 1011549
COD
310105-35 | 10,3,1 | LIMPIEZA GENERAL | M2 | 811 | 1023 | 829653 | 1023 | 1396 | 1 | 7 | 1132156 | 829653 | 829653 |  | 0 | 54272 | 775381 |  | 829653 | [8 empty] | 811 |  | 811 | 1023 | 829653
100628-36 | 10,3,2 | CARGUE Y RETIRO MATERIAL VOLQUETA <= 10 KM. | M3 | 6 | 30316 | 181896 | 30316 | 41363 | 1 | 1 | 248178 | 181896 | 181896 |  | 0 | 158947 | 22946 |  | 181893 | [8 empty] | 6 |  | 6 | 30316 | 181896
STSBCAP |  |  |  | SUBTOTAL LIMPIEZA FINAL | 1011549 | [7 empty] | 1011549 | [17 empty] | 1011549
[23 empty] | CAP. 10: ERAS | 212
STCAP |  |  |  |  | SUBTOTAL CAP. 10 ERAS: | 34187834 | [6 empty] | 102563502 |  | 0 | 658242 | 10484215 | 23046256 | 34188713 |  |  |  | CAP. 10: ERAS | 212 | [7 empty] | 34187834
CAP | 11 | PARQUEADERO Y CAFETERIA |  |  |  | 131267220 | [6 empty] | 229593906 | [6 empty] | 98326686 | . |  | CAP. 11: PARQUEADERO Y CAFETERIA | 241 | [7 empty] | 131267220
COD | [22 empty] | CAP. 11: PARQUEADERO Y CAFETERIA | 241
SBCAP | 11.1 | ACTIVIDADES PRELIMINARES |  |  | 1562816 | [7 empty] | 1562816 | [6 empty] | 0 | . | [9 empty] | 1562816
COD
100113-37 | 11,1,1 | LOCALIZACION-REPLANTEO OBRA ARQUITECTON. | M2 | 120 | 5805 | 696600 | 5805 | 7920 | 1 | 1 | 950400 | 696600 | 696600 |  | 0 | 10502 | 525124 | 160946 | 696572 | [8 empty] | 120 |  | 120 | 5805 | 696600
100124-38 | 11,1,2 | CERRAMIENTO TELA FIB.TEJIDA H=2.10M-SINB | M | 52 | 16658 | 866216 | 16658 | 22728 | 1 | 1 | 1181856 | 866216 | 866216 |  | 0 | 10067 | 201351 | 654779 | 866197 | [8 empty] | 52 |  | 52 | 16658 | 866216
STSBCAP |  |  |  | SUBTOTAL ACTIVIDADES PRELIMINARES | 1562816 | [7 empty] | 1562816 | [17 empty] | 1562816
SBCAP | 11.2 | OBRAS CIVILES |  |  | 47600527 | [7 empty] | 47600527 | [6 empty] | 0 | . | [9 empty] | 47600527
COD
100203 | 11,2,1 | DEMOLICION COLUMNA CONCRETO | M3 | 2.7 | 244436 | 659977 | 244436 | 333508 | 1 | 2 | 900472 | 659977 | 659977 |  | 0 | 528160 | 131817 |  | 659977 | [8 empty] | 2.7 |  | 2.7 | 244436 | 659977
010105 | 11,2,2 | DEMOLICION LOSA CONCRETO E<=15CMS | M2 | 72 | 43694 | 3145968 | 43694 | 59616 | 1 | 4 | 4292352 | 3145968 | 3145968 |  | 0 | 2732972 | 413028 |  | 3146000 | [8 empty] | 72 |  | 72 | 43694 | 3145968
100601-39 | 11,2,3 | EXCAVACION TIERRA A MANO | M3 | 16.74 | 28969 | 484941 | 28969 | 39525 | 1 | 5 | 661649 | 484941 | 484941 |  | 0 | 4801 | 480145 |  | 484946 | [8 empty] | 16.74 |  | 16.74 | 28969 | 484941
080103-40 | 11,2,4 | CONFORM.COMPACT.SUBRASANTE CBR=95 URBANA | M2 | 120 | 5782 | 693840 | 5782 | 7889 | 1 | 1 | 946680 | 693840 | 693840 |  | 0 | 621610 | 72281 |  | 693891 | [8 empty] | 120 |  | 120 | 5782 | 693840
120212-41 | 11,2,5 | ZAPATA CONCRETO 3000 PSI 210 MPA | M3 | 3 | 561350 | 1684050 | 561350 | 765906 | 1 | 1 | 2297718 | 1684050 | 1684050 |  | 0 | 2525 | 252531 | 1428994 | 1684050 | [8 empty] | 3 |  | 3 | 561350 | 1684050
120101-42 | 11,2,6 | ACERO REFUERZO FLEJADO 60000 PSI 420Mpa | KG | 62.4 | 6959 | 434242 | 6959 | 9495 | 1 | 1 | 592488 | 434242 | 434242 |  | 0 | 2215 | 44298 | 387757 | 434270 | [8 empty] | 62.4 |  | 62.4 | 6959 | 434242
100620-43 | 11,2,7 | RELLENO ROCAMUERTA COMPACT-SALTARIN | M3 | 24 | 80077 | 1921848 | 80077 | 109257 | 1 | 3 | 2622168 | 1921848 | 1921848 |  | 0 | 117309 | 550704 | 1253826 | 1921839 | [8 empty] | 24 |  | 24 | 80077 | 1921848
200127 | 11,2,8 | CONTRAPISO REFORZADO E=10CM 3.000Psi | M2 | 120 | 93868 | 11264160 | 93868 | 128074 | 1 | 11 | 15368880 | 11264160 | 11264160 |  | 0 | 162751 | 3255036 | 7846397 | 11264184 | [8 empty] | 120 |  | 120 | 93868 | 11264160
180158 | 11,2,9 | PLATINA LAMINA HR 25-30X25-30 CAL.3/16" | UND | 13 | 48005 | 624065 | 48005 | 65498 | 1 | 1 | 851474 | 624065 | 624065 |  | 0 | 118524 | 193861 | 311674 | 624059 | [8 empty] | 13 |  | 13 | 48005 | 624065
182167 | 11,2,10 | PERFIL CAJON HR C 6x2.5/8"-2.5MM. | M | 39 | 140453 | 5477667 | 140453 | 191634 | 1 | 1 | 7473726 | 5477667 | 5477667 |  | 0 | 492709 | 1596029 | 3388912 | 5477650 | [8 empty] | 39 |  | 39 | 140453 | 5477667
182164 | 11,2,11 | PERFIL CAJON HR C 6x2" -2.5MM. | M | 60 | 132642 | 7958520 | 132642 | 180977 | 1 | 1 | 10858620 | 7958520 | 7958520 |  | 0 | 759169 | 2478529 | 4720816 | 7958514 | [8 empty] | 60 |  | 60 | 132642 | 7958520
210605-44 | 11,2,12 | VIGA MADERA CHANUL 2X5X3MTS CEPILL-CANT. | M | 297 | 37370 | 11098890 | 37370 | 50988 | 1 | 8 | 15143436 | 11098890 | 11098890 |  | 0 | 286079 | 4086848 | 6726011 | 11098938 | [8 empty] | 297 |  | 297 | 37370 | 11098890
290408 | 11,2,13 | ESMALTE SOBRE MADERA LINEAL | M | 297 | 7247 | 2152359 | 7247 | 9888 | 1 | 4 | 2936736 | 2152359 | 2152359 |  | 0 | 20909 | 1045476 | 1085948 | 2152333 | [8 empty] | 297 |  | 297 | 7247 | 2152359
STSBCAP |  |  |  | SUBTOTAL OBRAS CIVILES | 47600527 | [7 empty] | 47600527 | [17 empty] | 47600527
SBCAP | 11.3 | BARNIZ/PINTURA ORIENTATIVO |  |  | 0 | [7 empty] | 0 | [6 empty] | 0 | . | [9 empty] | 0
COD
STSBCAP |  |  |  | SUBTOTAL BARNIZ/PINTURA ORIENTATIVO | 0 | [7 empty] | 0 | [17 empty] | 0
240433 | 11,3,1 | ESTRUC.MURO PANEL [CANAL-PARAL] 60MM C26 | M2 | 21 | 30542 | 641382 | 30542 | 41672 | 1 | 2 | 875112 | 641382 | 641382 |  | 0 | 24296 | 404931 | 212146 | 641373 | [8 empty] | 21 |  | 21 | 30542 | 641382
240405 | 11,3,2 | MURO 1-PANEL 13MM 1-PANEL 13MM RH | M2 | 21 | 116173 | 2439633 | 116173 | 158506 | 1 | 3 | 3328626 | 2439633 | 2439633 |  | 0 | 51598 | 1031953 | 1356089 | 2439640 | [8 empty] | 21 |  | 21 | 116173 | 2439633
223004 | 11,3,3 | MESON A.INOX. 51-60CM CAL.18 T-304 | M | 0.6 | 1061474 | 636884 | 1061474 | 1448275 | 1 | 1 | 868965 | 636884 | 636884 |  | 0 | 145216 | 126008 | 365659 | 636883 | [8 empty] | 0.6 |  | 0.6 | 1061474 | 636884
250709 | 11,3,4 | LAVAPLATOS A.INOX. 50X 60CM PESTA.GRIFO | UND | 1 | 194018 | 194018 | 194018 | 264718 | 1 | 1 | 264718 | 194018 | 194018 |  | 0 | 438 | 43804 | 149776 | 194018 | [8 empty] | 1 |  | 1 | 194018 | 194018
160506 | 11,3,5 | TUBERIA PVC ,3/4" | M | 15 | 9392 | 140880 | 9392 | 12814 | 1 | 1 | 192210 | 140880 | 140880 |  | 0 | 1789 | 25556 | 113532 | 140877 | [8 empty] | 15 |  | 15 | 9392 | 140880
160522 | 11,3,6 | TUBERIA CPVC 3/4" | M | 15 | 16728 | 250920 | 16728 | 22824 | 1 | 1 | 342360 | 250920 | 250920 |  | 0 | 2236 | 31945 | 216739 | 250920 | [8 empty] | 15 |  | 15 | 16728 | 250920
150104 | 11,3,7 | TUBERIA PVC 2 SANITARIA (LOSA ) | M | 20 | 28864 | 577280 | 28864 | 39382 | 1 | 1 | 787640 | 577280 | 577280 |  | 0 | 11362 | 227242 | 338683 | 577287 | [8 empty] | 20 |  | 20 | 28864 | 577280
150502 | 11,3,8 | PUNTO SANITARIO PVC 2 | PUNTO | 2 | 51270 | 102540 | 51270 | 69953 | 1 | 1 | 139906 | 102540 | 102540 |  | 0 | 1909 | 47724 | 52907 | 102540 | [8 empty] | 2 |  | 2 | 51270 | 102540
160801 | 11,3,9 | PUNTO AGUA FRIA PVC 1/2" | PUNTO | 3 | 63708 | 191124 | 63708 | 86923 | 1 | 1 | 260769 | 191124 | 191124 |  | 0 | 1278 | 127781 | 62066 | 191125 | [8 empty] | 3 |  | 3 | 63708 | 191124
160806 | 11,3,10 | PUNTO AGUA CALIENTE 1/2" | PUNTO | 2 | 84443 | 168886 | 84443 | 115214 | 1 | 1 | 230428 | 168886 | 168886 |  | 0 | 852 | 85187 | 82846 | 168885 | [8 empty] | 2 |  | 2 | 84443 | 168886
160618 | 11,3,11 | VALVULA CIERRE METALICO 1/2" | UND | 2 | 41421 | 82842 | 41421 | 56515 | 1 | 1 | 113030 | 82842 | 82842 |  | 0 | 1704 | 34075 | 47063 | 82842 | [8 empty] | 2 |  | 2 | 41421 | 82842
300212 | 11,3,12 | ARBOL NATIVO H= 80-100CM | UND | 2 | 53732 | 107464 | 53732 | 73312 | 1 | 1 | 146624 | 107464 | 107464 |  | 0 | 968 | 19361 | 87136 | 107465 | [8 empty] | 2 |  | 2 | 53732 | 107464
100623-45 | 11,3,13 | ACARREO PETREOS-VARIOS HASTA 100M | M3 | 12 | 8661 | 103932 | 8661 | 11817 | 1 | 1 | 141804 | 103932 | 103932 |  | 0 | 17890 | 86047 |  | 103937 | [8 empty] | 12 |  | 12 | 8661 | 103932
100628-46 | 11,3,14 | CARGUE Y RETIRO MATERIAL VOLQUETA <= 10 KM. | M3 | 12 | 30316 | 363792 | 30316 | 41363 | 1 | 1 | 496356 | 363792 | 363792 |  | 0 | 317895 | 45892 |  | 363787 | [8 empty] | 12 |  | 12 | 30316 | 363792
310105-47 | 11,3,15 | LIMPIEZA GENERAL | M2 | 100 | 1023 | 102300 | 1023 | 1396 | 1 | 1 | 139600 | 102300 | 102300 |  | 0 | 6692 | 95608 |  | 102300 | [8 empty] | 100 |  | 100 | 1023 | 102300
G0167P | 11,3,16 | SUMINISTRO, MONTAJE, INSTALACION Y PUESTA EN FUNCIONAMIENTO DEL KIT SOLAR 5000 W 24 VDC,. SISTEMA AISLADO OFF GRIDE | UND | 1 | 70500000 | 70500000 | 70500000 | 70500000 | 1 |  | 70500000 | 70500000 | 70500000 |  | 0 | 0 | 0 | 70500000 | 70500000 | [8 empty] | 1 |  | 1 | 70500000 | 70500000
G0168P | 11,3,17 | ESTRUCTURA MARCO METALICO, PARA IZAR PANELES SOLARES H = 0.25M, A= 24 M2., INCLUYE MARCO ANGULO EN ALUMINIO, FIJADO Y SOLDADO PARA FIJACION DEL MARCO Y BASE EN ANGULO GALVANIZADO DE 1/4 X 2" PARA SOPORTE DEL MARCO., CON ATERRIZAJE AL SPT | GLB | 1 | 5500000 | 5500000 | 5500000 | 5500000 | 1 |  | 5500000 | 5500000 | 5500000 |  | 0 | 0 | 0 | 5500000 | 5500000 | [8 empty] | 1 |  | 1 | 5500000 | 5500000
[23 empty] | CAP. 11: PARQUEADERO Y CAFETERIA | 241
STCAP |  |  |  |  | SUBTOTAL CAP. 11 PARQUEADERO Y CAFETERIA: | 131267220 | [6 empty] | 229593906 |  | 0 | 6456425 | 17760172 | 107050702 | 131267299 |  |  |  | CAP. 11: PARQUEADERO Y CAFETERIA | 241 | [7 empty] | 131267220
CAP | 12 | CERRAMIENTO |  |  |  | 395606749 | [6 empty] | 0 | [6 empty] | 0 | . |  | CAP. 12: CERRAMIENTO | 293 | [7 empty] | 0
COD | [22 empty] | CAP. 12: CERRAMIENTO | 293
010114-65 | 12.1 | LOCALIZACION-REPLANTEO CERRAMIENTO-VARIO | M | 350 | 2533 | 886550 | 2533 | 3404 | 1 |  | 1191400 | 886550 | 886550 |  | 0 | 41006 | 683470 | 161924 | 886400 |  |  |  | CAP. 12: CERRAMIENTO | 293 |  |  |  | 350 |  | 350 | 2533 | 886550
100124-66 | 12.2 | CERRAMIENTO TELA FIB.TEJIDA H=2.10M-SINB | M | 350 | 16657 | 5829950 | 16657 | 22387 | 1 |  | 7835450 | 5829950 | 5829950 |  | 0 | 67760 | 1355246 | 4406815 | 5829821 |  |  |  | CAP. 12: CERRAMIENTO | 293 |  |  |  | 350 |  | 350 | 16657 | 5829950
100601-67 | 12.3 | EXCAVACION TIERRA A MANO | M3 | 175 | 28969 | 5069575 | 28969 | 38934 | 1 |  | 6813450 | 5069575 | 5069575 |  | 0 | 50194 | 5019438 |  | 5069632 |  |  |  | CAP. 12: CERRAMIENTO | 293 |  |  |  | 175 |  | 175 | 28969 | 5069575
100620-68 | 12.4 | RELLENO ROCAMUERTA COMPACT-SALTARIN | M3 | 42 | 80077 | 3363234 | 80077 | 107623 | 1 |  | 4520166 | 3363234 | 3363234 |  | 0 | 205290 | 963732 | 2194198 | 3363220 |  |  |  | CAP. 12: CERRAMIENTO | 293 |  |  |  | 42 |  | 42 | 80077 | 3363234
120301-69 | 12.5 | VIGA CIMIENTO ENLACE H=20-40CM 3100PSI | M3 | 42 | 907112 | 38098704 | 907112 | 1219159 | 1 |  | 51204678 | 38098704 | 38098704 |  | 0 | 219020 | 13206698 | 24672980 | 38098698 |  |  |  | CAP. 12: CERRAMIENTO | 293 |  |  |  | 42 |  | 42 | 907112 | 38098704
120101-70 | 12.6 | ACERO REFUERZO FLEJADO 60000 PSI 420Mpa | KG | 2012.08 | 5668 | 11404469 | 5668 | 7618 | 1 |  | 15328025 | 11404469 | 11404469 |  | 0 | 71409 | 1428396 | 9905188 | 11404993 |  |  |  | CAP. 12: CERRAMIENTO | 293 |  |  |  | 2012.08 |  | 2012.08 | 5668 | 11404469
130403-71 | 12.7 | VIGA CONCR.AMARRE MURO 10-12x20CM | M | 700 | 52169 | 36518300 | 52169 | 70115 | 1 |  | 49080500 | 36518300 | 36518300 |  | 0 | 1839271 | 13552476 | 21126420 | 36518167 |  |  |  | CAP. 12: CERRAMIENTO | 293 |  |  |  | 700 |  | 700 | 52169 | 36518300
140219-72 | 12.8 | MURO LADRILLO SOGA LIMPIO REVITADO [2C] | M2 | 350 | 108238 | 37883300 | 108238 | 145472 | 1 |  | 50915200 | 37883300 | 37883300 |  | 0 | 1263357 | 10170717 | 26449189 | 37883263 |  |  |  | CAP. 12: CERRAMIENTO | 293 |  |  |  | 350 |  | 350 | 108238 | 37883300
120101-73 | 12.9 | ACERO REFUERZO FLEJADO 60000 PSI 420Mpa | KG | 588 | 5668 | 3332784 | 5668 | 7618 | 1 |  | 4479384 | 3332784 | 3332784 |  | 0 | 20868 | 417427 | 2894642 | 3332937 |  |  |  | CAP. 12: CERRAMIENTO | 293 |  |  |  | 588 |  | 588 | 5668 | 3332784
130204-74 | 12.1 | COLUMNA CONCRETO 3000 PSI | M3 | 7 | 1629274 | 11404918 | 1629274 | 2189744 | 1 |  | 15328208 | 11404918 | 11404918 |  | 0 | 1501641 | 3594873 | 6308402 | 11404916 |  |  |  | CAP. 12: CERRAMIENTO | 293 |  |  |  | 7 |  | 7 | 1629274 | 11404918
120101-75 | 12.11 | ACERO REFUERZO FLEJADO 60000 PSI 420Mpa | KG | 980 | 5668 | 5554640 | 5668 | 7618 | 1 |  | 7465640 | 5554640 | 5554640 |  | 0 | 34780 | 695712 | 4824403 | 5554895 |  |  |  | CAP. 12: CERRAMIENTO | 293 |  |  |  | 980 |  | 980 | 5668 | 5554640
131502-76 | 12.12 | TUBO ESTRUCTURAL 100x100x6.3MM | M | 437.5 | 204840 | 89617500 | 204840 | 275305 | 1 |  | 120445938 | 89617500 | 89617500 |  | 0 | 5415152 | 16630548 | 67571989 | 89617689 |  |  |  | CAP. 12: CERRAMIENTO | 293 |  |  |  | 437.5 |  | 437.5 | 204840 | 89617500
131501-77 | 12.13 | TUBO ESTRUCTURAL 76x 38x2.0MM | M | 612.5 | 81448 | 49886900 | 81448 | 109466 | 1 |  | 67047925 | 49886900 | 49886900 |  | 0 | 7524483 | 20664115 | 21698394 | 49886992 |  |  |  | CAP. 12: CERRAMIENTO | 293 |  |  |  | 612.5 |  | 612.5 | 81448 | 49886900
IM0169 | 12.14 | MARCO ANGULO 1 1/4" X 3/16 | UND | 350 | 137928 | 48274800 | 137928 | 137928 | 1 |  | 48274800 | 48274800 | 48274800 |  | 0 | 7191401 | 17893355 | 23189978 | 48274734 |  |  |  | CAP. 12: CERRAMIENTO | 293 |  |  |  | 350 |  | 350 | 137928 | 48274800
301204-78 | 12.15 | MALLA ESLABONADA GALV # 12 ROMBO 2" | M2 | 525 | 34653 | 18192825 | 34653 | 46574 | 1 |  | 24451350 | 18192825 | 18192825 |  | 0 | 489185 | 6641024 | 11062674 | 18192883 |  |  |  | CAP. 12: CERRAMIENTO | 293 |  |  |  | 525 |  | 525 | 34653 | 18192825
301212-79 | 12.16 | CONCERTINA DOBLE 45CM A.INOX-ACCESORIOS | M | 350 | 86538 | 30288300 | 86538 | 116307 | 1 |  | 40707450 | 30288300 | 30288300 |  | 0 |  | 24409707 | 5878600 | 30288307 |  |  |  | CAP. 12: CERRAMIENTO | 293 |  |  |  | 350 |  | 350 | 86538 | 30288300
[23 empty] | CAP. 12: CERRAMIENTO | 293
STCAP |  |  |  |  | SUBTOTAL | 395606749 | [6 empty] | 0 |  | 0 | 0 | 0 | 0 | 0 |  |  |  | CAP. 12: CERRAMIENTO | 293 | [7 empty] | 0
NCAP |  | Puede crear aquí otro capítulo (Dobleclic Aquí) |  | Ocultar esta fila (Dobleclic Aquí)
0
SUBTTL |  |  |  |  | VALOR COSTOS DIRECTOS | 744174005 |  |  |  |  | 946891042 | 744174005 | 744174005 |  | 0 | 31644868.5 | 157996118 | 356730886 | 546371872.5 | [9 empty] | COSTOS DIRECTOS |  |  | 480436172.3333
0
SUBTTLOC |  |  |  |  | VALOR COSTOS DIRECTOS OBRA CIVIL | [7 empty] | 0 |  | 0 | [15 empty] | VALOR COSTOS DIRECTOS OBRA CIVIL
0
SUBTTLSM |  |  |  |  | VALOR COSTOS DIRECTOS SUMINISTRO | [7 empty] | 0 |  | 0 | [15 empty] | VALOR COSTOS DIRECTOS SUMINISTRO
[6 empty] | NO COINCIDEN LOS SUBTOTALES | [6 empty] | 0
COSTINDOC |  | COSTOS INDIRECTOS OBRA CIVIL | [25 empty] | COSTOS INDIRECTOS OBRA CIVIL
TTLCDOC |  |  |  |  | VALOR COSTOS DIRECTOS OBRA CIVIL | 0 | [6 empty] | 0 | [17 empty] | VALOR COSTOS DIRECTOS OBRA CIVIL | 0
ADMOC |  |  |  | ADMINISTRACION | 22% | 0 | [6 empty] | 0 | [16 empty] | ADMINISTRACION | 22% | 0
IMPROC |  |  |  | IMPREVISTOS | 3% | 0 | [6 empty] | 0 | [16 empty] | IMPREVISTOS | 3% | 0
UTLOC |  |  |  | UTILIDAD | 5% | 0 | [6 empty] | 0 | [16 empty] | UTILIDAD | 5% | 0
TTLAIUOC |  |  |  | TOTAL AIU | 30% | 0 | [5 empty] | 0 | 0 | [16 empty] | TOTAL AIU | 30% | 0
IVAOC |  |  |  | IVA SOBRE LA UTILIDAD | 19% | 0 | [6 empty] | 0 | [16 empty] | IVA SOBRE LA UTILIDAD | 19% | 0
TTLPPTOOC |  |  |  |  | VALOR TOTAL PRESUPUESTO DE OBRA CIVIL | 0 | 0 | 0 | 0 | 0 | 0 |  | 0 | [17 empty] | VALOR TOTAL PRESUPUESTO DE OBRA CIVIL | 0
COSTINDSM |  | COSTOS INDIRECTOS SUMINISTRO | [25 empty] | COSTOS INDIRECTOS SUMINISTRO
TTLCDSM |  |  |  |  | VALOR COSTOS DIRECTOS SUMINISTRO | 0 | [6 empty] | 0 | [17 empty] | VALOR COSTOS DIRECTOS SUMINISTRO | 0
ADMSM |  |  |  | ADMINISTRACION | 17% | 0 | [6 empty] | 0 | [16 empty] | ADMINISTRACION | 17% | 0
IMPRSM |  |  |  | IMPREVISTOS | 1% | 0 | [5 empty] | 1.3644 | 0 | [16 empty] | IMPREVISTOS | 1% | 0
UTLSM |  |  |  | UTILIDAD | 1% | 0 | [6 empty] | 0 | [16 empty] | UTILIDAD | 1% | 0
TTLAIUSM |  |  |  | TOTAL AIU | 19% | 0 | [5 empty] | 1015351012.422 | 0 | [16 empty] | TOTAL AIU | 19% | 0
IVASM |  |  |  | IVA SOBRE LA UTILIDAD | 19% | 0 | [6 empty] | 0 | [16 empty] | IVA SOBRE LA UTILIDAD | 19% | 0
TTLPPTOSM |  |  |  |  | VALOR TOTAL PRESUPUESTO DE SUMINISTRO | 0 | 0 | 0 | 0 | 0 | 0 |  | 0 | [17 empty] | VALOR TOTAL PRESUPUESTO DE SUMINISTRO | 0
COSTIND |  | COSTOS INDIRECTOS | [25 empty] | COSTOS INDIRECTOS
TTLOC |  |  |  |  | COSTO TOTAL OBRA CIVIL | 0 | [24 empty] | COSTO TOTAL OBRA CIVIL | 0
TTLSM |  |  |  |  | COSTO TOTAL SUMINISTRO | 0 | [24 empty] | COSTO TOTAL SUMINISTRO | 0
TTLCD |  |  |  |  | VALOR COSTOS DIRECTOS | 744174005 | [6 empty] | 744174005 | [17 empty] | VALOR COSTOS DIRECTOS | 480436172
ADM |  |  |  | ADMINISTRACION | 28.3% | 210601244 | [6 empty] | 210601244 | [16 empty] | ADMINISTRACION | 28.3% | 135963437
IMPR |  |  |  | IMPREVISTOS | 1% | 7441740 | [5 empty] | 1.3644 | 7441740 | [16 empty] | IMPREVISTOS | 1% | 4804362
UTL |  |  |  | UTILIDAD | 6% | 44650440 | [6 empty] | 44650440 | [16 empty] | UTILIDAD | 6% | 28826170
TTLAIU |  |  |  | TOTAL AIU | 35.3% | 262693424 | [5 empty] | 1015351012.422 | 262693424 | [16 empty] | TOTAL AIU | 35.3% | 169593969
IVA |  |  |  | IVA SOBRE LA UTILIDAD | 19% | 8483584 | [6 empty] | 8483584 | [16 empty] | IVA SOBRE LA UTILIDAD | 19% | 5476972
TTLPPTO |  |  |  |  | COSTOS DIRECTOS + INDIRECTOS | 1015351013 | 0 | 271177008 | 0 | 0 | 0 |  | 1015351013 | [17 empty] | COSTOS DIRECTOS + INDIRECTOS | 655507113
0
IVAMANT |  |  |  | IVA SOBRE COSTOS DIRECTOS + INDIRECTOS | 0% | 0 | [23 empty] | IVA SOBRE C. DIRECTOS + INDIRECTOS | 0% | 0
SubTtlConIVAttl |  |  |  |  | SUBTOTAL CD + IND + IVA | 1015351013 | [24 empty] | SUBTOTAL CD + IND + IVA | 655507113
INTERV |  |  |  | INTERVENTORIA OBRA | 0% | [24 empty] | INTERVENTORIA | 0%
OUT_AIU |  | ITEMS POR FUERA DE AIU: | [25 empty] | ITEMS POR FUERA DE AIU
SBTOUTAIU |  |  |  |  | SUBTOTAL ITEMS FUERA DE AIU: | 0 | [24 empty] | SUBTOTAL ITEMS FUERA DE AIU: | 0
IVAITFAIU |  |  |  | IVA A ITEMS FUERA DE AIU: | 0% | 0 | [23 empty] | IVA A ITEMS FUERA DE AIU: | 0% | 0
STOUTAIU |  |  |  |  | VALOR TOTAL ITEMS POR FUERA DE AIU: | 0 | [8 empty] | 0 | 0 | 0 | 0 | 0 | [11 empty] | VALOR TOTAL ITEMS POR FUERA DE AIU | 0
INTERVOUT |  |  |  | INTERVENTORIA A ITEMS POR FUERA DE AIU: | 0% | [24 empty] | INTERV. A ITEMS POR FUERA DE AIU | 1%
TTLPPTOF |  |  |  |  | VALOR TOTAL PRESUPUESTO | 1015351013 | [8 empty] | 0 | 31644868.5 | 157996118 | 356730886 | 546371872.5 | [11 empty] | VALOR TOTAL CONTRATO | 655507113
VRLTR |  | VALOR TOTAL :
#NAME?
DURAC |  |  | PLAZO DE ENTREGA: (DIAS CALENDARIO) |  |  | 0
0
FIRMA CONSTRUCTORA
[6 empty] | . | [26 empty] | .
a
OPC
INSERTAR
CAMBIAR
PROT
Prepara
Vista
Ir A BD
INCIDENCIAS
Items
Insumos
Prog. Empleo
Note on A12: No eliminar esta fila
Note on A15: Palabra CLAVE No Eliminarla
Note on A20: Palabra CLAVE No Eliminarla
Note on A23: Palabra CLAVE No Eliminarla
Note on A46: Palabra CLAVE No Eliminarla
Note on A49: Palabra CLAVE No Eliminarla
Note on A78: Palabra CLAVE No Eliminarla
Note on A81: Palabra CLAVE No Eliminarla
Note on A84: Palabra CLAVE No Eliminarla
Note on A87: Palabra CLAVE No Eliminarla
Note on A90: Palabra CLAVE No Eliminarla
Note on A119: Palabra CLAVE No Eliminarla
Note on A121: Palabra CLAVE No Eliminarla
Note on A124: Palabra CLAVE No Eliminarla
Note on A127: Palabra CLAVE No Eliminarla
Note on A132: Palabra CLAVE No Eliminarla
Note on A135: Palabra CLAVE No Eliminarla
Note on A152: Palabra CLAVE No Eliminarla
Note on A154: Palabra CLAVE No Eliminarla
Note on A157: Palabra CLAVE No Eliminarla
Note on A165: Palabra CLAVE No Eliminarla
Note on A168: Palabra CLAVE No Eliminarla
Note on A172: Palabra CLAVE No Eliminarla
Note on A175: Palabra CLAVE No Eliminarla
Note on A180: Palabra CLAVE No Eliminarla
Note on A183: Palabra CLAVE No Eliminarla
Note on A186: Palabra CLAVE No Eliminarla
Note on A193: Palabra CLAVE No Eliminarla
Note on A196: Palabra CLAVE No Eliminarla
Note on A208: Palabra CLAVE No Eliminarla
Note on A210: Palabra CLAVE No Eliminarla
Note on A213: Palabra CLAVE No Eliminarla
Note on A216: Palabra CLAVE No Eliminarla
Note on A220: Palabra CLAVE No Eliminarla
Note on A223: Palabra CLAVE No Eliminarla
Note on A230: Palabra CLAVE No Eliminarla
Note on A233: Palabra CLAVE No Eliminarla
Note on A237: Palabra CLAVE No Eliminarla
Note on A239: Palabra CLAVE No Eliminarla
Note on A242: Palabra CLAVE No Eliminarla
Note on A245: Palabra CLAVE No Eliminarla
Note on A249: Palabra CLAVE No Eliminarla
Note on A252: Palabra CLAVE No Eliminarla
Note on A267: Palabra CLAVE No Eliminarla
Note on A270: Palabra CLAVE No Eliminarla
Note on A272: Palabra CLAVE No Eliminarla
Note on A291: Palabra CLAVE No Eliminarla
Note on A294: Palabra CLAVE No Eliminarla
Note on A312: Palabra CLAVE No Eliminarla
Note on A314: Palabra CLAVE No Eliminarla
Note on A316: Palabra CLAVE No Eliminarla
Note on A318: Palabra CLAVE No Eliminarla
Note on A320: Palabra CLAVE No Eliminarla
Note on A323: Palabra CLAVE No Eliminarla
Note on A332: Palabra CLAVE No Eliminarla
Note on A344: Palabra CLAVE No Eliminarla

## Act_1.1.13 Interv
VERSIÓN 001
VIGENCIA 2026
Interventoría de obras y adecuaciones para aportar a la transición a negocio verde del Vivero Distrital y la red de viveros DAGMA
Realizar interventoria de obra y adecuacion de instalaciones locativas del Vivero Distrital y la red de viveros del DAGMA | INTERVENTORIA
| 1. EQUIPO DE TRABAJO | CANTIDAD | DEDICACIÓN | UNIDAD TIEMPO | TIEMPO | VR. UNITARIO | VR. TOTAL
| DIRECTOR DE INTERVENTORÍA (INGENIERO/ARQUITECTO ESPECIALISTA, EXPERIENCIA > 5 AÑOS) | 1 | 20% | MES | 6 | 11475000 | 13770000 | 20.1%
| INGENIERO/ARQUIETECTO RESIDENTE (EXPERIENCIA >= 3 AÑOS) | 1 | 25% | MES | 6 | 6077000 | 9115500 | 13.81%
| INSPECTOR DE OBRA (EXPERIENCIA >= 3 AÑOS) | 1 | 42.24% | MES | 6 | 3360000 | 8515822.7273 | 6.904%
| SUB -TOTAL | [5 empty] | 31401322.7273
| FACTOR MULTIPLICADOR | [5 empty] | 2.2
| TOTAL | [5 empty] | 69082910
MEDE01.03.02.P004.F001
007
VERSIÓN
MODELO INTEGRADO DE PLANEACIÓN Y GESTIÓN
(MIPG)
CADENA DE VALOR Y PRESUPUESTO PROYECTO
DIRECCIONAMIENTO ESTRATEGICO
PLANEACIÓN ECONÓMICA Y SOCIAL
MEDE01.03.02.P004.F001
007
VERSIÓN
MODELO INTEGRADO DE PLANEACIÓN Y GESTIÓN
(MIPG)
CADENA DE VALOR Y PRESUPUESTO PROYECTO
DIRECCIONAMIENTO ESTRATEGICO
PLANEACIÓN ECONÓMICA Y SOCIAL

## ACT. 1.1.19
VERSIÓN 000
ÍTEM | Realizar el fortalecimiento de los recursos operativos para el equipo de guardianes ambientales que permitan realizar acciones de mantenimiento, control, vigilancia y educación ambiental en áreas de la estructura ecológica principal y complementaria de Santiago de Cali, incluye: dotación, Herramientas, insumos y equipos para el programa de guardianes ambientales
1.1.19 Elaborar e implementar el programa de guardianes ambientales para realizar acciones de mantenimiento, control, vigilancia y educación ambiental en áreas de la estructura ecológica principal y complementaria de Santiago de Cali. | DETALLADO | UNIDAD DE MEDIDA | CANTIDAD | VALOR UNITARIO 2025 | VALOR TOTAL 2025
DOTACIÓN CON IMAGEN INSTITUCIONAL
| Camibuso tipo polo manga corta color verde, con logos corporativos bordados en pecho y espalda color blanco - Hombre-mujer | Unidad | 400 | 148760 | 59504000
| Camibuso con cuello tipo polo manga larga color verde, con logos corporativos bordados en pecho y espalda color blanco (franela 100% algodón) - Hombre y mujer | Unidad | 400 | 173750 | 69500000
| Sombrero tipo safari, diseño unisex, con logos corporativos bordados, talla única, cordón ajustado del cuello, verde militar. | Unidad | 200 | 90450 | 18090000
| Camisa Oxford manga larga color blanco con logos bordados en manga y pecho | Unidad | 100 | 197000 | 19700000
| Guante en vaqueta, tipo ingeniero, corto con refuerzo en la palma, fabricados en calibre 2.4 mm., según normas NTC E-79 y cosidos con hilos según lo indicado en la norma NTC-1981 (par) | Par | 400 | 48800 | 19520000
| Costales o lona blanca de 50 kl | Unidad | 210 | 6000 | 1260000
| Gorra verde con logo bordado | Unidad | 200 | 80000 | 16000000
| Subtotal |  |  |  | 203574000
DOTACIÓN SEGURIDAD INDUSTRIAL
| Arnés con 5 puntos de anclaje. Arnés para rescate, Detención de caídas y posicionamiento con 6 argollas + eslinga, Cuerpo entero ajustable en 5 puntos diferentes, con argolla dorsal en “D”, argolla frontal en “D”, argollas en ambos costados de la cintura para posicionamiento o detención de caídas y dos argollas en los hombros, Impermeable (Repele y no absorbe el agua). Todos los accesorios de acero recubierto y dieléctricos para una mayor durabilidad y resistencia a la humedad. Calidad certificada ISO 9001 con cumplimiento y certificación de norma ANSI Z 359.1 - 2014. | Unidad | 6 | 589408 | 3536448
| Eslinga de posicionamiento: Eslinga una terminal de 1.8 m longitud fija. Ganchos de seguridad de 20 mm de apertura en los dos extremos. norma ANSI/ASSE Z359.3 - 2007. | Unidad | 6 | 2026090 | 12156540
| Kit Línea de vida vertical: Línea de vida de 10mm, pesas, tai off, arrastrador de caída, mosquetones dieléctricos. | Unidad | 6 | 2578660 | 15471960
| Subtotal |  |  |  | 31164948
EQUIPOS Y SUS REPUESTOS
| Hidrolavadora electrica, RE 90.0 ensión nominal 120-127 V Consumo de potencia 2 kW Cantidad de fase 1 Número de revoluciones 21000 r/min Peso 8 kg | Unidad | 3 | 1585990 | 4757970
| Podadora de altura (HT 105, motor 4 mix con válvula, cilindrada 31.4 cm3, longitud de corte 30 cm) | Unidad | 3 | 5569905 | 16709715
| Barreno para suelos 200 mm (ahoyador BT 131) | Unidad | 3 | 2578660 | 7735980
| Motosierra (MS 260- cilindrada 50.2 cm3- peso 4.8 kg- potencia 2.6kw/3.49 hp) con espada | Unidad | 5 | 3996168 | 19980840
| Guadaña (FR 235- cilindrada 36.3 cm3- peso 10.3 kg- potencia 1.55 kw/2.07hp) | Unidad | 5 | 4199532 | 20997660
| Sopladora (BR 800 motor 4 mix con válvulas, cilindrada 79.9 cm3, potencia 3.2 kw/4.4 hp) | Unidad | 5 | 1473520 | 7367600
| Cadena de repuesto 42 dientes 3/8 | Unidad | 50 | 260800 | 13040000
| Amortiguadores y resortes | Unidad | 100 | 76610 | 7661000
| Aceite 4 tiempos x 1/4 | Unidad | 20 | 57050 | 1141000
| Aceite 2 tiempos x 1/4 | Unidad | 100 | 60310 | 6031000
| Grasa especial x libra | Unidad | 20 | 73350 | 1467000
| Nylon x rollo | Unidad | 3000.0012 | 3260 | 9780004
| Cuchilla | Unidad | 100 | 22820 | 2282000
| Subtotal |  |  |  | 118951769
| TOTAL |  |  |  | 353690717
353690717
MEDE01.03.02.P004.F001
007
VERSIÓN
MODELO INTEGRADO DE PLANEACIÓN Y GESTIÓN
(MIPG)
CADENA DE VALOR Y PRESUPUESTO PROYECTO
DIRECCIONAMIENTO ESTRATEGICO
PLANEACIÓN ECONÓMICA Y SOCIAL

## ACT. 1.1.20
VERSIÓN 000
ÍTEM | DETALLADO | UNIDAD DE MEDIDA | CANTIDAD | VALOR UNITARIO 2025 | VALOR TOTAL 2025
ADMINISTRACIÓN Y MANTENIMIENTO PROYECTO INTEGRAL CRISTO REY Y PARQUE DE LA BIODIVERSIDAD COP 16
Actividades de servicios ADMINISTRATIVOS Y DE MANTENIMIENTO
Fondo de Sobretasa Ambiental
1.1.19.1 | Realizar actividades para la programación, operación y mantenimiento que permitan la administración integral de los ecoparques Cristo Rey y Parque de la Biodiversidad COP 16. Asi mismo, realizar la revisión, verificación y seguimiento de todas las acciones llevadas a cabo durante la administración integral de los ecoparques Cristo Rey en sus tramos 2, 3 y 5 y Parque de la Biodiversidad COP 16. | Unidad | 2 | 197459552 | 394919104
1.1.19.2 | Brindar asistencía técnica o profesional para implementar el Sistema de Seguridad y Salud en el Trabajo en los ecoparques Cristo Rey y Parque de la Biodiversidad COP 16 | Unidad | 2 | 24167652 | 48335304
Subtotal |  |  |  |  | 443254408
Fondo 1.3.3.4.16.06
1.1.19.3 | Realizar actividades de oficios varios, principalmente labores de aseo, en las instalaciones del Proyecto Integral de Cristo Rey (tramos 2, 3 y 5) y en el Parque de la Biodiversidad COP 16 | Unidad | 2 | 96971452 | 193942904
1.1.19.4 | Realizar las actividades de control de acceso de visitantes y otras de logística propias de los espacios, en las jornadas de operación y atención a los visitantes a los proyectso integral de Cristo Rey en sus tramos 2, 3 y 5 y Parque de la Biodiversidad COP 16 | Unidad | 2 | 31439354 | 62878708
Subtotal |  |  |  |  | 256821612
SUBTOTAL PERSONAL ADMINISTRATIVO Y DE MANTENIMIENTO |  |  |  |  | 700076020
MANTENIMIENTOS Y REPARACIONES LOCATIVAS
1.1.19.5 | Llevar a cabo el mantenimiento y las reparaciones preventivas a las instalaciones locativas básicas, eléctrico, ascensor, hidráulico, pintura general, entre otros equipos existentes en los ecoparques, lo cual incluye proporcionar insumos, herramientas y elementos para los mantenimientos y las reparaciones. | Unidad | 4 | 70709220 | 282836880
1.1.19.6 | Llevar a cabo las acciones de mantenimiento y reparaciones preventivas a las instalaciones locativas básicas, eléctrico, hidráulico y pintura general, lo cual incluye proporcionar las herramientas y elementos necesarios los mantenimientos y las reparaciones. | Unidad | 4 | 8477177 | 33908708
SUBTOTAL MANTENIMIENTOS Y REPARACIONES LOCATIVAS |  |  |  |  | 316745588
PROPORCIONAR LOS SERVICIOS DE APOYO PARA EL FUNCIONAMIENTO DE LOS ECOPARQUES
1.1.19.6 | Servicio de de ambulancia permanente básica (TAM) y/o área protegida los findes de semana y festivos para los ecoparques | Unidad | 2 | 14468086 | 28936172
1.1.19.7 | Servicio de pólizas para cubrimiento de acceidentes a visitantes a los ecoparques | Unidad | 2 | 3971632 | 7943264
1.1.19.8 | Servicio de fumigaciones locativas de acuerdo a la normatividad sanitaria y ambienta vigente - una por cada ecoparque | Unidad | 2 | 1702128 | 3404256
1.1.19.9 | Proveer los servicios adicionales que se requieran en los ecoparques para su operación y mantenimiento | Unidad | 2 | 23063830 | 46127660
SUBTOTAL SERVICIOS DE APOYO PARA EL FUNCIONAMIENTO DE LOS ECOPARQUES |  |  |  |  | 86411352
DOTACIÓN PARA LA OPERACIÓN DE LOS ECOPARQUES
1.1.19.10 | Proporcionar el mobiliario para la atención a visitantes en el Ecoparque Cristo rey Tramo 5 y Biodiversidad (incluye sillas, mesas, escritorios) | Unidad | 1 | 34042552 | 34042552
1.1.19.11 | Proporcionar equipos de comunicación para el correcto funcionamiento y atención al público en los ecoparques | Unidad | 4 | 19361702 | 77446808
1.1.19.12 | Proporcionar elementos de aseo, papelería, combustible, lubricantes, entre otros, requeridos para el funcionamiento de los ecoparques. | Unidad | 4 | 10524823 | 42099292
SUBTOTAL DOTACIÓN PARA LA OPERACIÓN DE LOS ECOPARQUES |  |  |  |  | 153588652
Valor Total Actividad 1.1.19 |  |  |  |  | 1256821612
MEDE01.03.02.P004.F001
007
VERSIÓN
MODELO INTEGRADO DE PLANEACIÓN Y GESTIÓN
(MIPG)
CADENA DE VALOR Y PRESUPUESTO PROYECTO
DIRECCIONAMIENTO ESTRATEGICO
PLANEACIÓN ECONÓMICA Y SOCIAL

## ACT 1.1.21
VERSIÓN 000
ÍTEM | DETALLADO | UNIDAD DE MEDIDA | CANTIDAD | VALOR UNITARIO 2025 | VALOR TOTAL 2025
Realizar mantenimiento en áreas del SIMAP priorizadas, para fortalecer la conservación ambiental y natutal en Santiago de Cali
Actividades de servicios ADMINISTRATIVOS Y DE MANTENIMIENTO
Fondo de Sobretasa Ambiental
1.1.21.1 | Realizar el mantenimiento de las señaléticas ubicadas en los predios de conservación de acuerdo al manual de identidad de PNN | Unidad | 1 | 11680913 | 11680913
1.1.21.2 | Realizar labores para el mantenimiento del mirador del predio El Danubio - al interior del PNN Farallones de Cali | Unidad | 1 | 14905424 | 14905424
1.1.21.3 | Realizar labores para el mantenimiento de la Cabaña del predio El Danubio - al interior del PNN Farallones de Cali | Unidad | 1 | 19220845 | 19220845
1.1.21.4 | Realizar labores para el mantenimiento de los baños secos del predio El Danubio - al interior del PNN Farallones de Cali | Unidad | 1 | 18968700 | 18968700
1.1.21.5 | Realizar labores para el mantenimiento de la Maloka del predio El Danubio - al interior del PNN Farallones de Cali | Unidad | 1 | 5888106 | 5888106
1.1.21.6 | Realizar el mantenimiento de los senderos en los predios de conservación, incluye escalinatas y pasamanos | Metro lineal | 180 | 718533.4 | 129336012
Subtotal |  |  |  |  | 200000000
Valor Total Actividad 1.1.21 |  |  |  |  | 200000000
1.1.21.1 | Realizar el mantenimiento de las señaléticas ubicadas en los predios de conservación de acuerdo al manual de identidad de PNN
| ITEM | UNIDAD | CANTIDAD | VALOR UNITARIO | VALOR TOTAL
| Vallas Tipo I | Unidad | 3 | 1385434 | 4156302
| Vallas Tipo II | Unidad | 4 | 1155434 | 4621736
| Vallas Tipo III | Unidad | 3 | 967625 | 2902875
| SUBTOTAL MANTENIMIENTO SEÑALÉTICA |  |  |  | 11680913
1.1.21.2 | Realizar labores para el mantenimiento del mirador del predio El Danubio - al interior del PNN Farallones de Cali
| ITEM | UNIDAD | CANTIDAD | VALOR UNITARIO | VALOR TOTAL
| Teja verde trapezoidal A369 Max marina calibre 0.30 mm | m2 | 10 | 368000 | 3680000
| Tubo estructural cuadrado 100 x 100 x 2.5 mm x 6mt. | Unidad | 6 | 371630 | 2229780
| Tubo rectangular 80 x 40 x 2.0 mm x 6mt estructural. | Unidad | 10 | 190281 | 1902810
| Tabla madera plástica pigmentada cabos 10.5 x 2.5 x 300cm. | Unidad | 15 | 83900 | 1258500
| Tejas trapezoidal para zona de preparación de sustratos vivero Danubio. 350*100 cm calibre 2. | Unidad | 6 | 300000 | 1800000
| transporte | Viaje | 1 | 1000000 | 1000000
| Instalación y mano de obra |  | 1 | 3034334 | 3034334
| SUBTOTAL MANTENIMIENTO MIRADOR |  |  |  | 14905424
1.1.21.3 | Realizar labores para el mantenimiento de la Cabaña del predio El Danubio - al interior del PNN Farallones de Cali
| ITEM | UNIDAD | CANTIDAD | VALOR UNITARIO | VALOR TOTAL
| Inmunizante insecticida fungicida para madera transparente 3.5 Kg | Unidad | 10 | 190000 | 1900000
| Reemplazo Pared cerámico avellano tabaco 30 * 60 CM caja 1.62 mt² | Caja | 23 | 112851 | 2595573
| Puerta en madera para baño | Unidad | 1 | 500555 | 500555
| Tejas trapezoidal para la cabaña. 450x100cm calibre 2 | Unidad | 18 | 300000 | 5400000
| transporte |  | 1 | 1000000 | 1000000
| Instalación y mano de obra |  | 1 | 7824717 | 7824717
| SUBTOTAL MANTENIMIENTO CABAÑA |  |  |  | 19220845
1.1.21.4 | Realizar labores para el mantenimiento de los baños secos del predio El Danubio - al interior del PNN Farallones de Cali
| ITEM | UNIDAD | CANTIDAD | VALOR UNITARIO | VALOR TOTAL
| Inmunizante insecticida fungicida para madera transparente 3.5 Kg | Unidad | 10 | 190000 | 1900000
| Tubo estructural cuadrado 100 x 100 x 2.5 mm x 6mt. | UNIDAD | 6 | 371630 | 2229780
| Tabla madera plástica pigmentada cabos 10.5 x 2.5 x 300cm. | Unidad | 30 | 120000 | 3600000
| Ecosanitario. Tasas sanitarias de letrinas en seco. Elaborado con fibra de vidrio, posee 04 capas en total, de las cuales 03 son de fibra de vidrio mak 450 y 01 capa final de fibra de vidrio mak 300. | Unidad | 6 | 600000 | 3600000
| Transporte | Viaje | 1 | 1000000 | 1000000
| Instalación y mano de obra | Global | 1 | 6638920 | 6638920
| SUBTOTAL MANTENIMIENTO BAÑOS SECOS |  |  |  | 18968700
1.1.21.5 | Realizar labores para el mantenimiento de la Maloka del predio El Danubio - al interior del PNN Farallones de Cali
| ITEM | UNIDAD | CANTIDAD | VALOR UNITARIO | VALOR TOTAL
| Inmunizante insecticida fungicida para madera transparente 3.5 Kg | Unidad | 5 | 190000 | 950000
| Instalación y mano de obra | Global | 1 | 2979106 | 2979106
| Transporte de materiales | Viaje | 1 | 1000000 | 1000000
| Acarreo en caballo | Viaje | 4 | 239750 | 959000
| SUBTOTAL |  |  |  | 5888106
1.1.21.6 | Realizar el mantenimiento de los senderos en los predios de conservación, incluye escalinatas y pasamanos
REEMPLAZO PASAMOS SENDEROS
| ITEM | UNIDAD | CANTIDAD | VALOR UNITARIO | VALOR TOTAL
| Poste redondo madera plástica 2" x 200 MTS | Metro lineal | 180 | 80000 | 14400000
| Larguero madera plástica 8x8x300 cm. | Metro lineal | 160 | 160000 | 25600000
| SUBTOTAL |  |  |  | 40000000
REEMPLAZO ESCALINATAS Y MEJORAMIENTO DE SENDEROS
| Tabla de madera plástica 9x 2.7 x 200 CM | Metros | 10 | 80000 | 800000
| Poste redondo 2 pulgadas x 200cm madera plástica. | Metros | 50 | 80000 | 4000000
| Mantenimiento de senderos mediante bioingeniería en Guadua | Global | 1 | 53536012 | 53536012
| SUBTOTAL |  |  |  | 58336012
| SUBTOTAL ESCALINATAS + PASAMANOS |  |  |  | 98336012
MANO DE OBRA
| Mano de obra (20 días) | Jornal | 10 | 150000 | 30000000
| Transporte de insumos y herramientas | Viaje | 1 | 1000000 | 1000000
| SUBTOTAL |  |  |  | 31000000
| SUBTOTAL |  |  |  | 129336012
Valor Total Actividad 1.1.21 |  |  |  |  | 200000000
MEDE01.03.02.P004.F001
007
VERSIÓN
MODELO INTEGRADO DE PLANEACIÓN Y GESTIÓN
(MIPG)
CADENA DE VALOR Y PRESUPUESTO PROYECTO
DIRECCIONAMIENTO ESTRATEGICO
PLANEACIÓN ECONÓMICA Y SOCIAL