## RESUMEN APUS
LISTADO DE PRECIOS UNITARIOS
LISTADO DE PRECIOS UNITARIOS DE OBRA
EJECUCIÓN DE MEJORAMIENTOS DE VIVIENDAS URBANAS Y RURALES EN EL DEPARTAMENTO DE ANTIOQUIA
Item | Descripción | Unidad | Valor unitario
1.0.0 | RETIROS Y DEMOLICIONES
1.2 | RETIRO DE TUBERÍA DE AGUAS RESIDUALES y/o LLUVIAS colgadas o expuestas. Incluye el cargue y transporte de los materiales aprovechables hasta la bodega o donde lo indique la interventoría, el cargue transporte y botada de los escombros generados en botaderos oficiales o donde lo indique la interventoría. | m | 5843
1.3 | RETIRO DE APARATOS SANITARIOS, incluye el cargue, transporte, botada o recuperación de aparatos sanitarios, lavamanos, lavaderos, orinales. Incluye botada en botaderos oficiales y la recuperación de los materiales aprovechables y/o su transporte hasta la bodega o el sitio que indique la interventoría. | un | 52308
1.4 | DEMOLICIÓN MAMPOSTERÍA EN LADRILLO DE 10 a 15 cm DE ESPESOR, incluye cargue, transporte y botada de escombros en botaderos oficiales, demolición de revoques y enchapes aplicados en el muro a demoler e instalaciones embebidas, además recuperación de los materiales aprovechables o su transporte hasta el sitio que lo indique la interventoría. | m2 | 42563
1.5 | DEMOLICIÓN PISO EN CONCRETO de cualquier resistencia con espesor hasta de 12 cm, manual o mecánicamente. Incluye cargue, transporte y botada de escombros, retiro de refuerzo e instalaciones embebidas, además recuperación de los materiales aprovechables y su transporte hasta el sitio que lo indique la interventoría. | m2 | 28210
1.6 | DEMOLICIÓN DE ENCHAPE, espesores entre 0.03 y 0.05 m. Incluye cargue, transporte y botada de escombros en botaderos oficiales, demolición de revoques y enchapes aplicados en el muro a demoler e instalaciones embebidas, además recuperación de los materiales aprovechables o su transporte hasta el sitio que lo indique la interventoría. | m2 | 22813
1.7 | DEMOLICIÓN PISO EN BALDOSA sobre terreno. cargue, transporte y botada de escombros, Incluye demolición del mortero de nivelación espesor máximo 0.07m, refuerzo e instalaciones embebidas. Además recuperación de los materiales aprovechables o su transporte hasta el sitio que lo indique la interventoría. | m2 | 20525
1.8 | DEMOLICIÓN ESTRUCTURAS DE CONCRETO cargue, transporte y botada de escombros, manual o mecánicamente, de cualquier resistencia, reforzado o ciclópeo, y en cualquier clase de estructura. Incluye retiro de refuerzo y cualquier tipo de acabado (revoques y enchapes) o piso (en losas) e instalaciones embebidas, compresor neumático con martillo, además recuperación de los materiales aprovechables o su transporte hasta el sitio que lo indique la interventoría. | m3 | 293378
1.9 | RETIRO DE PUERTAS (marco y ala) metálicas, en aluminio, en madera o puerta reja. Incluye el retiro, cargue, transporte, botada de escombros en botaderos oficiales y recuperación de los materiales aprovechables y su transporte hasta la bodega o el sitio que lo indique la interventoría. Ancho variable desde 0,60 a 1,20 m. | un | 45939
1.10 | DEMOLICIÓN DE REVOQUE, espesores entre 0.02 y 0.03 m. Incluye cargue, transporte y botada de escombros en botaderos oficiales, transporte hasta el sitio que lo indique la interventoría. | m2 | 17580
2.0.0 | EXCAVACIÓN Y RETIRO
2.1 | EXCAVACIÓN MANUAL de material heterogéneo DE 0-2 m., bajo cualquier grado de humedad. Incluye: roca descompuesta, bolas de roca de volumen inferior a 0.35 m³., el cargue, transporte interno y externo, botada de material proveniente de las excavaciones en los sitios donde lo indique la interventoría y su medida será en el sitio. No incluye entibado. | m3 | 142188
4.0.0 | ACERO DE REFUERZO / MALLAS
4.1 | Suministro, transporte e instalación de ACERO DE REFUERZO FIGURADO FY= 420 Mpa-60000 PSI, corrugado. Incluye transporte con descarga, transporte interno, alambre de amarre, certificados y todos los elementos necesarios para su correcta instalación, según diseño y recomendaciones estructurales. | kg | 7445
4.2 | Colocación de MALLA ELECTROSOLDADA TIPO D 50. Incluye el suministro y el transporte del material y todos los elementos necesarios para su correcta colocación. | m2 | 9275
4.3 | Colocación de MALLA ELECTROSOLDADA TIPO D 84. Incluye el suministro y el transporte del material y todos los elementos necesarios para su correcta colocación. | m2 | 12996
4.4 | Colocación de MALLA ELECTROSOLDADA TIPO D 188. Incluye el suministro y el transporte del material y todos los elementos necesarios para su correcta colocación. | m2 | 11128
5.0.0 | MAMPOSTERIA / REVOQUES
5.1 | Construcción de MAMPOSTERÍA EN LADRILLO PARA REVOCAR O ENCHAPAR una cara o dos caras, DE 10 x 20 x 40 cm. ESPESOR DE 10 cm. Incluye el suministro, el mortero de pega 1:4 espesor max=0.01 m y todos los demás elementos necesarios para su correcta construcción y funcionamiento. | m2 | 88802
5.2 | Construcción de MAMPOSTERIA EN LADRILLO CALADO de 0,10 m x 0,20 m x 0,20 m, Incluye el suministro, el mortero de pega 1:4 espesor max=0.01 m, revitado liso y todos los materiales necesarios para su correcta ejecución. | m2 | 150988
5.3 | Construcción de MAMPOSTERÍA EN BLOQUE DE CONCRETO DE 10x20x30 cm. ESPESOR DE 10. resistencia 8 Mpa 3P NO ESTRUCTURAL. Para alturas hasta 3.50m. Incluye el suministro y transporte del bloque, el mortero de pega 0,25:1:5,(cal-cemento-arena) espesor max=0.01 m, trabas, columnas, machones, cuchillas, buitrones (para bajantes de redes en general), remates de enrases, de aristas con esquineros de fabrica, encorozados, áticos y chapas necesarias por detalles de construcción que se ejecuten en el mismo material que se está midiendo. Todos los cortes serán realizados a máquina. (Según norma Icontec 451, 296 y la Astm C-652 y C-34). | m2 | 115865
5.4 | Construcción de caja de registro en mampostería de bloque de concreto con revoque interno, dimensiones de 0,5 m x 0,5 m, con altura de 0,5 m-espesor de paredes 0,1 m. Incluye tapa. | un | 326518
5.5 | Colocación de REVOQUE con mortero 1:4 EN MUROS INTERNOS. Incluye suministro y transporte de los materiales, ranuras, filetes y todos los demás elementos necesarios para su correcta construcción. | m2 | 33970
5.6 | Colocación de REVOQUE con mortero 1:4 IMPERMEABILIZADO con Sika 1 o equivalente, EN MUROS DE BAÑOS. Incluye suministro y transporte de los materiales, ranuras, filetes, y todos los demás elementos necesarios para su correcta construcción. | m2 | 50450
5.7 | PREPARACIÓN DE SUPERFICIE DE MURO. Incluye el retiro de pintura, cal y/o superficies contaminadas garantizando adherencia, durabilidad y uniformidad superficial. | m2 | 8818
6.0.0 | PISOS
6.1 | ACOMODAMIENTO Y NIVELACIÓN DE PIEDRA DE ENTRESUELO, espesor de 0.15 m, entresuelo en piedra (e=0,10 m.), arenilla compactada (e=0,05 m.) Incluye suministro y transporte de materiales, compactación mecánica, polietileno de baja densidad y todo lo necesario para su correcta colocación. La piedra seleccionada debe ser aprobada por la interventoría. | m2 | 57272
6.2 | Instalación de suelo-cemento 1:12 elaborado en obra, con material proveniente de la excavación. Compactación manual con pisón en capas de 15 cm de espesor. | m3 | 250191
6.3 | Construcción de PISO O PLACA en concreto de 21 Mpa, espesor de 0,08 m. sobre el terreno y/o entresuelo. Incluye nivelación del terreno y adecuación de la superficie, mano de obra y todos los demás elementos necesarios para su correcta construcción. No incluye entresuelo. | m3 | 924452
6.4 | Preparación de superficie de losa existente para adherencia de enchape. Incluye escarificación superficial de losa existente. | m2 | 9330
6.5 | Adherente para junta en frío (concreto existente con mortero) | m2 | 8485
6.6 | Construcción de PISO EN MORTERO 1:5 de NIVELACIÓN, espesor de 0.05m. Incluye suministro y transporte de los materiales y todo lo necesario para su correcta construcción y funcionamiento. | m3 | 925139
7.0.0 | ENCHAPES / PINTURAS
7.1 | Colocación de PISO CERÁMICO PARA PISOS TRAFICO RESIDENCIAL GENERAL, tipo Belaya beige o similar. Incluye suministro y transporte de los materiales, pegante para cerámica tipo Pegacor o equivalente, lechada con Boquilla Blanca para cerámica, remates, cortes con máquina y todo lo necesario para su correcta instalación. . | m2 | 120646
7.2 | Construcción de pisos en cemento esmaltado mortero 1:5 , e= 0,1 m, juntas inducidas, sellador elástico de poliuretano hasta una profundidad de 5mm, limpieza de la junta, garantizar acabado uniforme, incluye todos los materiales necesario para su correcta ejecución. | m2 | 116824
7.3 | Instalación de ENCHAPE CERÁMICO PARED y de cualquier otro requerimiento del proyecto. Incluye suministro y transporte de los materiales, mortero adhesivo para enchapes tipo pegacor o equivalente, lechada preparada (boquilla) tipo Concolor de sumicol o equivalente del mismo color del enchape, moldura PVC remates toro acolillada y todos los elementos necesarios para su correcta instalación y funcionamiento. | m2 | 121596
7.4 | Suministro, transporte y colocación de pirlan en aluminio. | m | 23102
7.5 | Colocación de ZÓCALO EN PISO CERÁMICO PARA PISOS TRAFICO RESIDENCIAL GENERAL, tipo Belaya beige o similiar DE 0.10 cms, Incluye suministro y transporte de los materiales, cortes con máquina, pegacor para pega de la cerámica, lechada con boquilla de Sumicol o equivalente, varilla de dilatación y todo lo necesario para su correcta instalación y funcionamiento. | m | 25581
7.6 | Colocación de ESTUCO ACRÍLICO PROFESIONAL, SOBRE MUROS REVOCADOS, 3 manos mínimo, o las que sean necesarias para obtener una superficie pareja y homogénea. Incluye suministro y transporte de los materiales, ranuras, filetes, dilataciones y todos los elementos necesarios para su correcta aplicación y funcionamiento. | m2 | 16739
7.7 | Aplicación de PINTURA A BASE DE AGUA EN MUROS, CON VINILO TIPO 1 de primera calidad sobre muros revocados y/o estucados, tres manos o las necesarias hasta obtener una superficie pareja y homogénea. Incluye suministro y transporte de los materiales, resanes, tapa poros en estuco plástico tipo plastestuco o equivalente diluido en agua proporción 1:2, adecuación de la superficie a intervenir hasta obtener una superficie pareja y homogénea, color a definir según aprobación de la interventoría. | m2 | 20608
7.8 | Aplicación de ESMALTE A BASE DE ACEITE, sobre elementos metálicos, dos manos o las necesarias hasta obtener una superficie pareja y homogénea. Incluye suministro y transporte de los materiales, disolvente para pinturas a base de aceite, anticorrosivo, adecuación de la superficie a intervenir hasta obtener una superficie pareja y homogénea, color a definir según aprobación de la interventoría. | m2 | 16676
7.9 | Aplicación de PINTURA ACRÍLICA en muros para exteriores (hidrorepelente) tipo koraza o equivalente de primera calidad que cumpla con la Norma NTC 1335, con sellante para poros tipo Sellamax de Pintuco o su equivalente, 3 manos o las que sean necesarias para obtener una superficie pareja y homogénea, a satisfacción de la interventoría. Incluye suministro y transporte de los materiales, preparada y adecuación de la superficie a intervenir. Color a definir aprobado por la interventoría. | m2 | 29774
7.10 | Suministro e instalación de salpicadero cerámico para pared en cocina y lavadero de 0,60m de altura. incluye todos los materiales necesarios para su correcta ejecución. | ml | 62447
8.0.0 | APARATOS SANITARIOS
8.1 | Suministro e instalación de COMBO SANITARIO tipo Acuacer o similar. Incluye los accesorios para baño, jabonera, papelera, toallera y todos los demás elementos necesarios para su correcta construcción y funcionamiento. | un | 868295
8.2 | Suministro e instalación de SANITARIO INTEGRAL (línea Acuacer o equivalente) color BLANCO, bajo consumo 6lt, diseño de dos piezas, taza redonda, incluye transporte del sanitario, sifón esmaltado, grifería antisifón, anillo abierto, abasto metálico, válvula de regulación metálica con manguera flexible, brida de fijación, tapón roscado y todos los demás elementos necesarios para su correcta instalación y funcionamiento. | un | 502277
8.3 | Suministro, transporte y colocación de accesorios para baño tipo mancesa o equivalente. Incluye jabonera, papelera, toallera y todos los demás elementos necesarios para su correcta construcción y funcionamiento. | juego | 113710
8.4 | Suministro e instalación de teleducha. Incluye todos los elementos necesarios para su correcta instalación. | un | 107832
8.5 | Colocación de duchas tipo Piscis sencilla de Grival o equivalente. Incluye suministro y transporte de los materiales, regadera cromada, llave con escudo cromados, tubería agua fría, accesorios, válvula economizadora y todos los demás elementos necesarios para su correcta instalación y funcionamiento. | un | 195655
8.6 | Suministro, transporte y colocación de barra de seguridad para discapacitados, con una longitud de 40 cm. y un diámetro de 1¼" en acero inoxidable. Incluye pernos para anclaje, escudos en acero inoxidable y todos los elementos necesarios para su correcta instalación y funcionamiento. | un | 130080
8.7 | Suministro e instalación de Lavadero en cerámica 0.70*0.60 m, incluye machones de soporte acabados con pintura, grifería, llave bocamanguera y todos los materiales necesarios para su correcta ejecución | un | 576222
8.8 | Reinstalación de aparato sanitario, incluye el remplazo de los accesorios y todos los materiales necesarios para su correcta ejecución. | un | 129830
8.9 | Suministro, transporte y colocación de lavamanos de colgar tipo Acuacer o equivalente. Incluye Grifería galaxia, abasto metálico, sifón botella y todos los demás elementos necesarios para su correcta instalación y funcionamiento. | un | 289637
10.0.0 | CARPINTERIA METALICA Y EN MADERA
10.5 | Suministro e instalación de PUERTA METÁLICA PARA BAÑO con marco, chapa y ala, ancho de 60 cm. Incluye los materiales, accesorios y elementos necesarios para su correcta instalación y funcionamiento, incluye pintura y anticorrosivo. | un | 657614
10.6 | Suministro e instalación de PUERTA METÁLICA PARA BAÑO con marco, chapa y ala, ancho de 70 cm. Incluye los materiales, accesorios y elementos necesarios para su correcta instalación y funcionamiento, incluye pintura y anticorrosivo. | un | 657614
10.7 | Suministro e instalación de PUERTA METÁLICA PARA BAÑO con marco, chapa y ala, ancho de 80 cm. Incluye los materiales, accesorios y elementos necesarios para su correcta instalación y funcionamiento, incluye pintura y anticorrosivo. | un | 714060
10.8 | Suministro e instalación de puerta para baño de 0,70 a 0,90 m, incluye, marco en aluminio, ala perfil en acrílico blanco 2,8 mm y todos los materiales para su correcta ejecución, batiente. | un | 708465
10.9 | Suministro e instalación de puerta en madera de 0.70 x 2.10 m a 0.90 x 2.10 m, incluye, marco en madera, ala en triplex, cerradura de pomo y todos los elementos para su ejecución. | un | 451970
10.11 | Suministro e instalación de mueble Inferior para cocina, en lamina RH; entre muros (Incluye 2 puertas, 3 cajones, divisorios, entrepaños y todos los elementros para el corrrecto funcionamiento) | ml | 714620
10.12 | Suministro e instalación de mueble Superior para cocina, en lamina RH, (Incluye 2 niveles de rejilla metalica para losa-platos-pocillos-vasos y todos los elementros para el corrrecto funcionamiento) | ml | 694920
10.13 | Reinstalación de puertas y/o ventanas. Incluye canchas, resane y todo lo necesario para su correcta instalación y funcionamiento. | und | 127587
10.14 | Suministro e instalación de mesón prefabricado en acero inoxidable 1.5 x 0.52 m socoda o similar, incluye machón de soporte acabados con revoque y pintura, pozuelo, grifería y todos los materiales necesarios para su correcta ejecución. | Und | 880360.6461
10.15 | Suministro e instalación de mesón prefabricado en acero inoxidable 1.5 x 0.52 m socoda o similar, incluye machón de soporte acabados con revoque y pintura, pozuelo, cubierta en acero inox. cuatro quemadores a gas, grifería y todos los materiales necesarios para su correcta ejecución | Und | 1374538.5877
10.16 | Suministro e instalación de mesón prefabricado en acero inoxidable 1.8 x 0.52 m socoda o similar, incluye tres machones de soporte acabados con revoque y pintura, pozuelo, grifería y todos los materiales necesarios para su correcta ejecución. | Und | 1130384.0461
10.17 | Suministro e instalación de mesón prefabricado en acero inoxidable 1.8 x 0.52 m socoda o similar, incluye tres machones de soporte acabados con revoque y pintura, pozuelo, cubierta en acero inox. cuatro quemadores a gas, grifería y todos los materiales necesarios para su correcta ejecución. | Und | 1651124.0461
10.18 | Suministro e instalación de mesón prefabricado en acero inoxidable 2.1 x 0.52 m socoda o similar, incluye tres machones de soporte acabados con revoque y pintura, pozuelo, grifería y todos los materiales necesarios para su correcta ejecución. | Und | 1280325.8539
10.19 | Suministro e instalación de mesón prefabricado en acero inoxidable 2.1 x 0.52 m socoda o similar, incluye tres machones de soporte acabados con revoque y pintura, pozuelo, cubierta en acero inox. cuatro quemadores a gas, grifería y todos los materiales necesarios para su correcta ejecución. | Und | 1804865.6092
10.20 | Suministro e instalación de mueble Inferior de 1.5 m en lamina RH con entrepaños, mínimo una línea con tres cajones y el restante con entrepaño 0,45m de fondo, riel de extención de 40 cm, manijas en aluminio, patas niveladoras. Incluye Pozuelo, cubierta en acero inox. cuatro quemadores a gas, grifería y todos los materiales necesarios para su correcta ejecución | und | 2234344.8
10.21 | Suministro e instalación de mueble Inferior de 1.8m en lamina RH con entrepaños, mínimo una línea con tres cajones y el restante con entrepaño 0,45m de fondo, riel de extención de 40 cm, manijas en aluminio, patas niveladoras. Incluye Pozuelo, cubierta en acero inox. cuatro quemadores a gas, grifería y todos los materiales necesarios para su correcta ejecución. | und | 2632412
10.22 | Suministro e instalación de mueble Inferior de 2.10m en lamina RH con entrepaños, mínimo una línea con tres cajones y el restante con entrepaño 0,45m de fondo, riel de extención de 40 cm, manijas en aluminio, patas niveladoras. Incluye Pozuelo, cubierta en acero inox. cuatro quemadores a gas, grifería y todos los materiales necesarios para su correcta ejecución. | und | 3027973.224
10.23 | Suministro e instalación de mueble Inferior de 1.5m en lamina RH con entrepaños, mínimo una línea con tres cajones y el restante con entrepaño 0,45m de fondo, riel de extención de 40 cm, manijas en aluminio, patas niveladoras. Incluye Mesón Poceta Izquierda o derecha en Acero Inoxidable Con 4 Fogones A Gas (griferia) y mueble superior para cocina en lámina RH. Todo lo necesario para su correcta instalación. | und | 2958527.8
10.24 | Suministro e instalación de mueble Inferior de 1.8m en lámina RH con entrepaños, mínimo una línea con tres cajones y el restante con entrepaño 0,45m de fondo, riel de extención de 40 cm, manijas en aluminio, patas niveladoras.Incluye Mesón Poceta Izquierda o derecha en Acero Inoxidable Con 4 Fogones A Gas (griferia) y mueble superior para cocina en lámina RH. Todo lo necesario para su correcta instalación. | und | 3620147.5443
10.25 | Suministro e instalación de mueble Inferior de 2.10m en lámina RH con entrepaños, mínimo una línea con tres cajones y el restante con entrepaño 0,45m de fondo, riel de extención de 40 cm, manijas en aluminio, patas niveladoras.Incluye Mesón Poceta Izquierda o derecha en Acero Inoxidable Con 4 Fogones A Gas (griferia) y mueble superior para cocina en lámina RH. Todo lo necesario para su correcta instalación. | und | 4116653.224
10.26 | Suministro, transporte e instalación de mueble modular vertical de cocina, en lámina RH (0,30m de fondo), tornillo de ensamble para madera de 6x2", chazo plástico para drywall. incluye puertas, divisorios, entrepaños y accesorios y todos los materiales necesarios para su correcta ejecución. | und | 940600
11.0.0 | INSTALACIONES HIDROSANITARIAS
11.1 | Suministro, transporte e instalación de salidas de abasto en DIÁMETRO DE 1/2"con tubería RDE 9, 500 PSI, incluye todos los accesorios en PVC de diámetro 1/2" que se requieran para su correcta instalación. Estos deberán estar correctamente pegados usando limpiador, soldadura y teflón apropiados, sin presentar fugas, fisuras o cualquier otra clase de anomalía. Se debe garantizar la correcta instalación y funcionamiento. Incluye además las perforaciones (canchas) de paredes o pisos que lo requieran incluyendo cargue, transporte y botada de escombros en botaderos oficiales o donde indique la interventoría. | un | 55691
11.2 | Suministro, transporte e instalación de tubería PVC-P, RDE 9, 500 PSI, diámetro 1/2", incluye todos los accesorios en PVC de diámetro 1/2" incluyendo todos los accesorios reducidos que se requieran para su correcta instalación. Estos deberán estar correctamente pegados usando limpiador, soldadura y teflón apropiados, sin presentar fugas, fisuras o cualquier otra clase de anomalía. Se debe garantizar la correcta instalación y funcionamiento. Incluye además las perforaciones (canchas) de paredes o pisos que lo requieran incluyendo cargue, transporte y botada de escombros en botaderos oficiales o donde indique la interventoría. | m | 14286
11.3 | Suministro, transporte e instalación de SALIDA SANITARIA DE 2". Incluye todos los accesorios hasta el tapón de prueba. Se pagará dicha salida hasta un recorrido máximo de tubería no mayor a 2 m. Estos deberán estar correctamente pegados usando limpiador, soldadura y teflón apropiados, sin presentar fugas, fisuras o cualquier otra clase de anomalía. Incluye además las perforaciones (canchas) de paredes o pisos que lo requieran incluyendo cargue, transporte y botada de escombros en botaderos oficiales o donde indique la interventoría. | un | 115362
11.4 | Suministro, transporte e instalación de SALIDA SANITARIA DE 3". Incluye todos los accesorios hasta el tapón de prueba. Se pagará dicha salida hasta un recorrido máximo de tubería no mayor a 2 m. Estos deberán estar correctamente pegados usando limpiador, soldadura y teflón apropiados, sin presentar fugas, fisuras o cualquier otra clase de anomalía. Incluye además las perforaciones (canchas) de paredes o pisos que lo requieran incluyendo cargue, transporte y botada de escombros en botaderos oficiales o donde indique la interventoría. | un | 148287
11.5 | Suministro, transporte e instalación de SALIDA SANITARIA DE 4". Incluye todos los accesorios hasta el tapón de prueba. Se pagará dicha salida hasta un recorrido máximo de tubería no mayor a 2 m. Estos deberán estar correctamente pegados usando limpiador, soldadura y teflón apropiados, sin presentar fugas, fisuras o cualquier otra clase de anomalía. Incluye además las perforaciones (canchas) de paredes o pisos que lo requieran incluyendo cargue, transporte y botada de escombros en botaderos oficiales o donde indique la interventoría. | un | 190444
11.6 | Suministro, transporte e instalación de TUBERÍA PVC-SANITARIA, con un DIÁMETRO DE 2", para aguas residuales ENTERRADA y/o EMPOTRADA por losas. Incluye suministro y transporte de los materiales, accesorios, pegante, limpiador y todos los elementos necesarios para su correcta instalación y funcionamiento. La excavación y los llenos se pagaran en su ítem respectivo. | m | 35696
11.7 | Suministro, transporte e instalación de TUBERÍA PVC-SANITARIA, con un DIÁMETRO DE 3", para aguas residuales o lluvia ENTERRADA y/o EMPOTRADA por losas. Incluye suministro y transporte de los materiales, accesorios, pegante, limpiador y todos los elementos necesarios para su correcta instalación y funcionamiento. La excavación y los llenos se pagaran en su ítem respectivo. | m | 53399
11.8 | Suministro, transporte e instalación de TUBERÍA PVC-SANITARIA, con un DIÁMETRO DE 4", para aguas residuales o lluvia ENTERRADA y/o EMPOTRADA por losas. Incluye suministro y transporte de los materiales, accesorios, pegante, limpiador y todos los elementos necesarios para su correcta instalación y funcionamiento. La excavación y los llenos se pagaran en su ítem respectivo. | m | 68920
11.9 | Suministro, transporte e instalación de REJILLA METÁLICA DE PISO combinada Aluminio/bronce DE 3x2" para desagüe de 2". Incluye suministro y transporte de los materiales y todos los elementos necesarios para su correcta instalación. | un | 47095
11.10 | Suministro, transporte e instalación de REJILLA METÁLICA DE PISO combinada Aluminio/bronce DE 4x3" para desagüe de 3". Incluye suministro y transporte de los materiales y todos los elementos necesarios para su correcta instalación. | un | 50409
11.11 | KIT SÉPTICO: Trampa de Grasa 250 Lt, Tanque 500 Lt, FAFA 500 Lt. Incluye la excavación, suministro e instalación de todos los accesorios y materiales necesarios para su correcta instalación que se encontraran dispuestos en el sitio del proyecto. | un | 3845524
11.12 | Construcción en sitio de pozo de absorción de 1.50m de diámetro interno, profundidad de referencia de 2.0 m en mampostería, para disposición final de aguas provenientes de sistema séptico. Incluye excavación, lleno en gravilla, accesorios en PVC, concreto, formaletas, refuerzos, tapa y disposición de material de excavación. | un | 3520226
12.0.0 | INSTALACIONES ELECTRICAS
12.1 | Construcción de SALIDA INSTALACIONES ELÉCTRICAS, incluye la instalación de materiales, accesorios y elementos necesarios para puntos, salidas, cableado, tubería Conduit o canaleta, aparatos eléctricos, cajas, plafones, accesorios y los materiales necesarios para la ejecución de la actividad. Incluye además las perforaciones (canchas) de paredes o pisos que lo requieran con su respectivo resane, acabado. | un | 185335
12.2 | Construcción de SALIDA INSTALACIONES ELÉCTRICAS TOMACORRIENTE GFCI, incluye la instalación de materiales, accesorios y elementos necesarios para puntos, salidas, cableado, tubería Conduit o canaleta, aparatos eléctricos, cajas, accesorios y los materiales necesarios para la ejecución de la actividad. Incluye además las perforaciones (canchas) de paredes o pisos que lo requieran con su respectivo resane, acabado. | un | 217003
12.3 | Construcción de SALIDA INSTALACIONES ELÉCTRICAS TABLERO DE DISTRIBUCIÓN DE 8 CIRCUITOS, incluye la instalación de materiales, accesorios y elementos necesarios para puntos, Caja, breaker, accesorios y los materiales necesarios para la ejecución de la actividad. Incluye además las perforaciones (canchas) de paredes o pisos que lo requieran con su respectivo resane, acabado. | un | 462874
13.0.0 | LLENOS
13.1 | LLENOS EN ARENILLA, compactados mecánicamente hasta obtener una densidad del 98% de la máxima obtenida en el ensayo del Próctor modificado. Incluye el suministro, transporte, colocación de la arenilla, la compactación de la misma y transporte interno. Y su medida será en sitio ya compactado. | m3 | 203763
13.2 | LLENOS EN MATERIAL PROVENIENTES DE LA EXCAVACIÓN, compactados mecánicamente hasta obtener una densidad del 95% de la máxima obtenida en el ensayo del próctor modificado. Incluye transporte interno. Su medida será en sitio ya compactado. | m3 | 58712
13.3 | Construcción de SOBRECIMIENTO EN BLOQUE DE CONCRETO DE 10 x 20 x 40 cm. ESPESOR de 10 cm, (bloque de primera calidad, 2 HILADAS), resistencia 8 Mpa (3p, no estructural). Incluye el suministro y el transporte de materiales, mortero de pega 1:4, relleno en concreto fluido de 10.5Mpa en todas las celdas, y todos los elementos necesarios para su correcta ejecución y funcionamiento. | m | 40786

## APUS
ANÁLISIS DE PRECIOS UNITARIOS | [5 empty] | 1.13 | SMLV YA SE HABIA INCREMENTADO EL 10% TOTAL INCREM 23%
ANALISIS DE PRECIOS UNITARIOS
RETIRO DE TUBERÍA DE AGUAS RESIDUALES y/o LLUVIAS colgadas o expuestas. Incluye el cargue y transporte de los materiales aprovechables hasta la bodega o donde lo indique la interventoría, el cargue transporte y botada de los escombros generados en botaderos oficiales o donde lo indique la interventoría. |  |  |  | No. Item | Unidad
|  |  |  | 1.2 | m
Clave | Mano de Obra | Unidad | Cantidad | V/Unitario | V/Total
CUAD RETIROS | Cuadrilla Retiros | jor | 0.01492 | 325666 | 4859
Importe de Mano de Obra |  | 81.4195 |  | SUBTOTAL | 4859
Clave | Herramienta | Unidad | Cantidad | V/Unitario | V/Total
HERRAMIENTA MENOR | Herramienta menor | (%)mo | 0.05 | 4859 | 243
Importe de Herramienta |  | 4.0792 |  | SUBTOTAL | 243
Clave | Equipo | Unidad | Cantidad | V/Unitario | V/Total
CAN ZUNCHADO ALQUILE | Can zunchado en madera común de 5,0cmx20cmx3,0m (alquiler). Incluye transporte. | día | 0.03 | 4100 | 123
ANDAMIO COMPLE+ RUED | Sección completa de andamio (1.2m-1.5m) x 1.5 m. (+ 4 ruedas) Incluye transporte. | día | 0.0143 | 5200 | 74
Importe de Equipo |  | 1.4619 |  | SUBTOTAL | 197
Clave | Auxiliares | Unidad | Cantidad | V/Unitario | V/Total
CARGUE/TRANS/BOTAD | Cargue (Paleros), transporte de materiales y derechos de botadero y/o almacenamiento en bodega. | m3 | 0.009 | 60446.6345 | 544
|  |  |  | SUBTOTAL | 544
P R E C I O U N I T A R I O |  |  |  | 5843
ANALISIS DE PRECIOS UNITARIOS
RETIRO DE APARATOS SANITARIOS, incluye el cargue, transporte, botada o recuperación de aparatos sanitarios, lavamanos, lavaderos, orinales. Incluye botada en botaderos oficiales y la recuperación de los materiales aprovechables y/o su transporte hasta la bodega o el sitio que indique la interventoría. |  |  |  | No. Item | Unidad
|  |  |  | 1.3 | un
Clave | Materiales | Unidad | Cantidad | V/Unitario | V/Total
TAPON PVC-P SOLDA1 | Tapón PVC-P soldado 1" | un | 1 | 1405.634 | 1406
Importe de Materiales |  | 3.3233 |  | SUBTOTAL | 1406
Clave | Mano de Obra | Unidad | Cantidad | V/Unitario | V/Total
CUAD RETIROS | Cuadrilla Retiros | jor | 0.12918 | 326259.7577 | 42146
Importe de Mano de Obra |  | 74.3804 |  | SUBTOTAL | 42146
Clave | Herramienta | Unidad | Cantidad | V/Unitario | V/Total
HERRAMIENTA MENOR | Herramienta menor | (%)mo | 0.05 | 42146 | 2107
Importe de Herramienta |  | 3.7186 |  | SUBTOTAL | 2107
Clave | Auxiliares | Unidad | Cantidad | V/Unitario | V/Total
CARGUE/TRANS/BOTAD | Cargue (Paleros), transporte de materiales y derechos de botadero y/o almacenamiento en bodega. | m3 | 0.11 | 60446.6345 | 6649
|  |  |  | SUBTOTAL | 6649
P R E C I O U N I T A R I O |  |  |  | 52308
ANALISIS DE PRECIOS UNITARIOS
DEMOLICIÓN MAMPOSTERÍA EN LADRILLO DE 10 a 15 cm DE ESPESOR, incluye cargue, transporte y botada de escombros en botaderos oficiales, demolición de revoques y enchapes aplicados en el muro a demoler e instalaciones embebidas, además recuperación de los materiales aprovechables o su transporte hasta el sitio que lo indique la interventoría. |  |  |  | No. Item | Unidad
|  |  |  | 1.4 | m2
Clave | Mano de Obra | Unidad | Cantidad | V/Unitario | V/Total
CUAD DEMOLICIONES | Cuadrilla Demoliciones | jor | 0.066285 | 388269.3956 | 25736
Importe de Mano de Obra |  | 55.9154 |  | SUBTOTAL | 25736
Clave | Herramienta | Unidad | Cantidad | V/Unitario | V/Total
HERRAMIENTA MENOR | Herramienta menor | (%)mo | 0.05 | 25736 | 1287
Importe de Herramienta |  | 2.7956 |  | SUBTOTAL | 1287
Clave | Equipo | Unidad | Cantidad | V/Unitario | V/Total
ANDAMIO COMPLE+ RUED | Sección completa de andamio (1.2m-1.5m) x 1.5 m. (+ 4 ruedas) Incluye transporte. | día | 0.1 | 5200 | 520
CAN ZUNCHADO ALQUILE | Can zunchado en madera común de 5,0cmx20cmx3,0m (alquiler). Incluye transporte. | día | 0.26 | 4100 | 1066
Importe de Equipo |  | 1.3421 |  | SUBTOTAL | 1586
Clave | Auxiliares | Unidad | Cantidad | V/Unitario | V/Total
CARGUE/TRANS/BOTAD | Cargue (Paleros), transporte de materiales y derechos de botadero y/o almacenamiento en bodega. | m3 | 0.18 | 60446.6345 | 10880
ACARREO INT MAT (M3) | Acarreo interno de materiales | m3 | 0.18 | 17078.043 | 3074
|  |  |  | SUBTOTAL | 13954
P R E C I O U N I T A R I O |  |  |  | 42563
ANALISIS DE PRECIOS UNITARIOS
DEMOLICIÓN PISO EN CONCRETO de cualquier resistencia con espesor hasta de 12 cm, manual o mecánicamente. Incluye cargue, transporte y botada de escombros, retiro de refuerzo e instalaciones embebidas, además recuperación de los materiales aprovechables y su transporte hasta el sitio que lo indique la interventoría. |  |  |  | No. Item | Unidad
|  |  |  | 1.5 | m2
Clave | Mano de Obra | Unidad | Cantidad | V/Unitario | V/Total
AYUDANTE RASO | Ayudante raso | jor | 0.060948 | 99894.7329 | 6088
Importe de Mano de Obra |  | 17.0791 |  | SUBTOTAL | 6088
Clave | Herramienta | Unidad | Cantidad | V/Unitario | V/Total
HERRAMIENTA MENOR | Herramienta menor | (%)mo | 0.05 | 6088 | 304
Importe de Herramienta |  | 0.85548 |  | SUBTOTAL | 304
Clave | Equipo | Unidad | Cantidad | V/Unitario | V/Total
COMPRESOR NEU+MARTIL | Compresor Neumático con martillo demoledor o perforador en superficie, punta, combustible y operador. | hr | 0.10836 | 82582 | 8949
Importe de Equipo |  | 33.2199 |  | SUBTOTAL | 8949
Clave | Auxiliares | Unidad | Cantidad | V/Unitario | V/Total
CARGUE/TRANS/BOTAD | Cargue (Paleros), transporte de materiales y derechos de botadero y/o almacenamiento en bodega. | m3 | 0.166 | 60446.6345 | 10034
ACARREO INT MAT (M3) | Acarreo interno de materiales | m3 | 0.166 | 17078.043 | 2835
|  |  |  | SUBTOTAL | 12869
P R E C I O U N I T A R I O |  |  |  | 28210
ANALISIS DE PRECIOS UNITARIOS
DEMOLICIÓN DE ENCHAPE, espesores entre 0.03 y 0.05 m. Incluye cargue, transporte y botada de escombros en botaderos oficiales, demolición de revoques y enchapes aplicados en el muro a demoler e instalaciones embebidas, además recuperación de los materiales aprovechables o su transporte hasta el sitio que lo indique la interventoría. |  |  |  | No. Item | Unidad
|  |  |  | 1.6 | m2
Clave | Mano de Obra | Unidad | Cantidad | V/Unitario | V/Total
CUAD DEMOLICIONES | Cuadrilla Demoliciones | jor | 0.043454 | 388269.3956 | 16872
Importe de Mano de Obra |  | 73.1971 |  | SUBTOTAL | 16872
Clave | Herramienta | Unidad | Cantidad | V/Unitario | V/Total
HERRAMIENTA MENOR | Herramienta menor | (%)mo | 0.05 | 16872 | 844
Importe de Herramienta |  | 3.6582 |  | SUBTOTAL | 844
Clave | Equipo | Unidad | Cantidad | V/Unitario | V/Total
ANDAMIO COMPLE+ RUED | Sección completa de andamio (1.2m-1.5m) x 1.5 m. (+ 4 ruedas) Incluye transporte. | día | 0.08 | 5200 | 416
CAN ZUNCHADO ALQUILE | Can zunchado en madera común de 5,0cmx20cmx3,0m (alquiler). Incluye transporte. | día | 0.27 | 4100 | 1107
Importe de Equipo |  | 2.5894 |  | SUBTOTAL | 1523
Clave | Auxiliares | Unidad | Cantidad | V/Unitario | V/Total
CARGUE/TRANS/BOTAD | Cargue (Paleros), transporte de materiales y derechos de botadero y/o almacenamiento en bodega. | m3 | 0.044 | 60446.6345 | 2660
ACARREO INT MAT (M3) | Acarreo interno de materiales | m3 | 0.0535 | 17078.043 | 914
|  |  |  | SUBTOTAL | 3574
P R E C I O U N I T A R I O |  |  |  | 22813
ANALISIS DE PRECIOS UNITARIOS
DEMOLICIÓN PISO EN BALDOSA sobre terreno. cargue, transporte y botada de escombros, Incluye demolición del mortero de nivelación espesor máximo 0.07m, refuerzo e instalaciones embebidas. Además recuperación de los materiales aprovechables o su transporte hasta el sitio que lo indique la interventoría. |  |  |  | No. Item | Unidad
|  |  |  | 1.7 | m2
Clave | Materiales | Unidad | Cantidad | V/Unitario | V/Total
COSTAL FIBRA | Costal de fibra | un | 2 | 1420.9364 | 2842
Importe de Materiales |  | 14.79% |  | SUBTOTAL | 2842
Clave | Mano de Obra | Unidad | Cantidad | V/Unitario | V/Total
AYUDANTE RASO | Ayudante raso | jor | 0.087278 | 99894.7329 | 8719
Importe de Mano de Obra |  | 38.4% |  | SUBTOTAL | 8719
Clave | Herramienta | Unidad | Cantidad | V/Unitario | V/Total
HERRAMIENTA MENOR | Herramienta menor | (%)mo | 0.05 | 8719 | 436
Importe de Herramienta |  | 1.725% |  | SUBTOTAL | 436
Clave | Auxiliares | Unidad | Cantidad | V/Unitario | V/Total
CARGUE/TRANS/BOTAD | Cargue (Paleros), transporte de materiales y derechos de botadero y/o almacenamiento en bodega. | m2 | 0.11 | 60446.6345 | 6649
ACARREO INT MAT (M3) | Acarreo interno de materiales | m2 | 0.11 | 17078.043 | 1879
|  |  |  | SUBTOTAL | 8528
P R E C I O U N I T A R I O |  |  |  | 20525
ANALISIS DE PRECIOS UNITARIOS
DEMOLICIÓN ESTRUCTURAS DE CONCRETO cargue, transporte y botada de escombros, manual o mecánicamente, de cualquier resistencia, reforzado o ciclópeo, y en cualquier clase de estructura. Incluye retiro de refuerzo y cualquier tipo de acabado (revoques y enchapes) o piso (en losas) e instalaciones embebidas, compresor neumático con martillo, además recuperación de los materiales aprovechables o su transporte hasta el sitio que lo indique la interventoría. |  |  |  | No. Item | Unidad
|  |  |  | 1.8 | m3
Clave | Mano de Obra | Unidad | Cantidad | V/Unitario | V/Total
CUAD DEMOLICIONES | Cuadrilla Demoliciones | jor | 0.405 | 388269.3956 | 157249
Importe de Mano de Obra |  | 48.8691 |  | SUBTOTAL | 157249
Clave | Herramienta | Unidad | Cantidad | V/Unitario | V/Total
HERRAMIENTA MENOR | Herramienta menor | (%)mo | 0.05 | 157249 | 7862
Importe de Herramienta |  | 2.4435 |  | SUBTOTAL | 7862
Clave | Equipo | Unidad | Cantidad | V/Unitario | V/Total
COMPRESOR NEU+MARTIL | Compresor Neumático con martillo demoledor o perforador en superficie, punta, combustible y operador. | hr | 0.13301 | 82582 | 10984
PULIDO MANUAL ELECTR | Pulidora manual eléctrica con disco | día | 0.27 | 31684.305 | 8555
Importe de Equipo |  | 7.7861 |  | SUBTOTAL | 19539
Clave | Auxiliares | Unidad | Cantidad | V/Unitario | V/Total
CARGUE/TRANS/BOTAD | Cargue (Paleros), transporte de materiales y derechos de botadero y/o almacenamiento en bodega. | m3 | 1.4025 | 60446.6345 | 84776
ACARREO INT MAT (M3) | Acarreo interno de materiales | m3 | 1.4025 | 17078.043 | 23952
|  |  |  | SUBTOTAL | 108728
P R E C I O U N I T A R I O |  |  |  | 293378
ANALISIS DE PRECIOS UNITARIOS
RETIRO DE PUERTAS (marco y ala) metálicas, en aluminio, en madera o puerta reja. Incluye el retiro, cargue, transporte, botada de escombros en botaderos oficiales y recuperación de los materiales aprovechables y su transporte hasta la bodega o el sitio que lo indique la interventoría. Ancho variable desde 0,60 a 1,20 m. |  |  |  | No. Item | Unidad
|  |  |  | 1.9 | un
Clave | Mano de Obra | Unidad | Cantidad | V/Unitario | V/Total
CUAD RETIROS | Cuadrilla Retiros | jor | 0.084 | 326259.7577 | 27406
Importe de Mano de Obra |  | 51.6933 |  | SUBTOTAL | 27406
Clave | Herramienta | Unidad | Cantidad | V/Unitario | V/Total
HERRAMIENTA MENOR | Herramienta menor | (%)mo | 0.05 | 27406 | 1370
Importe de Herramienta |  | 2.5848 |  | SUBTOTAL | 1370
Clave | Auxiliares | Unidad | Cantidad | V/Unitario | V/Total
CARGUE/TRANS/BOTAD | Cargue (Paleros), transporte de materiales y derechos de botadero y/o almacenamiento en bodega. | m3 | 0.25062 | 60446.6345 | 15149
TRANSPORTE INT MATER | Transporte interno de materiales | un | 0.906 | 2223.46 | 2014
|  |  |  | SUBTOTAL | 17163
P R E C I O U N I T A R I O |  |  |  | 45939
ANALISIS DE PRECIOS UNITARIOS
DEMOLICIÓN DE REVOQUE, espesores entre 0.02 y 0.03 m. Incluye cargue, transporte y botada de escombros en botaderos oficiales, transporte hasta el sitio que lo indique la interventoría. |  |  |  | No. Item | Unidad
|  |  |  | 1.10 | m2
Clave | Materiales | Unidad | Cantidad | V/Unitario | V/Total
COSTAL FIBRA | Costal de fibra | un | 0.775 | 1420.9364 | 1101
Importe de Materiales |  | 4.5953 |  | SUBTOTAL | 1101
Clave | Mano de Obra | Unidad | Cantidad | V/Unitario | V/Total
AYUDANTE RASO | Ayudante raso | jor | 0.08801 | 124300 | 10940
Importe de Mano de Obra |  | 69.4945 |  | SUBTOTAL | 10940
Clave | Herramienta | Unidad | Cantidad | V/Unitario | V/Total
HERRAMIENTA MENOR | Herramienta menor | (%)mo | 0.05 | 10940 | 547
Importe de Herramienta |  | 3.4783 |  | SUBTOTAL | 547
Clave | Auxiliares | Unidad | Cantidad | V/Unitario | V/Total
CARGUE/TRANS/BOTAD | Cargue (Paleros), transporte de materiales y derechos de botadero y/o almacenamiento en bodega. | m3 | 0.054 | 60446.6345 | 3264
TRANSPORTE INT MATER | Transporte interno de materiales | Ton | 0.054 | 32000 | 1728
|  |  |  | SUBTOTAL | 4992
P R E C I O U N I T A R I O |  |  |  | 17580
ANALISIS DE PRECIOS UNITARIOS
EXCAVACIÓN MANUAL de material heterogéneo DE 0-2 m., bajo cualquier grado de humedad. Incluye: roca descompuesta, bolas de roca de volumen inferior a 0.35 m³., el cargue, transporte interno y externo, botada de material proveniente de las excavaciones en los sitios donde lo indique la interventoría y su medida será en el sitio. No incluye entibado. |  |  |  | No. Item | Unidad
|  |  |  | 2.1 | m3
Clave | Materiales | Unidad | Cantidad | V/Unitario | V/Total
COSTAL FIBRA | Costal de fibra | un | 22 | 1420.9364 | 31261
Importe de Materiales |  | 21.7389 |  | SUBTOTAL | 31261
Clave | Mano de Obra | Unidad | Cantidad | V/Unitario | V/Total
AYUDANTE RASO | Ayudante raso | jor | 0.15693 | 99894.7329 | 15676
AYUDANTE ACARREO INT | Ayudante acarreo interno | jor | 0.13689 | 99894.7329 | 13675
Importe de Mano de Obra |  | 16.1738 |  | SUBTOTAL | 29351
Clave | Herramienta | Unidad | Cantidad | V/Unitario | V/Total
HERRAMIENTA MENOR | Herramienta menor | (%)mo | 0.05 | 29351 | 1468
Importe de Herramienta |  | 0.80852 |  | SUBTOTAL | 1468
Clave | Equipo | Unidad | Cantidad | V/Unitario | V/Total
MOTOBOMBA SUMER ALQU | Motobomba Eléctrica Sumergible 2" - 30m prof. Incluye manguera flexible 2" (26m), extensión eléctrica encauchetada (50m) y transporte. | día | 0.03 | 50905.593 | 1527
Importe de Equipo |  | 1.1681 |  | SUBTOTAL | 1527
Clave | Auxiliares | Unidad | Cantidad | V/Unitario | V/Total
CARGUE/TRANS/BOTAD | Cargue (Paleros), transporte de materiales y derechos de botadero y/o almacenamiento en bodega. | m3 | 1.3 | 60446.6345 | 78581
|  |  |  | SUBTOTAL | 78581
P R E C I O U N I T A R I O |  |  |  | 142188
ANALISIS DE PRECIOS UNITARIOS
Suministro, transporte e instalación de ACERO DE REFUERZO FIGURADO FY= 420 Mpa-60000 PSI, corrugado. Incluye transporte con descarga, transporte interno, alambre de amarre, certificados y todos los elementos necesarios para su correcta instalación, según diseño y recomendaciones estructurales. |  |  |  | No. Item | Unidad
|  |  |  | 4.1 | kg
Clave | Materiales | Unidad | Cantidad | V/Unitario | V/Total
ACERO 60 FIGURADO | Acero refuerzo G-60 figurado | kg | 1.04 | 5357.1577 | 5571
ALAMBRE RECOCIDO | Alambre recocido C 18 | kg | 0.03 | 7890 | 237
Importe de Materiales |  | 85.2115 |  | SUBTOTAL | 5808
Clave | Mano de Obra | Unidad | Cantidad | V/Unitario | V/Total
CUAD 1OF+1AYU O.N. | Cuadrilla 1Of + 1 Ay Obra Negra | jor | 0.004 | 320694 | 1283
Importe de Mano de Obra |  | 12.659 |  | SUBTOTAL | 1283
Clave | Herramienta | Unidad | Cantidad | V/Unitario | V/Total
HERRAMIENTA MENOR | Herramienta menor | (%)mo | 0.05 | 1283 | 64
Importe de Herramienta |  | 0.63591 |  | SUBTOTAL | 64
Clave | Auxiliares | Unidad | Cantidad | V/Unitario | V/Total
TRANSPORTE ACERO | Transporte de acero( descargue y transporte interno) | kg | 1.04 | 99.744 | 104
TRANSPORTE | Transporte de materiales | ton | 0.001 | 185814.76 | 186
|  |  |  | SUBTOTAL | 290
P R E C I O U N I T A R I O |  |  |  | 7445
ANALISIS DE PRECIOS UNITARIOS
Colocación de MALLA ELECTROSOLDADA TIPO D 50. Incluye el suministro y el transporte del material y todos los elementos necesarios para su correcta colocación. |  |  |  | No. Item | Unidad
|  |  |  | 4.2 | m2
Clave | Materiales | Unidad | Cantidad | V/Unitario | V/Total
MALLA ELECTROSO D50 | Malla electrosoldada D-50 | m2 | 1.05 | 6508.2393 | 6834
ALAMBRE RECOCIDO | Alambre recocido C 18 | kg | 0.11 | 7890 | 868
Importe de Materiales |  | 82.0046 |  | SUBTOTAL | 7702
Clave | Mano de Obra | Unidad | Cantidad | V/Unitario | V/Total
OFICIAL + AYUDANTE1 | Cuadrilla 1 Oficial + 1 Ayudante Entendido | jor | 0.0035 | 320694 | 1122
Importe de Mano de Obra |  | 16.4794 |  | SUBTOTAL | 1122
Clave | Herramienta | Unidad | Cantidad | V/Unitario | V/Total
HERRAMIENTA MENOR | Herramienta menor | (%)mo | 0.05 | 1122 | 56
Importe de Herramienta |  | 0.8204 |  | SUBTOTAL | 56
Clave | Auxiliares | Unidad | Cantidad | V/Unitario | V/Total
TRANSPORTE ACERO | Transporte de acero( descargue y transporte interno) | kg | 0.81 | 104.9307 | 85
TRANSPORTE | Transporte de materiales | ton | 0.0016667 | 185814.76 | 310
|  |  |  | SUBTOTAL | 395
P R E C I O U N I T A R I O |  |  |  | 9275
ANALISIS DE PRECIOS UNITARIOS
Colocación de MALLA ELECTROSOLDADA TIPO D 84. Incluye el suministro y el transporte del material y todos los elementos necesarios para su correcta colocación. |  |  |  | No. Item | Unidad
|  |  |  | 4.3 | m2
Clave | Materiales | Unidad | Cantidad | V/Unitario | V/Total
MALLA ELECTROSO D84 | Malla electrosoldada D-84 | m2 | 1.05 | 9874.072 | 10368
ALAMBRE RECOCIDO | Alambre recocido C 18 | kg | 0.11 | 7890 | 868
Importe de Materiales |  | 85.5152 |  | SUBTOTAL | 11236
Clave | Mano de Obra | Unidad | Cantidad | V/Unitario | V/Total
OFICIAL + AYUDANTE1 | Cuadrilla 1 Oficial + 1 Ayudante Entendido | jor | 0.0041662 | 320694 | 1336
Importe de Mano de Obra |  | 12.9439 |  | SUBTOTAL | 1336
Clave | Herramienta | Unidad | Cantidad | V/Unitario | V/Total
HERRAMIENTA MENOR | Herramienta menor | (%)mo | 0.05 | 1336 | 67
Importe de Herramienta |  | 0.64439 |  | SUBTOTAL | 67
Clave | Auxiliares | Unidad | Cantidad | V/Unitario | V/Total
TRANSPORTE ACERO | Transporte de acero( descargue y transporte interno) | kg | 1.33 | 104.9307 | 140
TRANSPORTE | Transporte de materiales | ton | 0.0011667 | 185814.76 | 217
|  |  |  | SUBTOTAL | 357
P R E C I O U N I T A R I O |  |  |  | 12996
ANALISIS DE PRECIOS UNITARIOS
Colocación de MALLA ELECTROSOLDADA TIPO D 188. Incluye el suministro y el transporte del material y todos los elementos necesarios para su correcta colocación. |  |  |  | No. Item | Unidad
|  |  |  | 4.4 | m2
Clave | Materiales | Unidad | Cantidad | V/Unitario | V/Total
MALLA ELECTROSOL D118 | Malla electrosoldada D-188 (2,35m x 6m) | kg | 1.05 | 8184.56 | 8594
ALAMBRE RECOCIDO | Alambre recocido C 18 | kg | 0.11 | 7890 | 868
Importe de Materiales |  | 90.0493 |  | SUBTOTAL | 9462
Clave | Mano de Obra | Unidad | Cantidad | V/Unitario | V/Total
OFICIAL + AYUDANTE1 | Cuadrilla 1 Oficial + 1 Ayudante Entendido | jor | 0.0035 | 320694 | 1122
Importe de Mano de Obra |  | 9.1124 |  | SUBTOTAL | 1122
Clave | Herramienta | Unidad | Cantidad | V/Unitario | V/Total
HERRAMIENTA MENOR | Herramienta menor | (%)mo | 0.05 | 1122 | 56
Importe de Herramienta |  | 0.45365 |  | SUBTOTAL | 56
Clave | Auxiliares | Unidad | Cantidad | V/Unitario | V/Total
TRANSPORTE ACERO | Transporte de acero( descargue y transporte interno) | kg | 0.81 | 104.9307 | 85
TRANSPORTE | Transporte de materiales | ton | 0.0021667 | 185814.76 | 403
Importe de Auxiliares |  | 0.38462 |  | SUBTOTAL | 488
P R E C I O U N I T A R I O |  |  |  | 11128
ANALISIS DE PRECIOS UNITARIOS
Construcción de MAMPOSTERÍA EN LADRILLO PARA REVOCAR O ENCHAPAR una cara o dos caras, DE 10 x 20 x 40 cm. ESPESOR DE 10 cm. Incluye el suministro, el mortero de pega 1:4 espesor max=0.01 m y todos los demás elementos necesarios para su correcta construcción y funcionamiento. |  |  |  | No. Item | Unidad
|  |  |  | 5.1 | m2
Clave | Materiales | Unidad | Cantidad | V/Unitario | V/Total
LADRILLO 10X20X40RH | LADRILLO 10x20x40 RAYADO. puesto en obra | un | 13.125 | 1863.6127 | 24460
MORTERO 1:4 | Mortero 1:4 en obra | m3 | 0.01693 | 466908.3335 | 7905
Importe de Materiales |  | 47.704 |  | SUBTOTAL | 32365
Clave | Mano de Obra | Unidad | Cantidad | V/Unitario | V/Total
CUAD MAMPOSTERIA | Cuadrilla Mampostería | jor | 0.098316 | 388269.3956 | 38173
Importe de Mano de Obra |  | 43.3131 |  | SUBTOTAL | 38173
Clave | Herramienta | Unidad | Cantidad | V/Unitario | V/Total
HERRAMIENTA MENOR | Herramienta menor | (%)mo | 0.05 | 38173 | 1909
Importe de Herramienta |  | 2.165 |  | SUBTOTAL | 1909
Clave | Equipo | Unidad | Cantidad | V/Unitario | V/Total
ANDAMIO COMPLE+ RUED | Sección completa de andamio (1.2m-1.5m) x 1.5 m. (+ 4 ruedas) Incluye transporte. | día | 0.112 | 5200 | 582
CAN ZUNCHADO ALQUILE | Can zunchado en madera común de 5,0cmx20cmx3,0m (alquiler). Incluye transporte. | día | 0.224 | 4100 | 918
CORTADO LADR+DIS+OP | Cortadora de ladrillo / disco y operador | día | 0.02 | 213060.5198 | 4261
Importe de Equipo |  | 4.8325 |  | SUBTOTAL | 5761
Clave | Auxiliares | Unidad | Cantidad | V/Unitario | V/Total
TRANSPORTE INT MATER | Transporte interno de materiales | un | 0.563 | 233.908 | 132
TRANSPORTE | Transporte de materiales | ton | 0.056305 | 185814.76 | 10462
|  |  |  | SUBTOTAL | 10594
P R E C I O U N I T A R I O |  |  |  | 88802
ANALISIS DE PRECIOS UNITARIOS
Construcción de mamposteria en adobe calado de 0,10 m x 0,20 m x 0,20 m, Incluye revitado liso y todos los materiales necesarios para su correcta ejecución. |  |  |  | No. Item | Unidad
|  |  |  | 5.2 | m2
Clave | Materiales | Unidad | Cantidad | V/Unitario | V/Total
MORTERO 1:4 | Mortero 1:4 en obra | m3 | 0.0089 | 466908.3335 | 4155
CALADO | Adobe calado de 0,10 m x 0,20 m x 0,20 m | un | 25.5 | 3731.1484 | 95144
Importe de Materiales |  | 81.8437 |  | SUBTOTAL | 99299
Clave | Mano de Obra | Unidad | Cantidad | V/Unitario | V/Total
CUAD MAMPOSTERIA | Cuadrilla Mampostería | jor | 0.085 | 388269.3956 | 33003
Importe de Mano de Obra |  | 15.0376 |  | SUBTOTAL | 33003
Clave | Herramienta | Unidad | Cantidad | V/Unitario | V/Total
HERRAMIENTA MENOR | Herramienta menor | (%)mo | 0.05 | 33003 | 1650
Importe de Herramienta |  | 0.75165 |  | SUBTOTAL | 1650
Clave | Equipo | Unidad | Cantidad | V/Unitario | V/Total
ANDAMIO COMPLE+ RUED | Sección completa de andamio (1.2m-1.5m) x 1.5 m. (+ 4 ruedas) Incluye transporte. | día | 0.112 | 5200 | 582
CAN ZUNCHADO ALQUILE | Can zunchado en madera común de 5,0cmx20cmx3,0m (alquiler). Incluye transporte. | día | 0.224 | 4100 | 918
CORTADO LADR+DIS+OP | Cortadora de ladrillo / disco y operador | día | 0.0145 | 213060.5198 | 3089
Importe de Equipo |  | 1.6778 |  | SUBTOTAL | 4589
Clave | Auxiliares | Unidad | Cantidad | V/Unitario | V/Total
TRANSPORTE INT MATER | Transporte interno de materiales | un | 0.563 | 2339.0799 | 1317
TRANSPORTE | Transporte de materiales | ton | 0.0599 | 185814.76 | 11130
Importe de Auxiliares |  | 0.6893 |  | SUBTOTAL | 12447
P R E C I O U N I T A R I O |  |  |  | 150988
ANALISIS DE PRECIOS UNITARIOS
Construcción de MAMPOSTERÍA EN BLOQUE DE CONCRETO DE 10x20x30 cm. ESPESOR DE 10. resistencia 8 Mpa 3P NO ESTRUCTURAL. Para alturas hasta 3.50m. Incluye el suministro y transporte del bloque, el mortero de pega 0,25:1:5,(cal-cemento-arena) espesor max=0.01 m, trabas, columnas, machones, cuchillas, buitrones (para bajantes de redes en general), remates de enrases, de aristas con esquineros de fabrica, encorozados, áticos y chapas necesarias por detalles de construcción que se ejecuten en el mismo material que se está midiendo. Todos los cortes serán realizados a máquina. (Según norma Icontec 451, 296 y la Astm C-652 y C-34). |  |  |  | No. Item | Unidad
|  |  |  | 5.3 | m2
Clave | Materiales | Unidad | Cantidad | V/Unitario | V/Total
BLO3PNOESTR10X20X40 | BLOQUE CONCRETO R-8Mpa 3P NO ESTRUCTURAL 10 x 20 x 40 puesto en obra | un | 12.1951 | 4208 | 51317
MORTERO 1:5 | Mortero 1:5 en obra | m3 | 0.0232 | 401706.9364 | 9320
CAL | Cal blanca hidratada por saco de 10 kg | saco | 0.03074 | 11572 | 356
Importe de Materiales |  | 52.8842 |  | SUBTOTAL | 60993
Clave | Mano de Obra | Unidad | Cantidad | V/Unitario | V/Total
CUAD MAMPOSTERIA | Cuadrilla Mampostería | jor | 0.079436 | 388269.3956 | 30842
Importe de Mano de Obra |  | 41.0738 |  | SUBTOTAL | 30842
Clave | Herramienta | Unidad | Cantidad | V/Unitario | V/Total
HERRAMIENTA MENOR | Herramienta menor | (%)mo | 0.05 | 30842 | 1542
Importe de Herramienta |  | 2.0541 |  | SUBTOTAL | 1542
Clave | Equipo | Unidad | Cantidad | V/Unitario | V/Total
CORTADORA LADRILLO | Cortadora de ladrillo eléctrica sin disco (alquiler) | día | 0.04 | 16832 | 673
ANDAMIO COMPLE+ RUED | Sección completa de andamio (1.2m-1.5m) x 1.5 m. (+ 4 ruedas) Incluye transporte. | día | 0.605 | 5200 | 3146
CAN ZUNCHADO ALQUILE | Can zunchado en madera común de 5,0cmx20cmx3,0m (alquiler). Incluye transporte. | día | 0.54054 | 4100 | 2216
DISCO PUNTADIAMCORTA | Disco punta de diamante para cortadora 14" (alquiler) | día | 0.00357 | 24945.024 | 89
Importe de Equipo |  | 2.9457 |  | SUBTOTAL | 6124
Clave | Auxiliares | Unidad | Cantidad | V/Unitario | V/Total
TRANSPORTE INT MATER | Transporte interno de materiales | un | 0.55 | 2339.0799 | 1286
TRANSPORTE | Transporte de materiales | ton | 0.085366 | 176630 | 15078
|  |  |  | SUBTOTAL | 16364
P R E C I O U N I T A R I O |  |  |  | 115865
ANALISIS DE PRECIOS UNITARIOS
Construcción de caja de registro en mampostería de bloque de concreto con revoque interno, dimensiones de 0,5 m x 0,5 m, con altura de 0,5 m-espesor de paredes 0,1 m. Incluye tapa. |  |  |  | No. Item | Unidad
|  |  |  | 5.4 | un
Clave | Materiales | Unidad | Cantidad | V/Unitario | V/Total
MARCO 50X50 ANTIF | Marco de 50 x 50 antifraude | un | 1 | 110460 | 110460
BLO3PNOESTR10X20X40 | BLOQUE CONCRETO R-8Mpa 3P NO ESTRUCTURAL 10 x 20 x 40 puesto en obra | un | 12.6 | 4208 | 53021
TRITURA + TTE 3/4" | Triturado 3/4" con transporte | m3 | 0.11311 | 119706.028 | 13540
MORTERO 1:4 | Mortero 1:4 en obra | m3 | 0.06 | 449382.4192 | 26963
Importe de Materiales |  | 76.5757 |  | SUBTOTAL | 203984
Clave | Mano de Obra | Unidad | Cantidad | V/Unitario | V/Total
CUAD 1OF+1AYU O.N. | Cuadrilla 1Of + 1 Ay Obra Negra | jor | 0.2 | 320694 | 64139
Importe de Mano de Obra |  | 21.6635 |  | SUBTOTAL | 64139
Clave | Herramienta | Unidad | Cantidad | V/Unitario | V/Total
HERRAMIENTA MENOR | Herramienta menor | (%)mo | 0.05 | 64139 | 3207
Importe de Herramienta |  | 1.0832 |  | SUBTOTAL | 3207
Clave | Equipo | Unidad | Cantidad | V/Unitario | V/Total
CORTADORA LADRILLO | Cortadora de ladrillo eléctrica sin disco (alquiler) | día | 0.05263 | 16832 | 886
DISCO PUNTADIAMCORTA | Disco punta de diamante para cortadora 14" (alquiler) | día | 0.05263 | 24945.024 | 1313
Importe de Equipo |  | 0.64151 |  | SUBTOTAL | 2199
Clave | Auxiliares | Unidad | Cantidad | V/Unitario | V/Total
TRANSPORTE | Transporte de materiales | ton | 0.3 | 176630 | 52989
|  |  |  | SUBTOTAL | 52989
P R E C I O U N I T A R I O |  |  |  | 326518
ANALISIS DE PRECIOS UNITARIOS
Colocación de REVOQUE con mortero 1:4 EN MUROS INTERNOS. Incluye suministro y transporte de los materiales, ranuras, filetes y todos los demás elementos necesarios para su correcta construcción. |  |  |  | No. Item | Unidad
|  |  |  | 5.5 | m2
Clave | Materiales | Unidad | Cantidad | V/Unitario | V/Total
REVOQUE 1:4 CAL | Revoque 0.25:1:4 (Cal:cemento:arena) preparado en obra | m3 | 0.02 | 499700 | 9994
Importe de Materiales |  | 51.1179 |  | SUBTOTAL | 9994
Clave | Mano de Obra | Unidad | Cantidad | V/Unitario | V/Total
CUAD 1OF+1AYU O.N. | Cuadrilla 1Of + 1 Ay Obra Negra | jor | 0.055818 | 320694 | 17900
Importe de Mano de Obra |  | 44.5637 |  | SUBTOTAL | 17900
Clave | Herramienta | Unidad | Cantidad | V/Unitario | V/Total
HERRAMIENTA MENOR | Herramienta menor | (%)mo | 0.05 | 17900 | 895
Importe de Herramienta |  | 2.2292 |  | SUBTOTAL | 895
Clave | Equipo | Unidad | Cantidad | V/Unitario | V/Total
ANDAMIO COMPLE+ RUED | Sección completa de andamio (1.2m-1.5m) x 1.5 m. (+ 4 ruedas) Incluye transporte. | día | 0.0625 | 5200 | 325
CAN ZUNCHADO ALQUILE | Can zunchado en madera común de 5,0cmx20cmx3,0m (alquiler). Incluye transporte. | día | 0.1875 | 4100 | 769
Importe de Equipo |  | 0.88301 |  | SUBTOTAL | 1094
Clave | Auxiliares | Unidad | Cantidad | V/Unitario | V/Total
ACARREO INT MAT (M3) | Acarreo interno de materiales | m3 | 0.02 | 17078.043 | 342
TRANSPORTE | Transporte de materiales | ton | 0.0212 | 176630 | 3745
|  |  |  | SUBTOTAL | 4087
P R E C I O U N I T A R I O |  |  |  | 33970
ANALISIS DE PRECIOS UNITARIOS
Colocación de REVOQUE con mortero 1:4 IMPERMEABILIZADO con Sika 1 o equivalente, EN MUROS DE BAÑOS. Incluye suministro y transporte de los materiales, ranuras, filetes, y todos los demás elementos necesarios para su correcta construcción. |  |  |  | No. Item | Unidad
|  |  |  | 5.6 | m2
Clave | Materiales | Unidad | Cantidad | V/Unitario | V/Total
REVOQUE 1:4 CAL | Revoque 0.25:1:4 (Cal:cemento:arena) preparado en obra | m3 | 0.02 | 499700 | 9994
SIKA 1 o Similar | Sika 1 o similar - impermeabilizante integral - morteros - concretos. Presentacion: 1kg. Rendimiento: 1kl x 1 bulto de cemento o el 3% del peso del cemento | kg | 0.5 | 22092 | 11046
Importe de Materiales |  | 51.1179 |  | SUBTOTAL | 21040
Clave | Mano de Obra | Unidad | Cantidad | V/Unitario | V/Total
CUAD 1OF+1AYU O.N. | Cuadrilla 1Of + 1 Ay Obra Negra | jor | 0.061994 | 320694 | 19881
Importe de Mano de Obra |  | 44.5637 |  | SUBTOTAL | 19881
Clave | Herramienta | Unidad | Cantidad | V/Unitario | V/Total
HERRAMIENTA MENOR | Herramienta menor | (%)mo | 0.05 | 19881 | 994
Importe de Herramienta |  | 2.2292 |  | SUBTOTAL | 994
Clave | Equipo | Unidad | Cantidad | V/Unitario | V/Total
ANDAMIO COMPLE+ RUED | Sección completa de andamio (1.2m-1.5m) x 1.5 m. (+ 4 ruedas) Incluye transporte. | día | 0.0625 | 5200 | 325
CAN ZUNCHADO ALQUILE | Can zunchado en madera común de 5,0cmx20cmx3,0m (alquiler). Incluye transporte. | día | 0.1875 | 4100 | 769
Importe de Equipo |  | 0.88301 |  | SUBTOTAL | 1094
Clave | Auxiliares | Unidad | Cantidad | V/Unitario | V/Total
ACARREO INT MAT (M3) | Acarreo interno de materiales | m3 | 0.022 | 17078.043 | 376
TRANSPORTE | Transporte de materiales | ton | 0.04 | 176630 | 7065
|  |  |  | SUBTOTAL | 7441
P R E C I O U N I T A R I O |  |  |  | 50450
ANALISIS DE PRECIOS UNITARIOS
PREPARACIÓN DE SUPERFICIE DE MURO. Incluye el retiro de pintura, cal y/o superficies contaminadas garantizando adherencia, durabilidad y uniformidad superficial. |  |  |  | No. Item | Unidad
|  |  |  | 5.7 | m2
Clave | Materiales | Unidad | Cantidad | V/Unitario | V/Total
COSTAL FIBRA | Costal de fibra | un | 0.5 | 1420.9364 | 710
JABÓN | Detergente Neutro | Lt | 0.05 | 13150 | 658
ACIDO | Ácido muriático (diluido) | Botella | 0.12 | 6838 | 821
Importe de Materiales |  |  |  | SUBTOTAL | 710
Clave | Mano de Obra | Unidad | Cantidad | V/Unitario | V/Total
AYUDANTE RASO | Ayudante raso | jor | 0.029895 | 99894.7329 | 2986
Importe de Herramienta |  | 2.2292 |  | SUBTOTAL | 2986
Clave | Equipo | Unidad | Cantidad | V/Unitario | V/Total
ANDAMIO COMPLE+ RUED | Sección completa de andamio (1.2m-1.5m) x 1.5 m. (+ 4 ruedas) Incluye transporte. | día | 0.3333 | 5200 | 1733
CAN ZUNCHADO ALQUILE | Can zunchado en madera común de 5,0cmx20cmx3,0m (alquiler). Incluye transporte. | día | 0.1111 | 4100 | 456
Clave | Herramienta | Unidad | Cantidad | V/Unitario | V/Total
HERRAMIENTA MENOR | Herramienta menor | (%)mo | 0.05 | 456 | 23
Importe de Equipo |  | 0.88301 |  | SUBTOTAL | 2189
Clave | Auxiliares | Unidad | Cantidad | V/Unitario | V/Total
ACARREO INT MAT (M3) | Cargue (Paleros), transporte de materiales y derechos de botadero y/o almacenamiento en bodega. | m3 |  | 57458.778 | 0
TRANSPORTE | Transporte de materiales | m2 | 1 | 2223.46 | 2223
|  |  |  | SUBTOTAL | 2223
P R E C I O U N I T A R I O |  |  |  | 8818
ANALISIS DE PRECIOS UNITARIOS
ACOMODAMIENTO Y NIVELACIÓN DE PIEDRA DE ENTRESUELO, espesor de 0.15 m, entresuelo en piedra (e=0,10 m.), arenilla compactada (e=0,05 m.) Incluye suministro y transporte de materiales, compactación mecánica, polietileno de baja densidad y todo lo necesario para su correcta colocación. La piedra seleccionada debe ser aprobada por la interventoría. |  |  |  | No. Item | Unidad
|  |  |  | 6.1 | m2
Clave | Materiales | Unidad | Cantidad | V/Unitario | V/Total
PIEDRA ENTRESU + TTE | Piedra de entresuelo (limpia), tamaño máximo 15 cm, con transporte. | m3 | 0.1575 | 82410.524 | 12980
ARENILLA + TTE | Arenilla con transporte. | m3 | 0.068 | 40316.848 | 2742
Importe de Materiales |  | 42.7477 |  | SUBTOTAL | 15722
Clave | Mano de Obra | Unidad | Cantidad | V/Unitario | V/Total
CUAD 1OF+1AYU O.N. | Cuadrilla 1Of + 1 Ay Obra Negra | jor | 0.04882 | 320694 | 15656
Importe de Mano de Obra |  | 33.8406 |  | SUBTOTAL | 15656
Clave | Herramienta | Unidad | Cantidad | V/Unitario | V/Total
HERRAMIENTA MENOR | Herramienta menor | (%)mo | 0.05 | 15656 | 783
Importe de Herramienta |  | 1.6911 |  | SUBTOTAL | 783
Clave | Equipo | Unidad | Cantidad | V/Unitario | V/Total
COMPACT CAN+OP+COM+T | Compactador tipo Canguro. Incluye operador, combustible y transporte. | día | 0.02255 | 136612 | 3081
Importe de Equipo |  | 11.7543 |  | SUBTOTAL | 3081
Clave | Auxiliares | Unidad | Cantidad | V/Unitario | V/Total
TRANSPORTE | Transporte de materiales | ton | 0.12472 | 176630 | 22030
|  |  |  | SUBTOTAL | 22030
P R E C I O U N I T A R I O |  |  |  | 57272
ANALISIS DE PRECIOS UNITARIOS
Instalación de suelo-cemento 1:12 elaborado en obra, con material proveniente de la excavación. Compactación manual con pisón en capas de 15 cm de espesor. |  |  |  | No. Item | Unidad
|  |  |  | 6.2 | m3
Clave | Materiales | Unidad | Cantidad | V/Unitario | V/Total
CEMENTO GRIS | Cemento portland tipo 1, por saco de 50 kg | saco | 2.4026 | 37009.36 | 88917
Importe de Materiales |  | 51.3457 |  | SUBTOTAL | 88917
Clave | Mano de Obra | Unidad | Cantidad | V/Unitario | V/Total
CUAD 1OF+1AYU O.N. | Cuadrilla 1Of + 1 Ay Obra Negra | jor | 0.35 | 320694 | 112243
Importe de Mano de Obra |  | 36.4367 |  | SUBTOTAL | 112243
Clave | Herramienta | Unidad | Cantidad | V/Unitario | V/Total
HERRAMIENTA MENOR | Herramienta menor | (%)mo | 0.05 | 112243 | 5612
Importe de Herramienta |  | 1.822 |  | SUBTOTAL | 5612
Clave | Auxiliares | Unidad | Cantidad | V/Unitario | V/Total
ACARREO INT MAT (M3) | Acarreo interno de materiales | m3 | 1.3 | 17078.043 | 22201
TRANSPORTE | Transporte de materiales | ton | 0.12013 | 176630 | 21218
|  |  |  | SUBTOTAL | 43419
P R E C I O U N I T A R I O |  |  |  | 250191
ANALISIS DE PRECIOS UNITARIOS
Construcción de PISO O PLACA en concreto de 21 Mpa, espesor de 0,08 m. sobre el terreno y/o entresuelo. Incluye nivelación del terreno y adecuación de la superficie, mano de obra y todos los demás elementos necesarios para su correcta construcción. No incluye entresuelo. |  |  |  | No. Item | Unidad
|  |  |  | 6.3 | m3
Clave | Materiales | Unidad | Cantidad | V/Unitario | V/Total
CONCRE OBRA 21MPA | Concreto de 21 Mpa preparado en obra (3000PSI) | m3 | 1.05 | 526547.9868 | 552875
LARGUMADERCOMUN | Larguero madera común 4cmx8cmx2.80m. Incluye transporte. | un | 1.25 | 9727.9492 | 12160
CLAVO 2" | Clavo comun 2" con cabeza. Caja x 500gr | lb | 0.8333 | 5260 | 4383
Importe de Materiales |  | 74.2181 |  | SUBTOTAL | 569418
Clave | Mano de Obra | Unidad | Cantidad | V/Unitario | V/Total
CUAD 1OF+1AYU O.N. | Cuadrilla 1Of + 1 Ay Obra Negra | jor | 0.333 | 320694 | 106791
Importe de Mano de Obra |  | 21.9793 |  | SUBTOTAL | 106791
Clave | Herramienta | Unidad | Cantidad | V/Unitario | V/Total
HERRAMIENTA MENOR | Herramienta menor | (%)mo | 0.05 | 106791 | 5340
Importe de Herramienta |  | 1.099 |  | SUBTOTAL | 5340
Clave | Equipo | Unidad | Cantidad | V/Unitario | V/Total
VIBRADOR CONCRE ELEC | Vibrador de concreto eléctrico a 110v (alquiler). Tipo aguja | día | 0.01 | 30508 | 305
COMPACT TIPO RANA | Compactador tipo Rana a gasolina | día | 0.025 | 31560 | 789
Importe de Equipo |  | 0.15072 |  | SUBTOTAL | 1094
Clave | Auxiliares | Unidad | Cantidad | V/Unitario | V/Total
ACARREO INT MAT (M3) | Acarreo interno de materiales | m3 | 1.05 | 17078.043 | 17932
TRANSPORTE | Transporte de materiales | ton | 1.2675 | 176630 | 223877
|  |  |  | SUBTOTAL | 241809
P R E C I O U N I T A R I O |  |  |  | 924452
ANALISIS DE PRECIOS UNITARIOS
Preparación de superficie de losa existente para adherencia de enchape. Incluye escarificación superficial de losa existente. |  |  |  | No. Item | Unidad
|  |  |  | 6.4 | m2
Clave | Materiales | Unidad | Cantidad | V/Unitario | V/Total
ACIDO | Ácido Muriatico | botella | 0.2 | 6838 | 1368
Importe de Materiales |  | 14.7409 |  | SUBTOTAL | 1368
Clave | Mano de Obra | Unidad | Cantidad | V/Unitario | V/Total
AYUDANTE RASO | Ayudante raso | jor | 0.045646 | 99894.7329 | 4560
Importe de Mano de Obra |  | 45.2659 |  | SUBTOTAL | 4560
Clave | Herramienta | Unidad | Cantidad | V/Unitario | V/Total
HERRAMIENTA MENOR | Herramienta menor | (%)mo | 0.05 | 4560 | 228
Importe de Herramienta |  | 2.2678 |  | SUBTOTAL | 228
Clave | Equipo | Unidad | Cantidad | V/Unitario | V/Total
PULIDO MANUAL ELECTR | Pulidora manual eléctrica con disco | día | 0.09 | 32080.74 | 2887
Importe de Equipo |  | 34.5844 |  | SUBTOTAL | 2887
Clave | Auxiliares | Unidad | Cantidad | V/Unitario | V/Total
CARGUE/TRANS/BOTAD | Cargue (Paleros), transporte de materiales y derechos de botadero y/o almacenamiento en bodega. | m3 | 0.005 | 57458.778 | 287
|  |  |  | SUBTOTAL | 287
P R E C I O U N I T A R I O |  |  |  | 9330
ANALISIS DE PRECIOS UNITARIOS
Adherente para junta en frío (concreto existente con mortero) |  |  |  | No. Item | Unidad
|  |  |  | 6.5 | m2
Clave | Materiales | Unidad | Cantidad | V/Unitario | V/Total
AD1291 | Adherente junta en frío (concreto existente con mortero) | kg | 0.3 | 15732.66 | 4720
Importe de Materiales |  | 61.6262 |  | SUBTOTAL | 4720
Clave | Mano de Obra | Unidad | Cantidad | V/Unitario | V/Total
AYUDANTE RASO | Ayudante raso | jor | 0.035384 | 99894.7329 | 3535
Importe de Mano de Obra |  | 36.5472 |  | SUBTOTAL | 3535
Clave | Herramienta | Unidad | Cantidad | V/Unitario | V/Total
HERRAMIENTA MENOR | Herramienta menor | (%)mo | 0.05 | 3535 | 177
TRANSPORTE | Transporte de materiales | ton | 0.0003 | 176630 | 53
|  |  |  | SUBTOTAL | 230
P R E C I O U N I T A R I O |  |  |  | 8485
ANALISIS DE PRECIOS UNITARIOS
Construcción de PISO EN MORTERO 1:5 de NIVELACIÓN, espesor de 0.05m. Incluye suministro y transporte de los materiales y todo lo necesario para su correcta construcción y funcionamiento. |  |  |  | No. Item | Unidad
|  |  |  | 6.6 | m3
Clave | Materiales | Unidad | Cantidad | V/Unitario | V/Total
MORTERO 1:5 | Mortero 1:5 en obra | m3 | 1.05 | 401706.9364 | 421792
Importe de Materiales |  | 48.853 |  | SUBTOTAL | 421792
Clave | Mano de Obra | Unidad | Cantidad | V/Unitario | V/Total
CUAD 1OF+1AYU O.N. | Cuadrilla 1Of + 1 Ay Obra Negra | jor | 0.73214 | 320694 | 234793
Importe de Mano de Obra |  | 46.5084 |  | SUBTOTAL | 234793
Clave | Herramienta | Unidad | Cantidad | V/Unitario | V/Total
HERRAMIENTA MENOR | Herramienta menor | (%)mo | 0.05 | 234793 | 11740
Importe de Herramienta |  | 2.3254 |  | SUBTOTAL | 11740
Clave | Auxiliares | Unidad | Cantidad | V/Unitario | V/Total
ACARREO INT MAT (M3) | Acarreo interno de materiales | m3 | 1.05 | 17078.043 | 17932
TRANSPORTE | Transporte de materiales | ton | 1.4 | 170630 | 238882
|  |  |  | SUBTOTAL | 256814
P R E C I O U N I T A R I O |  |  |  | 925139
ANALISIS DE PRECIOS UNITARIOS
Colocación de PISO CERÁMICO PARA PISOS TRAFICO RESIDENCIAL GENERAL, tipo Belaya beige o similar. Incluye suministro y transporte de los materiales, pegante para cerámica tipo Pegacor o equivalente, lechada con Boquilla Blanca para cerámica, remates, cortes con máquina y todo lo necesario para su correcta instalación. . |  |  |  | No. Item | Unidad
|  |  |  | 7.1 | m2
Clave | Materiales | Unidad | Cantidad | V/Unitario | V/Total
CERAMICA PISO | Cerámica de piso brillante o mate. COLOR Blanco-Beige-Gris (colores claros) - Corona o equivalente | m2 | 1.05 | 45332.784 | 47599
PEGACERAMICA | Pega ceramica gris para pisos y paredes. | kg | 6.6 | 1672.3328 | 11037
BOQUILLA BLANCA | Boquilla Blanca (concolor 5-15)- Sumicol. (rend. 0,5 Kg./m², para juntas de 3mm) | kg | 0.34 | 6011.654 | 2044
CARNAZA | Carnaza (bolsa x Kg) | un | 0.5 | 1803.4962 | 902
Importe de Materiales |  | 59.3429 |  | SUBTOTAL | 61582
Clave | Mano de Obra | Unidad | Cantidad | V/Unitario | V/Total
CUAD 1OF+1AYU O.B. | Cuadrilla 1Of Obra Blanca+ 1 Ay Entendido | jor | 0.1203 | 320694 | 38579
Importe de Mano de Obra |  | 31.1797 |  | SUBTOTAL | 38579
Clave | Herramienta | Unidad | Cantidad | V/Unitario | V/Total
HERRAMIENTA MENOR | Herramienta menor | (%)mo | 0.05 | 38579 | 1929
Importe de Herramienta |  | 1.5593 |  | SUBTOTAL | 1929
Clave | Equipo | Unidad | Cantidad | V/Unitario | V/Total
CORTADORA CERAMICA | Cortadora de Cerámica TX-900 TM-50 TS-60 | día | 0.11111 | 9583.6695 | 1065
BURIL CORTADORACERAM | Buril para Cortadora de Cerámica | día | 0.11111 | 1771.7984 | 197
Importe de Equipo |  | 1.2522 |  | SUBTOTAL | 1262
Clave | Auxiliares | Unidad | Cantidad | V/Unitario | V/Total
TRANSPORTE | Transporte de materiales | ton | 0.05694 | 185814.76 | 10580
TRANSPORTE INT MATER | Transporte interno de materiales | un | 2.8706 | 2339.0799 | 6714
|  |  |  | SUBTOTAL | 17294
P R E C I O U N I T A R I O |  |  |  | 120646
ANALISIS DE PRECIOS UNITARIOS
Construcción de pisos en cemento esmaltado mortero 1:5 , e= 0,1 m, juntas inducidas, sellador elástico de poliuretano hasta una profundidad de 5mm, limpieza de la junta, garantizar acabado uniforme, incluye todos los materiales necesario para su correcta ejecución. |  |  |  | No. Item | Unidad
|  |  |  | 7.2 | m2
Clave | Materiales | Unidad | Cantidad | V/Unitario | V/Total
MORTERO 1:5 | Mortero 1:5 en obra | m3 | 0.105 | 401706.9364 | 42179
TABLA 1.7X0.20 | Tabla madera común de 1,7cm x 20cm x 3,0m. Incluye transporte. | un | 1 | 9727.9492 | 9728
POLIURETANO | Sellador elastico de poliuretano de alta durabilidad o similar | un | 0.01 | 43927.312 | 439
ACELERANTE | Aditivo acelerante de fraguado tipo Sikaset® o similar L (1%) 3,78 L | litro | 0.266 | 34760.184 | 9246
Importe de Materiales |  | 58.2055 |  | SUBTOTAL | 61592
Clave | Mano de Obra | Unidad | Cantidad | V/Unitario | V/Total
CUAD 1OF+1AYU O.N. | Cuadrilla 1Of + 1 Ay Obra Negra | jor | 0.061 | 320694 | 19562
Importe de Mano de Obra |  | 38.0508 |  | SUBTOTAL | 19562
Clave | Herramienta | Unidad | Cantidad | V/Unitario | V/Total
HERRAMIENTA MENOR | Herramienta menor | (%)mo | 0.05 | 19562 | 978
Importe de Herramienta |  | 1.9023 |  | SUBTOTAL | 978
Clave | Auxiliares | Unidad | Cantidad | V/Unitario | V/Total
ACARREO INT MAT (M3) | Acarreo interno de materiales | m3 | 0.105 | 17078.043 | 1793
TRANSPORTE | Transporte de materiales | ton | 0.18626 | 176630 | 32899
|  |  |  | SUBTOTAL | 34692
P R E C I O U N I T A R I O |  |  |  | 116824
ANALISIS DE PRECIOS UNITARIOS
Instalación de ENCHAPE CERÁMICO PARED y de cualquier otro requerimiento del proyecto. Incluye suministro y transporte de los materiales, mortero adhesivo para enchapes tipo pegacor o equivalente, lechada preparada (boquilla) tipo Concolor de sumicol o equivalente del mismo color del enchape, moldura PVC remates toro acolillada y todos los elementos necesarios para su correcta instalación y funcionamiento. |  |  |  | No. Item | Unidad
|  |  |  | 7.3 | m2
Clave | Materiales | Unidad | Cantidad | V/Unitario | V/Total
CERAMICA PARED | Cerámica pared brillante o mate. COLOR Blanco-Beig-Gris (colores claros) - Corona o equivalente | m2 | 1.1 | 42094.728 | 46304
BOQUILLA BLANCA | Boquilla Blanca (concolor 5-15)- Sumicol o similar. (rend. 0,5 Kg./m², para juntas de 3mm) o equivalentes | kg | 0.55 | 6011.654 | 3306
PEGACERAMICA | Pega ceramica gris para pisos y paredes. | kg | 4 | 1265.7264 | 5063
FILETES | Filetes en pega ceramica | kg | 0.61111 | 1265.7264 | 773
ESTOPA | Estopa | kg | 0.06 | 17379.1452 | 1043
Importe de Materiales |  | 57.2702 |  | SUBTOTAL | 56489
Clave | Mano de Obra | Unidad | Cantidad | V/Unitario | V/Total
CUAD 1OF+1AYU O.B. | Cuadrilla 1Of Obra Blanca+ 1 Ay Entendido | jor | 0.13844 | 320694 | 44397
Importe de Mano de Obra |  | 32.8647 |  | SUBTOTAL | 44397
Clave | Herramienta | Unidad | Cantidad | V/Unitario | V/Total
HERRAMIENTA MENOR | Herramienta menor | (%)mo | 0.05 | 44397 | 2220
Importe de Herramienta |  | 1.6438 |  | SUBTOTAL | 2220
Clave | Equipo | Unidad | Cantidad | V/Unitario | V/Total
BURIL CORTADORACERAM | Buril para Cortadora de Cerámica | día | 0.025 | 1705.292 | 43
CORTADORA CERAMICA | Cortadora de Cerámica TX-900 TM-50 TS-60 | día | 0.125 | 9223.936 | 1153
Importe de Equipo |  | 1.2997 |  | SUBTOTAL | 1196
Clave | Auxiliares | Unidad | Cantidad | V/Unitario | V/Total
TRANSPORTE INT MATER | Transporte interno de materiales | un | 2.8706 | 2339.0799 | 6714
TRANSPORTE | Transporte de materiales | ton | 0.05694 | 185814.76 | 10580
|  |  |  | SUBTOTAL | 17294
P R E C I O U N I T A R I O |  |  |  | 121596
ANALISIS DE PRECIOS UNITARIOS
Suministro, transporte y colocación de pirlan en aluminio. |  |  |  | No. Item | Unidad
|  |  |  | 7.4 | m
Clave | Materiales | Unidad | Cantidad | V/Unitario | V/Total
PILAR | Pirlan en aluminio | un | 0.333 | 15193.0892 | 5059
Importe de Materiales |  | 25.2648 |  | SUBTOTAL | 5059
Clave | Mano de Obra | Unidad | Cantidad | V/Unitario | V/Total
CUAD 1OF+1AYU INSTAL | Cuadrilla 1Of + 1 Ay Instalación | jor | 0.053583 | 320694 | 17184
Importe de Mano de Obra |  | 71.1784 |  | SUBTOTAL | 17184
Clave | Herramienta | Unidad | Cantidad | V/Unitario | V/Total
HERRAMIENTA MENOR | Herramienta menor | (%)mo | 0.05 | 17184 | 859
|  |  |  | SUBTOTAL | 859
P R E C I O U N I T A R I O |  |  |  | 23102
ANALISIS DE PRECIOS UNITARIOS
Colocación de ZÓCALO EN PISO CERÁMICO PARA PISOS TRAFICO RESIDENCIAL GENERAL, tipo Belaya beige o similiar DE 0.10 cms, Incluye suministro y transporte de los materiales, cortes con máquina, pegacor para pega de la cerámica, lechada con boquilla de Sumicol o equivalente, varilla de dilatación y todo lo necesario para su correcta instalación y funcionamiento. |  |  |  | No. Item | Unidad
|  |  |  | 7.5 | m
Clave | Materiales | Unidad | Cantidad | V/Unitario | V/Total
CERAMICARIO | Cerámica de piso brillante o mate. COLOR Blanco-Beige (colores claros) - Corona o equivalente | m2 | 0.107 | 25995.3408 | 2782
BOQUILLA BLANCA | Boquilla Blanca (concolor 5-15)- Sumicol o similar. (rend. 0,5 Kg./m², para juntas de 3mm) o equivalentes | kg | 0.11 | 6011.654 | 661
CARNAZA | Carnaza (bolsa x Kg) | un | 0.05 | 1803.4962 | 90
PEGACERAMICA | Pega ceramica gris para pisos y paredes. | kg | 1.575 | 1265.7264 | 1994
FILETES | Filetes en pega ceramica | kg | 0.0525 | 2809.082 | 147
Importe de Materiales |  | 38.0202 |  | SUBTOTAL | 5674
Clave | Mano de Obra | Unidad | Cantidad | V/Unitario | V/Total
CUAD 1OF+1AYU O.B. | Cuadrilla 1Of Obra Blanca+ 1 Ay Entendido | jor | 0.0491 | 320694 | 15746
Importe de Mano de Obra |  | 53.4132 |  | SUBTOTAL | 15746
Clave | Herramienta | Unidad | Cantidad | V/Unitario | V/Total
HERRAMIENTA MENOR | Herramienta menor | (%)mo | 0.05 | 15746 | 787
Importe de Herramienta |  | 2.6696 |  | SUBTOTAL | 787
Clave | Equipo | Unidad | Cantidad | V/Unitario | V/Total
CORTADORA CERAMICA | Cortadora de Cerámica TX-900 TM-50 TS-60 | día | 0.11 | 9223.936 | 1015
BURIL CORTADORACERAM | Buril para Cortadora de Cerámica | día | 0.11 | 1705.292 | 188
Importe de Equipo |  | 5.8969 |  | SUBTOTAL | 1203
Clave | Auxiliar | Unidad | Cantidad | V/Unitario | V/Total
TRANSPORTE | Transporte de materiales | ton | 0.011685 | 185814.76 | 2171
P R E C I O U N I T A R I O |  |  |  | 25581
ANALISIS DE PRECIOS UNITARIOS
Colocación de ESTUCO ACRÍLICO PROFESIONAL, SOBRE MUROS REVOCADOS, 3 manos mínimo, o las que sean necesarias para obtener una superficie pareja y homogénea. Incluye suministro y transporte de los materiales, ranuras, filetes, dilataciones y todos los elementos necesarios para su correcta aplicación y funcionamiento. |  |  |  | No. Item | Unidad
|  |  |  | 7.6 | m2
Clave | Materiales | Unidad | Cantidad | V/Unitario | V/Total
ESTUCO | Estuco plástico listo para usar en interiores y exteriores. Presentación: 5gl, Rendimiento:2kg/m2 ó 4 m2/galon. | gln | 0.07 | 22672.2063 | 1587
LIJA 400 | Lija 400 | un | 0.11 | 2593.7554 | 285
ESTOPA | Estopa | kg | 0.055 | 17379.1452 | 956
Importe de Materiales |  | 19.2146 |  | SUBTOTAL | 2828
Clave | Mano de Obra | Unidad | Cantidad | V/Unitario | V/Total
CUAD 1OF+1AYU O.B. | Cuadrilla 1Of Obra Blanca+ 1 Ay Entendido | jor | 0.039994 | 320694 | 12826
Importe de Mano de Obra |  | 76.0644 |  | SUBTOTAL | 12826
Clave | Herramienta | Unidad | Cantidad | V/Unitario | V/Total
HERRAMIENTA MENOR | Herramienta menor | (%)mo | 0.05 | 12826 | 641
Importe de Herramienta |  | 3.8018 |  | SUBTOTAL | 641
Clave | Equipo | Unidad | Cantidad | V/Unitario | V/Total
ANDA CARGA 1X1.5 CER | Andamio de carga certificado marco de 1.00 x 1.50 (alto X ancho) | día | 0.0054 | 24406.4 | 132
Importe de Equipo |  | 0.91919 |  | SUBTOTAL | 132
Clave | Auxiliar | Unidad | Cantidad | V/Unitario | V/Total
TRANSPORTE | Transporte de materiales | ton | 0.00168 | 185814.76 | 312
P R E C I O U N I T A R I O |  |  |  | 16739
ANALISIS DE PRECIOS UNITARIOS
Aplicación de PINTURA A BASE DE AGUA EN MUROS, CON VINILO TIPO 1 de primera calidad sobre muros revocados y/o estucados, tres manos o las necesarias hasta obtener una superficie pareja y homogénea. Incluye suministro y transporte de los materiales, resanes, tapa poros en estuco plástico tipo plastestuco o equivalente diluido en agua proporción 1:2, adecuación de la superficie a intervenir hasta obtener una superficie pareja y homogénea, color a definir según aprobación de la interventoría. |  |  |  | No. Item | Unidad
|  |  |  | 7.7 | m2
Clave | Materiales | Unidad | Cantidad | V/Unitario | V/Total
PINTURA VINILO TIP1 | Pintura vinilo tipo 1 Viniltex o equivalente | gln | 0.0825 | 66276 | 5468
ESTUCOR | Estucor (25 kg) - Sumicol o Similar | kg | 0.3 | 1596.9139 | 479
ESTOPA | Estopa | kg | 0.1 | 17379.1452 | 1738
LIJA 200 | Lija 200 | un | 0.5 | 1431.8667 | 716
Importe de Materiales |  | 49.269 |  | SUBTOTAL | 8401
Clave | Mano de Obra | Unidad | Cantidad | V/Unitario | V/Total
CUAD 1OF+1AYU O.B. | Cuadrilla 1Of Obra Blanca+ 1 Ay Entendido | jor | 0.033847 | 320694 | 10854
Importe de Mano de Obra |  | 45.9129 |  | SUBTOTAL | 10854
Clave | Herramienta | Unidad | Cantidad | V/Unitario | V/Total
HERRAMIENTA MENOR | Herramienta menor | (%)mo | 0.05 | 10854 | 543
Importe de Herramienta |  | 2.2974 |  | SUBTOTAL | 543
Clave | Equipo | Unidad | Cantidad | V/Unitario | V/Total
ANDA CARGA 1X1.5 CER | Andamio de carga certificado marco de 1.00 x 1.50 (alto X ancho) | día | 0.01509 | 24406.4 | 368
Importe de Equipo |  | 2.5207 |  | SUBTOTAL | 368
Clave | Auxiliar | Unidad | Cantidad | V/Unitario | V/Total
TRANSPORTE | Transporte de materiales | ton | 0.00238 | 185814.76 | 442
P R E C I O U N I T A R I O |  |  |  | 20608
ANALISIS DE PRECIOS UNITARIOS
Aplicación de ESMALTE A BASE DE ACEITE, sobre elementos metálicos, dos manos o las necesarias hasta obtener una superficie pareja y homogénea. Incluye suministro y transporte de los materiales, disolvente para pinturas a base de aceite, anticorrosivo, adecuación de la superficie a intervenir hasta obtener una superficie pareja y homogénea, color a definir según aprobación de la interventoría. |  |  |  | No. Item | Unidad
|  |  |  | 7.8 | m2
Clave | Materiales | Unidad | Cantidad | V/Unitario | V/Total
ESMALTE BASE ACEITE | Esmalte a Base de Aceite, Rendimiento 30m2/gl | gln | 0.03333 | 109412.3312 | 3647
DISOLVE PINT BAS ACE | Disolvente para Pinturas a Base de Aceite. | gln | 0.03632 | 46282.74 | 1681
ESTOPA | Estopa | kg | 0.02 | 17379.1452 | 348
LIJA 200 | Lija 200 | un | 0.01 | 1431.8667 | 14
Importe de Materiales |  | 38.8056 |  | SUBTOTAL | 5690
Clave | Mano de Obra | Unidad | Cantidad | V/Unitario | V/Total
CUAD 1OF+1AYU O.B. | Cuadrilla 1Of Obra Blanca+ 1 Ay Entendido | jor | 0.03097 | 320694 | 9932
Importe de Mano de Obra |  | 58.2834 |  | SUBTOTAL | 9932
Clave | Herramienta | Unidad | Cantidad | V/Unitario | V/Total
HERRAMIENTA MENOR | Herramienta menor | (%)mo | 0.05 | 9932 | 497
Importe de Herramienta |  | 2.911 |  | SUBTOTAL | 497
Clave | Auxiliar | Unidad | Cantidad | V/Unitario | V/Total
TRANSPORTE | Transporte de materiales | ton | 0.003 | 185814.76 | 557
P R E C I O U N I T A R I O |  |  |  | 16676
ANALISIS DE PRECIOS UNITARIOS
Aplicación de PINTURA ACRÍLICA en muros para exteriores (hidrorepelente) tipo koraza o equivalente de primera calidad que cumpla con la Norma NTC 1335, con sellante para poros tipo Sellamax de Pintuco o su equivalente, 3 manos o las que sean necesarias para obtener una superficie pareja y homogénea, a satisfacción de la interventoría. Incluye suministro y transporte de los materiales, preparada y adecuación de la superficie a intervenir. Color a definir aprobado por la interventoría. |  |  |  | No. Item | Unidad
|  |  |  | 7.9 | m2
Clave | Materiales | Unidad | Cantidad | V/Unitario | V/Total
PINTURA ACRILI KORAZ | Pintura acrílica tipo Koraza o equivalente, Rendimiento 20m2/gl | gln | 0.05 | 130070.332 | 6504
SELLADOR ANTI-ALCALI | Sellomax tipo Pintuco o equivalente, rend 18m2/gal a 2 manos | gln | 0.05 | 56689.8972 | 2834
LIJA 150 | Lija de agua 150 super | un | 0.6 | 1464.6575 | 879
ESTOPA | Estopa | kg | 0.2 | 17379.1452 | 3476
ESTUCOR | Estucor (25 kg) - Sumicol o Similar | kg | 0.3 | 1596.9139 | 479
Importe de Materiales |  | 49.6026 |  | SUBTOTAL | 14172
Clave | Mano de Obra | Unidad | Cantidad | V/Unitario | V/Total
OFICIAL OBRA BLANCA | Oficial Obra Blanca | jor | 0.074097 | 188479.9299 | 13966
Importe de Mano de Obra |  | 46.362 |  | SUBTOTAL | 13966
Clave | Herramienta | Unidad | Cantidad | V/Unitario | V/Total
HERRAMIENTA MENOR | Herramienta menor | (%)mo | 0.05 | 13966 | 698
Importe de Herramienta |  | 2.3181 |  | SUBTOTAL | 698
Clave | Equipo | Unidad | Cantidad | V/Unitario | V/Total
ANDA CARGA 1X1.5 CER | Andamio de carga certificado marco de 1.00 x 1.50 (alto X ancho) | día | 0.01563 | 24406.4 | 381
Importe de Equipo |  | 1.7173 |  | SUBTOTAL | 381
Clave | Auxiliar | Unidad | Cantidad | V/Unitario | V/Total
TRANSPORTE | Transporte de materiales | ton | 0.003 | 185814.76 | 557
P R E C I O U N I T A R I O |  |  |  | 29774
ANALISIS DE PRECIOS UNITARIOS
Suministro e instalación de salpicadero cerámico para pared en cocina y lavadero de 0,60m de altura. incluye todos los materiales necesarios para su correcta ejecución. |  |  |  | No. Item | Unidad
|  |  |  | 7.10 | m
Clave | Materiales | Unidad | Cantidad | V/Unitario | V/Total
CERAMICA 50 CM-60CM | CERAMICA 50 CM-60CM | M2 | 0.63 | 42094.728 | 26520
PEGACERAMICA | Pega ceramica gris para pisos y paredes. | KG | 0.18 | 6011.654 | 1082
BOQUILLA BLANCA | Boquilla Blanca (concolor 5-15)- Sumicol o similar. (rend. 0,5 Kg./m², para juntas de 3mm) o equivalentes | KG | 0.15 | 1265.7264 | 190
Importe de Materiales |  | 49.6026 |  | SUBTOTAL | 27792
Clave | Mano de Obra | Unidad | Cantidad | V/Unitario | V/Total
CUAD 1OF+1AYU O.B. | Cuadrilla 1Of Obra Blanca+ 1 Ay Entendido | jor | 0.097271 | 320694 | 31194
Importe de Mano de Obra |  | 46.362 |  | SUBTOTAL | 31194
Clave | Herramienta | Unidad | Cantidad | V/Unitario | V/Total
HERRAMIENTA MENOR | Herramienta menor | (%)mo | 0.05 | 31194 | 1560
Importe de Herramienta |  | 2.3181 |  | SUBTOTAL | 1560
Clave | Equipo | Unidad | Cantidad | V/Unitario | V/Total
BURIL CORTADORACERAM | Buril para Cortadora de Cerámica | día | 0.025 | 1705.292 | 43
CORTADORA CERAMICA | Cortadora de Cerámica TX-900 TM-50 TS-60 | día | 0.125 | 9223.936 | 1153
Importe de Equipo |  | 1.7173 |  | SUBTOTAL | 43
Clave | Auxiliar | Unidad | Cantidad | V/Unitario | V/Total
TRANSPORTE | Transporte de materiales | ton | 0.01 | 185814.76 | 1858
P R E C I O U N I T A R I O |  |  |  | 62447
ANALISIS DE PRECIOS UNITARIOS
Suministro e instalación de COMBO SANITARIO tipo Acuacer o similar. Incluye los accesorios para baño, jabonera, papelera, toallera y todos los demás elementos necesarios para su correcta construcción y funcionamiento. |  |  |  | No. Item | Unidad
|  |  |  | 8.1 | un
Clave | Materiales | Unidad | Cantidad | V/Unitario | V/Total
COMBO SANITARIO | COMBO SANITARIO | un | 1 | 504960 | 504960
CEMENTO BLANCO | Cemento blanco (saco 40 kilos) Argos o Similar | un | 0.03 | 81430.586 | 2443
SILICONA | Silicona antihongos. Presentacion 300cc Rendimiento de 8ml/en junta de 6mm x 6mm | un | 0.3 | 28364.0766 | 8509
TAPON ROSCADO BRIDA | Tapón rosca para brida de fijación | un | 4 | 3858.3888 | 15434
BRIDAFIJAC | Brida sanitaria de fijación 4", incluye empaque de caucho y tornillos de fijación | un | 1 | 49164.3994 | 49164
SOLDAD + LIMPIAD PVC | Soldadura PVC (1/4 gal) + Limpiador PVC (1/4 gal) | un | 0.03 | 162568.187 | 4877
ABASTO | Abasto plástico | un | 2 | 14209.364 | 28419
ESTOPA | Estopa | kg | 0.1 | 17379.1452 | 1738
Importe de Materiales |  | 72.861 |  | SUBTOTAL | 615544
Clave | Mano de Obra | Unidad | Cantidad | V/Unitario | V/Total
CUAD 1OF+1AYU INSTAL | Cuadrilla 1Of + 1 Ay Instalación | jor | 0.67818 | 320694 | 217487
Importe de Mano de Obra |  | 19.4537 |  | SUBTOTAL | 217487
Clave | Herramienta | Unidad | Cantidad | V/Unitario | V/Total
HERRAMIENTA MENOR | Herramienta menor | (%)mo | 0.05 | 217487 | 10874
Importe de Herramienta |  | 0.97274 |  | SUBTOTAL | 10874
Clave | Auxiliares | Unidad | Cantidad | V/Unitario | V/Total
TRANSPORTE INT MATER | Transporte interno de materiales | un | 3 | 3303.28 | 9910
TRANSPORTE | Transporte de materiales | ton | 0.07 | 206854.76 | 14480
|  |  |  | SUBTOTAL | 24390
P R E C I O U N I T A R I O |  |  |  | 868295
ANALISIS DE PRECIOS UNITARIOS
Suministro e instalación de SANITARIO INTEGRAL (línea Acuacer o equivalente) color BLANCO, bajo consumo 6lt, diseño de dos piezas, taza redonda, incluye transporte del sanitario, sifón esmaltado, grifería antisifón, anillo abierto, abasto metálico, válvula de regulación metálica con manguera flexible, brida de fijación, tapón roscado y todos los demás elementos necesarios para su correcta instalación y funcionamiento. |  |  |  | No. Item | Unidad
|  |  |  | 8.2 | un
Clave | Materiales | Unidad | Cantidad | V/Unitario | V/Total
SANITARIO | Sanitario linea económica blanco. Consumo 6lt. | un | 1 | 271461.236 | 271461
CEMENTO BLANCO | Cemento blanco (saco 40 kilos) Argos o Similar | un | 0.03 | 81430.586 | 2443
SILICONA | Silicona antihongos. Presentacion 300cc Rendimiento de 8ml/en junta de 6mm x 6mm | un | 0.3 | 28364.0766 | 8509
TAPON ROSCADO BRIDA | Tapón rosca para brida de fijación | un | 4 | 3858.3888 | 15434
BRIDAFIJAC | Brida sanitaria de fijación 4", incluye empaque de caucho y tornillos de fijación | un | 1 | 49164.3994 | 49164
SOLDAD + LIMPIAD PVC | Soldadura PVC (1/4 gal) + Limpiador PVC (1/4 gal) | un | 0.03 | 171020.626 | 5131
ABASTO | Abasto plástico | un | 1 | 14209.364 | 14209
ESTOPA | Estopa | kg | 0.1 | 17379.1452 | 1738
Importe de Materiales |  | 81.1023 |  | SUBTOTAL | 368089
Clave | Mano de Obra | Unidad | Cantidad | V/Unitario | V/Total
CUAD 1OF+1AYU INSTAL | Cuadrilla 1Of + 1 Ay Instalación | jor | 0.35138 | 320694 | 112684
Importe de Mano de Obra |  | 17.4601 |  | SUBTOTAL | 112684
Clave | Herramienta | Unidad | Cantidad | V/Unitario | V/Total
HERRAMIENTA MENOR | Herramienta menor | (%)mo | 0.05 | 112684 | 5634
Importe de Herramienta |  | 0.873 |  | SUBTOTAL | 5634
Clave | Auxiliares | Unidad | Cantidad | V/Unitario | V/Total
TRANSPORTE INT MATER | Transporte interno de materiales | un | 1.047 | 3303.28 | 3459
TRANSPORTE | Transporte de materiales | ton | 0.06 | 206854.76 | 12411
|  |  |  | SUBTOTAL | 15870
P R E C I O U N I T A R I O |  |  |  | 502277
ANALISIS DE PRECIOS UNITARIOS
Suministro, transporte y colocación de accesorios para baño tipo mancesa o equivalente. Incluye jabonera, papelera, toallera y todos los demás elementos necesarios para su correcta construcción y funcionamiento. |  |  |  | No. Item | Unidad
|  |  |  | 8.3 | juego
Clave | Materiales | Unidad | Cantidad | V/Unitario | V/Total
INCRUSTACIONES BAÑO | Incrustaciones x 3 und | juego | 1 | 54506.224 | 54506
CEMENTO CERAMICO | Cemento ceramico IPB (25kg). Topex Gris o similar. | kg | 3 | 2487.7317 | 7463
Importe de Materiales |  | 50.9074 |  | SUBTOTAL | 61969
Clave | Mano de Obra | Unidad | Cantidad | V/Unitario | V/Total
CUAD 1OF+1AYU INSTAL | Cuadrilla 1Of + 1 Ay Instalación | jor | 0.15 | 320694 | 48104
Importe de Mano de Obra |  | 46.7542 |  | SUBTOTAL | 48104
Clave | Herramienta | Unidad | Cantidad | V/Unitario | V/Total
HERRAMIENTA MENOR | Herramienta menor | (%)mo | 0.05 | 48104 | 2405
Importe de Herramienta |  | 2.3384 |  | SUBTOTAL | 2405
TRANSPORTE INT MATER | Transporte interno de materiales | un | 0.3 | 2251.28 | 675
TRANSPORTE | Transporte de materiales | ton | 0.003 | 185814.76 | 557
|  |  |  | SUBTOTAL | 1232
P R E C I O U N I T A R I O |  |  |  | 113710
ANALISIS DE PRECIOS UNITARIOS
Suministro e instalación de teleducha. Incluye todos los elementos necesarios para su correcta instalación. |  |  |  | No. Item | Unidad
|  |  |  | 8.4 | un
Clave | Materiales | Unidad | Cantidad | V/Unitario | V/Total
TELEDUCHA | Teleducha | un | 1 | 91709.152 | 91709
CINTA TEFLON | Cinta Sellante Teflon ½"x10 m. | un | 1 | 2059.816 | 2060
Importe de Materiales |  | 87.0863 |  | SUBTOTAL | 93769
Clave | Mano de Obra | Unidad | Cantidad | V/Unitario | V/Total
OFICIAL OBRA BLANCA | Oficial Obra Blanca | jor | 0.07 | 188479.9299 | 13194
Importe de Mano de Obra |  | 12.2984 |  | SUBTOTAL | 13194
Clave | Herramienta | Unidad | Cantidad | V/Unitario | V/Total
HERRAMIENTA MENOR | Herramienta menor | (%)mo | 0.05 | 13194 | 660
Importe de Herramienta |  | 0.6153 |  | SUBTOTAL | 660
TRANSPORTE INT MATER | Transporte interno de materiales | un | 0.01 | 2251.28 | 23
TRANSPORTE | Transporte de materiales | ton | 0.001 | 185814.76 | 186
|  |  |  | SUBTOTAL | 209
P R E C I O U N I T A R I O |  |  |  | 107832
ANALISIS DE PRECIOS UNITARIOS
Colocación de duchas tipo Piscis sencilla de Grival o equivalente. Incluye suministro y transporte de los materiales, regadera cromada, llave con escudo cromados, tubería agua fría, accesorios, válvula economizadora y todos los demás elementos necesarios para su correcta instalación y funcionamiento. |  |  |  | No. Item | Unidad
|  |  |  | 8.5 | un
Clave | Materiales | Unidad | Cantidad | V/Unitario | V/Total
DUCHA SENCILLA | Ducha Piscis sencilla - Grival o equivalente | un | 1 | 85503.4044 | 85503
CINTA TEFLON | Cinta Sellante Teflon ½"x10 m. | un | 1 | 2059.816 | 2060
0068 | Registro ducha | un | 1 | 43608.03 | 43608
Importe de Materiales |  | 55.8654 |  | SUBTOTAL | 131171
Clave | Mano de Obra | Unidad | Cantidad | V/Unitario | V/Total
OFICIAL OBRA BLANCA | Oficial Obra Blanca | jor | 0.32 | 188479.9299 | 60314
Importe de Mano de Obra |  | 35.372 |  | SUBTOTAL | 60314
Clave | Herramienta | Unidad | Cantidad | V/Unitario | V/Total
HERRAMIENTA MENOR | Herramienta menor | (%)mo | 0.05 | 60314 | 3016
Importe de Herramienta |  | 1.7689 |  | SUBTOTAL | 3016
Clave | Auxiliares | Unidad | Cantidad | V/Unitario | V/Total
TRANSPORTE INT MATER | Transporte interno de materiales | un | 0.1 | 2251.28 | 225
TRANSPORTE | Transporte de materiales | ton | 0.005 | 185814.76 | 929
|  |  |  | SUBTOTAL | 1154
P R E C I O U N I T A R I O |  |  |  | 195655
ANALISIS DE PRECIOS UNITARIOS
Suministro, transporte y colocación de barra de seguridad para discapacitados, con una longitud de 40 cm. y un diámetro de 1¼" en acero inoxidable. Incluye pernos para anclaje, escudos en acero inoxidable y todos los elementos necesarios para su correcta instalación y funcionamiento. |  |  |  | No. Item | Unidad
|  |  |  | 8.6 | un
Clave | Materiales | Unidad | Cantidad | V/Unitario | V/Total
SOPORTE DISCAPACITAD | Barra de seguridad 40cm | un | 1 | 90680.296 | 90680
CHAZO | Chazo expansivo | un | 4 | 4372.112 | 17488
Importe de Materiales |  | 86.1861 |  | SUBTOTAL | 108168
Clave | Mano de Obra | Unidad | Cantidad | V/Unitario | V/Total
OFICIAL OBRA BLANCA | Oficial Obra Blanca | jor | 0.1 | 188479.9299 | 18848
Importe de Mano de Obra |  | 13.1559 |  | SUBTOTAL | 18848
Clave | Herramienta | Unidad | Cantidad | V/Unitario | V/Total
HERRAMIENTA MENOR | Herramienta menor | (%)mo | 0.05 | 18848 | 942
Importe de Herramienta |  | 0.65807 |  | SUBTOTAL | 942
TRANSPORTE INT MATER | Transporte interno de materiales | un | 0.2 | 2251.28 | 450
TRANSPORTE | Transporte de materiales | ton | 0.009 | 185814.76 | 1672
|  |  |  | SUBTOTAL | 2122
P R E C I O U N I T A R I O |  |  |  | 130080
ANALISIS DE PRECIOS UNITARIOS
Suministro e instalación de Lavadero en cerámica 0.70*0.60 m, incluye machones de soporte acabados con pintura, grifería, llave bocamanguera y todos los materiales necesarios para su correcta ejecución |  |  |  | No. Item | Unidad
|  |  |  | 8.7 | un
Clave | Materiales | Unidad | Cantidad | V/Unitario | V/Total
SIFON P | Sifón P | un | 1 | 9837.252 | 9837
LAVADERO | Lavadero en ceramica 0.70*0.60 m | un | 1 | 244578.428 | 244578
LADRILLO 10X20X40RH | LADRILLO 10x20x40 RAYADO. puesto en obra | un | 12.6 | 1863.6127 | 23482
MORTERO 1:4 | Mortero 1:4 en obra | m3 | 0.063 | 466908.3335 | 29415
CANASTILLA LAVARR. | Canastilla lavarropas 2 pulgadas Acero Inoxidable | un | 1 | 31588.5092 | 31589
MORTERO 1:5 | Mortero 1:5 en obra | m3 | 0.022 | 417373.5069 | 9182
PINTURA VINILO TIP1 | Pintura vinilo tipo 1 Viniltex o equivalente | gln | 0.015 | 55088.6112 | 826
TUBERIA PVC-S 2" | Tubería PVC-S Ø= 2" | m | 1.05 | 13881.4556 | 14576
SOLDAD + LIMPIAD PVC | Soldadura PVC (1/4 gal) + Limpiador PVC (1/4 gal) | un | 0.02 | 171020.626 | 3420
LLAVE BOCAMANGUERA | Llave bocamanguera 1/2" | un | 1 | 28604.5428 | 28605
SILICONA | Silicona antihongos. Presentacion 300cc Rendimiento de 8ml/en junta de 6mm x 6mm | un | 0.18 | 28364.0766 | 5106
CODO 45 PVC-S CXC 2" | Codo 45º PVC-S CxC, Ø= 2". | un | 2 | 4503.2754 | 9007
Importe de Materiales |  | 69.9509 |  | SUBTOTAL | 409623
Clave | Mano de Obra | Unidad | Cantidad | V/Unitario | V/Total
OFICIAL OBRA BLANCA | Oficial Obra Blanca | jor | 0.73 | 188479.9299 | 137590
Importe de Mano de Obra |  | 28.4059 |  | SUBTOTAL | 137590
Clave | Herramienta | Unidad | Cantidad | V/Unitario | V/Total
HERRAMIENTA MENOR | Herramienta menor | (%)mo | 0.05 | 137590 | 6880
Importe de Herramienta |  | 1.4204 |  | SUBTOTAL | 6880
Clave | Auxiliares | Unidad | Cantidad | V/Unitario | V/Total
TRANSPORTE INT MATER | Transporte interno de materiales | un | 0.437 | 3303.28 | 1444
TRANSPORTE | Transporte de materiales | ton | 0.1 | 206854.76 | 20685
|  |  |  | SUBTOTAL | 22129
P R E C I O U N I T A R I O |  |  |  | 576222
ANALISIS DE PRECIOS UNITARIOS
Reinstalación de aparato sanitario, incluye el remplazo de los accesorios y todos los materiales necesarios para su correcta ejecución. |  |  |  | No. Item | Unidad
|  |  |  | 8.8 | un
CINTA TEFLON | Cinta Sellante Teflon ½"x10 m. | un | 1 | 2059.816 | 2060
CEMENTO BLANCO | Cemento blanco (saco 40 kilos) Argos o equivalente | un | 0.03 | 81430.586 | 2443
SILICONA | Silicona antihongos. Presentacion 300cc Rendimiento de 8ml/en junta de 6mm x 6mm | un | 0.27891 | 28364.0766 | 7911
SOLDAD + LIMPIAD PVC | Soldadura PVC (1/4 gal) + Limpiador PVC (1/4 gal) | un | 0.03 | 171020.626 | 5131
ABASTO | Abasto plástico | un | 1 | 14209.364 | 14209
ESTOPA | Estopa | kg | 0.1 | 17379.1452 | 1738
Importe de Materiales |  | 55.8654 |  | SUBTOTAL | 33492
Clave | Mano de Obra | Unidad | Cantidad | V/Unitario | V/Total
OFICIAL OBRA BLANCA | Oficial Obra Blanca | jor | 0.48565 | 188479.9299 | 91536
Importe de Mano de Obra |  | 35.372 |  | SUBTOTAL | 91536
Clave | Herramienta | Unidad | Cantidad | V/Unitario | V/Total
HERRAMIENTA MENOR | Herramienta menor | (%)mo | 0.05 | 91536 | 4577
Importe de Herramienta |  | 1.7689 |  | SUBTOTAL | 4577
Clave | Auxiliares | Unidad | Cantidad | V/Unitario | V/Total
TRANSPORTE INT MATER | Transporte interno de materiales | un | 0.1 | 2251.28 | 225
TRANSPORTE | Transporte de materiales | ton | 0.005 | 0 | 0
|  |  |  | SUBTOTAL | 225
P R E C I O U N I T A R I O |  |  |  | 129830
ANALISIS DE PRECIOS UNITARIOS
Suministro, transporte y colocación de lavamanos de colgar tipo Acuacer o equivalente. Incluye Grifería galaxia, abasto metálico, sifón botella y todos los demás elementos necesarios para su correcta instalación y funcionamiento. |  |  |  | No. Item | Unidad
|  |  |  | 8.9 | un
Clave | Materiales | Unidad | Cantidad | V/Unitario | V/Total
LAVACUAPRO | Lavamanos | un | 1 | 147777.596 | 147778
CINTA TEFLON | Cinta Sellante Teflon ½"x10 m. | un | 1 | 2059.816 | 2060
ABASTO METALICO | Abasto metálico (llave de regulación liviana de 1/2"metálica con manguera metálica) | un | 1 | 53546.8 | 53547
Importe de Materiales |  | 55.8654 |  | SUBTOTAL | 203385
Clave | Mano de Obra | Unidad | Cantidad | V/Unitario | V/Total
OFICIAL OBRA BLANCA | Oficial Obra Blanca | jor | 0.43 | 188479.9299 | 81046
Importe de Mano de Obra |  | 35.372 |  | SUBTOTAL | 81046
Clave | Herramienta | Unidad | Cantidad | V/Unitario | V/Total
HERRAMIENTA MENOR | Herramienta menor | (%)mo | 0.05 | 81046 | 4052
Importe de Herramienta |  | 1.7689 |  | SUBTOTAL | 4052
Clave | Auxiliares | Unidad | Cantidad | V/Unitario | V/Total
TRANSPORTE INT MATER | Transporte interno de materiales | un | 0.1 | 2251.28 | 225
TRANSPORTE | Transporte de materiales | ton | 0.005 | 185814.76 | 929
|  |  |  | SUBTOTAL | 1154
P R E C I O U N I T A R I O |  |  |  | 289637
ANALISIS DE PRECIOS UNITARIOS
Suministro e instalación de PUERTA METÁLICA PARA BAÑO con marco, chapa y ala, ancho de 60 cm. Incluye los materiales, accesorios y elementos necesarios para su correcta instalación y funcionamiento, incluye pintura y anticorrosivo. |  |  |  | No. Item | Unidad
|  |  |  | 10.5 | un
Clave | Materiales | Unidad | Cantidad | V/Unitario | V/Total
BISAGRA ALA GALV | Bisagra de ala galvanizada, trabajo pesado de 6" | un | 3 | 6634.68 | 19904
MAT1267 | Puerta 0.70x2.10 mts. Lamina Cold Rolled cal 20 | un | 1 | 480791.352 | 480791
WASH PRIMER COMP B | Pintura acondicionador de superficies Tipo Wash Primer, componente B. Presentación por 1/4 galón | un | 0.271 | 13608.1986 | 3688
PINTURA ANTICORROSIV | Pintura anticorrosivo gris. Pintuco o similar | gln | 0.271 | 44267.634 | 11997
Importe de Materiales |  | 81.0389 |  | SUBTOTAL | 516380
Clave | Mano de Obra | Unidad | Cantidad | V/Unitario | V/Total
CUAD 1OF+1AYU INSTAL | Cuadrilla 1Of + 1 Ay Instalación | jor | 0.24329 | 320694 | 78021
OFICIAL PINTURA | Oficial Pintura | jor | 0.23 | 188479.9299 | 43350
Importe de Mano de Obra |  | 11.4732 |  | SUBTOTAL | 121371
Clave | Herramienta | Unidad | Cantidad | V/Unitario | V/Total
HERRAMIENTA MENOR | Herramienta menor | (%)mo | 0.05 | 121371 | 6069
Importe de Herramienta |  | 0.57371 |  | SUBTOTAL | 6069
Clave | Auxiliares | Unidad | Cantidad | V/Unitario | V/Total
TRANSPORTE INT MATER | Transporte interno de materiales | un | 2 | 2251.28 | 4503
TRANSPORTE | Transporte de materiales | ton | 0.05 | 185814.76 | 9291
|  |  |  | SUBTOTAL | 13794
P R E C I O U N I T A R I O |  |  |  | 657614
ANALISIS DE PRECIOS UNITARIOS
Suministro e instalación de PUERTA METÁLICA PARA BAÑO con marco, chapa y ala, ancho de 70 cm. Incluye los materiales, accesorios y elementos necesarios para su correcta instalación y funcionamiento, incluye pintura y anticorrosivo. |  |  |  | No. Item | Unidad
|  |  |  | 10.6 | un
Clave | Materiales | Unidad | Cantidad | V/Unitario | V/Total
BISAGRA ALA GALV | Bisagra de ala galvanizada, trabajo pesado de 6" | un | 3 | 6634.68 | 19904
PUERTA 72 | Puerta 0.70x2.10 mts. Lamina Cold Rolled cal 20 | un | 1 | 480791.0915 | 480791
WASH PRIMER COMP B | Pintura acondicionador de superficies Tipo Wash Primer, componente B. Presentación por 1/4 galón | un | 0.271 | 13608.1986 | 3688
PINTURA ANTICORROSIV | Pintura anticorrosivo gris. Pintuco o similar | gln | 0.271 | 44267.634 | 11997
Importe de Materiales |  | 81.0389 |  | SUBTOTAL | 516380
Clave | Mano de Obra | Unidad | Cantidad | V/Unitario | V/Total
CUAD 1OF+1AYU INSTAL | Cuadrilla 1Of + 1 Ay Instalación | jor | 0.24329 | 320694 | 78021
OFICIAL PINTURA | Oficial Pintura | jor | 0.23 | 188479.9299 | 43350
Importe de Mano de Obra |  | 11.4732 |  | SUBTOTAL | 121371
Clave | Herramienta | Unidad | Cantidad | V/Unitario | V/Total
HERRAMIENTA MENOR | Herramienta menor | (%)mo | 0.05 | 121371 | 6069
Importe de Herramienta |  | 0.57371 |  | SUBTOTAL | 6069
Clave | Auxiliares | Unidad | Cantidad | V/Unitario | V/Total
TRANSPORTE INT MATER | Transporte interno de materiales | un | 2 | 2251.28 | 4503
TRANSPORTE | Transporte de materiales | ton | 0.05 | 185814.76 | 9291
|  |  |  | SUBTOTAL | 13794
P R E C I O U N I T A R I O |  |  |  | 657614
ANALISIS DE PRECIOS UNITARIOS
Suministro e instalación de PUERTA METÁLICA PARA BAÑO con marco, chapa y ala, ancho de 80 cm. Incluye los materiales, accesorios y elementos necesarios para su correcta instalación y funcionamiento, incluye pintura y anticorrosivo. |  |  |  | No. Item | Unidad
|  |  |  | 10.7 | un
Clave | Materiales | Unidad | Cantidad | V/Unitario | V/Total
BISAGRA ALA GALV | Bisagra de ala galvanizada, trabajo pesado de 6" | un | 3 | 6634.68 | 19904
PUERTA80 | Puerta 0.80x2.10 m. Lamina Cold Rolled cal 20, incluye chapa | un | 1 | 537236.7839 | 537237
WASH PRIMER COMP B | Pintura acondicionador de superficies Tipo Wash Primer, componente B. Presentación por 1/4 galón | un | 0.271 | 13608.1986 | 3688
PINTURA ANTICORROSIV | Pintura anticorrosivo gris. Pintuco o similar | gln | 0.271 | 44267.634 | 11997
Importe de Materiales |  | 85.124 |  | SUBTOTAL | 572826
Clave | Mano de Obra | Unidad | Cantidad | V/Unitario | V/Total
CUAD 1OF+1AYU INSTAL | Cuadrilla 1Of + 1 Ay Instalación | jor | 0.24329 | 320694 | 78021
OFICIAL PINTURA | Oficial Pintura | jor | 0.23 | 188479.9299 | 43350
Importe de Mano de Obra |  | 9.0014 |  | SUBTOTAL | 121371
Clave | Herramienta | Unidad | Cantidad | V/Unitario | V/Total
HERRAMIENTA MENOR | Herramienta menor | (%)mo | 0.05 | 121371 | 6069
Importe de Herramienta |  | 0.45011 |  | SUBTOTAL | 6069
Clave | Auxiliares | Unidad | Cantidad | V/Unitario | V/Total
TRANSPORTE INT MATER | Transporte interno de materiales | un | 2 | 2251.28 | 4503
TRANSPORTE | Transporte de materiales | ton | 0.05 | 185814.76 | 9291
|  |  |  | SUBTOTAL | 13794
P R E C I O U N I T A R I O |  |  |  | 714060
ANALISIS DE PRECIOS UNITARIOS
Suministro e instalación de puerta para baño de 0,70 a 0,90 m, incluye, marco en aluminio, ala perfil en acrílico blanco 2,8 mm y todos los materiales para su correcta ejecución, batiente. |  |  |  | No. Item | Unidad
|  |  |  | 10.8 | un
Clave | Materiales | Unidad | Cantidad | V/Unitario | V/Total
PALUMI | Puerta en aluminio de 0.70 a 0.90 m. Incluye marco en aluminio, ala acrilica blanco 2,8 mmm, perfil T77 y cerradura | un | 1 | 625235.16 | 625235
TORNILLO ENSAMBLE | Tornillo de ensamble para Madera de 6x2". | un | 8 | 177.0705 | 1417
CHAZO PARA DRYWALL | Chazo plástico para drywall | un | 8 | 84.1632 | 673
Importe de Materiales |  | 87.2181 |  | SUBTOTAL | 627325
Clave | Mano de Obra | Unidad | Cantidad | V/Unitario | V/Total
CUAD 1OF+1AYU INSTAL | Cuadrilla 1Of + 1 Ay Instalación | jor | 0.2 | 320694 | 64139
Importe de Mano de Obra |  | 5.1812 |  | SUBTOTAL | 64139
Clave | Herramienta | Unidad | Cantidad | V/Unitario | V/Total
HERRAMIENTA MENOR | Herramienta menor | (%)mo | 0.05 | 64139 | 3207
Importe de Herramienta |  | 0.25906 |  | SUBTOTAL | 3207
Clave | Auxiliares | Unidad | Cantidad | V/Unitario | V/Total
TRANSPORTE INT MATER | Transporte interno de materiales | un | 2 | 2251.28 | 4503
TRANSPORTE | Transporte de materiales | ton | 0.05 | 185814.76 | 9291
|  |  |  | SUBTOTAL | 13794
P R E C I O U N I T A R I O |  |  |  | 708465
ANALISIS DE PRECIOS UNITARIOS
Suministro e instalación de puerta en madera de 0.70 x 2.10 m a 0.90 x 2.10 m, incluye, marco en madera, ala en triplex, cerradura de pomo y todos los elementos para su ejecución. |  |  |  | No. Item | Unidad
|  |  |  | 10.9 | un
Clave | Materiales | Unidad | Cantidad | V/Unitario | V/Total
PUERTA MADERA | Puerta en madera de 0.70 x 2.10 m a 0.90 x 2.10 m, incluye, marco en madera, ala en triplex, cerradura de pomo | un | 1.08 | 350779.6593 | 378842
TORNILLO ENSAMBLE | Tornillo de ensamble para Madera de 6x2". | un | 8 | 177.0705 | 1417
CHAZO PARA DRYWALL | Chazo plástico para drywall | un | 8 | 84.1632 | 673
Importe de Materiales |  | 81.7763 |  | SUBTOTAL | 380932
Clave | Mano de Obra | Unidad | Cantidad | V/Unitario | V/Total
CUAD 1OF+1AYU INSTAL | Cuadrilla 1Of + 1 Ay Instalación | jor | 0.17 | 320694 | 54518
Importe de Mano de Obra |  | 9.6753 |  | SUBTOTAL | 54518
Clave | Herramienta | Unidad | Cantidad | V/Unitario | V/Total
HERRAMIENTA MENOR | Herramienta menor | (%)mo | 0.05 | 54518 | 2726
Importe de Herramienta |  | 0.48389 |  | SUBTOTAL | 2726
Clave | Auxiliares | Unidad | Cantidad | V/Unitario | V/Total
TRANSPORTE INT MATER | Transporte interno de materiales | un | 2 | 2251.28 | 4503
TRANSPORTE | Transporte de materiales | ton | 0.05 | 185814.76 | 9291
|  |  |  | SUBTOTAL | 13794
P R E C I O U N I T A R I O |  |  |  | 451970
ANALISIS DE PRECIOS UNITARIOS
Suministro e instalación de mueble Inferior para cocina, en lamina RH; entre muros (Incluye 2 puertas, 3 cajones, divisorios, entrepaños y todos los elementros para el corrrecto funcionamiento) |  |  |  | No. Item | Unidad
|  |  |  | 10.11 | ml
Clave | Materiales | Unidad | Cantidad | V/Unitario | V/Total
TORNILLO ENSAMBLE | Tornillo de ensamble para Madera de 6x2". | un | 8 | 168.318 | 1347
CHAZO PARA DRYWALL | Chazo plástico para drywall | un | 8 | 80.003 | 640
VENTANA | Mueble inferior | ml | 1 | 571708.2385 | 571708
CERAMDUROPISOBLANCO | Cerámica piso Duropiso de 33.8x33.8 cm. COLOR Blanco-Beige-Negro - Corona o equivalente | m2 | 0.6 | 43092 | 25855
PEGACOR BLANCO | Pegacor Blanco para pisos y paredes en cerámica. | kg | 1 | 1589.67 | 1590
BOQUILLA BLANCA | Boquilla Blanca (concolor 5-15)- Sumicol. (rend. 0,5 Kg./m², para juntas de 3mm) | kg | 0.16 | 5714.5 | 914
CARNAZA | Carnaza (bolsa x Kg) | un | 0.1 | 1714.35 | 171
PINTURA VINILO TIP1 | Pintura vinilo tipo 1 Viniltex o equivalente | gln | 0.012 | 63000 | 756
ESTUCOR | Estucor (25 kg) - Sumicol o similar | kg | 0.1 | 1517.979 | 152
ESTOPA | Estopa | kg | 0.05 | 16520.1 | 826
LIJA 200 | Lija 200 | un | 0.5 | 1361.09 | 681
Importe de Materiales |  | 75.1726 |  | SUBTOTAL | 604640
Clave | Mano de Obra | Unidad | Cantidad | V/Unitario | V/Total
CUAD 1OF+1AYU INSTAL | Cuadrilla 1Of + 1 Ay Instalación | jor | 0.30632 | 320694 | 98235
Importe de Mano de Obra |  | 16.3089 |  | SUBTOTAL | 98235
Clave | Herramienta | Unidad | Cantidad | V/Unitario | V/Total
HERRAMIENTA MENOR | Herramienta menor | (%)mo | 0.05 | 69300 | 3465
Importe de Herramienta |  | 0.81544 |  | SUBTOTAL | 3465
Clave | Auxiliares | Unidad | Cantidad | V/Unitario | V/Total
TRANSPORTE INT MATER | Transporte interno de materiales | un | 2 | 4140 | 8280
|  |  |  | SUBTOTAL | 8280
P R E C I O U N I T A R I O |  |  |  | 714620
ANALISIS DE PRECIOS UNITARIOS
Suministro e instalación de mueble Superior para cocina, en lamina RH, (Incluye 2 niveles de rejilla metalica para losa-platos-pocillos-vasos y todos los elementros para el corrrecto funcionamiento) |  |  |  | No. Item | Unidad
|  |  |  | 10.12 | ml
Clave | Materiales | Unidad | Cantidad | V/Unitario | V/Total
TORNILLO ENSAMBLE | Tornillo de ensamble para Madera de 6x2". | un | 8 | 168.318 | 1347
CHAZO PARA DRYWALL | Chazo plástico para drywall | un | 8 | 80.003 | 640
VENTANA | Mueble Superior | ml | 1 | 582953.274 | 582953
Importe de Materiales |  | 75.1726 |  | SUBTOTAL | 584940
Clave | Mano de Obra | Unidad | Cantidad | V/Unitario | V/Total
CUAD 1OF+1AYU INSTAL | Cuadrilla 1Of + 1 Ay Instalación | jor | 0.30632 | 320694 | 98235
Importe de Mano de Obra |  | 16.3089 |  | SUBTOTAL | 98235
Clave | Herramienta | Unidad | Cantidad | V/Unitario | V/Total
HERRAMIENTA MENOR | Herramienta menor | (%)mo | 0.05 | 69300 | 3465
Importe de Herramienta |  | 0.81544 |  | SUBTOTAL | 3465
Clave | Auxiliares | Unidad | Cantidad | V/Unitario | V/Total
TRANSPORTE INT MATER | Transporte interno de materiales | un | 2 | 4140 | 8280
|  |  |  | SUBTOTAL | 8280
P R E C I O U N I T A R I O |  |  |  | 694920
ANALISIS DE PRECIOS UNITARIOS
Reinstalación de puertas y/o ventanas. Incluye canchas, resane y todo lo necesario para su correcta instalación y funcionamiento. |  |  |  | No. Item | Unidad
|  |  |  | 10.13 | und
Clave | Materiales | Unidad | Cantidad | V/Unitario | V/Total
TORNILLO ENSAMBLE | Tornillo de ensamble para Madera de 6x2". | un | 8 | 114.668 | 917
CHAZO PARA DRYWALL | Chazo plástico para drywall | un | 8 | 94.68 | 757
MORTERO 1:5 | Mortero 1:5 en obra | m3 | 0.023 | 547095.2443 | 12583
SILICONA | Silicona antihongos. Presentacion 300cc Rendimiento de 8ml/en junta de 6mm x 6mm | un | 0.25 | 25142.8 | 6286
Importe de Materiales |  | 75.1726 |  | SUBTOTAL | 20543
Clave | Mano de Obra | Unidad | Cantidad | V/Unitario | V/Total
CUAD 1OF+1AYU INSTAL | Cuadrilla 1Of + 1 Ay Instalación | jor | 0.3179 | 320694 | 101947
Importe de Mano de Obra |  | 16.3089 |  | SUBTOTAL | 101947
Clave | Herramienta | Unidad | Cantidad | V/Unitario | V/Total
HERRAMIENTA MENOR | Herramienta menor | (%)mo | 0.05 | 101947 | 5097
Importe de Herramienta |  | 0.81544 |  | SUBTOTAL | 5097
Clave | Auxiliares | Unidad | Cantidad | V/Unitario | V/Total
TRANSPORTE INT MATER | Transporte interno de materiales | un |  |  | 0
|  |  |  | SUBTOTAL | 0
P R E C I O U N I T A R I O |  |  |  | 127587
ANALISIS DE PRECIOS UNITARIOS
Suministro e instalación de mesón prefabricado en acero inoxidable 1.5 x 0.52 m socoda o similar, incluye machón de soporte acabados con revoque y pintura, pozuelo, grifería y todos los materiales necesarios para su correcta ejecución. |  |  |  | No. Item | Unidad
|  |  |  | 10.14 | Und
Clave | Materiales | Unidad | Cantidad | V/Unitario | V/Total
| Ladrillo 10x20x40 | un | 12.6 | 1863.6127 | 23482
| Acabado revoque + pintura | m3 | 0.028 | 499700 | 13992
| Mortero 1:4 en obra | m3 | 0.063 | 449382.4192 | 28311
| Abasto plástico | un | 1 | 23985.6 | 23985.6
| Grifería lavaplatos, incluye accesorios sifón y canastilla | un | 1 | 131500 | 131500
| Mesón prefabricado en acero inoxidable 1.5 x 0.52 m, incluye pozuelo | un | 1 | 516321.6 | 516321.6
Importe de Materiales |  |  |  | SUBTOTAL | 737592.2
Clave | Mano de Obra | Unidad | Cantidad | V/Unitario | V/Total
| Oficial Obra Blanca | jor | 0.68655 | 188479.9299 | 129400.8959
Importe de Mano de Obra |  |  |  | SUBTOTAL | 129400.8959
Clave | Herramienta | Unidad | Cantidad | V/Unitario | V/Total
| Herramienta menor | (%)mo | 0.05 | 129400.8959 | 6470.0448
Importe de Herramienta |  |  |  | SUBTOTAL | 6470.0448
Clave | Auxiliares | Unidad | Cantidad | V/Unitario | V/Total
| Transporte interno de materiales | un | 0.8 | 2223.46 | 1778.768
| Transporte de materiales | ton | 0.02898 | 176630 | 5118.7374
|  |  |  | SUBTOTAL | 6897.5054
P R E C I O U N I T A R I O |  |  |  | 880360.6461
ANALISIS DE PRECIOS UNITARIOS
Suministro e instalación de mesón prefabricado en acero inoxidable 1.5 x 0.52 m socoda o similar, incluye machón de soporte acabados con revoque y pintura, pozuelo, cubierta en acero inox. cuatro quemadores a gas, grifería y todos los materiales necesarios para su correcta ejecución |  |  |  | No. Item | Unidad
|  |  |  | 10.15 | Und
Clave | Materiales | Unidad | Cantidad | V/Unitario | V/Total
| Ladrillo 10x20x40 | un | 12.6 | 1863.6127 | 23482
| Acabado revoque + pintura | m3 | 0.028 | 499700 | 13992
| Mortero 1:4 en obra | m3 | 0.063 | 449382.4192 | 28311
| Cubierta en acero inoxidable, cuatro quemadores a gas. | un | 1 | 520740 | 520740
| Abasto plástico | un | 1 | 23985.6 | 23985.6
| Grifería lavaplatos, incluye accesorios sifón y canastilla | un | 1 | 131500 | 131500
| Mesón prefabricado en acero inoxidable 1.5 x 0.52 m, incluye pozuelo | un | 1 | 516321.6 | 516321.6
Importe de Materiales |  |  |  | SUBTOTAL | 1258332.2
Clave | Mano de Obra | Unidad | Cantidad | V/Unitario | V/Total
| Oficial Obra Blanca | jor | 0.68655 | 188479.9299 | 104103.6974
Importe de Mano de Obra |  |  |  | SUBTOTAL | 104103.6974
Clave | Herramienta | Unidad | Cantidad | V/Unitario | V/Total
| Herramienta menor | (%)mo | 0.05 | 104103.6974 | 5205.1849
Importe de Herramienta |  |  |  | SUBTOTAL | 5205.1849
Clave | Auxiliares | Unidad | Cantidad | V/Unitario | V/Total
| Transporte interno de materiales | un | 0.8 | 2223.46 | 1778.768
| Transporte de materiales | ton | 0.02898 | 176630 | 5118.7374
|  |  |  | SUBTOTAL | 6897.5054
P R E C I O U N I T A R I O |  |  |  | 1374538.5877
ANALISIS DE PRECIOS UNITARIOS
Suministro e instalación de mesón prefabricado en acero inoxidable 1.8 x 0.52 m socoda o similar, incluye tres machones de soporte acabados con revoque y pintura, pozuelo, grifería y todos los materiales necesarios para su correcta ejecución. |  |  |  | No. Item | Unidad
|  |  |  | 10.16 | Und
Clave | Materiales | Unidad | Cantidad | V/Unitario | V/Total
| Ladrillo 10x20x40 | un | 37.8 | 1863.6127 | 70445
| Acabado revoque + pintura | m3 | 0.028 | 499700 | 13992
| Mortero 1:4 en obra | m3 | 0.189 | 449382.4192 | 84933
| Abasto plástico | un | 1 | 23985.6 | 23985.6
| Grifería lavaplatos, incluye accesorios sifón y canastilla | un | 1 | 131500 | 131500
| Mesón prefabricado en acero inoxidable 1.8 x 0.52 m, incluye pozuelo | un | 1 | 662760 | 662760
Importe de Materiales |  |  |  | SUBTOTAL | 987615.6
Clave | Mano de Obra | Unidad | Cantidad | V/Unitario | V/Total
| Oficial Obra Blanca | jor | 0.68655 | 188479.9299 | 129400.8959
Importe de Mano de Obra |  |  |  | SUBTOTAL | 129400.8959
Clave | Herramienta | Unidad | Cantidad | V/Unitario | V/Total
| Herramienta menor | (%)mo | 0.05 | 129400.8959 | 6470.0448
Importe de Herramienta |  |  |  | SUBTOTAL | 6470.0448
Clave | Auxiliares | Unidad | Cantidad | V/Unitario | V/Total
| Transporte interno de materiales | un | 0.8 | 2223.46 | 1778.768
| Transporte de materiales | ton | 0.02898 | 176630 | 5118.7374
|  |  |  | SUBTOTAL | 6897.5054
P R E C I O U N I T A R I O |  |  |  | 1130384.0461
ANALISIS DE PRECIOS UNITARIOS
Suministro e instalación de mesón prefabricado en acero inoxidable 1.8 x 0.52 m socoda o similar, incluye tres machones de soporte acabados con revoque y pintura, pozuelo, cubierta en acero inox. cuatro quemadores a gas, grifería y todos los materiales necesarios para su correcta ejecución. |  |  |  | No. Item | Unidad
|  |  |  | 10.17 | Und
Clave | Materiales | Unidad | Cantidad | V/Unitario | V/Total
| Ladrillo 10x20x40 | un | 37.8 | 1863.6127 | 70445
| Acabado revoque + pintura | m3 | 0.028 | 499700 | 13992
| Mortero 1:4 en obra | m3 | 0.189 | 449382.4192 | 84933
| Cubierta en acero inoxidable, cuatro quemadores a gas. | un | 1 | 520740 | 520740
| Abasto plástico | un | 1 | 23985.6 | 23985.6
| Grifería lavaplatos, incluye accesorios sifón y canastilla | un | 1 | 131500 | 131500
| Mesón prefabricado en acero inoxidable 1.8 x 0.52 m, incluye pozuelo | un | 1 | 662760 | 662760
Importe de Materiales |  |  |  | SUBTOTAL | 1508355.6
Clave | Mano de Obra | Unidad | Cantidad | V/Unitario | V/Total
| Oficial Obra Blanca | jor | 0.68655 | 188479.9299 | 129400.8959
Importe de Mano de Obra |  |  |  | SUBTOTAL | 129400.8959
Clave | Herramienta | Unidad | Cantidad | V/Unitario | V/Total
| Herramienta menor | (%)mo | 0.05 | 129400.8959 | 6470.0448
Importe de Herramienta |  |  |  | SUBTOTAL | 6470.0448
Clave | Auxiliares | Unidad | Cantidad | V/Unitario | V/Total
| Transporte interno de materiales | un | 0.8 | 2223.46 | 1778.768
| Transporte de materiales | ton | 0.02898 | 176630 | 5118.7374
|  |  |  | SUBTOTAL | 6897.5054
P R E C I O U N I T A R I O |  |  |  | 1651124.0461
ANALISIS DE PRECIOS UNITARIOS
Suministro e instalación de mesón prefabricado en acero inoxidable 2.1 x 0.52 m socoda o similar, incluye tres machones de soporte acabados con revoque y pintura, pozuelo, grifería y todos los materiales necesarios para su correcta ejecución. |  |  |  | No. Item | Unidad
|  |  |  | 10.18 | Und
Clave | Materiales | Unidad | Cantidad | V/Unitario | V/Total
| Ladrillo 10x20x40 | un | 37.8 | 1863.6127 | 70445
| Acabado revoque + pintura | m3 | 0.028 | 499700 | 13992
| Mortero 1:4 en obra | m3 | 0.189 | 449382.4192 | 84933
| Abasto plástico | un | 1 | 23985.6 | 23985.6
| Grifería lavaplatos, incluye accesorios sifón y canastilla | un | 1 | 131500 | 131500
| Mesón prefabricado en acero inoxidable 2.1 x 0.52 m, incluye pozuelo | un | 1 | 810040 | 810040
Importe de Materiales |  |  |  | SUBTOTAL | 1134895.6
Clave | Mano de Obra | Unidad | Cantidad | V/Unitario | V/Total
| Oficial Obra Blanca | jor | 0.7 | 188479.9299 | 131935.9509
Importe de Mano de Obra |  |  |  | SUBTOTAL | 131935.9509
Clave | Herramienta | Unidad | Cantidad | V/Unitario | V/Total
| Herramienta menor | (%)mo | 0.05 | 131935.9509 | 6596.7975
Importe de Herramienta |  |  |  | SUBTOTAL | 6596.7975
Clave | Auxiliares | Unidad | Cantidad | V/Unitario | V/Total
| Transporte interno de materiales | un | 0.8 | 2223.46 | 1778.768
| Transporte de materiales | ton | 0.02898 | 176630 | 5118.7374
|  |  |  | SUBTOTAL | 6897.5054
P R E C I O U N I T A R I O |  |  |  | 1280325.8539
ANALISIS DE PRECIOS UNITARIOS
Suministro e instalación de mesón prefabricado en acero inoxidable 2.1 x 0.52 m socoda o similar, incluye tres machones de soporte acabados con revoque y pintura, pozuelo, cubierta en acero inox. cuatro quemadores a gas, grifería y todos los materiales necesarios para su correcta ejecución. |  |  |  | No. Item | Unidad
|  |  |  | 10.19 | Und
Clave | Materiales | Unidad | Cantidad | V/Unitario | V/Total
| Ladrillo 10x20x40 | un | 37.8 | 1863.6127 | 70445
| Acabado revoque + pintura | m3 | 0.028 | 499700 | 13992
| Mortero 1:4 en obra | m3 | 0.189 | 449382.4192 | 84933
| Cubierta en acero inoxidable, cuatro quemadores a gas. | un | 1 | 520740 | 520740
| Abasto plástico | un | 1 | 23985.6 | 23985.6
| Grifería lavaplatos, incluye accesorios sifón y canastilla | un | 1 | 131500 | 131500
| Mesón prefabricado en acero inoxidable 2.1 x 0.52 m, incluye pozuelo | un | 1 | 810040 | 810040
Importe de Materiales |  |  |  | SUBTOTAL | 1655635.6
Clave | Mano de Obra | Unidad | Cantidad | V/Unitario | V/Total
| Oficial Obra Blanca | jor | 0.7 | 188479.9299 | 131935.9509
Importe de Mano de Obra |  |  |  | SUBTOTAL | 131935.9509
Clave | Herramienta | Unidad | Cantidad | V/Unitario | V/Total
| Herramienta menor | (%)mo | 0.0788 | 131935.9509 | 10396.5529
Importe de Herramienta |  |  |  | SUBTOTAL | 10396.5529
Clave | Auxiliares | Unidad | Cantidad | V/Unitario | V/Total
| Transporte de materiales | ton | 0.8 | 2223.46 | 1778.768
| Transporte interno de materiales | un | 0.02898 | 176630 | 5118.7374
|  |  |  | SUBTOTAL | 6897.5054
P R E C I O U N I T A R I O |  |  |  | 1804865.6092
ANALISIS DE PRECIOS UNITARIOS
Suministro e instalación de mueble Inferior de 1.5 m en lamina RH con entrepaños, mínimo una línea con tres cajones y el restante con entrepaño 0,45m de fondo, riel de extención de 40 cm, manijas en aluminio, patas niveladoras. Incluye Pozuelo, cubierta en acero inox. cuatro quemadores a gas, grifería y todos los materiales necesarios para su correcta ejecución |  |  |  | No. Item | Unidad
|  |  |  | 10.20 | und
Clave | Materiales | Unidad | Cantidad | V/Unitario | V/Total
| mueble inferior para cocina en lamina Tablero MDPKOR de 15mm | un | 1 | 736031.8 | 736031.8
| TORNILLO DE ENSAMBLE DE 2" | un | 28 | 223.024 | 6245
| CHAZO PLASTICO | un | 28 | 89.42 | 2504
| mesón prefabricado en acero inoxidable 1.5 x 0.52 m, incluye pozuelo y cubierta en acero inoxidable, cuatro quemadores a gas. | un | 1 | 1261815.8301 | 1261816
Importe de Materiales |  |  |  | SUBTOTAL | 2006596.8
Clave | Mano de Obra | Unidad | Cantidad | V/Unitario | V/Total
CUAD 1OF+1AYU INSTAL | Cuadrilla 1Of + 1 Ay Instalación | jor | 0.67 | 320694 | 214865
Importe de Mano de Obra |  |  |  | SUBTOTAL | 214865
Clave | Herramienta | Unidad | Cantidad | V/Unitario | V/Total
HERRAMIENTA MENOR | Herramienta menor | (%)mo | 0.05 | 214865 | 10743
Importe de Herramienta |  |  |  | SUBTOTAL | 10743
Clave | Auxiliares | Unidad | Cantidad | V/Unitario | V/Total
TRANSPORTE INT MATER | Transporte interno de materiales | gl | 1 | 2140 | 2140
|  |  |  | SUBTOTAL | 2140
P R E C I O U N I T A R I O |  |  |  | 2234344.8
ANALISIS DE PRECIOS UNITARIOS
Suministro e instalación de mueble Inferior de 1.8m en lamina RH con entrepaños, mínimo una línea con tres cajones y el restante con entrepaño 0,45m de fondo, riel de extención de 40 cm, manijas en aluminio, patas niveladoras. Incluye Pozuelo, cubierta en acero inox. cuatro quemadores a gas, grifería y todos los materiales necesarios para su correcta ejecución. |  |  |  | No. Item | Unidad
|  |  |  | 10.21 | und
Clave | Materiales | Unidad | Cantidad | V/Unitario | und
| mueble inferior para cocina en lamina Tablero MDPKOR de 15mm | un | 1 | 929166.5443 | 929167
| TORNILLO DE ENSAMBLE DE 2" | un | 30 | 223.024 | 6691
| CHAZO PLASTICO | un | 30 | 89.42 | 2683
| mesón prefabricado en acero inoxidable 1.8 x 0.52 m, incluye pozuelo y cubierta en acero inoxidable, cuatro quemadores a gas. | un | 1 | 1466123 | 1466123
Importe de Materiales |  | 81.7763 |  | SUBTOTAL | 2404664
Clave | Mano de Obra | Unidad | Cantidad | V/Unitario | V/Total
CUAD 1OF+1AYU INSTAL | Cuadrilla 1Of + 1 Ay Instalación | jor | 0.67 | 320694 | 214865
Importe de Mano de Obra |  | 9.6753 |  | SUBTOTAL | 214865
Clave | Herramienta | Unidad | Cantidad | V/Unitario | V/Total
HERRAMIENTA MENOR | Herramienta menor | (%)mo | 0.05 | 214865 | 10743
Importe de Herramienta |  | 0.48389 |  | SUBTOTAL | 10743
Clave | Auxiliares | Unidad | Cantidad | V/Unitario | V/Total
TRANSPORTE INT MATER | Transporte interno de materiales | gl | 1 | 2140 | 2140
|  |  |  | SUBTOTAL | 2140
P R E C I O U N I T A R I O |  |  |  | 2632412
ANALISIS DE PRECIOS UNITARIOS
Suministro e instalación de mueble Inferior de 2.10m en lamina RH con entrepaños, mínimo una línea con tres cajones y el restante con entrepaño 0,45m de fondo, riel de extención de 40 cm, manijas en aluminio, patas niveladoras. Incluye Pozuelo, cubierta en acero inox. cuatro quemadores a gas, grifería y todos los materiales necesarios para su correcta ejecución. |  |  |  | No. Item | Unidad
|  |  |  | 10.22 | und
Clave | Materiales | Unidad | Cantidad | V/Unitario | V/Total
| mueble inferior para cocina en lamina Tablero aglomerado de 15mm | un | 1 | 1171730.224 | 1171730.224
| TORNILLO DE ENSAMBLE DE 2" | un | 30 | 223.024 | 6691
| CHAZO PLASTICO | un | 30 | 89.42 | 2683
| mesón prefabricado en acero inoxidable 2,1 x 0.52 m, incluye pozuelo y cubierta en acero inoxidable, cuatro quemadores a gas. | un | 1 | 1619121.0734 | 1619121
Importe de Materiales |  | 81.7763 |  | SUBTOTAL | 2800225.224
Clave | Mano de Obra | Unidad | Cantidad | V/Unitario | V/Total
CUAD 1OF+1AYU INSTAL | Cuadrilla 1Of + 1 Ay Instalación | jor | 0.67 | 320694 | 214865
Importe de Mano de Obra |  | 9.6753 |  | SUBTOTAL | 214865
Clave | Herramienta | Unidad | Cantidad | V/Unitario | V/Total
HERRAMIENTA MENOR | Herramienta menor | (%)mo | 0.05 | 214865 | 10743
Importe de Herramienta |  | 0.48389 |  | SUBTOTAL | 10743
Clave | Auxiliares | Unidad | Cantidad | V/Unitario | V/Total
TRANSPORTE INT MATER | Transporte interno de materiales | gl | 1 | 2140 | 2140
|  |  |  | SUBTOTAL | 2140
P R E C I O U N I T A R I O |  |  |  | 3027973.224
ANALISIS DE PRECIOS UNITARIOS
Suministro e instalación de mueble Inferior de 1.5m en lamina RH con entrepaños, mínimo una línea con tres cajones y el restante con entrepaño 0,45m de fondo, riel de extención de 40 cm, manijas en aluminio, patas niveladoras. Incluye Mesón Poceta Izquierda o derecha en Acero Inoxidable Con 4 Fogones A Gas (griferia) y mueble superior para cocina en lámina RH. Todo lo necesario para su correcta instalación. |  |  |  | No. Item | Unidad
|  |  |  | 10.23 | und
Clave | Materiales | Unidad | Cantidad | V/Unitario | V/Total
| mueble inferior para cocina en lamina Tablero MDPKOR de 15mm | un | 1 | 736031.8 | 736031.8
| TORNILLO DE ENSAMBLE DE 2" | un | 28 | 223.024 | 6245
| CHAZO PLASTICO | un | 28 | 89.42 | 2504
| mueble Superior para cocina en lamina Tablero MDPKOR de 15mm | un | 1 | 604600 | 604600
| mesón prefabricado en acero inoxidable 1.5 x 0.52 m, incluye pozuelo y cubierta en acero inoxidable, cuatro quemadores a gas. | un | 1 | 1374538.5877 | 1374539
Importe de Materiales |  |  |  | SUBTOTAL | 2723919.8
Clave | Mano de Obra | Unidad | Cantidad | V/Unitario | V/Total
CUAD 1OF+1AYU INSTAL | Cuadrilla 1Of + 1 Ay Instalación | jor | 0.67 | 320694 | 214865
Importe de Mano de Obra |  |  |  | SUBTOTAL | 214865
Clave | Herramienta | Unidad | Cantidad | V/Unitario | V/Total
HERRAMIENTA MENOR | Herramienta menor | (%)mo | 0.05 | 214865 | 10743
Importe de Herramienta |  |  |  | SUBTOTAL | 10743
Clave | Auxiliares | Unidad | Cantidad | V/Unitario | V/Total
TRANSPORTE INT MATER | Transporte interno de materiales | gl | 1 | 9000 | 9000
|  |  |  | SUBTOTAL | 9000
P R E C I O U N I T A R I O |  |  |  | 2958527.8
ANALISIS DE PRECIOS UNITARIOS
Suministro e instalación de mueble Inferior de 1.8m en lámina RH con entrepaños, mínimo una línea con tres cajones y el restante con entrepaño 0,45m de fondo, riel de extención de 40 cm, manijas en aluminio, patas niveladoras.Incluye Mesón Poceta Izquierda o derecha en Acero Inoxidable Con 4 Fogones A Gas (griferia) y mueble superior para cocina en lámina RH. Todo lo necesario para su correcta instalación. |  |  |  | No. Item | Unidad
|  |  |  | 10.24 | und
Clave | Materiales | Unidad | Cantidad | V/Unitario | und
| mueble inferior para cocina en lamina Tablero MDPKOR de 15mm | un | 1 | 929166.5443 | 929166.5443
| TORNILLO DE ENSAMBLE DE 2" | un | 28 | 223.024 | 6245
| CHAZO PLASTICO | un | 28 | 89.42 | 2504
| mueble Superior para cocina en lamina Tablero MDPKOR de 15mm | un | 1 | 796500 | 796500
| mesón prefabricado en acero inoxidable 1.8 x 0.52 m, incluye pozuelo y cubierta en acero inoxidable, cuatro quemadores a gas. | un | 1 | 1651124.0461 | 1651124
Importe de Materiales |  | 81.7763 |  | SUBTOTAL | 3385539.5443
Clave | Mano de Obra | Unidad | Cantidad | V/Unitario | V/Total
CUAD 1OF+1AYU INSTAL | Cuadrilla 1Of + 1 Ay Instalación | jor | 0.67 | 320694 | 214865
Importe de Mano de Obra |  | 9.6753 |  | SUBTOTAL | 214865
Clave | Herramienta | Unidad | Cantidad | V/Unitario | V/Total
HERRAMIENTA MENOR | Herramienta menor | (%)mo | 0.05 | 214865 | 10743
Importe de Herramienta |  | 0.48389 |  | SUBTOTAL | 10743
Clave | Auxiliares | Unidad | Cantidad | V/Unitario | V/Total
TRANSPORTE INT MATER | Transporte interno de materiales | gl | 1 | 9000 | 9000
|  |  |  | SUBTOTAL | 9000
P R E C I O U N I T A R I O |  |  |  | 3620147.5443
ANALISIS DE PRECIOS UNITARIOS
Suministro e instalación de mueble Inferior de 2.10m en lámina RH con entrepaños, mínimo una línea con tres cajones y el restante con entrepaño 0,45m de fondo, riel de extención de 40 cm, manijas en aluminio, patas niveladoras.Incluye Mesón Poceta Izquierda o derecha en Acero Inoxidable Con 4 Fogones A Gas (griferia) y mueble superior para cocina en lámina RH. Todo lo necesario para su correcta instalación. |  |  |  | No. Item | Unidad
|  |  |  | 10.25 | und
Clave | Materiales | Unidad | Cantidad | V/Unitario | V/Total
| mueble inferior para cocina en lamina Tablero aglomerado de 15mm | un | 1 | 1171730.224 | 1171730.224
| TORNILLO DE ENSAMBLE DE 2" | un | 28 | 223.024 | 6245
| CHAZO PLASTICO | un | 28 | 89.42 | 2504
| mueble Superior para cocina en lamina Tablero MDPKOR de 15mm | un | 1 | 896700 | 896700
| mesón prefabricado en acero inoxidable 2,1 x 0.52 m, incluye pozuelo y cubierta en acero inoxidable, cuatro quemadores a gas. | un | 1 | 1804865.6092 | 1804866
Importe de Materiales |  | 81.7763 |  | SUBTOTAL | 3882045.224
Clave | Mano de Obra | Unidad | Cantidad | V/Unitario | V/Total
CUAD 1OF+1AYU INSTAL | Cuadrilla 1Of + 1 Ay Instalación | jor | 0.67 | 320694 | 214865
Importe de Mano de Obra |  | 9.6753 |  | SUBTOTAL | 214865
Clave | Herramienta | Unidad | Cantidad | V/Unitario | V/Total
HERRAMIENTA MENOR | Herramienta menor | (%)mo | 0.05 | 214865 | 10743
Importe de Herramienta |  | 0.48389 |  | SUBTOTAL | 10743
Clave | Auxiliares | Unidad | Cantidad | V/Unitario | V/Total
TRANSPORTE INT MATER | Transporte interno de materiales | gl | 1 | 9000 | 9000
|  |  |  | SUBTOTAL | 9000
P R E C I O U N I T A R I O |  |  |  | 4116653.224
ANALISIS DE PRECIOS UNITARIOS
Suministro, transporte e instalación de mueble modular vertical de cocina, en lámina RH (0,30m de fondo), tornillo de ensamble para madera de 6x2", chazo plástico para drywall. incluye puertas, divisorios, entrepaños y accesorios y todos los materiales necesarios para su correcta ejecución. |  |  |  | No. Item | Unidad
|  |  |  | 10.26 | und
Clave | Materiales | Unidad | Cantidad | V/Unitario | V/Total
mueble inferior en Rh | Mueble modular vertical para cocina en lamina Rh | un | 1 | 583860 | 583860
TORNILLO ENSAMBLE | Tornillo de ensamble para Madera de 6x2". | un | 8 | 170.424 | 1363
CHAZO PARA DRYWALL | Chazo plástico para drywall | un | 8 | 81.004 | 648
Importe de Materiales |  |  |  | SUBTOTAL | 585871
Clave | Mano de Obra | Unidad | Cantidad | V/Unitario | V/Total
CUAD 1OF+1AYU INSTAL | Cuadrilla 1Of + 1 Ay Instalación | jor | 1 | 320694 | 320694
Importe de Mano de Obra |  |  |  | SUBTOTAL | 320694
Clave | Herramienta | Unidad | Cantidad | V/Unitario | V/Total
HERRAMIENTA MENOR | Herramienta menor | (%)mo | 0.05 | 320694 | 16035
Importe de Herramienta |  |  |  | SUBTOTAL | 16035
Clave | Auxiliares | Unidad | Cantidad | V/Unitario | V/Total
TRANSPORTE INT MATER | Transporte interno de materiales | un | 2 | 9000 | 18000
|  |  |  | SUBTOTAL | 18000
P R E C I O U N I T A R I O |  |  |  | 940600
ANALISIS DE PRECIOS UNITARIOS
Suministro, transporte e instalación de salidas de abasto en DIÁMETRO DE 1/2"con tubería RDE 9, 500 PSI, incluye todos los accesorios en PVC de diámetro 1/2" que se requieran para su correcta instalación. Estos deberán estar correctamente pegados usando limpiador, soldadura y teflón apropiados, sin presentar fugas, fisuras o cualquier otra clase de anomalía. Se debe garantizar la correcta instalación y funcionamiento. Incluye además las perforaciones (canchas) de paredes o pisos que lo requieran incluyendo cargue, transporte y botada de escombros en botaderos oficiales o donde indique la interventoría. |  |  |  | No. Item | Unidad
|  |  |  | 11.1 | un
Clave | Materiales | Unidad | Cantidad | V/Unitario | V/Total
TUBER PVC-P RDE9 ½ | Tubería PVC-P RDE 9 500 PSI, Ø= 1/2" - Pavco o equivalente. | m | 2 | 5858.6857 | 11717
CODO 90 PVC-P 1/2" | Codo 90º PVC-P Ø= 1/2". | un | 2 | 738.8869 | 1478
TEE PVC-P 1/2" | Tee PVC-P Ø= 1/2" | un | 1 | 878.7945 | 879
UNION PVC-P 1/2" | Unión PVC-P, Ø= 1/2" | un | 1 | 476.5602 | 477
TAPON PVC-P ROSC1/2 | Tapón PVC-P ROSCADO Ø= 1/2" | un | 1 | 579.3048 | 579
ADA MACHO PVCP 1/2" | Adaptador macho PVC-P Ø= 1/2" | un | 1 | 500.6068 | 501
ADAPT.HEMBRA PVCP ½ | Adaptador hembra PVC-P Ø= 1/2" - Pavco o equivalente. | un | 1 | 567.2815 | 567
SOLDADURA PVC 1/4 | Soldadura PVC (Unión simple) 1/4 | un | 0.00646 | 115385.5008 | 745
LIMPIADOR PVC | Limpiador Removedor PVC x 1/4 de galón. | un | 0.01996 | 55635.1252 | 1110
Importe de Materiales |  | 36.9712 |  | SUBTOTAL | 18053
Clave | Mano de Obra | Unidad | Cantidad | V/Unitario | V/Total
CUAD FONTANERIA | Cuadrilla de Instalaciones Hidrosanitarias | jor | 0.1034 | 320694 | 33160
Importe de Mano de Obra |  | 56.3695 |  | SUBTOTAL | 33160
Clave | Herramienta | Unidad | Cantidad | V/Unitario | V/Total
HERRAMIENTA MENOR | Herramienta menor | (%)mo | 0.05 | 33160 | 1658
Importe de Herramienta |  | 2.8186 |  | SUBTOTAL | 1658
Clave | Equipo | Unidad | Cantidad | V/Unitario | V/Total
BOMBA HIDROSTATICA | Bomba hidrostática para presurización de redes de abasto o acueducto. | día | 0.09667 | 15864.16 | 1534
Importe de Equipo |  | 3.8407 |  | SUBTOTAL | 1534
TRANSPORTE INT MATER | Transporte interno de materiales | un | 0.2 | 2251.28 | 450
TRANSPORTE | Transporte de materiales | ton | 0.0045 | 185814.76 | 836
|  |  |  | SUBTOTAL | 1286
P R E C I O U N I T A R I O |  |  |  | 55691
ANALISIS DE PRECIOS UNITARIOS
Suministro, transporte e instalación de tubería PVC-P, RDE 9, 500 PSI, diámetro 1/2", incluye todos los accesorios en PVC de diámetro 1/2" incluyendo todos los accesorios reducidos que se requieran para su correcta instalación. Estos deberán estar correctamente pegados usando limpiador, soldadura y teflón apropiados, sin presentar fugas, fisuras o cualquier otra clase de anomalía. Se debe garantizar la correcta instalación y funcionamiento. Incluye además las perforaciones (canchas) de paredes o pisos que lo requieran incluyendo cargue, transporte y botada de escombros en botaderos oficiales o donde indique la interventoría. |  |  |  | No. Item | Unidad
|  |  |  | 11.2 | m
Clave | Materiales | Unidad | Cantidad | V/Unitario | V/Total
TUBER PVC-P RDE9 ½ | Tubería PVC-P RDE 9 500 PSI, Ø= 1/2" - Pavco o equivalente. | m | 1.05 | 5858.6857 | 6152
UNION PVC-P 1/2" | Unión PVC-P, Ø= 1/2" | un | 0.2625 | 476.5602 | 125
CODO 90 PVC-P 1/2" | Codo 90º PVC-P Ø= 1/2". | un | 0.59514 | 738.8869 | 440
TEE PVC-P 1/2" | Tee PVC-P Ø= 1/2" | un | 0.09546 | 878.7945 | 84
ADA MACHO PVCP 1/2" | Adaptador macho PVC-P Ø= 1/2" | un | 0.0085 | 500.6068 | 4
ADAPT.HEMBRA PVCP ½ | Adaptador hembra PVC-P Ø= 1/2" - Pavco o equivalente. | un | 0.017 | 567.2815 | 10
SOLDADURA PVC 1/4 | Soldadura PVC (Unión simple) 1/4 | un | 0.0034 | 115385.5008 | 392
LIMPIADOR PVC | Limpiador Removedor PVC x 1/4 de galón. | un | 0.0034 | 55635.1252 | 189
Importe de Materiales |  | 54.8659 |  | SUBTOTAL | 7396
Clave | Mano de Obra | Unidad | Cantidad | V/Unitario | V/Total
CUAD FONTANERIA | Cuadrilla de Instalaciones Hidrosanitarias | jor | 0.018003 | 320694 | 5773
Importe de Mano de Obra |  | 42.9848 |  | SUBTOTAL | 5773
Clave | Herramienta | Unidad | Cantidad | V/Unitario | V/Total
HERRAMIENTA MENOR | Herramienta menor | (%)mo | 0.05 | 5773 | 289
Importe de Herramienta |  | 2.1492 |  | SUBTOTAL | 289
TRANSPORTE INT MATER | Transporte interno de materiales | un | 0.2 | 2251.28 | 450
TRANSPORTE | Transporte de materiales | ton | 0.0020354 | 185814.76 | 378
|  |  |  | SUBTOTAL | 828
P R E C I O U N I T A R I O |  |  |  | 14286
ANALISIS DE PRECIOS UNITARIOS
Suministro, transporte e instalación de SALIDA SANITARIA DE 2". Incluye todos los accesorios hasta el tapón de prueba. Se pagará dicha salida hasta un recorrido máximo de tubería no mayor a 2 m. Estos deberán estar correctamente pegados usando limpiador, soldadura y teflón apropiados, sin presentar fugas, fisuras o cualquier otra clase de anomalía. Incluye además las perforaciones (canchas) de paredes o pisos que lo requieran incluyendo cargue, transporte y botada de escombros en botaderos oficiales o donde indique la interventoría. |  |  |  | No. Item | Unidad
|  |  |  | 11.3 | un
Clave | Materiales | Unidad | Cantidad | V/Unitario | V/Total
TUBERIA PVC-S 2" | Tubería PVC-S Ø= 2" | m | 2 | 13881.4556 | 27763
CODO 90 PVC-S CXC 2" | Codo 90º PVC-S CxC, Ø= 2". | un | 1 | 3763.2954 | 3763
CODO 45 PVC-S CXC 2" | Codo 45º PVC-S CxC, Ø= 2". | un | 1 | 4503.2754 | 4503
TAPON PRUEPVC-S 2" | Tapón prueba PVC-S Ø= 2" | un | 1 | 1410.0061 | 1410
BUJE PVC-S 2X1½" | Buje soldado PVC-S de 2 X 1 1/2" | un | 1 | 7487.2418 | 7487
TEE PVC-S RED 2X1½ | Tee PVC-S Ø= 2"x1 1/2" | un | 0.5 | 7347.3342 | 3674
SOLDADURA PVC 1/4 | Soldadura PVC (Unión simple) 1/4 | un | 0.07777 | 115385.5008 | 8974
LIMPIADOR PVC | Limpiador Removedor PVC x 1/4 de galón. | un | 0.07777 | 55635.1252 | 4327
ESTOPA | Estopa | kg | 0.1 | 17379.1452 | 1738
Importe de Materiales |  | 62.5915 |  | SUBTOTAL | 63639
Clave | Mano de Obra | Unidad | Cantidad | V/Unitario | V/Total
CUAD FONTANERIA | Cuadrilla de Instalaciones Hidrosanitarias | jor | 0.11008 | 320694 | 35302
Importe de Mano de Obra |  | 23.005 |  | SUBTOTAL | 35302
Clave | Herramienta | Unidad | Cantidad | V/Unitario | V/Total
HERRAMIENTA MENOR | Herramienta menor | (%)mo | 0.05 | 35302 | 1765
Importe de Herramienta |  | 1.1503 |  | SUBTOTAL | 1765
Clave | Auxiliares | Unidad | Cantidad | V/Unitario | V/Total
ACARREO INT MAT (M3) | Acarreo interno de materiales | m3 | 0.75 | 17291.724 | 12969
Importe de Auxiliares |  | 13.2532 |  | SUBTOTAL | 12969
TRANSPORTE INT MATER | Transporte interno de materiales | un | 0.2 | 2251.28 | 450
TRANSPORTE | Transporte de materiales | ton | 0.0066555 | 185814.76 | 1237
|  |  |  | SUBTOTAL | 1687
P R E C I O U N I T A R I O |  |  |  | 115362
ANALISIS DE PRECIOS UNITARIOS
Suministro, transporte e instalación de SALIDA SANITARIA DE 3". Incluye todos los accesorios hasta el tapón de prueba. Se pagará dicha salida hasta un recorrido máximo de tubería no mayor a 2 m. Estos deberán estar correctamente pegados usando limpiador, soldadura y teflón apropiados, sin presentar fugas, fisuras o cualquier otra clase de anomalía. Incluye además las perforaciones (canchas) de paredes o pisos que lo requieran incluyendo cargue, transporte y botada de escombros en botaderos oficiales o donde indique la interventoría. |  |  |  | No. Item | Unidad
|  |  |  | 11.4 | un
Clave | Materiales | Unidad | Cantidad | V/Unitario | V/Total
TUBERIA PVC-S 3" | Tubería PVC-S Ø= 3" | m | 1.05 | 20680.0898 | 21714
CODO 90 PVC-S CXE 3" | Codo 90º PVC-S CxE, Ø= 3". | un | 1 | 10068.9739 | 10069
CODO 45 PVC-S CXC 3" | Codo 45º PVC-S CxC, Ø= 3". | un | 1 | 9662.3675 | 9662
TAPON PRUEPVC-S 3" | Tapón prueba PVC-S Ø= 3" | un | 1 | 1791.4729 | 1791
BUJE PVC-S 3X2" | Buje soldado PVC-S de 3" a 2" | un | 1 | 6388.7487 | 6389
TEE PVC-S RED 3X2 | Tee PVC-S Ø= 3"x2" | un | 1 | 18428.4521 | 18428
SOLDADURA PVC 1/4 | Soldadura PVC (Unión simple) 1/4 | un | 0.092 | 115385.5008 | 10615
LIMPIADOR PVC | Limpiador Removedor PVC x 1/4 de galón. | un | 0.092 | 55635.1252 | 5118
ESTOPA | Estopa | kg | 0.08 | 17379.1452 | 1390
Importe de Materiales |  | 67.7803 |  | SUBTOTAL | 85176
Clave | Mano de Obra | Unidad | Cantidad | V/Unitario | V/Total
CUAD FONTANERIA | Cuadrilla de Instalaciones Hidrosanitarias | jor | 0.14241 | 320694 | 45670
Importe de Mano de Obra |  | 20.4735 |  | SUBTOTAL | 45670
Clave | Herramienta | Unidad | Cantidad | V/Unitario | V/Total
HERRAMIENTA MENOR | Herramienta menor | (%)mo | 0.05 | 45670 | 2284
Importe de Herramienta |  | 1.0237 |  | SUBTOTAL | 2284
Clave | Auxiliares | Unidad | Cantidad | V/Unitario | V/Total
ACARREO INT MAT (M3) | Acarreo interno de materiales | m3 | 0.75 | 17291.724 | 12969
Importe de Auxiliares |  | 10.7225 |  | SUBTOTAL | 12969
TRANSPORTE INT MATER | Transporte interno de materiales | un | 0.2 | 2251.28 | 450
TRANSPORTE | Transporte de materiales | ton | 0.009351 | 185814.76 | 1738
|  |  |  | SUBTOTAL | 2188
P R E C I O U N I T A R I O |  |  |  | 148287
ANALISIS DE PRECIOS UNITARIOS
Suministro, transporte e instalación de SALIDA SANITARIA DE 4". Incluye todos los accesorios hasta el tapón de prueba. Se pagará dicha salida hasta un recorrido máximo de tubería no mayor a 2 m. Estos deberán estar correctamente pegados usando limpiador, soldadura y teflón apropiados, sin presentar fugas, fisuras o cualquier otra clase de anomalía. Incluye además las perforaciones (canchas) de paredes o pisos que lo requieran incluyendo cargue, transporte y botada de escombros en botaderos oficiales o donde indique la interventoría. |  |  |  | No. Item | Unidad
|  |  |  | 11.5 | un
Clave | Materiales | Unidad | Cantidad | V/Unitario | V/Total
TUBERIA PVC-S 4" | Tubería PVC-S Ø= 4" | m | 1 | 27960.2138 | 27960
CODO 90 PVC-S CXC 4" | Codo 90º PVC-S CxC, Ø= 4". | un | 1 | 14981.0418 | 14981
CODO 45 PVC-S CXC 4" | Codo 45º PVC-S CxC, Ø= 4". | un | 1 | 16378.7458 | 16379
TAPON PRUEPVC-S 4" | Tapón prueba PVC-S Ø= 4" | un | 1 | 3503.1547 | 3503
BUJE PVC-S 4X3" | Buje soldado PVC-S de 4" a 3" | un | 1 | 41376.6538 | 41377
TEE PVC-S RED 4X3 | Tee PVC-S Ø= 4"x3" | un | 1 | 30951.2076 | 30951
SOLDADURA PVC 1/4 | Soldadura PVC (Unión simple) 1/4 | un | 0.08 | 115385.5008 | 9231
LIMPIADOR PVC | Limpiador Removedor PVC x 1/4 de galón. | un | 0.08 | 55635.1252 | 4451
ESTOPA | Estopa | kg | 0.08 | 17379.1452 | 1390
Importe de Materiales |  | 78.147 |  | SUBTOTAL | 150223
Clave | Mano de Obra | Unidad | Cantidad | V/Unitario | V/Total
CUAD FONTANERIA | Cuadrilla de Instalaciones Hidrosanitarias | jor | 0.096338 | 320694 | 30895
Importe de Mano de Obra |  | 14.2821 |  | SUBTOTAL | 30895
Clave | Herramienta | Unidad | Cantidad | V/Unitario | V/Total
HERRAMIENTA MENOR | Herramienta menor | (%)mo | 0.05 | 30895 | 1545
Importe de Herramienta |  | 0.71416 |  | SUBTOTAL | 1545
Clave | Auxiliares | Unidad | Cantidad | V/Unitario | V/Total
ACARREO INT MAT (M3) | Acarreo interno de materiales | m3 | 0.45 | 17291.724 | 7781
|  |  |  | SUBTOTAL | 7781
P R E C I O U N I T A R I O |  |  |  | 190444
ANALISIS DE PRECIOS UNITARIOS
Suministro, transporte e instalación de TUBERÍA PVC-SANITARIA, con un DIÁMETRO DE 2", para aguas residuales ENTERRADA y/o EMPOTRADA por losas. Incluye suministro y transporte de los materiales, accesorios, pegante, limpiador y todos los elementos necesarios para su correcta instalación y funcionamiento. La excavación y los llenos se pagaran en su ítem respectivo. |  |  |  | No. Item | Unidad
|  |  |  | 11.6 | m
Clave | Materiales | Unidad | Cantidad | V/Unitario | V/Total
TUBERIA PVC-S 2" | Tubería PVC-S Ø= 2" | m | 1.05 | 13881.4556 | 14576
UNION PVC-S 2" | Unión PVC-S Ø= 2" | un | 0.16667 | 3039.7109 | 507
CODO 45 PVC-S CXC 2" | Codo 45º PVC-S CxC, Ø= 2". | un | 0.2 | 4503.2754 | 901
CODO 90 PVC-S CXC 2" | Codo 90º PVC-S CxC, Ø= 2". | un | 0.2 | 3763.2954 | 753
YEE PVC-S 2" | Yee PVC-S Ø= 2" - Pavco o equivalente. | un | 0.2 | 8608.6885 | 1722
TEE PVC-S RED 2X1½ | Tee PVC-S Ø= 2"x1 1/2" | un | 0.2 | 7347.3342 | 1469
TEE PVC-S 2" | Tee PVC-S Ø= 2" | un | 0.2 | 7656.6611 | 1531
BUJE PVC-S 2X1½" | Buje soldado PVC-S de 2 X 1 1/2" | un | 0.1 | 7487.2418 | 749
LIMPIADOR PVC | Limpiador Removedor PVC x 1/4 de galón. | un | 0.01 | 55635.1252 | 556
SOLDADURA PVC 1/4 | Soldadura PVC (Unión simple) 1/4 | un | 0.01667 | 115385.5008 | 1923
Importe de Materiales |  | 84.0034 |  | SUBTOTAL | 24687
Clave | Mano de Obra | Unidad | Cantidad | V/Unitario | V/Total
CUAD FONTANERIA | Cuadrilla de Instalaciones Hidrosanitarias | jor | 0.029055 | 320694 | 9318
Importe de Mano de Obra |  | 15.2341 |  | SUBTOTAL | 9318
Clave | Herramienta | Unidad | Cantidad | V/Unitario | V/Total
HERRAMIENTA MENOR | Herramienta menor | (%)mo | 0.05 | 9318 | 466
Importe de Herramienta |  | 0.76245 |  | SUBTOTAL | 466
TRANSPORTE INT MATER | Transporte interno de materiales | un | 0.2 | 2251.28 | 450
TRANSPORTE | Transporte de materiales | ton | 0.00417 | 185814.76 | 775
|  |  |  | SUBTOTAL | 1225
P R E C I O U N I T A R I O |  |  |  | 35696
ANALISIS DE PRECIOS UNITARIOS
Suministro, transporte e instalación de TUBERÍA PVC-SANITARIA, con un DIÁMETRO DE 3", para aguas residuales o lluvia ENTERRADA y/o EMPOTRADA por losas. Incluye suministro y transporte de los materiales, accesorios, pegante, limpiador y todos los elementos necesarios para su correcta instalación y funcionamiento. La excavación y los llenos se pagaran en su ítem respectivo. |  |  |  | No. Item | Unidad
|  |  |  | 11.7 | m
Clave | Materiales | Unidad | Cantidad | V/Unitario | V/Total
TUBERIA PVC-S 3" | Tubería PVC-S Ø= 3" | m | 1.05 | 20680.0898 | 21714
UNION PVC-S 3" | Unión PVC-S Ø= 3" | un | 0.16667 | 4389.6004 | 732
CODO 45 PVC-S CXC 3" | Codo 45º PVC-S CxC, Ø= 3". | un | 0.2 | 9662.3675 | 1932
CODO 90 PVC-S CXC 3" | Codo 90º PVC-S CxC, Ø= 3". | un | 0.2 | 8702.6889 | 1741
YEE PVC-S 3" | Yee PVC-S Ø= 3" - Pavco o equivalente. | un | 0.1 | 17669.8906 | 1767
YEE PVC-S 3X2" | Yee PVC-S Reducida Ø= 3X2" pavco o equivalente | un | 0.1 | 18428.4521 | 1843
TEE PVC-S 3" | Tee PVC-S Ø= 3" | un | 0.2 | 9613.1813 | 1923
TEE PVC-S RED 3X2 | Tee PVC-S Ø= 3"x2" | un | 0.1 | 18428.4521 | 1843
BUJE PVC-S 3X2" | Buje soldado PVC-S de 3" a 2" | un | 0.1 | 6388.7487 | 639
LIMPIADOR PVC | Limpiador Removedor PVC x 1/4 de galón. | un | 0.02 | 55635.1252 | 1113
SOLDADURA PVC 1/4 | Soldadura PVC (Unión simple) 1/4 | un | 0.02222 | 115385.5008 | 2564
Importe de Materiales |  | 86.0284 |  | SUBTOTAL | 37811
Clave | Mano de Obra | Unidad | Cantidad | V/Unitario | V/Total
CUAD FONTANERIA | Cuadrilla de Instalaciones Hidrosanitarias | jor | 0.042755 | 320694 | 13711
Importe de Mano de Obra |  | 13.3051 |  | SUBTOTAL | 13711
Clave | Herramienta | Unidad | Cantidad | V/Unitario | V/Total
HERRAMIENTA MENOR | Herramienta menor | (%)mo | 0.05 | 13711 | 686
Importe de Herramienta |  | 0.6665 |  | SUBTOTAL | 686
TRANSPORTE INT MATER | Transporte interno de materiales | un | 0.2 | 2251.28 | 450
TRANSPORTE | Transporte de materiales | ton | 0.00399 | 185814.76 | 741
|  |  |  | SUBTOTAL | 1191
P R E C I O U N I T A R I O |  |  |  | 53399
ANALISIS DE PRECIOS UNITARIOS
Suministro, transporte e instalación de TUBERÍA PVC-SANITARIA, con un DIÁMETRO DE 4", para aguas residuales o lluvia ENTERRADA y/o EMPOTRADA por losas. Incluye suministro y transporte de los materiales, accesorios, pegante, limpiador y todos los elementos necesarios para su correcta instalación y funcionamiento. La excavación y los llenos se pagaran en su ítem respectivo. |  |  |  | No. Item | Unidad
|  |  |  | 11.8 | m
Clave | Materiales | Unidad | Cantidad | V/Unitario | V/Total
TUBERIA PVC-S 4" | Tubería PVC-S Ø= 4" | m | 1.05 | 28763.0318 | 30201
UNION PVC-S 4" | Unión PVC-S Ø= 4" | un | 0.16667 | 8746.4101 | 1458
CODO 45 PVC-S CXC 4" | Codo 45º PVC-S CxC, Ø= 4". | un | 0.1 | 16849.0266 | 1685
CODO 90 PVC-S CXC 4" | Codo 90º PVC-S CxC, Ø= 4". | un | 0.1 | 14981.0418 | 1498
YEE PVC-S 4" | Yee PVC-S Ø= 4" - Pavco o equivalente. | un | 0.1 | 19828.6209 | 1983
YEE PVC-S 4X3" | Yee PVC-S Reducida Ø= 4X3" pavco o equivalente | un | 0.05 | 31839.9056 | 1592
YEE PVC-S 4X2" | Yee PVC-S Reducida Ø= 4X2" pavco o equivalente | un | 0.05 | 31839.9056 | 1592
TEE PVC-S 4" | Tee PVC-S Ø= 4" | un | 0.05 | 19828.6209 | 991
TEE PVC-S RED 4X3 | Tee PVC-S Ø= 4"x3" | un | 0.05 | 31839.9056 | 1592
TEE PVC-S RED 4X2 | Tee PVC-S Ø= 4"x2" | un | 0.05 | 31839.9056 | 1592
BUJE PVC-S 4X3" | Buje soldado PVC-S de 4" a 3" | un | 0.05 | 42564.6964 | 2128
BUJE PVC-S 4X2" | Buje soldado PVC-S de 4" a 2" | un | 0.05 | 11140.1414 | 557
LIMPIADOR PVC | Limpiador Removedor PVC x 1/4 de galón. | un | 0.022 | 53546.8 | 1178
SOLDADURA PVC 1/4 | Soldadura PVC (Unión simple) 1/4 | un | 0.022 | 111054.38 | 2443
Importe de Materiales |  | 87.6092 |  | SUBTOTAL | 50490
Clave | Mano de Obra | Unidad | Cantidad | V/Unitario | V/Total
CUAD FONTANERIA | Cuadrilla de Instalaciones Hidrosanitarias | jor | 0.051335 | 320694 | 16463
Importe de Mano de Obra |  | 11.8007 |  | SUBTOTAL | 16463
Clave | Herramienta | Unidad | Cantidad | V/Unitario | V/Total
HERRAMIENTA MENOR | Herramienta menor | (%)mo | 0.05 | 16463 | 823
Importe de Herramienta |  | 0.59004 |  | SUBTOTAL | 823
TRANSPORTE INT MATER | Transporte interno de materiales | un | 0.2 | 2251.28 | 450
TRANSPORTE | Transporte de materiales | ton | 0.0037333 | 185814.76 | 694
|  |  |  | SUBTOTAL | 1144
P R E C I O U N I T A R I O |  |  |  | 68920
ANALISIS DE PRECIOS UNITARIOS
Suministro, transporte e instalación de REJILLA METÁLICA DE PISO combinada Aluminio/bronce DE 3x2" para desagüe de 2". Incluye suministro y transporte de los materiales y todos los elementos necesarios para su correcta instalación. |  |  |  | No. Item | Unidad
|  |  |  | 11.9 | un
Clave | Materiales | Unidad | Cantidad | V/Unitario | V/Total
REJILLA COMB 3X2 A/B | Rejilla combinada Aluminio/bronce de 3x2" | un | 1 | 21813.22 | 21813
CEMENTO CERAMICO | Cemento ceramico IPB (25kg). Topex Gris. | kg | 0.12 | 2487.7317 | 299
Importe de Materiales |  | 48.6841 |  | SUBTOTAL | 22112
Clave | Mano de Obra | Unidad | Cantidad | V/Unitario | V/Total
OFICIAL OBRA NEGRA | Oficial Obra Negra | jor | 0.12757 | 186508.6997 | 23793
Importe de Mano de Obra |  | 48.8732 |  | SUBTOTAL | 23793
Clave | Herramienta | Unidad | Cantidad | V/Unitario | V/Total
HERRAMIENTA MENOR | Herramienta menor | (%)mo | 0.05 | 23793 | 1190
|  |  |  | SUBTOTAL | 1190
P R E C I O U N I T A R I O |  |  |  | 47095
ANALISIS DE PRECIOS UNITARIOS
Suministro, transporte e instalación de REJILLA METÁLICA DE PISO combinada Aluminio/bronce DE 4x3" para desagüe de 3". Incluye suministro y transporte de los materiales y todos los elementos necesarios para su correcta instalación. |  |  |  | No. Item | Unidad
|  |  |  | 11.10 | un
Clave | Materiales | Unidad | Cantidad | V/Unitario | V/Total
REJILLA COMB 4X3 A/B | Rejilla combinada Aluminio/bronce de 4x3" | un | 1 | 25127.033 | 25127
CEMENTO CERAMICO | Cemento ceramico IPB (25kg). Topex Gris. | kg | 0.12 | 2487.7317 | 299
Importe de Materiales |  | 60.529 |  | SUBTOTAL | 25426
Clave | Mano de Obra | Unidad | Cantidad | V/Unitario | V/Total
OFICIAL OBRA NEGRA | Oficial Obra Negra | jor | 0.12757 | 186508.6997 | 23793
Importe de Mano de Obra |  | 37.592 |  | SUBTOTAL | 23793
Clave | Herramienta | Unidad | Cantidad | V/Unitario | V/Total
HERRAMIENTA MENOR | Herramienta menor | (%)mo | 0.05 | 23793 | 1190
|  |  |  | SUBTOTAL | 1190
P R E C I O U N I T A R I O |  |  |  | 50409
ANALISIS DE PRECIOS UNITARIOS
KIT SÉPTICO: Trampa de Grasa 250 Lt, Tanque 500 Lt, FAFA 500 Lt. Incluye la excavación, suministro e instalación de todos los accesorios y materiales necesarios para su correcta instalación que se encontraran dispuestos en el sitio del proyecto. |  |  |  | No. Item | Unidad
|  |  |  | 11.11 | un
Clave | Materiales | Unidad | Cantidad | V/Unitario | V/Total
TUBERIA PVC-S 4" | Tubería PVC-S Ø= 4" | m | 4 | 28763.0318 | 115052
TUBERIA PVC-S 2" | Tubería PVC-S Ø= 2" | m | 3 | 13881.4556 | 41644
TUBERIA PVC-S 3" | Tubería PVC-S Ø= 3" | m | 3 | 20680.0898 | 62040
CODO 90 PVC-S CXC 3" | Codo 90º PVC-S CxC, Ø= 3". | un | 1 | 8702.6889 | 8703
CODO 90 PVC-S CXC 4" | Codo 90º PVC-S CxC, Ø= 4". | un | 2 | 14981.0418 | 29962
CODO 90 PVC-S CXC 2" | Codo 90º PVC-S CxC, Ø= 2". | un | 1 | 3763.2954 | 3763
TEE PVC-S 2" | Tee PVC-S Ø= 2" | un | 1 | 7656.6611 | 7657
TEE PVC-S 4" | Tee PVC-S Ø= 4" | un | 2 | 19828.6209 | 39657
BUJE PVC-S 4X3" | Buje soldado PVC-S de 4" a 3" | un | 1 | 42564.6964 | 42565
TAPON REGISTRO 4 | Tapón PVC registro 4" | un | 2 | 22180.8172 | 44362
TEEDOBLES3 | Tee doble PVC-S, ?3" | un | 1 | 23937.3132 | 23937
TAPON PRUEPVC-S 2" | Tapón prueba PVC-S Ø= 2" | un | 1 | 1410.0061 | 1410
ROSETON | Rosetones | un | 200 | 1639.542 | 327908
TAPON PRUEPVC-S 3" | Tapón prueba PVC-S Ø= 3" | un | 3 | 1791.4729 | 5374
SS1085 | Kit séptico pe - trampa de grasa 250 lt, tanque 500 lt, fafa 500 lt | un | 1 | 1424788.8299 | 1424789
CTCAJA50 | Caja de inspección 0.50mx0.50m, hprom=0.60m | un | 1 | 421524.0621 | 421524
BACTERIASPS | Bacterias para pozo séptico (Vol= 1 galón) | global | 1 | 81977.1 | 81977
COSTAL FIBRA | Costal de fibra | un | 30 | 1420.9364 | 42628
Importe de Materiales |  | 73.2091 |  | SUBTOTAL | 2724952
Clave | Mano de Obra | Unidad | Cantidad | V/Unitario | V/Total
CUAD 1OF+1AYU O.N. | Cuadrilla 1Of + 1 Ay Obra Negra | jor | 2.5 | 320694 | 801735
Importe de Mano de Obra |  | 19.6974 |  | SUBTOTAL | 801735
Clave | Herramienta | Unidad | Cantidad | V/Unitario | V/Total
HERRAMIENTA MENOR | Herramienta menor | (%)mo | 0.05 | 801735 | 40087
Importe de Herramienta |  | 0.98486 |  | SUBTOTAL | 40087
Clave | Auxiliares | Unidad | Cantidad | V/Unitario | V/Total
CARGUE/TRANS/BOTAD | Cargue (Paleros), transporte de materiales y derechos de botadero y/o almacenamiento en bodega. | m3 | 3 | 60446.6345 | 181340
Importe de Auxiliares |  | 6.1086 |  | SUBTOTAL | 181340
TRANSPORTE INT MATER | Transporte interno de materiales | un | 2 | 2251.28 | 4503
TRANSPORTE | Transporte de materiales | ton | 0.5 | 185814.76 | 92907
|  |  |  | SUBTOTAL | 97410
P R E C I O U N I T A R I O |  |  |  | 3845524
ANALISIS DE PRECIOS UNITARIOS
Construcción en sitio de pozo de absorción de 1.50m de diámetro interno, profundidad de referencia de 2.0 m en mampostería, para disposición final de aguas provenientes de sistema séptico. Incluye excavación, lleno en gravilla, accesorios en PVC, concreto, formaletas, refuerzos, tapa y disposición de material de excavación. |  |  |  | No. Item | Unidad
|  |  |  | 11.12 | un
Clave | Materiales | Unidad | Cantidad | V/Unitario | V/Total
BLO3PNOESTR10X20X40 | BLOQUE CONCRETO R-8Mpa 3P NO ESTRUCTURAL 10 x 20 x 40 puesto en obra | un | 133 | 3606.9924 | 479730
MORTERO 1:4 | Mortero 1:4 en obra | m3 | 0.58 | 449382.4192 | 260642
ACERO 60 FIGURADO | Acero refuerzo G-60 figurado | kg | 7 | 5514.584 | 38602
MALLA ELECTROSO D84 | Malla electrosoldada D-84 | m2 | 3.4 | 9874.072 | 33572
CONCRE OBRA 21MPA | Concreto de 21 Mpa preparado en obra (3000PSI) | m3 | 0.5091 | 513923.9868 | 261639
TABLA 1.7X0.20 | Tabla madera común de 1,7cm x 20cm x 3,0m. Incluye transporte. | un | 20 | 9727.9492 | 194559
TUBERIA PVC-S 4" | Tubería PVC-S Ø= 4" | m | 3 | 28763.0318 | 86289
CODO 90 PVC-S CXC 4" | Codo 90º PVC-S CxC, Ø= 4". | un | 1 | 14981.0418 | 14981
COSTAL FIBRA | Costal de fibra | un | 147 | 1420.9364 | 208878
TRITURADO | Triturado 1-2" | m3 | 2.6189 | 185814.76 | 486632
Importe de Materiales |  | 66.7312 |  | SUBTOTAL | 2065524
Clave | Mano de Obra | Unidad | Cantidad | V/Unitario | V/Total
CUAD 1OF+1AYU O.N. | Cuadrilla 1Of + 1 Ay Obra Negra | jor | 0.75719 | 320694 | 242825
Importe de Mano de Obra |  | 24.9447 |  | SUBTOTAL | 242825
Clave | Herramienta | Unidad | Cantidad | V/Unitario | V/Total
HERRAMIENTA MENOR | Herramienta menor | (%)mo | 0.05 | 748955 | 37448
Importe de Herramienta |  | 1.2472 |  | SUBTOTAL | 37448
Clave | Equipo | Unidad | Cantidad | V/Unitario | V/Total
MOTOBOMBA SUMER ALQU | Motobomba Eléctrica Sumergible 2" - 30m prof. Incluye manguera flexible 2" (26m), extensión eléctrica encauchetada (50m) y transporte. | día | 1 | 48994.796 | 48995
Importe de Equipo |  | 1.5512 |  | SUBTOTAL | 48995
Clave | Auxiliares | Unidad | Cantidad | V/Unitario | V/Total
CARGUE/TRANS/BOTAD | Cargue (Paleros), transporte de materiales y derechos de botadero y/o almacenamiento en bodega. | m3 | 1.5 | 60446.6345 | 90670
TRANSPORTE | Transporte de materiales | ton | 5.5688 | 185814.76 | 1034764
|  |  |  | SUBTOTAL | 1125434
P R E C I O U N I T A R I O |  |  |  | 3520226
ANALISIS DE PRECIOS UNITARIOS
Construcción de SALIDA INSTALACIONES ELÉCTRICAS, incluye la instalación de materiales, accesorios y elementos necesarios para puntos, salidas, cableado, tubería Conduit o canaleta, aparatos eléctricos, cajas, plafones, accesorios y los materiales necesarios para la ejecución de la actividad. Incluye además las perforaciones (canchas) de paredes o pisos que lo requieran con su respectivo resane, acabado. |  |  |  | No. Item | Unidad
|  |  |  | 12.1 | un
Clave | Materiales | Unidad | Cantidad | V/Unitario | V/Total
SOLDADURA CPVC 1/4 | Soldadura CPVC (Unión simple) 1/4 | un | 0.00507 | 110462.5027 | 560
TUBERIA IMC 1/2" | Tubería conduit galvanizado IMC de 1/2" | m | 4 | 10796.9306 | 43188
CURVA PVC 1/2" | Curva pvc 1/2". (eléctrico) | un | 2 | 1329.728 | 2659
CAJA4X4CONTAPALISA | Caja 4"x4" metalica con tapa lisa. | un | 1 | 3279.084 | 3279
LIMPIADOR PVC | Limpiador Removedor PVC x 1/4 de galón. | un | 0.00564 | 55635.1252 | 314
MORTERO 1:5 | Mortero 1:5 en obra | m3 | 0.00393 | 401706.9364 | 1579
CINTA AISLANTE | Cinta 3M 1700 negra. 18mm x 10m | un | 0.22 | 3279.084 | 721
PLAFON LOZA | Plafon losa | un | 0.33 | 4734 | 1562
SWITCH DOBLE | Switch bipolar de alumbrado | un | 0.33 | 16484.84 | 5440
TOMA DOBLE REF 5320 | Toma doble + Polo a tierra | un | 0.33 | 9425.92 | 3111
CAJA CIRCUITOS | Caja breaker 6 circuitos | un | 0.1 | 128551.244 | 12855
EL1010 | alambre rigido n 12mtro lineal | m | 14 | 3441.092 | 48175
EL1030 | Breaker de 1x20A enchufable | un | 0.33 | 16791.0961 | 5541
Importe de Materiales |  | 70.705 |  | SUBTOTAL | 128984
Clave | Mano de Obra | Unidad | Cantidad | V/Unitario | V/Total
CUAD ELECTRICA | Cuadrilla Eléctrica 1: 1OfElec + 1Ayraso | jor | 0.15435 | 320694 | 49499
Importe de Mano de Obra |  | 27.3902 |  | SUBTOTAL | 49499
Clave | Herramienta | Unidad | Cantidad | V/Unitario | V/Total
HERRAMIENTA MENOR | Herramienta menor | (%)mo | 0.05 | 49499 | 2475
Importe de Herramienta |  | 1.3694 |  | SUBTOTAL | 2475
Clave | Auxiliares | Unidad | Cantidad | V/Unitario | V/Total
TRANSPORTE ELECTRICO | Transporte material eléctrico | un | 0.095 | 46077.6 | 4377
|  |  |  | SUBTOTAL | 4377
P R E C I O U N I T A R I O |  |  |  | 185335
ANALISIS DE PRECIOS UNITARIOS
Construcción de SALIDA INSTALACIONES ELÉCTRICAS TOMACORRIENTE GFCI, incluye la instalación de materiales, accesorios y elementos necesarios para puntos, salidas, cableado, tubería Conduit o canaleta, aparatos eléctricos, cajas, accesorios y los materiales necesarios para la ejecución de la actividad. Incluye además las perforaciones (canchas) de paredes o pisos que lo requieran con su respectivo resane, acabado. |  |  |  | No. Item | Unidad
|  |  |  | 12.2 | un
Clave | Materiales | Unidad | Cantidad | V/Unitario | V/Total
TUBERIA IMC 1/2" | Tubería conduit galvanizado IMC de 1/2" | m | 4 | 10796.9306 | 43188
CURVA PVC 1/2" | Curva pvc 1/2". (eléctrico) | un | 2 | 1329.728 | 2659
CAJA4X4CONTAPALISA | Caja 4"x4" metalica con tapa lisa. | un | 1 | 3279.084 | 3279
LIMPIADOR PVC | Limpiador Removedor PVC x 1/4 de galón. | un | 0.00564 | 55635.1252 | 314
MORTERO 1:5 | Mortero 1:5 en obra | m3 | 0.00393 | 401706.9364 | 1579
CINTA AISLANTE | Cinta 3M 1700 negra. 18mm x 10m | un | 0.22 | 3279.084 | 721
EL1010 | alambre rigido n 12mtro lineal | m | 14 | 3441.092 | 48175
EL1030 | Breaker de 1x20A enchufable | un | 0.33 | 16791.0961 | 5541
GFCI | Tomacorriente GFCI | un | 1 | 62943.1917 | 62943
Importe de Materiales |  | 77.9252 |  | SUBTOTAL | 168399
Clave | Mano de Obra | Unidad | Cantidad | V/Unitario | V/Total
CUAD ELECTRICA | Cuadrilla Eléctrica 1: 1OfElec + 1Ayraso | jor | 0.143 | 314950.2218 | 45038
Importe de Mano de Obra |  | 20.6395 |  | SUBTOTAL | 45038
Clave | Herramienta | Unidad | Cantidad | V/Unitario | V/Total
HERRAMIENTA MENOR | Herramienta menor | (%)mo | 0.05 | 45038 | 2252
Importe de Herramienta |  | 1.0319 |  | SUBTOTAL | 2252
Clave | Auxiliares | Unidad | Cantidad | V/Unitario | V/Total
TRANSPORTE ELECTRICO | Transporte material eléctrico | un | 0.03 | 43800 | 1314
|  |  |  | SUBTOTAL | 1314
P R E C I O U N I T A R I O |  |  |  | 217003
ANALISIS DE PRECIOS UNITARIOS
#REF! |  |  |  | No. Item | Unidad
|  |  |  | 12.3 | un
Clave | Materiales | Unidad | Cantidad | V/Unitario | V/Total
SOLDADURA CPVC 1/4 | Soldadura CPVC (Unión simple) 1/4 | un | 0.00507 | 110462.5027 | 560
CAJA4X4CONTAPALISA | Caja 4"x4" con tapa lisa. | un | 1 | 3279.084 | 3279
LIMPIADOR PVC | Limpiador Removedor PVC x 1/4 de galón. | un | 0.00564 | 55635.1252 | 314
MORTERO 1:5 | Mortero 1:5 en obra | m3 | 0.0029 | 401706.9364 | 1165
CINTA AISLANTE | Cinta 3M 1700 negra. 18mm x 10m | un | 0.22 | 3279.084 | 721
PLAFON LOZA | Plafon losa | un | 0.33 | 4734 | 1562
SWITCH DOBLE | Switch bipolar de alumbrado | un | 0.33 | 16484.84 | 5440
TOMA DOBLE | Toma doble + Polo a tierra | un | 0.33 | 9425.92 | 3111
EL1010 | alambre rigido n 12mtro lineal | m | 12 | 3441.092 | 41293
EL1030 | Breaker de 1x20A enchufable | un | 0.1 | 16791.0961 | 1679
Importe de Materiales |  | 70.705 |  | SUBTOTAL | 59124
Clave | Mano de Obra | Unidad | Cantidad | V/Unitario | V/Total
CUAD ELECTRICA | Cuadrilla Eléctrica 1: 1OfElec + 1Ayraso | jor | 0.03039 | 346445.244 | 10528
Importe de Mano de Obra |  | 27.3902 |  | SUBTOTAL | 10528
Clave | Herramienta | Unidad | Cantidad | V/Unitario | V/Total
HERRAMIENTA MENOR | Herramienta menor | (%)mo | 0.05 | 10528 | 526
Importe de Herramienta |  | 1.3694 |  | SUBTOTAL | 526
Clave | Auxiliares | Unidad | Cantidad | V/Unitario | V/Total
TRANSPORTE ELECTRICO | Transporte material eléctrico | un | 0.03 | 46077.6 | 1382
|  |  |  | SUBTOTAL | 1382
P R E C I O U N I T A R I O |  |  |  | 71560
ANALISIS DE PRECIOS UNITARIOS
Construcción de SALIDA INSTALACIONES ELÉCTRICAS TABLERO DE DISTRIBUCIÓN DE 8 CIRCUITOS, incluye la instalación de materiales, accesorios y elementos necesarios para puntos, Caja, breaker, accesorios y los materiales necesarios para la ejecución de la actividad. Incluye además las perforaciones (canchas) de paredes o pisos que lo requieran con su respectivo resane, acabado. |  |  |  | No. Item | Unidad
|  |  |  | 12.4 | un
Clave | Materiales | Unidad | Cantidad | V/Unitario | V/Total
Tablero eléctrico | Tablero eléctrico de distribución de 8 circuitos | un | 1 | 145281.2 | 145281
Mortero 1:4 en obra | Mortero 1:5 en obra | m3 | 0.02 | 401706.9364 | 8034
CINTA AISLANTE | Cinta 3M 1700 negra. 18mm x 10m | un | 0.22 | 3279.084 | 721
Tornillo de ensamble | Tornillo de ensamble para Madera de 6x2". | un | 4 | 177.0705 | 708
Interruptor automático (breaker) enchufable 1x20 A, Icc>10 kA. | Interruptor automático (breaker) enchufable 1x20 A, Icc>10 kA. | un | 5 | 16791.0961 | 83955
Interruptor automático (breaker) enchufable 2x20 A, Icc>10 kA. | Interruptor automático (breaker) enchufable 2x20 A, Icc>10 kA. | un | 2 | 21225.152 | 42450
Accesorios y empotrada | Accesorios y empotrada en muro | gl | 1 | 42080 | 42080
Importe de Materiales |  | 70.705 |  | SUBTOTAL | 323229
Clave | Mano de Obra | Unidad | Cantidad | V/Unitario | V/Total
CUAD ELECTRICA | Cuadrilla Eléctrica 1: 1OfElec + 1Ayraso | jor | 0.38009 | 346445.244 | 131679
Importe de Mano de Obra |  | 27.3902 |  | SUBTOTAL | 131679
Clave | Herramienta | Unidad | Cantidad | V/Unitario | V/Total
HERRAMIENTA MENOR | Herramienta menor | (%)mo | 0.05 | 131679 | 6584
Importe de Herramienta |  | 1.3694 |  | SUBTOTAL | 6584
Clave | Auxiliares | Unidad | Cantidad | V/Unitario | V/Total
TRANSPORTE ELECTRICO | Transporte material eléctrico | un | 0.03 | 46077.6 | 1382
|  |  |  | SUBTOTAL | 1382
P R E C I O U N I T A R I O |  |  |  | 462874
ANALISIS DE PRECIOS UNITARIOS
LLENOS EN ARENILLA, compactados mecánicamente hasta obtener una densidad del 98% de la máxima obtenida en el ensayo del Próctor modificado. Incluye el suministro, transporte, colocación de la arenilla, la compactación de la misma y transporte interno. Y su medida será en sitio ya compactado. |  |  |  | No. Item | Unidad
|  |  |  | 13.1 | m3
Clave | Materiales | Unidad | Cantidad | V/Unitario | V/Total
ARENILLA + TTE | Arenilla con transporte. | m3 | 1.3 | 40316.848 | 52412
Importe de Materiales |  | 55.2548 |  | SUBTOTAL | 52412
Clave | Mano de Obra | Unidad | Cantidad | V/Unitario | V/Total
CUAD 1OF+1AYU O.N. | Cuadrilla 1Of + 1 Ay Obra Negra | jor | 0.07 | 320694 | 22449
Importe de Mano de Obra |  | 16.6127 |  | SUBTOTAL | 22449
Clave | Herramienta | Unidad | Cantidad | V/Unitario | V/Total
HERRAMIENTA MENOR | Herramienta menor | (%)mo | 0.05 | 22449 | 1122
Importe de Herramienta |  | 0.83069 |  | SUBTOTAL | 1122
Clave | Equipo | Unidad | Cantidad | V/Unitario | V/Total
COMPACT CAN+COM+T | Compactador tipo Canguro. Incluye combustible y transporte. | día | 0.07 | 48830.684 | 3418
Importe de Equipo |  | 3.6034 |  | SUBTOTAL | 3418
Clave | Auxiliares | Unidad | Cantidad | V/Unitario | V/Total
ACARREO INT MAT (M3) | Acarreo interno de materiales | m3 | 1.3 | 17966.1012 | 23356
TRANSPORTE | Transporte de materiales | ton | 0.54358 | 185814.76 | 101006
|  |  |  | SUBTOTAL | 124362
P R E C I O U N I T A R I O |  |  |  | 203763
ANALISIS DE PRECIOS UNITARIOS
LLENOS EN MATERIAL PROVENIENTES DE LA EXCAVACIÓN, compactados mecánicamente hasta obtener una densidad del 95% de la máxima obtenida en el ensayo del próctor modificado. Incluye transporte interno. Su medida será en sitio ya compactado. |  |  |  | No. Item | Unidad
|  |  |  | 13.2 | m3
Clave | Mano de Obra | Unidad | Cantidad | V/Unitario | V/Total
CUAD 1OF+1AYU O.N. | Cuadrilla 1Of + 1 Ay Obra Negra | jor | 0.090497 | 320694 | 29022
Importe de Mano de Obra |  | 39.8623 |  | SUBTOTAL | 29022
Clave | Herramienta | Unidad | Cantidad | V/Unitario | V/Total
HERRAMIENTA MENOR | Herramienta menor | (%)mo | 0.05 | 29022 | 1451
Importe de Herramienta |  | 1.994 |  | SUBTOTAL | 1451
Clave | Equipo | Unidad | Cantidad | V/Unitario | V/Total
COMPACT CAN+COM+T | Compactador tipo Canguro. Incluye combustible y transporte. | día | 0.1 | 48830.684 | 4883
Importe de Equipo |  | 10.3769 |  | SUBTOTAL | 4883
Clave | Auxiliares | Unidad | Cantidad | V/Unitario | V/Total
ACARREO INT MAT (M3) | Acarreo interno de materiales | m3 | 1.3 | 17966.1012 | 23356
|  |  |  | SUBTOTAL | 23356
P R E C I O U N I T A R I O |  |  |  | 58712
ANALISIS DE PRECIOS UNITARIOS
Construcción de SOBRECIMIENTO EN BLOQUE DE CONCRETO DE 10 x 20 x 40 cm. ESPESOR de 10 cm, (bloque de primera calidad, 2 HILADAS), resistencia 8 Mpa (3p, no estructural). Incluye el suministro y el transporte de materiales, mortero de pega 1:4, relleno en concreto fluido de 10.5Mpa en todas las celdas, y todos los elementos necesarios para su correcta ejecución y funcionamiento. |  |  |  | No. Item | Unidad
|  |  |  | 13.3 | m
Clave | Materiales | Unidad | Cantidad | V/Unitario | V/Total
BLO3PNOESTR10X20X40 | BLOQUE CONCRETO R-8Mpa 3P NO ESTRUCTURAL 10 x 20 x 40 puesto en obra | un | 5.25 | 3787.2 | 19883
MORTERO 1:4 | Mortero 1:4 en obra | m3 | 0.0043 | 449382.4192 | 1932
CONCRE OBRA 10.5MPA | Concreto de 10.5 Mpa preparado en obra | m3 | 0.01067 | 389293.0734 | 4154
Importe de Materiales |  | 69.563 |  | SUBTOTAL | 25969
Clave | Mano de Obra | Unidad | Cantidad | V/Unitario | V/Total
OFICIAL + AYUDANTE1 | Cuadrilla 1 Oficial + 1 Ayudante Entendido | jor | 0.029622 | 320694 | 9500
Importe de Mano de Obra |  | 26.5485 |  | SUBTOTAL | 9500
Clave | Herramienta | Unidad | Cantidad | V/Unitario | V/Total
HERRAMIENTA MENOR | Herramienta menor | (%)mo | 0.05 | 9500 | 475
Importe de Herramienta |  | 1.3265 |  | SUBTOTAL | 475
Clave | Auxiliares | Unidad | Cantidad | V/Unitario | V/Total
TRANSPORTE INT MATER | Transporte interno de materiales | un | 0.5 | 2251.28 | 1126
TRANSPORTE | Transporte de materiales | ton | 0.02 | 185814.76 | 3716
|  |  |  | SUBTOTAL | 4842
P R E C I O U N I T A R I O |  |  |  | 40786