## PRESUPUESTO OFICIAL (Entidad)
Formulario 1 - Propuesta económica - Licitación de obra pública de infraestructura social
Código | CCE-EICP-FM-116 | Versión | 1
PRESUPUESTO OFICIAL
[La Entidad puede utilizar este Formulario de detalle del Presupuesto Oficial para determinar las condiciones bajo las cuales los Proponentes analizarán y presentarán su propuesta económica de forma detallada, sin perjuicio que la Entidad pueda modificarlo o establecer la presentación de la oferta económica con un Formulario distinto al indicado.]
Adicionalmente, cuando el Proceso de Contratación es estructurado por Precios Unitarios, la Entidad debe aplicar las notas 1, 2 y 3 del presente Formulario y las casillas de "Descripción", "Porcentaje" de la Administración, Imprevisto, Utilidad y total A.I.U. resaltadas en color amarillo. Tratándose de otras modalidades de precio, la Entidad puede o no configurar los mismos aspectos.
Nº | ÍTEM DE PAGO | ESPECIFICACIONES |  | DESCRIPCIÓN | UND. | CANTIDAD | VALOR UNITARIO | VALOR TOTAL
|  | GENERAL | PARTICULAR
A | BLOQUE DE 8 AULAS DE 2 PISOS Y RAMPA
1.0 PRELIMINARES
1.1 |  |  |  | LOCALIZACION Y REPLANTEO CON EQUIPO DE TOPOGRAFIA | M2 | 578.7231 | 15887 | 9194174
1.2 |  |  |  | DESCAPOTE A MAQUINA E=0,20 MT | M2 | 428.009 | 4693 | 2008646
Subtotal | [7 empty] | 11202820
2 | MOVIMIENTO DE TIERRA
2.1 |  |  |  | EXCAVACIÓN MECANICA SIN CLASIFICAR – INCLUYE: TODO FACTOR Y DISPOSICIÓN FINAL DEL MATERIAL EN ESCOMBRERA AUTORIZADA. | M3 | 329.2589 | 39665 | 13060055
2.2 |  |  |  | EXCAVACION MANUAL EN MATERIAL COMUN 0 A 2 MTS | M3 | 219.5059 | 59633 | 13089798
2.3 |  |  |  | RELLENO EN RECEBO COMÚN COMPACTADO MECÁNICAMENTE | M3 | 127.6311 | 116111 | 14819379
2.4 |  |  |  | CARGUE MANUAL, RETIRO Y DISPOSICION FINAL DE SOBRANTES HASTA 8 KMS | M3 | 305.1077 | 71781 | 21900938
Subtotal | [7 empty] | 62870170
3 | CIMIENTOS
3.1 |  |  |  | CIMENTACIÓN TIPO ZAPATAS EN CONCRETO DE 4000 P.S.I SEGÚN DISEÑO | M3 | 109.0915 | 1192923 | 130137771
3.2 |  |  |  | VIGA DE CIMENTACION EN CONCRETO DE 4000 PSI.SEGUN DISEÑOS. | ML | 345.191 | 256416 | 88512495
3.3 |  |  |  | CIMENTACIÓN TIPO SOLADO DE LIMPIEZA CONCRETO 1700 PSI E=0,05M | M2 | 303.6632 | 67360 | 20454757
3.4 |  |  |  | CONCRETO CICLÓPEO (40% EN PIEDRA MEDIA ZONGA Y 60% CONCRETO 3000 PSI SEGÚN DISEÑO) | M3 | 8.0036 | 840944 | 6730579
Subtotal | [7 empty] | 245835602
4 | ESTRUCTURA
4.1 |  |  |  | VIGA AEREA EN CONCRETO DE 4000 P.S.I SEGÚN DISEÑO. | ML | 666.809 | 266586 | 177761944
4.2 |  |  |  | COLUMNA EN CONCRETO DE 4000 PSI SEGÚN DISEÑO. | ML | 245.575 | 338636 | 83160536
4.3 |  |  |  | PLACA DE ENTREPISO ALIGERADA METALDECK, INCLUYE REFUERZO SEGÚN DISEÑO | M2 | 1033.1904 | 351479 | 363144729
4.4 |  |  |  | VIGA CULATA 0.12X0.10 M, SEGÚN DISEÑO | ML | 109.2 | 68765 | 7509138
4.5 |  |  |  | CONCRETO DE PLACA PARA RAMPA SEGÚN DISEÑOS | M2 | 125.5232 | 201454 | 25287151
4.6 |  |  |  | ESCALERAS EN CONCRETRO DE 4000 PSI SEGÚN DISEÑO | M2 | 17.0625 | 317106 | 5410621
Subtotal | [7 empty] | 662274119
5 | ACERO DE REFUERZO
5.1 |  |  |  | SUMINISTRO E INSTALACION DE ACERO DE REFUERZO 60000 PSI | KG | 56480.9568 | 9812 | 554191148
Subtotal | [7 empty] | 554191148
6 | MAMPOSTERIA
6.1 |  |  |  | BLOQUE ESTRUCTURAL (12X21X29) INCLUYE REFUERZOS HORIZONTALES | M2 | 887.502 | 111230 | 98716847
6.2 |  |  |  | DOVELAS PARA MAMPOSTERIA INCLUYE ACERO, ANCLAJE Y GRAUTIN | ML | 290.4 | 186323 | 54108199
6.3 |  |  |  | ALFAJIA EN CONCRETO 3000 P.S.I E= 0.15 X 0.25 INCLUYE ACERO DE REFUERZO DE 60000 P.S.I (2Ø3/8" REFUERZO Y E=Ø1/4" C. 0,20 MT) | ML | 21.28 | 84069 | 1788988
Subtotal | [7 empty] | 154614034
7 | PAÑETES
7.1 |  |  |  | PAÑETE MUROS 1:4 INCLUYE FILOS Y DILATACIONES | M2 | 1882.58 | 49888 | 93918151
7.2 |  |  |  | PAÑETE BAJO PLACA IMPERMEABILIZADO | M2 | 742.5011 | 64525 | 47909883
7.3 |  |  |  | CARTERAS EN MORTERO 1:3 PARA VENTANAS | ML | 275 | 32193 | 8853075
Subtotal | [7 empty] | 150681109
8 | CUBIERTA Y ESTRUCTURA DE CUBIERTA
8.1 |  |  |  | CUBIERTA EN TEJA TERMOACUSTIC, INCLUYE TORNILLOS AUTOPERFORANTES Y FIJADORES DE ALA | M2 | 549.6911 | 119623 | 65755698
8.2 |  |  |  | CABALLETE TERMOACUSTIC, INCLUYE TORNILLOS AUTOPERFORANTES Y FIJADORES DE ALA | ML | 43.87 | 132408 | 5808739
8.3 |  |  |  | CORREA EN PERFIL METÁLICO DE 3"*1 1/2", CAL.18 | ML | 375 | 44191 | 16571625
8.4 |  |  |  | CERCHA METÁLICA, 2<2"X1/8" SUPERIOR Y 2<1 1/2X3/16" INFERIOR, CELOSÍA EN <1 1/4"*1/8" Y VARILLA DE 1/2 C .30. | KG | 1500 | 49023 | 73534500
8.5 |  |  |  | ESTRUCTURA EN ACERO ASTM 992 ESTRUCTURAL. INCLUYE: SUMINISTRO, FABRICACIÓN, MONTAJE, SOLDADURA E7018 Y ACABADO CON IMPRIMANTE EPOXICO, LACA EPOXICA Y ENTUMECENTE CONTRAINCENDIO, SEGÚN DISEÑO. | KG | 500 | 34130 | 17065000
8.6 |  |  |  | CIELO RAZO PVC | M2 | 472.527 | 97045 | 45856383
Subtotal | [7 empty] | 224591945
9 | PISOS Y ENCHAPES
9.1 |  |  |  | ANDENES (CONCRETO 3.000PSI) BARRIDO Y DILATADO e=0.08 | M2 | 499.7411 | 105839 | 52892098
9.2 |  |  |  | ALISTADO PARA PISO EN MORTERO 1:4 | M2 | 999.4822 | 48004 | 47979144
9.3 |  |  |  | PISO EN CERAMICA TRAFICO #5, TIPO GRANILLA | M2 | 999.4822 | 127362 | 127296052
9.4 |  |  |  | GUARDAESCOBA EN CERAMICA TRAFICO #5, TIPO GRANILLA | ML | 311.44 | 26405 | 8223573
9.5 |  |  |  | ENCHAPE DE PARED 0.20X0.25 (TIPO EUROCERAMICA) | M2 | 655.2 | 86134 | 56434997
9.6 |  |  |  | ENCHAPE DE PISO 0.20X0.25 (TIPO EUROCERAMICA) | M2 | 24.44 | 80957 | 1978589
Subtotal | [7 empty] | 294804453
10 | CARPINTERÍA METÁLICA
10.1 |  |  |  | VENTANAS EN ALUMINIO REF-1101, CON PISAVIDRIO A PRESIÓN ALN-291, VIDRIO 6MM CON SAND-BLASTING Y BRAZO DE APERTURA. | M2 | 78.736 | 525554 | 41380020
10.2 |  |  |  | PUERTAS EN ALUMINIO, CON MARCO EN U-78 (3X11/2"), HOJAS EN ALN 11-01, CON PISAVIDRIO A PRESIÓN ALN-291, ADAPATADOR, CHAPA DE SEGURIDAD Y VIDRIO DE 6MM | UND | 20 | 676695 | 13533900
10.3 |  |  |  | LUCETA EN ALUMINIO REF-1101, CON PISAVIDRIO A PRESIÓN ALN-291, VIDRIO 6MM CON SAND-BLASTING Y BRAZO DE APERTURA. | M2 | 18.708 | 527250 | 9863793
10.4 |  |  |  | FLANCHE EN LAMINA GALVANIZADA CAL 22, A=0,20 | ML | 87.74 | 43293 | 3798528
10.5 |  |  |  | DIVISIONES PARA BAÑO EN EN ALUMINIO REF- ALN 11-01 CON PISAVIDRIO A PRESIÓN ALN-291 Y PANELES EN POLICARBONTAO O SIMILAR. INCL. PUERTAS DE INGRESO Y HERRAJES | M2 | 27.48 | 682189 | 18746554
Subtotal | [7 empty] | 87322795
11 | PINTURA GENERAL
11.1 |  |  |  | ESTUCO Y PINTURA VINILO TIPO 1 PARA MUROS (TRES MANOS) | M2 | 859.524 | 24436 | 21003328
11.2 |  |  |  | ESGRAFIADO EN GRANIPLAST | M2 | 399 | 39723 | 15849477
11.3 |  |  |  | ESTUCO Y PINTURA VINILO TIPO 1 PARA MUROS (TRES MANOS) | ML | 275 | 22215 | 6109125
11.4 |  |  |  | PINTURA EN ESMALTE TIPO WASH PRIMER PARA PLACA EN METALDECK Y ESTRUCTURA | M2 | 1033.1904 | 63753 | 65868988
Subtotal | [7 empty] | 108830918
12 | INSTALACIONES HIDROSANITARIAS
12.1 |  |  |  | PUNTO DE DESAGÜE EN PVC 2" INCLUYE ACCESORIOS | UND | 20 | 22215 | 444300
12.2 |  |  |  | PUNTO DE DESAGÜE EN PVC 4"INCLUYE ACCESORIOS | UND | 10 | 113787 | 1137870
12.3 |  |  |  | TUBERIA DE DESAGÜE EN PVC 2" | ML | 21.88 | 48069 | 1051750
12.4 |  |  |  | TUBERIA DE DESAGUE EN PVC 4" | ML | 61.63 | 82785 | 5102040
12.5 |  |  |  | REJILLA DE PISO BAÑO | UND | 8 | 49133 | 393064
12.6 |  |  |  | CAJA DE INSPECCION DE 60X60 CM, | UND | 1 | 506085 | 506085
12.7 |  |  |  | PUNTO AGUA FRIA DE ½" | UND | 8 | 43925 | 351400
12.8 |  |  |  | PUNTO AGUA FRIA DE 3/4" | UND | 24 | 46214 | 1109136
12.9 |  |  |  | TUBERIA PVC DE PRESION 1" | ML | 23.02 | 29617 | 681783
12.1 |  |  |  | TUBERIA PRESION PVC ½" | ML | 26.78 | 20161 | 539912
12.11 |  |  |  | TUBERIA PRESION PVC 3/4" | ML | 55.96 | 22123 | 1238003
12.12 |  |  |  | TUBERIA PRESION PVC 2" | ML | 10 | 53696 | 536960
12.13 |  |  |  | BAJANTE DE AGUAS LLUVIAS PVC 3" INCLUYE ACCESORIO. | ML | 12.1 | 50329 | 608981
12.14 |  |  |  | BAJANTE DE AGUAS LLUVIAS PVC 4" INCLUYE ACCESORIO. | ML | 12.1 | 64585 | 781479
12.15 |  |  |  | TUBERIA AGUAS LLUVIAS PVC 4" | ML | 45.38 | 64841 | 2942485
12.16 |  |  |  | CANAL PARA CUBIERTA EN PVC (INCLUYE SOPORTE) | ML | 87.74 | 146652 | 12867246
12.17 |  |  |  | CAJA DE INSPECCION 0,8 X 0,8 M EN CONCRETO DE 3.000 PSI INCLUYE TAPA REFORZADA | UND | 1 | 687228 | 687228
12.18 |  |  |  | SUMINISTRO E INSTALACION DE TANQUE PLASTICO AGUA POTABLE DE 1000LTS.(INCLUYE ACCESORIOS) | UND | 2 | 983704 | 1967408
12.19 |  |  |  | ESCOTILLA EN LAMINA DE ALFAJOR DE 1/8" REFORZADA CON. ANGULO DE 1-1/2" X 3/16". | M2 | 0.49 | 1493405 | 731768
Subtotal | [7 empty] | 33678898
13 | APARATOS Y MUEBLES ESPECIALES
13.1 |  |  |  | SUMINISTRO E INSTALACION LAVAMANOS PORCELANA SEGÚN DISEÑOS INCLUYE GRIFERIA Y ACCESORIOS | UND | 14 | 428258 | 5995612
13.2 |  |  |  | SUMINISTRO E INSTALACION SANITARIO INSTITUCIONAL / MINUSVÁLIDOS, CONTROL DE DESCARGA DUAL SEGÚN DISEÑOS | UND | 10 | 931854 | 9318540
13.3 |  |  |  | SUMINISTRO E INSTALACION ORINAL INSTITUCIONAL / MINUSVÁLIDOS, CONTROL DE DESCARGA DUAL SEGÚN DISEÑOS | UND | 6 | 811488 | 4868928
13.4 |  |  |  | ESPEJO CRISTAL BISELADO 3MM ( SUMINISTRO + INSTALACION) | M2 | 2.75 | 227485 | 625584
13.5 |  |  |  | JUEGO DE BARRAS DE SEGURIDAD CROMADAS 11/4", (1 L=60 CM, 2 L=30CM) | UND | 2 | 691027 | 1382054
Subtotal | [7 empty] | 22190718
TOTAL (A) | [7 empty] | 2613088729 | 2623263192.378 | -10174463.378
B | LABORATORIO INTEGRADO DE FISICA Y QUIMICA
1.0 PRELIMINARES
1.1 |  |  |  | LOCALIZACION Y REPLANTEO CON EQUIPO DE TOPOGRAFIA | M2 | 123.1854 | 15887 | 1957046
1.3 |  |  |  | DESCAPOTE MANUAL E=0,20 MT, INCLUYE RETIRO | M2 | 123.1854 | 12816 | 1578744
Subtotal | [7 empty] | 3535790
2 | MOVIMIENTO DE TIERRA
2.2 |  |  |  | EXCAVACION MANUAL EN MATERIAL COMUN 0 A 2 MTS | M3 | 34.1851 | 59633 | 2038561
2.3 |  |  |  | RELLENO EN RECEBO COMPACTADO MECANICAMENTE | M3 | 7.9248 | 116111 | 920156
Subtotal | [7 empty] | 2958717
3 | CIMIENTOS
3.1 |  |  |  | CIMENTACIÓN TIPO ZAPATAS EN CONCRETO DE 4000 P.S.I SEGÚN DISEÑO | M3 | 8.9232 | 1192923 | 10644691
3.2 |  |  |  | VIGA DE CIMENTACION EN CONCRETO DE 4000 PSI.SEGUN DISEÑOS. | ML | 72.05 | 256416 | 18474773
3.3 |  |  |  | CIMENTACIÓN TIPO SOLADO DE LIMPIEZA CONCRETO 1700 PSI E=0,05M | M2 | 24.316 | 67360 | 1637926
3.4 |  |  |  | CONCRETO CICLÓPEO (40% EN PIEDRA MEDIA ZONGA Y 60% CONCRETO 3000 PSI SEGÚN DISEÑO) | M3 | 4.056 | 840944 | 3410869
Subtotal | [7 empty] | 34168259
4 | ESTRUCTURA
4.1 |  |  |  | VIGA AEREA EN CONCRETO DE 4000 P.S.I SEGÚN DISEÑO | ML | 63.18 | 266586 | 16842903
4.2 |  |  |  | COLUMNA EN CONCRETO DE 4000 PSI SEGÚN DISEÑO. | ML | 24 | 338636 | 8127264
4.4 |  |  |  | VIGA CULATA 0.12X0.10 M, SEGÚN DISEÑO | ML | 43.92 | 68765 | 3020159
Subtotal | [7 empty] | 27990326
5 | ACERO DE REFUERZO
5.1 |  |  |  | SUMINISTRO E INSTALACION DE ACERO DE REFUERZO 60000 PSI | KG | 3921.4936 | 9812 | 38477695
Subtotal | [7 empty] | 38477695
6 | MAMPOSTERIA
6.1 |  |  |  | BLOQUE ESTRUCTURAL (12X21X29) INCLUYE REFUERZOS HORIZONTALES | M2 | 184.11 | 111230 | 20478555
6.2 |  |  |  | DOVELAS PARA MAMPOSTERIA INCLUYE ACEROS Y GRAUTIN | ML | 48 | 186323 | 8943504
6.3 |  |  |  | ALFAJIA EN CONCRETO 3000 P.S.I E= 0.15 X 0.25 INCLUYE ACERO DE REFUERZO DE 60000 P.S.I (2Ø3/8" REFUERZO Y E=Ø1/4" C. 0,20 MT) | ML | 16.28 | 84069 | 1368643
Subtotal | [7 empty] | 30790702
7 | PAÑETES
7.1 |  |  |  | PAÑETE MUROS 1:4 INCLUYE FILOS Y DILATACIONES | M2 | 206.9575 | 49888 | 10324696
7.3 |  |  |  | CARTERAS EN MORTERO 1:3 PARA VENTANAS | ML | 125 | 32193 | 4024125
Subtotal | [7 empty] | 14348821
8 | CUBIERTA Y ESTRUCTURA DE CUBIERTA
8.1 |  |  |  | CUBIERTA EN TEJA TERMOACUSTIC, INCLUYE TORNILLOS AUTOPERFORANTES Y FIJADORES DE ALA | M2 | 167.013 | 119623 | 19978596
8.2 |  |  |  | CABALLETE TERMOACUSTIC, INCLUYE TORNILLOS AUTOPERFORANTES Y FIJADORES DE ALA | ML | 14.46 | 132408 | 1914620
8.3 |  |  |  | CORREA EN PERFIL METÁLICO DE 3"*1 1/2", CAL.18 | ML | 156.86 | 44191 | 6931800
8.4 |  |  |  | CERCHA METÁLICA, 2<2"X1/8" SUPERIOR Y 2<1 1/2X3/16" INFERIOR, CELOSÍA EN <1 1/4"*1/8" Y VARILLA DE 1/2 C .30. | KG | 1391.9056 | 49023 | 68235389
8.6 |  |  |  | CIELO RAZO PVC | M2 | 116.73 | 97045 | 11328063
Subtotal | [7 empty] | 108388468
9 | PISOS Y ENCHAPES
9.1 |  |  |  | PLACA DE PISO EN CONCRETO 2500 PSI, E= 10 MT SEGÚN DISEÑO | M2 | 123.19 | 105839 | 13038306
9.2 |  |  |  | ALISTADO PARA PISO EN MORTERO 1:4 | M2 | 123.19 | 48004 | 5913613
9.3 |  |  |  | PISO EN CERAMICA TRAFICO #5, TIPO GRANILLA | M2 | 123.19 | 127362 | 15689725
9.4 |  |  |  | GUARDAESCOBA EN CERAMICA TRAFICO #5, TIPO GRANILLA | ML | 63.68 | 26405 | 1681470
Subtotal | [7 empty] | 36323114
10 | CARPINTERÍA METÁLICA
10.1 |  |  |  | VENTANAS EN ALUMINIO REF-1101, CON PISAVIDRIO A PRESIÓN ALN-291, VIDRIO 6MM CON SAND-BLASTING Y BRAZO DE APERTURA. | M2 | 19.5804 | 525554 | 10290558
10.2 |  |  |  | PUERTAS EN ALUMINIO, CON MARCO EN U-78 (3X11/2"), HOJAS EN ALN 11-01, CON PISAVIDRIO A PRESIÓN ALN-291, ADAPATADOR, CHAPA DE SEGURIDAD Y VIDRIO DE 6MM | UND | 4 | 676695 | 2706780
10.3 |  |  |  | LUCETA EN ALUMINIO REF-1101, CON PISAVIDRIO A PRESIÓN ALN-291, VIDRIO 6MM CON SAND-BLASTING Y BRAZO DE APERTURA. | M2 | 8.7075 | 527250 | 4591029
10.4 |  |  |  | FLANCHE EN LAMINA GALVANIZADA CAL 22, A=0,20 | ML | 28.92 | 43293 | 1252034
Subtotal | [7 empty] | 18840401
11 | PINTURA GENERAL
11.1 |  |  |  | ESTUCO Y PINTURA VINILO TIPO 1 PARA MUROS (TRES MANOS) | M2 | 107.4545 | 24436 | 2625758
11.2 |  |  |  | ESGRAFIADO EN GRANIPLAST | M2 | 93.135 | 39723 | 3699602
11.3 |  |  |  | ESTUCO Y PINTURA VINILO TIPO 1 PARA MUROS (TRES MANOS) | ML | 125 | 22215 | 2776875
Subtotal | [7 empty] | 9102235
12 | INSTALACIONES HIDROSANITARIAS
12.1 |  |  |  | PUNTO DE DESAGÜE EN PVC 2" INCLUYE ACCESORIOS | UND | 7 | 22215 | 155505
12.2 |  |  |  | TUBERIA DE DESAGÜE EN PVC 2" | ML | 9.66 | 48069 | 464347
12.3 |  |  |  | TUBERIA DE DESAGUE EN PVC 4" | ML | 10.98 | 82785 | 908979
12.4 |  |  |  | PUNTO AGUA FRIA DE 3/4" | UND | 7 | 46214 | 323498
12.5 |  |  |  | TUBERIA PVC DE PRESION 1" | ML | 15.33 | 29617 | 454029
12.6 |  |  |  | TUBERIA PRESION PVC 3/4" | ML | 9.52 | 22123 | 210611
Subtotal | [7 empty] | 2516969
13 | APARATOS Y MUEBLES ESPECIALES
13.6 |  |  |  | SUMINISTRO E INSTALACION DE LAVAPLATOS A.INOX 51CM CON ESCURRIDOR P.GRIFO | UND | 7 | 504679 | 3532753
Subtotal | [7 empty] | 3532753
TOTAL (B) | [7 empty] | 330974250 | 337269345.0102 | -6295095.0102
C | AULA DE SISTEMAS
1.0 PRELIMINARES
1.1 |  |  |  | LOCALIZACION Y REPLANTEO MANUAL | M2 | 123.1854 | 15887 | 1957046
1.2 |  |  |  | DESCAPOTE MANUAL E=0,20 MT, INCLUYE RETIRO | M2 | 123.1854 | 12816 | 1578744
Subtotal | [7 empty] | 3535790
2 | MOVIMIENTO DE TIERRA
2.1 |  |  |  | EXCAVACIÓN MECANICA SIN CLASIFICAR – INCLUYE: TODO FACTOR Y DISPOSICIÓN FINAL DEL MATERIAL EN ESCOMBRERA AUTORIZADA. | M3 | 34.1851 | 39665 | 1355953
2.2 |  |  |  | RELLENO EN RECEBO COMPACTADO MECANICAMENTE | M3 | 7.9248 | 116111 | 920156
Subtotal | [7 empty] | 2276109
3 | CIMIENTOS
3.1 |  |  |  | CIMENTACIÓN TIPO ZAPATAS EN CONCRETO DE 4000 P.S.I SEGÚN DISEÑO | M3 | 8.112 | 1192923 | 9676991
3.2 |  |  |  | VIGA DE CIMENTACION EN CONCRETO DE 4000 PSI.SEGUN DISEÑOS. | ML | 65.5 | 256416 | 16795248
3.3 |  |  |  | CIMENTACIÓN TIPO SOLADO DE LIMPIEZA CONCRETO 1700 PSI E=0,05M | M2 | 24.316 | 67360 | 1637926
3.4 |  |  |  | CONCRETO CICLÓPEO (40% EN PIEDRA MEDIA ZONGA Y 60% CONCRETO 3000 PSI SEGÚN DISEÑO) | M3 | 4.056 | 840944 | 3410869
Subtotal | [7 empty] | 31521034
4 | ESTRUCTURA
4.1 |  |  |  | VIGA AEREA EN CONCRETO DE 4000 P.S.I SEGÚN DISEÑO. | ML | 63.18 | 266586 | 16842903
4.2 |  |  |  | COLUMNA EN CONCRETO DE 4000 PSI SEGÚN DISEÑO. | ML | 24 | 338636 | 8127264
4.4 |  |  |  | VIGA CULATA 0.12X0.10 M, SEGÚN DISEÑO. | ML | 43.92 | 68765 | 3020159
Subtotal | [7 empty] | 27990326
5 | ACERO DE REFUERZO
5.1 |  |  |  | SUMINISTRO E INSTALACION DE ACERO DE REFUERZO 60000 PSI | KG | 3929.5358 | 9812 | 38556605
Subtotal | [7 empty] | 38556605
6 | MAMPOSTERIA
6.1 |  |  |  | BLOQUE ESTRUCTURAL (12X21X29) INCLUYE REFUERZOS HORIZONTALES | M2 | 184.11 | 111230 | 20478555
6.2 |  |  |  | DOVELAS PARA MAMPOSTERIA INCLUYE ACEROS Y GRAUTIN | ML | 48 | 186323 | 8943504
6.3 |  |  |  | ALFAJIA EN CONCRETO 3000 P.S.I E= 0.15 X 0.25 INCLUYE ACERO DE REFUERZO DE 60000 P.S.I (2Ø3/8" REFUERZO Y E=Ø1/4" C. 0,20 MT) | ML | 16.28 | 84069 | 1368643
Subtotal | [7 empty] | 30790702
7 | PAÑETES
7.1 |  |  |  | PAÑETE MUROS 1:4 INCLUYE FILOS Y DILATACIONES | M2 | 206.9575 | 49888 | 10324696
7.3 |  |  |  | CARTERAS EN MORTERO 1:3 PARA VENTANAS | ML | 125 | 32193 | 4024125
Subtotal | [7 empty] | 14348821
8 | CUBIERTA Y ESTRUCTURA DE CUBIERTA
8.1 |  |  |  | CUBIERTA EN TEJA TERMOACUSTIC, INCLUYE TORNILLOS AUTOPERFORANTES Y FIJADORES DE ALA | M2 | 167.013 | 119623 | 19978596
8.2 |  |  |  | CABALLETE TERMOACUSTIC, INCLUYE TORNILLOS AUTOPERFORANTES Y FIJADORES DE ALA | ML | 14.46 | 132408 | 1914620
8.3 |  |  |  | CORREA EN PERFIL METÁLICO DE 3"*1 1/2", CAL.18 | ML | 156.86 | 44191 | 6931800
8.4 |  |  |  | CERCHA METÁLICA, 2<2"X1/8" SUPERIOR Y 2<1 1/2X3/16" INFERIOR, CELOSÍA EN <1 1/4"*1/8" Y VARILLA DE 1/2 C .30. | KG | 1391.9056 | 49023 | 68235389
8.6 |  |  |  | CIELO RAZO PVC | M2 | 116.73 | 97045 | 11328063
Subtotal | [7 empty] | 108388468
9 | PISOS Y ENCHAPES
9.1 |  |  |  | PLACA DE PISO EN CONCRETO 2500 PSI, E= 10 MT SEGÚN DISEÑO | M2 | 123.1854 | 105839 | 13037820
9.2 |  |  |  | ALISTADO PARA PISO EN MORTERO 1:4 | M2 | 123.1854 | 48004 | 5913392
9.3 |  |  |  | PISO EN CERAMICA TRAFICO #5, TIPO GRANILLA | M2 | 123.1854 | 127362 | 15689139
9.4 |  |  |  | GUARDAESCOBA EN CERAMICA TRAFICO #5, TIPO GRANILLA | ML | 63.68 | 26405 | 1681470
Subtotal | [7 empty] | 36321821
10 | CARPINTERÍA METÁLICA
10.1 |  |  |  | VENTANAS EN ALUMINIO REF-1101, CON PISAVIDRIO A PRESIÓN ALN-291, VIDRIO 6MM CON SAND-BLASTING Y BRAZO DE APERTURA. | M2 | 19.5804 | 525554 | 10290558
10.2 |  |  |  | PUERTAS EN ALUMINIO, CON MARCO EN U-78 (3X11/2"), HOJAS EN ALN 11-01, CON PISAVIDRIO A PRESIÓN ALN-291, ADAPATADOR, CHAPA DE SEGURIDAD Y VIDRIO DE 6MM | UND | 4 | 676695 | 2706780
10.3 |  |  |  | LUCETA EN ALUMINIO REF-1101, CON PISAVIDRIO A PRESIÓN ALN-291, VIDRIO 6MM CON SAND-BLASTING Y BRAZO DE APERTURA. | M2 | 8.7075 | 527250 | 4591029
10.4 |  |  |  | FLANCHE EN LAMINA GALVANIZADA CAL 22, A=0,20 | ML | 28.92 | 43293 | 1252034
Subtotal | [7 empty] | 18840401
11 | PINTURA GENERAL
11.1 |  |  |  | ESTUCO Y PINTURA VINILO TIPO 1 PARA MUROS (TRES MANOS) | M2 | 107.4545 | 24436 | 2625758
11.2 |  |  |  | ESGRAFIADO EN GRANIPLAST | M2 | 93.135 | 39723 | 3699602
11.3 |  |  |  | ESTUCO Y PINTURA VINILO TIPO 1 PARA MUROS (TRES MANOS) | ML | 125 | 22215 | 2776875
Subtotal | [7 empty] | 9102235
12 | INSTALACIONES HIDROSANITARIAS
12.1 |  |  |  | PUNTO DE DESAGÜE EN PVC 2" INCLUYE ACCESORIOS | UND | 7 | 22215 | 155505
12.3 |  |  |  | TUBERIA DE DESAGÜE EN PVC 2" | ML | 9.66 | 48069 | 464347
12.4 |  |  |  | TUBERIA DE DESAGUE EN PVC 4" | ML | 10.98 | 82785 | 908979
12.8 |  |  |  | PUNTO AGUA FRIA DE 3/4" | UN | 7 | 46214 | 323498
12.9 |  |  |  | TUBERIA PVC DE PRESION 1" | ML | 15.33 | 29617 | 454029
12.11 |  |  |  | TUBERIA PRESION PVC 3/4" | ML | 9.52 | 22123 | 210611
Subtotal | [7 empty] | 2516969
13 | APARATOS Y MUEBLES ESPECIALES
13.6 |  |  |  | SUMINISTRO E INSTALACION DE LAVAPLATOS A.INOX 51CM CON ESCURRIDOR P.GRIFO | UND | 7 | 504679 | 3532753
Subtotal | [7 empty] | 3532753
TOTAL (C) | [7 empty] | 327722034 | 334450657.5678 | -6728623.5678
D | BLOQUE ADMINISTRATIVO Y DE DOCENTES
1.0 PRELIMINARES
1.1 |  |  |  | LOCALIZACION Y REPLANTEO MANUAL | M2 | 203.9155 | 15887 | 3239606
1.2 |  |  |  | DESCAPOTE MANUAL E=0,20 MT, INCLUYE RETIRO | M2 | 203.9155 | 12816 | 2613381
Subtotal | [7 empty] | 5852987
2 | MOVIMIENTO DE TIERRA
2.2 |  |  |  | EXCAVACION MANUAL EN MATERIAL COMUN 0 A 2 MTS | M3 | 63.2006 | 59633 | 3768844
2.3 |  |  |  | RELLENO EN RECEBO COMPACTADO MECANICAMENTE | M3 | 22.6928 | 116111 | 2634884
Subtotal | [7 empty] | 6403728
3 | CIMIENTOS
3.1 |  |  |  | CIMENTACIÓN TIPO ZAPATAS EN CONCRETO DE 4000 P.S.I SEGÚN DISEÑO | M3 | 8.496 | 1192923 | 10135074
3.2 |  |  |  | VIGA DE CIMENTACION EN CONCRETO DE 4000 PSI.SEGUN DISEÑOS. | ML | 61.84 | 256416 | 15856765
3.3 |  |  |  | CIMENTACIÓN TIPO SOLADO DE LIMPIEZA CONCRETO 1700 PSI E=0,05M | M2 | 24.736 | 67360 | 1666217
3.5 |  |  |  | CONCRETO CICLÓPEO (40% EN PIEDRA MEDIA ZONGA Y 60% CONCRETO 3000 PSI SEGÚN DISEÑO) | M3 | 4.248 | 840944 | 3572330
Subtotal | [7 empty] | 31230386
4 | ESTRUCTURA
4.1 |  |  |  | VIGA AEREA EN CONCRETO DE 4000 P.S.I SEGÚN DISEÑO. | ML | 61.84 | 266586 | 16485678
4.2 |  |  |  | COLUMNA EN CONCRETO DE 4000 PSI SEGÚN DISEÑO. | ML | 30 | 338636 | 10159080
4.4 |  |  |  | VIGA CULATA 0.12X0.10 M, SEGÚN DISEÑO. | ML | 61.84 | 68765 | 4252428
Subtotal | [7 empty] | 30897186
5 | ACERO DE REFUERZO
5.1 |  |  |  | SUMINISTRO E INSTALACION DE ACERO DE REFUERZO 60000 PSI | KG | 3918.3245 | 9812 | 38446600
Subtotal | [7 empty] | 38446600
6 | MAMPOSTERIA
6.1 |  |  |  | BLOQUE ESTRUCTURAL (12X21X29) INCLUYE REFUERZOS HORIZONTALES | M2 | 397.83 | 111230 | 44250631
6.2 |  |  |  | DOVELAS PARA MAMPOSTERIA INCLUYE ACEROS Y GRAUTIN | ML | 72 | 186323 | 13415256
6.3 |  |  |  | ALFAJIA EN CONCRETO 3000 P.S.I E= 0.15 X 0.25 INCLUYE ACERO DE REFUERZO DE 60000 P.S.I (2Ø3/8" REFUERZO Y E=Ø1/4" C. 0,20 MT) | ML | 23.68 | 84069 | 1990754
Subtotal | [7 empty] | 59656641
7 | PAÑETES
7.1 |  |  |  | PAÑETE MUROS 1:4 INCLUYE FILOS Y DILATACIONES | M2 | 397.83 | 49888 | 19846943
7.3 |  |  |  | CARTERAS EN MORTERO 1:3 PARA VENTANAS | ML | 125 | 32193 | 4024125
Subtotal | [7 empty] | 23871068
8 | CUBIERTA Y ESTRUCTURA DE CUBIERTA
8.1 |  |  |  | CUBIERTA EN TEJA TERMOACUSTIC, INCLUYE TORNILLOS AUTOPERFORANTES Y FIJADORES DE ALA | M2 | 275.4522 | 119623 | 32950419
8.2 |  |  |  | CABALLETE TERMOACUSTIC, INCLUYE TORNILLOS AUTOPERFORANTES Y FIJADORES DE ALA | ML | 22.34 | 132408 | 2957995
8.3 |  |  |  | CORREA EN PERFIL METÁLICO DE 3"*1 1/2", CAL.18 | ML | 266.28 | 44191 | 11767179
8.6 |  |  |  | CIELO RAZO PVC | M2 | 198.3072 | 97045 | 19244722
Subtotal | [7 empty] | 66920315
9 | PISOS Y ENCHAPES
9.1 |  |  |  | PLACA DE PISO EN CONCRETO 2500 PSI, E= 10 MT SEGÚN DISEÑO | M2 | 203.9155 | 105839 | 21582213
9.2 |  |  |  | ALISTADO PARA PISO EN MORTERO 1:4 | M2 | 203.9155 | 48004 | 9788760
9.3 |  |  |  | PISO EN CERAMICA TRAFICO #5, TIPO GRANILLA | M2 | 203.9155 | 127362 | 25971086
9.4 |  |  |  | GUARDAESCOBA EN CERAMICA TRAFICO #5, TIPO GRANILLA | ML | 81.06 | 26405 | 2140389
Subtotal | [7 empty] | 59482448
10 | CARPINTERÍA METÁLICA
10.1 |  |  |  | VENTANAS EN ALUMINIO REF-1101, CON PISAVIDRIO A PRESIÓN ALN-291, VIDRIO 6MM CON SAND-BLASTING Y BRAZO DE APERTURA. | M2 | 31.4352 | 525554 | 16520895
10.2 |  |  |  | PUERTAS EN ALUMINIO, CON MARCO EN U-78 (3X11/2"), HOJAS EN ALN 11-01, CON PISAVIDRIO A PRESIÓN ALN-291, ADAPATADOR, CHAPA DE SEGURIDAD Y VIDRIO DE 6MM | UND | 9 | 676695 | 6090255
10.3 |  |  |  | LUCETA EN ALUMINIO REF-1101, CON PISAVIDRIO A PRESIÓN ALN-291, VIDRIO 6MM CON SAND-BLASTING Y BRAZO DE APERTURA. | M2 | 13.2624 | 527250 | 6992600
10.4 |  |  |  | FLANCHE EN LAMINA GALVANIZADA CAL 22, A=0,20 | ML | 44.68 | 43293 | 1934331
Subtotal | [7 empty] | 31538081
11 | PINTURA GENERAL
11.1 |  |  |  | ESTUCO Y PINTURA VINILO TIPO 1 PARA MUROS (TRES MANOS) | M2 | 283.914 | 24436 | 6937723
11.2 |  |  |  | ESGRAFIADO EN GRANIPLAST | M2 | 105.81 | 39723 | 4203091
11.3 |  |  |  | ESTUCO Y PINTURA VINILO TIPO 1 PARA MUROS (TRES MANOS) | ML | 125 | 22215 | 2776875
Subtotal | [7 empty] | 13917689
12 | INSTALACIONES HIDROSANITARIAS
12.1 |  |  |  | PUNTO DE DESAGÜE EN PVC 2" INCLUYE ACCESORIOS | UND | 10 | 22215 | 222150
12.2 |  |  |  | PUNTO DE DESAGÜE EN PVC 4"INCLUYE ACCESORIOS | UND | 5 | 113787 | 568935
12.3 |  |  |  | TUBERIA DE DESAGÜE EN PVC 2" | ML | 15.04 | 48069 | 722958
12.4 |  |  |  | TUBERIA DE DESAGUE EN PVC 4" | ML | 55.36 | 82785 | 4582978
12.5 |  |  |  | REJILLA DE PISO BAÑO | UND | 5 | 49133 | 245665
12.6 |  |  |  | CAJA DE INSPECCION DE 60X60 CM, | UND | 1 | 506085 | 506085
12.8 |  |  |  | PUNTO AGUA FRIA DE 3/4" | UND | 10 | 46214 | 462140
12.9 |  |  |  | TUBERIA PVC DE PRESION 1" | ML | 32.15 | 29617 | 952187
12.11 |  |  |  | TUBERIA PRESION PVC 3/4" | ML | 12 | 22123 | 265476
12.12 |  |  |  | TUBERIA PRESION PVC 2" | ML | 30.24 | 53696 | 1623767
12.13 |  |  |  | BAJANTE DE AGUAS LLUVIAS PVC 4" INCLUYE ACCESORIO. | ML | 6 | 64585 | 387510
Subtotal | [7 empty] | 10539851
13 | APARATOS Y MUEBLES ESPECIALES
13.1 |  |  |  | SUMINISTRO E INSTALACION LAVAMANOS PORCELANA SEGÚN DISEÑOS INCLUYE GRIFERIA Y ACCESORIOS | UND | 5 | 428258 | 2141290
13.2 |  |  |  | SUMINISTRO E INSTALACION SANITARIO INSTITUCIONAL / MINUSVÁLIDOS, CONTROL DE DESCARGA DUAL SEGÚN DISEÑOS | UND | 5 | 931854 | 4659270
13.4 |  |  |  | ESPEJO CRISTAL BISELADO 3MM ( SUMINISTRO + INSTALACION) | M2 | 1.25 | 227485 | 284356
Subtotal | [7 empty] | 7084916
TOTAL (D) | [7 empty] | 385841896 | 402054762.4101 | -16212866.4101
E | RESTAURANTE ESCOLAR
1.0 PRELIMINARES
1.1 |  |  |  | LOCALIZACION Y REPLANTEO MANUAL | M2 | 230.142 | 15887 | 3656266
Subtotal | [7 empty] | 3656266
2 | MOVIMIENTO DE TIERRA
2.2 |  |  |  | EXCAVACION MANUAL EN MATERIAL COMUN 0 A 2 MTS | M3 | 62.7701 | 59633 | 3743168
2.3 |  |  |  | RELLENO EN RECEBO COMPACTADO MECANICAMENTE | M3 | 20.1594 | 116111 | 2340723
Subtotal | [7 empty] | 6083891
3 | CIMIENTOS
3.1 |  |  |  | CIMENTACIÓN TIPO ZAPATAS EN CONCRETO DE 4000 P.S.I SEGÚN DISEÑO | M3 | 13.392 | 1192923 | 15975625
3.2 |  |  |  | VIGA DE CIMENTACION EN CONCRETO DE 4000 PSI.SEGUN DISEÑOS. | ML | 65.2 | 256416 | 16718323
3.3 |  |  |  | CIMENTACIÓN TIPO SOLADO DE LIMPIEZA CONCRETO 1700 PSI E=0,05M | M2 | 26.08 | 67360 | 1756749
3.4 |  |  |  | CONCRETO CICLÓPEO (40% EN PIEDRA MEDIA ZONGA Y 60% CONCRETO 3000 PSI SEGÚN DISEÑO) | M3 | 6.696 | 840944 | 5630961
Subtotal | [7 empty] | 40081658
4 | ESTRUCTURA
4.1 |  |  |  | VIGA AEREA EN CONCRETO DE 4000 P.S.I SEGÚN DISEÑO. | ML | 65.2 | 266586 | 17381407
4.2 |  |  |  | COLUMNA EN CONCRETO DE 4000 PSI SEGÚN DISEÑO. | ML | 36 | 338636 | 12190896
4.4 |  |  |  | VIGA CULATA 0.12X0.10 M, SEGÚN DISEÑO. | ML | 64.2 | 68765 | 4414713
Subtotal | [7 empty] | 33987016
5 | ACERO DE REFUERZO
5.1 |  |  |  | SUMINISTRO E INSTALACION DE ACERO DE REFUERZO 60000 PSI | KG | 4418.6264 | 9812 | 43355562
Subtotal | [7 empty] | 43355562
6 | MAMPOSTERIA
6.1 |  |  |  | BLOQUE ESTRUCTURAL (12X21X29) INCLUYE REFUERZOS HORIZONTALES | M2 | 199.842 | 111230 | 22228426
6.2 |  |  |  | DOVELAS PARA MAMPOSTERIA INCLUYE ACEROS Y GRAUTIN | ML | 72 | 186323 | 13415256
6.3 |  |  |  | ALFAJIA EN CONCRETO 3000 P.S.I E= 0.15 X 0.25 INCLUYE ACERO DE REFUERZO DE 60000 P.S.I (2Ø3/8" REFUERZO Y E=Ø1/4" C. 0,20 MT) | ML | 12 | 84069 | 1008828
Subtotal | [7 empty] | 36652510
7 | PAÑETES
7.1 |  |  |  | PAÑETE MUROS 1:4 INCLUYE FILOS Y DILATACIONES | M2 | 199.842 | 49888 | 9969718
7.3 |  |  |  | CARTERAS EN MORTERO 1:3 PARA VENTANAS | ML | 125 | 32193 | 4024125
Subtotal | [7 empty] | 13993843
8 | CUBIERTA Y ESTRUCTURA DE CUBIERTA
8.1 |  |  |  | CUBIERTA EN TEJA TERMOACUSTIC, INCLUYE TORNILLOS AUTOPERFORANTES Y FIJADORES DE ALA | M2 | 264.741 | 119623 | 31669113
8.2 |  |  |  | CABALLETE TERMOACUSTIC, INCLUYE TORNILLOS AUTOPERFORANTES Y FIJADORES DE ALA | ML | 24.65 | 132408 | 3263857
8.3 |  |  |  | CORREA EN PERFIL METÁLICO DE 3"*1 1/2", CAL.18 | ML | 246.5 | 44191 | 10893082
8.6 |  |  |  | CIELO RAZO PVC | M2 | 219.88 | 97045 | 21338255
Subtotal | [7 empty] | 67164307
9 | PISOS Y ENCHAPES
9.1 |  |  |  | PLACA DE PISO EN CONCRETO 2500 PSI, E= 10 MT SEGÚN DISEÑO | M2 | 230.142 | 105839 | 24357999
9.2 |  |  |  | ALISTADO PARA PISO EN MORTERO 1:4 | M2 | 230.142 | 48004 | 11047737
9.3 |  |  |  | PISO EN CERAMICA TRAFICO #5, TIPO GRANILLA | M2 | 230.142 | 127362 | 29311345
9.4 |  |  |  | GUARDAESCOBA EN CERAMICA TRAFICO #5, TIPO GRANILLA | ML | 86.44 | 26405 | 2282448
9.5 |  |  |  | ENCHAPE DE PARED 0.20X0.25 (TIPO EUROCERAMICA) | M2 | 399.684 | 86134 | 34426382
9.6 |  |  |  | ENCHAPE DE PISO 0.20X0.25 (TIPO EUROCERAMICA) | M2 | 72 | 80957 | 5828904
Subtotal | [7 empty] | 107254815
10 | CARPINTERÍA METÁLICA
10.1 |  |  |  | VENTANAS EN ALUMINIO REF-1101, CON PISAVIDRIO A PRESIÓN ALN-291, VIDRIO 6MM CON SAND-BLASTING Y BRAZO DE APERTURA. | M2 | 40.0444 | 525554 | 21045495
10.2 |  |  |  | PUERTAS EN ALUMINIO, CON MARCO EN U-78 (3X11/2"), HOJAS EN ALN 11-01, CON PISAVIDRIO A PRESIÓN ALN-291, ADAPATADOR, CHAPA DE SEGURIDAD Y VIDRIO DE 6MM | UND | 7 | 676695 | 4736865
10.3 |  |  |  | LUCETA EN ALUMINIO REF-1101, CON PISAVIDRIO A PRESIÓN ALN-291, VIDRIO 6MM CON SAND-BLASTING Y BRAZO DE APERTURA. | M2 | 7.664 | 527250 | 4040844
10.4 |  |  |  | FLANCHE EN LAMINA GALVANIZADA CAL 22, A=0,20 | ML | 49.3 | 43293 | 2134345
Subtotal | [7 empty] | 31957549
11 | PINTURA GENERAL
11.1 |  |  |  | ESTUCO Y PINTURA VINILO TIPO 1 PARA MUROS (TRES MANOS) | M2 | 199.842 | 24436 | 4883339
11.2 |  |  |  | ESGRAFIADO EN GRANIPLAST | M2 | 107.97 | 39723 | 4288892
11.3 |  |  |  | ESTUCO Y PINTURA VINILO TIPO 1 PARA MUROS (TRES MANOS) | ML | 125 | 22215 | 2776875
Subtotal | [7 empty] | 11949106
12 | INSTALACIONES HIDROSANITARIAS
12.1 |  |  |  | PUNTO DE DESAGÜE EN PVC 2" INCLUYE ACCESORIOS | UND | 12 | 22215 | 266580
12.3 |  |  |  | TUBERIA DE DESAGÜE EN PVC 2" | ML | 13.48 | 48069 | 647970
12.4 |  |  |  | TUBERIA DE DESAGUE EN PVC 4" | ML | 19.54 | 82785 | 1617619
12.5 |  |  |  | REJILLA DE PISO BAÑO | UND | 10 | 49133 | 491330
12.8 |  |  |  | PUNTO AGUA FRIA DE 3/4" | UND | 9 | 46214 | 415926
12.9 |  |  |  | TUBERIA PVC DE PRESION 1" | ML | 6.15 | 29617 | 182145
12.11 |  |  |  | TUBERIA PRESION PVC 3/4" | ML | 31.66 | 22123 | 700414
12.13 |  |  |  | BAJANTE DE AGUAS LLUVIAS PVC 4" INCLUYE ACCESORIO. | ML | 6 | 64585 | 387510
12.18 |  |  |  | SUMINISTRO E INSTALACION DE TANQUE PLASTICO AGUA POTABLE DE 1000LTS.(INCLUYE ACCESORIOS) | ML | 4 | 983704 | 3934816
Subtotal | [7 empty] | 8644310
13 | APARATOS Y MUEBLES ESPECIALES
13.1 |  |  |  | SUMINISTRO E INSTALACION LAVAMANOS PORCELANA SEGÚN DISEÑOS INCLUYE GRIFERIA Y ACCESORIOS | UND | 2 | 428258 | 856516
13.2 |  |  |  | SUMINISTRO E INSTALACION SANITARIO INSTITUCIONAL / MINUSVÁLIDOS, CONTROL DE DESCARGA DUAL SEGÚN DISEÑOS | UND | 1 | 931854 | 931854
13.6 |  |  |  | SUMINISTRO E INSTALACION DE LAVAPLATOS A.INOX 51CM CON ESCURRIDOR P.GRIFO | UND | 3 | 504679 | 1514037
13.7 |  |  |  | SMINISTRO E INSTALACION POCETA LAVADO | UND | 4 | 439966 | 1759864
Subtotal | [7 empty] | 5062271
TOTAL (E) | [7 empty] | 409843104 | 428470438.5102 | -18627334.5102
F | ZONAS EXTERIORES
1.0 PRELIMINARES
1.1 |  |  |  | LOCALIZACION Y REPLANTEO MANUAL | M2 | 842.244 | 15887 | 13380730
1.2 |  |  |  | DESCAPOTE MANUAL E=0,20 MT, INCLUYE RETIRO | M2 | 721 | 12816 | 9240336
1.3 |  |  |  | DEMOLICION DE MUROS Y PLACA EXISTENTE, INCLUYE RETIRO DE MATERIAL | M3 | 565.4475 | 41005 | 23186175
1.4 |  |  |  | DESMONTE DE CUBIERTA EXISTENTE INCLUYE ESTRUCTURA | M2 | 694.86 | 28100 | 19525566
1.5 |  |  |  | DESMONTE DE MARCO Y PUERTAS | UND | 20 | 35384 | 707680
1.6 |  |  |  | DESMONTE VENTANAS | M2 | 45.83 | 38090 | 1745665
1.7 |  |  |  | DESMONTE APARATOS SANITARIOS( TASA SANITARIA Y LAVAMANOS) | UND | 9 | 58302 | 524718
Subtotal | [7 empty] | 68310870
2 | MOVIMIENTO DE TIERRA
2.2 |  |  |  | EXCAVACION MANUAL EN MATERIAL COMUN 0 A 2 MTS | M3 | 136.4328 | 59633 | 8135897
2.3 |  |  |  | RELLENO EN RECEBO COMPACTADO MECANICAMENTE | M3 | 119.5181 | 116111 | 13877366
Subtotal | [7 empty] | 22013263
3 | EXTERIORES
3.5 |  |  |  | SARDINEL PREFABRICADO 3.000 PSI | ML | 540 | 71404 | 38558160
3.6 |  |  |  | ANDENES (CONCRETO 2.500PSI) BARRIDO Y DILATADO e=0.08 | M2 | 721 | 105839 | 76309919
3.7 |  |  |  | CUNETA A.LL. EN CONCRETO DE 3.000 PSI, TIPO V, A=0.50, INCLUYE ACERO | ML | 150 | 171566 | 25734900
Subtotal | [7 empty] | 140602979
12 | INSTALACIONES HIDROSANITARIAS
12.12 |  |  |  | TUBERIA PRESION PVC 2" | ML | 60.87 | 53696 | 3268476
12.15 |  |  |  | TUBERIA AGUAS LLUVIAS PVC 4" | ML | 11.35 | 64841 | 735945
12.17 |  |  |  | CAJA DE INSPECCION DE 80X80 CM, | UND | 3 | 687228 | 2061684
12.2 |  |  |  | TUBERIA DE DESAGÜE EN PVC 6" | ML | 41.15 | 156706 | 6448452
12.21 |  |  |  | REGISTRO DE PASO DIRECTO ½" (BOLA) | UND | 12 | 72102 | 865224
12.22 |  |  |  | SALIDA LLAVE TERMINAL DE ½" | UND | 8 | 69947 | 559576
12.23 |  |  |  | ACOMETIDA GENERAL DE ½" | UND | 2 | 348354 | 696708
12.24 |  |  |  | TUBERIA AGUAS LLUVIAS PVC 8" | ML | 18.92 | 200591 | 3795182
Subtotal | [7 empty] | 18431247
TOTAL (F) | [7 empty] | 249358359 | 228196569.438 | 21161789.562
G | INSTALACIONES ELECTRICAS, VOZ Y DATOS
14.0 INSTALACIONES ELECTRICAS, VOZ Y DATOS
14.1 |  |  |  | SUMINISTRO E INSTALACIÓN DE TABLERO TRIFASICO DE 24 CIRCUITOS CON ESPACIO PARA TOTALIZADOR Y PUERTA | UND | 2 | 997490 | 1994980
14.2 |  |  |  | SUMINISTRO E INSTALACIÓN DE TABLERO TRIFASICO DE 18 CIRCUITOS CON ESPACIO PARA TOTALIZADOR Y PUERTA | UND | 6 | 932776 | 5596656
14.3 |  |  |  | SUMINISTRO E INSTALACIÓN DE LUMINARIA LED DE 36W DL UNV | UND | 253 | 538811 | 136319183
14.4 |  |  |  | SUMINISTRO E INSTALACIÓN DE LUMINARIA LED EMERGENCIA R1 - 2X1.6 W | UND | 75 | 512916 | 38468700
14.5 |  |  |  | SUMINISTRO E INSTALACIÓN DE INTERRUPTOR SENCILLO | UND | 20 | 126135 | 2522700
14.6 |  |  |  | SUMINISTRO E INSTALACIÓN DE INTERRUPTOR SENCILLO CONMUTABLE | UND | 12 | 127429 | 1529148
14.7 |  |  |  | SUMINISTRO E INSTALACIÓN DE INTERRUPTOR DOBLE | UND | 20 | 129370 | 2587400
14.8 |  |  |  | SUMINISTRO E INSTALACIÓN INTERRUPTOR TRIPLE | UND | 16 | 131959 | 2111344
14.9 |  |  |  | SUMINISTRO E INSTALACIÓN TABLERO BIFASICO DE 8 CIRCUITOS CON PUERTA | UND | 6 | 385095 | 2310570
14.1 |  |  |  | SUMINISTRO E INSTALACIÓN DE TOMA CORRIENTE DOBLE CON POLO A TIERRA 110 V - PROTECCIÓN NIÑOS | UND | 115 | 238880 | 27471200
14.11 |  |  |  | SUMINISTRO E INSTALACIÓN DE TOMA CORRIENTE DOBLE CON POLO A TIERRA 110 V - REGULADO | UND | 71 | 267057 | 18961047
14.12 |  |  |  | SUMINISTRO E INSTALACIÓN DE TOMA CORRIENTE DOBLE CON POLO A TIERRA 110 V - PROTECCIÓN GFCI | UND | 45 | 280000 | 12600000
14.13 |  |  |  | SUMINISTRO E INSTALACIÓN DE BREAKER 1 X 20 AMP | UND | 115 | 46874 | 5390510
14.14 |  |  |  | SUMINSTRO E INSTALACIÓN DE BREAKER 2 X 20 AMP | UND | 3 | 111222 | 333666
14.15 |  |  |  | SUMINSTRO E INSTALACIÓN DE BREAKER 2 X 40 AMP | UND | 6 | 128370 | 770220
14.16 |  |  |  | SUMINSTRO E INSTALACIÓN DE BREAKER 3 X 20 AMP | UND | 3 | 195716 | 587148
14.17 |  |  |  | SUMINSTRO E INSTALACIÓN DE BREAKER 3 X 30 AMP | UND | 1 | 208659 | 208659
14.18 |  |  |  | SUMINSTRO E INSTALACIÓN DE BREAKER INDUSTRIAL REGULABLE 3 X 44/63 AMP | UND | 18 | 726915 | 13084470
14.19 |  |  |  | SUMINSTRO E INSTALACIÓN DE BREAKER INDUSTRIAL REGULABLE 3 X 70/100 AMP | UND | 2 | 1121896 | 2243792
14.2 |  |  |  | SUMINSTRO E INSTALACIÓN DE BREAKER INDUSTRIAL REGULABLE 3 X 112/160 AMP | UND | 2 | 1458403 | 2916806
14.21 |  |  |  | SUMINSTRO E INSTALACIÓN DE TABLERO GENERAL DE REGULADO | UND | 1 | 5290477 | 5290477
14.22 |  |  |  | SUMINSTRO E INSTALACIÓN DE TABLERO GENERAL DE DISTRIBUCIÓN | UND | 1 | 6844666 | 6844666
14.23 |  |  |  | SUMINSTRO E INSTALACIÓN DE UPS DE 10 KVA TRIFASICA | UND | 1 | 24540078 | 24540078
14.24 |  |  |  | SUMINSTRO E INSTALACIÓN DE DESCARGADORES DE SOBRETENSION BAJA TENSION | UND | 1 | 3604071 | 3604071
14.25 |  |  |  | SUMINSTRO E INSTALACIÓN DE APANTALLAMIENTO | UND | 1 | 77929959 | 77929959
14.26 |  |  |  | SUMINSTRO E INSTALACIÓN DE MALLA A TIERRA GENERAL DE 4 VARILLAS, EN CABLE DESNUDO NO.1/0 DE (5MX5M) | UND | 1 | 7095051 | 7095051
14.27 |  |  |  | CAJAS DE INSPECCION DE 40X40 CM (MEDIDA INTERIOR) | UND | 30 | 804363 | 24130890
14.28 |  |  |  | CAJAS DE INSPECCION DE 60X60 CM (MEDIDA INTERIOR) | UND | 12 | 1116445 | 13397340
14.29 |  |  |  | SUMINISTRO E INSTALACIÓN DE ACOMETIDA EN 3X1/0+1X1/0+2 CABLE CU THHN/THWN - INCLUYE TUBO PVC 3" | ML | 30 | 291730 | 8751900
14.3 |  |  |  | SUMINISTRO E INSTALACIÓN DE ACOMETIDA EN 3X6+1X6+8T CABLE CU HFFR - LS - INCLUYE TUBO PVC 2" | ML | 10 | 117561 | 1175610
14.31 |  |  |  | SUMINISTRO E INSTALACIÓN DE ACOMETIDA EN 3X8+1X8+10T CABLE CU HFFR -LS - INCLUYE TUBO PVC 1" | ML | 385 | 82796 | 31876460
14.32 |  |  |  | SUMINISTRO E INSTALACIÓN DE TUBERIA PVC DE 3" - RESERVA | ML | 30 | 44429 | 1332870
14.33 |  |  |  | SUMINISTRO E INSTALACIÓN DE TUBERIA PVC DE 2" - RESERVA | ML | 10 | 25672 | 256720
14.34 |  |  |  | SUMINISTRO E INSTALACIÓN DE TUBERIA PVC DE 1" - RESERVA | ML | 350 | 20236 | 7082600
14.35 |  |  |  | SUMINISTRO E INSTALACIÓN DE POSTE DE CONCRETO DE 12 X 1050KG | UND | 1 | 5649526 | 5649526
14.36 |  |  |  | SUMINISTRO E INSTALACIÓN, ESTRUCTURA DE PASO (523), DISPOSICIÓN HORIZONTAL, CIRCUITO TRIFÁSICO | UND | 1 | 1114223 | 1114223
14.37 |  |  |  | TENDIDO Y TENSIONADO DE TRES CONDUCTORES ECOLOGICO NO. 1/0 ALUMINIO SEMI AISLADO. | UND | 10 | 61372 | 613720
14.38 |  |  |  | SUMINISTRO E INSTALACIÓN DE TRANSFORMADOR DE 45 KVA TRIFASICO 13200/213/123V | UND | 1 | 34496046 | 34496046
14.39 |  |  |  | SUMINISTRO E INSTALACIÓN DE EQUIPO DE MEDIDA EN MEDIA TENSIÓN (3CTS, 3 PTS, GABINETE Y MEDIDOR) | UND | 1 | 38691822 | 38691822
14.4 |  |  |  | SUMINISTRO E INSTALACIÓN DE LUMINARIA LED PANEL RD 12W NW MV | UND | 70 | 346037 | 24222590
14.41 |  |  |  | SUMINISTRO E INSTALACIÓN DE TOMA CORRIENTE DOBLE CON POLO A TIERRA PROTECCIÓN IP 66 | UND | 10 | 331023 | 3310230
14.42 |  |  |  | SUMINISTRO E INSTALACIÓN DE SALIDA PARA VENTILADORES DE TECHO | UND | 44 | 292370 | 12864280
14.43 |  |  |  | CONEXIÓN ANTE OPERADOR DE RED | UND | 1 | 5824163 | 5824163
Subtotal | [7 empty] | 618103491
TOTAL (G) | [7 empty] | 618103491 | 588990874.0158 | 29112616.9842
H | TANQUE DE ALMACENAMIENTO
15.0 TANQUE DE ALMACENAMIENTO
15.1 |  |  |  | AJUSTE DE DISEÑOS ESTRUCTURALES | UND | 1 | 12942584 | 12942584
2.1 |  |  |  | EXCAVACIÓN MECANICA SIN CLASIFICAR – INCLUYE: TODO FACTOR Y DISPOSICIÓN FINAL DEL MATERIAL EN ESCOMBRERA AUTORIZADA. | M3 | 299.5015 | 39665 | 11879727
2.2 |  |  |  | EXCAVACION MANUAL EN MATERIAL COMUN 0 A 2 MTS | M3 | 74.88 | 59633 | 4465319
2.4 |  |  |  | CARGUE MANUAL, RETIRO Y DISPOSICION FINAL DE SOBRANTES HASTA 8 KMS | M3 | 74.88 | 71781 | 5374961
3.3 |  |  |  | CIMENTACIÓN TIPO SOLADO DE LIMPIEZA CONCRETO 1700 PSI E=0,05M | M2 | 82.5 | 67360 | 5557200
5.1 |  |  |  | SUMINISTRO E INSTALACION DE ACERO DE REFUERZO 60000 PSI | KG | 15000 | 9812 | 147180000
15.2 |  |  |  | CONCRETO DE 4000 PSI IMPERMEABILIZADO PARA TANQUE INCLUYE CINTA JUNTA PVC | M3 | 89.16 | 1671835 | 149060809
15.3 |  |  |  | SUMINISTRO E INSTALACION DE ACCESORIOS, Y TUBERIAS PARA SISTEMA DE BOMBEO, INCLUYE BOMBA SUMERGIBLE 2 LPS, ACERO INOXIDABLE, 26 ETAPAS, DESCARGA 1.5″, 5 HP . | GLB | 1 | 18541241 | 18541241
Subtotal | [7 empty] | 355001841
TOTAL (H) | [7 empty] | 355001841 | 352986519.303 | 2015321.697
I | RED CONTRANCENDIOS
16.0 RED CONTRANCENDIOS
16.1 |  |  |  | TUBERIA PVC-P C900 4" | ML | 217.25 | 218138 | 47390481
16.2 |  |  |  | TUBERIA CPVC 2 1/2" RDE 13,5 | ML | 446.45 | 321030 | 143323844
16.3 |  |  |  | TEE 4" PVC (CAMXCAMXCAM) CIOD | UND | 10 | 2166099 | 21660990
16.4 |  |  |  | TEE 2 1/2" CPVC | UND | 88 | 114072 | 10038336
16.5 |  |  |  | REDUCCION PCV - P CIOD 4" X 3" CPVC | UND | 10 | 1177549 | 11775490
16.6 |  |  |  | REDUCCION CPVC 3 X 2 1/2" | UND | 9 | 33928 | 305352
16.7 |  |  |  | REDUCCION EXCENTRICA 4 X 3" H.D. | UND | 1 | 181332 | 181332
16.8 |  |  |  | REDUCCION EXCENTRICA 3 X 2 1/2" H.D. | UND | 3 | 148976 | 446928
16.9 |  |  |  | CODO 90* 4" | UND | 18 | 1607605 | 28936890
16.1 |  |  |  | CODO 90* 2 1/2" | UND | 34 | 131679 | 4477086
16.11 |  |  |  | CHEQUE 4" | UND | 1 | 1018447 | 1018447
16.12 |  |  |  | CHEQUE 2 1/2" | UND | 3 | 741475 | 2224425
16.13 |  |  |  | VALVULA OS&Y 4" E.L | UND | 1 | 1368008 | 1368008
16.14 |  |  |  | UNION FLEXIBLE 4" | UND | 2 | 50220 | 100440
16.15 |  |  |  | UNION FLEXIBLE 2 1/2" | UND | 6 | 40642 | 243852
16.16 |  |  |  | PASAMURO EN ACERO 6" L= 0,50 M | UND | 7 | 664173 | 4649211
16.17 |  |  |  | PASAMURO EN ACERO 4" L= 0,50 M | UND | 22 | 402733 | 8860126
16.18 |  |  |  | KIT GABINETE CLASE II | UND | 3 | 2278432 | 6835296
16.19 |  |  |  | MANOMETRO DE GLICERINA 200 PSI | UND | 4 | 128638 | 514552
16.2 |  |  |  | MOTOBOMBA RED INCENDIO 5 H.P. | UND | 1 | 11202758 | 11202758
16.21 |  |  |  | ROCIADOR OCULTO | UND | 90 | 269459 | 24251310
16.22 |  |  |  | TABLERO ATX SISTEMA DE PRESIÓN CONSTANTE | UND | 1 | 24772568 | 24772568
16.23 |  |  |  | EXCAVACION MANUAL EN MATERIAL COMUN 0 A 2 MTS | M3 | 60.9763 | 67053 | 4088643
16.24 |  |  |  | RELLENO EN CAMA DE ARENA | M3 | 7.8976 | 184375 | 1456125
2.3 |  |  |  | RELLENO EN RECEBO COMÚN COMPACTADO MECÁNICAMENTE | M3 | 53.0787 | 116111 | 6163016
2.4 |  |  |  | CARGUE MANUAL, RETIRO Y DISPOSICION FINAL DE SOBRANTES HASTA 8 KMS | M3 | 60.9763 | 71781 | 4376939
16.25 |  |  |  | BOMBA DE IMPULSO PARA RED CONTRAINCENDIO (SEGÚN DISEÑOS) | UND | 1 | 49666300 | 49666300
Subtotal | [7 empty] | 420328745
TOTAL (I) | [7 empty] | 420328745 | 402243639.1092 | 18085105.8908
J | RED DE GAS
17.0 RED DE GAS
17.1 |  |  |  | ACOMETIDA RED DE GAS E INSTALACIÓN | UND | 1 | 1100120 | 1100120
Subtotal | [7 empty] | 1100120 | 1080945 | 19175
TOTAL (J) | [7 empty] | 1100120
K | CERRAMIENTO
18.0 .CERRAMIENTO
18.1 |  |  |  | CERRAMIENTO EN MALLA ESLABONADA | ML | 285 | 1212910 | 345679350
18.2 |  |  |  | PORTON DE ACCESO VEHICULAR Y PEATONAL INCLUYE APOYOS O MARCO PARA SU INSTALACION | M2 | 12.32 | 724785 | 8929351
Subtotal | [7 empty] | 354608701 | 366964268.6943 | -12355567.6943
TOTAL (K) | [7 empty] | 354608701
SUBTOTAL OBRAS | [7 empty] | 6065971270 | 6065971211.4366 | 58.5634
RETIE - RETILAB ( TRAMITE, INSPECCIÓN,INTERVENTORIA Y CERTIFICACIÓN) | [7 empty] | 16400000
PLAN DE APROVECHAMIENTO FORESTAL Y MANEJO DE MITIGACION AMBIENTAL (INCLUYE PERMISO CORTOLIMA TALA Y PODA DE ARBOLES) | [7 empty] | 24000000
VALOR TOTAL | [7 empty] | 6106371270
NOTA 1: Se debe tener en cuenta que el PRECIO UNITARIO incluye el valor de A.I.U. |  |  |  |  | DESCRIPCION |  |  | PORCENTAJE
NOTA 2: Cuando la fracción decimal del peso sea igual o superior a 5 se aproximará por exceso al número entero siguiente del peso y cuando la fracción decimal del peso sea inferior a 5 se aproximará por defecto al número entero del peso. |  |  |  |  | ADMINISTRACIÓN |  | A= | 23.43%
NOTA 3: El A.I.U y su discriminación deben estar en porcentaje (%). |  |  |  |  | IMPREVISTO |  | I= | 1%
[5 empty] | UTILIDAD |  | U= | 5%
[5 empty] | TOTAL A.I.U |  | A.I.U.= | 29.43%

## PROPUESTA ECONOMICA(Proponente)
Formulario 1 - Propuesta económica - Licitación de obra pública de infraestructura social
Código | CCE-EICP-FM-116 | Versión | 1
Formulario 1 - Propuesta económica
[La Entidad puede utilizar este Formulario de detalle del Presupuesto Oficial para determinar las condiciones bajo las cuales los Proponentes analizarán y presentarán su propuesta económica de forma detallada, sin perjuicio que la Entidad pueda modificarlo o establecer la presentación de la oferta económica con un Formulario distinto al indicado.]
Adicionalmente, cuando el Proceso de Contratación es estructurado por Precios Unitarios, la Entidad debe aplicar las notas 1, 2 y 3 del presente Formulario y las casillas de "Descripción", "Porcentaje" de la Administración, Imprevisto, Utilidad y total A.I.U. resaltadas en color amarillo. Tratándose de otras modalidades de precio, la Entidad puede o no configurar los mismos aspectos.
Nº | ÍTEM DE PAGO | ESPECIFICACIONES |  | DESCRIPCIÓN | UND. | CANTIDAD | VALOR UNITARIO | VALOR TOTAL
|  | GENERAL | PARTICULAR
A | BLOQUE DE 8 AULAS DE 2 PISOS Y RAMPA
1.0 PRELIMINARES
1.1 |  |  |  | LOCALIZACION Y REPLANTEO CON EQUIPO DE TOPOGRAFIA | M2 | 578.7231 |  | 0
1.2 |  |  |  | DESCAPOTE A MAQUINA E=0,20 MT | M2 | 428.009 |  | 0
Subtotal | [7 empty] | 0
2 | MOVIMIENTO DE TIERRA
2.1 |  |  |  | EXCAVACIÓN MECANICA SIN CLASIFICAR – INCLUYE: TODO FACTOR Y DISPOSICIÓN FINAL DEL MATERIAL EN ESCOMBRERA AUTORIZADA. | M3 | 329.2589 |  | 0
2.2 |  |  |  | EXCAVACION MANUAL EN MATERIAL COMUN 0 A 2 MTS | M3 | 219.5059 |  | 0
2.3 |  |  |  | RELLENO EN RECEBO COMÚN COMPACTADO MECÁNICAMENTE | M3 | 127.6311 |  | 0
2.4 |  |  |  | CARGUE MANUAL, RETIRO Y DISPOSICION FINAL DE SOBRANTES HASTA 8 KMS | M3 | 305.1077 |  | 0
Subtotal | [7 empty] | 0
3 | CIMIENTOS
3.1 |  |  |  | CIMENTACIÓN TIPO ZAPATAS EN CONCRETO DE 4000 P.S.I SEGÚN DISEÑO | M3 | 109.0915 |  | 0
3.2 |  |  |  | VIGA DE CIMENTACION EN CONCRETO DE 4000 PSI.SEGUN DISEÑOS. | ML | 345.191 |  | 0
3.3 |  |  |  | CIMENTACIÓN TIPO SOLADO DE LIMPIEZA CONCRETO 1700 PSI E=0,05M | M2 | 303.6632 |  | 0
3.4 |  |  |  | CONCRETO CICLÓPEO (40% EN PIEDRA MEDIA ZONGA Y 60% CONCRETO 3000 PSI SEGÚN DISEÑO) | M3 | 8.0036 |  | 0
Subtotal | [7 empty] | 0
4 | ESTRUCTURA
4.1 |  |  |  | VIGA AEREA EN CONCRETO DE 4000 P.S.I SEGÚN DISEÑO. | ML | 666.809 |  | 0
4.2 |  |  |  | COLUMNA EN CONCRETO DE 4000 PSI SEGÚN DISEÑO. | ML | 245.575 |  | 0
4.3 |  |  |  | PLACA DE ENTREPISO ALIGERADA METALDECK, INCLUYE REFUERZO SEGÚN DISEÑO | M2 | 1033.1904 |  | 0
4.4 |  |  |  | VIGA CULATA 0.12X0.10 M, SEGÚN DISEÑO | ML | 109.2 |  | 0
4.5 |  |  |  | CONCRETO DE PLACA PARA RAMPA SEGÚN DISEÑOS | M2 | 125.5232 |  | 0
4.6 |  |  |  | ESCALERAS EN CONCRETRO DE 4000 PSI SEGÚN DISEÑO | M2 | 17.0625 |  | 0
Subtotal | [7 empty] | 0
5 | ACERO DE REFUERZO
5.1 |  |  |  | SUMINISTRO E INSTALACION DE ACERO DE REFUERZO 60000 PSI | KG | 56480.9568 |  | 0
Subtotal | [7 empty] | 0
6 | MAMPOSTERIA
6.1 |  |  |  | BLOQUE ESTRUCTURAL (12X21X29) INCLUYE REFUERZOS HORIZONTALES | M2 | 887.502 |  | 0
6.2 |  |  |  | DOVELAS PARA MAMPOSTERIA INCLUYE ACERO, ANCLAJE Y GRAUTIN | ML | 290.4 |  | 0
6.3 |  |  |  | ALFAJIA EN CONCRETO 3000 P.S.I E= 0.15 X 0.25 INCLUYE ACERO DE REFUERZO DE 60000 P.S.I (2Ø3/8" REFUERZO Y E=Ø1/4" C. 0,20 MT) | ML | 21.28 |  | 0
Subtotal | [7 empty] | 0
7 | PAÑETES
7.1 |  |  |  | PAÑETE MUROS 1:4 INCLUYE FILOS Y DILATACIONES | M2 | 1882.58 |  | 0
7.2 |  |  |  | PAÑETE BAJO PLACA IMPERMEABILIZADO | M2 | 742.5011 |  | 0
7.3 |  |  |  | CARTERAS EN MORTERO 1:3 PARA VENTANAS | ML | 275 |  | 0
Subtotal | [7 empty] | 0
8 | CUBIERTA Y ESTRUCTURA DE CUBIERTA
8.1 |  |  |  | CUBIERTA EN TEJA TERMOACUSTIC, INCLUYE TORNILLOS AUTOPERFORANTES Y FIJADORES DE ALA | M2 | 549.6911 |  | 0
8.2 |  |  |  | CABALLETE TERMOACUSTIC, INCLUYE TORNILLOS AUTOPERFORANTES Y FIJADORES DE ALA | ML | 43.87 |  | 0
8.3 |  |  |  | CORREA EN PERFIL METÁLICO DE 3"*1 1/2", CAL.18 | ML | 375 |  | 0
8.4 |  |  |  | CERCHA METÁLICA, 2<2"X1/8" SUPERIOR Y 2<1 1/2X3/16" INFERIOR, CELOSÍA EN <1 1/4"*1/8" Y VARILLA DE 1/2 C .30. | KG | 1500 |  | 0
8.5 |  |  |  | ESTRUCTURA EN ACERO ASTM 992 ESTRUCTURAL. INCLUYE: SUMINISTRO, FABRICACIÓN, MONTAJE, SOLDADURA E7018 Y ACABADO CON IMPRIMANTE EPOXICO, LACA EPOXICA Y ENTUMECENTE CONTRAINCENDIO, SEGÚN DISEÑO. | KG | 500 |  | 0
8.6 |  |  |  | CIELO RAZO PVC | M2 | 472.527 |  | 0
Subtotal | [7 empty] | 0
9 | PISOS Y ENCHAPES
9.1 |  |  |  | ANDENES (CONCRETO 3.000PSI) BARRIDO Y DILATADO e=0.08 | M2 | 499.7411 |  | 0
9.2 |  |  |  | ALISTADO PARA PISO EN MORTERO 1:4 | M2 | 999.4822 |  | 0
9.3 |  |  |  | PISO EN CERAMICA TRAFICO #5, TIPO GRANILLA | M2 | 999.4822 |  | 0
9.4 |  |  |  | GUARDAESCOBA EN CERAMICA TRAFICO #5, TIPO GRANILLA | ML | 311.44 |  | 0
9.5 |  |  |  | ENCHAPE DE PARED 0.20X0.25 (TIPO EUROCERAMICA) | M2 | 655.2 |  | 0
9.6 |  |  |  | ENCHAPE DE PISO 0.20X0.25 (TIPO EUROCERAMICA) | M2 | 24.44 |  | 0
Subtotal | [7 empty] | 0
10 | CARPINTERÍA METÁLICA
10.1 |  |  |  | VENTANAS EN ALUMINIO REF-1101, CON PISAVIDRIO A PRESIÓN ALN-291, VIDRIO 6MM CON SAND-BLASTING Y BRAZO DE APERTURA. | M2 | 78.736 |  | 0
10.2 |  |  |  | PUERTAS EN ALUMINIO, CON MARCO EN U-78 (3X11/2"), HOJAS EN ALN 11-01, CON PISAVIDRIO A PRESIÓN ALN-291, ADAPATADOR, CHAPA DE SEGURIDAD Y VIDRIO DE 6MM | UND | 20 |  | 0
10.3 |  |  |  | LUCETA EN ALUMINIO REF-1101, CON PISAVIDRIO A PRESIÓN ALN-291, VIDRIO 6MM CON SAND-BLASTING Y BRAZO DE APERTURA. | M2 | 18.708 |  | 0
10.4 |  |  |  | FLANCHE EN LAMINA GALVANIZADA CAL 22, A=0,20 | ML | 87.74 |  | 0
10.5 |  |  |  | DIVISIONES PARA BAÑO EN EN ALUMINIO REF- ALN 11-01 CON PISAVIDRIO A PRESIÓN ALN-291 Y PANELES EN POLICARBONTAO O SIMILAR. INCL. PUERTAS DE INGRESO Y HERRAJES | M2 | 27.48 |  | 0
Subtotal | [7 empty] | 0
11 | PINTURA GENERAL
11.1 |  |  |  | ESTUCO Y PINTURA VINILO TIPO 1 PARA MUROS (TRES MANOS) | M2 | 859.524 |  | 0
11.2 |  |  |  | ESGRAFIADO EN GRANIPLAST | M2 | 399 |  | 0
11.3 |  |  |  | ESTUCO Y PINTURA VINILO TIPO 1 PARA MUROS (TRES MANOS) | ML | 275 |  | 0
11.4 |  |  |  | PINTURA EN ESMALTE TIPO WASH PRIMER PARA PLACA EN METALDECK Y ESTRUCTURA | M2 | 1033.1904 |  | 0
Subtotal | [7 empty] | 0
12 | INSTALACIONES HIDROSANITARIAS
12.1 |  |  |  | PUNTO DE DESAGÜE EN PVC 2" INCLUYE ACCESORIOS | UND | 20 |  | 0
12.2 |  |  |  | PUNTO DE DESAGÜE EN PVC 4"INCLUYE ACCESORIOS | UND | 10 |  | 0
12.3 |  |  |  | TUBERIA DE DESAGÜE EN PVC 2" | ML | 21.88 |  | 0
12.4 |  |  |  | TUBERIA DE DESAGUE EN PVC 4" | ML | 61.63 |  | 0
12.5 |  |  |  | REJILLA DE PISO BAÑO | UND | 8 |  | 0
12.6 |  |  |  | CAJA DE INSPECCION DE 60X60 CM, | UND | 1 |  | 0
12.7 |  |  |  | PUNTO AGUA FRIA DE ½" | UND | 8 |  | 0
12.8 |  |  |  | PUNTO AGUA FRIA DE 3/4" | UND | 24 |  | 0
12.9 |  |  |  | TUBERIA PVC DE PRESION 1" | ML | 23.02 |  | 0
12.1 |  |  |  | TUBERIA PRESION PVC ½" | ML | 26.78 |  | 0
12.11 |  |  |  | TUBERIA PRESION PVC 3/4" | ML | 55.96 |  | 0
12.12 |  |  |  | TUBERIA PRESION PVC 2" | ML | 10 |  | 0
12.13 |  |  |  | BAJANTE DE AGUAS LLUVIAS PVC 3" INCLUYE ACCESORIO. | ML | 12.1 |  | 0
12.14 |  |  |  | BAJANTE DE AGUAS LLUVIAS PVC 4" INCLUYE ACCESORIO. | ML | 12.1 |  | 0
12.15 |  |  |  | TUBERIA AGUAS LLUVIAS PVC 4" | ML | 45.38 |  | 0
12.16 |  |  |  | CANAL PARA CUBIERTA EN PVC (INCLUYE SOPORTE) | ML | 87.74 |  | 0
12.17 |  |  |  | CAJA DE INSPECCION 0,8 X 0,8 M EN CONCRETO DE 3.000 PSI INCLUYE TAPA REFORZADA | UND | 1 |  | 0
12.18 |  |  |  | SUMINISTRO E INSTALACION DE TANQUE PLASTICO AGUA POTABLE DE 1000LTS.(INCLUYE ACCESORIOS) | UND | 2 |  | 0
12.19 |  |  |  | ESCOTILLA EN LAMINA DE ALFAJOR DE 1/8" REFORZADA CON. ANGULO DE 1-1/2" X 3/16". | M2 | 0.49 |  | 0
Subtotal | [7 empty] | 0
13 | APARATOS Y MUEBLES ESPECIALES
13.1 |  |  |  | SUMINISTRO E INSTALACION LAVAMANOS PORCELANA SEGÚN DISEÑOS INCLUYE GRIFERIA Y ACCESORIOS | UND | 14 |  | 0
13.2 |  |  |  | SUMINISTRO E INSTALACION SANITARIO INSTITUCIONAL / MINUSVÁLIDOS, CONTROL DE DESCARGA DUAL SEGÚN DISEÑOS | UND | 10 |  | 0
13.3 |  |  |  | SUMINISTRO E INSTALACION ORINAL INSTITUCIONAL / MINUSVÁLIDOS, CONTROL DE DESCARGA DUAL SEGÚN DISEÑOS | UND | 6 |  | 0
13.4 |  |  |  | ESPEJO CRISTAL BISELADO 3MM ( SUMINISTRO + INSTALACION) | M2 | 2.75 |  | 0
13.5 |  |  |  | JUEGO DE BARRAS DE SEGURIDAD CROMADAS 11/4", (1 L=60 CM, 2 L=30CM) | UND | 2 |  | 0
Subtotal | [7 empty] | 0
TOTAL (A) | [7 empty] | 0 | 2623263192.378 | -2623263192.378
B | LABORATORIO INTEGRADO DE FISICA Y QUIMICA
1.0 PRELIMINARES
1.1 |  |  |  | LOCALIZACION Y REPLANTEO CON EQUIPO DE TOPOGRAFIA | M2 | 123.1854 |  | 0
1.3 |  |  |  | DESCAPOTE MANUAL E=0,20 MT, INCLUYE RETIRO | M2 | 123.1854 |  | 0
Subtotal | [7 empty] | 0
2 | MOVIMIENTO DE TIERRA
2.2 |  |  |  | EXCAVACION MANUAL EN MATERIAL COMUN 0 A 2 MTS | M3 | 34.1851 |  | 0
2.3 |  |  |  | RELLENO EN RECEBO COMPACTADO MECANICAMENTE | M3 | 7.9248 |  | 0
Subtotal | [7 empty] | 0
3 | CIMIENTOS
3.1 |  |  |  | CIMENTACIÓN TIPO ZAPATAS EN CONCRETO DE 4000 P.S.I SEGÚN DISEÑO | M3 | 8.9232 |  | 0
3.2 |  |  |  | VIGA DE CIMENTACION EN CONCRETO DE 4000 PSI.SEGUN DISEÑOS. | ML | 72.05 |  | 0
3.3 |  |  |  | CIMENTACIÓN TIPO SOLADO DE LIMPIEZA CONCRETO 1700 PSI E=0,05M | M2 | 24.316 |  | 0
3.4 |  |  |  | CONCRETO CICLÓPEO (40% EN PIEDRA MEDIA ZONGA Y 60% CONCRETO 3000 PSI SEGÚN DISEÑO) | M3 | 4.056 |  | 0
Subtotal | [7 empty] | 0
4 | ESTRUCTURA
4.1 |  |  |  | VIGA AEREA EN CONCRETO DE 4000 P.S.I SEGÚN DISEÑO | ML | 63.18 |  | 0
4.2 |  |  |  | COLUMNA EN CONCRETO DE 4000 PSI SEGÚN DISEÑO. | ML | 24 |  | 0
4.4 |  |  |  | VIGA CULATA 0.12X0.10 M, SEGÚN DISEÑO | ML | 43.92 |  | 0
Subtotal | [7 empty] | 0
5 | ACERO DE REFUERZO
5.1 |  |  |  | SUMINISTRO E INSTALACION DE ACERO DE REFUERZO 60000 PSI | KG | 3921.4936 |  | 0
Subtotal | [7 empty] | 0
6 | MAMPOSTERIA
6.1 |  |  |  | BLOQUE ESTRUCTURAL (12X21X29) INCLUYE REFUERZOS HORIZONTALES | M2 | 184.11 |  | 0
6.2 |  |  |  | DOVELAS PARA MAMPOSTERIA INCLUYE ACEROS Y GRAUTIN | ML | 48 |  | 0
6.3 |  |  |  | ALFAJIA EN CONCRETO 3000 P.S.I E= 0.15 X 0.25 INCLUYE ACERO DE REFUERZO DE 60000 P.S.I (2Ø3/8" REFUERZO Y E=Ø1/4" C. 0,20 MT) | ML | 16.28 |  | 0
Subtotal | [7 empty] | 0
7 | PAÑETES
7.1 |  |  |  | PAÑETE MUROS 1:4 INCLUYE FILOS Y DILATACIONES | M2 | 206.9575 |  | 0
7.3 |  |  |  | CARTERAS EN MORTERO 1:3 PARA VENTANAS | ML | 125 |  | 0
Subtotal | [7 empty] | 0
8 | CUBIERTA Y ESTRUCTURA DE CUBIERTA
8.1 |  |  |  | CUBIERTA EN TEJA TERMOACUSTIC, INCLUYE TORNILLOS AUTOPERFORANTES Y FIJADORES DE ALA | M2 | 167.013 |  | 0
8.2 |  |  |  | CABALLETE TERMOACUSTIC, INCLUYE TORNILLOS AUTOPERFORANTES Y FIJADORES DE ALA | ML | 14.46 |  | 0
8.3 |  |  |  | CORREA EN PERFIL METÁLICO DE 3"*1 1/2", CAL.18 | ML | 156.86 |  | 0
8.4 |  |  |  | CERCHA METÁLICA, 2<2"X1/8" SUPERIOR Y 2<1 1/2X3/16" INFERIOR, CELOSÍA EN <1 1/4"*1/8" Y VARILLA DE 1/2 C .30. | KG | 1391.9056 |  | 0
8.6 |  |  |  | CIELO RAZO PVC | M2 | 116.73 |  | 0
Subtotal | [7 empty] | 0
9 | PISOS Y ENCHAPES
9.1 |  |  |  | PLACA DE PISO EN CONCRETO 2500 PSI, E= 10 MT SEGÚN DISEÑO | M2 | 123.19 |  | 0
9.2 |  |  |  | ALISTADO PARA PISO EN MORTERO 1:4 | M2 | 123.19 |  | 0
9.3 |  |  |  | PISO EN CERAMICA TRAFICO #5, TIPO GRANILLA | M2 | 123.19 |  | 0
9.4 |  |  |  | GUARDAESCOBA EN CERAMICA TRAFICO #5, TIPO GRANILLA | ML | 63.68 |  | 0
Subtotal | [7 empty] | 0
10 | CARPINTERÍA METÁLICA
10.1 |  |  |  | VENTANAS EN ALUMINIO REF-1101, CON PISAVIDRIO A PRESIÓN ALN-291, VIDRIO 6MM CON SAND-BLASTING Y BRAZO DE APERTURA. | M2 | 19.5804 |  | 0
10.2 |  |  |  | PUERTAS EN ALUMINIO, CON MARCO EN U-78 (3X11/2"), HOJAS EN ALN 11-01, CON PISAVIDRIO A PRESIÓN ALN-291, ADAPATADOR, CHAPA DE SEGURIDAD Y VIDRIO DE 6MM | UND | 4 |  | 0
10.3 |  |  |  | LUCETA EN ALUMINIO REF-1101, CON PISAVIDRIO A PRESIÓN ALN-291, VIDRIO 6MM CON SAND-BLASTING Y BRAZO DE APERTURA. | M2 | 8.7075 |  | 0
10.4 |  |  |  | FLANCHE EN LAMINA GALVANIZADA CAL 22, A=0,20 | ML | 28.92 |  | 0
Subtotal | [7 empty] | 0
11 | PINTURA GENERAL
11.1 |  |  |  | ESTUCO Y PINTURA VINILO TIPO 1 PARA MUROS (TRES MANOS) | M2 | 107.4545 |  | 0
11.2 |  |  |  | ESGRAFIADO EN GRANIPLAST | M2 | 93.135 |  | 0
11.3 |  |  |  | ESTUCO Y PINTURA VINILO TIPO 1 PARA MUROS (TRES MANOS) | ML | 125 |  | 0
Subtotal | [7 empty] | 0
12 | INSTALACIONES HIDROSANITARIAS
12.1 |  |  |  | PUNTO DE DESAGÜE EN PVC 2" INCLUYE ACCESORIOS | UND | 7 |  | 0
12.2 |  |  |  | TUBERIA DE DESAGÜE EN PVC 2" | ML | 9.66 |  | 0
12.3 |  |  |  | TUBERIA DE DESAGUE EN PVC 4" | ML | 10.98 |  | 0
12.4 |  |  |  | PUNTO AGUA FRIA DE 3/4" | UND | 7 |  | 0
12.5 |  |  |  | TUBERIA PVC DE PRESION 1" | ML | 15.33 |  | 0
12.6 |  |  |  | TUBERIA PRESION PVC 3/4" | ML | 9.52 |  | 0
Subtotal | [7 empty] | 0
13 | APARATOS Y MUEBLES ESPECIALES
13.6 |  |  |  | SUMINISTRO E INSTALACION DE LAVAPLATOS A.INOX 51CM CON ESCURRIDOR P.GRIFO | UND | 7 |  | 0
Subtotal | [7 empty] | 0
TOTAL (B) | [7 empty] | 0 | 337269345.0102 | -337269345.0102
C | AULA DE SISTEMAS
1.0 PRELIMINARES
1.1 |  |  |  | LOCALIZACION Y REPLANTEO MANUAL | M2 | 123.1854 |  | 0
1.2 |  |  |  | DESCAPOTE MANUAL E=0,20 MT, INCLUYE RETIRO | M2 | 123.1854 |  | 0
Subtotal | [7 empty] | 0
2 | MOVIMIENTO DE TIERRA
2.1 |  |  |  | EXCAVACIÓN MECANICA SIN CLASIFICAR – INCLUYE: TODO FACTOR Y DISPOSICIÓN FINAL DEL MATERIAL EN ESCOMBRERA AUTORIZADA. | M3 | 34.1851 |  | 0
2.2 |  |  |  | RELLENO EN RECEBO COMPACTADO MECANICAMENTE | M3 | 7.9248 |  | 0
Subtotal | [7 empty] | 0
3 | CIMIENTOS
3.1 |  |  |  | CIMENTACIÓN TIPO ZAPATAS EN CONCRETO DE 4000 P.S.I SEGÚN DISEÑO | M3 | 8.112 |  | 0
3.2 |  |  |  | VIGA DE CIMENTACION EN CONCRETO DE 4000 PSI.SEGUN DISEÑOS. | ML | 65.5 |  | 0
3.3 |  |  |  | CIMENTACIÓN TIPO SOLADO DE LIMPIEZA CONCRETO 1700 PSI E=0,05M | M2 | 24.316 |  | 0
3.4 |  |  |  | CONCRETO CICLÓPEO (40% EN PIEDRA MEDIA ZONGA Y 60% CONCRETO 3000 PSI SEGÚN DISEÑO) | M3 | 4.056 |  | 0
Subtotal | [7 empty] | 0
4 | ESTRUCTURA
4.1 |  |  |  | VIGA AEREA EN CONCRETO DE 4000 P.S.I SEGÚN DISEÑO. | ML | 63.18 |  | 0
4.2 |  |  |  | COLUMNA EN CONCRETO DE 4000 PSI SEGÚN DISEÑO. | ML | 24 |  | 0
4.4 |  |  |  | VIGA CULATA 0.12X0.10 M, SEGÚN DISEÑO. | ML | 43.92 |  | 0
Subtotal | [7 empty] | 0
5 | ACERO DE REFUERZO
5.1 |  |  |  | SUMINISTRO E INSTALACION DE ACERO DE REFUERZO 60000 PSI | KG | 3929.5358 |  | 0
Subtotal | [7 empty] | 0
6 | MAMPOSTERIA
6.1 |  |  |  | BLOQUE ESTRUCTURAL (12X21X29) INCLUYE REFUERZOS HORIZONTALES | M2 | 184.11 |  | 0
6.2 |  |  |  | DOVELAS PARA MAMPOSTERIA INCLUYE ACEROS Y GRAUTIN | ML | 48 |  | 0
6.3 |  |  |  | ALFAJIA EN CONCRETO 3000 P.S.I E= 0.15 X 0.25 INCLUYE ACERO DE REFUERZO DE 60000 P.S.I (2Ø3/8" REFUERZO Y E=Ø1/4" C. 0,20 MT) | ML | 16.28 |  | 0
Subtotal | [7 empty] | 0
7 | PAÑETES
7.1 |  |  |  | PAÑETE MUROS 1:4 INCLUYE FILOS Y DILATACIONES | M2 | 206.9575 |  | 0
7.3 |  |  |  | CARTERAS EN MORTERO 1:3 PARA VENTANAS | ML | 125 |  | 0
Subtotal | [7 empty] | 0
8 | CUBIERTA Y ESTRUCTURA DE CUBIERTA
8.1 |  |  |  | CUBIERTA EN TEJA TERMOACUSTIC, INCLUYE TORNILLOS AUTOPERFORANTES Y FIJADORES DE ALA | M2 | 167.013 |  | 0
8.2 |  |  |  | CABALLETE TERMOACUSTIC, INCLUYE TORNILLOS AUTOPERFORANTES Y FIJADORES DE ALA | ML | 14.46 |  | 0
8.3 |  |  |  | CORREA EN PERFIL METÁLICO DE 3"*1 1/2", CAL.18 | ML | 156.86 |  | 0
8.4 |  |  |  | CERCHA METÁLICA, 2<2"X1/8" SUPERIOR Y 2<1 1/2X3/16" INFERIOR, CELOSÍA EN <1 1/4"*1/8" Y VARILLA DE 1/2 C .30. | KG | 1391.9056 |  | 0
8.6 |  |  |  | CIELO RAZO PVC | M2 | 116.73 |  | 0
Subtotal | [7 empty] | 0
9 | PISOS Y ENCHAPES
9.1 |  |  |  | PLACA DE PISO EN CONCRETO 2500 PSI, E= 10 MT SEGÚN DISEÑO | M2 | 123.1854 |  | 0
9.2 |  |  |  | ALISTADO PARA PISO EN MORTERO 1:4 | M2 | 123.1854 |  | 0
9.3 |  |  |  | PISO EN CERAMICA TRAFICO #5, TIPO GRANILLA | M2 | 123.1854 |  | 0
9.4 |  |  |  | GUARDAESCOBA EN CERAMICA TRAFICO #5, TIPO GRANILLA | ML | 63.68 |  | 0
Subtotal | [7 empty] | 0
10 | CARPINTERÍA METÁLICA
10.1 |  |  |  | VENTANAS EN ALUMINIO REF-1101, CON PISAVIDRIO A PRESIÓN ALN-291, VIDRIO 6MM CON SAND-BLASTING Y BRAZO DE APERTURA. | M2 | 19.5804 |  | 0
10.2 |  |  |  | PUERTAS EN ALUMINIO, CON MARCO EN U-78 (3X11/2"), HOJAS EN ALN 11-01, CON PISAVIDRIO A PRESIÓN ALN-291, ADAPATADOR, CHAPA DE SEGURIDAD Y VIDRIO DE 6MM | UND | 4 |  | 0
10.3 |  |  |  | LUCETA EN ALUMINIO REF-1101, CON PISAVIDRIO A PRESIÓN ALN-291, VIDRIO 6MM CON SAND-BLASTING Y BRAZO DE APERTURA. | M2 | 8.7075 |  | 0
10.4 |  |  |  | FLANCHE EN LAMINA GALVANIZADA CAL 22, A=0,20 | ML | 28.92 |  | 0
Subtotal | [7 empty] | 0
11 | PINTURA GENERAL
11.1 |  |  |  | ESTUCO Y PINTURA VINILO TIPO 1 PARA MUROS (TRES MANOS) | M2 | 107.4545 |  | 0
11.2 |  |  |  | ESGRAFIADO EN GRANIPLAST | M2 | 93.135 |  | 0
11.3 |  |  |  | ESTUCO Y PINTURA VINILO TIPO 1 PARA MUROS (TRES MANOS) | ML | 125 |  | 0
Subtotal | [7 empty] | 0
12 | INSTALACIONES HIDROSANITARIAS
12.1 |  |  |  | PUNTO DE DESAGÜE EN PVC 2" INCLUYE ACCESORIOS | UND | 7 |  | 0
12.3 |  |  |  | TUBERIA DE DESAGÜE EN PVC 2" | ML | 9.66 |  | 0
12.4 |  |  |  | TUBERIA DE DESAGUE EN PVC 4" | ML | 10.98 |  | 0
12.8 |  |  |  | PUNTO AGUA FRIA DE 3/4" | UN | 7 |  | 0
12.9 |  |  |  | TUBERIA PVC DE PRESION 1" | ML | 15.33 |  | 0
12.11 |  |  |  | TUBERIA PRESION PVC 3/4" | ML | 9.52 |  | 0
Subtotal | [7 empty] | 0
13 | APARATOS Y MUEBLES ESPECIALES
13.6 |  |  |  | SUMINISTRO E INSTALACION DE LAVAPLATOS A.INOX 51CM CON ESCURRIDOR P.GRIFO | UND | 7 |  | 0
Subtotal | [7 empty] | 0
TOTAL (C) | [7 empty] | 0 | 334450657.5678 | -334450657.5678
D | BLOQUE ADMINISTRATIVO Y DE DOCENTES
1.0 PRELIMINARES
1.1 |  |  |  | LOCALIZACION Y REPLANTEO MANUAL | M2 | 203.9155 |  | 0
1.2 |  |  |  | DESCAPOTE MANUAL E=0,20 MT, INCLUYE RETIRO | M2 | 203.9155 |  | 0
Subtotal | [7 empty] | 0
2 | MOVIMIENTO DE TIERRA
2.2 |  |  |  | EXCAVACION MANUAL EN MATERIAL COMUN 0 A 2 MTS | M3 | 63.2006 |  | 0
2.3 |  |  |  | RELLENO EN RECEBO COMPACTADO MECANICAMENTE | M3 | 22.6928 |  | 0
Subtotal | [7 empty] | 0
3 | CIMIENTOS
3.1 |  |  |  | CIMENTACIÓN TIPO ZAPATAS EN CONCRETO DE 4000 P.S.I SEGÚN DISEÑO | M3 | 8.496 |  | 0
3.2 |  |  |  | VIGA DE CIMENTACION EN CONCRETO DE 4000 PSI.SEGUN DISEÑOS. | ML | 61.84 |  | 0
3.3 |  |  |  | CIMENTACIÓN TIPO SOLADO DE LIMPIEZA CONCRETO 1700 PSI E=0,05M | M2 | 24.736 |  | 0
3.5 |  |  |  | CONCRETO CICLÓPEO (40% EN PIEDRA MEDIA ZONGA Y 60% CONCRETO 3000 PSI SEGÚN DISEÑO) | M3 | 4.248 |  | 0
Subtotal | [7 empty] | 0
4 | ESTRUCTURA
4.1 |  |  |  | VIGA AEREA EN CONCRETO DE 4000 P.S.I SEGÚN DISEÑO. | ML | 61.84 |  | 0
4.2 |  |  |  | COLUMNA EN CONCRETO DE 4000 PSI SEGÚN DISEÑO. | ML | 30 |  | 0
4.4 |  |  |  | VIGA CULATA 0.12X0.10 M, SEGÚN DISEÑO. | ML | 61.84 |  | 0
Subtotal | [7 empty] | 0
5 | ACERO DE REFUERZO
5.1 |  |  |  | SUMINISTRO E INSTALACION DE ACERO DE REFUERZO 60000 PSI | KG | 3918.3245 |  | 0
Subtotal | [7 empty] | 0
6 | MAMPOSTERIA
6.1 |  |  |  | BLOQUE ESTRUCTURAL (12X21X29) INCLUYE REFUERZOS HORIZONTALES | M2 | 397.83 |  | 0
6.2 |  |  |  | DOVELAS PARA MAMPOSTERIA INCLUYE ACEROS Y GRAUTIN | ML | 72 |  | 0
6.3 |  |  |  | ALFAJIA EN CONCRETO 3000 P.S.I E= 0.15 X 0.25 INCLUYE ACERO DE REFUERZO DE 60000 P.S.I (2Ø3/8" REFUERZO Y E=Ø1/4" C. 0,20 MT) | ML | 23.68 |  | 0
Subtotal | [7 empty] | 0
7 | PAÑETES
7.1 |  |  |  | PAÑETE MUROS 1:4 INCLUYE FILOS Y DILATACIONES | M2 | 397.83 |  | 0
7.3 |  |  |  | CARTERAS EN MORTERO 1:3 PARA VENTANAS | ML | 125 |  | 0
Subtotal | [7 empty] | 0
8 | CUBIERTA Y ESTRUCTURA DE CUBIERTA
8.1 |  |  |  | CUBIERTA EN TEJA TERMOACUSTIC, INCLUYE TORNILLOS AUTOPERFORANTES Y FIJADORES DE ALA | M2 | 275.4522 |  | 0
8.2 |  |  |  | CABALLETE TERMOACUSTIC, INCLUYE TORNILLOS AUTOPERFORANTES Y FIJADORES DE ALA | ML | 22.34 |  | 0
8.3 |  |  |  | CORREA EN PERFIL METÁLICO DE 3"*1 1/2", CAL.18 | ML | 266.28 |  | 0
8.6 |  |  |  | CIELO RAZO PVC | M2 | 198.3072 |  | 0
Subtotal | [7 empty] | 0
9 | PISOS Y ENCHAPES
9.1 |  |  |  | PLACA DE PISO EN CONCRETO 2500 PSI, E= 10 MT SEGÚN DISEÑO | M2 | 203.9155 |  | 0
9.2 |  |  |  | ALISTADO PARA PISO EN MORTERO 1:4 | M2 | 203.9155 |  | 0
9.3 |  |  |  | PISO EN CERAMICA TRAFICO #5, TIPO GRANILLA | M2 | 203.9155 |  | 0
9.4 |  |  |  | GUARDAESCOBA EN CERAMICA TRAFICO #5, TIPO GRANILLA | ML | 81.06 |  | 0
Subtotal | [7 empty] | 0
10 | CARPINTERÍA METÁLICA
10.1 |  |  |  | VENTANAS EN ALUMINIO REF-1101, CON PISAVIDRIO A PRESIÓN ALN-291, VIDRIO 6MM CON SAND-BLASTING Y BRAZO DE APERTURA. | M2 | 31.4352 |  | 0
10.2 |  |  |  | PUERTAS EN ALUMINIO, CON MARCO EN U-78 (3X11/2"), HOJAS EN ALN 11-01, CON PISAVIDRIO A PRESIÓN ALN-291, ADAPATADOR, CHAPA DE SEGURIDAD Y VIDRIO DE 6MM | UND | 9 |  | 0
10.3 |  |  |  | LUCETA EN ALUMINIO REF-1101, CON PISAVIDRIO A PRESIÓN ALN-291, VIDRIO 6MM CON SAND-BLASTING Y BRAZO DE APERTURA. | M2 | 13.2624 |  | 0
10.4 |  |  |  | FLANCHE EN LAMINA GALVANIZADA CAL 22, A=0,20 | ML | 44.68 |  | 0
Subtotal | [7 empty] | 0
11 | PINTURA GENERAL
11.1 |  |  |  | ESTUCO Y PINTURA VINILO TIPO 1 PARA MUROS (TRES MANOS) | M2 | 283.914 |  | 0
11.2 |  |  |  | ESGRAFIADO EN GRANIPLAST | M2 | 105.81 |  | 0
11.3 |  |  |  | ESTUCO Y PINTURA VINILO TIPO 1 PARA MUROS (TRES MANOS) | ML | 125 |  | 0
Subtotal | [7 empty] | 0
12 | INSTALACIONES HIDROSANITARIAS
12.1 |  |  |  | PUNTO DE DESAGÜE EN PVC 2" INCLUYE ACCESORIOS | UND | 10 |  | 0
12.2 |  |  |  | PUNTO DE DESAGÜE EN PVC 4"INCLUYE ACCESORIOS | UND | 5 |  | 0
12.3 |  |  |  | TUBERIA DE DESAGÜE EN PVC 2" | ML | 15.04 |  | 0
12.4 |  |  |  | TUBERIA DE DESAGUE EN PVC 4" | ML | 55.36 |  | 0
12.5 |  |  |  | REJILLA DE PISO BAÑO | UND | 5 |  | 0
12.6 |  |  |  | CAJA DE INSPECCION DE 60X60 CM, | UND | 1 |  | 0
12.8 |  |  |  | PUNTO AGUA FRIA DE 3/4" | UND | 10 |  | 0
12.9 |  |  |  | TUBERIA PVC DE PRESION 1" | ML | 32.15 |  | 0
12.11 |  |  |  | TUBERIA PRESION PVC 3/4" | ML | 12 |  | 0
12.12 |  |  |  | TUBERIA PRESION PVC 2" | ML | 30.24 |  | 0
12.13 |  |  |  | BAJANTE DE AGUAS LLUVIAS PVC 4" INCLUYE ACCESORIO. | ML | 6 |  | 0
Subtotal | [7 empty] | 0
13 | APARATOS Y MUEBLES ESPECIALES
13.1 |  |  |  | SUMINISTRO E INSTALACION LAVAMANOS PORCELANA SEGÚN DISEÑOS INCLUYE GRIFERIA Y ACCESORIOS | UND | 5 |  | 0
13.2 |  |  |  | SUMINISTRO E INSTALACION SANITARIO INSTITUCIONAL / MINUSVÁLIDOS, CONTROL DE DESCARGA DUAL SEGÚN DISEÑOS | UND | 5 |  | 0
13.4 |  |  |  | ESPEJO CRISTAL BISELADO 3MM ( SUMINISTRO + INSTALACION) | M2 | 1.25 |  | 0
Subtotal | [7 empty] | 0
TOTAL (D) | [7 empty] | 0 | 402054762.4101 | -402054762.4101
E | RESTAURANTE ESCOLAR
1.0 PRELIMINARES
1.1 |  |  |  | LOCALIZACION Y REPLANTEO MANUAL | M2 | 230.142 |  | 0
Subtotal | [7 empty] | 0
2 | MOVIMIENTO DE TIERRA
2.2 |  |  |  | EXCAVACION MANUAL EN MATERIAL COMUN 0 A 2 MTS | M3 | 62.7701 |  | 0
2.3 |  |  |  | RELLENO EN RECEBO COMPACTADO MECANICAMENTE | M3 | 20.1594 |  | 0
Subtotal | [7 empty] | 0
3 | CIMIENTOS
3.1 |  |  |  | CIMENTACIÓN TIPO ZAPATAS EN CONCRETO DE 4000 P.S.I SEGÚN DISEÑO | M3 | 13.392 |  | 0
3.2 |  |  |  | VIGA DE CIMENTACION EN CONCRETO DE 4000 PSI.SEGUN DISEÑOS. | ML | 65.2 |  | 0
3.3 |  |  |  | CIMENTACIÓN TIPO SOLADO DE LIMPIEZA CONCRETO 1700 PSI E=0,05M | M2 | 26.08 |  | 0
3.4 |  |  |  | CONCRETO CICLÓPEO (40% EN PIEDRA MEDIA ZONGA Y 60% CONCRETO 3000 PSI SEGÚN DISEÑO) | M3 | 6.696 |  | 0
Subtotal | [7 empty] | 0
4 | ESTRUCTURA
4.1 |  |  |  | VIGA AEREA EN CONCRETO DE 4000 P.S.I SEGÚN DISEÑO. | ML | 65.2 |  | 0
4.2 |  |  |  | COLUMNA EN CONCRETO DE 4000 PSI SEGÚN DISEÑO. | ML | 36 |  | 0
4.4 |  |  |  | VIGA CULATA 0.12X0.10 M, SEGÚN DISEÑO. | ML | 64.2 |  | 0
Subtotal | [7 empty] | 0
5 | ACERO DE REFUERZO
5.1 |  |  |  | SUMINISTRO E INSTALACION DE ACERO DE REFUERZO 60000 PSI | KG | 4418.6264 |  | 0
Subtotal | [7 empty] | 0
6 | MAMPOSTERIA
6.1 |  |  |  | BLOQUE ESTRUCTURAL (12X21X29) INCLUYE REFUERZOS HORIZONTALES | M2 | 199.842 |  | 0
6.2 |  |  |  | DOVELAS PARA MAMPOSTERIA INCLUYE ACEROS Y GRAUTIN | ML | 72 |  | 0
6.3 |  |  |  | ALFAJIA EN CONCRETO 3000 P.S.I E= 0.15 X 0.25 INCLUYE ACERO DE REFUERZO DE 60000 P.S.I (2Ø3/8" REFUERZO Y E=Ø1/4" C. 0,20 MT) | ML | 12 |  | 0
Subtotal | [7 empty] | 0
7 | PAÑETES
7.1 |  |  |  | PAÑETE MUROS 1:4 INCLUYE FILOS Y DILATACIONES | M2 | 199.842 |  | 0
7.3 |  |  |  | CARTERAS EN MORTERO 1:3 PARA VENTANAS | ML | 125 |  | 0
Subtotal | [7 empty] | 0
8 | CUBIERTA Y ESTRUCTURA DE CUBIERTA
8.1 |  |  |  | CUBIERTA EN TEJA TERMOACUSTIC, INCLUYE TORNILLOS AUTOPERFORANTES Y FIJADORES DE ALA | M2 | 264.741 |  | 0
8.2 |  |  |  | CABALLETE TERMOACUSTIC, INCLUYE TORNILLOS AUTOPERFORANTES Y FIJADORES DE ALA | ML | 24.65 |  | 0
8.3 |  |  |  | CORREA EN PERFIL METÁLICO DE 3"*1 1/2", CAL.18 | ML | 246.5 |  | 0
8.6 |  |  |  | CIELO RAZO PVC | M2 | 219.88 |  | 0
Subtotal | [7 empty] | 0
9 | PISOS Y ENCHAPES
9.1 |  |  |  | PLACA DE PISO EN CONCRETO 2500 PSI, E= 10 MT SEGÚN DISEÑO | M2 | 230.142 |  | 0
9.2 |  |  |  | ALISTADO PARA PISO EN MORTERO 1:4 | M2 | 230.142 |  | 0
9.3 |  |  |  | PISO EN CERAMICA TRAFICO #5, TIPO GRANILLA | M2 | 230.142 |  | 0
9.4 |  |  |  | GUARDAESCOBA EN CERAMICA TRAFICO #5, TIPO GRANILLA | ML | 86.44 |  | 0
9.5 |  |  |  | ENCHAPE DE PARED 0.20X0.25 (TIPO EUROCERAMICA) | M2 | 399.684 |  | 0
9.6 |  |  |  | ENCHAPE DE PISO 0.20X0.25 (TIPO EUROCERAMICA) | M2 | 72 |  | 0
Subtotal | [7 empty] | 0
10 | CARPINTERÍA METÁLICA
10.1 |  |  |  | VENTANAS EN ALUMINIO REF-1101, CON PISAVIDRIO A PRESIÓN ALN-291, VIDRIO 6MM CON SAND-BLASTING Y BRAZO DE APERTURA. | M2 | 40.0444 |  | 0
10.2 |  |  |  | PUERTAS EN ALUMINIO, CON MARCO EN U-78 (3X11/2"), HOJAS EN ALN 11-01, CON PISAVIDRIO A PRESIÓN ALN-291, ADAPATADOR, CHAPA DE SEGURIDAD Y VIDRIO DE 6MM | UND | 7 |  | 0
10.3 |  |  |  | LUCETA EN ALUMINIO REF-1101, CON PISAVIDRIO A PRESIÓN ALN-291, VIDRIO 6MM CON SAND-BLASTING Y BRAZO DE APERTURA. | M2 | 7.664 |  | 0
10.4 |  |  |  | FLANCHE EN LAMINA GALVANIZADA CAL 22, A=0,20 | ML | 49.3 |  | 0
Subtotal | [7 empty] | 0
11 | PINTURA GENERAL
11.1 |  |  |  | ESTUCO Y PINTURA VINILO TIPO 1 PARA MUROS (TRES MANOS) | M2 | 199.842 |  | 0
11.2 |  |  |  | ESGRAFIADO EN GRANIPLAST | M2 | 107.97 |  | 0
11.3 |  |  |  | ESTUCO Y PINTURA VINILO TIPO 1 PARA MUROS (TRES MANOS) | ML | 125 |  | 0
Subtotal | [7 empty] | 0
12 | INSTALACIONES HIDROSANITARIAS
12.1 |  |  |  | PUNTO DE DESAGÜE EN PVC 2" INCLUYE ACCESORIOS | UND | 12 |  | 0
12.3 |  |  |  | TUBERIA DE DESAGÜE EN PVC 2" | ML | 13.48 |  | 0
12.4 |  |  |  | TUBERIA DE DESAGUE EN PVC 4" | ML | 19.54 |  | 0
12.5 |  |  |  | REJILLA DE PISO BAÑO | UND | 10 |  | 0
12.8 |  |  |  | PUNTO AGUA FRIA DE 3/4" | UND | 9 |  | 0
12.9 |  |  |  | TUBERIA PVC DE PRESION 1" | ML | 6.15 |  | 0
12.11 |  |  |  | TUBERIA PRESION PVC 3/4" | ML | 31.66 |  | 0
12.13 |  |  |  | BAJANTE DE AGUAS LLUVIAS PVC 4" INCLUYE ACCESORIO. | ML | 6 |  | 0
12.18 |  |  |  | SUMINISTRO E INSTALACION DE TANQUE PLASTICO AGUA POTABLE DE 1000LTS.(INCLUYE ACCESORIOS) | ML | 4 |  | 0
Subtotal | [7 empty] | 0
13 | APARATOS Y MUEBLES ESPECIALES
13.1 |  |  |  | SUMINISTRO E INSTALACION LAVAMANOS PORCELANA SEGÚN DISEÑOS INCLUYE GRIFERIA Y ACCESORIOS | UND | 2 |  | 0
13.2 |  |  |  | SUMINISTRO E INSTALACION SANITARIO INSTITUCIONAL / MINUSVÁLIDOS, CONTROL DE DESCARGA DUAL SEGÚN DISEÑOS | UND | 1 |  | 0
13.6 |  |  |  | SUMINISTRO E INSTALACION DE LAVAPLATOS A.INOX 51CM CON ESCURRIDOR P.GRIFO | UND | 3 |  | 0
13.7 |  |  |  | SMINISTRO E INSTALACION POCETA LAVADO | UND | 4 |  | 0
Subtotal | [7 empty] | 0
TOTAL (E) | [7 empty] | 0 | 428470438.5102 | -428470438.5102
F | ZONAS EXTERIORES
1.0 PRELIMINARES
1.1 |  |  |  | LOCALIZACION Y REPLANTEO MANUAL | M2 | 842.244 |  | 0
1.2 |  |  |  | DESCAPOTE MANUAL E=0,20 MT, INCLUYE RETIRO | M2 | 721 |  | 0
1.3 |  |  |  | DEMOLICION DE MUROS Y PLACA EXISTENTE, INCLUYE RETIRO DE MATERIAL | M3 | 565.4475 |  | 0
1.4 |  |  |  | DESMONTE DE CUBIERTA EXISTENTE INCLUYE ESTRUCTURA | M2 | 694.86 |  | 0
1.5 |  |  |  | DESMONTE DE MARCO Y PUERTAS | UND | 20 |  | 0
1.6 |  |  |  | DESMONTE VENTANAS | M2 | 45.83 |  | 0
1.7 |  |  |  | DESMONTE APARATOS SANITARIOS( TASA SANITARIA Y LAVAMANOS) | UND | 9 |  | 0
Subtotal | [7 empty] | 0
2 | MOVIMIENTO DE TIERRA
2.2 |  |  |  | EXCAVACION MANUAL EN MATERIAL COMUN 0 A 2 MTS | M3 | 136.4328 |  | 0
2.3 |  |  |  | RELLENO EN RECEBO COMPACTADO MECANICAMENTE | M3 | 119.5181 |  | 0
Subtotal | [7 empty] | 0
3 | EXTERIORES
3.5 |  |  |  | SARDINEL PREFABRICADO 3.000 PSI | ML | 540 |  | 0
3.6 |  |  |  | ANDENES (CONCRETO 2.500PSI) BARRIDO Y DILATADO e=0.08 | M2 | 721 |  | 0
3.7 |  |  |  | CUNETA A.LL. EN CONCRETO DE 3.000 PSI, TIPO V, A=0.50, INCLUYE ACERO | ML | 150 |  | 0
Subtotal | [7 empty] | 0
12 | INSTALACIONES HIDROSANITARIAS
12.12 |  |  |  | TUBERIA PRESION PVC 2" | ML | 60.87 |  | 0
12.15 |  |  |  | TUBERIA AGUAS LLUVIAS PVC 4" | ML | 11.35 |  | 0
12.17 |  |  |  | CAJA DE INSPECCION DE 80X80 CM, | UND | 3 |  | 0
12.2 |  |  |  | TUBERIA DE DESAGÜE EN PVC 6" | ML | 41.15 |  | 0
12.21 |  |  |  | REGISTRO DE PASO DIRECTO ½" (BOLA) | UND | 12 |  | 0
12.22 |  |  |  | SALIDA LLAVE TERMINAL DE ½" | UND | 8 |  | 0
12.23 |  |  |  | ACOMETIDA GENERAL DE ½" | UND | 2 |  | 0
12.24 |  |  |  | TUBERIA AGUAS LLUVIAS PVC 8" | ML | 18.92 |  | 0
Subtotal | [7 empty] | 0
TOTAL (F) | [7 empty] | 0 | 228196569.438 | -228196569.438
G | INSTALACIONES ELECTRICAS, VOZ Y DATOS
14.0 INSTALACIONES ELECTRICAS, VOZ Y DATOS
14.1 |  |  |  | SUMINISTRO E INSTALACIÓN DE TABLERO TRIFASICO DE 24 CIRCUITOS CON ESPACIO PARA TOTALIZADOR Y PUERTA | UND | 2 |  | 0
14.2 |  |  |  | SUMINISTRO E INSTALACIÓN DE TABLERO TRIFASICO DE 18 CIRCUITOS CON ESPACIO PARA TOTALIZADOR Y PUERTA | UND | 6 |  | 0
14.3 |  |  |  | SUMINISTRO E INSTALACIÓN DE LUMINARIA LED DE 36W DL UNV | UND | 253 |  | 0
14.4 |  |  |  | SUMINISTRO E INSTALACIÓN DE LUMINARIA LED EMERGENCIA R1 - 2X1.6 W | UND | 75 |  | 0
14.5 |  |  |  | SUMINISTRO E INSTALACIÓN DE INTERRUPTOR SENCILLO | UND | 20 |  | 0
14.6 |  |  |  | SUMINISTRO E INSTALACIÓN DE INTERRUPTOR SENCILLO CONMUTABLE | UND | 12 |  | 0
14.7 |  |  |  | SUMINISTRO E INSTALACIÓN DE INTERRUPTOR DOBLE | UND | 20 |  | 0
14.8 |  |  |  | SUMINISTRO E INSTALACIÓN INTERRUPTOR TRIPLE | UND | 16 |  | 0
14.9 |  |  |  | SUMINISTRO E INSTALACIÓN TABLERO BIFASICO DE 8 CIRCUITOS CON PUERTA | UND | 6 |  | 0
14.1 |  |  |  | SUMINISTRO E INSTALACIÓN DE TOMA CORRIENTE DOBLE CON POLO A TIERRA 110 V - PROTECCIÓN NIÑOS | UND | 115 |  | 0
14.11 |  |  |  | SUMINISTRO E INSTALACIÓN DE TOMA CORRIENTE DOBLE CON POLO A TIERRA 110 V - REGULADO | UND | 71 |  | 0
14.12 |  |  |  | SUMINISTRO E INSTALACIÓN DE TOMA CORRIENTE DOBLE CON POLO A TIERRA 110 V - PROTECCIÓN GFCI | UND | 45 |  | 0
14.13 |  |  |  | SUMINISTRO E INSTALACIÓN DE BREAKER 1 X 20 AMP | UND | 115 |  | 0
14.14 |  |  |  | SUMINSTRO E INSTALACIÓN DE BREAKER 2 X 20 AMP | UND | 3 |  | 0
14.15 |  |  |  | SUMINSTRO E INSTALACIÓN DE BREAKER 2 X 40 AMP | UND | 6 |  | 0
14.16 |  |  |  | SUMINSTRO E INSTALACIÓN DE BREAKER 3 X 20 AMP | UND | 3 |  | 0
14.17 |  |  |  | SUMINSTRO E INSTALACIÓN DE BREAKER 3 X 30 AMP | UND | 1 |  | 0
14.18 |  |  |  | SUMINSTRO E INSTALACIÓN DE BREAKER INDUSTRIAL REGULABLE 3 X 44/63 AMP | UND | 18 |  | 0
14.19 |  |  |  | SUMINSTRO E INSTALACIÓN DE BREAKER INDUSTRIAL REGULABLE 3 X 70/100 AMP | UND | 2 |  | 0
14.2 |  |  |  | SUMINSTRO E INSTALACIÓN DE BREAKER INDUSTRIAL REGULABLE 3 X 112/160 AMP | UND | 2 |  | 0
14.21 |  |  |  | SUMINSTRO E INSTALACIÓN DE TABLERO GENERAL DE REGULADO | UND | 1 |  | 0
14.22 |  |  |  | SUMINSTRO E INSTALACIÓN DE TABLERO GENERAL DE DISTRIBUCIÓN | UND | 1 |  | 0
14.23 |  |  |  | SUMINSTRO E INSTALACIÓN DE UPS DE 10 KVA TRIFASICA | UND | 1 |  | 0
14.24 |  |  |  | SUMINSTRO E INSTALACIÓN DE DESCARGADORES DE SOBRETENSION BAJA TENSION | UND | 1 |  | 0
14.25 |  |  |  | SUMINSTRO E INSTALACIÓN DE APANTALLAMIENTO | UND | 1 |  | 0
14.26 |  |  |  | SUMINSTRO E INSTALACIÓN DE MALLA A TIERRA GENERAL DE 4 VARILLAS, EN CABLE DESNUDO NO.1/0 DE (5MX5M) | UND | 1 |  | 0
14.27 |  |  |  | CAJAS DE INSPECCION DE 40X40 CM (MEDIDA INTERIOR) | UND | 30 |  | 0
14.28 |  |  |  | CAJAS DE INSPECCION DE 60X60 CM (MEDIDA INTERIOR) | UND | 12 |  | 0
14.29 |  |  |  | SUMINISTRO E INSTALACIÓN DE ACOMETIDA EN 3X1/0+1X1/0+2 CABLE CU THHN/THWN - INCLUYE TUBO PVC 3" | ML | 30 |  | 0
14.3 |  |  |  | SUMINISTRO E INSTALACIÓN DE ACOMETIDA EN 3X6+1X6+8T CABLE CU HFFR - LS - INCLUYE TUBO PVC 2" | ML | 10 |  | 0
14.31 |  |  |  | SUMINISTRO E INSTALACIÓN DE ACOMETIDA EN 3X8+1X8+10T CABLE CU HFFR -LS - INCLUYE TUBO PVC 1" | ML | 385 |  | 0
14.32 |  |  |  | SUMINISTRO E INSTALACIÓN DE TUBERIA PVC DE 3" - RESERVA | ML | 30 |  | 0
14.33 |  |  |  | SUMINISTRO E INSTALACIÓN DE TUBERIA PVC DE 2" - RESERVA | ML | 10 |  | 0
14.34 |  |  |  | SUMINISTRO E INSTALACIÓN DE TUBERIA PVC DE 1" - RESERVA | ML | 350 |  | 0
14.35 |  |  |  | SUMINISTRO E INSTALACIÓN DE POSTE DE CONCRETO DE 12 X 1050KG | UND | 1 |  | 0
14.36 |  |  |  | SUMINISTRO E INSTALACIÓN, ESTRUCTURA DE PASO (523), DISPOSICIÓN HORIZONTAL, CIRCUITO TRIFÁSICO | UND | 1 |  | 0
14.37 |  |  |  | TENDIDO Y TENSIONADO DE TRES CONDUCTORES ECOLOGICO NO. 1/0 ALUMINIO SEMI AISLADO. | UND | 10 |  | 0
14.38 |  |  |  | SUMINISTRO E INSTALACIÓN DE TRANSFORMADOR DE 45 KVA TRIFASICO 13200/213/123V | UND | 1 |  | 0
14.39 |  |  |  | SUMINISTRO E INSTALACIÓN DE EQUIPO DE MEDIDA EN MEDIA TENSIÓN (3CTS, 3 PTS, GABINETE Y MEDIDOR) | UND | 1 |  | 0
14.4 |  |  |  | SUMINISTRO E INSTALACIÓN DE LUMINARIA LED PANEL RD 12W NW MV | UND | 70 |  | 0
14.41 |  |  |  | SUMINISTRO E INSTALACIÓN DE TOMA CORRIENTE DOBLE CON POLO A TIERRA PROTECCIÓN IP 66 | UND | 10 |  | 0
14.42 |  |  |  | SUMINISTRO E INSTALACIÓN DE SALIDA PARA VENTILADORES DE TECHO | UND | 44 |  | 0
14.43 |  |  |  | CONEXIÓN ANTE OPERADOR DE RED | UND | 1 |  | 0
Subtotal | [7 empty] | 0
TOTAL (G) | [7 empty] | 0 | 588990874.0158 | -588990874.0158
H | TANQUE DE ALMACENAMIENTO
15.0 TANQUE DE ALMACENAMIENTO
15.1 |  |  |  | AJUSTE DE DISEÑOS ESTRUCTURALES | UND | 1 |  | 0
2.1 |  |  |  | EXCAVACIÓN MECANICA SIN CLASIFICAR – INCLUYE: TODO FACTOR Y DISPOSICIÓN FINAL DEL MATERIAL EN ESCOMBRERA AUTORIZADA. | M3 | 299.5015 |  | 0
2.2 |  |  |  | EXCAVACION MANUAL EN MATERIAL COMUN 0 A 2 MTS | M3 | 74.88 |  | 0
2.4 |  |  |  | CARGUE MANUAL, RETIRO Y DISPOSICION FINAL DE SOBRANTES HASTA 8 KMS | M3 | 74.88 |  | 0
3.3 |  |  |  | CIMENTACIÓN TIPO SOLADO DE LIMPIEZA CONCRETO 1700 PSI E=0,05M | M2 | 82.5 |  | 0
5.1 |  |  |  | SUMINISTRO E INSTALACION DE ACERO DE REFUERZO 60000 PSI | KG | 15000 |  | 0
15.2 |  |  |  | CONCRETO DE 4000 PSI IMPERMEABILIZADO PARA TANQUE INCLUYE CINTA JUNTA PVC | M3 | 89.16 |  | 0
15.3 |  |  |  | SUMINISTRO E INSTALACION DE ACCESORIOS, Y TUBERIAS PARA SISTEMA DE BOMBEO, INCLUYE BOMBA SUMERGIBLE 2 LPS, ACERO INOXIDABLE, 26 ETAPAS, DESCARGA 1.5″, 5 HP . | GLB | 1 |  | 0
Subtotal | [7 empty] | 0
TOTAL (H) | [7 empty] | 0 | 352986519.303 | -352986519.303
I | RED CONTRANCENDIOS
16.0 RED CONTRANCENDIOS
16.1 |  |  |  | TUBERIA PVC-P C900 4" | ML | 217.25 |  | 0
16.2 |  |  |  | TUBERIA CPVC 2 1/2" RDE 13,5 | ML | 446.45 |  | 0
16.3 |  |  |  | TEE 4" PVC (CAMXCAMXCAM) CIOD | UND | 10 |  | 0
16.4 |  |  |  | TEE 2 1/2" CPVC | UND | 88 |  | 0
16.5 |  |  |  | REDUCCION PCV - P CIOD 4" X 3" CPVC | UND | 10 |  | 0
16.6 |  |  |  | REDUCCION CPVC 3 X 2 1/2" | UND | 9 |  | 0
16.7 |  |  |  | REDUCCION EXCENTRICA 4 X 3" H.D. | UND | 1 |  | 0
16.8 |  |  |  | REDUCCION EXCENTRICA 3 X 2 1/2" H.D. | UND | 3 |  | 0
16.9 |  |  |  | CODO 90* 4" | UND | 18 |  | 0
16.1 |  |  |  | CODO 90* 2 1/2" | UND | 34 |  | 0
16.11 |  |  |  | CHEQUE 4" | UND | 1 |  | 0
16.12 |  |  |  | CHEQUE 2 1/2" | UND | 3 |  | 0
16.13 |  |  |  | VALVULA OS&Y 4" E.L | UND | 1 |  | 0
16.14 |  |  |  | UNION FLEXIBLE 4" | UND | 2 |  | 0
16.15 |  |  |  | UNION FLEXIBLE 2 1/2" | UND | 6 |  | 0
16.16 |  |  |  | PASAMURO EN ACERO 6" L= 0,50 M | UND | 7 |  | 0
16.17 |  |  |  | PASAMURO EN ACERO 4" L= 0,50 M | UND | 22 |  | 0
16.18 |  |  |  | KIT GABINETE CLASE II | UND | 3 |  | 0
16.19 |  |  |  | MANOMETRO DE GLICERINA 200 PSI | UND | 4 |  | 0
16.2 |  |  |  | MOTOBOMBA RED INCENDIO 5 H.P. | UND | 1 |  | 0
16.21 |  |  |  | ROCIADOR OCULTO | UND | 90 |  | 0
16.22 |  |  |  | TABLERO ATX SISTEMA DE PRESIÓN CONSTANTE | UND | 1 |  | 0
16.23 |  |  |  | EXCAVACION MANUAL EN MATERIAL COMUN 0 A 2 MTS | M3 | 60.9763 |  | 0
16.24 |  |  |  | RELLENO EN CAMA DE ARENA | M3 | 7.8976 |  | 0
2.3 |  |  |  | RELLENO EN RECEBO COMÚN COMPACTADO MECÁNICAMENTE | M3 | 53.0787 |  | 0
2.4 |  |  |  | CARGUE MANUAL, RETIRO Y DISPOSICION FINAL DE SOBRANTES HASTA 8 KMS | M3 | 60.9763 |  | 0
16.25 |  |  |  | BOMBA DE IMPULSO PARA RED CONTRAINCENDIO (SEGÚN DISEÑOS) | UND | 1 |  | 0
Subtotal | [7 empty] | 0
TOTAL (I) | [7 empty] | 0 | 402243639.1092 | -402243639.1092
J | RED DE GAS
17.0 RED DE GAS
17.1 |  |  |  | ACOMETIDA RED DE GAS E INSTALACIÓN | UND | 1 |  | 0
Subtotal | [7 empty] | 0 | 1080945 | -1080945
TOTAL (J) | [7 empty] | 0
K | CERRAMIENTO
18.0 .CERRAMIENTO
18.1 |  |  |  | CERRAMIENTO EN MALLA ESLABONADA | ML | 285 |  | 0
18.2 |  |  |  | PORTON DE ACCESO VEHICULAR Y PEATONAL INCLUYE APOYOS O MARCO PARA SU INSTALACION | M2 | 12.32 |  | 0
Subtotal | [7 empty] | 0 | 366964268.6943 | -366964268.6943
TOTAL (K) | [7 empty] | 0
SUBTOTAL OBRAS | [7 empty] | 0 | 6065971211.4366 | -6065971211.4366
RETIE - RETILAB ( TRAMITE, INSPECCIÓN,INTERVENTORIA Y CERTIFICACIÓN)
PLAN DE APROVECHAMIENTO FORESTAL Y MANEJO DE MITIGACION AMBIENTAL (INCLUYE PERMISO CORTOLIMA TALA Y PODA DE ARBOLES)
VALOR TOTAL | [7 empty] | 0
NOTA 1: Se debe tener en cuenta que el PRECIO UNITARIO incluye el valor de A.I.U. |  |  |  |  | DESCRIPCION |  |  | PORCENTAJE
NOTA 2: Cuando la fracción decimal del peso sea igual o superior a 5 se aproximará por exceso al número entero siguiente del peso y cuando la fracción decimal del peso sea inferior a 5 se aproximará por defecto al número entero del peso. |  |  |  |  | ADMINISTRACIÓN |  | A= | [Ofrecimiento del Proponente]
NOTA 3: El A.I.U y su discriminación deben estar en porcentaje (%). |  |  |  |  | IMPREVISTO |  | I= | [Ofrecimiento del Proponente]
[5 empty] | UTILIDAD |  | U= | [Ofrecimiento del Proponente]
[5 empty] | TOTAL A.I.U |  | A.I.U.= | [Ofrecimiento del Proponente]

## INDICAR CÓDIGO DEL ITEM DE PAGO
Formulario 1 - Propuesta económica - Licitación de obra pública de infraestructura social
Código | CCE-EICP-FM-116 | Versión | 1
[La Entidad podrá utilizar este Formato para la presentación de los análisis de Precios Unitarios del Contratista en la oportunidad prevista en el numeral 8.1. del Documento Base]
[NOMBRE DE LA ENTIDAD]
VERSIÓN
[NÚMERO DEL PROCESO]
[8 empty] | PÁGINA | 1 | DE | 1
ANÁLISIS DE PRECIOS UNITARIOS
[8 empty] | FECHA | DD | MM | AA
ÍTEMS DE LA PROPUESTA ECONÓMICA |  |  |  |  | ÍTEMS NO PREVISTOS
DATOS ESPECÍFICOS
ÍTEM | DESCRIPCIÓN | [7 empty] | UNIDAD |  | CANTIDAD
I. EQUIPO
DESCRIPCIÓN |  |  |  | MARCA |  | TIPO |  | TARIFA/HORA | RENDIMIENTO |  | Vr. UNITARIO
SUBTOTAL $
II. MATERIALES
DESCRIPCIÓN | [6 empty] | UNIDAD | CANTIDAD | PRECIO UNIT. |  | Vr. UNITARIO
SUBTOTAL $ | [10 empty] | 0
III. TRANSPORTES
MATERIAL | [5 empty] | VOL. o PESO | DISTANCIA | M3 o Ton/Km | TARIFA |  | Vr. UNITARIO
SUBTOTAL $
IV. MANO DE OBRA
TRABAJADOR | [5 empty] | JORNAL | PRESTACIONES | JORNAL TOTAL | RENDIMIENTO |  | Vr. UNITARIO
SUBTOTAL $
TOTAL COSTO DIRECTO $
V. COSTOS INDIRECTOS
Descripción | [7 empty] | Porcentaje | Valor Total
ADMINISTRACION
IMPREVISTOS
UTILIDAD
SUBTOTAL $
Precio Unitario Total Aproximado al peso $
Firma
Nombre:
Representante legal del Contratista o su apoderado
Matricula:
OBSERVACIONES INTERVENTORÍA
APROBACIÓN POR INTERVENTORÍA
Nota 1: Cuando se trate de análisis de Precios Unitarios correspondientes a ítems de la propuesta económica aprobada, el Interventor aprueba el desglose de los componentes manteniendo el mismo Precio Unitario de cada ítem, cumpliendo con las especificaciones de construcción vigentes para el proyecto.
Nota 2: Cuando se trate de análisis de Precios Unitarios de ítems no previstos, el Interventor aprueba el desglose y Precio Unitario de cada ítem no previsto, exigiendo la aplicación de los costos correspondientes a insumos y tarifas de la propuesta económica inicial cuando estén contemplados, cumpliendo con las especificaciones de construcción vigente para el proyecto.
Firma
Nombre:
Representante legal del Interventor o su apoderado
Matricula :