## Volumétricos
|  |  | PROCESO DE ADQUISICIÓN DE SERVICIOS | [7 empty] | Fecha: 2025 - 2026
OBJETO: Realizar servicios de mantenimiento preventivo incluido mantenimiento correctivo cuando se requiera, verificación metrologica, calibración con declaración de conformidad, y suministro de repuestos en caso de requerirse para los equipos volumetricos de los laboratorios y areas de producción de las direcciones del INS
Grupo Equipos de Laboratorio y Producción |  |  | EQUIPO: | VOLUMÉTRICOS
Ítem | N° METRO. | Nº INVENT. | EQUIPO | MARCA | MODELO | Nº SERIE | DIRECCIÓN | UBICACIÓN | No. Canales | CARACTERISTICAS METROLOGICAS | CANTIDAD DE RUTINAS POR SERVICIO
1 | 39593 | 39593 | PIPETA MONOCANAL | BRAND | 704780 TRANSFERPETTE S | 22H49811 | DP | AC - ASEGURAMIENTO DE LA CALIDAD | 1 | 100 µL - 1000 µL Rango de funcionamiento Micropipeta monocanal volúmen variable | Una (1) rutina de Mantenimiento Preventivo con Verificación + Una (1) rutina de Calibración
2 | AC-339 | 10213 | PIPETA MULTICANAL | LABSYSTEMS | FINNPIPETTE | B37239 | DP | AC - ASEGURAMIENTO DE LA CALIDAD | 8 | 5 µL - 300 µL Rango de funcionamiento. Micropipeta Multicanal volúmen variable | Una (1) rutina de Mantenimiento Preventivo con Verificación + Una (1) rutina de Calibración
3 | 40855 | 26100 | PIPETA MULTICANAL | SOCOREX | ACURA ELECTRO 956 | 19053007 | DP | AC - ASEGURAMIENTO DE LA CALIDAD | 12 | 40 µL - 350 µL Rango de funcionamiento. Micropipeta Multicanal volúmen variable | Una (1) rutina de Mantenimiento Preventivo con Verificación + Una (1) rutina de Calibración
4 | ARC-005 | AC-176 | PIPETA MONOCANAL | NICHIRYO | NICHIPET EX | H65027952 | DP | AC - ASEGURAMIENTO DE LA CALIDAD | 1 | 100 µL - 1000 µL Rango de funcionamiento Micropipeta monocanal volúmen variable | Una (1) rutina de Mantenimiento Preventivo con Verificación + Una (1) rutina de Calibración
5 | BIO-029 | 32546 | BURETA DIGITAL | HIRSCHMANN | SOLARUS | 9080231 | DP | AC - ASEGURAMIENTO DE LA CALIDAD | N/A | 0,05 mL a 50 mL Rango de funcionamiento Dispensador de entregas múltiples | Una (1) rutina de Mantenimiento Preventivo con Verificación + Una (1) rutina de Calibración
6 | BIO-032 | AC-248 | PIPETA MULTICANAL | VWR | ERGONOMIC HIGH-PERFORMANCE | 653820151 | DP | AC - ASEGURAMIENTO DE LA CALIDAD | 8 | 5 µL - 50 µL Rango de funcionamiento. Micropipeta Multicanal volúmen variable | Una (1) rutina de Mantenimiento Preventivo con Verificación + Una (1) rutina de Calibración
7 | BIO-033 | 37243 | PIPETA MONOCANAL | SARTORIUS | PROLINE PLUS | 41884331 | DP | AC - ASEGURAMIENTO DE LA CALIDAD | 1 | 10 µL - 100 µL Rango de funcionamiento Micropipeta monocanal volúmen variable | Una (1) rutina de Mantenimiento Preventivo con Verificación + Una (1) rutina de Calibración
8 | BIO-034 | 37239 | PIPETA MONOCANAL | SARTORIUS | PROLINE PLUS | 41980764 | DP | AC - ASEGURAMIENTO DE LA CALIDAD | 1 | 20 µL - 200 µL Rango de funcionamiento Micropipeta monocanal volúmen variable | Una (1) rutina de Mantenimiento Preventivo con Verificación + Una (1) rutina de Calibración
9 | BIO-035 | 37245 | PIPETA MONOCANAL | SARTORIUS | PROLINE PLUS | 41889929 | DP | AC - ASEGURAMIENTO DE LA CALIDAD | 1 | 0,5 µL - 10 µL Rango de funcionamiento Micropipeta monocanal volúmen variable | Una (1) rutina de Mantenimiento Preventivo con Verificación + Una (1) rutina de Calibración
10 | BIO-036 | 37241 | PIPETA MONOCANAL | SARTORIUS | PROLINE PLUS | 41889618 | DP | AC - ASEGURAMIENTO DE LA CALIDAD | 1 | 100 µL - 1000 µL Rango de funcionamiento Micropipeta monocanal volúmen variable | Una (1) rutina de Mantenimiento Preventivo con Verificación + Una (1) rutina de Calibración
11 | BIO-037 | 37242 | PIPETA MONOCANAL | SARTORIUS | PROLINE PLUS | 41884332 | DP | AC - ASEGURAMIENTO DE LA CALIDAD | 1 | 10 µL - 100 µL Rango de funcionamiento Micropipeta monocanal volúmen variable | Una (1) rutina de Mantenimiento Preventivo con Verificación + Una (1) rutina de Calibración
12 | BIO-038 | 37244 | PIPETA MONOCANAL | SARTORIUS | PROLINE PLUS | 41889930 | DP | AC - ASEGURAMIENTO DE LA CALIDAD | 1 | 1 µL - 10 µL Rango de funcionamiento Micropipeta monocanal volúmen variable. | Una (1) rutina de Mantenimiento Preventivo con Verificación + Una (1) rutina de Calibración
13 | BIO-039 | 37240 | PIPETA MONOCANAL | SARTORIUS | PROLINE PLUS | 41889619 | DP | AC - ASEGURAMIENTO DE LA CALIDAD | 1 | 100 µL - 1000 µL Rango de funcionamiento Micropipeta monocanal volúmen variable | Una (1) rutina de Mantenimiento Preventivo con Verificación + Una (1) rutina de Calibración
14 | BIO-040 | 39555 | PIPETA MONOCANAL | BRAND | 705862 TRANSFERPETTE S | 22K86235 | DP | AC - ASEGURAMIENTO DE LA CALIDAD | 1 | 1000 µL Micropipeta monocanal volúmen fijo. | Una (1) rutina de Mantenimiento Preventivo con Verificación + Una (1) rutina de Calibración
15 | BIO-041 | 39556 | PIPETA MONOCANAL | BRAND | 705862 TRANSFERPETTE S | 22K86236 | DP | AC - ASEGURAMIENTO DE LA CALIDAD | 1 | 1000 µL Micropipeta monocanal volúmen fijo. | Una (1) rutina de Mantenimiento Preventivo con Verificación + Una (1) rutina de Calibración
16 | BIO-042 | 39557 | PIPETA MONOCANAL | BRAND | 705862 TRANSFERPETTE S | 22K86237 | DP | AC - ASEGURAMIENTO DE LA CALIDAD | 1 | 1000 µL Micropipeta monocanal volúmen fijo. | Una (1) rutina de Mantenimiento Preventivo con Verificación + Una (1) rutina de Calibración
17 | BIO-043 | 39552 | PIPETA MONOCANAL | BRAND | 705838 TRANSFERPETTE S | 22G23171 | DP | AC - ASEGURAMIENTO DE LA CALIDAD | 1 | 100 µL Micropipeta monocanal volúmen fijo. | Una (1) rutina de Mantenimiento Preventivo con Verificación + Una (1) rutina de Calibración
18 | BIO-044 | 39553 | PIPETA MONOCANAL | BRAND | 705838 TRANSFERPETTE S | 22G23172 | DP | AC - ASEGURAMIENTO DE LA CALIDAD | 1 | 100 µL Micropipeta monocanal volúmen fijo. | Una (1) rutina de Mantenimiento Preventivo con Verificación + Una (1) rutina de Calibración
19 | BIO-045 | 39554 | PIPETA MONOCANAL | BRAND | 705838 TRANSFERPETTE S | 22G23173 | DP | AC - ASEGURAMIENTO DE LA CALIDAD | 1 | 100 µL Micropipeta monocanal volúmen fijo. | Una (1) rutina de Mantenimiento Preventivo con Verificación + Una (1) rutina de Calibración
20 | BIO-046 | 39538 | PIPETA MONOCANAL | BRAND | 705870 TRANSFERPETTE S | 22J65109 | DP | AC - ASEGURAMIENTO DE LA CALIDAD | 1 | 0,5 µL - 10 µL Rango de funcionamiento Micropipeta monocanal volúmen variable | Una (1) rutina de Mantenimiento Preventivo con Verificación + Una (1) rutina de Calibración
21 | BIO-047 | 39537 | PIPETA MONOCANAL | BRAND | 705870 TRANSFERPETTE S | 22J65130 | DP | AC - ASEGURAMIENTO DE LA CALIDAD | 1 | 0,5 µL - 10 µL Rango de funcionamiento Micropipeta monocanal volúmen variable | Una (1) rutina de Mantenimiento Preventivo con Verificación + Una (1) rutina de Calibración
22 | BIO-048 | 39536 | PIPETA MONOCANAL | BRAND | 705872 TRANSFERPETTE S | 22H30968 | DP | AC - ASEGURAMIENTO DE LA CALIDAD | 1 | 2 µL - 20 µL Rango de funcionamiento Micropipeta monocanal volúmen variable | Una (1) rutina de Mantenimiento Preventivo con Verificación + Una (1) rutina de Calibración
23 | BIO-050 | 39535 | PIPETA MONOCANAL | BRAND | 705872 TRANSFERPETTE S | 22H30969 | DP | AC - ASEGURAMIENTO DE LA CALIDAD | 1 | 2 µL - 20 µL Rango de funcionamiento Micropipeta monocanal volúmen variable | Una (1) rutina de Mantenimiento Preventivo con Verificación + Una (1) rutina de Calibración
24 | BIO-051 | 39533 | PIPETA MONOCANAL | BRAND | 705873 TRANSFERPETTE S | 22J53861 | DP | AC - ASEGURAMIENTO DE LA CALIDAD | 1 | 5 µL - 50 µL Rango de funcionamiento Micropipeta monocanal volúmen variable | Una (1) rutina de Mantenimiento Preventivo con Verificación + Una (1) rutina de Calibración
25 | BIO-052 | 39534 | PIPETA MONOCANAL | BRAND | 705873 TRANSFERPETTE S | 22J53860 | DP | AC - ASEGURAMIENTO DE LA CALIDAD | 1 | 5 µL - 50 µL Rango de funcionamiento Micropipeta monocanal volúmen variable | Una (1) rutina de Mantenimiento Preventivo con Verificación + Una (1) rutina de Calibración
26 | BIO-054 | 39532 | PIPETA MONOCANAL | BRAND | 705874 TRANSFERPETTE S | 22K74441 | DP | AC - ASEGURAMIENTO DE LA CALIDAD | 1 | 10 µL - 100 µL Rango de funcionamiento Micropipeta monocanal volúmen variable | Una (1) rutina de Mantenimiento Preventivo con Verificación + Una (1) rutina de Calibración
27 | BIO-055 | 39531 | PIPETA MONOCANAL | BRAND | 705874 TRANSFERPETTE S | 22K74442 | DP | AC - ASEGURAMIENTO DE LA CALIDAD | 1 | 10 µL - 100 µL Rango de funcionamiento Micropipeta monocanal volúmen variable | Una (1) rutina de Mantenimiento Preventivo con Verificación + Una (1) rutina de Calibración
28 | BIO-056 | 39527 | PIPETA MONOCANAL | BRAND | 704780 TRANSFERPETTE S | 22H49834 | DP | AC - ASEGURAMIENTO DE LA CALIDAD | 1 | 100 µL - 1000 µL Rango de funcionamiento Micropipeta monocanal volúmen variable | Una (1) rutina de Mantenimiento Preventivo con Verificación + Una (1) rutina de Calibración
29 | BIO-057 | 39528 | PIPETA MONOCANAL | BRAND | 704780 TRANSFERPETTE S | 22H49835 | DP | AC - ASEGURAMIENTO DE LA CALIDAD | 1 | 100 µL - 1000 µL Rango de funcionamiento Micropipeta monocanal volúmen variable | Una (1) rutina de Mantenimiento Preventivo con Verificación + Una (1) rutina de Calibración
30 | BIO-058 | 39529 | PIPETA MONOCANAL | BRAND | 705878 TRANSFERPETTE S | 22L95407 | DP | AC - ASEGURAMIENTO DE LA CALIDAD | 1 | 20 µL - 200 µL Rango de funcionamiento Micropipeta monocanal volúmen variable | Una (1) rutina de Mantenimiento Preventivo con Verificación + Una (1) rutina de Calibración
31 | BIO-059 | 39530 | PIPETA MONOCANAL | BRAND | 705878 TRANSFERPETTE S | 22L95410 | DP | AC - ASEGURAMIENTO DE LA CALIDAD | 1 | 20 µL - 200 µL Rango de funcionamiento Micropipeta monocanal volúmen variable. | Una (1) rutina de Mantenimiento Preventivo con Verificación + Una (1) rutina de Calibración
32 | BIO-060 | 39095 | PIPETA MONOCANAL | EPPENDORF | RESEARCH PLUS | L25534G | DP | AC - ASEGURAMIENTO DE LA CALIDAD | 1 | 10 µL - 100 µL Rango de funcionamiento Micropipeta monocanal volúmen variable | Una (1) rutina de Mantenimiento Preventivo con Verificación + Una (1) rutina de Calibración
33 | BIO-061 | 39096 | PIPETA MONOCANAL | EPPENDORF | RESEARCH PLUS | I30551F | DP | AC - ASEGURAMIENTO DE LA CALIDAD | 1 | 10 µL - 100 µL Rango de funcionamiento Micropipeta monocanal volúmen variable | Una (1) rutina de Mantenimiento Preventivo con Verificación + Una (1) rutina de Calibración
34 | BIO-062 | 39109 | PIPETA MONOCANAL | EPPENDORF | RESEARCH PLUS | M37186L | DP | AC - ASEGURAMIENTO DE LA CALIDAD | 1 | 20 µL - 200 µL Rango de funcionamiento Micropipeta monocanal volúmen variable | Una (1) rutina de Mantenimiento Preventivo con Verificación + Una (1) rutina de Calibración
35 | BIO-063 | 39110 | PIPETA MONOCANAL | EPPENDORF | RESEARCH PLUS | M37327L | DP | AC - ASEGURAMIENTO DE LA CALIDAD | 1 | 20 µL - 200 µL Rango de funcionamiento Micropipeta monocanal volúmen variable | Una (1) rutina de Mantenimiento Preventivo con Verificación + Una (1) rutina de Calibración
36 | BIO-064 | 39111 | PIPETA MONOCANAL | EPPENDORF | RESEARCH PLUS | M37315L | DP | AC - ASEGURAMIENTO DE LA CALIDAD | 1 | 20 µL - 200 µL Rango de funcionamiento Micropipeta monocanal volúmen variable | Una (1) rutina de Mantenimiento Preventivo con Verificación + Una (1) rutina de Calibración
37 | BIO-066 | 39112 | PIPETA MONOCANAL | EPPENDORF | RESEARCH PLUS | L56121L | DP | AC - ASEGURAMIENTO DE LA CALIDAD | 1 | 100 µL - 1000 µL Rango de funcionamiento Micropipeta monocanal volúmen variable | Una (1) rutina de Mantenimiento Preventivo con Verificación + Una (1) rutina de Calibración
38 | BIO-067 | 39113 | PIPETA MONOCANAL | EPPENDORF | RESEARCH PLUS | L55893L | DP | AC - ASEGURAMIENTO DE LA CALIDAD | 1 | 100 µL - 1000 µL Rango de funcionamiento Micropipeta monocanal volúmen variable | Una (1) rutina de Mantenimiento Preventivo con Verificación + Una (1) rutina de Calibración
39 | BIO-068 | 39114 | PIPETA MONOCANAL | EPPEDDORF | RESEARCH PLUS | L55890L | DP | AC - ASEGURAMIENTO DE LA CALIDAD | 1 | 100 µL - 1000 µL Rango de funcionamiento Micropipeta monocanal volúmen variable | Una (1) rutina de Mantenimiento Preventivo con Verificación + Una (1) rutina de Calibración
40 | BIO-069 | 39152 | BURETA DIGITAL | BRAND | TITRETTE | 22J67583 | DP | AC - ASEGURAMIENTO DE LA CALIDAD | N/A | 0.00 mL - 25.00 mL Rango de funcionamiento Bureta digital volúmen variable División de escala: 0,01 mL | Una (1) rutina de Mantenimiento Preventivo con Verificación + Una (1) rutina de Calibración
41 | BIO-070 | 39153 | BURETA DIGITAL | BRAND | TITRETTE | 22J67584 | DP | AC - ASEGURAMIENTO DE LA CALIDAD | N/A | 0.00 mL - 25.00 mL Rango de funcionamiento Bureta digital volúmen variable División de escala: 0,01 mL | Una (1) rutina de Mantenimiento Preventivo con Verificación + Una (1) rutina de Calibración
42 | BIO-071 | 39155 | PIPETA MONOCANAL | EPPENDORF | RESEARCH PLUS | P67438L | DP | AC - ASEGURAMIENTO DE LA CALIDAD | 1 | 0,5 µL - 10 µL Rango de funcionamiento Micropipeta monocanal volúmen variable. | Una (1) rutina de Mantenimiento Preventivo con Verificación + Una (1) rutina de Calibración
43 | BIO-082 | 39156 | PIPETA MONOCANAL | EPPENDORF | RESEARCH PLUS | P67466L | DP | AC - ASEGURAMIENTO DE LA CALIDAD | 1 | 0,5 µL - 10 µL Rango de funcionamiento Micropipeta monocanal volúmen variable | Una (1) rutina de Mantenimiento Preventivo con Verificación + Una (1) rutina de Calibración
44 | BIO-084 | 38239 | PIPETA MONOCANAL | SARTORIUS | PROLINE PLUS | 42381993 | DP | AC - ASEGURAMIENTO DE LA CALIDAD | 1 | 5 µL - 50 µL Rango de funcionamiento Micropipeta monocanal volúmen variable | Una (1) rutina de Mantenimiento Preventivo con Verificación + Una (1) rutina de Calibración
45 | BIO-088 | 40710 | BURETA DIGITAL | BRAND | TITRETTE | 23E22326 | DP | AC - ASEGURAMIENTO DE LA CALIDAD | N/A | 0.00 mL - 25.00 mL Rango de funcionamiento Bureta digital volúmen variable División de escala: 0,01 mL | Una (1) rutina de Mantenimiento Preventivo con Verificación + Una (1) rutina de Calibración
46 | BIO-118/AL-105 | 40711 | BURETA DIGITAL | BRAND | TITRETTE | 23E22327 | DP | AC - ASEGURAMIENTO DE LA CALIDAD | N/A | 0.00 mL - 25.00 mL Rango de funcionamiento Bureta digital volúmen variable División de escala: 0,01 mL | Una (1) rutina de Mantenimiento Preventivo con Verificación + Una (1) rutina de Calibración
47 | BIO-120/AL-125 | AC-349 | PIPETA MONOCANAL | BRAND | TRANSFERPETTE S | 21M95795 | DP | AC - ASEGURAMIENTO DE LA CALIDAD | 1 | 2 µL - 20 µL Rango de funcionamiento Micropipeta monocanal volúmen variable | Una (1) rutina de Mantenimiento Preventivo con Verificación + Una (1) rutina de Calibración
48 | BIO-124/AL-113 | 39111 | PIPETA MONOCANAL | EPPENDORF | RESEARCH PLUS | M37315L | DP | AC - ASEGURAMIENTO DE LA CALIDAD | 1 | 20 µL - 200 µL Rango de funcionamiento Micropipeta monocanal volúmen variable | Una (1) rutina de Mantenimiento Preventivo con Verificación + Una (1) rutina de Calibración
49 | BIO-125/AL-114 | 38975 | PIPETA MONOCANAL | SARTORIUS | TACTA | 41480019 | DP | BIO - BIOTERIO | 1 | 100 µL - 1000 µL Rango de funcionamiento Micropipeta monocanal volúmen variable | Una (1) rutina de Mantenimiento Preventivo con Verificación + Una (1) rutina de Calibración
50 | BIO-126/AL-115 | 38983 | PIPETA MONOCANAL | SARTORIUS | TACTA | 41780085 | DP | BIO - BIOTERIO | 1 | 20 µL - 200 µL Rango de funcionamiento Micropipeta monocanal volúmen variable | Una (1) rutina de Mantenimiento Preventivo con Verificación + Una (1) rutina de Calibración
51 | BIO-127/AL-116 | 39022 | PIPETA MONOCANAL | SARTORIUS | TACTA | 41689087 | DP | BIO - BIOTERIO | 1 | 0,5 µL - 10 µL Rango de funcionamiento Micropipeta monocanal volúmen variable | Una (1) rutina de Mantenimiento Preventivo con Verificación + Una (1) rutina de Calibración
52 | BIO-128/AL-117 | 39558 | PIPETA MULTICANAL | BRAND | 705928 TRANSFERPETTE S-12 | 22K74773 | DP | BIO - BIOTERIO | 12 | 10 µL - 100 µL Rango de funcionamiento. Micropipeta Multicanal volúmen variable | Una (1) rutina de Mantenimiento Preventivo con Verificación + Una (1) rutina de Calibración
53 | BIO-133/AL-122 | 39543 | PIPETA MONOCANAL | BRAND | 705874 TRANSFERPETTE S | 22K74426 | DP | BIO - BIOTERIO | 1 | 10 µL - 100 µL Rango de funcionamiento Micropipeta monocanal volúmen variable | Una (1) rutina de Mantenimiento Preventivo con Verificación + Una (1) rutina de Calibración
54 | BIO-141 | 39546 | PIPETA MONOCANAL | BRAND | 705870 TRANSFERPETTE S | 22J65131 | DP | BIO - BIOTERIO | 1 | 0,5 µL - 10 µL Rango de funcionamiento Micropipeta monocanal volúmen variable | Una (1) rutina de Mantenimiento Preventivo con Verificación + Una (1) rutina de Calibración
55 | BIO-142 | 39540 | PIPETA MONOCANAL | BRAND | 704780 TRANSFERPETTE S | 22H49843 | DP | BIO - BIOTERIO | 1 | 100 µL - 1000 µL Rango de funcionamiento Micropipeta monocanal volúmen variable | Una (1) rutina de Mantenimiento Preventivo con Verificación + Una (1) rutina de Calibración
56 | BIO-170 | 40004 | PIPETA MULTICANAL | OXFORD | ACCUPET | QJ581101 | DP | BIO - BIOTERIO | 12 | 30 µL - 300 µL Rango de funcionamiento Micropipeta Multicanal volúmen variable | Una (1) rutina de Mantenimiento Preventivo con Verificación + Una (1) rutina de Calibración
57 | BIO-171 | 27365 | REPETIDORA | EPPENDORF | REPEATER PLUS | 309290Z | DP | HG - HACIENDA GALINDO | N/A | 25 μL - 500 μL Rango de funcionamiento (Rpetidora) Dispensador de entregas múltiples | Una (1) rutina de Mantenimiento Preventivo con Verificación + Una (1) rutina de Calibración
58 | BIO-172 | 39545 | PIPETA MONOCANAL | BRAND | 705870 TRANSFERPETTE S | 22J65107 | DP | HG - HACIENDA GALINDO | 1 | 0,5 µL - 10 µL Rango de funcionamiento Micropipeta monocanal volúmen variable | Una (1) rutina de Mantenimiento Preventivo con Verificación + Una (1) rutina de Calibración
59 | BIO-173 | 39542 | PIPETA MONOCANAL | BRAND | 705874 TRANSFERPETTE S | 22K74444 | DP | HG - HACIENDA GALINDO | 1 | 10 µL - 100 µL Rango de funcionamiento Micropipeta monocanal volúmen variable | Una (1) rutina de Mantenimiento Preventivo con Verificación + Una (1) rutina de Calibración
60 | BIO-174 | 39539 | PIPETA MONOCANAL | BRAND | 704780 TRANSFERPETTE S | 22H49842 | DP | HG - HACIENDA GALINDO | 1 | 100 µL - 1000 µL Rango de funcionamiento Micropipeta monocanal volúmen variable | Una (1) rutina de Mantenimiento Preventivo con Verificación + Una (1) rutina de Calibración
61 | BIO-176 | 40851 | PIPETA MONOCANAL | BRAND | 704780 TRANSFERPETTE S | 23C94818 | DP | HG - HACIENDA GALINDO | 1 | 100 µL - 1000 µL Rango de funcionamiento Micropipeta monocanal volúmen variable | Una (1) rutina de Mantenimiento Preventivo con Verificación + Una (1) rutina de Calibración
62 | BIO-177 | 40850 | PIPETA MONOCANAL | BRAND | 705873 TRANSFERPETTE S | 23B62365 | DP | HG - HACIENDA GALINDO | 1 | 5 µL - 50 µL Rango de funcionamiento Micropipeta monocanal volúmen variable | Una (1) rutina de Mantenimiento Preventivo con Verificación + Una (1) rutina de Calibración
63 | BIO-178 | 40849 | PIPETA MONOCANAL | BRAND | 705874 TRANSFERPETTE S | 23C91692 | DP | HG - HACIENDA GALINDO | 1 | 10 µL - 100 µL Rango de funcionamiento Micropipeta monocanal volúmen variable | Una (1) rutina de Mantenimiento Preventivo con Verificación + Una (1) rutina de Calibración
64 | BV-003 | 40857 | PIPETA MONOCANAL | BRAND | 705872 TRANSFERPETTE S | 23D10443 | DP | HG - HACIENDA GALINDO | 1 | 2 µL - 20 µL Rango de funcionamiento Micropipeta monocanal volúmen variable | Una (1) rutina de Mantenimiento Preventivo con Verificación + Una (1) rutina de Calibración
65 | DRSP-001 | HG-162 | PIPETA MONOCANAL | BRAND | TRANSFERPETTE S | 25A02525 | DP | HG - HACIENDA GALINDO | 1 | 2 µL - 20 µL Rango de funcionamiento Micropipeta monocanal volúmen variable | Una (1) rutina de Mantenimiento Preventivo con Verificación + Una (1) rutina de Calibración
66 | GBS-005 | HG-163 | PIPETA MONOCANAL | BRAND | TRANSFERPETTE S | 25A02526 | DP | HG - HACIENDA GALINDO | 1 | 2 µL - 20 µL Rango de funcionamiento Micropipeta monocanal volúmen variable | Una (1) rutina de Mantenimiento Preventivo con Verificación + Una (1) rutina de Calibración
67 | GBS-010 | 39541 | PIPETA MONOCANAL | BRAND | 704780 TRANSFERPETTE S | 22H49833 | DP | MC - MEDIOS DE CULTIVO | 1 | 100 µL - 1000 µL Rango de funcionamiento Micropipeta monocanal volúmen variable | Una (1) rutina de Mantenimiento Preventivo con Verificación + Una (1) rutina de Calibración
68 | GBS-011 | 39547 | PIPETA MONOCANAL | BRAND | 705870 TRANSFERPETTE S | 22J65134 | DP | MC - MEDIOS DE CULTIVO | 1 | 0,5 µL - 10 µL Rango de funcionamiento Micropipeta monocanal volúmen variable | Una (1) rutina de Mantenimiento Preventivo con Verificación + Una (1) rutina de Calibración
69 | GBS-012 | 39544 | PIPETA MONOCANAL | BRAND | 705874 TRANSFERPETTE S | 22K74445 | DP | MC - MEDIOS DE CULTIVO | 1 | 10 µL - 100 µL Rango de funcionamiento Micropipeta monocanal volúmen variable | Una (1) rutina de Mantenimiento Preventivo con Verificación + Una (1) rutina de Calibración
70 | GBS-013 | 39559 | PIPETA MONOCANAL | BRAND | TRANSFERPETTE ELECTRONIC | 22J65179 | DP | MC - MEDIOS DE CULTIVO | 1 | 250 µl - 5000 µl Rango de funcionamiento Micropipeta monocanal volúmen variable División de escala: 0,01 Ml | Una (1) rutina de Mantenimiento Preventivo con Verificación + Una (1) rutina de Calibración
71 | GBS-015 | 27228 | PIPETA MONOCANAL | ACCUMAX | PRO | FI352698 | DP | SH - PLANTA DE SUEROS HIPERINMUNES | 1 | 10 µL - 100 µL Rango de funcionamiento Micropipeta monocanal volúmen variable | Una (1) rutina de Mantenimiento Preventivo con Verificación + Una (1) rutina de Calibración
72 | GBS-016 | 27227 | PIPETA MONOCANAL | ACCUMAX | PRO | FI752540 | DP | SH - PLANTA DE SUEROS HIPERINMUNES | 1 | 100 µL - 1000 µL Rango de funcionamiento Micropipeta monocanal volúmen variable | Una (1) rutina de Mantenimiento Preventivo con Verificación + Una (1) rutina de Calibración
73 | GBS-018 | SH-131 | PIPETA MONOCANAL | VWR | ERGONOMIC HIGH-PERFORMANCE | 642731740 | DP | SH - PLANTA DE SUEROS HIPERINMUNES | 1 | 20 µL - 200 µL Rango de funcionamiento Micropipeta monocanal volúmen variable | Una (1) rutina de Mantenimiento Preventivo con Verificación + Una (1) rutina de Calibración
74 | GBS-020 | SH-158 | PIPETA MONOCANAL | BRAND | TRANSFERPETTE S | 25A02524 | DP | SH - PLANTA DE SUEROS HIPERINMUNES | 1 | 2 µL - 20 µL Rango de funcionamiento Micropipeta monocanal volúmen variable | Una (1) rutina de Mantenimiento Preventivo con Verificación + Una (1) rutina de Calibración
75 | 27378 | 27378 | PIPETA MONOCANAL | BRAND | TRANSFERPETTE ELECTRONIC | 10J63392 | DISP | LEI - ENTOMOLOGÍA | 1 | 100 A 1000uL | Una (1) rutina de Mantenimiento Preventivo con Verificación + Una (1) rutina de Calibración
76 | 27468 | 27468 | PIPETA MONOCANAL | BRAND | TRANSFERPETTE ELECTRONIC | 10J56586 | DISP | LEI - ENTOMOLOGÍA | 1 | 20 A 200uL | Una (1) rutina de Mantenimiento Preventivo con Verificación + Una (1) rutina de Calibración
77 | LEI-036 | LEI-036 | PIPETA MULTICANAL | BRAND | TRANSFERPETTE ELECTRONIC | 03M76972 | DISP | LEI - ENTOMOLOGÍA | 8 | 10 A 200uL | Una (1) rutina de Mantenimiento Preventivo con Verificación + Una (1) rutina de Calibración
78 | 37728 | 37728 | PIPETA MONOCANAL | THERMO SCIENTIFIC | FINNPIPETTE F2 | QU32234 | DISP | LFM - FISIOLOGÍA MOLECULAR | 1 | 2 - 20 ul | Una (1) rutina de Mantenimiento Preventivo con Verificación + Una (1) rutina de Calibración
79 | 37731 | 37731 | PIPETA MONOCANAL | THERMO SCIENTIFIC | FINNPIPETTE F2 | QU33204 | DISP | LFM - FISIOLOGÍA MOLECULAR | 1 | 100 - 1000 ul | Una (1) rutina de Mantenimiento Preventivo con Verificación + Una (1) rutina de Calibración
80 | 39592 | 39592 | PIPETA MONOCANAL | BRAND | 704780 TRANSFERPETTE S | 22H49810 | DISP | LFM - FISIOLOGÍA MOLECULAR | 1 | 100uL A 1000uL | Una (1) rutina de Mantenimiento Preventivo con Verificación + Una (1) rutina de Calibración
81 | 39511 | 39511 | PIPETA MONOCANAL | BRAND | 705878 TRANSFERPETTE S | 22J65599 | DISP | LFM - FISIOLOGÍA MOLECULAR | 1 | 20 ul a 200 ul | Una (1) rutina de Mantenimiento Preventivo con Verificación + Una (1) rutina de Calibración
82 | GVI-154 | GVI-154 | PIPETA MONOCANAL | SARTORIUS | PROLINE PLUS | 18067214 | DISP | LFM - FISIOLOGÍA MOLECULAR | 1 | 100uL A 1000uL | Una (1) rutina de Mantenimiento Preventivo con Verificación + Una (1) rutina de Calibración
83 | LEI-038 | LEI-038 | PIPETA MONOCANAL | VWR | ERGONOMIC HIGH-PERFORMANCE | 642752054 | DISP | LEI - ENTOMOLOGÍA | 1 | 20 a 200 µl d: 0,2 µL | Una (1) rutina de Mantenimiento Preventivo con Verificación + Una (1) rutina de Calibración
84 | LMB-038 | LMB-038 | PIPETA MONOCANAL | VWR | ERGONOMIC HIGH PERFORMANCE | 742720252 | DISP | LMB - MICOBACTERIAS | 1 | 0,5 A 10 µl d: 0,02 µl | Una (1) rutina de Mantenimiento Preventivo con Verificación + Una (1) rutina de Calibración
85 | LMC-040 | LMC-040 | PIPETA MONOCANAL | VWR | ERGONOMIC HIGH-PERFORMANCE | 742730086 | DISP | LMC - MORFOLOGÍA CELULAR | 1 | 2 A 20uL d: 0,02 uL | Una (1) rutina de Mantenimiento Preventivo con Verificación + Una (1) rutina de Calibración
86 | LME-063 | 39010 | PIPETA MONOCANAL | SARTORIUS | TACTA | 41590452 | DISP | LME - GENÓMICA DE MICROORGANISMOS EMERGENTES | 1 | 2 ul a 20 ul | Una (1) rutina de Mantenimiento Preventivo con Verificación + Una (1) rutina de Calibración
87 | 38906 | 38906 | PIPETA MONOCANAL | SARTORIUS | TACTA | 41387754 | DISP | LMC - MORFOLOGÍA CELULAR | 1 | 20 ul a 200 ul | Una (1) rutina de Mantenimiento Preventivo con Verificación + Una (1) rutina de Calibración
88 | 38907 | 38907 | PIPETA MONOCANAL | SARTORIUS | TACTA | 41387774 | DISP | LMC - MORFOLOGÍA CELULAR | 1 | 2 ul a 20 ul | Una (1) rutina de Mantenimiento Preventivo con Verificación + Una (1) rutina de Calibración
89 | 38908 | 38908 | PIPETA MONOCANAL | SARTORIUS | TACTA | 41482204 | DISP | LMC - MORFOLOGÍA CELULAR | 1 | 0,5 ul a 10 ul | Una (1) rutina de Mantenimiento Preventivo con Verificación + Una (1) rutina de Calibración
90 | LMI-001 | 42400 | PIPETA MONOCANAL | EPPENDORF | REFERENCE | 262834 | DISP | LMI - MICROBIOLOGÍA | 1 | 10 A 100uL | Una (1) rutina de Mantenimiento Preventivo con Verificación + Una (1) rutina de Calibración
91 | LMI-004 | 42399 | PIPETA MONOCANAL | RAININ | PIPET-LITE | F0884891K | DISP | LMI - MICROBIOLOGÍA | 1 | 10 A 100uL | Una (1) rutina de Mantenimiento Preventivo con Verificación + Una (1) rutina de Calibración
92 | LMI-009 | 42396 | PIPETA MONOCANAL | HTL | LABMATE SOFT | 48151779 | DISP | LMI - MICROBIOLOGÍA | 1 | 20 A 200uL | Una (1) rutina de Mantenimiento Preventivo con Verificación + Una (1) rutina de Calibración
93 | LMI-018 | 42418 | PIPETA MONOCANAL | GILSON | PIPETMAN | P65318M | DISP | LMI - MICROBIOLOGÍA | 1 | 100-1000 μL | Una (1) rutina de Mantenimiento Preventivo con Verificación + Una (1) rutina de Calibración
94 | LMI-025 | 42417 | PIPETA MONOCANAL | LABMATE | SOFT | 148120069 | DISP | LMI - MICROBIOLOGÍA | 1 | 0.5 A 10uL | Una (1) rutina de Mantenimiento Preventivo con Verificación + Una (1) rutina de Calibración
95 | LMI-047 | 42421 | PIPETA MONOCANAL | SARTORIUS | PROLINE | 14574318 | DISP | LMI - MICROBIOLOGÍA | 1 | 0,5 A 10uL d: 0,1 uL | Una (1) rutina de Mantenimiento Preventivo con Verificación + Una (1) rutina de Calibración
96 | LMI-048 | 42406 | PIPETA MONOCANAL | BRAND | 705882 TRANSFERPETTE S | 10N62062 | DISP | LMI - MICROBIOLOGÍA | 1 | 0,5 A 5mL | Una (1) rutina de Mantenimiento Preventivo con Verificación + Una (1) rutina de Calibración
97 | LMI-056 | 42420 | PIPETA MONOCANAL | SARTORIUS | PROLINE PLUS | 17514207 | DISP | LMI - MICROBIOLOGÍA | 1 | 2 A 20uL | Una (1) rutina de Mantenimiento Preventivo con Verificación + Una (1) rutina de Calibración
98 | LMI-059 | 42404 | PIPETA MONOCANAL | BOECO | NO DISPONIBLE | ​LG640387 | DISP | LMI - MICROBIOLOGÍA | 1 | ​20 A 200uL | Una (1) rutina de Mantenimiento Preventivo con Verificación + Una (1) rutina de Calibración
99 | LMI-060 | 42392 | PIPETA MONOCANAL | BOECO | NO DISPONIBLE | ​LG640392 | DISP | LMI - MICROBIOLOGÍA | 1 | ​20 A 200uL | Una (1) rutina de Mantenimiento Preventivo con Verificación + Una (1) rutina de Calibración
100 | LMI-061 | 42391 | PIPETA MONOCANAL | BOECO | NO DISPONIBLE | LG640386 | DISP | LMI - MICROBIOLOGÍA | 1 | 20 A 200 µl d: 1 µl | Una (1) rutina de Mantenimiento Preventivo con Verificación + Una (1) rutina de Calibración
101 | LMI-063 | 42390 | PIPETA MONOCANAL | BOECO | NO DISPONIBLE | ​LK678291 | DISP | LMI - MICROBIOLOGÍA | 1 | ​100 A 1000uL | Una (1) rutina de Mantenimiento Preventivo con Verificación + Una (1) rutina de Calibración
102 | LMI-064 | 42419 | PIPETA MONOCANAL | BOECO | NO DISPONIBLE | ​LK678293 | DISP | LMI - MICROBIOLOGÍA | 1 | ​100 A 1000uL | Una (1) rutina de Mantenimiento Preventivo con Verificación + Una (1) rutina de Calibración
103 | LMI-066 | 42411 | PIPETA MONOCANAL | SARTORIUS | PROLINE PLUS | 17514205 | DISP | LMI - MICROBIOLOGÍA | 1 | 2 A 20uL | Una (1) rutina de Mantenimiento Preventivo con Verificación + Una (1) rutina de Calibración
104 | LMI-070 | 42415 | PIPETA MONOCANAL | GILSON | PIPETMAN | T52267J | DISP | LMI - MICROBIOLOGÍA | 1 | 100 A 1000 µL d: 2 µL | Una (1) rutina de Mantenimiento Preventivo con Verificación + Una (1) rutina de Calibración
105 | LMI-071 | 42389 | PIPETA MONOCANAL | VWR | ERGONOMIC HIGH-PERFORMANCE | 642721236 | DISP | LMI - MICROBIOLOGÍA | 1 |  | Una (1) rutina de Mantenimiento Preventivo con Verificación + Una (1) rutina de Calibración
106 | LSO-052 | LSO-052 | PIPETA MONOCANAL | BRAND | 705878 TRANSFERPETTE S | 16G09621 | DISP | LSA - SALUD AMBIENTAL Y LABORAL | 1 | 20 A 200uL | Una (1) rutina de Mantenimiento Preventivo con Verificación + Una (1) rutina de Calibración
107 | LSO-053 | LSO-053 | PIPETA MONOCANAL | BRAND | 705870 TRANSFERPETTE S | 16G05911 | DISP | LSA - SALUD AMBIENTAL Y LABORAL | 1 | 0,5 A 10uL | Una (1) rutina de Mantenimiento Preventivo con Verificación + Una (1) rutina de Calibración
108 | LSO-054 | LSO-054 | PIPETA MONOCANAL | BRAND | 705873 TRANSFERPETTE S | O6N01427 | DISP | LSA - SALUD AMBIENTAL Y LABORAL | 1 | 5 uL a 50 uL | Una (1) rutina de Mantenimiento Preventivo con Verificación + Una (1) rutina de Calibración
109 | LSO-055 | LSO-055 | PIPETA MONOCANAL | BRAND | 705874 TRANSFERPETTE S | 16G05357 | DISP | LSA - SALUD AMBIENTAL Y LABORAL | 1 | 10 ul a 100 ul | Una (1) rutina de Mantenimiento Preventivo con Verificación + Una (1) rutina de Calibración
110 | 5184 | 5184 | PIPETA MONOCANAL | THERMO LABSYSTEMS | FINNPIPETTE | N71872 | DISP | LPI - PARASITOLOGÍA | 1 | 20 A 200uL | Una (1) rutina de Mantenimiento Preventivo con Verificación + Una (1) rutina de Calibración
111 | 5185 | 42386 | PIPETA MONOCANAL | LABSYSTEMS | FINNPIPETTE | N71873 | DISP | LPI - PARASITOLOGÍA | 1 | 20 A 200uL | Una (1) rutina de Mantenimiento Preventivo con Verificación + Una (1) rutina de Calibración
112 | 5216 | 5216 | REPETIDORA | LABSYSTEMS | FINNPIPETTE | G19630 | DISP | LPI - PARASITOLOGÍA | N/A | 100 A 500uL | Una (1) rutina de Mantenimiento Preventivo con Verificación + Una (1) rutina de Calibración
113 | 9151 | 9151 | PIPETA MONOCANAL | LABSYSTEMS | FINNPIPETTE | B65507 | DISP | LPI - PARASITOLOGÍA | 1 | 5 A 40uL | Una (1) rutina de Mantenimiento Preventivo con Verificación + Una (1) rutina de Calibración
114 | 10289 | 10289 | PIPETA MONOCANAL | BRAND | TRANSFERPETTE | 09T3725 | DISP | LNI - NUTRICIÓN | 1 | 5 μL a 50 μL | Una (1) rutina de Mantenimiento Preventivo con Verificación + Una (1) rutina de Calibración
115 | 10292 | 10292 | PIPETA MONOCANAL | BRAND | TRANSFERPETTE | 10T4590 | DISP | LNI - NUTRICIÓN | 1 | 25 μL a 250 μL | Una (1) rutina de Mantenimiento Preventivo con Verificación + Una (1) rutina de Calibración
116 | 10334 | 10334 | PIPETA MONOCANAL | NICHIRYO | NICHIPET NPP-10 | A78000571 | DISP | LMC - MORFOLOGÍA CELULAR | 1 | 0,5 A 10uL | Una (1) rutina de Mantenimiento Preventivo con Verificación + Una (1) rutina de Calibración
117 | 10417 | 10417 | PIPETA MONOCANAL | EPPENDORF | REFERENCE | 103175 | DISP | LMC - MORFOLOGÍA CELULAR | 1 | 10 A 100uL d: 0,1 uL | Una (1) rutina de Mantenimiento Preventivo con Verificación + Una (1) rutina de Calibración
118 | 10706 | 10706 | PIPETA MONOCANAL | GILSON | PIPETMAN | L14564D | DISP | LFM - FISIOLOGÍA MOLECULAR | 1 | 2 A 20uL | Una (1) rutina de Mantenimiento Preventivo con Verificación + Una (1) rutina de Calibración
119 | 10707 | 10707 | PIPETA MONOCANAL | GILSON | PIPETMAN | L14562D | DISP | LFM - FISIOLOGÍA MOLECULAR | 1 | 2 A 20 µL | Una (1) rutina de Mantenimiento Preventivo con Verificación + Una (1) rutina de Calibración
120 | 10716 | 10716 | PIPETA MONOCANAL | EPPENDORF | PIPETMAN | 471063265 | DISP | LFM - FISIOLOGÍA MOLECULAR | 1 | 0.5 uL10 uL | Una (1) rutina de Mantenimiento Preventivo con Verificación + Una (1) rutina de Calibración
121 | 10717 | 10717 | PIPETA MONOCANAL | GILSON | PIPETMAN | L284678 | DISP | LFM - FISIOLOGÍA MOLECULAR | 1 | 20 A 200uL | Una (1) rutina de Mantenimiento Preventivo con Verificación + Una (1) rutina de Calibración
122 | 10719 | 10719 | PIPETA MONOCANAL | BRAND | TRANSFERPETTOR | 5L79540 | DISP | LFM - FISIOLOGÍA MOLECULAR | 1 | 2 A10uL | Una (1) rutina de Mantenimiento Preventivo con Verificación + Una (1) rutina de Calibración
123 | 10720 | 10720 | PIPETA MONOCANAL | BRAND | TRANSFERPETTOR | 3M9078 | DISP | LFM - FISIOLOGÍA MOLECULAR | 1 | 2 A 10uL | Una (1) rutina de Mantenimiento Preventivo con Verificación + Una (1) rutina de Calibración
124 | 10851 | 10851 | PIPETA MONOCANAL | GILSON | PIPETMAN | L28466B | DISP | LFM - FISIOLOGÍA MOLECULAR | 1 | 50 A 200uL d: 1uL | Una (1) rutina de Mantenimiento Preventivo con Verificación + Una (1) rutina de Calibración
125 | 10852 | 10852 | PIPETA MONOCANAL | GILSON | PIPETMAN | M16329N | DISP | LFM - FISIOLOGÍA MOLECULAR | 1 | 100 A 1000uL | Una (1) rutina de Mantenimiento Preventivo con Verificación + Una (1) rutina de Calibración
126 | 10857 | 10857 | PIPETA MONOCANAL | GILSON | PIPETMAN | U63491A | DISP | LFM - FISIOLOGÍA MOLECULAR | 1 | 100 A 1000uL | Una (1) rutina de Mantenimiento Preventivo con Verificación + Una (1) rutina de Calibración
127 | 10858 | 10858 | PIPETA MONOCANAL | GILSON | PIPETMAN | T63929C | DISP | LFM - FISIOLOGÍA MOLECULAR | 1 | 20 uL a 200 uL | Una (1) rutina de Mantenimiento Preventivo con Verificación + Una (1) rutina de Calibración
128 | 10865 | 10865 | PIPETA MONOCANAL | GILSON | PIPETMAN | L197570 | DISP | LFM - FISIOLOGÍA MOLECULAR | 1 | 100 A 1000uL | Una (1) rutina de Mantenimiento Preventivo con Verificación + Una (1) rutina de Calibración
129 | 11493 | 11493 | PIPETA MONOCANAL | LABNET | LABPETTE | 79831373 | DISP | LEI - ENTOMOLOGÍA | 1 | 10 A 100uL | Una (1) rutina de Mantenimiento Preventivo con Verificación + Una (1) rutina de Calibración
130 | 12748 | 12748 | PIPETA MONOCANAL | SOCOREX | CALIBRA DIGITAL 822 | 11011896 | DISP | LMI - MICROBIOLOGÍA | 1 | 100 A 1000 µL d: 5 µL | Una (1) rutina de Mantenimiento Preventivo con Verificación + Una (1) rutina de Calibración
131 | 15453 | 15453 | PIPETA MONOCANAL | LABSYSTEMS | FINNPIPETTE | K87029 | DISP | LMB - MICOBACTERIAS | 1 | 40 A 200uL d: 1 uL | Una (1) rutina de Mantenimiento Preventivo con Verificación + Una (1) rutina de Calibración
132 | 15460 | 15460 | PIPETA MONOCANAL | NICHIRYO | NICHIPET EX | E98014762 | DISP | LMI - MICROBIOLOGÍA | 1 | 10 a 100 uL | Una (1) rutina de Mantenimiento Preventivo con Verificación + Una (1) rutina de Calibración
133 | 15525 | 15525 | PIPETA MONOCANAL | BOECO | NO DISPONIBLE | CM53883 | DISP | LEI - ENTOMOLOGÍA | 1 | 10 A 100uL | Una (1) rutina de Mantenimiento Preventivo con Verificación + Una (1) rutina de Calibración
134 | 15528 | 15528 | PIPETA MONOCANAL | BRAND | TRANSFERPETTE | 05V5953 | DISP | LEI - ENTOMOLOGÍA | 1 | 10 A 100uL | Una (1) rutina de Mantenimiento Preventivo con Verificación + Una (1) rutina de Calibración
135 | 16024 | 16024 | PIPETA MONOCANAL | NICHIRYO | NICHIPET EX ll | A50617400 | DISP | LMI - MICROBIOLOGÍA | 1 | 0,1 a 2 µL | Una (1) rutina de Mantenimiento Preventivo con Verificación + Una (1) rutina de Calibración
136 | 16026 | 16026 | PIPETA MONOCANAL | GILSON | PIPETMAN | U62955N | DISP | LMI - MICROBIOLOGÍA | 1 | 1 A 10uL | Una (1) rutina de Mantenimiento Preventivo con Verificación + Una (1) rutina de Calibración
137 | 16027 | 16027 | PIPETA MONOCANAL | GILSON | PIPETMAN | W59038A | DISP | LMI - MICROBIOLOGÍA | 1 | 20 A 200uL | Una (1) rutina de Mantenimiento Preventivo con Verificación + Una (1) rutina de Calibración
138 | 16224 | 16224 | PIPETA MONOCANAL | EPPENDORF | REFERENCE | 274713 | DISP | LMI - MICROBIOLOGÍA | 1 | 100 A 1000 µL d: 1µL | Una (1) rutina de Mantenimiento Preventivo con Verificación + Una (1) rutina de Calibración
139 | 16298 | 16298 | PIPETA MONOCANAL | SOCOREX | CALIBRA 822 | 10101452 | DISP | LMI - MICROBIOLOGÍA | 1 | DE 20-200 UL. | Una (1) rutina de Mantenimiento Preventivo con Verificación + Una (1) rutina de Calibración
140 | 20688 | 20688 | PIPETA MONOCANAL | SOCOREX | ACURA 825 | 14061889 | DISP | LNI - NUTRICIÓN | 1 | 100 A 100uL | Una (1) rutina de Mantenimiento Preventivo con Verificación + Una (1) rutina de Calibración
141 | 20701 | 20701 | PIPETA MONOCANAL | SOCOREX | CALIBRA DIGITAL 822 | 11081143 | DISP | LNI - NUTRICIÓN | 1 | 10 A 100uL | Una (1) rutina de Mantenimiento Preventivo con Verificación + Una (1) rutina de Calibración
142 | 20702 | 20702 | PIPETA MONOCANAL | SOCOREX | CALIBRA 822 | 11081154 | DISP | LNI - NUTRICIÓN | 1 | 10 a 100uL | Una (1) rutina de Mantenimiento Preventivo con Verificación + Una (1) rutina de Calibración
143 | 20703 | 20703 | PIPETA MONOCANAL | SOCOREX | ACURA 825 | 14091003 | DISP | LNI - NUTRICIÓN | 1 | 10 a 100uL | Una (1) rutina de Mantenimiento Preventivo con Verificación + Una (1) rutina de Calibración
144 | 20704 | 20704 | PIPETA MONOCANAL | SOCOREX | ACURA 825 | 14091004 | DISP | LNI - NUTRICIÓN | 1 | 10 a 100uL | Una (1) rutina de Mantenimiento Preventivo con Verificación + Una (1) rutina de Calibración
145 | 21057 | 21057 | PIPETA MONOCANAL | SOCOREX | ACURA 825 | 14071128 | DISP | LNI - NUTRICIÓN | 1 | 1 μL a 10 μL | Una (1) rutina de Mantenimiento Preventivo con Verificación + Una (1) rutina de Calibración
146 | 28284 | 21058 | PIPETA MONOCANAL | SOCOREX | ACURA 825 | 14071129 | DISP | LNI - NUTRICIÓN | 1 | 1 A 10uL | Una (1) rutina de Mantenimiento Preventivo con Verificación + Una (1) rutina de Calibración
147 | 21060 | 21060 | PIPETA MONOCANAL | SOCOREX | ACURA 825 | 14081841 | DISP | LNI - NUTRICIÓN | 1 | 20 A 200 uL | Una (1) rutina de Mantenimiento Preventivo con Verificación + Una (1) rutina de Calibración
148 | 22943 | 22943 | PIPETA MONOCANAL | EPPENDORF | RESEARCH PLUS | 2119124 | DISP | LMB - MICOBACTERIAS | 1 | 10 A 100uL | Una (1) rutina de Mantenimiento Preventivo con Verificación + Una (1) rutina de Calibración
149 | 22948 | 22948 | PIPETA MONOCANAL | EPPENDORF | RESEARCH PLUS | 4583353 | DISP | LMB - MICOBACTERIAS | 1 | 100 A 1000uL | Una (1) rutina de Mantenimiento Preventivo con Verificación + Una (1) rutina de Calibración
150 | 22959 | 22959 | PIPETA MONOCANAL | LABNET | LABPETTE | 79411113 | DISP | LEI - ENTOMOLOGÍA | 1 | 0,5 A 10uL | Una (1) rutina de Mantenimiento Preventivo con Verificación + Una (1) rutina de Calibración
151 | 22980 | 22980 | PIPETA MONOCANAL | LABSYSTEMS | FINNPIPETTE | B62080 | DISP | LPI - PARASITOLOGÍA | 1 | Rango de 40uL a 200uL | Una (1) rutina de Mantenimiento Preventivo con Verificación + Una (1) rutina de Calibración
152 | 23020 | 23020 | PIPETA MONOCANAL | GILSON | PIPETMAN | Y65216C | DISP | LMI - MICROBIOLOGÍA | 1 | 2 A 20uL | Una (1) rutina de Mantenimiento Preventivo con Verificación + Una (1) rutina de Calibración
153 | 23180 | 23180 | PIPETA MONOCANAL | THERMO ELECTRON | FINNPIPETTE | DH12461 | DISP | LPI - PARASITOLOGÍA | 1 | 0.5 A 10uL | Una (1) rutina de Mantenimiento Preventivo con Verificación + Una (1) rutina de Calibración
154 | 23182 | 23182 | PIPETA MONOCANAL | THERMO ELECTRON | FINNPIPETTE | T74144 | DISP | LPI - PARASITOLOGÍA | 1 | 100 A 1000uL | Una (1) rutina de Mantenimiento Preventivo con Verificación + Una (1) rutina de Calibración
155 | 23245 | 23245 | PIPETA MONOCANAL | DAIGGER | NO DISPONIBLE | D130183 | DISP | LMC - MORFOLOGÍA CELULAR | 1 | 1 A 10uL | Una (1) rutina de Mantenimiento Preventivo con Verificación + Una (1) rutina de Calibración
156 | 23247 | 23247 | PIPETA MONOCANAL | DAIGGER | NO DISPONIBLE | D130712 | DISP | LMC - MORFOLOGÍA CELULAR | 1 | 100 A 1000uL | Una (1) rutina de Mantenimiento Preventivo con Verificación + Una (1) rutina de Calibración
157 | 23267 | 23267 | PIPETA MONOCANAL | EPPENDORF | RESEARCH PLUS | 1159427 | DISP | LMB - MICOBACTERIAS | 1 | 10 A 100uL d: 0.1 uL | Una (1) rutina de Mantenimiento Preventivo con Verificación + Una (1) rutina de Calibración
158 | 23268 | 23268 | PIPETA MONOCANAL | EPPENDORF | RESEARCH PLUS | 1110987 | DISP | LMB - MICOBACTERIAS | 1 | 0,5 A 5 mL | Una (1) rutina de Mantenimiento Preventivo con Verificación + Una (1) rutina de Calibración
159 | 23319 | 23319 | PIPETA MONOCANAL | EPPENDORF | REFERENCE | 3247926 | DISP | LMI - MICROBIOLOGÍA | 1 | 20 uL | Una (1) rutina de Mantenimiento Preventivo con Verificación + Una (1) rutina de Calibración
160 | 24511 | 24511 | PIPETA MONOCANAL | THERMO FISHER SCIENTIFIC | FINNPIPETTE | DH39494 | DISP | LPI - PARASITOLOGÍA | 1 | 2 A 20uL | Una (1) rutina de Mantenimiento Preventivo con Verificación + Una (1) rutina de Calibración
161 | 24517 | 24517 | PIPETA MONOCANAL | LABSYSTEMS | FINNPIPETTE | J68616 | DISP | LPI - PARASITOLOGÍA | 1 | 100 A 1000uL | Una (1) rutina de Mantenimiento Preventivo con Verificación + Una (1) rutina de Calibración
162 | LMB-011 | 25225 | PIPETA MONOCANAL | FISHERBRAND | FINNPIPETTE II | EH78038 | DISP | LMB - MICOBACTERIAS | 1 | 10 A 100uL | Una (1) rutina de Mantenimiento Preventivo con Verificación + Una (1) rutina de Calibración
163 | LMB-008 | 25225 | PIPETA MONOCANAL | FISHER BRAND | FINNPIPETTE II | EH76722 | DISP | LMB - MICOBACTERIAS | 1 | 20 A 200uL d: 1uL | Una (1) rutina de Mantenimiento Preventivo con Verificación + Una (1) rutina de Calibración
164 | LMB-012 | 25225 | PIPETA MONOCANAL | FISHERBRAND | FINNPIPETTE | EJ00031 | DISP | LMB - MICOBACTERIAS | 1 | 0,2 A 2uL | Una (1) rutina de Mantenimiento Preventivo con Verificación + Una (1) rutina de Calibración
165 | LMB-013 | 25225 | PIPETA MONOCANAL | FISHERBRAND | FINNPIPETTE | EH71184 | DISP | LMB - MICOBACTERIAS | 1 | 100 A 1000uL d: 5 uL | Una (1) rutina de Mantenimiento Preventivo con Verificación + Una (1) rutina de Calibración
166 | 25413 | 25413 | PIPETA MONOCANAL | EPPENDORF | RESEARCH PLUS | 2074468 | DISP | LMB - MICOBACTERIAS | 1 | 0,5 A 10uL | Una (1) rutina de Mantenimiento Preventivo con Verificación + Una (1) rutina de Calibración
167 | 26052 | 26052 | PIPETA MONOCANAL | GILSON | PIPETMAN | DD50867 | DISP | LFM - FISIOLOGÍA MOLECULAR | 1 | 1 A 10 uL | Una (1) rutina de Mantenimiento Preventivo con Verificación + Una (1) rutina de Calibración
168 | 26053 | 26053 | PIPETA MONOCANAL | GILSON | PIPETMAN NEO P1000N | F144566 | DISP | LFM - FISIOLOGÍA MOLECULAR | 1 | 100 A 1000uL | Una (1) rutina de Mantenimiento Preventivo con Verificación + Una (1) rutina de Calibración
169 | 26054 | 26054 | PIPETA MONOCANAL | GILSON | PIPETMAN NEO P20N | F144563 | DISP | LFM - FISIOLOGÍA MOLECULAR | 1 | 2 A 20uL | Una (1) rutina de Mantenimiento Preventivo con Verificación + Una (1) rutina de Calibración
170 | 26055 | 26055 | PIPETA MONOCANAL | GILSON | PIPETMAN NEO P100N | DJ50256 | DISP | LFM - FISIOLOGÍA MOLECULAR | 1 | 10 A 100uL | Una (1) rutina de Mantenimiento Preventivo con Verificación + Una (1) rutina de Calibración
171 | 26056 | 26056 | PIPETA MONOCANAL | GILSON | PIPETMAN NEO P200N | F144565 | DISP | LFM - FISIOLOGÍA MOLECULAR | 1 | 20 A 200uL | Una (1) rutina de Mantenimiento Preventivo con Verificación + Una (1) rutina de Calibración
172 | 26057 | 26057 | PIPETA MONOCANAL | GILSON | PIPETMAN | DC56048 | DISP | LFM - FISIOLOGÍA MOLECULAR | 1 | 1 A 10uL | Una (1) rutina de Mantenimiento Preventivo con Verificación + Una (1) rutina de Calibración
173 | 26060 | 26060 | PIPETA MONOCANAL | GILSON | PIPETMAN | DJ50255 | DISP | LFM - FISIOLOGÍA MOLECULAR | 1 | 10 A 100uL | Una (1) rutina de Mantenimiento Preventivo con Verificación + Una (1) rutina de Calibración
174 | 26065 | 26065 | PIPETA MONOCANAL | GILSON | PIPETMAN | DD50866 | DISP | LMI - MICROBIOLOGÍA | 1 | 1 A 10uL | Una (1) rutina de Mantenimiento Preventivo con Verificación + Una (1) rutina de Calibración
175 | 26069 | 26069 | PIPETA MONOCANAL | GILSON | PIPETMAN | DC56047 | DISP | LMI - MICROBIOLOGÍA | 1 | 1 A 10uL | Una (1) rutina de Mantenimiento Preventivo con Verificación + Una (1) rutina de Calibración
176 | 26070 | 26070 | PIPETA MONOCANAL | GILSON | PIPETMAN | DD50864 | DISP | LMI - MICROBIOLOGÍA | 1 | 1 A 10uL | Una (1) rutina de Mantenimiento Preventivo con Verificación + Una (1) rutina de Calibración
177 | 26106 | 26106 | PIPETA MONOCANAL | GILSON | PIPETMAN | DJ50260 | DISP | LMI - MICROBIOLOGÍA | 1 | 10 A 100uL | Una (1) rutina de Mantenimiento Preventivo con Verificación + Una (1) rutina de Calibración
178 | 26107 | 26107 | PIPETA MONOCANAL | GILSON | PIPETMAN | DL57020 | DISP | LMI - MICROBIOLOGÍA | 1 | 10 A 100uL | Una (1) rutina de Mantenimiento Preventivo con Verificación + Una (1) rutina de Calibración
179 | 26151 | 26151 | PIPETA MONOCANAL | RAININ | PIPET-LITE | K0927701K | DISP | LFM - FISIOLOGÍA MOLECULAR | 1 | 100 A 1000uL | Una (1) rutina de Mantenimiento Preventivo con Verificación + Una (1) rutina de Calibración
180 | 26153 | 26153 | PIPETA MONOCANAL | RAININ | PIPET-LITE | K0923007K | DISP | LFM - FISIOLOGÍA MOLECULAR | 1 | 10 A 100uL | Una (1) rutina de Mantenimiento Preventivo con Verificación + Una (1) rutina de Calibración
181 | 26157 | 26157 | PIPETA MONOCANAL | RAININ | PIPET-LITE | K0927674K | DISP | LFM - FISIOLOGÍA MOLECULAR | 1 | 100 A 1000uL | Una (1) rutina de Mantenimiento Preventivo con Verificación + Una (1) rutina de Calibración
182 | 26160 | 26160 | PIPETA MONOCANAL | RAININ | PIPET-LITE | K0924797K | DISP | LMI - MICROBIOLOGÍA | 1 | 10 A 100uL | Una (1) rutina de Mantenimiento Preventivo con Verificación + Una (1) rutina de Calibración
183 | 26161 | 26161 | PIPETA MONOCANAL | RAININ | PIPET-LITE | K0924792K | DISP | LMI - MICROBIOLOGÍA | 1 | 10 A 100uL | Una (1) rutina de Mantenimiento Preventivo con Verificación + Una (1) rutina de Calibración
184 | 26165 | 26165 | PIPETA MONOCANAL | RAININ | PIPET-LITE | K0927675K | DISP | LMI - MICROBIOLOGÍA | 1 | 100 A 1000uL d: 2 uL | Una (1) rutina de Mantenimiento Preventivo con Verificación + Una (1) rutina de Calibración
185 | 26886 | 26886 | PIPETA MONOCANAL | SOCOREX | ACURA 825 | 19011241 | DISP | LMI - MICROBIOLOGÍA | 1 | 5 A 50uL | Una (1) rutina de Mantenimiento Preventivo con Verificación + Una (1) rutina de Calibración
186 | 27377 | 27377 | PIPETA MONOCANAL | BRAND | TRANSFERPETTE ELECTRONIC | 09J49682 | DISP | LEI - ENTOMOLOGÍA | 1 | 0,5 A 10uL | Una (1) rutina de Mantenimiento Preventivo con Verificación + Una (1) rutina de Calibración
187 | 29427 | 29427 | PIPETA MONOCANAL | LABMATE | PRO | 256620009 | DISP | LMI - MICROBIOLOGÍA | 1 | 0,5 A 10uL | Una (1) rutina de Mantenimiento Preventivo con Verificación + Una (1) rutina de Calibración
188 | 29428 | 29428 | PIPETA MONOCANAL | LABMATE | PRO | 256620008 | DISP | LMI - MICROBIOLOGÍA | 1 | 0,5 A 10uL d= 0,02uL | Una (1) rutina de Mantenimiento Preventivo con Verificación + Una (1) rutina de Calibración
189 | 29430 | 29430 | PIPETA MONOCANAL | LABMATE | SOFT | 148140117 | DISP | LMI - MICROBIOLOGÍA | 1 | 10 A 100uL | Una (1) rutina de Mantenimiento Preventivo con Verificación + Una (1) rutina de Calibración
190 | 29431 | 29431 | PIPETA MONOCANAL | HTL | LABMATE PRO | 256650122 | DISP | LMI - MICROBIOLOGÍA | 1 | 20 A 200uL d: 0,2 uL | Una (1) rutina de Mantenimiento Preventivo con Verificación + Una (1) rutina de Calibración
191 | 29432 | 29432 | PIPETA MONOCANAL | LABMATE | PRO | 256650114 | DISP | LMI - MICROBIOLOGÍA | 1 | 20 A 200uL | Una (1) rutina de Mantenimiento Preventivo con Verificación + Una (1) rutina de Calibración
192 | 30140 | 30140 | PIPETA MONOCANAL | SCILOGEX | NO DISPONIBLE | YM3K002331 | DISP | LMC - MORFOLOGÍA CELULAR | 1 | 0,5 A 10uL d: 0,1uL | Una (1) rutina de Mantenimiento Preventivo con Verificación + Una (1) rutina de Calibración
193 | 30141 | 30141 | PIPETA MONOCANAL | SCILOGEX | MICROPETTE PLUS | YM3K005222 | DISP | LMC - MORFOLOGÍA CELULAR | 1 | 100 A 1000uL | Una (1) rutina de Mantenimiento Preventivo con Verificación + Una (1) rutina de Calibración
194 | 30142 | 30142 | PIPETA MONOCANAL | SCILOGEX | NO DISPONIBLE | YM3K005724 | DISP | LMC - MORFOLOGÍA CELULAR | 1 | 10 A 100uL | Una (1) rutina de Mantenimiento Preventivo con Verificación + Una (1) rutina de Calibración
195 | 30143 | 30143 | PIPETA MONOCANAL | SCILOGEX | MICROPETTE PLUS | YM3K005726 | DISP | LMC - MORFOLOGÍA CELULAR | 1 | 10 A 100uL | Una (1) rutina de Mantenimiento Preventivo con Verificación + Una (1) rutina de Calibración
196 | 30309 | 30309 | PIPETA MONOCANAL | FISHERBRAND | FINNPIPETTE II | KU07853 | DISP | LMC - MORFOLOGÍA CELULAR | 1 | 100 A 1000uL | Una (1) rutina de Mantenimiento Preventivo con Verificación + Una (1) rutina de Calibración
197 | 31238 | 31238 | PIPETA MONOCANAL | EPPENDORF | RESEARCH PLUS | J15173D | DISP | LMB - MICOBACTERIAS | 1 | 0,1 A 2,5uL d: 0,002 uL | Una (1) rutina de Mantenimiento Preventivo con Verificación + Una (1) rutina de Calibración
198 | 31239 | 31239 | PIPETA MONOCANAL | EPPENDORF | RESEARCH PLUS | J23937E | DISP | LMB - MICOBACTERIAS | 1 | 0,5 A 10uL d: 0,01 uL | Una (1) rutina de Mantenimiento Preventivo con Verificación + Una (1) rutina de Calibración
199 | 31240 | 31240 | PIPETA MONOCANAL | EPPENDORF | RESEARCH PLUS | l17497D | DISP | LMB - MICOBACTERIAS | 1 | 2 A 20uL d: 0,02 uL | Una (1) rutina de Mantenimiento Preventivo con Verificación + Una (1) rutina de Calibración
200 | 31244 | 31244 | PIPETA MONOCANAL | EPPENDORF | RESEARCH PLUS | M21618E | DISP | LMB - MICOBACTERIAS | 1 | 100 μL a 1000 μL d: 1 uL | Una (1) rutina de Mantenimiento Preventivo con Verificación + Una (1) rutina de Calibración
201 | 31341 | 31341 | PIPETA MONOCANAL | BRAND | 705884 TRANSFERPETTE S | O9N47827 | DISP | LSA - SALUD AMBIENTAL Y LABORAL | 1 | 1 mL a 10 mL | Una (1) rutina de Mantenimiento Preventivo con Verificación + Una (1) rutina de Calibración
202 | 31387 | 31387 | PIPETA MONOCANAL | GILSON | PIPETMAN | L12112H | DISP | LMI - MICROBIOLOGÍA | 1 | 2 A 20uL | Una (1) rutina de Mantenimiento Preventivo con Verificación + Una (1) rutina de Calibración
203 | 31392 | 31392 | PIPETA MONOCANAL | GILSON | PIPETMAN | KN20904 | DISP | LMI - MICROBIOLOGÍA | 1 | 100 A 1000uL | Una (1) rutina de Mantenimiento Preventivo con Verificación + Una (1) rutina de Calibración
204 | 31393 | 31393 | PIPETA MONOCANAL | GILSON | PIPETMAN | KN20900 | DISP | LMI - MICROBIOLOGÍA | 1 | 100 A 1000uL d: 2 uL | Una (1) rutina de Mantenimiento Preventivo con Verificación + Una (1) rutina de Calibración
205 | 31394 | 31394 | PIPETA MONOCANAL | GILSON | PIPETMAN | JG21604 | DISP | LMI - MICROBIOLOGÍA | 1 | 2 A 20uL | Una (1) rutina de Mantenimiento Preventivo con Verificación + Una (1) rutina de Calibración
206 | 31395 | 31395 | PIPETA MONOCANAL | GILSON | PIPETMAN | JG21619 | DISP | LMI - MICROBIOLOGÍA | 1 | 2 a 20uL | Una (1) rutina de Mantenimiento Preventivo con Verificación + Una (1) rutina de Calibración
207 | 31396 | 31396 | PIPETA MONOCANAL | GILSON | PIPETMAN | HN30657 | DISP | LMI - MICROBIOLOGÍA | 1 | 20 A 200uL d: 0,2 uL | Una (1) rutina de Mantenimiento Preventivo con Verificación + Una (1) rutina de Calibración
208 | 31398 | 31398 | PIPETA MONOCANAL | GILSON | PIPETMAN | HC52030 | DISP | LMI - MICROBIOLOGÍA | 1 | 0,2 A 2uL | Una (1) rutina de Mantenimiento Preventivo con Verificación + Una (1) rutina de Calibración
209 | 31399 | 31399 | PIPETA MONOCANAL | GILSON | PIPETMAN | R75930H | DISP | LMI - MICROBIOLOGÍA | 1 | 0,2 A 2uL | Una (1) rutina de Mantenimiento Preventivo con Verificación + Una (1) rutina de Calibración
210 | 31430 | 31430 | PIPETA MONOCANAL | BRAND | TRANSFERPETTE ELECTRONIC | 11N79790 | DISP | LMI - MICROBIOLOGÍA | 1 | 0,5 A 10uL | Una (1) rutina de Mantenimiento Preventivo con Verificación + Una (1) rutina de Calibración
211 | LMC-045 | 31839 | PIPETA MONOCANAL | EPPENDORF | RESEARCH PLUS | Q39836E | DISP | LMC - MORFOLOGÍA CELULAR | 1 | 10 A 100uL | Una (1) rutina de Mantenimiento Preventivo con Verificación + Una (1) rutina de Calibración
212 | LMC-044 | 31839 | PIPETA MONOCANAL | EPPENDORF | RESEARCH PLUS | Q33046E | DISP | LMC - MORFOLOGÍA CELULAR | 1 | 0,5 A 10uL | Una (1) rutina de Mantenimiento Preventivo con Verificación + Una (1) rutina de Calibración
213 | LMC-046 | 31839 | PIPETA MONOCANAL | EPPENDORF | RESEARCH PLUS | Q46910E | DISP | LMC - MORFOLOGÍA CELULAR | 1 | 100 A 1000uL | Una (1) rutina de Mantenimiento Preventivo con Verificación + Una (1) rutina de Calibración
214 | 32011 | 32011 | PIPETA MONOCANAL | BRAND | 704780 TRANSFERPETTE S | 16J38452 | DISP | LMI - MICROBIOLOGÍA | 1 | 100 ul a 1000 ul | Una (1) rutina de Mantenimiento Preventivo con Verificación + Una (1) rutina de Calibración
215 | LMI-045 | 32279 | PIPETA MONOCANAL | EPPENDORF | RESEARCH PLUS | H12585C | DISP | LMI - MICROBIOLOGÍA | 1 | 0,5 A 5mL | Una (1) rutina de Mantenimiento Preventivo con Verificación + Una (1) rutina de Calibración
216 | LMI-044 | 32279 | PIPETA MONOCANAL | EPPENDORF | RESEARCH PLUS | H13609C | DISP | LMI - MICROBIOLOGÍA | 1 | Intervalo de medida (1 a 10) mL grad: 0,01mL | Una (1) rutina de Mantenimiento Preventivo con Verificación + Una (1) rutina de Calibración
217 | LMI-040 | 32279 | PIPETA MONOCANAL | EPPENDORF | RESEARCH PLUS | G30509C | DISP | LMI - MICROBIOLOGÍA | 1 | 100 A 1000uL d: 1uL | Una (1) rutina de Mantenimiento Preventivo con Verificación + Una (1) rutina de Calibración
218 | LMI-036 | 32280 | PIPETA MONOCANAL | EPPENDORF | RESEARCH PLUS | P15172E | DISP | LMI - MICROBIOLOGÍA | 1 | 100 A 1000uL | Una (1) rutina de Mantenimiento Preventivo con Verificación + Una (1) rutina de Calibración
219 | LMI-039 | 32280 | PIPETA MONOCANAL | EPPENDORF | RESEARCH PLUS | O25709E | DISP | LMI - MICROBIOLOGÍA | 1 | 20 A 200uL | Una (1) rutina de Mantenimiento Preventivo con Verificación + Una (1) rutina de Calibración
220 | LMI-035 | 32281 | PIPETA MONOCANAL | EPPENDORF | RESEARCH PLUS | L36618E | DISP | LMI - MICROBIOLOGÍA | 1 | 2 A 20uL | Una (1) rutina de Mantenimiento Preventivo con Verificación + Una (1) rutina de Calibración
221 | LMI-033 | 32281 | PIPETA MONOCANAL | EPPENDORF | RESEARCH PLUS | Q24499E | DISP | LMI - MICROBIOLOGÍA | 1 | 2 A 20uL | Una (1) rutina de Mantenimiento Preventivo con Verificación + Una (1) rutina de Calibración
222 | LMI-032 | 32281 | PIPETA MONOCANAL | EPPENDORF | RESEARCH PLUS | H37015F | DISP | LMI - MICROBIOLOGÍA | 1 | 20 A 200uL | Una (1) rutina de Mantenimiento Preventivo con Verificación + Una (1) rutina de Calibración
223 | LMI-041 | 32283 | PIPETA MONOCANAL | EPPENDORF | RESEARCH PLUS | N25512F | DISP | LMI - MICROBIOLOGÍA | 1 | 0,5 A 10uL d: 0,01 uL | Una (1) rutina de Mantenimiento Preventivo con Verificación + Una (1) rutina de Calibración
224 | LFM-013 | 42365 | PIPETA MONOCANAL | GILSON | PIPETMAN NEO P100N | NK27995 | DISP | LFM - FISIOLOGÍA MOLECULAR | 1 | 10 A 100uL | Una (1) rutina de Mantenimiento Preventivo con Verificación + Una (1) rutina de Calibración
225 | LFM-015 | 42363 | PIPETA MONOCANAL | GILSON | PIPETMAN P10 | NC50718 | DISP | LFM - FISIOLOGÍA MOLECULAR | 1 | 1 A 10uL | Una (1) rutina de Mantenimiento Preventivo con Verificación + Una (1) rutina de Calibración
226 | LFM-017 | 42361 | PIPETA MONOCANAL | GILSON | P1000 | MH51488 | DISP | LFM - FISIOLOGÍA MOLECULAR | 1 | 100 ul a 1000 ul | Una (1) rutina de Mantenimiento Preventivo con Verificación + Una (1) rutina de Calibración
227 | LEI-030 | 32290 | PIPETA MONOCANAL | GILSON | PIPETMAN | MH51209 | DISP | LEI - ENTOMOLOGÍA | 1 | 100 A 1000uL | Una (1) rutina de Mantenimiento Preventivo con Verificación + Una (1) rutina de Calibración
228 | LEI-029 | 32290 | PIPETA MONOCANAL | GILSON | PIPETMAN | NB52693 | DISP | LEI - ENTOMOLOGÍA | 1 | 10 A 100uL | Una (1) rutina de Mantenimiento Preventivo con Verificación + Una (1) rutina de Calibración
229 | LEI-028 | 32290 | PIPETA MONOCANAL | GILSON | PIPETMAN | NC50719 | DISP | LEI - ENTOMOLOGÍA | 1 | 1 A 10uL | Una (1) rutina de Mantenimiento Preventivo con Verificación + Una (1) rutina de Calibración
230 | LPI-019 | 32291 | PIPETA MONOCANAL | GILSON | PIPETMAN | NB52684 | DISP | LPI - PARASITOLOGÍA | 1 | 10 A 100uL | Una (1) rutina de Mantenimiento Preventivo con Verificación + Una (1) rutina de Calibración
231 | LPI-018 | 32291 | PIPETA MONOCANAL | GILSON | PIPETMAN | NC50720 | DISP | LPI - PARASITOLOGÍA | 1 | 1 A 10uL | Una (1) rutina de Mantenimiento Preventivo con Verificación + Una (1) rutina de Calibración
232 | LEI-032 | 32293 | PIPETA MONOCANAL | GILSON | PIPETMAN | NC20260 | DISP | LEI - ENTOMOLOGÍA | 1 | 10 A 100uL | Una (1) rutina de Mantenimiento Preventivo con Verificación + Una (1) rutina de Calibración
233 | LEI-033 | 32293 | PIPETA MONOCANAL | GILSON | PIPETMAN | MH26219 | DISP | LEI - ENTOMOLOGÍA | 1 | 100 A 1000uL | Una (1) rutina de Mantenimiento Preventivo con Verificación + Una (1) rutina de Calibración
234 | LMB-027 | 32294 | PIPETA MONOCANAL | GILSON | PIPETMAN NEO P200N | MJ20406 | DISP | LMB - MICOBACTERIAS | 1 | 20 A 200uL | Una (1) rutina de Mantenimiento Preventivo con Verificación + Una (1) rutina de Calibración
235 | LMB-028 | 32294 | PIPETA MONOCANAL | GILSON | PIPETMAN | MH26216 | DISP | LMB - MICOBACTERIAS | 1 | 100 A 1000uL d: 2 uL | Una (1) rutina de Mantenimiento Preventivo con Verificación + Una (1) rutina de Calibración
236 | LMB-029 | 32295 | PIPETA MONOCANAL | GILSON | PIPETMAN | NL21588 | DISP | LMB - MICOBACTERIAS | 1 | 1 A 10uL d:0,02 uL | Una (1) rutina de Mantenimiento Preventivo con Verificación + Una (1) rutina de Calibración
237 | LMB-031 | 32295 | PIPETA MONOCANAL | GILSON | PIPETMAN | NL22109 | DISP | LMB - MICOBACTERIAS | 1 | 100 A 1000uL d: 2 uL | Una (1) rutina de Mantenimiento Preventivo con Verificación + Una (1) rutina de Calibración
238 | LSO-056 | 32296 | PIPETA MONOCANAL | GILSON | PIPETMAN | MH21286 | DISP | LSA - SALUD AMBIENTAL Y LABORAL | 1 | 2 A 20uL | Una (1) rutina de Mantenimiento Preventivo con Verificación + Una (1) rutina de Calibración
239 | LPI-015 | 32297 | PIPETA MONOCANAL | GILSON | PIPETMAN | NC20380 | DISP | LPI - PARASITOLOGÍA | 1 | 1 A 10uL | Una (1) rutina de Mantenimiento Preventivo con Verificación + Una (1) rutina de Calibración
240 | LPI-016 | 32297 | PIPETA MONOCANAL | GILSON | PIPETMAN | MK26420 | DISP | LPI - PARASITOLOGÍA | 1 | 10 A 100uL | Una (1) rutina de Mantenimiento Preventivo con Verificación + Una (1) rutina de Calibración
241 | LPI-017 | 32297 | PIPETA MONOCANAL | GILSON | PIPETMAN | MG25023 | DISP | LPI - PARASITOLOGÍA | 1 | 100 A 1000uL | Una (1) rutina de Mantenimiento Preventivo con Verificación + Una (1) rutina de Calibración
242 | LMC-015 | 32298 | PIPETA MONOCANAL | GILSON | PIPETMAN | MG24635 | DISP | LMC - MORFOLOGÍA CELULAR | 1 | 100 A 1000uL d: 2 uL | Una (1) rutina de Mantenimiento Preventivo con Verificación + Una (1) rutina de Calibración
243 | LMC-013 | 32298 | PIPETA MONOCANAL | GILSON | PIPETMAN | MG22395 | DISP | LMC - MORFOLOGÍA CELULAR | 1 | 2 A 20uL d: 0,02 uL | Una (1) rutina de Mantenimiento Preventivo con Verificación + Una (1) rutina de Calibración
244 | LMC-014 | 32298 | PIPETA MONOCANAL | GILSON | PIPETMAN NEO P200N | MG21142 | DISP | LMC - MORFOLOGÍA CELULAR | 1 | 20 A 200uL | Una (1) rutina de Mantenimiento Preventivo con Verificación + Una (1) rutina de Calibración
245 | LMI-054 | 32299 | PIPETA MONOCANAL | GILSON | PIPETMAN | NL22099 | DISP | LMI - MICROBIOLOGÍA | 1 | 100 A 1000uL | Una (1) rutina de Mantenimiento Preventivo con Verificación + Una (1) rutina de Calibración
246 | LMI-053 | 32299 | PIPETA MONOCANAL | GILSON | PIPETMAN | NK27996 | DISP | LMI - MICROBIOLOGÍA | 1 | 10 A 100uL | Una (1) rutina de Mantenimiento Preventivo con Verificación + Una (1) rutina de Calibración
247 | LMI-052 | 32299 | PIPETA MONOCANAL | GILSON | PIPETMAN | NL21590 | DISP | LMI - MICROBIOLOGÍA | 1 | 1 A 10uL | Una (1) rutina de Mantenimiento Preventivo con Verificación + Una (1) rutina de Calibración
248 | LNI-029 | 32300 | PIPETA MONOCANAL | GILSON | PIPETMAN | NC22656 | DISP | LNI - NUTRICIÓN | 1 | 100 a 1000 uL | Una (1) rutina de Mantenimiento Preventivo con Verificación + Una (1) rutina de Calibración
249 | LNI-034 | 32300 | PIPETA MONOCANAL | GILSON | PIPETMAN NEO P10N | NC23495 | DISP | LNI - NUTRICIÓN | 1 | 1 A 10uL | Una (1) rutina de Mantenimiento Preventivo con Verificación + Una (1) rutina de Calibración
250 | LNI-030 | 32300 | PIPETA MONOCANAL | GILSON | PIPETMAN | NC22657 | DISP | LNI - NUTRICIÓN | 1 | 100 A 1000uL | Una (1) rutina de Mantenimiento Preventivo con Verificación + Una (1) rutina de Calibración
251 | LNI-033 | 32302 | PIPETA MONOCANAL | GILSON | PIPETMAN NEO P100N | NC23494 | DISP | LNI - NUTRICIÓN | 1 | 10 A 100uL | Una (1) rutina de Mantenimiento Preventivo con Verificación + Una (1) rutina de Calibración
252 | LNI-031 | 32302 | PIPETA MONOCANAL | GILSON | PIPETMAN | NC22765 | DISP | LNI - NUTRICIÓN | 1 | 1 A 10uL | Una (1) rutina de Mantenimiento Preventivo con Verificación + Una (1) rutina de Calibración
253 | LNI-032 | 32302 | PIPETA MONOCANAL | GILSON | PIPETMAN NEO P1000N | NC22767 | DISP | LNI - NUTRICIÓN | 1 | 100 A 1000uL | Una (1) rutina de Mantenimiento Preventivo con Verificación + Una (1) rutina de Calibración
254 | 32443 | 32443 | PIPETA MONOCANAL | LABMATE | PRO | 756660004 | DISP | LPI - PARASITOLOGÍA | 1 | 100 A 1000uL | Una (1) rutina de Mantenimiento Preventivo con Verificación + Una (1) rutina de Calibración
255 | 32444 | 32444 | PIPETA MONOCANAL | LABMATE | PRO | 756660037 | DISP | LPI - PARASITOLOGÍA | 1 | 100 A 1000uL | Una (1) rutina de Mantenimiento Preventivo con Verificación + Una (1) rutina de Calibración
256 | 32445 | 32445 | PIPETA MONOCANAL | LABMATE | PRO | 756660007 | DISP | LPI - PARASITOLOGÍA | 1 | 100 A 1000uL | Una (1) rutina de Mantenimiento Preventivo con Verificación + Una (1) rutina de Calibración
257 | 32446 | 32446 | PIPETA MONOCANAL | LABMATE | PRO | 656650120 | DISP | LPI - PARASITOLOGÍA | 1 | 100 A 1000uL | Una (1) rutina de Mantenimiento Preventivo con Verificación + Una (1) rutina de Calibración
258 | 32447 | 32447 | PIPETA MONOCANAL | LABMATE | PRO | 656650119 | DISP | LPI - PARASITOLOGÍA | 1 | 20 A 200uL | Una (1) rutina de Mantenimiento Preventivo con Verificación + Una (1) rutina de Calibración
259 | 32448 | 32448 | PIPETA MONOCANAL | LABMATE | PRO | 656650093 | DISP | LPI - PARASITOLOGÍA | 1 | 20 A 200uL | Una (1) rutina de Mantenimiento Preventivo con Verificación + Una (1) rutina de Calibración
260 | 32449 | 32449 | PIPETA MONOCANAL | LABMATE | PRO | 656640730 | DISP | LPI - PARASITOLOGÍA | 1 | 10 A 100uL | Una (1) rutina de Mantenimiento Preventivo con Verificación + Una (1) rutina de Calibración
261 | 32450 | 32450 | PIPETA MONOCANAL | LABMATE | PRO | 656640728 | DISP | LPI - PARASITOLOGÍA | 1 | 10 A 100uL | Una (1) rutina de Mantenimiento Preventivo con Verificación + Una (1) rutina de Calibración
262 | 32451 | 32451 | PIPETA MONOCANAL | LABMATE | PRO | 656640731 | DISP | LPI - PARASITOLOGÍA | 1 | 10 A 100uL | Una (1) rutina de Mantenimiento Preventivo con Verificación + Una (1) rutina de Calibración
263 | 32452 | 32452 | PIPETA MONOCANAL | LABMATE | PRO | 556630535 | DISP | LPI - PARASITOLOGÍA | 1 | 2 A 20uL | Una (1) rutina de Mantenimiento Preventivo con Verificación + Una (1) rutina de Calibración
264 | 32453 | 32453 | PIPETA MONOCANAL | LABMATE | PRO | 556630525 | DISP | LPI - PARASITOLOGÍA | 1 | 2 A 20uL | Una (1) rutina de Mantenimiento Preventivo con Verificación + Una (1) rutina de Calibración
265 | 32454 | 32454 | PIPETA MONOCANAL | LABMATE | PRO | 556630512 | DISP | LPI - PARASITOLOGÍA | 1 | 2 A 20uL | Una (1) rutina de Mantenimiento Preventivo con Verificación + Una (1) rutina de Calibración
266 | 32455 | 32455 | PIPETA MONOCANAL | LABMATE | PRO | 756620011 | DISP | LPI - PARASITOLOGÍA | 1 | 0,5 A 10uL | Una (1) rutina de Mantenimiento Preventivo con Verificación + Una (1) rutina de Calibración
267 | 32456 | 32456 | PIPETA MONOCANAL | LABMATE | PRO | 756620046 | DISP | LPI - PARASITOLOGÍA | 1 | 0,5 A 10uL | Una (1) rutina de Mantenimiento Preventivo con Verificación + Una (1) rutina de Calibración
268 | 32457 | 32457 | PIPETA MONOCANAL | LABMATE | PRO | 756620047 | DISP | LPI - PARASITOLOGÍA | 1 | 0,5 A 10uL | Una (1) rutina de Mantenimiento Preventivo con Verificación + Una (1) rutina de Calibración
269 | 32458 | 32458 | PIPETA MONOCANAL | LABMATE | PRO | 256610025 | DISP | LPI - PARASITOLOGÍA | 1 | 0,1 A 2uL | Una (1) rutina de Mantenimiento Preventivo con Verificación + Una (1) rutina de Calibración
270 | 32459 | 32459 | PIPETA MONOCANAL | LABMATE | PRO | 256610019 | DISP | LPI - PARASITOLOGÍA | 1 | 0,1 A 2uL | Una (1) rutina de Mantenimiento Preventivo con Verificación + Una (1) rutina de Calibración
271 | 32460 | 32460 | PIPETA MONOCANAL | LABMATE | PRO | 256610012 | DISP | LPI - PARASITOLOGÍA | 1 | 0,1 A 2uL | Una (1) rutina de Mantenimiento Preventivo con Verificación + Una (1) rutina de Calibración
272 | 32935 | 32935 | PIPETA MONOCANAL | SOCOREX | ACURA 826 XS | 27071176 | DISP | LMI - MICROBIOLOGÍA | 1 | 100 ul A 1000 ul | Una (1) rutina de Mantenimiento Preventivo con Verificación + Una (1) rutina de Calibración
273 | 32936 | 32936 | PIPETA MONOCANAL | SOCOREX | ACURA 826 XS | 25111076 | DISP | LMI - MICROBIOLOGÍA | 1 | 10 ul A 100 ul | Una (1) rutina de Mantenimiento Preventivo con Verificación + Una (1) rutina de Calibración
274 | 32937 | 32937 | PIPETA MONOCANAL | SOCOREX | ACURA 826 XS | 25021020 | DISP | LMI - MICROBIOLOGÍA | 1 |  | Una (1) rutina de Mantenimiento Preventivo con Verificación + Una (1) rutina de Calibración
275 | 32942 | 32942 | PIPETA MONOCANAL | EPPENDORF | RESEARCH PLUS | R35701F | DISP | LMB - MICOBACTERIAS | 1 | 0,5 A 10uL | Una (1) rutina de Mantenimiento Preventivo con Verificación + Una (1) rutina de Calibración
276 | 33025 | 33025 | PIPETA MONOCANAL | THERMO FISHER SCIENTIFIC | FINNPIPETTE F1 | OU31485 | DISP | LMB - MICOBACTERIAS | 1 | 100 A 1000uL | Una (1) rutina de Mantenimiento Preventivo con Verificación + Una (1) rutina de Calibración
277 | 33026 | 33026 | PIPETA MONOCANAL | THERMO FISHER SCIENTIFIC | FINNPIPETTE F1 | OU31885 | DISP | LMB - MICOBACTERIAS | 1 | 0,2 A 2uL | Una (1) rutina de Mantenimiento Preventivo con Verificación + Una (1) rutina de Calibración
278 | 33027 | 33027 | PIPETA MONOCANAL | THERMO FISHER SCIENTIFIC | FINNPIPETTE F1 | OU31878 | DISP | LMB - MICOBACTERIAS | 1 | 0,2 A 2uL | Una (1) rutina de Mantenimiento Preventivo con Verificación + Una (1) rutina de Calibración
279 | 33564 | 33564 | PIPETA MONOCANAL | BRAND | 704780 TRANSFERPETTE S | 19F75482 | DISP | LEI - ENTOMOLOGÍA | 1 | 100 ul a 1000 ul | Una (1) rutina de Mantenimiento Preventivo con Verificación + Una (1) rutina de Calibración
280 | 33565 | 33565 | PIPETA MONOCANAL | BRAND | 705874 TRANSFERPETTE S | 19C34856 | DISP | LEI - ENTOMOLOGÍA | 1 | 10 ul a 100 ul | Una (1) rutina de Mantenimiento Preventivo con Verificación + Una (1) rutina de Calibración
281 | 33566 | 33566 | PIPETA MONOCANAL | BRAND | 705870 TRANSFERPETTE S | 19C30320 | DISP | LEI - ENTOMOLOGÍA | 1 | 0,5 ul a 10 ul | Una (1) rutina de Mantenimiento Preventivo con Verificación + Una (1) rutina de Calibración
282 | LFM-029 | 33643 | PIPETA MONOCANAL | SARTORIUS | TACTA | 38281831 | DISP | LFM - FISIOLOGÍA MOLECULAR | 1 | 10 A 100 µl | Una (1) rutina de Mantenimiento Preventivo con Verificación + Una (1) rutina de Calibración
283 | LFM-028 | 33644 | PIPETA MONOCANAL | SARTORIUS | TACTA | 38281828 | DISP | LFM - FISIOLOGÍA MOLECULAR | 1 | 10 A 100 µl | Una (1) rutina de Mantenimiento Preventivo con Verificación + Una (1) rutina de Calibración
284 | LFM-026 | 33646 | PIPETA MONOCANAL | SARTORIUS | TACTA | 38285455 | DISP | LFM - FISIOLOGÍA MOLECULAR | 1 | 0,5 A 10 µl | Una (1) rutina de Mantenimiento Preventivo con Verificación + Una (1) rutina de Calibración
285 | LFM-025 | 33647 | PIPETA MONOCANAL | SARTORIUS | TACTA | 38285791 | DISP | LFM - FISIOLOGÍA MOLECULAR | 1 | 0,1 A 3 µl | Una (1) rutina de Mantenimiento Preventivo con Verificación + Una (1) rutina de Calibración
286 | LFM-032 | 33648 | PIPETA MONOCANAL | SARTORIUS | TACTA | 38281472 | DISP | LFM - FISIOLOGÍA MOLECULAR | 1 | 100 A 1000 µl | Una (1) rutina de Mantenimiento Preventivo con Verificación + Una (1) rutina de Calibración
287 | LFM-031 | 33650 | PIPETA MONOCANAL | SARTORIUS | TACTA | 38281911 | DISP | LFM - FISIOLOGÍA MOLECULAR | 1 | 100 A 1000 µl | Una (1) rutina de Mantenimiento Preventivo con Verificación + Una (1) rutina de Calibración
288 | LFM-030 | 33651 | PIPETA MONOCANAL | SARTORIUS | TACTA | 38285321 | DISP | LFM - FISIOLOGÍA MOLECULAR | 1 | 20 A 200 µl | Una (1) rutina de Mantenimiento Preventivo con Verificación + Una (1) rutina de Calibración
289 | LMC-018 | 34234 | PIPETA MONOCANAL | GILSON | PIPETMAN | MG24652 | DISP | LMC - MORFOLOGÍA CELULAR | 1 | Intervalo de medida: (100 a 1000) µL | Una (1) rutina de Mantenimiento Preventivo con Verificación + Una (1) rutina de Calibración
290 | LMC-016 | 34235 | PIPETA MONOCANAL | GILSON | PIPETMAN | MG22384 | DISP | LMC - MORFOLOGÍA CELULAR | 1 | 2 A 20uL d: 0,02 uL | Una (1) rutina de Mantenimiento Preventivo con Verificación + Una (1) rutina de Calibración
291 | 36227 | 36227 | PIPETA MONOCANAL | CAPP | BRAVO B20-1 | OB10913 | DISP | LMI - MICROBIOLOGÍA | 1 | 2 ul a 20 ul | Una (1) rutina de Mantenimiento Preventivo con Verificación + Una (1) rutina de Calibración
292 | 36228 | 36228 | PIPETA MONOCANAL | CAPP | BRAVO B20-1 | MI10646 | DISP | LMI - MICROBIOLOGÍA | 1 | 2 ul a 20 ul | Una (1) rutina de Mantenimiento Preventivo con Verificación + Una (1) rutina de Calibración
293 | 36229 | 36229 | PIPETA MONOCANAL | CAPP | BRAVO B200-1 | QA337453 | DISP | LMI - MICROBIOLOGÍA | 1 | 20 ul a 200 ul | Una (1) rutina de Mantenimiento Preventivo con Verificación + Una (1) rutina de Calibración
294 | 36230 | 36230 | PIPETA MONOCANAL | CAPP | BRAVO B200-1 | OL121240 | DISP | LMI - MICROBIOLOGÍA | 1 | 20 ul a 200 ul | Una (1) rutina de Mantenimiento Preventivo con Verificación + Una (1) rutina de Calibración
295 | 36231 | 36231 | PIPETA MONOCANAL | CAPP | BRAVO B1000-1 | PH235720 | DISP | LMI - MICROBIOLOGÍA | 1 | 100 ul a 1000 ul | Una (1) rutina de Mantenimiento Preventivo con Verificación + Una (1) rutina de Calibración
296 | 36232 | 36232 | PIPETA MONOCANAL | CAPP | BRAVO B1000-1 | PH235753 | DISP | LMI - MICROBIOLOGÍA | 1 | 100 ul a 1000 ul | Una (1) rutina de Mantenimiento Preventivo con Verificación + Una (1) rutina de Calibración
297 | 36234 | 36234 | PIPETA MONOCANAL | CAPP | BRAVO B02-1 | MD10498 | DISP | LMB - MICOBACTERIAS | 1 | 0,1 ul a 2 ul | Una (1) rutina de Mantenimiento Preventivo con Verificación + Una (1) rutina de Calibración
298 | 36235 | 36235 | PIPETA MONOCANAL | CAPP | BRAVO B02-1 | MD10504 | DISP | LMB - MICOBACTERIAS | 1 | 0,1 ul a 2 ul | Una (1) rutina de Mantenimiento Preventivo con Verificación + Una (1) rutina de Calibración
299 | 36236 | 36236 | PIPETA MONOCANAL | CAPP | BRAVO B02-1 | PJ274649 | DISP | LMB - MICOBACTERIAS | 1 | 0,1 ul a 2 ul | Una (1) rutina de Mantenimiento Preventivo con Verificación + Una (1) rutina de Calibración
300 | 36238 | 36238 | PIPETA MONOCANAL | CAPP | BRAVO B20-1 | PH236267 | DISP | LMB - MICOBACTERIAS | 1 | 2 ul a 20 ul | Una (1) rutina de Mantenimiento Preventivo con Verificación + Una (1) rutina de Calibración
301 | 36239 | 36239 | PIPETA MONOCANAL | CAPP | BRAVO B20-1 | PH236296 | DISP | LMB - MICOBACTERIAS | 1 | 2 ul a 20 ul | Una (1) rutina de Mantenimiento Preventivo con Verificación + Una (1) rutina de Calibración
302 | 36240 | 36240 | PIPETA MONOCANAL | CAPP | BRAVO B200-1 | QA337460 | DISP | LMB - MICOBACTERIAS | 1 | 20 ul a 200 ul | Una (1) rutina de Mantenimiento Preventivo con Verificación + Una (1) rutina de Calibración
303 | 36243 | 36243 | PIPETA MONOCANAL | CAPP | BRAVO B1000-1 | PH235768 | DISP | LMB - MICOBACTERIAS | 1 | 100 ul a 1000 ul | Una (1) rutina de Mantenimiento Preventivo con Verificación + Una (1) rutina de Calibración
304 | 36244 | 36244 | PIPETA MONOCANAL | CAPP | BRAVO B1000-1 | PH235850 | DISP | LMB - MICOBACTERIAS | 1 | 100 ul a 1000 ul | Una (1) rutina de Mantenimiento Preventivo con Verificación + Una (1) rutina de Calibración
305 | 36246 | 36246 | PIPETA MONOCANAL | CAPP | BRAVO B02-1 | MD10508 | DISP | LPI - PARASITOLOGÍA | 1 | 0,1 ul a 2 ul | Una (1) rutina de Mantenimiento Preventivo con Verificación + Una (1) rutina de Calibración
306 | 36247 | 36247 | PIPETA MONOCANAL | CAPP | BRAVO B20-1 | PH236301 | DISP | LPI - PARASITOLOGÍA | 1 | 2 ul a 20 ul | Una (1) rutina de Mantenimiento Preventivo con Verificación + Una (1) rutina de Calibración
307 | 36248 | 36248 | PIPETA MONOCANAL | CAPP | BRAVO B200-1 | QA337531 | DISP | LPI - PARASITOLOGÍA | 1 | 20 ul a 200 ul | Una (1) rutina de Mantenimiento Preventivo con Verificación + Una (1) rutina de Calibración
308 | 36249 | 36249 | PIPETA MONOCANAL | CAPP | BRAVO B1000-1 | PH235851 | DISP | LPI - PARASITOLOGÍA | 1 | 100 ul a 1000 ul | Una (1) rutina de Mantenimiento Preventivo con Verificación + Una (1) rutina de Calibración
309 | 36848 | 36848 | PIPETA MONOCANAL | SARTORIUS | PROLINE PLUS | 19077868 | DISP | LMI - MICROBIOLOGÍA | 1 | VOLUMEN 100uL A 1000uL | Una (1) rutina de Mantenimiento Preventivo con Verificación + Una (1) rutina de Calibración
310 | 36849 | 36849 | PIPETA MONOCANAL | SARTORIUS | PROLINE PLUS | 38182175 | DISP | LMI - MICROBIOLOGÍA | 1 | (0,5 a 10) ul | Una (1) rutina de Mantenimiento Preventivo con Verificación + Una (1) rutina de Calibración
311 | 37049 | 37049 | PIPETA MONOCANAL | THERMO FISHER SCIENTIFIC | FINNPIPETTE F2 | SU34948 | DISP | LPI - PARASITOLOGÍA | 1 | 100ul - 1000 ul | Una (1) rutina de Mantenimiento Preventivo con Verificación + Una (1) rutina de Calibración
312 | 37050 | 37050 | PIPETA MONOCANAL | THERMO FISHER SCIENTIFIC | FINNPIPETTE F2 | SU34998 | DISP | LPI - PARASITOLOGÍA | 1 | 20ul - 200ul | Una (1) rutina de Mantenimiento Preventivo con Verificación + Una (1) rutina de Calibración
313 | 37051 | 37051 | PIPETA MONOCANAL | THERMO FISHER SCIENTIFIC | FINNPIPETTE F2 | SU34000 | DISP | LPI - PARASITOLOGÍA | 1 | 2ul - 20ul | Una (1) rutina de Mantenimiento Preventivo con Verificación + Una (1) rutina de Calibración
314 | 37052 | 37052 | PIPETA MONOCANAL | THERMO FISHER SCIENTIFIC | FINNPIPETTE F2 | SU35048 | DISP | LPI - PARASITOLOGÍA | 1 | 0,2ul- 2ul | Una (1) rutina de Mantenimiento Preventivo con Verificación + Una (1) rutina de Calibración
315 | LME-013 | 38960 | PIPETA MONOCANAL | BRAND | TRANSFERPETTE ELECTRONIC | 20J56721 | DISP | LME - GENÓMICA DE MICROORGANISMOS EMERGENTES | 1 | 100 ul a 1000 ul | Una (1) rutina de Mantenimiento Preventivo con Verificación + Una (1) rutina de Calibración
316 | LME-014 | 38961 | PIPETA MONOCANAL | BRAND | TRANSFERPETTE ELECTRONIC | 21A99194 | DISP | LME - GENÓMICA DE MICROORGANISMOS EMERGENTES | 1 | 100 ul a 1000 ul | Una (1) rutina de Mantenimiento Preventivo con Verificación + Una (1) rutina de Calibración
317 | LME-054 | 38962 | PIPETA MONOCANAL | SARTORIUS | TACTA | 41680684 | DISP | LME - GENÓMICA DE MICROORGANISMOS EMERGENTES | 1 | 100 ul a 1000 ul | Una (1) rutina de Mantenimiento Preventivo con Verificación + Una (1) rutina de Calibración
318 | LME-038 | 38963 | PIPETA MONOCANAL | SARTORIUS | TACTA | 41688934 | DISP | LME - GENÓMICA DE MICROORGANISMOS EMERGENTES | 1 | 100 ul a 1000 ul | Una (1) rutina de Mantenimiento Preventivo con Verificación + Una (1) rutina de Calibración
319 | LME-050 | 38964 | PIPETA MONOCANAL | SARTORIUS | TACTA | 41480010 | DISP | LME - GENÓMICA DE MICROORGANISMOS EMERGENTES | 1 | 100 ul a 1000 ul | Una (1) rutina de Mantenimiento Preventivo con Verificación + Una (1) rutina de Calibración
320 | LME-102 | 38965 | PIPETA MONOCANAL | SARTORIUS | TACTA | 41688938 | DISP | LME - GENÓMICA DE MICROORGANISMOS EMERGENTES | 1 | 100 ul a 1000 ul | Una (1) rutina de Mantenimiento Preventivo con Verificación + Una (1) rutina de Calibración
321 | LME-018 | 38966 | PIPETA MONOCANAL | SARTORIUS | TACTA | 41688937 | DISP | LME - GENÓMICA DE MICROORGANISMOS EMERGENTES | 1 | 100 ul a 1000 ul | Una (1) rutina de Mantenimiento Preventivo con Verificación + Una (1) rutina de Calibración
322 | LME-065 | 38967 | PIPETA MONOCANAL | SARTORIUS | TACTA | 41688936 | DISP | LME - GENÓMICA DE MICROORGANISMOS EMERGENTES | 1 | 100 ul a 1000 ul | Una (1) rutina de Mantenimiento Preventivo con Verificación + Una (1) rutina de Calibración
323 | LME-058 | 38968 | PIPETA MONOCANAL | SARTORIUS | TACTA | 41688935 | DISP | LMB - MICOBACTERIAS | 1 | 100 ul a 1000 ul | Una (1) rutina de Mantenimiento Preventivo con Verificación + Una (1) rutina de Calibración
324 | LME-073 | 38969 | PIPETA MONOCANAL | SARTORIUS | TACTA | 41688932 | DISP | LME - GENÓMICA DE MICROORGANISMOS EMERGENTES | 1 | 100 ul a 1000 ul | Una (1) rutina de Mantenimiento Preventivo con Verificación + Una (1) rutina de Calibración
325 | LME-084 | 38970 | PIPETA MONOCANAL | SARTORIUS | TACTA | 41686574 | DISP | LME - GENÓMICA DE MICROORGANISMOS EMERGENTES | 1 | 100 ul a 1000 ul | Una (1) rutina de Mantenimiento Preventivo con Verificación + Una (1) rutina de Calibración
326 | LME-042 | 38971 | PIPETA MONOCANAL | SARTORIUS | TACTA | 41680685 | DISP | LME - GENÓMICA DE MICROORGANISMOS EMERGENTES | 1 | 100 ul a 1000 ul | Una (1) rutina de Mantenimiento Preventivo con Verificación + Una (1) rutina de Calibración
327 | 38972 | 38972 | PIPETA MONOCANAL | SARTORIUS | TACTA | 41580452 | DISP | LME - GENÓMICA DE MICROORGANISMOS EMERGENTES | 1 | 100 ul A 1000 ul | Una (1) rutina de Mantenimiento Preventivo con Verificación + Una (1) rutina de Calibración
328 | LME-034 | 38973 | PIPETA MONOCANAL | SARTORIUS | TACTA | 41483282 | DISP | LME - GENÓMICA DE MICROORGANISMOS EMERGENTES | 1 | 100 ul a 1000 ul | Una (1) rutina de Mantenimiento Preventivo con Verificación + Una (1) rutina de Calibración
329 | LME-092 | 38974 | PIPETA MONOCANAL | SARTORIUS | TACTA | 41480020 | DISP | LME - GENÓMICA DE MICROORGANISMOS EMERGENTES | 1 | 100 ul a 1000 ul | Una (1) rutina de Mantenimiento Preventivo con Verificación + Una (1) rutina de Calibración
330 | LME-030 | 38976 | PIPETA MONOCANAL | SARTORIUS | TACTA | 41480018 | DISP | LME - GENÓMICA DE MICROORGANISMOS EMERGENTES | 1 | 100 ul a 1000 ul | Una (1) rutina de Mantenimiento Preventivo con Verificación + Una (1) rutina de Calibración
331 | LME-022 | 38977 | PIPETA MONOCANAL | SARTORIUS | TACTA | 41480016 | DISP | LME - GENÓMICA DE MICROORGANISMOS EMERGENTES | 1 | 100 ul a 1000 ul | Una (1) rutina de Mantenimiento Preventivo con Verificación + Una (1) rutina de Calibración
332 | LME-069 | 38978 | PIPETA MONOCANAL | SARTORIUS | TACTA | 41480006 | DISP | LME - GENÓMICA DE MICROORGANISMOS EMERGENTES | 1 | 100 ul a 1000 ul | Una (1) rutina de Mantenimiento Preventivo con Verificación + Una (1) rutina de Calibración
333 | LME-077 | 38979 | PIPETA MONOCANAL | SARTORIUS | TACTA | 41480001 | DISP | LME - GENÓMICA DE MICROORGANISMOS EMERGENTES | 1 | 100 ul a 1000 ul | Una (1) rutina de Mantenimiento Preventivo con Verificación + Una (1) rutina de Calibración
334 | LME-026 | 38980 | PIPETA MONOCANAL | SARTORIUS | TACTA | 41387619 | DISP | LME - GENÓMICA DE MICROORGANISMOS EMERGENTES | 1 | 100 ul a 1000 ul | Una (1) rutina de Mantenimiento Preventivo con Verificación + Una (1) rutina de Calibración
335 | LME-055 | 38981 | PIPETA MONOCANAL | SARTORIUS | TACTA | 41680784 | DISP | LME - GENÓMICA DE MICROORGANISMOS EMERGENTES | 1 | 20 ul a 200 ul | Una (1) rutina de Mantenimiento Preventivo con Verificación + Una (1) rutina de Calibración
336 | LME-039 | 38982 | PIPETA MONOCANAL | SARTORIUS | TACTA | 41780081 | DISP | LME - GENÓMICA DE MICROORGANISMOS EMERGENTES | 1 | 20 ul a 200 ul | Una (1) rutina de Mantenimiento Preventivo con Verificación + Una (1) rutina de Calibración
337 | LME-066 | 38985 | PIPETA MONOCANAL | SARTORIUS | TACTA | 41780083 | DISP | LME - GENÓMICA DE MICROORGANISMOS EMERGENTES | 1 | 20 ul a 200 ul | Una (1) rutina de Mantenimiento Preventivo con Verificación + Una (1) rutina de Calibración
338 | LME-059 | 38986 | PIPETA MONOCANAL | SARTORIUS | TACTA | 41780082 | DISP | LMB - MICOBACTERIAS | 1 | 20 ul a 200 ul | Una (1) rutina de Mantenimiento Preventivo con Verificación + Una (1) rutina de Calibración
339 | LME-074 | 38987 | PIPETA MONOCANAL | SARTORIUS | TACTA | 41780079 | DISP | LME - GENÓMICA DE MICROORGANISMOS EMERGENTES | 1 | 20 ul a 200 ul | Una (1) rutina de Mantenimiento Preventivo con Verificación + Una (1) rutina de Calibración
340 | LME-085 | 38988 | PIPETA MONOCANAL | SARTORIUS | TACTA | 41686984 | DISP | LME - GENÓMICA DE MICROORGANISMOS EMERGENTES | 1 | 20 ul a 200 ul | Una (1) rutina de Mantenimiento Preventivo con Verificación + Una (1) rutina de Calibración
341 | LME-043 | 38989 | PIPETA MONOCANAL | SARTORIUS | TACTA | 41680785 | DISP | LME - GENÓMICA DE MICROORGANISMOS EMERGENTES | 1 | 20 ul a 200 ul | Una (1) rutina de Mantenimiento Preventivo con Verificación + Una (1) rutina de Calibración
342 | LME-062 | 38990 | PIPETA MONOCANAL | SARTORIUS | TACTA | 41580192 | DISP | LME - GENÓMICA DE MICROORGANISMOS EMERGENTES | 1 | 100 ul a 1000 ul | Una (1) rutina de Mantenimiento Preventivo con Verificación + Una (1) rutina de Calibración
343 | LME-035 | 38991 | PIPETA MONOCANAL | SARTORIUS | TACTA | 41483997 | DISP | LME - GENÓMICA DE MICROORGANISMOS EMERGENTES | 1 | 20 ul a 200 ul | Una (1) rutina de Mantenimiento Preventivo con Verificación + Una (1) rutina de Calibración
344 | LME-051 | 38992 | PIPETA MONOCANAL | SARTORIUS | TACTA | 41387762 | DISP | LME - GENÓMICA DE MICROORGANISMOS EMERGENTES | 1 | 20 ul a 200 ul | Una (1) rutina de Mantenimiento Preventivo con Verificación + Una (1) rutina de Calibración
345 | LME-070 | 38993 | PIPETA MONOCANAL | SARTORIUS | TACTA | 41387758 | DISP | LME - GENÓMICA DE MICROORGANISMOS EMERGENTES | 1 | 20 ul a 200 ul | Una (1) rutina de Mantenimiento Preventivo con Verificación + Una (1) rutina de Calibración
346 | LME-078 | 38994 | PIPETA MONOCANAL | SARTORIUS | TACTA | 41387753 | DISP | LME - GENÓMICA DE MICROORGANISMOS EMERGENTES | 1 | 20 ul a 200 ul | Una (1) rutina de Mantenimiento Preventivo con Verificación + Una (1) rutina de Calibración
347 | LME-093 | 38995 | PIPETA MONOCANAL | SARTORIUS | TACTA | 41387752 | DISP | LME - GENÓMICA DE MICROORGANISMOS EMERGENTES | 1 | 20 ul a 200 ul | Una (1) rutina de Mantenimiento Preventivo con Verificación + Una (1) rutina de Calibración
348 | LME-089 | 38996 | PIPETA MONOCANAL | SARTORIUS | TACTA | 41387751 | DISP | LME - GENÓMICA DE MICROORGANISMOS EMERGENTES | 1 | 20 ul a 200 ul | Una (1) rutina de Mantenimiento Preventivo con Verificación + Una (1) rutina de Calibración
349 | LME-031 | 38997 | PIPETA MONOCANAL | SARTORIUS | TACTA | 41287750 | DISP | LME - GENÓMICA DE MICROORGANISMOS EMERGENTES | 1 | 20 ul a 200 ul | Una (1) rutina de Mantenimiento Preventivo con Verificación + Una (1) rutina de Calibración
350 | LME-023 | 38998 | PIPETA MONOCANAL | SARTORIUS | TACTA | 41387748 | DISP | LME - GENÓMICA DE MICROORGANISMOS EMERGENTES | 1 | 20 ul a 200 ul | Una (1) rutina de Mantenimiento Preventivo con Verificación + Una (1) rutina de Calibración
351 | LME-027 | 38999 | PIPETA MONOCANAL | SARTORIUS | TACTA | 41386002 | DISP | LME - GENÓMICA DE MICROORGANISMOS EMERGENTES | 1 | 20 ul a 200 ul | Una (1) rutina de Mantenimiento Preventivo con Verificación + Una (1) rutina de Calibración
352 | LME-056 | 39000 | PIPETA MONOCANAL | SARTORIUS | TACTA | 41580514 | DISP | LME - GENÓMICA DE MICROORGANISMOS EMERGENTES | 1 | 2 ul a 20 ul | Una (1) rutina de Mantenimiento Preventivo con Verificación + Una (1) rutina de Calibración
353 | LME-040 | 39001 | PIPETA MONOCANAL | SARTORIUS | TACTA | 41686100 | DISP | LME - GENÓMICA DE MICROORGANISMOS EMERGENTES | 1 | 2 ul a 20 ul | Una (1) rutina de Mantenimiento Preventivo con Verificación + Una (1) rutina de Calibración
354 | LME-024 | 39002 | PIPETA MONOCANAL | SARTORIUS | TACTA | 41387798 | DISP | LME - GENÓMICA DE MICROORGANISMOS EMERGENTES | 1 | 2 ul a 20 ul | Una (1) rutina de Mantenimiento Preventivo con Verificación + Una (1) rutina de Calibración
355 | LME-086 | 39003 | PIPETA MONOCANAL | SARTORIUS | TACTA | 41686124 | DISP | LME - GENÓMICA DE MICROORGANISMOS EMERGENTES | 1 | 2 ul a 20 ul | Una (1) rutina de Mantenimiento Preventivo con Verificación + Una (1) rutina de Calibración
356 | LME-099 | 39004 | PIPETA MONOCANAL | SARTORIUS | TACTA | 41686104 | DISP | LME - GENÓMICA DE MICROORGANISMOS EMERGENTES | 1 | 2 ul a 20 ul | Una (1) rutina de Mantenimiento Preventivo con Verificación + Una (1) rutina de Calibración
357 | LME-020 | 39005 | PIPETA MONOCANAL | SARTORIUS | TACTA | 41686103 | DISP | LME - GENÓMICA DE MICROORGANISMOS EMERGENTES | 1 | 2 ul a 20 ul | Una (1) rutina de Mantenimiento Preventivo con Verificación + Una (1) rutina de Calibración
358 | LME-067 | 39006 | PIPETA MONOCANAL | SARTORIUS | TACTA | 41686102 | DISP | LME - GENÓMICA DE MICROORGANISMOS EMERGENTES | 1 | 2 ul a 20 ul | Una (1) rutina de Mantenimiento Preventivo con Verificación + Una (1) rutina de Calibración
359 | LME-060 | 39007 | PIPETA MONOCANAL | SARTORIUS | TACTA | 41686101 | DISP | LME - GENÓMICA DE MICROORGANISMOS EMERGENTES | 1 | 2 ul a 20 ul | Una (1) rutina de Mantenimiento Preventivo con Verificación + Una (1) rutina de Calibración
360 | LME-075 | 39008 | PIPETA MONOCANAL | SARTORIUS | TACTA | 41686098 | DISP | LMB - MICOBACTERIAS | 1 | 2 ul a 20 ul | Una (1) rutina de Mantenimiento Preventivo con Verificación + Una (1) rutina de Calibración
361 | LME-096 | 39009 | PIPETA MONOCANAL | SARTORIUS | TACTA | 41580515 | DISP | LME - GENÓMICA DE MICROORGANISMOS EMERGENTES | 1 | 2 ul a 20 ul | Una (1) rutina de Mantenimiento Preventivo con Verificación + Una (1) rutina de Calibración
362 | LME-103 | 39010 | PIPETA MONOCANAL | SARTORIUS | TACTA | 41580052 | DISP | LME - GENÓMICA DE MICROORGANISMOS EMERGENTES | 1 | 2 ul a 20 ul | Una (1) rutina de Mantenimiento Preventivo con Verificación + Una (1) rutina de Calibración
363 | LME-036 | 39011 | PIPETA MONOCANAL | SARTORIUS | TACTA | 41483907 | DISP | LME - GENÓMICA DE MICROORGANISMOS EMERGENTES | 1 | 2 ul a 20 ul | Una (1) rutina de Mantenimiento Preventivo con Verificación + Una (1) rutina de Calibración
364 | LME-094 | 39012 | PIPETA MONOCANAL | SARTORIUS | TACTA | 41387802 | DISP | LME - GENÓMICA DE MICROORGANISMOS EMERGENTES | 1 | 2 ul a 20 ul | Una (1) rutina de Mantenimiento Preventivo con Verificación + Una (1) rutina de Calibración
365 | LME-032 | 39014 | PIPETA MONOCANAL | SARTORIUS | TACTA | 41387800 | DISP | LME - GENÓMICA DE MICROORGANISMOS EMERGENTES | 1 | 2 ul a 20 ul | Una (1) rutina de Mantenimiento Preventivo con Verificación + Una (1) rutina de Calibración
366 | LME-052 | 39015 | PIPETA MONOCANAL | SARTORIUS | TACTA | 41387782 | DISP | LME - GENÓMICA DE MICROORGANISMOS EMERGENTES | 1 | 2 ul a 20 ul | Una (1) rutina de Mantenimiento Preventivo con Verificación + Una (1) rutina de Calibración
367 | LME-071 | 39016 | PIPETA MONOCANAL | SARTORIUS | TACTA | 41387778 | DISP | LME - GENÓMICA DE MICROORGANISMOS EMERGENTES | 1 | 20 ul a 200 ul | Una (1) rutina de Mantenimiento Preventivo con Verificación + Una (1) rutina de Calibración
368 | LME-079 | 39017 | PIPETA MONOCANAL | SARTORIUS | TACTA | 41387773 | DISP | LME - GENÓMICA DE MICROORGANISMOS EMERGENTES | 1 | 2 ul a 20 ul | Una (1) rutina de Mantenimiento Preventivo con Verificación + Una (1) rutina de Calibración
369 | LME-028 | 39018 | PIPETA MONOCANAL | SARTORIUS | TACTA | 41385972 | DISP | LME - GENÓMICA DE MICROORGANISMOS EMERGENTES | 1 | 2 ul a 20 ul | Una (1) rutina de Mantenimiento Preventivo con Verificación + Una (1) rutina de Calibración
370 | LME-041 | 39019 | PIPETA MONOCANAL | SARTORIUS | TACTA | 41689084 | DISP | LME - GENÓMICA DE MICROORGANISMOS EMERGENTES | 1 | 0,5 ul a 10 ul | Una (1) rutina de Mantenimiento Preventivo con Verificación + Una (1) rutina de Calibración
371 | LME-033 | 39020 | PIPETA MONOCANAL | SARTORIUS | TACTA | 41482220 | DISP | LME - GENÓMICA DE MICROORGANISMOS EMERGENTES | 1 | 0,5 ul a 10 ul | Una (1) rutina de Mantenimiento Preventivo con Verificación + Una (1) rutina de Calibración
372 | LME-100 | 39021 | PIPETA MONOCANAL | SARTORIUS | TACTA | 41689088 | DISP | LME - GENÓMICA DE MICROORGANISMOS EMERGENTES | 1 | 0,5 ul a 10 ul | Una (1) rutina de Mantenimiento Preventivo con Verificación + Una (1) rutina de Calibración
373 | LME-068 | 39023 | PIPETA MONOCANAL | SARTORIUS | TACTA | 41689086 | DISP | LME - GENÓMICA DE MICROORGANISMOS EMERGENTES | 1 | 0,5 ul a 10 ul | Una (1) rutina de Mantenimiento Preventivo con Verificación + Una (1) rutina de Calibración
374 | LME-061 | 39024 | PIPETA MONOCANAL | SARTORIUS | TACTA | 41689085 | DISP | LMB - MICOBACTERIAS | 1 | 0,5 ul a 10 ul | Una (1) rutina de Mantenimiento Preventivo con Verificación + Una (1) rutina de Calibración
375 | LME-076 | 39025 | PIPETA MONOCANAL | SARTORIUS | TACTA | 41689082 | DISP | LME - GENÓMICA DE MICROORGANISMOS EMERGENTES | 1 | 0,5 ul a 10 ul | Una (1) rutina de Mantenimiento Preventivo con Verificación + Una (1) rutina de Calibración
376 | LME-097 | 39027 | PIPETA MONOCANAL | SARTORIUS | TACTA | 41680745 | DISP | LME - GENÓMICA DE MICROORGANISMOS EMERGENTES | 1 | 0,5 ul a 10 ul | Una (1) rutina de Mantenimiento Preventivo con Verificación + Una (1) rutina de Calibración
377 | LME-057 | 39028 | PIPETA MONOCANAL | SARTORIUS | TACTA | 41680744 | DISP | LME - GENÓMICA DE MICROORGANISMOS EMERGENTES | 1 | 0,5 ul a 10 ul | Una (1) rutina de Mantenimiento Preventivo con Verificación + Una (1) rutina de Calibración
378 | LME-064 | 39029 | PIPETA MONOCANAL | SARTORIUS | TACTA | 41580172 | DISP | LME - GENÓMICA DE MICROORGANISMOS EMERGENTES | 1 | 0,5 ul a 10 ul | Una (1) rutina de Mantenimiento Preventivo con Verificación + Una (1) rutina de Calibración
379 | LME-095 | 39031 | PIPETA MONOCANAL | SARTORIUS | TACTA | 41482222 | DISP | LME - GENÓMICA DE MICROORGANISMOS EMERGENTES | 1 | 0,5 ul a 10 ul | Una (1) rutina de Mantenimiento Preventivo con Verificación + Una (1) rutina de Calibración
380 | LME-091 | 39032 | PIPETA MONOCANAL | SARTORIUS | TACTA | 41482221 | DISP | LME - GENÓMICA DE MICROORGANISMOS EMERGENTES | 1 | 0,5 ul a 10 ul | Una (1) rutina de Mantenimiento Preventivo con Verificación + Una (1) rutina de Calibración
381 | LME-025 | 39033 | PIPETA MONOCANAL | SARTORIUS | TACTA | 41482218 | DISP | LME - GENÓMICA DE MICROORGANISMOS EMERGENTES | 1 | 0,5 ul a 10 ul | Una (1) rutina de Mantenimiento Preventivo con Verificación + Una (1) rutina de Calibración
382 | LME-053 | 39034 | PIPETA MONOCANAL | SARTORIUS | TACTA | 41482212 | DISP | LME - GENÓMICA DE MICROORGANISMOS EMERGENTES | 1 | 0,5 ul a 10 ul | Una (1) rutina de Mantenimiento Preventivo con Verificación + Una (1) rutina de Calibración
383 | LME-072 | 39035 | PIPETA MONOCANAL | SARTORIUS | TACTA | 41482208 | DISP | LME - GENÓMICA DE MICROORGANISMOS EMERGENTES | 1 | 0,5 ul a 10 ul | Una (1) rutina de Mantenimiento Preventivo con Verificación + Una (1) rutina de Calibración
384 | LME-080 | 39036 | PIPETA MONOCANAL | SARTORIUS | TACTA | 41482203 | DISP | LME - GENÓMICA DE MICROORGANISMOS EMERGENTES | 1 | 0,5 ul a 10 ul | Una (1) rutina de Mantenimiento Preventivo con Verificación + Una (1) rutina de Calibración
385 | LME-029 | 39037 | PIPETA MONOCANAL | SARTORIUS | TACTA | 41381749 | DISP | LME - GENÓMICA DE MICROORGANISMOS EMERGENTES | 1 | 0,5 ul a 10 ul | Una (1) rutina de Mantenimiento Preventivo con Verificación + Una (1) rutina de Calibración
386 | 39087 | 39087 | PIPETA MONOCANAL | BRAND | 705870 TRANSFERPETTE S | 22D59508 | DISP | LMB - MICOBACTERIAS | 1 | 0,5 ul a 10 ul | Una (1) rutina de Mantenimiento Preventivo con Verificación + Una (1) rutina de Calibración
387 | LMI-091 | 39502 | PIPETA MONOCANAL | BRAND | 705878 TRANSFERPETTE S | 22D69668 | DISP | LMI - MICROBIOLOGÍA | 1 | 20 ul A 200 ul | Una (1) rutina de Mantenimiento Preventivo con Verificación + Una (1) rutina de Calibración
388 | LMI-092 | 39503 | PIPETA MONOCANAL | BRAND | 705878 TRANSFERPETTE S | 22D69672 | DISP | LMI - MICROBIOLOGÍA | 1 | 20 uL a 200 uL | Una (1) rutina de Mantenimiento Preventivo con Verificación + Una (1) rutina de Calibración
389 | LMC-056 | 39504 | PIPETA MONOCANAL | BRAND | 705878 TRANSFERPETTE S | 22D69682 | DISP | LMC - MORFOLOGÍA CELULAR | 1 | 20 uL a 200 uL | Una (1) rutina de Mantenimiento Preventivo con Verificación + Una (1) rutina de Calibración
390 | LMC-057 | 39505 | PIPETA MONOCANAL | BRAND | 705878 TRANSFERPETTE S | 22D69683 | DISP | LMC - MORFOLOGÍA CELULAR | 1 | 20 uL a 200 uL | Una (1) rutina de Mantenimiento Preventivo con Verificación + Una (1) rutina de Calibración
391 | LNI-066 | 39506 | PIPETA MONOCANAL | BRAND | 705878 TRANSFERPETTE S | 22D71055 | DISP | LNI - NUTRICIÓN | 1 | 20 uL a 200 uL | Una (1) rutina de Mantenimiento Preventivo con Verificación + Una (1) rutina de Calibración
392 | LNI-067 | 39507 | PIPETA MONOCANAL | BRAND | 705878 TRANSFERPETTE S | 22D71158 | DISP | LNI - NUTRICIÓN | 1 | 20 uL a 200 uL | Una (1) rutina de Mantenimiento Preventivo con Verificación + Una (1) rutina de Calibración
393 | LSA-067 | 39509 | PIPETA MONOCANAL | BRAND | 705878 TRANSFERPETTE S | 22J65597 | DISP | LSA - SALUD AMBIENTAL Y LABORAL | 1 | 20 uL a 200 uL | Una (1) rutina de Mantenimiento Preventivo con Verificación + Una (1) rutina de Calibración
394 | LFM-065 | 39510 | PIPETA MONOCANAL | BRAND | 705878 TRANSFERPETTE S | 22J65598 | DISP | LFM - FISIOLOGÍA MOLECULAR | 1 | 20 uL a 200 uL | Una (1) rutina de Mantenimiento Preventivo con Verificación + Una (1) rutina de Calibración
395 | LMB-046 | 39512 | PIPETA MONOCANAL | BRAND | 705874 TRANSFERPETTE S | 22K74427 | DISP | LMB - MICOBACTERIAS | 1 | 10 ul a 100 ul | Una (1) rutina de Mantenimiento Preventivo con Verificación + Una (1) rutina de Calibración
396 | LNI-065 | 39513 | PIPETA MONOCANAL | BRAND | 705874 TRANSFERPETTE S | 22K74429 | DISP | LNI - NUTRICIÓN | 1 | 10 ul A 100 ul | Una (1) rutina de Mantenimiento Preventivo con Verificación + Una (1) rutina de Calibración
397 | LSA-065 | 39515 | PIPETA MONOCANAL | BRAND | 705874 TRANSFERPETTE S | 22K74431 | DISP | LSA - SALUD AMBIENTAL Y LABORAL | 1 | 10 ul a 100 ul | Una (1) rutina de Mantenimiento Preventivo con Verificación + Una (1) rutina de Calibración
398 | LME-160 | 39516 | PIPETA MONOCANAL | BRAND | 705874 TRANSFERPETTE S | 22K74432 | DISP | LPI - PARASITOLOGÍA | 1 | 10 ul A 100 ul | Una (1) rutina de Mantenimiento Preventivo con Verificación + Una (1) rutina de Calibración
399 | LMI-086 | 39519 | PIPETA MONOCANAL | BRAND | 705874 TRANSFERPETTE S | 22K74435 | DISP | LMI - MICROBIOLOGÍA | 1 | 10 ul a 100 ul | Una (1) rutina de Mantenimiento Preventivo con Verificación + Una (1) rutina de Calibración
400 | LMI-087 | 39520 | PIPETA MONOCANAL | BRAND | 705874 TRANSFERPETTE S | 22K74436 | DISP | LMI - MICROBIOLOGÍA | 1 | 10 ul a 100 ul | Una (1) rutina de Mantenimiento Preventivo con Verificación + Una (1) rutina de Calibración
401 | LPI-027 | 39523 | PIPETA MONOCANAL | BRAND | TRANSFERPETTE ELECTRONIC | 22L02655 | DISP | LPI - PARASITOLOGÍA | 1 | 0,5 ul a 10 ul | Una (1) rutina de Mantenimiento Preventivo con Verificación + Una (1) rutina de Calibración
402 | LEI-049 | 39524 | PIPETA MONOCANAL | BRAND | 705878 TRANSFERPETTE S | 22L95418 | DISP | LEI - ENTOMOLOGÍA | 1 | 20 uL a 200 uL | Una (1) rutina de Mantenimiento Preventivo con Verificación + Una (1) rutina de Calibración
403 | LEI-050 | 39525 | PIPETA MONOCANAL | BRAND | 705878 TRANSFERPETTE S | 22L95412 | DISP | LEI - ENTOMOLOGÍA | 1 | 20 uL a 200 uL | Una (1) rutina de Mantenimiento Preventivo con Verificación + Una (1) rutina de Calibración
404 | LMB-048 | 39526 | PIPETA MONOCANAL | BRAND | 705878 TRANSFERPETTE S | 22L95420 | DISP | LMB - MICOBACTERIAS | 1 | 20 uL a 200 uL | Una (1) rutina de Mantenimiento Preventivo con Verificación + Una (1) rutina de Calibración
405 | LMB-043 | 39548 | PIPETA MONOCANAL | BRAND | 704780 TRANSFERPETTE S | 22H49820 | DISP | LMB - MICOBACTERIAS | 1 | 100 ul a 1000 ul | Una (1) rutina de Mantenimiento Preventivo con Verificación + Una (1) rutina de Calibración
406 | LMB-042 | 39549 | PIPETA MONOCANAL | BRAND | 705870 TRANSFERPETTE S | 22J65106 | DISP | LMB - MICOBACTERIAS | 1 | 0,5 ul a 10 ul | Una (1) rutina de Mantenimiento Preventivo con Verificación + Una (1) rutina de Calibración
407 | LMB-044 | 39550 | PIPETA MONOCANAL | BRAND | 705869 TRANSFERPETTE S | 22K75153 | DISP | LMB - MICOBACTERIAS | 1 | 0,1 ul A 2,5 ul | Una (1) rutina de Mantenimiento Preventivo con Verificación + Una (1) rutina de Calibración
408 | LMB-045 | 39551 | PIPETA MONOCANAL | BRAND | 705869 TRANSFERPETTE S | 22K75154 | DISP | LMB - MICOBACTERIAS | 1 | 0,1 ul A 2,5 ul | Una (1) rutina de Mantenimiento Preventivo con Verificación + Una (1) rutina de Calibración
409 | LFM-063 | 39563 | PIPETA MONOCANAL | BRAND | 705870 TRANSFERPETTE S | 22C47584 | DISP | LFM - FISIOLOGÍA MOLECULAR | 1 | 0,5 ul a 10 ul | Una (1) rutina de Mantenimiento Preventivo con Verificación + Una (1) rutina de Calibración
410 | LEI-046 | 39564 | PIPETA MONOCANAL | BRAND | 704780 TRANSFERPETTE S | 22H49812 | DISP | LEI - ENTOMOLOGÍA | 1 | 100 ul a 1000 ul | Una (1) rutina de Mantenimiento Preventivo con Verificación + Una (1) rutina de Calibración
411 | LEI-047 | 39565 | PIPETA MONOCANAL | BRAND | 704780 TRANSFERPETTE S | 22H49813 | DISP | LEI - ENTOMOLOGÍA | 1 | 100 ul a 1000 ul | Una (1) rutina de Mantenimiento Preventivo con Verificación + Una (1) rutina de Calibración
412 | LEI-048 | 39566 | PIPETA MONOCANAL | BRAND | 705870 TRANSFERPETTE S | 22C47577 | DISP | LEI - ENTOMOLOGÍA | 1 | 0,5 ul a 10 ul | Una (1) rutina de Mantenimiento Preventivo con Verificación + Una (1) rutina de Calibración
413 | LMI-093 | 39567 | PIPETA MONOCANAL | BRAND | 704780 TRANSFERPETTE S | 22H49807 | DISP | LMI - MICROBIOLOGÍA | 1 | 100 ul a 1000 ul | Una (1) rutina de Mantenimiento Preventivo con Verificación + Una (1) rutina de Calibración
414 | LMI-094 | 39568 | PIPETA MONOCANAL | BRAND | 704780 TRANSFERPETTE S | 22H49808 | DISP | LMI - MICROBIOLOGÍA | 1 | 100 ul a 1000 ul | Una (1) rutina de Mantenimiento Preventivo con Verificación + Una (1) rutina de Calibración
415 | LMI-090 | 39569 | PIPETA MONOCANAL | BRAND | 705873 TRANSFERPETTE S | 22J53833 | DISP | LMI - MICROBIOLOGÍA | 1 | 5 uL a 50 uL | Una (1) rutina de Mantenimiento Preventivo con Verificación + Una (1) rutina de Calibración
416 | LMI-088 | 39570 | PIPETA MONOCANAL | BRAND | 705870 TRANSFERPETTE S | 22C47587 | DISP | LMI - MICROBIOLOGÍA | 1 | 0,5 ul a 10 ul | Una (1) rutina de Mantenimiento Preventivo con Verificación + Una (1) rutina de Calibración
417 | LMI-089 | 39571 | PIPETA MONOCANAL | BRAND | 705870 TRANSFERPETTE S | 22C47590 | DISP | LMI - MICROBIOLOGÍA | 1 | 0,5 ul a 10 ul | Una (1) rutina de Mantenimiento Preventivo con Verificación + Una (1) rutina de Calibración
418 | LMC-058 | 39572 | PIPETA MONOCANAL | BRAND | 704780 TRANSFERPETTE S | 22H49816 | DISP | LMC - MORFOLOGÍA CELULAR | 1 | 100 ul a 1000 ul | Una (1) rutina de Mantenimiento Preventivo con Verificación + Una (1) rutina de Calibración
419 | LMC-059 | 39573 | PIPETA MONOCANAL | BRAND | 704780 TRANSFERPETTE S | 22H49817 | DISP | LMC - MORFOLOGÍA CELULAR | 1 | 100 ul a 1000 ul | Una (1) rutina de Mantenimiento Preventivo con Verificación + Una (1) rutina de Calibración
420 | LMC-054 | 39574 | PIPETA MONOCANAL | BRAND | 705870 TRANSFERPETTE S | 22J65102 | DISP | LMC - MORFOLOGÍA CELULAR | 1 | 0,5 ul a 10 ul | Una (1) rutina de Mantenimiento Preventivo con Verificación + Una (1) rutina de Calibración
421 | LMC-055 | 39575 | PIPETA MONOCANAL | BRAND | 705870 TRANSFERPETTE S | 22J65103 | DISP | LMC - MORFOLOGÍA CELULAR | 1 | 0,5 ul a 10 ul | Una (1) rutina de Mantenimiento Preventivo con Verificación + Una (1) rutina de Calibración
422 | LNI-071 | 39576 | PIPETA MONOCANAL | BRAND | 705884 TRANSFERPETTE S | 22K78647 | DISP | LNI - NUTRICIÓN | 1 |  | Una (1) rutina de Mantenimiento Preventivo con Verificación + Una (1) rutina de Calibración
423 | LNI-070 | 39577 | PIPETA MONOCANAL | BRAND | 705884 TRANSFERPETTE S | 22E89974 | DISP | LNI - NUTRICIÓN | 1 | 1 mL a 10 mL | Una (1) rutina de Mantenimiento Preventivo con Verificación + Una (1) rutina de Calibración
424 | LNI-068 | 39578 | PIPETA MONOCANAL | BRAND | 704780 TRANSFERPETTE S | 22H49818 | DISP | LNI - NUTRICIÓN | 1 | 100 ul a 1000 ul | Una (1) rutina de Mantenimiento Preventivo con Verificación + Una (1) rutina de Calibración
425 | LNI-069 | 39579 | PIPETA MONOCANAL | BRAND | 704780 TRANSFERPETTE S | 22H49819 | DISP | LNI - NUTRICIÓN | 1 | 100 ul a 1000 ul | Una (1) rutina de Mantenimiento Preventivo con Verificación + Una (1) rutina de Calibración
426 | LNI-064 | 39580 | PIPETA MONOCANAL | BRAND | 705874 TRANSFERPETTE S | 22K74428 | DISP | LNI - NUTRICIÓN | 1 | 10 ul a 100 ul | Una (1) rutina de Mantenimiento Preventivo con Verificación + Una (1) rutina de Calibración
427 | LNI-062 | 39581 | PIPETA MONOCANAL | BRAND | 705870 TRANSFERPETTE S | 22J65104 | DISP | LNI - NUTRICIÓN | 1 | 0,5 ul a 10 ul | Una (1) rutina de Mantenimiento Preventivo con Verificación + Una (1) rutina de Calibración
428 | LNI-063 | 39582 | PIPETA MONOCANAL | BRAND | 705870 TRANSFERPETTE S | 22J65105 | DISP | LNI - NUTRICIÓN | 1 | 0,5 ul a 10 ul | Una (1) rutina de Mantenimiento Preventivo con Verificación + Una (1) rutina de Calibración
429 | LSA-063 | 39584 | PIPETA MONOCANAL | BRAND | 705873 TRANSFERPETTE S | 22J53859 | DISP | LSA - SALUD AMBIENTAL Y LABORAL | 1 | 5 uL a 50 uL | Una (1) rutina de Mantenimiento Preventivo con Verificación + Una (1) rutina de Calibración
430 | LSA-061 | 39585 | PIPETA MONOCANAL | BRAND | 705872 TRANSFERPETTE S | 22H30966 | DISP | LSA - SALUD AMBIENTAL Y LABORAL | 1 | 2 ul a 20 ul | Una (1) rutina de Mantenimiento Preventivo con Verificación + Una (1) rutina de Calibración
431 | LSA-059 | 39586 | PIPETA MONOCANAL | BRAND | 705870 TRANSFERPETTE S | 22C47580 | DISP | LSA - SALUD AMBIENTAL Y LABORAL | 1 | 0,5 ul a 10 ul | Una (1) rutina de Mantenimiento Preventivo con Verificación + Una (1) rutina de Calibración
432 | LSA-068 | 39588 | PIPETA MONOCANAL | BRAND | 704780 TRANSFERPETTE S | 22H49814 | DISP | LSA - SALUD AMBIENTAL Y LABORAL | 1 | 100 ul a 1000 ul | Una (1) rutina de Mantenimiento Preventivo con Verificación + Una (1) rutina de Calibración
433 | LFM-064 | 39590 | PIPETA MONOCANAL | BRAND | 705870 TRANSFERPETTE S | 22C47574 | DISP | LFM - FISIOLOGÍA MOLECULAR | 1 | 0,5 ul a 10 ul | Una (1) rutina de Mantenimiento Preventivo con Verificación + Una (1) rutina de Calibración
434 | LFM-070 | 39591 | PIPETA MONOCANAL | BRAND | 704780 TRANSFERPETTE S | 22H49809 | DISP | LFM - FISIOLOGÍA MOLECULAR | 1 | 100 ul a 1000 ul | Una (1) rutina de Mantenimiento Preventivo con Verificación + Una (1) rutina de Calibración
435 | LMI-042 | 40706 | PIPETA MONOCANAL | EPPENDORF | RESEARCH PLUS | P37942F | DISP | LMI - MICROBIOLOGÍA | 1 | 100 A 1000uL | Una (1) rutina de Mantenimiento Preventivo con Verificación + Una (1) rutina de Calibración
436 | LMI-043 | 40707 | PIPETA MONOCANAL | EPPENDORF | RESEARCH PLUS | O21011F | DISP | LMI - MICROBIOLOGÍA | 1 | 10 A 100 uL d=0,1uL | Una (1) rutina de Mantenimiento Preventivo con Verificación + Una (1) rutina de Calibración
437 | LMI-050 | 40708 | PIPETA MONOCANAL | GILSON | PIPETMAN | NC20261 | DISP | LMI - MICROBIOLOGÍA | 1 | 10 A 100uL | Una (1) rutina de Mantenimiento Preventivo con Verificación + Una (1) rutina de Calibración
438 | LMI-049 | 40709 | PIPETA MONOCANAL | GILSON | PIPETMAN | NB30602 | DISP | LMI - MICROBIOLOGÍA | 1 | 1 A 10uL | Una (1) rutina de Mantenimiento Preventivo con Verificación + Una (1) rutina de Calibración
439 | LFM-074 | 40834 | PIPETA MONOCANAL | BRAND | 704780 TRANSFERPETTE S | 23C94815 | DISP | LFM - FISIOLOGÍA MOLECULAR | 1 | 100 ul a 1000 ul | Una (1) rutina de Mantenimiento Preventivo con Verificación + Una (1) rutina de Calibración
440 | LFM-073 | 40835 | PIPETA MONOCANAL | BRAND | 705873 TRANSFERPETTE S | 22K85889 | DISP | LFM - FISIOLOGÍA MOLECULAR | 1 | 5 uL a 50 uL | Una (1) rutina de Mantenimiento Preventivo con Verificación + Una (1) rutina de Calibración
441 | LFM-072 | 40836 | PIPETA MONOCANAL | BRAND | 705870 TRANSFERPETTE S | 23C81693 | DISP | LFM - FISIOLOGÍA MOLECULAR | 1 | 0,5 ul a 10 ul | Una (1) rutina de Mantenimiento Preventivo con Verificación + Una (1) rutina de Calibración
442 | LFM-075 | 40838 | PIPETA MONOCANAL | BRAND | 704780 TRANSFERPETTE S | 23C94814 | DISP | LFM - FISIOLOGÍA MOLECULAR | 1 | 100 ul a 1000 ul | Una (1) rutina de Mantenimiento Preventivo con Verificación + Una (1) rutina de Calibración
443 | LFM-078 | 40846 | PIPETA MONOCANAL | BRAND | 705874 TRANSFERPETTE S | 23C91691 | DISP | LFM - FISIOLOGÍA MOLECULAR | 1 | 10 ul a 100 ul | Una (1) rutina de Mantenimiento Preventivo con Verificación + Una (1) rutina de Calibración
444 | LFM-077 | 40847 | PIPETA MONOCANAL | BRAND | 704780 TRANSFERPETTE S | 23C94812 | DISP | LFM - FISIOLOGÍA MOLECULAR | 1 | 100 ul a 1000 ul | Una (1) rutina de Mantenimiento Preventivo con Verificación + Una (1) rutina de Calibración
445 | GMC-085 | 40848 | PIPETA MONOCANAL | BRAND | 704780 TRANSFERPETTE S | 23C94811 | DISP | LMB - MICOBACTERIAS | 1 | 100 ul a 1000 ul | Una (1) rutina de Mantenimiento Preventivo con Verificación + Una (1) rutina de Calibración
446 | LFM-085 | 40861 | PIPETA MONOCANAL | BRAND | 705869 TRANSFERPETTE S | 23K80334 | DISP | LFM - FISIOLOGÍA MOLECULAR | 1 | 0,1 ul a 2,5 ul | Una (1) rutina de Mantenimiento Preventivo con Verificación + Una (1) rutina de Calibración
447 | LFM-084 | 40862 | PIPETA MONOCANAL | BRAND | 705869 TRANSFERPETTE S | 23K80321 | DISP | LFM - FISIOLOGÍA MOLECULAR | 1 | 0,1 ul a 2,5 ul | Una (1) rutina de Mantenimiento Preventivo con Verificación + Una (1) rutina de Calibración
448 | LFM-083 | 40863 | PIPETA MONOCANAL | BRAND | 705872 TRANSFERPETTE S | 23D10444 | DISP | LFM - FISIOLOGÍA MOLECULAR | 1 | 2 ul a 20 ul | Una (1) rutina de Mantenimiento Preventivo con Verificación + Una (1) rutina de Calibración
449 | LFM-082 | 40864 | PIPETA MONOCANAL | BRAND | 705878 TRANSFERPETTE S | 23K79300 | DISP | LFM - FISIOLOGÍA MOLECULAR | 1 | 20 uL a 200 uL | Una (1) rutina de Mantenimiento Preventivo con Verificación + Una (1) rutina de Calibración
450 | LMB-052 | 40878 | PIPETA MONOCANAL | BRAND | 705878 TRANSFERPETTE S | 23K79301 | DISP | LMB - MICOBACTERIAS | 1 | 20 uL a 200 uL | Una (1) rutina de Mantenimiento Preventivo con Verificación + Una (1) rutina de Calibración
451 | 42298 | 42298 | PIPETA MONOCANAL | DLAB | HIPETTE | GD234BA0007544 | DISP | LSA - SALUD AMBIENTAL Y LABORAL | 1 | 100 a 1000 ul | Una (1) rutina de Mantenimiento Preventivo con Verificación + Una (1) rutina de Calibración
452 | 42299 | 42299 | PIPETA MONOCANAL | DLAB | HIPETTE | GD232BA0000774 | DISP | LSA - SALUD AMBIENTAL Y LABORAL | 1 | 10 a 100 ul | Una (1) rutina de Mantenimiento Preventivo con Verificación + Una (1) rutina de Calibración
453 | 42300 | 42300 | PIPETA MONOCANAL | DLAB | HIPETTE | GD223AM0000597 | DISP | LSA - SALUD AMBIENTAL Y LABORAL | 1 | 20 a 200 ul | Una (1) rutina de Mantenimiento Preventivo con Verificación + Una (1) rutina de Calibración
454 | 39097 | 39097 | PIPETA MONOCANAL | EPPEDDORF | RESEARCH PLUS | H31678F | DISP | LMB - MICOBACTERIAS | 1 | 0,1 μL a 2,5 μL | Una (1) rutina de Mantenimiento Preventivo con Verificación + Una (1) rutina de Calibración
455 | 39157 | 39157 | PIPETA MONOCANAL | EPPEDDORF | RESEARCH PLUS | P67417L | DISP | LMB - MICOBACTERIAS | 1 | 0,5 μL a 10 μL | Una (1) rutina de Mantenimiento Preventivo con Verificación + Una (1) rutina de Calibración
456 | LSO-057 | 32296 | PIPETA MONOCANAL | GILSON | PIPETMAN | MJ20417 | DISP | LSA - SALUD AMBIENTAL Y LABORAL | 1 | 20 - 200 ul | Una (1) rutina de Mantenimiento Preventivo con Verificación + Una (1) rutina de Calibración
457 | LMI-008 | 42397 | PIPETA MULTICANAL | NICHIRYO | NICHIPET | 789244 | DISP | LMI - MICROBIOLOGÍA | 12 | 5 A 50 ul | Una (1) rutina de Mantenimiento Preventivo con Verificación + Una (1) rutina de Calibración
458 | 28284 | 28284 | PIPETA MULTICANAL | GILSON | PIPETMAN | HL24140 | DISP | LMI - MICROBIOLOGÍA | 12 | 20-200 UL | Una (1) rutina de Mantenimiento Preventivo con Verificación + Una (1) rutina de Calibración
459 | LPI-008 | 29517 | PIPETA MULTICANAL | LABNET | BIOPETTE PLUS | 350350003 | DISP | LPI - PARASITOLOGÍA | 12 | 1 A 10uL | Una (1) rutina de Mantenimiento Preventivo con Verificación + Una (1) rutina de Calibración
460 | 31698 | 31698 | PIPETA MULTICANAL | EPPENDORF | RESEARCH PLUS | N15513C | DISP | LMB - MICOBACTERIAS | 12 | 10 a 100uL d: 0,1uL | Una (1) rutina de Mantenimiento Preventivo con Verificación + Una (1) rutina de Calibración
461 | LME-045 | 39039 | PIPETA MULTICANAL | SARTORIUS | TACTA | 41783599 | DISP | LME - GENÓMICA DE MICROORGANISMOS EMERGENTES | 12 | 30 ul a 300 ul | Una (1) rutina de Mantenimiento Preventivo con Verificación + Una (1) rutina de Calibración
462 | LME-046 | 39040 | PIPETA MULTICANAL | SARTORIUS | TACTA | 41783600 | DISP | LME - GENÓMICA DE MICROORGANISMOS EMERGENTES | 12 | 30 ul a 300 ul | Una (1) rutina de Mantenimiento Preventivo con Verificación + Una (1) rutina de Calibración
463 | LME-047 | 39041 | PIPETA MULTICANAL | SARTORIUS | TACTA | 41786181 | DISP | LME - GENÓMICA DE MICROORGANISMOS EMERGENTES | 12 | 0,5 ul a 10 ul | Una (1) rutina de Mantenimiento Preventivo con Verificación + Una (1) rutina de Calibración
464 | LME-048 | 39042 | PIPETA MULTICANAL | SARTORIUS | TACTA | 41785971 | DISP | LME - GENÓMICA DE MICROORGANISMOS EMERGENTES | 12 | 0,5 ul a 10 ul | Una (1) rutina de Mantenimiento Preventivo con Verificación + Una (1) rutina de Calibración
465 | LME-049 | 39043 | PIPETA MULTICANAL | SARTORIUS | TACTA | 41786173 | DISP | LME - GENÓMICA DE MICROORGANISMOS EMERGENTES | 12 | 0,5 ul a 10 ul | Una (1) rutina de Mantenimiento Preventivo con Verificación + Una (1) rutina de Calibración
466 | 39988 | 39988 | PIPETA MULTICANAL | BRAND | TRANSFERPETTE S-12 | 22E89687 | DISP | LEI - ENTOMOLOGÍA | 12 | 20 uL a 200 uL | Una (1) rutina de Mantenimiento Preventivo con Verificación + Una (1) rutina de Calibración
467 | 39989 | 39989 | PIPETA MULTICANAL | BRAND | TRANSFERPETTE S-12 | 22E89689 | DISP | LEI - ENTOMOLOGÍA | 12 | 20 uL a 200 uL | Una (1) rutina de Mantenimiento Preventivo con Verificación + Una (1) rutina de Calibración
468 | LME-142 | 40002 | PIPETA MULTICANAL | OXFORD | ACCUPET | QJ581095 | DISP | LME - GENÓMICA DE MICROORGANISMOS EMERGENTES | 12 | 30 ul a 300 ul | Una (1) rutina de Mantenimiento Preventivo con Verificación + Una (1) rutina de Calibración
469 | LME-140 | 40003 | PIPETA MULTICANAL | OXFORD | ACCUPET | QJ581097 | DISP | LME - GENÓMICA DE MICROORGANISMOS EMERGENTES | 12 | 30 ul a 300 ul | Una (1) rutina de Mantenimiento Preventivo con Verificación + Una (1) rutina de Calibración
470 | LME-144 | 40005 | PIPETA MULTICANAL | OXFORD | ACCUPET | QJ580977 | DISP | LME - GENÓMICA DE MICROORGANISMOS EMERGENTES | 12 | 0,5 ul a 10 ul | Una (1) rutina de Mantenimiento Preventivo con Verificación + Una (1) rutina de Calibración
471 | LME-145 | 40006 | PIPETA MULTICANAL | OXFORD | ACCUPET | QJ580981 | DISP | LME - GENÓMICA DE MICROORGANISMOS EMERGENTES | 12 | 0,5 ul a 10 ul | Una (1) rutina de Mantenimiento Preventivo con Verificación + Una (1) rutina de Calibración
472 | LME-143 | 40007 | PIPETA MULTICANAL | OXFORD | ACCUPET | QJ580985 | DISP | LME - GENÓMICA DE MICROORGANISMOS EMERGENTES | 12 | 0,5 ul a 10 ul | Una (1) rutina de Mantenimiento Preventivo con Verificación + Una (1) rutina de Calibración
473 | LMB-051 | 40879 | PIPETA MULTICANAL | BRAND | 705930 TRANSFERPETTE S-12 | 23J66171 | DISP | LMB - MICOBACTERIAS | 12 | 30 ul a 300 ul | Una (1) rutina de Mantenimiento Preventivo con Verificación + Una (1) rutina de Calibración
474 | LMB-055 | 40880 | PIPETA MULTICANAL | BRAND | 705928 TRANSFERPETTE S-12 | 23L98495 | DISP | LMB - MICOBACTERIAS | 12 | 10 ul a 100 ul | Una (1) rutina de Mantenimiento Preventivo con Verificación + Una (1) rutina de Calibración
475 | 39603 | 39603 | PIPETA MULTICANAL | BRAND | TRANSFERPETTE S-12 | 22K83398 | DISP | LMB - MICOBACTERIAS | 12 | 0,5 μL a 10 μL | Una (1) rutina de Mantenimiento Preventivo con Verificación + Una (1) rutina de Calibración
476 | LMI-007 | 42398 | PIPETA MULTICANAL | ISC BIOEXPRESS | GENEMATE | 551120064 | DISP | LMI - MICROBIOLOGÍA | 8 | 5 A 50 uL | Una (1) rutina de Mantenimiento Preventivo con Verificación + Una (1) rutina de Calibración
477 | LMI-055 | 42393 | PIPETA MULTICANAL | ISC BIOEXPRESS | GENEMATE | 351141623 | DISP | LMI - MICROBIOLOGÍA | 8 | 50 A 300uL d: 1uL | Una (1) rutina de Mantenimiento Preventivo con Verificación + Una (1) rutina de Calibración
478 | 23457 | 23457 | PIPETA MULTICANAL | EPPENDORF | RESEARCH PLUS | 3926333 | DISP | LMB - MICOBACTERIAS | 8 | 30 A 300uL d: 0,2 uL | Una (1) rutina de Mantenimiento Preventivo con Verificación + Una (1) rutina de Calibración
479 | 26122 | 26122 | PIPETA MULTICANAL | BIOHIT | PROLINE | 9054707 | DISP | LFM - FISIOLOGÍA MOLECULAR | 8 | 50 A 300uL | Una (1) rutina de Mantenimiento Preventivo con Verificación + Una (1) rutina de Calibración
480 | LFM-011 | 32287 | PIPETA MULTICANAL | GILSON | PIPETMAN L | ME71748 | DISP | LFM - FISIOLOGÍA MOLECULAR | 8 | 20 A 300uL | Una (1) rutina de Mantenimiento Preventivo con Verificación + Una (1) rutina de Calibración
481 | 39987 | 39987 | PIPETA MULTICANAL | BRAND | TRANSFERPETTE S-8 | 21G08319 | DISP | LEI - ENTOMOLOGÍA | 8 | 20 uL a 200 uL | Una (1) rutina de Mantenimiento Preventivo con Verificación + Una (1) rutina de Calibración
482 | LMC-066 | 40869 | PIPETA MULTICANAL | BRAND | 705900 TRANSFERPETTE S-8 | 23B50446 | DISP | LMC - MORFOLOGÍA CELULAR | 8 | 0.5 ul a 10 ul | Una (1) rutina de Mantenimiento Preventivo con Verificación + Una (1) rutina de Calibración
483 | 38905 | 38905 | PIPETA MONOCANAL | SARTORIUS | TACTA | 41480002 | DISP | LMC - MORFOLOGÍA CELULAR | 1 | 100 ul a 1000 ul | Una (1) rutina de Mantenimiento Preventivo con Verificación + Una (1) rutina de Calibración
484 | LMC-101 | LMC-101 | PIPETA MULTICANAL | EPPENDORF | RESEARCH PLUS | L76887L | DISP | LMC - MORFOLOGÍA CELULAR | 12 | 30 μL a 300 μL | Una (1) rutina de Mantenimiento Preventivo con Verificación + Una (1) rutina de Calibración
485 | LMC-065 | 40870 | PIPETA MULTICANAL | BRAND | 705912 TRANSFERPETTE S-8 | 23K82749 | DISP | LMC - MORFOLOGÍA CELULAR | 8 | 30 ul a 300 ul | Una (1) rutina de Mantenimiento Preventivo con Verificación + Una (1) rutina de Calibración
486 | GBS-027 | GBS-027 | PIPETA MONOCANAL | BRAND | 704780 TRANSFERPETTE S | 07M37292 | DRSP | GBS - RED NACIONAL BANCO DE SANGRE | 1 | Rango de volumen: 100 ul a 1000 ul | Una (1) rutina de Mantenimiento Preventivo con Verificación + Una (1) rutina de Calibración
487 | GVI-060 | GVI-060 | PIPETA MULTICANAL | BRAND | TRANSFERPETTE S-12 | 02S9226 | DRSP | GVI - VIROLOGÍA | 12 | Rango de volumen: 5 ul a 50 ul | Una (1) rutina de Mantenimiento Preventivo con Verificación + Una (1) rutina de Calibración
488 | GVI-091 | GVI-091 | PIPETA MULTICANAL | THERMO FISHER SCIENTIFIC | FINNPIPETTE | EJ04608 | DRSP | GVI - VIROLOGÍA | 12 | Rango de volumen: 5 ul a 50 ul | Una (1) rutina de Mantenimiento Preventivo con Verificación + Una (1) rutina de Calibración
489 | GVI-274 | GVI-274 | PIPETA MONOCANAL | VWR | ERGONOMIC HIGH-PERFORMANCE | 742760179 | DRSP | GVI - VIROLOGÍA | 1 | Rango de volumen: 100 ul a 1000 ul | Una (1) rutina de Mantenimiento Preventivo con Verificación + Una (1) rutina de Calibración
490 | 10035 | 10035 | PIPETA MONOCANAL | LABSYSTEMS | FINNPIPETTE | K29338 | DRSP | GBS - RED NACIONAL BANCO DE SANGRE | 1 | Rango de volumen: 5 ul a 50 ul | Una (1) rutina de Mantenimiento Preventivo con Verificación + Una (1) rutina de Calibración
491 | 11090 | 11090 | PIPETA MONOCANAL | LABSYSTEMS | FINNPIPETTE | T29955 | DRSP | GVI - VIROLOGÍA | 1 | Rango de volumen: 0,5 ul a 10 ul | Una (1) rutina de Mantenimiento Preventivo con Verificación + Una (1) rutina de Calibración
492 | 11106 | 11106 | PIPETA MONOCANAL | GILSON | PIPETMAN | N10382A | DRSP | GVI - VIROLOGÍA | 1 | Rango de volumen: 100 ul a 1000 ul | Una (1) rutina de Mantenimiento Preventivo con Verificación + Una (1) rutina de Calibración
493 | 11597 | 11597 | PIPETA MONOCANAL | LABSYSTEMS | FINNPIPETTE | E15805 | DRSP | GVI - VIROLOGÍA | 1 | Rango de volumen: 40 ul a 200 ul | Una (1) rutina de Mantenimiento Preventivo con Verificación + Una (1) rutina de Calibración
494 | 11802 | 11802 | PIPETA MONOCANAL | NICHIRYO | NICHIPET EX | E97014572 | DRSP | GBS - RED NACIONAL BANCO DE SANGRE | 1 | Rango de volumen: 2 ul a 20 ul | Una (1) rutina de Mantenimiento Preventivo con Verificación + Una (1) rutina de Calibración
495 | 12033 | 12033 | PIPETA MONOCANAL | LABSYSTEMS | FINNPIPETTE | N38073 | DRSP | GVI - VIROLOGÍA | 1 | Rango de volumen: 0,5 ul a 10 ul | Una (1) rutina de Mantenimiento Preventivo con Verificación + Una (1) rutina de Calibración
496 | 23812 | 23812 | PIPETA MONOCANAL | SOCOREX | ACURA 825 | 17101588 | DRSP | GVI - VIROLOGÍA | 1 | Rango de volumen: 100 ul a 1000 ul | Una (1) rutina de Mantenimiento Preventivo con Verificación + Una (1) rutina de Calibración
497 | 25061 | 25061 | PIPETA MONOCANAL | SOCOREX | ACURA 825 | 18093715 | DRSP | GVI - VIROLOGÍA | 1 | Rango de volumen: 100 ul a 1000 ul | Una (1) rutina de Mantenimiento Preventivo con Verificación + Una (1) rutina de Calibración
498 | 25137 | 25137 | PIPETA MONOCANAL | SOCOREX | ACURA 825 | 18093380 | DRSP | GVI - VIROLOGÍA | 1 | Rango de volumen: 10 ul a 100 ul | Una (1) rutina de Mantenimiento Preventivo con Verificación + Una (1) rutina de Calibración
499 | 26088 | 26088 | PIPETA MONOCANAL | BRAND | 705878 TRANSFERPETTE S | 01H64958 | DRSP | GBS - RED NACIONAL BANCO DE SANGRE | 1 | Rango de volumen: 20 ul a 200 ul | Una (1) rutina de Mantenimiento Preventivo con Verificación + Una (1) rutina de Calibración
500 | 26672 | 26672 | PIPETA MONOCANAL | GILSON | PIPETMAN P2N | DD57473 | DRSP | GVI - VIROLOGÍA | 1 | Rango de volumen: 0,2 ul a 2 ul | Una (1) rutina de Mantenimiento Preventivo con Verificación + Una (1) rutina de Calibración
501 | 26674 | 26674 | PIPETA MONOCANAL | GILSON | Pipetman P2N | DD57472 | DRSP | GVI - VIROLOGÍA | 1 | Rango de volumen: 0,2 ul a 2 ul | Una (1) rutina de Mantenimiento Preventivo con Verificación + Una (1) rutina de Calibración
502 | 26675 | 26675 | PIPETA MONOCANAL | GILSON | Pipetman P2N | DD57471 | DRSP | GVI - VIROLOGÍA | 1 | Rango de volumen: 0,2 ul a 2 ul | Una (1) rutina de Mantenimiento Preventivo con Verificación + Una (1) rutina de Calibración
503 | 26975 | 26975 | PIPETA MONOCANAL | ACCUMAX | PRO | 743570 | DRSP | GVI - VIROLOGÍA | 1 | Rango de volumen: 5 ul a 50 ul | Una (1) rutina de Mantenimiento Preventivo con Verificación + Una (1) rutina de Calibración
504 | GBS-003 | 28027 | PIPETA MONOCANAL | ACCUMAX | PRO | HG423661 | DRSP | GBS - RED NACIONAL BANCO DE SANGRE | 1 | Rango de volumen: 100 ul a 1000 ul | Una (1) rutina de Mantenimiento Preventivo con Verificación + Una (1) rutina de Calibración
505 | GBS-001 | 28027 | PIPETA MONOCANAL | ACCUMAX | PRO | GI379806 | DRSP | GBS - RED NACIONAL BANCO DE SANGRE | 1 | Rango de volumen: 0,5 ul a 10 ul | Una (1) rutina de Mantenimiento Preventivo con Verificación + Una (1) rutina de Calibración
506 | GBS-002 | 28027 | PIPETA MONOCANAL | ACCUMAX | PRO | 739716 | DRSP | GBS - RED NACIONAL BANCO DE SANGRE | 1 | Rango de volumen: 10 ul a 100 ul | Una (1) rutina de Mantenimiento Preventivo con Verificación + Una (1) rutina de Calibración
507 | 28148 | 28148 | PIPETA MONOCANAL | ACCUMAX | PRO | FK757049 | DRSP | GBS - RED NACIONAL BANCO DE SANGRE | 1 | Rango de volumen: 20 ul a 200 ul | Una (1) rutina de Mantenimiento Preventivo con Verificación + Una (1) rutina de Calibración
508 | GPR-036 | 30949 | PIPETA MONOCANAL | THERMO FISHER SCIENTIFIC | FINNPIPETTE F1 | LH43464 | DRSP | GPR - PARASITOLOGÍA | 1 | Rango de volumen: 10 ul a 100 ul | → Una (1) rutina (MP+VR) → Una (1) rutina (CB) → Una (1) Verificación metrológica adicional (VR)
509 | 31995 | 31995 | PIPETA MONOCANAL | THERMO FISHER SCIENTIFIC | FINNPIPETTE F1 | FJ92043 | DRSP | GBS - RED NACIONAL BANCO DE SANGRE | 1 | Rango de volumen: 20 ul a 200 ul | Una (1) rutina de Mantenimiento Preventivo con Verificación + Una (1) rutina de Calibración
510 | 32600 | 32600 | REPETIDORA | SOCOREX | STEPPER 411 | 27101050 | DRSP | GBS - RED NACIONAL BANCO DE SANGRE | N/A | Rango de volumen: 500 ul a 5000 ul | Una (1) rutina de Mantenimiento Preventivo con Verificación + Una (1) rutina de Calibración
511 | 34517 | 34517 | PIPETA MONOCANAL | THERMO FISHER SCIENTIFIC | FINNPIPETTE | OH36524 | DRSP | GVI - VIROLOGÍA | 1 | Rango de volumen: 0,5 ml a 5 ml | Una (1) rutina de Mantenimiento Preventivo con Verificación + Una (1) rutina de Calibración
512 | 34518 | 34518 | PIPETA MONOCANAL | THERMO FISHER SCIENTIFIC | FINNPIPETTE F2 | OH29219 | DRSP | GVI - VIROLOGÍA | 1 | Rango de volumen: 100 ul a 1000 ul | Una (1) rutina de Mantenimiento Preventivo con Verificación + Una (1) rutina de Calibración
513 | 35717 | 35717 | PIPETA MONOCANAL | THERMO FISHER SCIENTIFIC | FINNPIPETTE F2 | RU18161 | DRSP | GVI - VIROLOGÍA | 1 | Rango de volumen: 100 ul a 1000 ul | Una (1) rutina de Mantenimiento Preventivo con Verificación + Una (1) rutina de Calibración
514 | 35718 | 35718 | PIPETA MONOCANAL | THERMO FISHER SCIENTIFIC | FINNPIPETTE F2 | RU18141 | DRSP | GVI - VIROLOGÍA | 1 | Rango de volumen: 20 ul a 200 ul | Una (1) rutina de Mantenimiento Preventivo con Verificación + Una (1) rutina de Calibración
515 | 35719 | 35719 | PIPETA MONOCANAL | THERMO FISHER SCIENTIFIC | FINNPIPETTE F2 | RU18121 | DRSP | GVI - VIROLOGÍA | 1 | Rango de volumen: 2 ul a 20 ul | Una (1) rutina de Mantenimiento Preventivo con Verificación + Una (1) rutina de Calibración
516 | 35720 | 35720 | PIPETA MONOCANAL | THERMO FISHER SCIENTIFIC | FINNPIPETTE F2 | RU18181 | DRSP | GVI - VIROLOGÍA | 1 | Rango de volumen: 0,2 ul a 2 ul | Una (1) rutina de Mantenimiento Preventivo con Verificación + Una (1) rutina de Calibración
517 | GBS-021 | GBS-021 | DISPENSADOR (MULTIPLE) | SOCOREX | STEPPER 411 | 25031094 | DRSP | GBS - RED NACIONAL BANCO DE SANGRE | N/A | Rango de volumen: 500 ul a 5000 ul (entregas multiples) | Una (1) rutina de Mantenimiento Preventivo con Verificación + Una (1) rutina de Calibración
518 | GMC-060 | GMC-060 | PIPETA MONOCANAL | BRAND | 705872 TRANSFERPETTE S | 05M09877 | DRSP | GMC - MICOBACTERIAS | 1 | Rango de volumen: 2 ul a 20 ul | Una (1) rutina de Mantenimiento Preventivo con Verificación + Una (1) rutina de Calibración
519 | GMC-061 | GMC-061 | PIPETA MONOCANAL | BRAND | 705872 TRANSFERPETTE S | 05M09882 | DRSP | GMC - MICOBACTERIAS | 1 | Rango de volumen: 2 ul a 20 ul | Una (1) rutina de Mantenimiento Preventivo con Verificación + Una (1) rutina de Calibración
520 | GVI-125 | GVI-125 | PIPETA MONOCANAL | BRAND | TRANSFERPETTE S | 16M83023 | DRSP | GVI - VIROLOGÍA | 1 | Rango de volumen: 20 ul a 200 ul | Una (1) rutina de Mantenimiento Preventivo con Verificación + Una (1) rutina de Calibración
521 | 12241 | 12241 | PIPETA MONOCANAL | LABSYSTEMS | FINNPIPETTE | C56080 | DRSP | GVI - VIROLOGÍA | 1 | Rango de volumen: 40 ul a 200 ul | Una (1) rutina de Mantenimiento Preventivo con Verificación + Una (1) rutina de Calibración
522 | 22568 | 22568 | PIPETA MULTICANAL | SOCOREX | ACURA 855 | 15111180 | DRSP | GVI - VIROLOGÍA | 12 | Rango de volumen: 5 ul a 50 ul | Una (1) rutina de Mantenimiento Preventivo con Verificación + Una (1) rutina de Calibración
523 | 25130 | 25130 | PIPETA MONOCANAL | SOCOREX | ACURA 825 | 18092227 | DRSP | GVI - VIROLOGÍA | 1 | Rango de volumen: 0,5 ul a 10 ul | Una (1) rutina de Mantenimiento Preventivo con Verificación + Una (1) rutina de Calibración
524 | 34108 | 34108 | PIPETA MONOCANAL | THERMO FISHER SCIENTIFIC | FINNPIPETTE F2 | RU00972 | DRSP | GVI - VIROLOGÍA | 1 | Rango de volumen: 100 ul a 1000 ul | Una (1) rutina de Mantenimiento Preventivo con Verificación + Una (1) rutina de Calibración
525 | 34516 | 34516 | PIPETA MONOCANAL | THERMO FISHER SCIENTIFIC | FINNPIPETTE | OH60538 | DRSP | GVI - VIROLOGÍA | 1 | Rango de volumen: 1 ul a 10 ul | Una (1) rutina de Mantenimiento Preventivo con Verificación + Una (1) rutina de Calibración
526 | GMC-046 | GMC-046 | PIPETA MONOCANAL | SARTORIUS | PROLINE PLUS | 18050161 | DRSP | GMC - MICOBACTERIAS | 1 | Rango de volumen: 10 ul a 100 ul | Una (1) rutina de Mantenimiento Preventivo con Verificación
527 | GMC-057 | GMC-057 | PIPETA MONOCANAL | BRAND | 704780 TRANSFERPETTE S | 17D41524 | DRSP | GMC - MICOBACTERIAS | 1 | Rango de volumen: 100 ul a 1000 ul | Una (1) rutina de Mantenimiento Preventivo con Verificación
528 | GVI-092 | GVI-092 | PIPETA MONOCANAL | BRAND | TRANSFERPETTE S | 11L01380 | DRSP | GVI - VIROLOGÍA | 1 | Rango de volumen: 0,5 ul a 10 ul | Una (1) rutina de Mantenimiento Preventivo con Verificación + Una (1) rutina de Calibración
529 | GVI-159 | GVI-159 | PIPETA MONOCANAL | BRAND | TRANSFERPETTE S | 16G09620 | DRSP | GVI - VIROLOGÍA | 1 | Rango de volumen: 20 ul a 200 ul | Una (1) rutina de Mantenimiento Preventivo con Verificación + Una (1) rutina de Calibración
530 | GVI-172 | GVI-172 | PIPETA MONOCANAL | VWR | ERGONOMIC HIGH-PERFORMANCE | 642731612 | DRSP | GVI - VIROLOGÍA | 1 | Rango de volumen: 2 ul a 20 ul | Una (1) rutina de Mantenimiento Preventivo con Verificación + Una (1) rutina de Calibración
531 | 22574 | 22574 | PIPETA MULTICANAL | SOCOREX | ACURA 855 | 16021126 | DRSP | GVI - VIROLOGÍA | 12 | Rango de volumen: 5 ul a 50 ul | Una (1) rutina de Mantenimiento Preventivo con Verificación + Una (1) rutina de Calibración
532 | 23809 | 23809 | PIPETA MONOCANAL | SOCOREX | ACURA 825 | 16121128 | DRSP | GVI - VIROLOGÍA | 1 | Rango de volumen: 0,5 ul a 10 ul | Una (1) rutina de Mantenimiento Preventivo con Verificación + Una (1) rutina de Calibración
533 | 33493 | 33493 | PIPETA MONOCANAL | BRAND | TRANSFERPETTE S | 16G09617 | DRSP | GVI - VIROLOGÍA | 1 | Rango de volumen: 20 ul a 200 ul | Una (1) rutina de Mantenimiento Preventivo con Verificación + Una (1) rutina de Calibración
534 | 34114 | 34114 | PIPETA MONOCANAL | NICHIRYO | NICHIPET EX ll | H13Z02651 | DRSP | GVI - VIROLOGÍA | 1 | Rango de volumen: 20 ul a 200 ul | Una (1) rutina de Mantenimiento Preventivo con Verificación + Una (1) rutina de Calibración
535 | 34534 | 34534 | PIPETA MONOCANAL | THERMO FISHER SCIENTIFIC | FINNPIPETTE F2 | RU08022 | DRSP | GVI - VIROLOGÍA | 1 | Rango de volumen: 20 ul a 200 ul | Una (1) rutina de Mantenimiento Preventivo con Verificación + Una (1) rutina de Calibración
536 | 34538 | 34538 | PIPETA MONOCANAL | THERMO FISHER SCIENTIFIC | FINNPIPETTE F2 | QU02454 | DRSP | GVI - VIROLOGÍA | 1 | Rango de volumen: 1 ml a 10 ml | Una (1) rutina de Mantenimiento Preventivo con Verificación + Una (1) rutina de Calibración
537 | 34542 | 34542 | PIPETA MONOCANAL | THERMO FISHER SCIENTIFIC | FINNPIPETTE F2 | PU35090 | DRSP | GVI - VIROLOGÍA | 1 | Rango de volumen: 100 ul a 1000 ul | Una (1) rutina de Mantenimiento Preventivo con Verificación + Una (1) rutina de Calibración
538 | 35708 | 35708 | PIPETA MONOCANAL | THERMO FISHER SCIENTIFIC | FINNPIPETTE F2 | QU41856 | DRSP | GVI - VIROLOGÍA | 1 | Rango de volumen: 100 ul a 1000 ul | Una (1) rutina de Mantenimiento Preventivo con Verificación + Una (1) rutina de Calibración
539 | 40853 | 40853 | PIPETA MONOCANAL | BRAND | 705878 TRANSFERPETTE S | 23K79310 | DRSP | GGN - GENÉTICA – CRÓNICAS | 1 | Rango de volumen: 20 ul a 200 ul | Una (1) rutina de Mantenimiento Preventivo con Verificación + Una (1) rutina de Calibración
540 | GEN-035 | GEN-035 | PIPETA MONOCANAL | LABNET | BIOPETTE | 444030666 | DRSP | GEN - ENTOMOLOGÍA | 1 | Rango de volumen: 2 ul a 20 ul | Una (1) rutina de Mantenimiento Preventivo con Verificación + Una (1) rutina de Calibración
541 | GEN-048 | GEN-048 | PIPETA MULTICANAL | BRAND | TRANSFERPETTE -12 ELECTRONIC | 18C98899 | DRSP | GEN - ENTOMOLOGÍA | 12 | Rango de volumen: 10 ul a 200 ul | Una (1) rutina de Mantenimiento Preventivo con Verificación + Una (1) rutina de Calibración
542 | GEN-055 | GEN-055 | PIPETA MONOCANAL | BRAND | TRANSFERPETTE S | 07M37186 | DRSP | GEN - ENTOMOLOGÍA | 1 | Rango de volumen: 100 ul a 1000 ul | Una (1) rutina de Mantenimiento Preventivo con Verificación + Una (1) rutina de Calibración
543 | GMC-053 | GMC-053 | PIPETA MONOCANAL | BRAND | 704780 TRANSFERPETTE S | 17D41525 | DRSP | GMC - MICOBACTERIAS | 1 | Rango de volumen: 100 ul a 1000 ul | → Una (1) rutina (MP+VR) → Una (1) rutina (CB) → Una (1) Verificación metrológica adicional (VR)
544 | GMC-056 | GMC-056 | PIPETA MONOCANAL | BRAND | 704780 TRANSFERPETTE S | 17D41515 | DRSP | GMC - MICOBACTERIAS | 1 | Rango de volumen: 100 ul a 1000 ul | Una (1) rutina de Mantenimiento Preventivo con Verificación + Una (1) rutina de Calibración
545 | GMR-006 | GMR-006 | PIPETA MONOCANAL | BIOMÉRIEUX | V1222 | 11065594 | DRSP | GMR - MICROBIOLOGÍA | 1 | Volumen fijo: 280 ul | Una (1) rutina de Mantenimiento Preventivo con Verificación + Una (1) rutina de Calibración
546 | GMR-007 | GMR-007 | PIPETA MONOCANAL | BIOMÉRIEUX | V1221 | 11025565 | DRSP | GMR - MICROBIOLOGÍA | 1 | Volumen fijo: 145 ul | Una (1) rutina de Mantenimiento Preventivo con Verificación + Una (1) rutina de Calibración
547 | GMR-060 | GMR-060 | PIPETA MONOCANAL | GILSON | PIPETMAN | KN20943 | DRSP | GMR - MICROBIOLOGÍA | 1 | Rango de volumen: 100 ul a 1000 ul | Una (1) rutina de Mantenimiento Preventivo con Verificación + Una (1) rutina de Calibración
548 | GMR-062 | GMR-062 | PIPETA MONOCANAL | GILSON | PIPETMAN | HG24400 | DRSP | GMR - MICROBIOLOGÍA | 1 | Rango de volumen: 2 ul a 20 ul | Una (1) rutina de Mantenimiento Preventivo con Verificación + Una (1) rutina de Calibración
549 | GMR-102 | GMR-102 | PIPETA MONOCANAL | SARTORIUS | PROLINE PLUS | 18107242 | DRSP | GMR - MICROBIOLOGÍA | 1 | Rango de volumen: 0,5 ul a 10 ul | Una (1) rutina de Mantenimiento Preventivo con Verificación + Una (1) rutina de Calibración
550 | GMR-103 | GMR-103 | PIPETA MONOCANAL | SARTORIUS | PROLINE PLUS | 18097884 | DRSP | GMR - MICROBIOLOGÍA | 1 | Rango de volumen: 10 ul a 100 ul | → Una (1) rutina (MP+VR) → Una (1) rutina (CB) → Una (1) Verificación metrológica adicional (VR)
551 | GMR-104 | GMR-104 | PIPETA MONOCANAL | SARTORIUS | PROLINE PLUS | 18063710 | DRSP | GMR - MICROBIOLOGÍA | 1 | Rango de volumen: 100 ul a 1000 ul | → Una (1) rutina (MP+VR) → Una (1) rutina (CB) → Una (1) Verificación metrológica adicional (VR)
552 | GMR-107 | GMR-107 | PIPETA MONOCANAL | VWR | ERGONOMIC HIGH-PERFORMANCE | 642751605 | DRSP | GMR - MICROBIOLOGÍA | 1 | Rango de volumen: 20 ul a 200 ul | Una (1) rutina de Mantenimiento Preventivo con Verificación + Una (1) rutina de Calibración
553 | GMR-109 | GMR-109 | PIPETA MONOCANAL | VWR | ERGONOMIC HIGH-PERFORMANCE | 642721238 | DRSP | GMR - MICROBIOLOGÍA | 1 | Rango de volumen: 0,5 ul a 10 ul | Una (1) rutina de Mantenimiento Preventivo con Verificación + Una (1) rutina de Calibración
554 | GMR-110 | GMR-110 | PIPETA MONOCANAL | SARTORIUS | PROLINE PLUS | 18107243 | DRSP | GMR - MICROBIOLOGÍA | 1 | Rango de volumen: 0,5 ul a 10 ul | Una (1) rutina de Mantenimiento Preventivo con Verificación + Una (1) rutina de Calibración
555 | GVI-186 | GVI-186 | PIPETA MULTICANAL | VWR | ERGONOMIC HIGH-PERFORMANCE | 753810097 | DRSP | GVI - VIROLOGÍA | 8 | Rango de volumen: 1 ul a 10 ul | Una (1) rutina de Mantenimiento Preventivo con Verificación + Una (1) rutina de Calibración
556 | GVI-228 | GVI-228 | PIPETA MONOCANAL | VWR | ERGONOMIC HIGH-PERFORMANCE |  | DRSP | GVI - VIROLOGÍA | 1 | Rango de volumen: 2 ul a 20 ul | Una (1) rutina de Mantenimiento Preventivo con Verificación + Una (1) rutina de Calibración
557 | 6312 | 6312 | PIPETA MONOCANAL | LABSYSTEMS | FINNPIPETTE | H05608 | DRSP | GMC - MICOBACTERIAS | 1 | Rango de volumen: 5 ul a 40 ul | Una (1) rutina de Mantenimiento Preventivo con Verificación + Una (1) rutina de Calibración
558 | 8245 | 8245 | PIPETA MONOCANAL | NICHIRYO | NICHIPET EX | E95033052 | DRSP | GPT - PATOLOGÍA | 1 | Rango de volumen: 10 ul a 100 ul | Una (1) rutina de Mantenimiento Preventivo con Verificación + Una (1) rutina de Calibración
559 | 9180 | 9180 | REPETIDORA | LABSYSTEMS | FINNPIPETTE | J40539 | DRSP | GPR - PARASITOLOGÍA | N/A | Rango de volumen: 25 ul a 125 ul | Una (1) rutina de Mantenimiento Preventivo con Verificación + Una (1) rutina de Calibración
560 | 11783 | 11783 | PIPETA MONOCANAL | BRAND | TRANSFERPETTE | 1L50966 | DRSP | GBS - RED NACIONAL BANCO DE SANGRE | 1 | Rango de volumen: 200 ul a 1000 ul | Una (1) rutina de Mantenimiento Preventivo con Verificación + Una (1) rutina de Calibración
561 | 12312 | 12312 | PIPETA MULTICANAL | GILSON | PIPETMAN | S54080J | DRSP | GEN - ENTOMOLOGÍA | 8 | Rango de volumen: 10 ul a 200 ul | Una (1) rutina de Mantenimiento Preventivo con Verificación + Una (1) rutina de Calibración
562 | 12578 | 12578 | PIPETA MONOCANAL | NICHIRYO | NICHIPET EX | A50318100 | DRSP | GPR - PARASITOLOGÍA | 1 | Rango de volumen: 10 ul a 100 ul | Una (1) rutina de Mantenimiento Preventivo con Verificación + Una (1) rutina de Calibración
563 | 12734 | 12734 | PIPETA MONOCANAL | NICHIRYO | NICHIPET EX | E0X008522 | DRSP | GMR - MICROBIOLOGÍA | 1 | Rango de volumen: 100 ul a 1000 ul | Una (1) rutina de Mantenimiento Preventivo con Verificación + Una (1) rutina de Calibración
564 | 12787 | 12787 | PIPETA MONOCANAL | GILSON | PIPETMAN | C17758K | DRSP | GPT - PATOLOGÍA | 1 | Rango de volumen: 20 ul a 200 ul | Una (1) rutina de Mantenimiento Preventivo con Verificación + Una (1) rutina de Calibración
565 | 15445 | 15445 | PIPETA MONOCANAL | LABMATE | HTL | 346020816 | DRSP | GEN - ENTOMOLOGÍA | 1 | Rango de volumen: 0,5 ul a 10 ul | Una (1) rutina de Mantenimiento Preventivo con Verificación + Una (1) rutina de Calibración
566 | 15447 | 15447 | PIPETA MONOCANAL | LABMATE | HTL | 346050992 | DRSP | GEN - ENTOMOLOGÍA | 1 | Rango de volumen: 20 ul a 200 ul | Una (1) rutina de Mantenimiento Preventivo con Verificación + Una (1) rutina de Calibración
567 | 15553 | 15553 | PIPETA MONOCANAL | LABMATE | HTL | 346050985 | DRSP | GEN - ENTOMOLOGÍA | 1 | Rango de volumen: 20 ul a 200 ul | Una (1) rutina de Mantenimiento Preventivo con Verificación + Una (1) rutina de Calibración
568 | 15554 | 15554 | PIPETA MONOCANAL | LABMATE | HTL | 246067639 | DRSP | GEN - ENTOMOLOGÍA | 1 | Rango de volumen: 100 ul a 1000 ul | Una (1) rutina de Mantenimiento Preventivo con Verificación + Una (1) rutina de Calibración
569 | 15555 | 15555 | PIPETA MONOCANAL | BOECO | NO DISPONIBLE | CM13540 | DRSP | GEN - ENTOMOLOGÍA | 1 | Rango de volumen: 0,5 ul a 10 ul | Una (1) rutina de Mantenimiento Preventivo con Verificación + Una (1) rutina de Calibración
570 | 24486 | 24486 | PIPETA MONOCANAL | THERMO ELECTRON | FINNPIPETTE | V05379 | DRSP | GMR - MICROBIOLOGÍA | 1 | Rango de volumen: 100 ul a 1000 ul | Una (1) rutina de Mantenimiento Preventivo con Verificación + Una (1) rutina de Calibración
571 | 27230 | 27230 | PIPETA MULTICANAL | LABNET | BIOPETTE | 151070006 | DRSP | GPR - PARASITOLOGÍA | 12 | Rango de volumen: 20 ul a 200 ul | Una (1) rutina de Mantenimiento Preventivo con Verificación + Una (1) rutina de Calibración
572 | GMR-015 | 28028 | PIPETA MONOCANAL | VWR | ERGONOMIC HIGH-PERFORMANCE | 242763165 | DRSP | GMR - MICROBIOLOGÍA | 1 | Rango de volumen: 100 ul a 1000 ul | Una (1) rutina de Mantenimiento Preventivo con Verificación + Una (1) rutina de Calibración
573 | GMR-017 | 28028 | PIPETA MONOCANAL | VWR | ERGONOMIC HIGH-PERFORMANCE | 242731435 | DRSP | GMR - MICROBIOLOGÍA | 1 | Rango de volumen: 2 ul a 20 ul | Una (1) rutina de Mantenimiento Preventivo con Verificación + Una (1) rutina de Calibración
574 | 28233 | 28233 | PIPETA MONOCANAL | SOCOREX | ACURA 825 | 22101263 | DRSP | GEN - ENTOMOLOGÍA | 1 | Rango de volumen: 0,5 ul a 10 ul | Una (1) rutina de Mantenimiento Preventivo con Verificación + Una (1) rutina de Calibración
575 | 28234 | 28234 | PIPETA MONOCANAL | SOCOREX | ACURA 825 | 22011023 | DRSP | GEN - ENTOMOLOGÍA | 1 | Rango de volumen: 0,1 ul a 2 ul | Una (1) rutina de Mantenimiento Preventivo con Verificación + Una (1) rutina de Calibración
576 | 28235 | 28235 | PIPETA MONOCANAL | SOCOREX | CALIBRA DIGITAL 822 | 19111178 | DRSP | GEN - ENTOMOLOGÍA | 1 | Rango de volumen: 1 ul a 10 ul | Una (1) rutina de Mantenimiento Preventivo con Verificación + Una (1) rutina de Calibración
577 | 28236 | 28236 | PIPETA MONOCANAL | SOCOREX | ACURA 825 | 21102620 | DRSP | GEN - ENTOMOLOGÍA | 1 | Rango de volumen: 10 ul a 100 ul | Una (1) rutina de Mantenimiento Preventivo con Verificación + Una (1) rutina de Calibración
578 | 28237 | 28237 | PIPETA MONOCANAL | SOCOREX | ACURA 825 | 22111082 | DRSP | GEN - ENTOMOLOGÍA | 1 | Rango de volumen: 100 ul a 1000 ul | Una (1) rutina de Mantenimiento Preventivo con Verificación + Una (1) rutina de Calibración
579 | GPR-037 | 30949 | PIPETA MONOCANAL | THERMO FISHER SCIENTIFIC | FINNPIPETTE F1 | LH43702 | DRSP | GPR - PARASITOLOGÍA | 1 | Rango de volumen: 100 ul a 1000 ul | → Una (1) rutina (MP+VR) → Una (1) rutina (CB) → Una (1) Verificación metrológica adicional (VR)
580 | 31070 | 31070 | PIPETA MONOCANAL | LABNET | BIOPETTE | 444010159 | DRSP | GEN - ENTOMOLOGÍA | 1 | Rango de volumen: 0,1 ul a 2 ul | Una (1) rutina de Mantenimiento Preventivo con Verificación + Una (1) rutina de Calibración
581 | 31325 | 31325 | PIPETA MONOCANAL | VWR | 613-7067 ULTRA HIGH PERFORMANCE | 259020322 | DRSP | GMC - MICOBACTERIAS | 1 | Rango de volumen: 0,5 ul a 10 ul | Una (1) rutina de Mantenimiento Preventivo con Verificación + Una (1) rutina de Calibración
582 | GMC-014 | 31326 | PIPETA MONOCANAL | VWR | 613-7067 ULTRA HIGH PERFORMANCE | 259040035 | DRSP | GMC - MICOBACTERIAS | 1 | Rango de volumen: 10 ul a 100 ul | Una (1) rutina de Mantenimiento Preventivo con Verificación + Una (1) rutina de Calibración
583 | GMC-054 | 31326 | PIPETA MONOCANAL | BRAND | 705878 TRANSFERPETTE S | 17D40909 | DRSP | GMC - MICOBACTERIAS | 1 | Rango de volumen: 20 ul a 200 ul | → Una (1) rutina (MP+VR) → Una (1) rutina (CB) → Una (1) Verificación metrológica adicional (VR)
584 | GPT-009 | 31841 | PIPETA MONOCANAL | EPPENDORF | RESEARCH PLUS | Q26076E | DRSP | GPT - PATOLOGÍA | 1 | Rango de volumen: 100 ul a 1000 ul | Una (1) rutina de Mantenimiento Preventivo con Verificación + Una (1) rutina de Calibración
585 | GPT-010 | 31841 | PIPETA MONOCANAL | EPPENDORF | RESEARCH PLUS | Q23817E | DRSP | GPT - PATOLOGÍA | 1 | Rango de volumen: 0,5 ul a 10 ul | Una (1) rutina de Mantenimiento Preventivo con Verificación + Una (1) rutina de Calibración
586 | GPT-011 | 31841 | PIPETA MONOCANAL | EPPENDORF | RESEARCH PLUS | Q25015E | DRSP | GPT - PATOLOGÍA | 1 | Rango de volumen: 10 ul a 100 ul | Una (1) rutina de Mantenimiento Preventivo con Verificación + Una (1) rutina de Calibración
587 | 31974 | 31974 | PIPETA MONOCANAL | SCILOGEX | MICROPETTE PLUS | YM4D057018 | DRSP | GPR - PARASITOLOGÍA | 1 | Rango de volumen: 0,5 ul a 10 ul | Una (1) rutina de Mantenimiento Preventivo con Verificación + Una (1) rutina de Calibración
588 | 33490 | 33490 | PIPETA MONOCANAL | VWR | ERGONOMIC HIGH-PERFORMANCE | 642721212 | DRSP | GVI - VIROLOGÍA | 1 | Rango de volumen: 0,5 ul a 10 ul | Una (1) rutina de Mantenimiento Preventivo con Verificación + Una (1) rutina de Calibración
589 | 33498 | 33498 | PIPETA MONOCANAL | THERMO FISHER SCIENTIFIC | FINNPIPETTE F2 | QU28375 | DRSP | GPR - PARASITOLOGÍA | 1 | Rango de volumen: 100 ul a 1000 ul | Una (1) rutina de Mantenimiento Preventivo con Verificación + Una (1) rutina de Calibración
590 | 33504 | 33504 | PIPETA MONOCANAL | THERMO FISHER SCIENTIFIC | FINNPIPETTE F2 | QU28295 | DRSP | GPR - PARASITOLOGÍA | 1 | Rango de volumen: 0,2 ul a 2 ul | Una (1) rutina de Mantenimiento Preventivo con Verificación + Una (1) rutina de Calibración
591 | 33505 | 33505 | PIPETA MONOCANAL | THERMO FISHER SCIENTIFIC | FINNPIPETTE F2 | QU32208 | DRSP | GPR - PARASITOLOGÍA | 1 | Rango de volumen: 0,2 ul a 2 ul | Una (1) rutina de Mantenimiento Preventivo con Verificación + Una (1) rutina de Calibración
592 | 34522 | 34522 | PIPETA MONOCANAL | THERMO FISHER SCIENTIFIC | FINNPIPETTE F2 | OU08457 | DRSP | GVI - VIROLOGÍA | 1 | Rango de volumen: 0,2 ul a 2 ul | Una (1) rutina de Mantenimiento Preventivo con Verificación + Una (1) rutina de Calibración
593 | 34537 | 34537 | PIPETA MONOCANAL | THERMO FISHER SCIENTIFIC | FINNPIPETTE F2 | RU03911 | DRSP | GVI - VIROLOGÍA | 1 | Rango de volumen: 20 ul a 200 ul | Una (1) rutina de Mantenimiento Preventivo con Verificación + Una (1) rutina de Calibración
594 | 34540 | 34540 | PIPETA MONOCANAL | THERMO FISHER SCIENTIFIC | FINNPIPETTE F2 | PU35091 | DRSP | GMR - MICROBIOLOGÍA | 1 | Rango de volumen: 100 ul a 1000 ul | Una (1) rutina de Mantenimiento Preventivo con Verificación + Una (1) rutina de Calibración
595 | 34545 | 34545 | PIPETA MONOCANAL | THERMO FISHER SCIENTIFIC | FINNPIPETTE F2 | OU27580 | DRSP | GVI - VIROLOGÍA | 1 | Rango de volumen: 100 ul a 1000 ul | Una (1) rutina de Mantenimiento Preventivo con Verificación + Una (1) rutina de Calibración
596 | 35805 | 35805 | PIPETA MONOCANAL | HTL | OPTIPETTE | A56060298 | DRSP | GVI - VIROLOGÍA | 1 | Rango de volumen: 100 ul a 1000 ul | Una (1) rutina de Mantenimiento Preventivo con Verificación + Una (1) rutina de Calibración
597 | 35819 | 35819 | PIPETA MONOCANAL | AXYGEN | AXYPET | 958170105 | DRSP | GVI - VIROLOGÍA | 1 | Rango de volumen: 5 ul a 50 ul | Una (1) rutina de Mantenimiento Preventivo con Verificación + Una (1) rutina de Calibración
598 | 35821 | 35821 | PIPETA MONOCANAL | AXYGEN | AXYPET | 958120823 | DRSP | GVI - VIROLOGÍA | 1 | Rango de volumen: 5 ul a 50 ul | Una (1) rutina de Mantenimiento Preventivo con Verificación + Una (1) rutina de Calibración
599 | 37326 | 37326 | PIPETA MULTICANAL | SARTORIUS | PROLINE PLUS | 42089382 | DRSP | GEN - ENTOMOLOGÍA | 8 | Rango de volumen: 0,5 ul a 10 ul | Una (1) rutina de Mantenimiento Preventivo con Verificación + Una (1) rutina de Calibración
600 | 37327 | 37327 | PIPETA MULTICANAL | SARTORIUS | PROLINE PLUS | 42089387 | DRSP | GEN - ENTOMOLOGÍA | 8 | Rango de volumen: 0,5 ul a 10 ul | Una (1) rutina de Mantenimiento Preventivo con Verificación + Una (1) rutina de Calibración
601 | 37645 | 37645 | PIPETA MONOCANAL | BRAND | 704780 TRANSFERPETTE S | 21E73818 | DRSP | GMC - MICOBACTERIAS | 1 | Rango de volumen: 100 ul a 1000 ul | Una (1) rutina de Mantenimiento Preventivo con Verificación + Una (1) rutina de Calibración
602 | 37646 | 37646 | PIPETA MONOCANAL | BRAND | 704780 TRANSFERPETTE S | 21E73817 | DRSP | GMC - MICOBACTERIAS | 1 | Rango de volumen: 100 ul a 1000 ul | → Una (1) rutina (MP+VR) → Una (1) rutina (CB) → Una (1) Verificación metrológica adicional (VR)
603 | 37647 | 37647 | PIPETA MONOCANAL | BRAND | 705878 TRANSFERPETTE S | 21G08006 | DRSP | GMC - MICOBACTERIAS | 1 | Rango de volumen: 20 ul a 200 ul | Una (1) rutina de Mantenimiento Preventivo con Verificación + Una (1) rutina de Calibración
604 | 37648 | 37648 | PIPETA MONOCANAL | BRAND | 705878 TRANSFERPETTE S | 21G08005 | DRSP | GMC - MICOBACTERIAS | 1 | Rango de volumen: 20 ul a 200 ul | → Una (1) rutina (MP+VR) → Una (1) rutina (CB) → Una (1) Verificación metrológica adicional (VR)
605 | 37649 | 37649 | PIPETA MONOCANAL | BRAND | 705873 TRANSFERPETTE S | 21C39833 | DRSP | GMC - MICOBACTERIAS | 1 | Rango de volumen: 5 ul a 50 ul | → Una (1) rutina (MP+VR) → Una (1) rutina (CB) → Una (1) Verificación metrológica adicional (VR)
606 | 37651 | 37651 | PIPETA MONOCANAL | BRAND | 705870 TRANSFERPETTE S | 21F94227 | DRSP | GMC - MICOBACTERIAS | 1 | Rango de volumen: 0,5 ul a 10 ul | Una (1) rutina de Mantenimiento Preventivo con Verificación + Una (1) rutina de Calibración
607 | 37652 | 37652 | PIPETA MONOCANAL | BRAND | 705870 TRANSFERPETTE S | 21F94226 | DRSP | GMC - MICOBACTERIAS | 1 | Rango de volumen: 0,5 ul a 10 ul | Una (1) rutina de Mantenimiento Preventivo con Verificación + Una (1) rutina de Calibración
608 | 39521 | 39521 | PIPETA MONOCANAL | BRAND | 705874 TRANSFERPETTE S | 22K74437 | DRSP | GPT - PATOLOGÍA | 1 | Rango de volumen: 10 ul a 100 ul | Una (1) rutina de Mantenimiento Preventivo con Verificación + Una (1) rutina de Calibración
609 | 39522 | 39522 | PIPETA MONOCANAL | BRAND | 705874 TRANSFERPETTE S | 22K74438 | DRSP | GPT - PATOLOGÍA | 1 | Rango de volumen: 10 ul a 100 ul | Una (1) rutina de Mantenimiento Preventivo con Verificación + Una (1) rutina de Calibración
610 | GEN-032 | GEN-032 | PIPETA MULTICANAL | LABNET | BIOPETTE LA-P4612-200A | 351072007 | DRSP | GEN - ENTOMOLOGÍA | 12 | Rango de volumen: 20 ul a 200 ul | Una (1) rutina de Mantenimiento Preventivo con Verificación + Una (1) rutina de Calibración
611 | GEN-033 | GEN-033 | PIPETA MULTICANAL | LABNET | BIOPETTE LA-P4612-200A | 251070019 | DRSP | GEN - ENTOMOLOGÍA | 12 | Rango de volumen: 20 ul a 200 ul | Una (1) rutina de Mantenimiento Preventivo con Verificación + Una (1) rutina de Calibración
612 | GEN-034 | GEN-034 | PIPETA MONOCANAL | LABNET | BIOPETTE | 444020931 | DRSP | GEN - ENTOMOLOGÍA | 1 | Rango de volumen: 0,5 ul a 10 ul | Una (1) rutina de Mantenimiento Preventivo con Verificación + Una (1) rutina de Calibración
613 | GEN-049 | GEN-049 | PIPETA MULTICANAL | BRAND | TRANSFERPETTE -12 ELECTRONIC | 18C98898 | DRSP | GEN - ENTOMOLOGÍA | 12 | Rango de volumen: 10 ul a 200 ul | Una (1) rutina de Mantenimiento Preventivo con Verificación + Una (1) rutina de Calibración
614 | GMR-066 | GMR-066 | PIPETA MONOCANAL | GILSON | PIPETMAN | HC26870 | DRSP | GMR - MICROBIOLOGÍA | 1 | Rango de volumen: 20 ul a 200 ul | Una (1) rutina de Mantenimiento Preventivo con Verificación + Una (1) rutina de Calibración
615 | GMR-096 | GMR-096 | PIPETA MONOCANAL | SARTORIUS | PROLINE PLUS | 18050153 | DRSP | GMR - MICROBIOLOGÍA | 1 | Rango de volumen: 10 ul a 100 ul | Una (1) rutina de Mantenimiento Preventivo con Verificación + Una (1) rutina de Calibración
616 | GMR-098 | GMR-098 | PIPETA MONOCANAL | SARTORIUS | PROLINE PLUS | 18048230 | DRSP | GMR - MICROBIOLOGÍA | 1 | Rango de volumen: 0,5 ul a 10 ul | Una (1) rutina de Mantenimiento Preventivo con Verificación + Una (1) rutina de Calibración
617 | GMR-105 | GMR-105 | PIPETA MONOCANAL | BRAND | 705870 TRANSFERPETTE S | 16D63726 | DRSP | GMR - MICROBIOLOGÍA | 1 | Rango de volumen: 0,5 ul a 10 ul | Una (1) rutina de Mantenimiento Preventivo con Verificación + Una (1) rutina de Calibración
618 | GMR-106 | GMR-106 | PIPETA MULTICANAL | VWR | ERGONOMIC HIGH-PERFORMANCE | 753820015 | DRSP | GMR - MICROBIOLOGÍA | 8 | Rango de volumen: 5 ul a 50 ul | Una (1) rutina de Mantenimiento Preventivo con Verificación + Una (1) rutina de Calibración
619 | GMR-108 | GMR-108 | PIPETA MONOCANAL | VWR | ERGONOMIC HIGH-PERFORMANCE | 742730028 | DRSP | GMR - MICROBIOLOGÍA | 1 | Rango de volumen: 2 ul a 20 ul | Una (1) rutina de Mantenimiento Preventivo con Verificación + Una (1) rutina de Calibración
620 | GSA-376 | GSA-376 | PIPETA MONOCANAL | SOCOREX | ACURA 835 | 24061223 | DRSP | GQT - QUÍMICA Y TOXICOLOGÍA | 1 | Rango de volumen: 1000 ul a 10000 ul | → Una (1) rutina (MP+VR) → Una (1) rutina (CB) → Una (1) Verificación metrológica adicional (VR)
621 | GVI-140 | GVI-140 | PIPETA MONOCANAL | RAININ | PIPET LITE XLS | B714922861 | DRSP | GVI - VIROLOGÍA | 1 | Rango de volumen: 20 ul a 200 ul | Una (1) rutina de Mantenimiento Preventivo con Verificación + Una (1) rutina de Calibración
622 | GVI-141 | GVI-141 | PIPETA MONOCANAL | RAININ | PIPET LITE XLS | B711816679 | DRSP | GVI - VIROLOGÍA | 1 | Rango de volumen: 100 ul a 1000 ul | Una (1) rutina de Mantenimiento Preventivo con Verificación + Una (1) rutina de Calibración
623 | GVI-142 | GVI-142 | PIPETA MONOCANAL | RAININ | PIPET LITE XLS | B715955123 | DRSP | GVI - VIROLOGÍA | 1 | Rango de volumen: 0,5 ul a 10 ul | Una (1) rutina de Mantenimiento Preventivo con Verificación + Una (1) rutina de Calibración
624 | GVI-161 | GVI-161 | PIPETA MONOCANAL | BRAND | TRANSFERPETTE S | 16L69178 | DRSP | GVI - VIROLOGÍA | 1 | Rango de volumen: 100 ul a 1000 ul | Una (1) rutina de Mantenimiento Preventivo con Verificación + Una (1) rutina de Calibración
625 | GVI-168 | GVI-168 | PIPETA MONOCANAL | BRAND | TRANSFERPETTE S | 10M86042 | DRSP | GVI - VIROLOGÍA | 1 | Rango de volumen: 2 ul a 20 ul | Una (1) rutina de Mantenimiento Preventivo con Verificación + Una (1) rutina de Calibración
626 | GVI-170 | GVI-170 | PIPETA MONOCANAL | BRAND | 705878 TRANSFERPETTE S | 10M85633 | DRSP | GVI - VIROLOGÍA | 1 | Rango de volumen: 20 ul a 200 ul | Una (1) rutina de Mantenimiento Preventivo con Verificación + Una (1) rutina de Calibración
627 | 11088 | 11088 | PIPETA MONOCANAL | THERMO ELECTRON | FINNPIPETTE | U63818 | DRSP | GVI - VIROLOGÍA | 1 | Rango de volumen: 20 ul a 200 ul | Una (1) rutina de Mantenimiento Preventivo con Verificación + Una (1) rutina de Calibración
628 | 11777 | 11777 | PIPETA MONOCANAL | BRAND | TRANSFERPETTE | 09K20298 | DRSP | GGN - GENÉTICA – CRÓNICAS | 1 | Rango de volumen: 200 ul a 1000 ul | Una (1) rutina de Mantenimiento Preventivo con Verificación + Una (1) rutina de Calibración
629 | 12794 | 12794 | PIPETA MONOCANAL | GILSON | PIPETMAN | C17949K | DRSP | GPR - PARASITOLOGÍA | 1 | Rango de volumen: 20 ul a 200 ul | Una (1) rutina de Mantenimiento Preventivo con Verificación + Una (1) rutina de Calibración
630 | 14538 | 14538 | PIPETA MONOCANAL | BRAND | TRANSFERPETTE | 01U4200 | DRSP | GQT - QUÍMICA Y TOXICOLOGÍA | 1 | Volumen fijo: 10 ul | Una (1) rutina de Mantenimiento Preventivo con Verificación + Una (1) rutina de Calibración
631 | 15246 | 15246 | PIPETA MONOCANAL | NICHIRYO | NICHIPET 500 DG | A79007561 | DRSP | GMR - MICROBIOLOGÍA | 1 | Rango de volumen: 20 ul a 200 ul | Una (1) rutina de Mantenimiento Preventivo con Verificación + Una (1) rutina de Calibración
632 | 15446 | 15446 | PIPETA MONOCANAL | LABMATE | HTL | 246042120 | DRSP | GEN - ENTOMOLOGÍA | 1 | Rango de volumen: 10 ul a 100 ul | Una (1) rutina de Mantenimiento Preventivo con Verificación + Una (1) rutina de Calibración
633 | 15577 | 15577 | PIPETA MONOCANAL | LABSYSTEMS | FINNPIPETTE | K87011 | DRSP | GMR - MICROBIOLOGÍA | 1 | Rango de volumen: 40 ul a 200 ul | Una (1) rutina de Mantenimiento Preventivo con Verificación + Una (1) rutina de Calibración
634 | 15709 | 15709 | PIPETA MONOCANAL | LABSYSTEMS | FINNPIPETTE | E28998 | DRSP | GVI - VIROLOGÍA | 1 | Rango de volumen: 40 ul a 200 ul | Una (1) rutina de Mantenimiento Preventivo con Verificación + Una (1) rutina de Calibración
635 | 16219 | 16219 | PIPETA MONOCANAL | EPPENDORF | REFERENCE | 253440 | DRSP | GMR - MICROBIOLOGÍA | 1 | Rango de volumen: 0,5 ul a 10 ul | Una (1) rutina de Mantenimiento Preventivo con Verificación + Una (1) rutina de Calibración
636 | 21053 | 21053 | PIPETA MONOCANAL | NICHIRYO | NICHIPET EX | H38003442 | DRSP | GMR - MICROBIOLOGÍA | 1 | Rango de volumen: 0,1 ul a 2 ul | Una (1) rutina de Mantenimiento Preventivo con Verificación + Una (1) rutina de Calibración
637 | 22174 | 22174 | PIPETA MONOCANAL | BRAND | TRANSFERPETTE | 09C1292 | DRSP | GQT - QUÍMICA Y TOXICOLOGÍA | 1 | Rango de volumen: 100 ul a 1000 ul | Una (1) rutina de Mantenimiento Preventivo con Verificación + Una (1) rutina de Calibración
638 | 22985 | 22985 | PIPETA MONOCANAL | BRAND | TRANSFERPETTE | 08C7437 | DRSP | GQT - QUÍMICA Y TOXICOLOGÍA | 1 | Rango de volumen: 0,5 ml a 5 ml | Una (1) rutina de Mantenimiento Preventivo con Verificación + Una (1) rutina de Calibración
639 | 23166 | 23166 | PIPETA MONOCANAL | THERMO ELECTRON | FINNPIPETTE | V71076 | DRSP | GQT - QUÍMICA Y TOXICOLOGÍA | 1 | Rango de volumen: 1 ml a 5 ml | → Una (1) rutina (MP+VR) → Una (1) rutina (CB) → Una (1) Verificación metrológica adicional (VR)
640 | 23441 | 23441 | PIPETA MONOCANAL | THERMO ELECTRON | FINNPIPETTE | T74129 | DRSP | GQT - QUÍMICA Y TOXICOLOGÍA | 1 | Rango de volumen: 100 ul a 1000 ul | Una (1) rutina de Mantenimiento Preventivo con Verificación + Una (1) rutina de Calibración
641 | 23618 | 23618 | PIPETA MONOCANAL | NICHIRYO | NICHIPET EX | H65028442 | DRSP | GMC - MICOBACTERIAS | 1 | Rango de volumen: 100 ul a 1000 ul | Una (1) rutina de Mantenimiento Preventivo con Verificación + Una (1) rutina de Calibración
642 | 23873 | 23873 | PIPETA MONOCANAL | BRAND | TRANSFERPETTE | 04E63199 | DRSP | GQT - QUÍMICA Y TOXICOLOGÍA | 1 | Rango de volumen: 100 ul a 1000 ul | Una (1) rutina de Mantenimiento Preventivo con Verificación + Una (1) rutina de Calibración
643 | 24476 | 24476 | PIPETA MONOCANAL | THERMO ELECTRON | FINNPIPETTE | T70355 | DRSP | GMR - MICROBIOLOGÍA | 1 | Rango de volumen: 20 ul a 200 ul | Una (1) rutina de Mantenimiento Preventivo con Verificación + Una (1) rutina de Calibración
644 | 24477 | 24477 | PIPETA MONOCANAL | THERMO ELECTRON | FINNPIPETTE | T70356 | DRSP | GMR - MICROBIOLOGÍA | 1 | Rango de volumen: 20 ul a 200 ul | Una (1) rutina de Mantenimiento Preventivo con Verificación + Una (1) rutina de Calibración
645 | 24479 | 24479 | PIPETA MONOCANAL | THERMO ELECTRON | FINNPIPETTE | T70361 | DRSP | GMR - MICROBIOLOGÍA | 1 | Rango de volumen: 20 ul a 200 ul | Una (1) rutina de Mantenimiento Preventivo con Verificación + Una (1) rutina de Calibración
646 | 24480 | 24480 | PIPETA MONOCANAL | THERMO ELECTRON | FINNPIPETTE | T70368 | DRSP | GMR - MICROBIOLOGÍA | 1 | Rango de volumen: 20 ul a 200 ul | Una (1) rutina de Mantenimiento Preventivo con Verificación + Una (1) rutina de Calibración
647 | 24481 | 24481 | PIPETA MONOCANAL | THERMO ELECTRON | FINNPIPETTE | T74147 | DRSP | GMR - MICROBIOLOGÍA | 1 | Rango de volumen: 100 ul a 1000 ul | Una (1) rutina de Mantenimiento Preventivo con Verificación + Una (1) rutina de Calibración
648 | 24482 | 24482 | PIPETA MONOCANAL | THERMO ELECTRON | FINNPIPETTE | T74132 | DRSP | GMR - MICROBIOLOGÍA | 1 | Rango de volumen: 100 ul a 1000 ul | Una (1) rutina de Mantenimiento Preventivo con Verificación + Una (1) rutina de Calibración
649 | 24487 | 24487 | PIPETA MONOCANAL | THERMO ELECTRON | FINNPIPETTE | V05376 | DRSP | GMR - MICROBIOLOGÍA | 1 | Rango de volumen: 100 ul a 1000 ul | Una (1) rutina de Mantenimiento Preventivo con Verificación + Una (1) rutina de Calibración
650 | 24488 | 24488 | PIPETA MONOCANAL | THERMO ELECTRON | FINNPIPETTE | V05388 | DRSP | GMR - MICROBIOLOGÍA | 1 | Rango de volumen: 100 ul a 1000 ul | Una (1) rutina de Mantenimiento Preventivo con Verificación + Una (1) rutina de Calibración
651 | 24490 | 24490 | PIPETA MONOCANAL | THERMO ELECTRON | FINNPIPETTE | U40296 | DRSP | GMR - MICROBIOLOGÍA | 1 | Rango de volumen: 100 ul a 1000 ul | Una (1) rutina de Mantenimiento Preventivo con Verificación + Una (1) rutina de Calibración
652 | 24491 | 24491 | PIPETA MULTICANAL | THERMO ELECTRON | FINNPIPETTE | CJ17695 | DRSP | GMR - MICROBIOLOGÍA | 8 | Rango de volumen: 5 ul a 50 ul | Una (1) rutina de Mantenimiento Preventivo con Verificación + Una (1) rutina de Calibración
653 | 24512 | 24512 | PIPETA MONOCANAL | THERMO FISHER SCIENTIFIC | FINNPIPETTE | DH39493 | DRSP | GPR - PARASITOLOGÍA | 1 | Rango de volumen: 2 ul a 20 ul | Una (1) rutina de Mantenimiento Preventivo con Verificación + Una (1) rutina de Calibración
654 | 24706 | 24706 | PIPETA MONOCANAL | THERMO FISHER SCIENTIFIC | FINNPIPETTE | DJ14774 | DRSP | GPR - PARASITOLOGÍA | 1 | Rango de volumen: 5 ul a 50 ul | Una (1) rutina de Mantenimiento Preventivo con Verificación + Una (1) rutina de Calibración
655 | 24714 | 24714 | PIPETA MONOCANAL | THERMO FISHER SCIENTIFIC | FINNPIPETTE | DJ20215 | DRSP | GMR - MICROBIOLOGÍA | 1 | Rango de volumen: 20 ul a 200 ul | Una (1) rutina de Mantenimiento Preventivo con Verificación + Una (1) rutina de Calibración
656 | 24715 | 24715 | PIPETA MONOCANAL | THERMO FISHER SCIENTIFIC | FINNPIPETTE | DJ20216 | DRSP | GMR - MICROBIOLOGÍA | 1 | Rango de volumen: 20 ul a 200 ul | Una (1) rutina de Mantenimiento Preventivo con Verificación + Una (1) rutina de Calibración
657 | 24716 | 24716 | PIPETA MONOCANAL | THERMO FISHER SCIENTIFIC | FINNPIPETTE | DJ20217 | DRSP | GMR - MICROBIOLOGÍA | 1 | Rango de volumen: 20 ul a 200 ul | Una (1) rutina de Mantenimiento Preventivo con Verificación + Una (1) rutina de Calibración
658 | 24717 | 24717 | PIPETA MONOCANAL | THERMO FISHER SCIENTIFIC | FINNPIPETTE | DJ20218 | DRSP | GMR - MICROBIOLOGÍA | 1 | Rango de volumen: 20 ul a 200 ul | Una (1) rutina de Mantenimiento Preventivo con Verificación + Una (1) rutina de Calibración
659 | 24718 | 24718 | PIPETA MULTICANAL | THERMO FISHER SCIENTIFIC | FINNPIPETTE | DJ23909 | DRSP | GMR - MICROBIOLOGÍA | 8 | Rango de volumen: 5 ul a 50 ul | Una (1) rutina de Mantenimiento Preventivo con Verificación + Una (1) rutina de Calibración
660 | 24720 | 24720 | PIPETA MULTICANAL | THERMO FISHER SCIENTIFIC | FINNPIPETTE | DH91069 | DRSP | GMR - MICROBIOLOGÍA | 12 | Rango de volumen: 5 ul a 50 ul | Una (1) rutina de Mantenimiento Preventivo con Verificación + Una (1) rutina de Calibración
661 | 24724 | 24724 | PIPETA MONOCANAL | SOCOREX | ACURA 825 | 16021122 | DRSP | GVI - VIROLOGÍA | 1 | Rango de volumen: 20 ul a 200 ul | Una (1) rutina de Mantenimiento Preventivo con Verificación + Una (1) rutina de Calibración
662 | 24986 | 24986 | PIPETA MONOCANAL | NICHIRYO | NICHIPET EX | H63015612 | DRSP | GVI - VIROLOGÍA | 1 | Rango de volumen: 100 ul a 1000 ul | Una (1) rutina de Mantenimiento Preventivo con Verificación + Una (1) rutina de Calibración
663 | 25054 | 25054 | PIPETA MONOCANAL | SOCOREX | ACURA 825 | 18051159 | DRSP | GVI - VIROLOGÍA | 1 | Rango de volumen: 0,5 ul a 10 ul | Una (1) rutina de Mantenimiento Preventivo con Verificación + Una (1) rutina de Calibración
664 | 25064 | 25064 | PIPETA MONOCANAL | SOCOREX | ACURA 825 | 18051753 | DRSP | GMC - MICOBACTERIAS | 1 | Rango de volumen: 20 ul a 200 ul | Una (1) rutina de Mantenimiento Preventivo con Verificación + Una (1) rutina de Calibración
665 | 25132 | 25132 | PIPETA MONOCANAL | SOCOREX | ACURA 825 | 18073378 | DRSP | GVI - VIROLOGÍA | 1 | Rango de volumen: 5 ul a 50 ul | Una (1) rutina de Mantenimiento Preventivo con Verificación + Una (1) rutina de Calibración
666 | 25139 | 25139 | PIPETA MONOCANAL | SOCOREX | ACURA 825 | 18051750 | DRSP | GVI - VIROLOGÍA | 1 | Rango de volumen: 20 ul a 200 ul | Una (1) rutina de Mantenimiento Preventivo con Verificación + Una (1) rutina de Calibración
667 | 25141 | 25141 | PIPETA MONOCANAL | SOCOREX | ACURA 825 | 18051756 | DRSP | GVI - VIROLOGÍA | 1 | Rango de volumen: 20 ul a 200 ul | Una (1) rutina de Mantenimiento Preventivo con Verificación + Una (1) rutina de Calibración
668 | 25146 | 25146 | PIPETA MONOCANAL | SOCOREX | ACURA 825 | 18111997 | DRSP | GVI - VIROLOGÍA | 1 | Rango de volumen: 100 ul a 1000 ul | Una (1) rutina de Mantenimiento Preventivo con Verificación + Una (1) rutina de Calibración
669 | 25148 | 25148 | PIPETA MONOCANAL | SOCOREX | ACURA 825 | 18051651 | DRSP | GVI - VIROLOGÍA | 1 | Rango de volumen: 20 ul a 200 ul | Una (1) rutina de Mantenimiento Preventivo con Verificación + Una (1) rutina de Calibración
670 | 26097 | 26097 | PIPETA MONOCANAL | SOCOREX | ACURA 835 | 18041481 | DRSP | GQT - QUÍMICA Y TOXICOLOGÍA | 1 | Rango de volumen: 1 ml a 10 ml | → Una (1) rutina (MP+VR) → Una (1) rutina (CB) → Una (1) Verificación metrológica adicional (VR)
671 | 26758 | 26758 | PIPETA MONOCANAL | FISHERBRAND | FINNPIPETTE II | GH52688 | DRSP | GMR - MICROBIOLOGÍA | 1 | Rango de volumen: 10 ul a 100 ul | Una (1) rutina de Mantenimiento Preventivo con Verificación + Una (1) rutina de Calibración
672 | 27020 | 27020 | PIPETA MONOCANAL | ISOLAB | LABORGERATE | 10080304 | DRSP | GQT - QUÍMICA Y TOXICOLOGÍA | 1 | Rango de volumen: 100 ul a 1000 ul | → Una (1) rutina (MP+VR) → Una (1) rutina (CB) → Una (1) Verificación metrológica adicional (VR)
673 | LBB-008 | 27231 | PIPETA MONOCANAL | LABNET | BIOPETTE | 144060464 | DRSP | GPR - PARASITOLOGÍA | 1 | Rango de volumen: 100 ul a 1000 ul | Una (1) rutina de Mantenimiento Preventivo con Verificación + Una (1) rutina de Calibración
674 | LBB-007 | 27231 | PIPETA MONOCANAL | LABNET | BIOPETTE | 144050077 | DRSP | GPR - PARASITOLOGÍA | 1 | Rango de volumen: 20 ul a 200 ul | Una (1) rutina de Mantenimiento Preventivo con Verificación + Una (1) rutina de Calibración
675 | 27252 | 27252 | PIPETA MONOCANAL | GILSON | PIPETMAN | GG23421 | DRSP | GPR - PARASITOLOGÍA | 1 | Rango de volumen: 2 ul a 20 ul | Una (1) rutina de Mantenimiento Preventivo con Verificación + Una (1) rutina de Calibración
676 | 27253 | 27253 | PIPETA MONOCANAL | GILSON | PIPETMAN | GH24550 | DRSP | GPR - PARASITOLOGÍA | 1 | Rango de volumen: 20 ul a 200 ul | Una (1) rutina de Mantenimiento Preventivo con Verificación + Una (1) rutina de Calibración
677 | 27964 | 27964 | PIPETA MONOCANAL | BRAND | TRANSFERPETTE ELECTRONIC | 12J92760 | DRSP | GMR - MICROBIOLOGÍA | 1 | Rango de volumen: 0,5 ul a 10 ul | Una (1) rutina de Mantenimiento Preventivo con Verificación + Una (1) rutina de Calibración
678 | 28076 | 28076 | PIPETA MONOCANAL | LABMATE | SOFT | ´048110477 | DRSP | GMR - MICROBIOLOGÍA | 1 | Rango de volumen: 0,1 ul a 2 ul | Una (1) rutina de Mantenimiento Preventivo con Verificación + Una (1) rutina de Calibración
679 | 28079 | 28079 | PIPETA MONOCANAL | LABMATE | SOFT | 148120077 | DRSP | GMR - MICROBIOLOGÍA | 1 | Rango de volumen: 0,5 ul a 10 ul | Una (1) rutina de Mantenimiento Preventivo con Verificación + Una (1) rutina de Calibración
680 | 28081 | 28081 | PIPETA MONOCANAL | LABMATE | SOFT | 148120081 | DRSP | GMR - MICROBIOLOGÍA | 1 | Rango de volumen: 0,5 ul a 10 ul | Una (1) rutina de Mantenimiento Preventivo con Verificación + Una (1) rutina de Calibración
681 | 28082 | 28082 | PIPETA MONOCANAL | LABMATE | SOFT | 848130318 | DRSP | GMR - MICROBIOLOGÍA | 1 | Rango de volumen: 2 ul a 20 ul | Una (1) rutina de Mantenimiento Preventivo con Verificación + Una (1) rutina de Calibración
682 | 28086 | 28086 | PIPETA MONOCANAL | LABMATE | SOFT | 148140130 | DRSP | GMR - MICROBIOLOGÍA | 1 | Rango de volumen: 10 ul a 100 ul | Una (1) rutina de Mantenimiento Preventivo con Verificación + Una (1) rutina de Calibración
683 | 28088 | 28088 | PIPETA MONOCANAL | LABMATE | PRO HTL | 256650041 | DRSP | GMR - MICROBIOLOGÍA | 1 | Rango de volumen: 20 ul a 200 ul | Una (1) rutina de Mantenimiento Preventivo con Verificación + Una (1) rutina de Calibración
684 | 28091 | 28091 | PIPETA MONOCANAL | LABMATE | PRO | 256660268 | DRSP | GMR - MICROBIOLOGÍA | 1 | Rango de volumen: 100 ul a 1000 ul | Una (1) rutina de Mantenimiento Preventivo con Verificación + Una (1) rutina de Calibración
685 | 28098 | 28098 | PIPETA MONOCANAL | LABMATE | SOFT | 148120067 | DRSP | GGN - GENÉTICA – CRÓNICAS | 1 | Rango de volumen: 0,5 ul a 10 ul | Una (1) rutina de Mantenimiento Preventivo con Verificación + Una (1) rutina de Calibración
686 | 28099 | 28099 | PIPETA MONOCANAL | LABMATE | SOFT | 148120099 | DRSP | GGN - GENÉTICA – CRÓNICAS | 1 | Rango de volumen: 0,5 ul a 10 ul | Una (1) rutina de Mantenimiento Preventivo con Verificación + Una (1) rutina de Calibración
687 | 28102 | 28102 | PIPETA MONOCANAL | LABMATE | PRO | 256650047 | DRSP | GGN - GENÉTICA – CRÓNICAS | 1 | Rango de volumen: 20 ul a 200 ul | Una (1) rutina de Mantenimiento Preventivo con Verificación + Una (1) rutina de Calibración
688 | 28107 | 28107 | PIPETA MONOCANAL | HTL | LABMATE SOFT | 148140131 | DRSP | GGN - GENÉTICA – CRÓNICAS | 1 | Rango de volumen: 10 ul a 100 ul | Una (1) rutina de Mantenimiento Preventivo con Verificación + Una (1) rutina de Calibración
689 | 28149 | 28149 | PIPETA MONOCANAL | ACCUMAX | PRO | HH427233 | DRSP | GQT - QUÍMICA Y TOXICOLOGÍA | 1 | Rango de volumen: 100 ul a 1000 ul | → Una (1) rutina (MP+VR) → Una (1) rutina (CB) → Una (1) Verificación metrológica adicional (VR)
690 | 28152 | 28152 | PIPETA MONOCANAL | ACCUMAX | PRO | FI352676 | DRSP | GQT - QUÍMICA Y TOXICOLOGÍA | 1 | Rango de volumen: 10 ul a 100 ul | → Una (1) rutina (MP+VR) → Una (1) rutina (CB) → Una (1) Verificación metrológica adicional (VR)
691 | 28707 | 28707 | PIPETA MULTICANAL | LABSYSTEMS | FINNPIPETTE | C41336 | DRSP | GVI - VIROLOGÍA | 12 | Rango de volumen: 5 ul a 50 ul | Una (1) rutina de Mantenimiento Preventivo con Verificación + Una (1) rutina de Calibración
692 | 29560 | 29560 | PIPETA MONOCANAL | GILSON | PIPETMAN | HC29248 | DRSP | GVI - VIROLOGÍA | 1 | Rango de volumen: 10 ul a 100 ul | Una (1) rutina de Mantenimiento Preventivo con Verificación + Una (1) rutina de Calibración
693 | 29657 | 29657 | PIPETA MULTICANAL | SOCOREX | ACURA 855 | 23011077 | DRSP | GVI - VIROLOGÍA | 12 | Rango de volumen: 5 ul a 50 ul | Una (1) rutina de Mantenimiento Preventivo con Verificación + Una (1) rutina de Calibración
694 | 30139 | 30139 | PIPETA MONOCANAL | SCILOGEX | MICROPETTE PLUS | CQ02148 | DRSP | GGN - GENÉTICA – CRÓNICAS | 1 | Rango de volumen: 0,1 ul a 2,5 ul | Una (1) rutina de Mantenimiento Preventivo con Verificación + Una (1) rutina de Calibración
695 | 30305 | 30305 | PIPETA MULTICANAL | NICHIRYO | NICHIPET 7000 | N13800031 | DRSP | GGN - GENÉTICA – CRÓNICAS | 8 | Rango de volumen: 50 ul a 300 ul | Una (1) rutina de Mantenimiento Preventivo con Verificación + Una (1) rutina de Calibración
696 | 30733 | 30733 | PIPETA MONOCANAL | SCILOGEX | MICROPETTE PLUS | YM4D035188 | DRSP | GGN - GENÉTICA – CRÓNICAS | 1 | Rango de volumen: 10 ul a 100 ul | Una (1) rutina de Mantenimiento Preventivo con Verificación + Una (1) rutina de Calibración
697 | 30940 | 30940 | PIPETA MONOCANAL | BRAND | 704780 TRANSFERPETTE S | 07M35217 | DRSP | GGN - GENÉTICA – CRÓNICAS | 1 | Rango de volumen: 100 ul a 1000 ul | Una (1) rutina de Mantenimiento Preventivo con Verificación + Una (1) rutina de Calibración
698 | 30941 | 30941 | PIPETA MONOCANAL | BRAND | 705878 TRANSFERPETTE S | 02M54594 | DRSP | GGN - GENÉTICA – CRÓNICAS | 1 | Rango de volumen: 20 ul a 200 ul | Una (1) rutina de Mantenimiento Preventivo con Verificación + Una (1) rutina de Calibración
699 | 30942 | 30942 | PIPETA MONOCANAL | BRAND | 705872 TRANSFERPETTE S | 05L35638 | DRSP | GGN - GENÉTICA – CRÓNICAS | 1 | Rango de volumen: 2 ul a 20 ul | Una (1) rutina de Mantenimiento Preventivo con Verificación + Una (1) rutina de Calibración
700 | 30943 | 30943 | PIPETA MONOCANAL | BRAND | 705870 TRANSFERPETTE S | 10L98402 | DRSP | GGN - GENÉTICA – CRÓNICAS | 1 | Rango de volumen: 0,5 ul a 10 ul | Una (1) rutina de Mantenimiento Preventivo con Verificación + Una (1) rutina de Calibración
701 | 30945 | 30945 | PIPETA MONOCANAL | CAPP | BRAVO B100-1 | II12686 | DRSP | GMC - MICOBACTERIAS | 1 | Rango de volumen: 10 ul a 100 ul | Una (1) rutina de Mantenimiento Preventivo con Verificación + Una (1) rutina de Calibración
702 | 31073 | 31073 | PIPETA MONOCANAL | LABNET | BIOPETTE | 444061070 | DRSP | GEN - ENTOMOLOGÍA | 1 | Rango de volumen: 100 ul a 1000 ul | Una (1) rutina de Mantenimiento Preventivo con Verificación + Una (1) rutina de Calibración
703 | 31405 | 31405 | PIPETA MONOCANAL | EPPENDORF | RESEARCH PLUS | N17455D | DRSP | GVI - VIROLOGÍA | 1 | Rango de volumen: 20 ul a 200 ul | Una (1) rutina de Mantenimiento Preventivo con Verificación + Una (1) rutina de Calibración
704 | 31460 | 31460 | PIPETA MONOCANAL | GILSON | PIPETMAN | KB29446 | DRSP | GMR - MICROBIOLOGÍA | 1 | Rango de volumen: 1 ul a 10 ul | Una (1) rutina de Mantenimiento Preventivo con Verificación + Una (1) rutina de Calibración
705 | 31461 | 31461 | PIPETA MONOCANAL | GILSON | PIPETMAN | HG24399 | DRSP | GMR - MICROBIOLOGÍA | 1 | Rango de volumen: 2 ul a 20 ul | Una (1) rutina de Mantenimiento Preventivo con Verificación + Una (1) rutina de Calibración
706 | 31462 | 31462 | PIPETA MONOCANAL | GILSON | PIPETMAN | KD23494 | DRSP | GMR - MICROBIOLOGÍA | 1 | Rango de volumen: 10 ul a 100 ul | Una (1) rutina de Mantenimiento Preventivo con Verificación + Una (1) rutina de Calibración
707 | 31464 | 31464 | PIPETA MONOCANAL | GILSON | PIPETMAN | HG32025 | DRSP | GMR - MICROBIOLOGÍA | 1 | Rango de volumen: 100 ul a 1000 ul | Una (1) rutina de Mantenimiento Preventivo con Verificación + Una (1) rutina de Calibración
708 | 31747 | 31747 | PIPETA MULTICANAL | BRAND | TRANSFERPETTE ELECTRONIC | 01J16169 | DRSP | GEN - ENTOMOLOGÍA | 12 | Rango de volumen: 15 ul a 300 ul | Una (1) rutina de Mantenimiento Preventivo con Verificación + Una (1) rutina de Calibración
709 | 31857 | 31857 | PIPETA MONOCANAL | GILSON | PIPETMAN | LL20836 | DRSP | GMR - MICROBIOLOGÍA | 1 | Rango de volumen: 1 ul a 10 ul | Una (1) rutina de Mantenimiento Preventivo con Verificación + Una (1) rutina de Calibración
710 | 31863 | 31863 | PIPETA MONOCANAL | GILSON | PIPETMAN | LN24019 | DRSP | GMR - MICROBIOLOGÍA | 1 | Rango de volumen: 100 ul a 1000 ul | Una (1) rutina de Mantenimiento Preventivo con Verificación + Una (1) rutina de Calibración
711 | 31979 | 31979 | PIPETA MONOCANAL | SCILOGEX | MICROPETTE PLUS | YM4D055468 | DRSP | GPR - PARASITOLOGÍA | 1 | Rango de volumen: 0,1 ul a 2,5 ul | Una (1) rutina de Mantenimiento Preventivo con Verificación + Una (1) rutina de Calibración
712 | 31980 | 31980 | PIPETA MONOCANAL | SCILOGEX | MICROPETTE PLUS | YM4D060218 | DRSP | GPR - PARASITOLOGÍA | 1 | Rango de volumen: 20 ul a 200 ul | Una (1) rutina de Mantenimiento Preventivo con Verificación + Una (1) rutina de Calibración
713 | 31983 | 31983 | PIPETA MULTICANAL | SCILOGEX | MICROPETTE PLUS | YM4D068644 | DRSP | GPR - PARASITOLOGÍA | 12 | Rango de volumen: 0,5 ul a 10 ul | Una (1) rutina de Mantenimiento Preventivo con Verificación + Una (1) rutina de Calibración
714 | 31985 | 31985 | PIPETA MULTICANAL | SCILOGEX | MICROPETTE PLUS | YM4D068638 | DRSP | GPR - PARASITOLOGÍA | 12 | Rango de volumen: 0,5 ul a 10 ul | Una (1) rutina de Mantenimiento Preventivo con Verificación + Una (1) rutina de Calibración
715 | 32186 | 32186 | PIPETA MONOCANAL | GILSON | PIPETMAN | LG23139 | DRSP | GMR - MICROBIOLOGÍA | 1 | Rango de volumen: 100 ul a 1000 ul | Una (1) rutina de Mantenimiento Preventivo con Verificación + Una (1) rutina de Calibración
716 | 32187 | 32187 | PIPETA MONOCANAL | GILSON | PIPETMAN | LK26999 | DRSP | GMR - MICROBIOLOGÍA | 1 | Rango de volumen: 20 ul a 200 ul | Una (1) rutina de Mantenimiento Preventivo con Verificación + Una (1) rutina de Calibración
717 | 32188 | 32188 | PIPETA MONOCANAL | GILSON | PIPETMAN | LL20379 | DRSP | GMR - MICROBIOLOGÍA | 1 | Rango de volumen: 10 ul a 100 ul | Una (1) rutina de Mantenimiento Preventivo con Verificación + Una (1) rutina de Calibración
718 | 32194 | 32194 | PIPETA MONOCANAL | GILSON | PIPETMAN | LH23262 | DRSP | GMC - MICOBACTERIAS | 1 | Rango de volumen: 0,2 ul a 2 ul | Una (1) rutina de Mantenimiento Preventivo con Verificación + Una (1) rutina de Calibración
719 | 32195 | 32195 | PIPETA MONOCANAL | GILSON | PIPETMAN | LL20378 | DRSP | GVI - VIROLOGÍA | 1 | Rango de volumen: 10 ul a 100 ul | Una (1) rutina de Mantenimiento Preventivo con Verificación + Una (1) rutina de Calibración
720 | 33501 | 33501 | PIPETA MONOCANAL | THERMO FISHER SCIENTIFIC | FINNPIPETTE F2 | QU28415 | DRSP | GPR - PARASITOLOGÍA | 1 | Rango de volumen: 2 ul a 20 ul | Una (1) rutina de Mantenimiento Preventivo con Verificación + Una (1) rutina de Calibración
721 | 34524 | 34524 | PIPETA MONOCANAL | THERMO FISHER SCIENTIFIC | FINNPIPETTE F2 | OU08453 | DRSP | GVI - VIROLOGÍA | 1 | Rango de volumen: 0,2 ul a 2 ul | Una (1) rutina de Mantenimiento Preventivo con Verificación + Una (1) rutina de Calibración
722 | 34528 | 34528 | PIPETA MONOCANAL | THERMO FISHER SCIENTIFIC | FINNPIPETTE F2 | RU03459 | DRSP | GVI - VIROLOGÍA | 1 | Rango de volumen: 2 ul a 20 ul | Una (1) rutina de Mantenimiento Preventivo con Verificación + Una (1) rutina de Calibración
723 | 34529 | 34529 | PIPETA MONOCANAL | THERMO FISHER SCIENTIFIC | FINNPIPETTE F2 | RU03460 | DRSP | GVI - VIROLOGÍA | 1 | Rango de volumen: 2 ul a 20 ul | Una (1) rutina de Mantenimiento Preventivo con Verificación + Una (1) rutina de Calibración
724 | 34532 | 34532 | PIPETA MONOCANAL | THERMO FISHER SCIENTIFIC | FINNPIPETTE F2 | RU08023 | DRSP | GVI - VIROLOGÍA | 1 | Rango de volumen: 20 ul a 200 ul | Una (1) rutina de Mantenimiento Preventivo con Verificación + Una (1) rutina de Calibración
725 | 34535 | 34535 | PIPETA MONOCANAL | THERMO FISHER SCIENTIFIC | FINNPIPETTE F2 | RU03916 | DRSP | GVI - VIROLOGÍA | 1 | Rango de volumen: 20 ul a 200 ul | Una (1) rutina de Mantenimiento Preventivo con Verificación + Una (1) rutina de Calibración
726 | 34536 | 34536 | PIPETA MONOCANAL | THERMO FISHER SCIENTIFIC | FINNPIPETTE F2 | RU03913 | DRSP | GVI - VIROLOGÍA | 1 | Rango de volumen: 20 ul a 200 ul | Una (1) rutina de Mantenimiento Preventivo con Verificación + Una (1) rutina de Calibración
727 | 34541 | 34541 | PIPETA MONOCANAL | THERMO FISHER SCIENTIFIC | FINNPIPETTE F2 | PU35084 | DRSP | GVI - VIROLOGÍA | 1 | Rango de volumen: 100 ul a 1000 ul | Una (1) rutina de Mantenimiento Preventivo con Verificación + Una (1) rutina de Calibración
728 | 34543 | 34543 | PIPETA MONOCANAL | THERMO FISHER SCIENTIFIC | FINNPIPETTE F2 | PU35083 | DRSP | GVI - VIROLOGÍA | 1 | Rango de volumen: 100 ul a 1000 ul | Una (1) rutina de Mantenimiento Preventivo con Verificación + Una (1) rutina de Calibración
729 | 34548 | 34548 | PIPETA MONOCANAL | THERMO FISHER SCIENTIFIC | FINNPIPETTE F2 | RU11258 | DRSP | GVI - VIROLOGÍA | 1 | Rango de volumen: 2 ul a 20 ul | Una (1) rutina de Mantenimiento Preventivo con Verificación + Una (1) rutina de Calibración
730 | 35798 | 35798 | PIPETA MONOCANAL | HTL | OPTIPETTE | A56070120 | DRSP | GVI - VIROLOGÍA | 1 | Rango de volumen: 5 ul a 50 ul | Una (1) rutina de Mantenimiento Preventivo con Verificación + Una (1) rutina de Calibración
731 | 35801 | 35801 | PIPETA MONOCANAL | HTL | OPTIPETTE | A56050244 | DRSP | GVI - VIROLOGÍA | 1 | Rango de volumen: 20 ul a 200 ul | Una (1) rutina de Mantenimiento Preventivo con Verificación + Una (1) rutina de Calibración
732 | 35803 | 35803 | PIPETA MONOCANAL | HTL | OPTIPETTE | A56050241 | DRSP | GVI - VIROLOGÍA | 1 | Rango de volumen: 20 ul a 200 ul | Una (1) rutina de Mantenimiento Preventivo con Verificación + Una (1) rutina de Calibración
733 | 35804 | 35804 | PIPETA MONOCANAL | HTL | OPTIPETTE | A56060297 | DRSP | GVI - VIROLOGÍA | 1 | Rango de volumen: 100 ul a 1000 ul | Una (1) rutina de Mantenimiento Preventivo con Verificación + Una (1) rutina de Calibración
734 | 35812 | 35812 | PIPETA MONOCANAL | AXYGEN | AXYPET | 958151136 | DRSP | GVI - VIROLOGÍA | 1 | Rango de volumen: 20 ul a 200 ul | Una (1) rutina de Mantenimiento Preventivo con Verificación + Una (1) rutina de Calibración
735 | 35813 | 35813 | PIPETA MONOCANAL | AXYGEN | AXYPET | 958151139 | DRSP | GVI - VIROLOGÍA | 1 | Rango de volumen: 20 ul a 200 ul | Una (1) rutina de Mantenimiento Preventivo con Verificación + Una (1) rutina de Calibración
736 | 35814 | 35814 | PIPETA MONOCANAL | AXYGEN | AXYPET | 958151155 | DRSP | GVI - VIROLOGÍA | 1 | Rango de volumen: 20 ul a 200 ul | Una (1) rutina de Mantenimiento Preventivo con Verificación + Una (1) rutina de Calibración
737 | 35816 | 35816 | PIPETA MONOCANAL | AXYGEN | AXYPET | 958161935 | DRSP | GVI - VIROLOGÍA | 1 | Rango de volumen: 100 ul a 1000 ul | Una (1) rutina de Mantenimiento Preventivo con Verificación + Una (1) rutina de Calibración
738 | 35817 | 35817 | PIPETA MONOCANAL | AXYGEN | AXYPET | 958161902 | DRSP | GVI - VIROLOGÍA | 1 | Rango de volumen: 100 ul a 1000 ul | Una (1) rutina de Mantenimiento Preventivo con Verificación + Una (1) rutina de Calibración
739 | 35818 | 35818 | PIPETA MONOCANAL | AXYGEN | AXYPET | 958170087 | DRSP | GVI - VIROLOGÍA | 1 | Rango de volumen: 5 ul a 50 ul | Una (1) rutina de Mantenimiento Preventivo con Verificación + Una (1) rutina de Calibración
740 | 35822 | 35822 | PIPETA MONOCANAL | AXYGEN | AXYPET | 958120824 | DRSP | GVI - VIROLOGÍA | 1 | Rango de volumen: 5 ul a 50 ul | Una (1) rutina de Mantenimiento Preventivo con Verificación + Una (1) rutina de Calibración
741 | 36212 | 36212 | PIPETA MONOCANAL | SARTORIUS | PROLINE PLUS | 38387492 | DRSP | GMR - MICROBIOLOGÍA | 1 | Rango de volumen: 100 ul a 1000 ul | Una (1) rutina de Mantenimiento Preventivo con Verificación + Una (1) rutina de Calibración
742 | 36214 | 36214 | PIPETA MONOCANAL | SARTORIUS | PROLINE PLUS | 38483816 | DRSP | GMR - MICROBIOLOGÍA | 1 | Rango de volumen: 10 ul a 100 ul | Una (1) rutina de Mantenimiento Preventivo con Verificación + Una (1) rutina de Calibración
743 | 37105 | 37105 | PIPETA MONOCANAL | BOECO | SERIES SA | QE413735 | DRSP | GEN - ENTOMOLOGÍA | 1 | Rango de volumen: 100 ul a 1000 ul | Una (1) rutina de Mantenimiento Preventivo con Verificación + Una (1) rutina de Calibración
744 | 37106 | 37106 | PIPETA MONOCANAL | BOECO | SERIES SA | QE413948 | DRSP | GEN - ENTOMOLOGÍA | 1 | Rango de volumen: 100 ul a 1000 ul | Una (1) rutina de Mantenimiento Preventivo con Verificación + Una (1) rutina de Calibración
745 | 37107 | 37107 | PIPETA MONOCANAL | BOECO | SERIES SA | QE414673 | DRSP | GEN - ENTOMOLOGÍA | 1 | Rango de volumen: 20 ul a 200 ul | Una (1) rutina de Mantenimiento Preventivo con Verificación + Una (1) rutina de Calibración
746 | 37108 | 37108 | PIPETA MONOCANAL | BOECO | SERIES SA | OF30115 | DRSP | GEN - ENTOMOLOGÍA | 1 | Rango de volumen: 20 ul a 200 ul | Una (1) rutina de Mantenimiento Preventivo con Verificación + Una (1) rutina de Calibración
747 | 37109 | 37109 | PIPETA MONOCANAL | BOECO | SERIES SA | OB1111449 | DRSP | GEN - ENTOMOLOGÍA | 1 | Rango de volumen: 2 ul a 20 ul | Una (1) rutina de Mantenimiento Preventivo con Verificación + Una (1) rutina de Calibración
748 | 37328 | 37328 | PIPETA MONOCANAL | SARTORIUS | PROLINE PLUS | 41889636 | DRSP | GEN - ENTOMOLOGÍA | 1 | Rango de volumen: 100 ul a 1000 ul | Una (1) rutina de Mantenimiento Preventivo con Verificación + Una (1) rutina de Calibración
749 | 37329 | 37329 | PIPETA MONOCANAL | SARTORIUS | PROLINE PLUS | 41980772 | DRSP | GEN - ENTOMOLOGÍA | 1 | Rango de volumen: 20 ul a 200 ul | Una (1) rutina de Mantenimiento Preventivo con Verificación + Una (1) rutina de Calibración
750 | 37330 | 37330 | PIPETA MONOCANAL | SARTORIUS | PROLINE PLUS | 41886993 | DRSP | GEN - ENTOMOLOGÍA | 1 | Rango de volumen: 2 ul a 20 ul | Una (1) rutina de Mantenimiento Preventivo con Verificación + Una (1) rutina de Calibración
751 | 37337 | 37337 | PIPETA MULTICANAL | SARTORIUS | PROLINE PLUS | 42184375 | DRSP | GPR - PARASITOLOGÍA | 8 | Rango de volumen: 30 ul a 300 ul | → Una (1) rutina (MP+VR) → Una (1) rutina (CB) → Una (1) Verificación metrológica adicional (VR)
752 | 37338 | 37338 | PIPETA MULTICANAL | SARTORIUS | PROLINE PLUS | 41985280 | DRSP | GPR - PARASITOLOGÍA | 12 | Rango de volumen: 30 ul a 300 ul | → Una (1) rutina (MP+VR) → Una (1) rutina (CB) → Una (1) Verificación metrológica adicional (VR)
753 | 37650 | 37650 | PIPETA MONOCANAL | BRAND | 705873 TRANSFERPETTE S | 21C39832 | DRSP | GMC - MICOBACTERIAS | 1 | Rango de volumen: 5 ul a 50 ul | Una (1) rutina de Mantenimiento Preventivo con Verificación + Una (1) rutina de Calibración
754 | 39560 | 39560 | PIPETA MONOCANAL | BRAND | 705870 TRANSFERPETTE S | 22C47566 | DRSP | GMR - MICROBIOLOGÍA | 1 | Rango de volumen: 0,5 ul a 10 ul | Una (1) rutina de Mantenimiento Preventivo con Verificación + Una (1) rutina de Calibración
755 | 39561 | 39561 | PIPETA MONOCANAL | BRAND | 705870 TRANSFERPETTE S | 22C47569 | DRSP | GMR - MICROBIOLOGÍA | 1 | Rango de volumen: 0,5 ul a 10 ul | Una (1) rutina de Mantenimiento Preventivo con Verificación + Una (1) rutina de Calibración
756 | 39562 | 39562 | PIPETA MONOCANAL | BRAND | 705870 TRANSFERPETTE S | 22C47572 | DRSP | GMR - MICROBIOLOGÍA | 1 | Rango de volumen: 0,5 ul a 10 ul | Una (1) rutina de Mantenimiento Preventivo con Verificación + Una (1) rutina de Calibración
757 | 36213 | 36213 | PIPETA MONOCANAL | SARTORIUS | PROLINE PLUS | 38387493 | DRSP | GMR - MICROBIOLOGÍA | 1 | Rango de volumen: 100 ul a 1000 ul | Una (1) rutina de Mantenimiento Preventivo con Verificación + Una (1) rutina de Calibración
758 | 36216 | 36216 | PIPETA MONOCANAL | SARTORIUS | PROLINE PLUS | 38483818 | DRSP | GMR - MICROBIOLOGÍA | 1 | Rango de volumen: 10 ul a 100 ul | Una (1) rutina de Mantenimiento Preventivo con Verificación + Una (1) rutina de Calibración
759 | 36219 | 36219 | PIPETA MONOCANAL | SARTORIUS | PROLINE PLUS | 38483747 | DRSP | GMR - MICROBIOLOGÍA | 1 | Rango de volumen: 0,5 ul a 10 ul | Una (1) rutina de Mantenimiento Preventivo con Verificación + Una (1) rutina de Calibración
760 | 36221 | 36221 | PIPETA MONOCANAL | SARTORIUS | PROLINE PLUS | 38483749 | DRSP | GMR - MICROBIOLOGÍA | 1 | Rango de volumen: 0,5 ul a 10 ul | Una (1) rutina de Mantenimiento Preventivo con Verificación + Una (1) rutina de Calibración
761 | 41266 | 41266 | PIPETA MULTICANAL | BRAND | Transferpette S | 22H34945 | DRSP | GMR - MICROBIOLOGÍA | 8 | Rango de volumen: 20 ul a 200 ul | Una (1) rutina de Mantenimiento Preventivo con Verificación + Una (1) rutina de Calibración
762 | 42348 | 42348 | PIPETA MULTICANAL | SOCOREX | Acura 855 | 33061005 | DRSP | GPR - PARASITOLOGÍA | 8 | Rango de volumen: 5 ul a 50 ul | Una (1) rutina de Mantenimiento Preventivo con Verificación + Una (1) rutina de Calibración
763 | 41902 | 41902 | PIPETA MONOCANAL | BRAND | Transferpette | 18H95593 | DRSP | GPR - PARASITOLOGÍA | 1 | Rango de volumen: 0,5 ul a 10 ul | Una (1) rutina de Mantenimiento Preventivo con Verificación + Una (1) rutina de Calibración
764 | 41906 | 41906 | PIPETA MONOCANAL | BRAND | Transferpette | 18L68527 | DRSP | GPR - PARASITOLOGÍA | 1 | Rango de volumen: 100 ul a 1000 ul | Una (1) rutina de Mantenimiento Preventivo con Verificación + Una (1) rutina de Calibración
765 | 42349 | 42349 | PIPETA MULTICANAL | SOCOREX | Acura 855 | 34021013 | DRSP | GPR - PARASITOLOGÍA | 8 | Rango de volumen: 20 ul a 200 ul | Una (1) rutina de Mantenimiento Preventivo con Verificación + Una (1) rutina de Calibración
766 | 36215 | 36215 | PIPETA MONOCANAL | SARTORIUS | PROLINE PLUS | 38483817 | DRSP | GMR - MICROBIOLOGÍA | 1 | Rango de volumen: 10 ul a 100 ul | Una (1) rutina de Mantenimiento Preventivo con Verificación + Una (1) rutina de Calibración
767 | GMR-065 | GMR-065 | PIPETA MONOCANAL | GILSON | PIPETMAN | HG32015 | DRSP | GMR - MICROBIOLOGÍA | 1 | Rango de volumen: 100 ul a 1000 ul | Una (1) rutina de Mantenimiento Preventivo con Verificación + Una (1) rutina de Calibración
768 | GVI-090 | GVI-090 | PIPETA MULTICANAL | THERMO FISHER SCIENTIFIC | FINNPIPETTE | FJ12329 | DRSP | GVI - VIROLOGÍA | 12 | Rango de volumen: 50 ul a 300 ul | Una (1) rutina de Mantenimiento Preventivo con Verificación + Una (1) rutina de Calibración
769 | GVI-303 | GVI-303 | PIPETA MULTICANAL | RAININ | PIPET LITE XLS | B711820592 | DRSP | GVI - VIROLOGÍA | 12 | Rango de volumen: 20 ul a 200 ul | Una (1) rutina de Mantenimiento Preventivo con Verificación + Una (1) rutina de Calibración
770 | 12736 | 12736 | PIPETA MONOCANAL | NICHIRYO | NICHIPET EX | H2X002712 | DRSP | GMR - MICROBIOLOGÍA | 1 | Rango de volumen: 20 ul a 200 ul | Una (1) rutina de Mantenimiento Preventivo con Verificación + Una (1) rutina de Calibración
771 | 24484 | 24484 | PIPETA MONOCANAL | THERMO ELECTRON | FINNPIPETTE | T74123 | DRSP | GMR - MICROBIOLOGÍA | 1 | Rango de volumen: 100 ul a 1000 ul | Una (1) rutina de Mantenimiento Preventivo con Verificación + Una (1) rutina de Calibración
772 | 24485 | 24485 | PIPETA MONOCANAL | THERMO ELECTRON | FINNPIPETTE | T74148 | DRSP | GMR - MICROBIOLOGÍA | 1 | Rango de volumen: 100 ul a 1000 ul | Una (1) rutina de Mantenimiento Preventivo con Verificación + Una (1) rutina de Calibración
773 | 24492 | 24492 | PIPETA MULTICANAL | THERMO ELECTRON | FINNPIPETTE | S75295 | DRSP | GMR - MICROBIOLOGÍA | 12 | Rango de volumen: 5 ul a 50 ul | Una (1) rutina de Mantenimiento Preventivo con Verificación + Una (1) rutina de Calibración
774 | 24721 | 24721 | PIPETA MULTICANAL | THERMO FISHER SCIENTIFIC | FINNPIPETTE | DH91070 | DRSP | GMR - MICROBIOLOGÍA | 12 | Rango de volumen: 5 ul a 50 ul | Una (1) rutina de Mantenimiento Preventivo con Verificación + Una (1) rutina de Calibración
775 | 26974 | 26974 | PIPETA MONOCANAL | BOECO | NO DISPONIBLE | 5041456 | DRSP | GVI - VIROLOGÍA | 1 | Rango de volumen: 20 ul a 200 ul | Una (1) rutina de Mantenimiento Preventivo con Verificación + Una (1) rutina de Calibración
776 | 27422 | 27422 | PIPETA MULTICANAL | SOCOREX | ACURA 855 | 20061089 | DRSP | GVI - VIROLOGÍA | 8 | Rango de volumen: 20 ul a 200 ul | Una (1) rutina de Mantenimiento Preventivo con Verificación + Una (1) rutina de Calibración
777 | 28001 | 28001 | PIPETA MULTICANAL | THERMO FISHER SCIENTIFIC | FINNPIPETTE F1 | JH29675 | DRSP | GMR - MICROBIOLOGÍA | 12 | Rango de volumen: 5 ul a 50 ul | Una (1) rutina de Mantenimiento Preventivo con Verificación + Una (1) rutina de Calibración
778 | GMR-016 | 28028 | PIPETA MONOCANAL | VWR | ERGONOMIC HIGH-PERFORMANCE | 242720627 | DRSP | GMR - MICROBIOLOGÍA | 1 | Rango de volumen: 0,5 ul a 10 ul | Una (1) rutina de Mantenimiento Preventivo con Verificación + Una (1) rutina de Calibración
779 | 28075 | 28075 | PIPETA MONOCANAL | LABMATE | SOFT | 848110085 | DRSP | GMR - MICROBIOLOGÍA | 1 | Rango de volumen: 0,1 ul a 2 ul | Una (1) rutina de Mantenimiento Preventivo con Verificación + Una (1) rutina de Calibración
780 | 28078 | 28078 | PIPETA MONOCANAL | LABMATE | PRO HTL | 256620101 | DRSP | GMR - MICROBIOLOGÍA | 1 | Rango de volumen: 0,5 ul a 10 ul | Una (1) rutina de Mantenimiento Preventivo con Verificación + Una (1) rutina de Calibración
781 | 28090 | 28090 | PIPETA MONOCANAL | LABMATE | PRO | 256650059 | DRSP | GMR - MICROBIOLOGÍA | 1 | Rango de volumen: 20 ul a 200 ul | Una (1) rutina de Mantenimiento Preventivo con Verificación + Una (1) rutina de Calibración
782 | 28093 | 28093 | PIPETA MONOCANAL | LABMATE | PRO HTL | 256660273 | DRSP | GMR - MICROBIOLOGÍA | 1 | Rango de volumen: 100 ul a 1000 ul | Una (1) rutina de Mantenimiento Preventivo con Verificación + Una (1) rutina de Calibración
783 | 31071 | 31071 | PIPETA MONOCANAL | LABNET | BIOPETTE | 444021074 | DRSP | GEN - ENTOMOLOGÍA | 1 | Rango de volumen: 0,5 ul a 10 ul | Una (1) rutina de Mantenimiento Preventivo con Verificación + Una (1) rutina de Calibración
784 | 31072 | 31072 | PIPETA MONOCANAL | LABNET | BIOPETTE | 444040226 | DRSP | GEN - ENTOMOLOGÍA | 1 | Rango de volumen: 10 ul a 100 ul | Una (1) rutina de Mantenimiento Preventivo con Verificación + Una (1) rutina de Calibración
785 | GPT-012 | 31837 | PIPETA MONOCANAL | EPPENDORF | RESEARCH PLUS | Q46822E | DRSP | GPT - PATOLOGÍA | 1 | Rango de volumen: 100 ul a 1000 ul | Una (1) rutina de Mantenimiento Preventivo con Verificación + Una (1) rutina de Calibración
786 | GPT-013 | 31837 | PIPETA MONOCANAL | EPPENDORF | RESEARCH PLUS | Q33172E | DRSP | GPT - PATOLOGÍA | 1 | Rango de volumen: 0,5 ul a 10 ul | Una (1) rutina de Mantenimiento Preventivo con Verificación + Una (1) rutina de Calibración
787 | GMR-087 | 31838 | PIPETA MONOCANAL | EPPENDORF | RESEARCH PLUS | H45100F | DRSP | GMR - MICROBIOLOGÍA | 1 | Rango de volumen: 10 ul a 100 ul | Una (1) rutina de Mantenimiento Preventivo con Verificación + Una (1) rutina de Calibración
788 | GMR-088 | 31838 | PIPETA MONOCANAL | EPPENDORF | RESEARCH PLUS | H41450F | DRSP | GMR - MICROBIOLOGÍA | 1 | Rango de volumen: 100 ul a 1000 ul | Una (1) rutina de Mantenimiento Preventivo con Verificación + Una (1) rutina de Calibración
789 | GMR-086 | 31838 | PIPETA MONOCANAL | EPPENDORF | RESEARCH PLUS | H44895F | DRSP | GMR - MICROBIOLOGÍA | 1 | Rango de volumen: 0,5 ul a 10 ul | Una (1) rutina de Mantenimiento Preventivo con Verificación + Una (1) rutina de Calibración
790 | GPT-015 | 31840 | PIPETA MONOCANAL | EPPENDORF | RESEARCH PLUS | H41429F | DRSP | GPT - PATOLOGÍA | 1 | Rango de volumen: 100 ul a 1000 ul | Una (1) rutina de Mantenimiento Preventivo con Verificación + Una (1) rutina de Calibración
791 | GPT-016 | 31840 | PIPETA MONOCANAL | EPPENDORF | RESEARCH PLUS | H44920F | DRSP | GPT - PATOLOGÍA | 1 | Rango de volumen: 0,5 ul a 10 ul | Una (1) rutina de Mantenimiento Preventivo con Verificación + Una (1) rutina de Calibración
792 | 31858 | 31858 | PIPETA MONOCANAL | GILSON | PIPETMAN | LL20835 | DRSP | GMR - MICROBIOLOGÍA | 1 | Rango de volumen: 1 ul a 10 ul | Una (1) rutina de Mantenimiento Preventivo con Verificación + Una (1) rutina de Calibración
793 | 32197 | 32197 | PIPETA MONOCANAL | GILSON | PIPETMAN | LH23093 | DRSP | GVI - VIROLOGÍA | 1 | Rango de volumen: 2 ul a 20 ul | Una (1) rutina de Mantenimiento Preventivo con Verificación + Una (1) rutina de Calibración
794 | 35802 | 35802 | PIPETA MONOCANAL | HTL | OPTIPETTE | A56050240 | DRSP | GVI - VIROLOGÍA | 1 | Rango de volumen: 20 ul a 200 ul | Una (1) rutina de Mantenimiento Preventivo con Verificación + Una (1) rutina de Calibración
795 | 35806 | 35806 | PIPETA MONOCANAL | HTL | OPTIPETTE | A56060300 | DRSP | GVI - VIROLOGÍA | 1 | Rango de volumen: 100 ul a 1000 ul | Una (1) rutina de Mantenimiento Preventivo con Verificación + Una (1) rutina de Calibración
796 | 35807 | 35807 | PIPETA MONOCANAL | HTL | OPTIPETTE | A56020183 | DRSP | GVI - VIROLOGÍA | 1 | Rango de volumen: 0,5 ul a 10 ul | Una (1) rutina de Mantenimiento Preventivo con Verificación + Una (1) rutina de Calibración
797 | 36218 | 36218 | PIPETA MONOCANAL | SARTORIUS | PROLINE PLUS | 38483746 | DRSP | GMR - MICROBIOLOGÍA | 1 | Rango de volumen: 0,5 ul a 10 ul | Una (1) rutina de Mantenimiento Preventivo con Verificación + Una (1) rutina de Calibración
798 | GEN-036 | GEN-036 | PIPETA MONOCANAL | LABNET | BIOPETTE | 444050720 | DRSP | GEN - ENTOMOLOGÍA | 1 | Rango de volumen: 20 ul a 200 ul | Una (1) rutina de Mantenimiento Preventivo con Verificación + Una (1) rutina de Calibración
799 | GEN-037 | GEN-037 | PIPETA MONOCANAL | LABNET | BIOPETTE | 444061218 | DRSP | GEN - ENTOMOLOGÍA | 1 | Rango de volumen: 100 ul a 1000 ul | Una (1) rutina de Mantenimiento Preventivo con Verificación + Una (1) rutina de Calibración
800 | GVI-093 | GVI-093 | PIPETA MONOCANAL | BRAND | TRANSFERPETTE S | 10M90955 | DRSP | GVI - VIROLOGÍA | 1 | Rango de volumen: 10 ul a 100 ul | Una (1) rutina de Mantenimiento Preventivo con Verificación + Una (1) rutina de Calibración
801 | GVI-098 | GVI-098 | PIPETA MONOCANAL | LABSYSTEMS | FINNPIPETTE | J68704 | DRSP | GVI - VIROLOGÍA | 1 | Rango de volumen: 10 ul a 100 ul | Una (1) rutina de Mantenimiento Preventivo con Verificación + Una (1) rutina de Calibración
802 | GVI-160 | GVI-160 | PIPETA MONOCANAL | VWR | ERGONOMIC HIGH-PERFORMANCE | 742750214 | DRSP | GVI - VIROLOGÍA | 1 | Rango de volumen: 20 ul a 200 ul | Una (1) rutina de Mantenimiento Preventivo con Verificación + Una (1) rutina de Calibración
803 | 11599 | 11599 | PIPETA MONOCANAL | LABSYSTEMS | FINNPIPETTE | N00668 | DRSP | GVI - VIROLOGÍA | 1 | Rango de volumen: 0,5 ul a 10 ul | Una (1) rutina de Mantenimiento Preventivo con Verificación + Una (1) rutina de Calibración
804 | 16124 | 16124 | PIPETA MULTICANAL | SOCOREX | CALIBRA 852 | 10071022 | DRSP | GMR - MICROBIOLOGÍA | 8 | Rango de volumen: 1 ul a 10 ul | Una (1) rutina de Mantenimiento Preventivo con Verificación + Una (1) rutina de Calibración
805 | 21216 | 21216 | PIPETA MULTICANAL | SOCOREX | ACURA 855 | 14081494 | DRSP | GVI - VIROLOGÍA | 12 | Rango de volumen: 40 ul a 350 ul | Una (1) rutina de Mantenimiento Preventivo con Verificación + Una (1) rutina de Calibración
806 | 22839 | 22839 | PIPETA MONOCANAL | GILSON | PIPETMAN | AE55122 | DRSP | GPR - PARASITOLOGÍA | 1 | Rango de volumen: 0,2 ul a 2 ul | Una (1) rutina de Mantenimiento Preventivo con Verificación + Una (1) rutina de Calibración
807 | 22992 | 22992 | PIPETA MONOCANAL | GILSON | PIPETMAN | N51865K | DRSP | GMR - MICROBIOLOGÍA | 1 | Rango de volumen: 20 ul a 200 ul | Una (1) rutina de Mantenimiento Preventivo con Verificación + Una (1) rutina de Calibración
808 | 23810 | 23810 | PIPETA MONOCANAL | SOCOREX | ACURA 825 | 17051490 | DRSP | GVI - VIROLOGÍA | 1 | Rango de volumen: 0,5 ul a 10 ul | Una (1) rutina de Mantenimiento Preventivo con Verificación + Una (1) rutina de Calibración
809 | 24470 | 24470 | PIPETA MONOCANAL | THERMO ELECTRON | FINNPIPETTE | T66789 | DRSP | GMR - MICROBIOLOGÍA | 1 | Rango de volumen: 5 ul a 50 ul | Una (1) rutina de Mantenimiento Preventivo con Verificación + Una (1) rutina de Calibración
810 | 24489 | 24489 | PIPETA MONOCANAL | THERMO ELECTRON | FINNPIPETTE | V05386 | DRSP | GMR - MICROBIOLOGÍA | 1 | Rango de volumen: 100 ul a 1000 ul | Una (1) rutina de Mantenimiento Preventivo con Verificación + Una (1) rutina de Calibración
811 | 24515 | 24515 | PIPETA MONOCANAL | THERMO FISHER SCIENTIFIC | FINNPIPETTE | DH34212 | DRSP | GPR - PARASITOLOGÍA | 1 | Rango de volumen: 10 ul a 100 ul | → Una (1) rutina (MP+VR) → Una (1) rutina (CB) → Una (1) Verificación metrológica adicional (VR)
812 | 24707 | 24707 | PIPETA MONOCANAL | THERMO FISHER SCIENTIFIC | FINNPIPETTE | DJ14775 | DRSP | GPR - PARASITOLOGÍA | 1 | Rango de volumen: 5 ul a 50 ul | Una (1) rutina de Mantenimiento Preventivo con Verificación + Una (1) rutina de Calibración
813 | 24723 | 24723 | PIPETA MONOCANAL | SOCOREX | ACURA 825 | 17011904 | DRSP | GVI - VIROLOGÍA | 1 | Rango de volumen: 5 ul a 50 ul | Una (1) rutina de Mantenimiento Preventivo con Verificación + Una (1) rutina de Calibración
814 | 24989 | 24989 | PIPETA MONOCANAL | NICHIRYO | NICHIPET EX | H63002172 | DRSP | GVI - VIROLOGÍA | 1 | Rango de volumen: 10 ul a 100 ul | Una (1) rutina de Mantenimiento Preventivo con Verificación + Una (1) rutina de Calibración
815 | 25057 | 25057 | PIPETA MULTICANAL | SOCOREX | ACURA 855 | 18051091 | DRSP | GVI - VIROLOGÍA | 8 | Rango de volumen: 40 ul a 350 ul | Una (1) rutina de Mantenimiento Preventivo con Verificación + Una (1) rutina de Calibración
816 | 25140 | 25140 | PIPETA MONOCANAL | SOCOREX | ACURA 825 | 18051758 | DRSP | GVI - VIROLOGÍA | 1 | Rango de volumen: 20 ul a 200 ul | Una (1) rutina de Mantenimiento Preventivo con Verificación + Una (1) rutina de Calibración
817 | 26678 | 26678 | PIPETA MONOCANAL | GILSON | PIPETMAN | DB65502 | DRSP | GVI - VIROLOGÍA | 1 | Rango de volumen: 100 ul a 1000 ul | Una (1) rutina de Mantenimiento Preventivo con Verificación + Una (1) rutina de Calibración
818 | 26761 | 26761 | PIPETA MONOCANAL | LABNET | BIOPETTE | 844040431 | DRSP | GVI - VIROLOGÍA | 1 | Rango de volumen: 10 ul a 100 ul | Una (1) rutina de Mantenimiento Preventivo con Verificación + Una (1) rutina de Calibración
819 | 27965 | 27965 | PIPETA MONOCANAL | BRAND | TRANSFERPETTE ELECTRONIC | 04k51591 | DRSP | GMR - MICROBIOLOGÍA | 1 | Rango de volumen: 100 ul a 1000 ul | Una (1) rutina de Mantenimiento Preventivo con Verificación + Una (1) rutina de Calibración
820 | 28080 | 28080 | PIPETA MONOCANAL | LABMATE | PRO HTL | 256620023 | DRSP | GMR - MICROBIOLOGÍA | 1 | Rango de volumen: 0,5 ul a 10 ul | Una (1) rutina de Mantenimiento Preventivo con Verificación + Una (1) rutina de Calibración
821 | 31404 | 31404 | PIPETA MONOCANAL | EPPENDORF | RESEARCH PLUS | N33577D | DRSP | GVI - VIROLOGÍA | 1 | Rango de volumen: 100 ul a 1000 ul | Una (1) rutina de Mantenimiento Preventivo con Verificación + Una (1) rutina de Calibración
822 | 31975 | 31975 | PIPETA MONOCANAL | SCILOGEX | MICROPETTE PLUS | YM4D057037 | DRSP | GPR - PARASITOLOGÍA | 1 | Rango de volumen: 0,5 ul a 10 ul | Una (1) rutina de Mantenimiento Preventivo con Verificación + Una (1) rutina de Calibración
823 | 33499 | 33499 | PIPETA MONOCANAL | THERMO FISHER SCIENTIFIC | FINNPIPETTE F2 | QU32268 | DRSP | GPR - PARASITOLOGÍA | 1 | Rango de volumen: 20 ul a 200 ul | Una (1) rutina de Mantenimiento Preventivo con Verificación + Una (1) rutina de Calibración
824 | 33502 | 33502 | PIPETA MONOCANAL | THERMO FISHER SCIENTIFIC | FINNPIPETTE F2 | QU32178 | DRSP | GPR - PARASITOLOGÍA | 1 | Rango de volumen: 100 ul a 1000 ul | Una (1) rutina de Mantenimiento Preventivo con Verificación + Una (1) rutina de Calibración
825 | 34109 | 34109 | PIPETA MONOCANAL | THERMO FISHER SCIENTIFIC | FINNPIPETTE F2 | RU01082 | DRSP | GVI - VIROLOGÍA | 1 | Rango de volumen: 2 ul a 20 ul | Una (1) rutina de Mantenimiento Preventivo con Verificación + Una (1) rutina de Calibración
826 | 34110 | 34110 | PIPETA MONOCANAL | THERMO FISHER SCIENTIFIC | FINNPIPETTE F2 | RU00922 | DRSP | GVI - VIROLOGÍA | 1 | Rango de volumen: 20 ul a 200 ul | Una (1) rutina de Mantenimiento Preventivo con Verificación + Una (1) rutina de Calibración
827 | 34111 | 34111 | PIPETA MONOCANAL | THERMO FISHER SCIENTIFIC | FINNPIPETTE F2 | RU00857 | DRSP | GVI - VIROLOGÍA | 1 | Rango de volumen: 0,2 ul a 2 ul | Una (1) rutina de Mantenimiento Preventivo con Verificación + Una (1) rutina de Calibración
828 | 34544 | 34544 | PIPETA MONOCANAL | THERMO FISHER SCIENTIFIC | FINNPIPETTE F2 | OU08302 | DRSP | GVI - VIROLOGÍA | 1 | Rango de volumen: 100 ul a 1000 ul | Una (1) rutina de Mantenimiento Preventivo con Verificación + Una (1) rutina de Calibración
829 | 35823 | 35823 | PIPETA MONOCANAL | AXYGEN | AXYPET | 958120834 | DRSP | GVI - VIROLOGÍA | 1 | Rango de volumen: 5 ul a 10 ul | Una (1) rutina de Mantenimiento Preventivo con Verificación + Una (1) rutina de Calibración
830 | 36208 | 36208 | PIPETA MULTICANAL | SARTORIUS | PROLINE PLUS | 38680613 | DRSP | GMR - MICROBIOLOGÍA | 12 | Rango de volumen: 0,5 ul a 10ul | Una (1) rutina de Mantenimiento Preventivo con Verificación + Una (1) rutina de Calibración
831 | 37110 | 37110 | PIPETA MONOCANAL | BOECO | NO DISPONIBLE | OB1111456 | DRSP | GEN - ENTOMOLOGÍA | 1 | Rango de volumen: 2 ul a 20 ul | Una (1) rutina de Mantenimiento Preventivo con Verificación + Una (1) rutina de Calibración
832 | 37112 | 37112 | PIPETA MONOCANAL | BOECO | NO DISPONIBLE | OB1111274 | DRSP | GEN - ENTOMOLOGÍA | 1 | Rango de volumen: 0,1 ul a 2,5 ul | Una (1) rutina de Mantenimiento Preventivo con Verificación + Una (1) rutina de Calibración
833 | 41883 | 41883 | PIPETA MULTICANAL | BRAND | Transferpette S-8 | 20J54329 | DRSP | GMR - MICROBIOLOGÍA | 8 | Rango de volumen: 20 ul a 200 ul | Una (1) rutina de Mantenimiento Preventivo con Verificación + Una (1) rutina de Calibración
834 | 13029 | 13029 | PIPETA MONOCANAL | LABSYSTEMS | FINNPIPETTE | N77224 | DRSP | GPR - PARASITOLOGÍA | 1 | Rango de volumen: 0,5 ul a 10 ul | Una (1) rutina de Mantenimiento Preventivo con Verificación + Una (1) rutina de Calibración
835 | 21598 | 21598 | PIPETA MONOCANAL | GILSON | PIPETMAN | C18387N | DRSP | GPR - PARASITOLOGÍA | 1 | Rango de volumen: 100 ul a 1000 ul | Una (1) rutina de Mantenimiento Preventivo con Verificación + Una (1) rutina de Calibración
836 | 22837 | 22837 | PIPETA MONOCANAL | GILSON | PIPETMAN | AD53243 | DRSP | GPR - PARASITOLOGÍA | 1 | Rango de volumen: 2 ul a 20 ul | Una (1) rutina de Mantenimiento Preventivo con Verificación + Una (1) rutina de Calibración
837 | LBB-005 | 27231 | PIPETA MONOCANAL | LABNET | BIOPETTE | 144020440 | DRSP | GPR - PARASITOLOGÍA | 1 | Rango de volumen: 0,5 ul a 10 ul | Una (1) rutina de Mantenimiento Preventivo con Verificación + Una (1) rutina de Calibración
838 | 27967 | 27967 | PIPETA MULTICANAL | BRAND | TRANSFERPETTE -12 ELECTRONIC | 09J50646 | DRSP | GMR - MICROBIOLOGÍA | 12 | Rango de volumen: 15 ul a 300 ul | Una (1) rutina de Mantenimiento Preventivo con Verificación + Una (1) rutina de Calibración
839 | 28238 | 28238 | PIPETA MONOCANAL | SOCOREX | ACURA 825 | 22101262 | DRSP | GQT - QUÍMICA Y TOXICOLOGÍA | 1 | Rango de volumen: 0,5 ul a 10 ul | → Una (1) rutina (MP+VR) → Una (1) rutina (CB) → Una (1) Verificación metrológica adicional (VR)
840 | 33503 | 33503 | PIPETA MONOCANAL | THERMO FISHER SCIENTIFIC | FINNPIPETTE F2 | QU32238 | DRSP | GPR - PARASITOLOGÍA | 1 | Rango de volumen: 2 ul a 20 ul | Una (1) rutina de Mantenimiento Preventivo con Verificación + Una (1) rutina de Calibración
841 | GVI-109 | GVI-109 | PIPETA MULTICANAL | SOCOREX | ACURA 855 | 27011247 | DRSP | GVI - VIROLOGÍA | 8 | Rango de volumen: 20 ul a 200 ul | Una (1) rutina de Mantenimiento Preventivo con Verificación + Una (1) rutina de Calibración
842 | GVI-155 | GVI-155 | PIPETA MULTICANAL | BRAND | TRANSFERPETTE -12 ELECTRONIC | 08M50401 | DRSP | GVI - VIROLOGÍA | 12 | Rango de volumen: 10 ul a 200 ul | Una (1) rutina de Mantenimiento Preventivo con Verificación + Una (1) rutina de Calibración
843 | GVI-156 | GVI-156 | PIPETA MULTICANAL | SOCOREX | ACURA 855 | 29011084 | DRSP | GVI - VIROLOGÍA | 8 | Rango de volumen: 20 ul a 200 ul | Una (1) rutina de Mantenimiento Preventivo con Verificación + Una (1) rutina de Calibración
844 | GVI-167 | GVI-167 | PIPETA MULTICANAL | VWR | ERGONOMIC HIGH-PERFORMANCE | 753820164 | DRSP | GVI - VIROLOGÍA | 8 | Rango de volumen: 5 ul a 50 ul | Una (1) rutina de Mantenimiento Preventivo con Verificación + Una (1) rutina de Calibración
845 | GVI-202 | GVI-202 | PIPETA MULTICANAL | VWR | 613-7066 ULTRA HIGH PERFORMANCE | 749020103 | DRSP | GVI - VIROLOGÍA | 8 | Rango de volumen: 5 ul a 50 ul | Una (1) rutina de Mantenimiento Preventivo con Verificación + Una (1) rutina de Calibración
846 | 10100 | 10100 | PIPETA MONOCANAL | BRAND | TRANSFERPETTE | 02Y7715 | DRSP | GMR - MICROBIOLOGÍA | 1 | Rango de volumen: 0,5 ul a 5 ml | Una (1) rutina de Mantenimiento Preventivo con Verificación + Una (1) rutina de Calibración
847 | 11089 | 11089 | PIPETA MONOCANAL | THERMO FISHER SCIENTIFIC | FINNPIPETTE | U71434 | DRSP | GVI - VIROLOGÍA | 1 | Rango de volumen: 5 ul a 50 ul | Una (1) rutina de Mantenimiento Preventivo con Verificación + Una (1) rutina de Calibración
848 | 12200 | 12200 | PIPETA MONOCANAL | GILSON | PIPETMAN | U57694M | DRSP | GVI - VIROLOGÍA | 1 | Rango de volumen: 1 ul a 10 ul | Una (1) rutina de Mantenimiento Preventivo con Verificación + Una (1) rutina de Calibración
849 | 15708 | 15708 | PIPETA MONOCANAL | LABSYSTEMS | FINNPIPETTE | F37538 | DRSP | GVI - VIROLOGÍA | 1 | Rango de volumen: 5 ul a 40 ul | Una (1) rutina de Mantenimiento Preventivo con Verificación + Una (1) rutina de Calibración
850 | 21978 | 21978 | PIPETA MONOCANAL | SOCOREX | ACURA 825 | 15031303 | DRSP | GVI - VIROLOGÍA | 1 | Rango de volumen: 5 ul a 50 ul | Una (1) rutina de Mantenimiento Preventivo con Verificación + Una (1) rutina de Calibración
851 | 23807 | 23807 | PIPETA MONOCANAL | SOCOREX | ACURA 825 | 17111146 | DRSP | GVI - VIROLOGÍA | 1 | Rango de volumen: 20 ul a 200 ul | Una (1) rutina de Mantenimiento Preventivo con Verificación + Una (1) rutina de Calibración
852 | 24996 | 24996 | PIPETA MULTICANAL | NICHIRYO | NICHIPET 7000 | G5Y023392 | DRSP | GVI - VIROLOGÍA | 12 | Rango de volumen: 50 ul a 300 ul | Una (1) rutina de Mantenimiento Preventivo con Verificación + Una (1) rutina de Calibración
853 | 25066 | 25066 | PIPETA MONOCANAL | SOCOREX | ACURA 825 | 18093719 | DRSP | GVI - VIROLOGÍA | 1 | Rango de volumen: 100 ul a 1000 ul | Una (1) rutina de Mantenimiento Preventivo con Verificación + Una (1) rutina de Calibración
854 | 27639 | 27639 | PIPETA MONOCANAL | SOCOREX | ACURA 826 XS | 21091038 | DRSP | GVI - VIROLOGÍA | 1 | Rango de volumen: 0,5 ul a 10 ul | Una (1) rutina de Mantenimiento Preventivo con Verificación + Una (1) rutina de Calibración
855 | 27640 | 27640 | PIPETA MONOCANAL | SOCOREX | ACURA 826 XS | 20111372 | DRSP | GVI - VIROLOGÍA | 1 | Rango de volumen: 5 ul a 50 ul | Una (1) rutina de Mantenimiento Preventivo con Verificación + Una (1) rutina de Calibración
856 | 27641 | 27641 | PIPETA MONOCANAL | SOCOREX | ACURA 826 XS | 20111592 | DRSP | GVI - VIROLOGÍA | 1 | Rango de volumen: 20 ul a 200 ul | Una (1) rutina de Mantenimiento Preventivo con Verificación + Una (1) rutina de Calibración
857 | 27642 | 27642 | PIPETA MONOCANAL | SOCOREX | ACURA 826 XS | 21061201 | DRSP | GVI - VIROLOGÍA | 1 | Rango de volumen: 100 ul a 1000 ul | Una (1) rutina de Mantenimiento Preventivo con Verificación + Una (1) rutina de Calibración
858 | 28094 | 28094 | PIPETA MONOCANAL | LABMATE | NO DISPONIBLE | 848180078 | DRSP | GMR - MICROBIOLOGÍA | 1 | Rango de volumen: 1000 ul a 5000 ul | Una (1) rutina de Mantenimiento Preventivo con Verificación + Una (1) rutina de Calibración
859 | 29551 | 29551 | PIPETA MULTICANAL | SOCOREX | ACURA 855 | 23011032 | DRSP | GVI - VIROLOGÍA | 8 | Rango de volumen: 20 ul a 200 ul | Una (1) rutina de Mantenimiento Preventivo con Verificación + Una (1) rutina de Calibración
860 | 31402 | 31402 | PIPETA MONOCANAL | EPPENDORF | RESEARCH PLUS | N17466D | DRSP | GVI - VIROLOGÍA | 1 | Rango de volumen: 20 ul a 200 ul | Una (1) rutina de Mantenimiento Preventivo con Verificación + Una (1) rutina de Calibración
861 | 33492 | 33492 | PIPETA MULTICANAL | BRAND | TRANSFERPETTE S-12 | 18D15942 | DRSP | GVI - VIROLOGÍA | 12 | Rango de volumen: 0,5 ul a 10 ul | Una (1) rutina de Mantenimiento Preventivo con Verificación + Una (1) rutina de Calibración
862 | 34520 | 34520 | PIPETA MONOCANAL | THERMO FISHER SCIENTIFIC | FINNPIPETTE F2 | OH29223 | DRSP | GVI - VIROLOGÍA | 1 | Rango de volumen: 100 ul a 1000 ul | Una (1) rutina de Mantenimiento Preventivo con Verificación + Una (1) rutina de Calibración
863 | 34523 | 34523 | PIPETA MONOCANAL | THERMO FISHER SCIENTIFIC | FINNPIPETTE F2 | OU26945 | DRSP | GVI - VIROLOGÍA | 1 | Rango de volumen: 0,2 ul a 2 ul | Una (1) rutina de Mantenimiento Preventivo con Verificación + Una (1) rutina de Calibración
864 | 34530 | 34530 | PIPETA MONOCANAL | THERMO FISHER SCIENTIFIC | FINNPIPETTE F2 | OU04822 | DRSP | GVI - VIROLOGÍA | 1 | Rango de volumen: 2 ul a 20 ul | Una (1) rutina de Mantenimiento Preventivo con Verificación + Una (1) rutina de Calibración
865 | 34546 | 34546 | PIPETA MONOCANAL | THERMO FISHER SCIENTIFIC | FINNPIPETTE F2 | RU11318 | DRSP | GVI - VIROLOGÍA | 1 | Rango de volumen: 100 ul a 1000 ul | Una (1) rutina de Mantenimiento Preventivo con Verificación + Una (1) rutina de Calibración
866 | 35709 | 35709 | PIPETA MONOCANAL | THERMO FISHER SCIENTIFIC | FINNPIPETTE F2 | QU41826 | DRSP | GVI - VIROLOGÍA | 1 | Rango de volumen: 20 ul a 200 ul | Una (1) rutina de Mantenimiento Preventivo con Verificación + Una (1) rutina de Calibración
867 | 35710 | 35710 | PIPETA MONOCANAL | THERMO FISHER SCIENTIFIC | FINNPIPETTE F2 | QU41886 | DRSP | GVI - VIROLOGÍA | 1 | Rango de volumen: 2 ul a 20 ul | Una (1) rutina de Mantenimiento Preventivo con Verificación + Una (1) rutina de Calibración
868 | 35711 | 35711 | PIPETA MONOCANAL | THERMO FISHER SCIENTIFIC | FINNPIPETTE F2 | RU20470 | DRSP | GVI - VIROLOGÍA | 1 | Rango de volumen: 100 ul a 1000 ul | Una (1) rutina de Mantenimiento Preventivo con Verificación + Una (1) rutina de Calibración
869 | 35713 | 35713 | PIPETA MONOCANAL | THERMO FISHER SCIENTIFIC | FINNPIPETTE F2 | RU20460 | DRSP | GVI - VIROLOGÍA | 1 | Rango de volumen: 10 ul a 100 ul | Una (1) rutina de Mantenimiento Preventivo con Verificación + Una (1) rutina de Calibración
870 | 35714 | 35714 | PIPETA MONOCANAL | THERMO FISHER SCIENTIFIC | FINNPIPETTE F2 | RU20463 | DRSP | GVI - VIROLOGÍA | 1 | Rango de volumen: 10 ul a 100 ul | Una (1) rutina de Mantenimiento Preventivo con Verificación + Una (1) rutina de Calibración
871 | 35808 | 35808 | PIPETA MONOCANAL | HTL | OPTIPETTE | A56020185 | DRSP | GVI - VIROLOGÍA | 1 | Rango de volumen: 0,5 ul a 10 ul | Una (1) rutina de Mantenimiento Preventivo con Verificación + Una (1) rutina de Calibración
872 | 37322 | 37322 | DISPENSADOR | BRAND | DISPENSETTE ORGANIC S | 21K66718 | DRSP | GQT - QUÍMICA Y TOXICOLOGÍA | N/A | Rango de volumen: 2,5 ml a 25 ml | Una (1) rutina de Mantenimiento Preventivo con Verificación + Una (1) rutina de Calibración
873 | GMC-059 | GMC-059 | PIPETA MONOCANAL | BRAND | 705874 TRANSFERPETTE S | 17C35504 | DRSP | GMC - MICOBACTERIAS | 1 | Rango de volumen: 10 ul a 100 ul | → Una (1) rutina (MP+VR) → Una (1) rutina (CB) → Una (1) Verificación metrológica adicional (VR)
874 | 12036 | 12036 | PIPETA MONOCANAL | LABSYSTEMS | FINNPIPETTE | F67021 | DRSP | GMC - MICOBACTERIAS | 1 | Rango de volumen: 20 ul a 200 ul | Una (1) rutina de Mantenimiento Preventivo con Verificación + Una (1) rutina de Calibración
875 | 22986 | 22986 | PIPETA MONOCANAL | BRAND | TRANSFERPETTE | 08C4314 | DRSP | GQT - QUÍMICA Y TOXICOLOGÍA | 1 | Rango de volumen: 100 ul a 1000 ul | → Una (1) rutina (MP+VR) → Una (1) rutina (CB) → Una (1) Verificación metrológica adicional (VR)
876 | 25592 | 25592 | PIPETA MONOCANAL | BIOHIT | M10 | 8514511 | DRSP | GMC - MICOBACTERIAS | 1 | Rango de volumen: 0,5 ul a 10 ul | Una (1) rutina de Mantenimiento Preventivo con Verificación + Una (1) rutina de Calibración
877 | 37310 | 37310 | PIPETA MONOCANAL | BRAND | 705884 TRANSFERPETTE S | 20K71470 | DRSP | GQT - QUÍMICA Y TOXICOLOGÍA | 1 | Rango de volumen: 1 ml a 10 ml | → Una (1) rutina (MP+VR) → Una (1) rutina (CB) → Una (1) Verificación metrológica adicional (VR)
878 | 37319 | 37319 | PIPETA MONOCANAL | BRAND | 705870 TRANSFERPETTE S | 21J33610 | DRSP | GQT - QUÍMICA Y TOXICOLOGÍA | 1 | Rango de volumen: 0,5 ul a 10 ul | → Una (1) rutina (MP+VR) → Una (1) rutina (CB) → Una (1) Verificación metrológica adicional (VR)
879 | 40830 | 40830 | PIPETA MONOCANAL | BRAND | TRANSFERPETTE S | 23C91690 | DRSP | GGN - GENÉTICA – CRÓNICAS | 1 | Rango de volumen: 10 ul a 100 ul | → Una (1) rutina (MP+VR) → Una (1) rutina (CB) → Una (1) Verificación metrológica adicional (VR)
880 | 27111 | 27111 | BURETA DIGITAL | BRAND | TITRETTE | 11H03364 | DRSP | GQT - QUÍMICA Y TOXICOLOGÍA | N/A | Rango de volumen: 1 ml a 25 ml | Una (1) rutina de Mantenimiento Preventivo con Verificación + Una (1) rutina de Calibración
881 | 27112 | 27112 | BURETA DIGITAL | BRAND | TITRETTE | 11H03360 | DRSP | GQT - QUÍMICA Y TOXICOLOGÍA | N/A | Rango de volumen: 0,01 ml a 25 ml | Una (1) rutina de Mantenimiento Preventivo con Verificación + Una (1) rutina de Calibración
882 | 23439 | 23439 | PIPETA MONOCANAL | THERMO ELECTRON | FINNPIPETTE | V71074 | DRSP | GQT - QUÍMICA Y TOXICOLOGÍA | 1 | Rango de volumen: 1 ml a 5 ml | Una (1) rutina de Mantenimiento Preventivo con Verificación
883 | 26096 | 26096 | PIPETA MONOCANAL | SOCOREX | ACURA 835 | 18121129 | DRSP | GQT - QUÍMICA Y TOXICOLOGÍA | 1 | DUREZA TOTAL MEN-R01-5390-020 | Una (1) rutina de Mantenimiento Preventivo con Verificación
884 | 26098 | 26098 | PIPETA MONOCANAL | SOCOREX | ACURA 835 | 19041034 | DRSP | GQT - QUÍMICA Y TOXICOLOGÍA | 1 | MEN-R01-5390-007 | Una (1) rutina de Mantenimiento Preventivo con Verificación
885 | GSA-003(26925-2) | 26925 | PIPETA MONOCANAL | ACCUMAX | NO DISPONIBLE | 426120 | DRSP | GQT - QUÍMICA Y TOXICOLOGÍA | 1 | Rango de volumen: 0,5 ul a 10 ul | Una (1) rutina de Mantenimiento Preventivo con Verificación
886 | 28100 | 28100 | PIPETA MONOCANAL | HTL | LABMATE SOFT | 848130099 | DRSP | GGN - GENÉTICA – CRÓNICAS | 1 | Rango de volumen: 2 ul a 20 ul | Una (1) rutina de Mantenimiento Preventivo con Verificación
887 | 28103 | 28103 | PIPETA MONOCANAL | HTL | LABMATE SOFT | 256650093 | DRSP | GGN - GENÉTICA – CRÓNICAS | 1 | Rango de volumen: 20 ul a 200 ul | Una (1) rutina de Mantenimiento Preventivo con Verificación
888 | 28109 | 28109 | PIPETA MONOCANAL | HTL | LABMATE SOFT | 256660269 | DRSP | GGN - GENÉTICA – CRÓNICAS | 1 | Rango de volumen: 100 ul a 1000 ul | Una (1) rutina de Mantenimiento Preventivo con Verificación
889 | 28151 | 28151 | PIPETA MONOCANAL | ACCUMAX | PRO | FI352634 | DRSP | GQT - QUÍMICA Y TOXICOLOGÍA | 1 | Rango de volumen: 10 ul a 100 ul | Una (1) rutina de Mantenimiento Preventivo con Verificación
890 | 29554 | 29554 | PIPETA MONOCANAL | SOCOREX | ACURA 825 | 22111128 | DRSP | GQT - QUÍMICA Y TOXICOLOGÍA | 1 | Rango de volumen: 100 ul a 1000 ul | Una (1) rutina de Mantenimiento Preventivo con Verificación
891 | 29556 | 29556 | PIPETA MONOCANAL | SOCOREX | ACURA 825 | 22101432 | DRSP | GQT - QUÍMICA Y TOXICOLOGÍA | 1 | Rango de volumen: 20 ul a 200 ul | Una (1) rutina de Mantenimiento Preventivo con Verificación
892 | 29557 | 29557 | PIPETA MONOCANAL | SOCOREX | ACURA 825 | 23041832 | DRSP | GQT - QUÍMICA Y TOXICOLOGÍA | 1 | Rango de volumen: 10 ul a 100 ul | Una (1) rutina de Mantenimiento Preventivo con Verificación
893 | GPR-034 | 30948 | PIPETA MONOCANAL | THERMO FISHER SCIENTIFIC | FINNPIPETTE F1 | LH43701 | DRSP | GPR - PARASITOLOGÍA | 1 | Rango de volumen: 100 ul a 1000 ul | Una (1) rutina de Mantenimiento Preventivo con Verificación
894 | GPR-033 | 30948 | PIPETA MONOCANAL | THERMO FISHER SCIENTIFIC | FINNPIPETTE F1 | LH43463 | DRSP | GPR - PARASITOLOGÍA | 1 | Rango de volumen: 10 ul a 100 ul | Una (1) rutina de Mantenimiento Preventivo con Verificación
895 | 37297 | 37297 | PIPETA MONOCANAL | BRAND | 705873 TRANSFERPETTE S | 21H21833 | DRSP | GPR - PARASITOLOGÍA | 1 | Rango de volumen: 5 ul a 50 ul | Una (1) rutina de Mantenimiento Preventivo con Verificación
896 | 37298 | 37298 | PIPETA MONOCANAL | BRAND | TRANSFERPETTE S | 20G31425 | DRSP | GQT - QUÍMICA Y TOXICOLOGÍA | 1 | Rango de volumen: 20 ul a 200 ul | Una (1) rutina de Mantenimiento Preventivo con Verificación
897 | 37299 | 37299 | PIPETA MONOCANAL | BRAND | TRANSFERPETTE S | 20G31426 | DRSP | GQT - QUÍMICA Y TOXICOLOGÍA | 1 | Rango de volumen: 20 ul a 200 ul | Una (1) rutina de Mantenimiento Preventivo con Verificación
898 | 37300 | 37300 | PIPETA MONOCANAL | BRAND | TRANSFERPETTE S | 20G31432 | DRSP | GQT - QUÍMICA Y TOXICOLOGÍA | 1 | Rango de volumen: 20 ul a 200 ul | Una (1) rutina de Mantenimiento Preventivo con Verificación
899 | 37301 | 37301 | PIPETA MONOCANAL | BRAND | TRANSFERPETTE S | 20G31433 | DRSP | GQT - QUÍMICA Y TOXICOLOGÍA | 1 | Rango de volumen: 20 ul a 200 ul | Una (1) rutina de Mantenimiento Preventivo con Verificación
900 | 37302 | 37302 | PIPETA MONOCANAL | BRAND | TRANSFERPETTE S | 21J50452 | DRSP | GQT - QUÍMICA Y TOXICOLOGÍA | 1 | Rango de volumen: 100 ul a 1000 ul | Una (1) rutina de Mantenimiento Preventivo con Verificación
901 | 37303 | 37303 | PIPETA MONOCANAL | BRAND | TRANSFERPETTE S | 21J50453 | DRSP | GQT - QUÍMICA Y TOXICOLOGÍA | 1 | Rango de volumen: 100 ul a 1000 ul | Una (1) rutina de Mantenimiento Preventivo con Verificación
902 | 37304 | 37304 | PIPETA MONOCANAL | BRAND | TRANSFERPETTE S | 21J50454 | DRSP | GQT - QUÍMICA Y TOXICOLOGÍA | 1 | Rango de volumen: 100 ul a 1000 ul | Una (1) rutina de Mantenimiento Preventivo con Verificación
903 | 37306 | 37306 | PIPETA MONOCANAL | BRAND | TRANSFERPETTE S | 21J35809 | DRSP | GQT - QUÍMICA Y TOXICOLOGÍA | 1 | Rango de volumen: 10 ul a 100 ul | Una (1) rutina de Mantenimiento Preventivo con Verificación
904 | 37307 | 37307 | PIPETA MONOCANAL | BRAND | TRANSFERPETTE S | 21J35810 | DRSP | GQT - QUÍMICA Y TOXICOLOGÍA | 1 | Rango de volumen: 10 ul a 100 ul | Una (1) rutina de Mantenimiento Preventivo con Verificación
905 | 37308 | 37308 | PIPETA MONOCANAL | BRAND | TRANSFERPETTE S | 21J35811 | DRSP | GQT - QUÍMICA Y TOXICOLOGÍA | 1 | Rango de volumen: 10 ul a 100 ul | Una (1) rutina de Mantenimiento Preventivo con Verificación
906 | 37309 | 37309 | PIPETA MONOCANAL | BRAND | TRANSFERPETTE S | 21J35812 | DRSP | GQT - QUÍMICA Y TOXICOLOGÍA | 1 | Rango de volumen: 10 ul a 100 ul | Una (1) rutina de Mantenimiento Preventivo con Verificación
907 | 37311 | 37311 | PIPETA MONOCANAL | BRAND | TRANSFERPETTE S | 20K71471 | DRSP | GQT - QUÍMICA Y TOXICOLOGÍA | 1 | Rango de volumen: 1 ml a 10 ml | Una (1) rutina de Mantenimiento Preventivo con Verificación
908 | 37312 | 37312 | PIPETA MONOCANAL | BRAND | TRANSFERPETTE S | 20K71472 | DRSP | GQT - QUÍMICA Y TOXICOLOGÍA | 1 | Rango de volumen: 1 ml a 10 ml | Una (1) rutina de Mantenimiento Preventivo con Verificación
909 | 37313 | 37313 | PIPETA MONOCANAL | BRAND | 705884 TRANSFERPETTE S | 20K71473 | DRSP | GQT - QUÍMICA Y TOXICOLOGÍA | 1 | Rango de volumen: 1 ml a 10 ml | Una (1) rutina de Mantenimiento Preventivo con Verificación
910 | 37314 | 37314 | PIPETA MONOCANAL | BRAND | TRANSFERPETTE S | 21H23464 | DRSP | GQT - QUÍMICA Y TOXICOLOGÍA | 1 | Rango de volumen: 0,5 ml a 5 ml | Una (1) rutina de Mantenimiento Preventivo con Verificación
911 | 37315 | 37315 | PIPETA MONOCANAL | BRAND | TRANSFERPETTE S | 21H23470 | DRSP | GQT - QUÍMICA Y TOXICOLOGÍA | 1 | Rango de volumen: 0,5 ml a 5 ml | Una (1) rutina de Mantenimiento Preventivo con Verificación
912 | 37316 | 37316 | PIPETA MONOCANAL | BRAND | TRANSFERPETTE S | 21H23471 | DRSP | GQT - QUÍMICA Y TOXICOLOGÍA | 1 | Rango de volumen: 0,5 ml a 5 ml | Una (1) rutina de Mantenimiento Preventivo con Verificación
913 | 37317 | 37317 | PIPETA MONOCANAL | BRAND | TRANSFERPETTE S | 21H23472 | DRSP | GQT - QUÍMICA Y TOXICOLOGÍA | 1 | Rango de volumen: 0,5 ml a 5 ml | Una (1) rutina de Mantenimiento Preventivo con Verificación
914 | 37318 | 37318 | PIPETA MONOCANAL | BRAND | TRANSFERPETTE S | 21J33609 | DRSP | GQT - QUÍMICA Y TOXICOLOGÍA | 1 | Rango de volumen: 0,5 ul a 10 ul | Una (1) rutina de Mantenimiento Preventivo con Verificación
915 | 37320 | 37320 | PIPETA MONOCANAL | BRAND | TRANSFERPETTE S | 21J33611 | DRSP | GQT - QUÍMICA Y TOXICOLOGÍA | 1 | Rango de volumen: 0,5 ul a 10 ul | Una (1) rutina de Mantenimiento Preventivo con Verificación
916 | 37321 | 37321 | PIPETA MONOCANAL | BRAND | TRANSFERPETTE S | 21J33612 | DRSP | GQT - QUÍMICA Y TOXICOLOGÍA | 1 | Rango de volumen: 0,5 ul a 10 ul | Una (1) rutina de Mantenimiento Preventivo con Verificación
917 | 40832 | 40832 | PIPETA MONOCANAL | BRAND | 705873 TRANSFERPETTE S | 23B62364 | DRSP | GGN - GENÉTICA – CRÓNICAS | 1 | Rango de volumen: 5 ul a 50 ul | Una (1) rutina de Mantenimiento Preventivo con Verificación
918 | 40833 | 40833 | PIPETA MONOCANAL | BRAND | TRANSFERPETTE S | 23C94816 | DRSP | GGN - GENÉTICA – CRÓNICAS | 1 | Rango de volumen: 100 ul a 1000 ul | Una (1) rutina de Mantenimiento Preventivo con Verificación
919 | 40854 | 40854 | PIPETA MONOCANAL | BRAND | TRANSFERPETTE S | 23K79309 | DRSP | GGN - GENÉTICA – CRÓNICAS | 1 | Rango de volumen: 20 ul a 200 ul | Una (1) rutina de Mantenimiento Preventivo con Verificación
920 | 23473 | 23473 | PIPETA MONOCANAL | BRAND | TRANSFERPETTE ELECTRONIC | 04E60473 | DRSP | GQT - QUÍMICA Y TOXICOLOGÍA | 1 | Rango de volumen: 100 ul a 1000 ul | Una (1) rutina de Mantenimiento Preventivo con Verificación + Una (1) rutina de Calibración
921 | 41880 | 41880 | PIPETA MULTICANAL | BRAND | Transferpette S | 23K79675 | DRSP | GMR - MICROBIOLOGÍA | 12 | Rango de volumen: 5 ul a 50 ul | Una (1) rutina de Mantenimiento Preventivo con Verificación + Una (1) rutina de Calibración
922 | 41903 | 41903 | PIPETA MONOCANAL | BRAND | Transferpette | 18J20314 | DRSP | GPR - PARASITOLOGÍA | 1 | Rango de volumen: 10 ul a 100 ul | Una (1) rutina de Mantenimiento Preventivo con Verificación + Una (1) rutina de Calibración
923 | 41905 | 41905 | PIPETA MONOCANAL | BRAND | Transferpette | 18G64929 | DRSP | GPR - PARASITOLOGÍA | 1 | Rango de volumen: 20 ul a 200 ul | Una (1) rutina de Mantenimiento Preventivo con Verificación + Una (1) rutina de Calibración
924 | 41907 | 41907 | PIPETA MONOCANAL | BRAND | Transferpette | 18L68523 | DRSP | GPR - PARASITOLOGÍA | 1 | Rango de volumen: 100 ul a 1000 ul | Una (1) rutina de Mantenimiento Preventivo con Verificación + Una (1) rutina de Calibración
925 | 42354 | 42354 | PIPETA MULTICANAL | SCILOGEX | SUPERPETTE | 33021183 | DRSP | GPR - PARASITOLOGÍA | 8 | Rango de volumen: 0,5 ul a 10 ul | Una (1) rutina de Mantenimiento Preventivo con Verificación + Una (1) rutina de Calibración
926 | 44005 | 44005 | PIPETA MULTICANAL | RAININ | PIPET-LITE XLS | C419051774 | DRSP | GMR - MICROBIOLOGÍA | 8 | Rango de volumen: 0.5 ul a 10 ul | Una (1) rutina de Mantenimiento Preventivo con Verificación + Una (1) rutina de Calibración
927 | 36209 | 36209 | PIPETA MULTICANAL | SARTORIUS | PROLINE PLUS | 38680616 | DRSP | GMR - MICROBIOLOGÍA | 12 | Rango de volumen: 0,5 ul a 10 ul | Una (1) rutina de Mantenimiento Preventivo con Verificación + Una (1) rutina de Calibración
Note on D449: Claudia Esperanza Hurtado Martinez: Numero de inventario modificado

## CONTEO
| PROCESO DE ADQUISICIÓN DE SERVICIOS DE OCM PARA EQUIPOS DE LABORATORIO |  |  |  |  | Fecha: 2026
OBJETO: Realizar servicios de mantenimiento preventivo incluido mantenimiento correctivo cuando se requiera, verificación metrologica, calibración con declaración de conformidad, y suministro de repuestos en caso de requerirse para los equipos volumetricos de los laboratorios y areas de producción de las direcciones del INS
Grupo Equipos de Laboratorio y Producción |  | EQUIPO: | VOLUMÉTRICOS
EQUIPO | Equipos a programar por direcciónes técnicas
| REDES |  | INVESTIGACIÓN | PRODUCCIÓN | TOTAL EQUIPOS
BURETA DIGITAL | 2 |  |  | 5 | 7
DISPENSADOR | 1 |  |  |  | 1
DISPENSADOR (MULTIPLE) | 1 |  |  |  | 1
PIPETA MONOCANAL | 384 |  | 381 | 63 | 828
PIPETA MULTICANAL (8 canales) | 23 |  | 9 | 2 | 34
PIPETA MULTICANAL (12 canales) | 29 |  | 20 | 3 | 52
REPETIDORA | 2 |  | 1 | 1 | 4
TOTAL EQUIPOS: | 442 |  | 411 | 74 | 927

## TD_G1 (hidden)
Etiquetas de fila | Cuenta de SERVICIO
MICROINYECTOR | 1
MICROMANIPULADOR | 1
TERMOCICLADOR | 1
TERMOCICLADOR CONVENCIONAL | 1
TERMOMEZCLADOR DE MICROTUBOS | 2
THERMOMIXER C | 1
THERMOMIXER F 1.5 | 1
(en blanco)
Total general | 8

## tD16 (hidden)
Etiquetas de fila | Cuenta de EQUIPO | Cuenta de SERVICIO
BOMBA ROTATIVA DE VACÍO PARA MICROSCOPIO | 1 | 1
CÁMARA DIGITAL | 4 | 4
CÁMARA DIGITAL ADAPTABLE A MICROSCÓPIO TRIOCULAR | 1 | 1
CÁMARA ULTRAVIOLETA | 1 | 1
COMPARADOR VISUAL DE COLOR | 1 | 1
ESTEREOMICROSCOPIO | 9 | 9
ESTEREOMICROSCOPIO BINOCULAR | 4 | 4
MICROSCOPIO | 1 | 1
MICROSCOPIO | 1 | 1
MICROSCOPIO BINOCULAR | 48 | 48
MICROSCOPIO BINOCULAR | 1 | 1
MICROSCOPIO BINOCULAR DE FLUORESCENCIA | 2 | 2
MICROSCOPIO BINOCULAR DE FLUORESCENCIA | 1 | 1
MICROSCOPIO DE FLUORECENCIA TRINOCULAR | 1 | 1
MICROSCOPIO DE FLUORESCENCIA | 2 | 2
MICROSCOPIO INVERTIDO | 12 | 12
MICROSCOPIO INVERTIDO TRINOCULAR | 1 | 1
MICROSCOPIO TRINOCULAR | 2 | 2
MICROSCOPIO TRINOCULAR | 5 | 5
MICROSCOPIO TRINOCULAR CON CÁMARA | 1 | 1
MICROSCOPIO TRINOCULAR ESPECIALIZADO | 1 | 1
MICROSCOPIO TRIOCULAR DE FLUORESCENCIA | 3 | 3
TRANSILUMINADOR | 6 | 6
TRANSILUMINADOR UV | 1 | 1
Total general | 110 | 110

## Consolidado (hidden)
PROVEEDORES - COTIZANTES
Grupos Proceso de Calibración |  | COMPAÑÍA NACIONAL DE METROLOGIA SAS - CONAMET | SET Y GAD METROLOGIA | CM Y CIA | METROLOGIAS COLOMBIA | METROLOGICAL CENTER | UNIÓN METROLOGICA
Conductividad | Grupo 1 | 4635707 |  | 2500000 |  | 2210000
Longitud | Grupo 2 | 1306382
Masa | Grupo 3 | 12201261 | 12270000 |  |  | 6949974 | 5985000
Absorbancia | Grupo 4 |  |  | 31600000 |  | 23800000
Presión | Grupo 5 | 32179266 | 29253100 |  | 23206400
Isotermicos | Grupo 6 | 30313941 | 9715000 | 15500000 | 18360840 | 19979997 | 19610000
Patrones | Grupo 7 | 34591277 | 22888500 | 33500000 | 25989303 | 18139984
Especiales | Grupo 8 |  | 21770400
Total |  | 115227834 | 95897000 | 83100000 | 67556543 | 71079955 | 25595000
PROVEEDORES - COTIZANTES
Grupos Proceso de Calibración |  | COMPAÑÍA NACIONAL DE METROLOGIA SAS - CONAMET | SET Y GAD METROLOGIA | CM Y CIA | METROLOGIAS COLOMBIA | METROLOGICAL CENTER | UNIÓN METROLOGICA
Conductividad | Grupo 1
Longitud | Grupo 2
Masa | Grupo 3
Absorbancia | Grupo 4
Presión | Grupo 5
Isotermicos | Grupo 6
Patrones | Grupo 7
Especiales | Grupo 8
Total |  | 0 | 0 | 0 | 0 | 0 | 0
Note on G7: Rony Kevin Montoya Vargas: Excluyen del servicio los ITEMS 30,31,33 Y 34
Note on J7: Rony Kevin Montoya Vargas: Excluyen del servicio los ITEMS 33 y 34
Note on G10: Rony Kevin Montoya Vargas: Excluyen del servicio el ITEM 31
Note on F11: Rony Kevin Montoya Vargas: Excluyen del servicio los ITEMS 32 Y 33
Note on G12: Rony Kevin Montoya Vargas: Excluyen del servicio los ITEMS 1,4 y 5

## Consolidadado (hidden)
Columna1 | Columna12 | Columna2 | Columna3
|  | MANTENIMIENTO | CALIFICACIÓN
#REF! | Grupo 1 | 0
#REF! | Grupo 2 | 0 | 1
#REF! | Grupo 3 | 0
#REF! | Grupo 4 | 0
#REF! | Grupo 5 | 0
#REF! | Grupo 6
#REF! | Grupo 7 | 0 | 0
#REF! | Grupo 8
#REF! | Grupo 9 | 0 | 0
#REF! | Grupo 10 | 0
#REF! | Grupo 11 | 0
#REF! | Grupo 12 | 0 | 0
#REF! | Grupo 13 | 0
#REF! | Grupo 14 | 0
#REF! | Grupo 15 | 0
#REF! | Grupo 16 | 0
#REF! | Grupo 17 | 0
#REF! | Grupo 18
#REF! | Grupo 19 | 0
#REF! | Grupo 20 | 0
#REF! | Grupo 21 | 0
#REF! | Grupo 22 | 0
#REF! | Grupo 23 | 0
#REF! | Grupo 24 | 0
#REF! | Grupo 25 | 0
#REF! | Grupo 26 | 0
#REF! | Grupo 27 | 0
#REF! | Grupo 28 | 0
#REF! | Grupo 29 | 0
|  | 0 | 1