## ANEXO1
ANEXO 1 - ANALISIS DE COTIZACIONES 2026
REALIZAR LAS OBRAS DE MANTENIMIENTO, ADECUACIÓN, REMODELACIÓN Y MEJORAMIENTO DE LA INFRAESTRUCTURA FÍSICA, INCLUYENDO REDES ELÉCTRICAS, HIDRÁULICAS Y DEMÁS INSTALACIONES TÉCNICAS ASOCIADAS, EN SEDES DEL NIVEL CENTRAL DE LA FISCALÍA GENERAL DE LA NACIÓN – FASE V, BAJO LA MODALIDAD DE PRECIOS UNITARIOS SIN FÓRMULA DE REAJUSTE.”
[7 empty] | COTIZACIÓN 1 |  | COTIZACIÓN 2 |  | COTIZACIÓN 3 |  | ANALISIS DE VALORES |  |  |  |  | ANALISIS COTIZACIONES 2026
Nº | ÍTEM DE PAGO | ESPECIFICACIONES |  | DESCRIPCIÓN | UND. | CANTIDAD | INFINIA SAS |  | TRE-D INGENIERIA Y SOLUCIONES S.A.S. |  | ALCALA SAS
[7 empty] | VALOR UNITARIO | VALOR TOTAL | VALOR UNITARIO | VALOR TOTAL | VALOR UNITARIO | VALOR TOTAL | COTIZACION MAS BAJA | COTIZACION MAS ALTA | PROMEDIO | PORCENTAJE DIFERENCIAL (PROMEDIO/BAJA) | MEDIA ARITMETICA BAJA | VALOR UNITARIO | VALOR TOTAL
|  | GENERAL | PARTICULAR | [12 empty] | 25 % < / >
PRELIMINARES
1.1 |  |  |  | Demolición muros en mampostería | M2 | 1 | 54000 | 54000 | 33885.7467 | 33885.75 | 69351.2605 | 69351.26 | 33885.75 | 43942.87 | 54000 | 59.36% | 38914.31 | 38914.31 | 38914.31
1.2 |  |  |  | Desmonte de manto asfaltico existente | M2 | 1 | 38400 | 38400 | 19273.917 | 19273.92 | 27090.3361 | 27090.34 | 19273.92 | 23182.13 | 27090.34 | 40.55% | 21228.03 | 21228.03 | 21228.03
1.3 |  |  |  | Demolición de mortero de nivelación existente | M2 | 1 | 21600 | 21600 | 19040.2563 | 19040.26 | 21672.2689 | 21672.27 | 19040.26 | 20770.84 | 21672.27 | 13.82% | 19905.55 | 21672.27 | 21672.27
1.4 |  |  |  | Demolición de medias cañas | ML | 1 | 10800 | 10800 | 14282.9739 | 14282.97 | 16254.2017 | 16254.2 | 10800 | 13779.06 | 16254.2 | 50.5% | 12289.53 | 12289.53 | 12289.53
1.5 |  |  |  | Desmonte de domos acrílicos | UN | 1 | 144000 | 144000 | 16158.441 | 16158.44 | 43344.5378 | 43344.54 | 16158.44 | 16158.44 | 16158.44 | 0% | 16158.44 | 16158.44 | 16158.44
1.6 |  |  |  | Desmonte de flanches galvanizados desde 0.20 cm hasta 0.80 cm (incluye disposición final) | ML | 1 | 33600 | 33600 | 11054.9946 | 11054.99 | 13003.3613 | 13003.36 | 11054.99 | 12029.18 | 13003.36 | 17.62% | 11542.09 | 13003.36 | 13003.36
1.7 |  |  |  | Desmonte de equipos de extracción | UN | 1 | 114000 | 114000 | 226078.4721 | 226078.47 | 159291.1765 | 159291.18 | 114000 | 136645.59 | 159291.18 | 39.73% | 125322.8 | 125322.8 | 125322.8
1.8 |  |  |  | Desmonte y retiro de tapete / alfombra existente incluye disposición final el sitio autorizado | M2 | 1 | 18000 | 18000 | 22253.4 | 22253.4 | 37926.4706 | 37926.47 | 18000 | 20126.7 | 22253.4 | 23.63% | 19063.35 | 22253.4 | 22253.4
1.9 |  |  |  | Demolición de piso existente | M2 | 1 | 45600 | 45600 | 16999.125 | 16999.13 | 21672.2689 | 21672.27 | 16999.13 | 19335.7 | 21672.27 | 27.49% | 18167.42 | 18167.42 | 18167.42
1.1 |  |  |  | Desmonte de guarda escoba | ML | 1 | 10000 | 10000 | 5512.6617 | 5512.66 | 10836.1345 | 10836.13 | 5512.66 | 8782.93 | 10836.13 | 96.57% | 7147.8 | 7147.8 | 7147.8
1.11 |  |  |  | Demolición muros en Dry wall | M2 | 1 | 26400 | 26400 | 18477.7398 | 18477.74 | 32508.4034 | 32508.4 | 18477.74 | 22438.87 | 26400 | 42.87% | 20458.31 | 20458.31 | 20458.31
1.12 |  |  |  | Demolición de cielo raso | M2 | 1 | 24000 | 24000 | 16964.5086 | 16964.51 | 16254.2017 | 16254.2 | 16254.2 | 16609.36 | 16964.51 | 4.37% | 16431.78 | 16964.51 | 16964.51
1.13 |  |  |  | Desmonte de marcos y puertas | UN | 1 | 80000 | 80000 | 24938.6436 | 24938.64 | 43344.5378 | 43344.54 | 24938.64 | 34141.59 | 43344.54 | 73.8% | 29540.12 | 29540.12 | 29540.12
1.14 |  |  |  | Regata instalación sanitaria | ML | 1 | 25000 | 25000 | 17567.823 | 17567.82 | 17337.8151 | 17337.82 | 17337.82 | 17452.82 | 17567.82 | 1.327% | 17395.32 | 17567.82 | 17567.82
1.15 |  |  |  | Sellamiento punto hidráulico | UN | 1 | 42000 | 42000 | 21427.5516 | 21427.55 | 13003.3613 | 13003.36 | 13003.36 | 17215.46 | 21427.55 | 64.78% | 15109.41 | 15109.41 | 15109.41
1.16 |  |  |  | Sellamiento punto sanitario | UN | 1 | 42000 | 42000 | 25370.1123 | 25370.11 | 21672.2689 | 21672.27 | 21672.27 | 23521.19 | 25370.11 | 17.06% | 22596.73 | 25370.11 | 25370.11
1.17 |  |  |  | Desmonte de puesto de trabajo | UN | 1 | 150000 | 150000 | 31152.2874 | 31152.29 | 96441.5966 | 96441.6 | 31152.29 | 31152.29 | 31152.29 | 0% | 31152.29 | 31152.29 | 31152.29
1.18 |  |  |  | Montaje de puesto de trabajo | UN | 1 | 170000 | 170000 | 35045.3961 | 35045.4 | 127866.3866 | 127866.39 | 35045.4 | 35045.4 | 35045.4 | 0% | 35045.4 | 35045.4 | 35045.4
1.19 |  |  |  | Desmonte de divisiones de oficina abierta | M2 | 1 | 45000 | 45000 | 41989.6932 | 41989.69 | 48762.605 | 48762.61 | 41989.69 | 45250.77 | 48762.61 | 16.13% | 43620.23 | 48762.61 | 48762.61
1.2 |  |  |  | Desmonte de unidades de archivo rodante | UN | 1 | 200000 | 200000 | 73987.6098 | 73987.61 | 212388.2353 | 212388.24 | 73987.61 | 73987.61 | 73987.61 | 0% | 73987.61 | 73987.61 | 73987.61
1.21 |  |  |  | Montaje de unidades de archivo rodante | UN | 1 | 280000 | 280000 | 70600.1478 | 70600.15 | 574315.1261 | 574315.13 | 70600.15 | 70600.15 | 70600.15 | 0% | 70600.15 | 70600.15 | 70600.15
1.22 |  |  |  | Desmonte de Sanitario | UN | 1 | 100000 | 100000 | 42213.4635 | 42213.46 | 63933.1933 | 63933.19 | 42213.46 | 53073.33 | 63933.19 | 51.45% | 47643.4 | 47643.4 | 47643.4
1.23 |  |  |  | Desmonte de lavamanos | UN | 1 | 75000 | 75000 | 40930.1841 | 40930.18 | 53097.0588 | 53097.06 | 40930.18 | 47013.62 | 53097.06 | 29.73% | 43971.9 | 43971.9 | 43971.9
1.24 |  |  |  | Desmonte de orinal | UN | 1 | 85000 | 85000 | 42040.3815 | 42040.38 | 53097.0588 | 53097.06 | 42040.38 | 47568.72 | 53097.06 | 26.3% | 44804.55 | 44804.55 | 44804.55
1.25 |  |  |  | Desmonte de divisiones de baño | M2 | 1 | 40000 | 40000 | 37076.637 | 37076.64 | 32508.4034 | 32508.4 | 32508.4 | 36528.35 | 40000 | 23.05% | 34518.38 | 40000 | 40000
1.26 |  |  |  | Demolición de mesón | ML | 1 | 60000 | 60000 | 35317.3821 | 35317.38 | 96441.5966 | 96441.6 | 35317.38 | 47658.69 | 60000 | 69.89% | 41488.04 | 41488.04 | 41488.04
1.27 |  |  |  | Demolición de enchape | M2 | 1 | 45000 | 45000 | 15270.7776 | 15270.78 | 37926.4706 | 37926.47 | 15270.78 | 26598.62 | 37926.47 | 148.4% | 20934.7 | 20934.7 | 20934.7
1.28 |  |  |  | Demolición de pisos baños | M2 | 1 | 59800 | 59800 | 11998.2915 | 11998.29 | 37926.4706 | 37926.47 | 11998.29 | 24962.38 | 37926.47 | 216.1% | 18480.34 | 18480.34 | 18480.34
1.29 |  |  |  | Desmonte y retiro de piso vinílico | M2 | 1 | 30600 | 30600 | 14835.6 | 14835.6 | 21672.2689 | 21672.27 | 14835.6 | 18253.93 | 21672.27 | 46.08% | 16544.77 | 16544.77 | 16544.77
1.3 |  |  |  | Desmonte de puertas en vidrio y fijos en vidrio templado | M2 | 1 | 128000 | 128000 | 17879.3706 | 17879.37 | 58515.1261 | 58515.13 | 17879.37 | 17879.37 | 17879.37 | 0% | 17879.37 | 17879.37 | 17879.37
1.31 |  |  |  | Desmonte de secador de manos | UN | 1 | 50600 | 50600 | 23604.6759 | 23604.68 | 21672.2689 | 21672.27 | 21672.27 | 22638.47 | 23604.68 | 8.917% | 22155.37 | 23604.68 | 23604.68
1.32 |  |  |  | Cerramiento provisional (poli sombra y parales de madera) | M2 | 1 | 26400 | 26400 | 26574.2685 | 26574.27 | 318582.3529 | 318582.35 | 26400 | 26487.13 | 26574.27 | 0.6601% | 26443.57 | 26574.27 | 26574.27
1.33 |  |  |  | localización y replanteo | M2 | 1 | 10000 | 10000 | 3767.0061 | 3767.01 | 16254.2017 | 16254.2 | 3767.01 | 6883.5 | 10000 | 165.5% | 5325.26 | 5325.26 | 5325.26
1.34 |  |  |  | Desmonte de muebles de cocina | ML | 1 | 45000 | 45000 | 73228.5216 | 73228.52 | 85605.4622 | 85605.46 | 45000 | 67944.66 | 85605.46 | 90.23% | 56472.33 | 56472.33 | 56472.33
1.35 |  |  |  | Desmonte de parlantes | UN | 1 | 30500 | 30500 | 26234.286 | 26234.29 | 21672.2689 | 21672.27 | 21672.27 | 26135.52 | 30500 | 40.73% | 23903.9 | 23903.9 | 23903.9
1.36 |  |  |  | Desmonte de detectores de humo | UN | 1 | 35600 | 35600 | 11307.1998 | 11307.2 | 27090.3361 | 27090.34 | 11307.2 | 19198.77 | 27090.34 | 139.6% | 15252.99 | 15252.99 | 15252.99
1.37 |  |  |  | Desmonte de salida de voz y datos | UN | 1 | 400000 | 400000 | 11877.1341 | 11877.13 | 27090.3361 | 27090.34 | 11877.13 | 19483.74 | 27090.34 | 128.1% | 15680.44 | 15680.44 | 15680.44
1.38 |  |  |  | Desmonte de salida eléctrica normal y regulada | UN | 1 | 80000 | 80000 | 12350.637 | 12350.64 | 27090.3361 | 27090.34 | 12350.64 | 19720.49 | 27090.34 | 119.3% | 16035.57 | 16035.57 | 16035.57
1.39 |  |  |  | Desmonte y Retiro de canaleta metalica, incluye la totalidad del cableado electrico de corriente normal y regulada y la totalidad del cableado UTP de la red lógica datos instalados. | ML | 1 | 48000 | 48000 | 22253.4 | 22253.4 | 27090.3361 | 27090.34 | 22253.4 | 24671.87 | 27090.34 | 21.74% | 23462.64 | 27090.34 | 27090.34
1.4 |  |  |  | Demolición de pañete | M2 | 1 | 23500 | 23500 | 20554.7238 | 20554.72 | 13003.3613 | 13003.36 | 13003.36 | 19019.36 | 23500 | 80.72% | 16011.36 | 16011.36 | 16011.36
1.41 |  |  |  | Demolición de poyo | M2 | 1 | 45000 | 45000 | 29125.9917 | 29125.99 | 27090.3361 | 27090.34 | 27090.34 | 33738.78 | 45000 | 66.11% | 30414.56 | 30414.56 | 30414.56
1.42 |  |  |  | Demolición de placa | M2 | 1 | 85000 | 85000 | 87949.1457 | 87949.15 | 57431.5126 | 57431.51 | 57431.51 | 76793.55 | 87949.15 | 53.14% | 67112.53 | 67112.53 | 67112.53
1.43 |  |  |  | Desmonte de ventanas | UN | 1 | 80000 | 80000 | 32711.2617 | 32711.26 | 127866.3866 | 127866.39 | 32711.26 | 32711.26 | 32711.26 | 0% | 32711.26 | 32711.26 | 32711.26
1.44 |  |  |  | Desmonte de estanteria metalica incluye trasiego a punto de acopio | UN | 1 | 100000 | 100000 | 75115.1154 | 75115.12 | 265485.2941 | 265485.29 | 75115.12 | 87557.56 | 100000 | 33.13% | 81336.34 | 81336.34 | 81336.34
1.45 |  |  |  | Desmonte de cortinas tipo black out, solar screen en diferentes longitudes | UN | 1 | 50000 | 50000 | 34616.4 | 34616.4 | 106194.1176 | 106194.12 | 34616.4 | 42308.2 | 50000 | 44.44% | 38462.3 | 38462.3 | 38462.3
1.46 |  |  |  | Retiro y limpieza de película sand-blasting | M2 | 1 | 25000 | 25000 | 11744.85 | 11744.85 | 32508.4034 | 32508.4 | 11744.85 | 18372.43 | 25000 | 112.9% | 15058.64 | 15058.64 | 15058.64
1.47 |  |  |  | Regata para tubería eléctrica, de agua o telecomunicaciones | ML | 1 | 28900 | 28900 | 19162.65 | 19162.65 | 17337.8151 | 17337.82 | 17337.82 | 21800.16 | 28900 | 66.69% | 19568.99 | 19568.99 | 19568.99
1.48 |  |  |  | Demolición y trasiego de placas prefabricadas en concreto | UN | 1 | 152000 | 152000 | 102842.8518 | 102842.85 | 63933.1933 | 63933.19 | 63933.19 | 83388.02 | 102842.85 | 60.86% | 73660.61 | 73660.61 | 73660.61
1.49 |  |  |  | Demolición y trasiego de soportes de placas prefabricadas en concreto | UN | 1 | 1000 | 1000 | 43222.2843 | 43222.28 | 63933.1933 | 63933.19 | 43222.28 | 53577.74 | 63933.19 | 47.92% | 48400.01 | 48400.01 | 48400.01
1.5 |  |  |  | Excavación manual en material común, (incluye enlonado, trasiego vertical y horizontal a punto de acopio, cargue y retiro de residuos a sitios de disposicion final autorizados) | M3 | 1 | 70000 | 70000 | 164100.2805 | 164100.28 | 159291.1765 | 159291.18 | 159291.18 | 161695.73 | 164100.28 | 3.019% | 160493.46 | 164100.28 | 164100.28
1.51 |  |  |  | Demolicion y retiro de carpeta asfaltica (incluye cargue y retiro de escombro) | M2 | 1 | 48000 | 48000 | 34616.4 | 34616.4 | 58515.1261 | 58515.13 | 34616.4 | 47043.84 | 58515.13 | 69.04% | 40830.12 | 40830.12 | 40830.12
1.52 |  |  |  | Desmonte y reinstalación de teja de barro terracota no incluye estructura de soporte | M2 | 1 | 54000 | 54000 | 43270.5 | 43270.5 | 63933.1933 | 63933.19 | 43270.5 | 53734.56 | 63933.19 | 47.75% | 48502.53 | 48502.53 | 48502.53
1.53 |  |  |  | Desmonte y retiro de rejas metálicas (en diferentes tipo de material, malla, varilla cuadrada) | M2 | 1 | 48000 | 48000 | 51924.6 | 51924.6 | 53097.0588 | 53097.06 | 48000 | 51007.22 | 53097.06 | 10.62% | 49503.61 | 53097.06 | 53097.06
1.54 |  |  |  | Desmonte y retiro de ductos de aire acondicionado exisatentes en diferentes materiales ( Metalicos, Fibra, Etc), incluye la rejilla, trasiego vertical y horizontal a punto de acopio, cargue y retiro a sitios de disposicion final autorizados. | ML | 1 | 48000 | 48000 | 39561.6 | 39561.6 | 53097.0588 | 53097.06 | 39561.6 | 46886.22 | 53097.06 | 34.21% | 43223.91 | 43223.91 | 43223.91
1.55 |  |  |  | Desmonte de canaleta metálica | ML | 1 | 28900 | 28900 | 12664.6572 | 12664.66 | 27090.3361 | 27090.34 | 12664.66 | 12664.66 | 12664.66 | 0% | 12664.66 | 12664.66 | 12664.66
1.56 |  |  |  | Desmonte de tubería metálica PVC, IMC o EMT de Ø1/2" o Ø3/4" | ML | 1 | 24000 | 24000 | 17471.3916 | 17471.39 | 10836.1345 | 10836.13 | 10836.13 | 17435.84 | 24000 | 121.5% | 14135.99 | 14135.99 | 14135.99
1.57 |  |  |  | Desmonte de salida de interruptor de alumbrado | UN | 1 | 26000 | 26000 | 22919.7657 | 22919.77 | 27090.3361 | 27090.34 | 22919.77 | 25336.7 | 27090.34 | 18.2% | 24128.24 | 27090.34 | 27090.34
1.58 |  |  |  | Desmonte de tablero eléctrico existente de 24 a 36 circuitos. Incluye identificación de circuitos | UN | 1 | 150000 | 150000 | 117448.5 | 117448.5 | 212388.2353 | 212388.24 | 117448.5 | 133724.25 | 150000 | 27.72% | 125586.38 | 125586.38 | 125586.38
1.59 |  |  |  | Demolicion de muros en concreto reforzado con espesor variable de 19 cms a 22 cms, incluye enlonado, trasiego vertical y horizontal a punto de acopio, cargue y retiro de residuos a sitios de disposicion final autorizados | M2 | 1 | 210000 | 210000 | 148356 | 148356 | 96441.5966 | 96441.6 | 148356 | 179178 | 210000 | 41.55% | 163767 | 163767 | 163767
1.6 |  |  |  | Desmonte y retiro de muebles en madera empotrados tipo biblioteca, incluye trasiego vertical y horizontal a punto de acopio, cargue y retiro a sitios de disposicion final autorizados. | M2 | 1 | 52000 | 52000 | 59342.4 | 59342.4 | 80187.395 | 80187.39 | 52000 | 63843.26 | 80187.39 | 54.21% | 57921.63 | 57921.63 | 57921.63
1.61 |  |  |  | Localización y replanteo con comisión topografica de cimientos con elementos de precisión: Repalnateo altiplanimetrica incluye marcación en terreno, memoria de calculo y cartera, equipos, topografo, cademeros - Area de Parqueadero sede paloquemao | M2 | 1 | 15800 | 15800 | 5563.35 | 5563.35 | 16254.2017 | 16254.2 | 5563.35 | 12539.18 | 16254.2 | 192.2% | 9051.27 | 9051.27 | 9051.27
1.62 |  |  |  | Cerramiento en lona área del proyecto Parqueadero (incluye parales de madera 5"x5" anclados al suelo de acuerdo con la necesidad y amarres con alambre negro No18 -Altura del cerramiento 2M). | ML | 1 | 62300 | 62300 | 46979.4 | 46979.4 | 318582.3529 | 318582.35 | 46979.4 | 54639.7 | 62300 | 32.61% | 50809.55 | 50809.55 | 50809.55
1.63 |  |  |  | Excavación mecánica en material común, incluye maquinaria, equipos, mano de obra, demolcion y retiro de capas existentes de asfaltica, placas en concreto, cimentaciones en ciclopeo, cargue, transporte y disposición final en sitio autorizados, limpieza y manejo de los escombros sobre la via de ingreso al proyecto, la medida de metros cubicos excavado se realizará in situ sobre el terreno. | M3 | 1 | 63800 | 63800 | 71705.4 | 71705.4 | 159291.1765 | 159291.18 | 63800 | 67752.7 | 71705.4 | 12.39% | 65776.35 | 71705.4 | 71705.4
1.64 |  |  |  | DESMONTE, DESCAPOTE Y LIMPIEZA a máquina, e=0.15m. Incluye cargue, transporte y botada de escombros material vegetal en botaderos oficiales o donde indique la interventoría. Su medida será en sitio. | M2 | 1 | 15602 | 15602 | 10508.55 | 10508.55 | 43344.5378 | 43344.54 | 10508.55 | 13055.28 | 15602 | 48.47% | 11781.92 | 11781.92 | 11781.92
1.65 |  |  |  | Suministro e Instalación de CERRAMIENTO EN TEJA ONDULADA DE ZINC calibre 34 e: 0.20mm, con una altura de 2.20 m. Incluye suministro, transporte e instalación de la teja, estructura en madera cada 1.00m, larguero horizontal en la parte superior, concreto de 17.5 Mpa para fijación de estructura en madera común, vientos en madera cada 1.8m, excavación manual en cualquier material, cargue, transporte y botada de material, incluye todos los demás elementos necesarios para su correcta instalación. | ML | 1 | 144000 | 144000 | 179263.5 | 179263.5 | 393351.6807 | 393351.68 | 144000 | 161631.75 | 179263.5 | 24.49% | 152815.88 | 179263.5 | 179263.5
1.66 |  |  |  | Suministro e instalación de PROTECCIÓN A CONSTRUCCIONES VECINAS CON POLISOMBRA, incluye parales en largueros, canecas rellenas de suelocemento y todo lo necesario para su correcta construcción y funcionamiento | M2 | 1 | 30000 | 30000 | 27198.6 | 27198.6 | 96441.5966 | 96441.6 | 27198.6 | 28599.3 | 30000 | 10.3% | 27898.95 | 30000 | 30000
1.67 |  |  |  | EXPLANACIÓN Y NIVELACIÓN MECÁNICA del terreno, bajo cualquier grado de humedad con bolas de roca de hasta 0.35 m³, incluye corte de taludes y terraceos requeridos según planos y/o definidos por la interventoría, Medido in situ. Incluye cargue, transporte y botada de material proveniente de la excavación en botaderos oficiales autorizados para el proyecto. | M3 | 1 | 10460 | 10460 | 22253.4 | 22253.4 | 318582.3529 | 318582.35 | 10460 | 16356.7 | 22253.4 | 112.7% | 13408.35 | 13408.35 | 13408.35
1.68 |  |  |  | Construcción de ENTIBADO TEMPORAL en tablón de madera (6 usos), bajo cualquier altura y grado de humedad. Incluye suministro, transporte y colocación de elementos en madera, el cargue, transporte interno y externo y botada de material sobrantes en los sitios donde lo indique la interventoría y su medida será en el sitio, su forma de pago se hará por el área que se encuentre en contacto con la tierra. | M2 | 1 | 85000 | 85000 | 92722.5 | 92722.5 | 106194.1176 | 106194.12 | 85000 | 94638.87 | 106194.12 | 24.93% | 89819.44 | 106194.12 | 106194.12
SUBTOTAL | [7 empty] | 4700162 |  | 2855736.79 |  | 5720395.43 | [6 empty] | 2828273.16
MUROS, PAÑETES Y MAMPOSTERIA
2.1 |  |  |  | Muro en Dry wall doble cara de 0.12 (insonorizado con frescasa) | M2 | 1 | 156000 | 156000 | 120336.4968 | 120336.5 | 164709.2437 | 164709.24 | 120336.5 | 147015.25 | 164709.24 | 36.87% | 133675.88 | 133675.88 | 133675.88
2.2 |  |  |  | Dintel en Dry wall reforzado con madera (insonorizado con frescasa) | ML | 1 | 110500 | 110500 | 58736.613 | 58736.61 | 101859.6639 | 101859.66 | 58736.61 | 58736.61 | 58736.61 | 0% | 58736.61 | 58736.61 | 58736.61
2.3 |  |  |  | Muros en mampostería bloque No.5 | M2 | 1 | 123400 | 123400 | 74055.6063 | 74055.61 | 159291.1765 | 159291.18 | 74055.61 | 98727.8 | 123400 | 66.63% | 86391.71 | 86391.71 | 86391.71
2.4 |  |  |  | Suministro y aplicación de pañete impermeabilizado 1:3 | M2 | 1 | 54600 | 54600 | 38531.7621 | 38531.76 | 48762.605 | 48762.61 | 38531.76 | 43647.18 | 48762.61 | 26.55% | 41089.47 | 41089.47 | 41089.47
2.5 |  |  |  | Pañetes caras lineales | ML | 1 | 23550 | 23550 | 23241.2037 | 23241.2 | 13003.3613 | 13003.36 | 13003.36 | 19931.52 | 23550 | 81.11% | 16467.44 | 16467.44 | 16467.44
2.6 |  |  |  | Suministro y aplicación de pañete, mortero 1:4 | M2 | 1 | 46500 | 46500 | 33509.9115 | 33509.91 | 19505.042 | 19505.04 | 19505.04 | 26507.48 | 33509.91 | 71.8% | 23006.26 | 23006.26 | 23006.26
2.7 | ` |  |  | Suministro e instalación de muro en Superboard doble cara de 0.12 | M2 | 1 | 215000 | 215000 | 150552.9051 | 150552.91 | 212388.2353 | 212388.24 | 150552.91 | 150552.91 | 150552.91 | 0% | 150552.91 | 150552.91 | 150552.91
2.8 |  |  |  | Suministro e instalación de fachaleta en concreto abujardado. incluye cortes y trasiegos internos | M2 | 1 | 244000 | 244000 | 153308.6178 | 153308.62 | 127866.3866 | 127866.39 | 127866.39 | 140587.5 | 153308.62 | 19.9% | 134226.95 | 153308.62 | 153308.62
SUBTOTAL | [7 empty] | 973550 |  | 652273.12 |  | 847385.72 | [6 empty] | 663228.9
3 |  |  |  | ESTRUCTURAS EN CONCRETO Y ESTRUCTURAS METALICAS
3.1 |  |  |  | Placas en concreto de 10 cms de espesor, incluye refuerzo | M2 | 1 | 150000 | 150000 | 140336.1219 | 140336.12 | 127866.3866 | 127866.39 | 127866.39 | 139400.84 | 150000 | 17.31% | 133633.62 | 150000 | 150000
3.2 |  |  |  | Suministro e instalación de placas de concreto con acabado en granito 60x120 cm incluye pedestales de soporte en concreto | UN | 1 | 365900 | 365900 | 295546.1691 | 295546.17 | 170127.3109 | 170127.31 | 295546.17 | 330723.08 | 365900 | 23.8% | 313134.63 | 365900 | 365900
3.3 |  |  |  | Dovela en muros con concreto fluido 3000 psi no incluye acero de refuerzo | ML | 1 | 62450 | 62450 | 74391.8799 | 74391.88 | 41177.3109 | 41177.31 | 62450 | 68420.94 | 74391.88 | 19.12% | 65435.47 | 74391.88 | 74391.88
3.4 |  |  |  | Dilatacion sobre concreto fundido en concreto con pulidora, espesor de 3 mm, profundidad de 2 a 3 cm (incluye cordon de polietileno, sellante para juntas, limpieza y retiro de residuos de construcción y polvo) | ML | 1 | 31600 | 31600 | 15825.8763 | 15825.88 | 34675.6303 | 34675.63 | 31600 | 33137.82 | 34675.63 | 9.733% | 32368.91 | 34675.63 | 34675.63
3.5 |  |  |  | Construcción de carcamo tipo alcancia en concreto de 3000 psi impermeabilizado, fundido en sitio, profundidad variable entre 0,40 mts y 0,60 mts y ancho de 0,40 mts a 0,50 mts (longitud Libres), incluye muros de 0,12 mts de espesor, placa de fondo de 0,12 mts de espesor, tapa con ranuras en la parte superior de concreto, formaletas, medias cañas, morteros de nivelación y acero de refuerzo | ML | 1 | 680000 | 680000 | 593424 | 593424 | 159291.1765 | 159291.18 | 593424 | 636712 | 680000 | 14.59% | 615068 | 680000 | 680000
3.6 |  |  |  | Suministro e instalacion de rejilla metalica para carcamo entre 0,64 a 0,74 mts de ancho en angulo de 2''x1/4 con platina de 2''x3/8, inclye marco y contramarco. | ML | 1 | 502600 | 502600 | 519246 | 519246 | 170127.3109 | 170127.31 | 502600 | 510923 | 519246 | 3.312% | 506761.5 | 519246 | 519246
3.7 |  |  |  | Suministro e instalacion de topellantas prefabricados en concreto de 0,25 mts por 0,60 mts de largo sin pintar, incluye suministro, transporte, mortero de pega, aditivos de pega y todos los demas elementos necesarios para su correcta instalacon y funcionamineto., | UN | 1 | 123500 | 123500 | 117448.5 | 117448.5 | 127866.3866 | 127866.39 | 117448.5 | 122938.3 | 127866.39 | 8.87% | 120193.4 | 127866.39 | 127866.39
3.8 |  |  |  | Suministro e instalacion de acero figurado de refuerzo para elementos de concreto estructural | Kg | 1 | 8500 | 8500 | 8406.84 | 8406.84 | 26006.7227 | 26006.72 | 8406.84 | 8453.42 | 8500 | 1.108% | 8430.13 | 8500 | 8500
3.9 |  |  |  | Suministro e instalacion de concreto hidraulico MR-40, incluye ensayos de laboratorio | M3 | 1 | 680000 | 680000 | 642876 | 642876 | 1433620.5882 | 1433620.59 | 642876 | 661438 | 680000 | 5.775% | 652157 | 680000 | 680000
3.1 |  |  |  | Suministro e instalacion de barrera de vapor | M2 | 1 | 15600 | 15600 | 10508.55 | 10508.55 | 244896.6387 | 244896.64 | 10508.55 | 13054.28 | 15600 | 48.45% | 11781.42 | 11781.42 | 11781.42
3.11 |  |  |  | Suministro e Instalacion de concreto de 3,500 PSI (24,5 Mpa) | M3 | 1 | 62400 | 62400 | 593424 | 593424 | 1189807.563 | 1189807.56 | 593424 | 593424 | 593424 | 0% | 593424 | 593424 | 593424
3.12 |  |  |  | Colocación de GROUTING en concreto de 17.5 Mpa., para relleno de muro no estructural (bloque, tolete o catalán). Incluye mano de obra, vibrado, protección, curado y todos demás elementos necesarios para su correcta construcción. No incluye refuerzo. | M3 | 1 | 273000 | 273000 | 482157 | 482157 | 1019680.2521 | 1019680.25 | 273000 | 377578.5 | 482157 | 76.61% | 325289.25 | 325289.25 | 325289.25
3.13 |  |  |  | Construcción y montaje de ESTRUCTURA METÁLICA, en PERFILERIA TIPO IPE, HEA, PHR-C, PTE para elementos de cubierta, rampas o áreas de circulación metálicas, según diseño. Incluye: suministro y transporte de láminas, platinas, uniones, soldaduras de acabado o presentación, anclajes y pernos a estructura de concreto y madera. Todos los elementos deben llevar dos manos de pintura anticorrosiva, (2) dos manos de esmalte base aceite mate, color por definir, ensayos a soldaduras, anticorrosivos y pinturas, obra falsa y todo el equipo y la herramienta necesaria para el montaje. | Kg | 1 | 16900 | 16900 | 15453.75 | 15453.75 | 26006.7227 | 26006.72 | 15453.75 | 19453.49 | 26006.72 | 68.29% | 17453.62 | 17453.62 | 17453.62
3.14 |  |  |  | Suministro Construcción y montaje de ESTRUCTURA METÁLICA PARA ESTRUCTURA DE CUBIERTA en acero | Kg | 1 | 15600 | 15600 | 15082.86 | 15082.86 | 26006.7227 | 26006.72 | 15082.86 | 18896.53 | 26006.72 | 72.43% | 16989.7 | 16989.7 | 16989.7
3.15 |  |  |  | Suministro e instalación de malla electrosoldada, Tipo D-50 en acero | M2 | 1 | 36400 | 36400 | 22871.55 | 22871.55 | 11919.7479 | 11919.75 | 22871.55 | 29635.78 | 36400 | 59.15% | 26253.67 | 26253.67 | 26253.67
3.16 |  |  |  | Construcción de ANDÉN en concreto de 21 Mpa, espesor de 0.10m | M2 | 1 | 123800 | 123800 | 154537.5 | 154537.5 | 106194.1176 | 106194.12 | 106194.12 | 128177.21 | 154537.5 | 45.52% | 117185.67 | 117185.67 | 117185.67
3.17 |  |  |  | Construcción de PISO EN CONCRETO PULIDO DE 24.5 Mpa | M2 | 1 | 156000 | 156000 | 203989.5 | 203989.5 | 74769.3277 | 74769.33 | 156000 | 179994.75 | 203989.5 | 30.76% | 167997.38 | 167997.38 | 167997.38
3.18 |  |  |  | Construcción de Juntas de Dilatación Para Pïso. | ML | 1 | 24600 | 24600 | 17926.35 | 17926.35 | 37926.4706 | 37926.47 | 17926.35 | 21263.18 | 24600 | 37.23% | 19594.77 | 19594.77 | 19594.77
SUBTOTAL | [7 empty] | 3328850 |  | 3923452.45 |  | 5027966.39 | [6 empty] | 3936549.38
4 |  |  |  | CUBIERTAS E IMPERMEABILIZACIONES
4.1 |  |  |  | Suministro e instalación de sistema de impermeabilización en poliurea en frio, para tráfico pesado | M2 | 1 | 23400 | 23400 | 209262.3195 | 209262.32 | 175545.3782 | 175545.38 | 175545.38 | 192403.85 | 209262.32 | 19.21% | 183974.62 | 209262.32 | 209262.32
4.2 |  |  |  | Suministro e instalación de manto asfáltico 4 mm con alma central de polietileno de alta densidad sin foil | M2 | 1 | 71500 | 71500 | 93267.7083 | 93267.71 | 180963.4454 | 180963.45 | 71500 | 82383.85 | 93267.71 | 30.44% | 76941.93 | 76941.93 | 76941.93
4.3 |  |  |  | Destrocado de superficie para retiro de material bituminoso y exposición de placa | M2 | 1 | 36400 | 36400 | 25201.9755 | 25201.98 | 43344.5378 | 43344.54 | 25201.98 | 30800.99 | 36400 | 44.43% | 28001.49 | 28001.49 | 28001.49
4.4 |  |  |  | Sello de fisuras y discontinuidades | ML | 1 | 15600 | 15600 | 26169.9984 | 26170 | 37926.4706 | 37926.47 | 15600 | 20885 | 26170 | 67.76% | 18242.5 | 18242.5 | 18242.5
4.5 |  |  |  | Suministro e instalación de flanche en lámina galvanizada calibre 26 con desarrollo de 0.60 mts | ML | 1 | 62400 | 62400 | 98552.8908 | 98552.89 | 53097.0588 | 53097.06 | 53097.06 | 71349.98 | 98552.89 | 85.61% | 62223.52 | 62223.52 | 62223.52
4.6 |  |  |  | Suministro e instalación de flanche en lámina galvanizada calibre 26 con desarrollo de 0.30 mts | ML | 1 | 45500 | 45500 | 61221.576 | 61221.58 | 43344.5378 | 43344.54 | 43344.54 | 50022.04 | 61221.58 | 41.24% | 46683.29 | 46683.29 | 46683.29
4.7 |  |  |  | Suministro y aplicación de boquilla con mortero 1:3 impermeabilizado | M2 | 1 | 28600 | 28600 | 27280.1958 | 27280.2 | 34675.6303 | 34675.63 | 27280.2 | 30185.28 | 34675.63 | 27.11% | 28732.74 | 28732.74 | 28732.74
4.8 |  |  |  | Suministro y aplicación de impermeabilizante al frio sikafill 300 thermic o similar | M2 | 1 | 36400 | 36400 | 64794.483 | 64794.48 | 127866.3866 | 127866.39 | 36400 | 50597.24 | 64794.48 | 78.01% | 43498.62 | 43498.62 | 43498.62
4.9 |  |  |  | Suministro y aplicación de poliuretano elastomerico en goteros, uniones de concreto | ML | 1 | 23400 | 23400 | 38123.7831 | 38123.78 | 37926.4706 | 37926.47 | 37926.47 | 38025.13 | 38123.78 | 0.5202% | 37975.8 | 38123.78 | 38123.78
4.1 |  |  |  | Lavado e impermeabilizacion con hidrofugo muro y/o fachada en diferentes materiales, bloque de concreto abujardado, diferentes tipo de ladrillo, marmol incluye sellamiento de fisuras con Sika transparente 10 o similar | M2 | 1 | 41600 | 41600 | 43270.5 | 43270.5 | 48762.605 | 48762.61 | 41600 | 44544.37 | 48762.61 | 17.22% | 43072.19 | 48762.61 | 48762.61
4.11 |  |  |  | Suministro e instalación de membrana en PVC de 1200 micras, reforzada con poliéster antideslizante, resistente a rayos UV. Incluye remates necesarios para su instalación y correcto funcionamiento | M2 | 1 | 123500 | 123500 | 201823.5024 | 201823.5 | 265485.2941 | 265485.29 | 201823.5 | 233654.4 | 265485.29 | 31.54% | 217738.95 | 217738.95 | 217738.95
4.12 |  |  |  | Suministro e instalación de membrana en PVC de 1500 micras, reforzada con poliéster antideslizante, resistente a rayos UV. Incluye remates necesarios para su instalación y correcto funcionamiento | M2 | 1 | 143000 | 143000 | 412592.8716 | 412592.87 | 308829.8319 | 308829.83 | 308829.83 | 360711.35 | 412592.87 | 33.6% | 334770.59 | 334770.59 | 334770.59
4.13 |  |  |  | Suministro e instalación de teja en barro terracota incluye caballete en barro terracota incluye los accesorios necesarios para su correcta instalación | M2 | 1 | 182000 | 182000 | 148160.6646 | 148160.66 | 101859.6639 | 101859.66 | 148160.66 | 165080.33 | 182000 | 22.84% | 156620.5 | 182000 | 182000
4.14 |  |  |  | Suministro e instalacion de lamina de policarbonato alveolar 8 mm | M2 | 1 | 208000 | 208000 | 309075 | 309075 | 117030.2521 | 117030.25 | 208000 | 258537.5 | 309075 | 48.59% | 233268.75 | 233268.75 | 233268.75
4.15 |  |  |  | Limpieza y sondeo de canales y bajantes | ML | 1 | 117000 | 117000 | 15037.1169 | 15037.12 | 16254.2017 | 16254.2 | 15037.12 | 15645.66 | 16254.2 | 8.094% | 15341.39 | 16254.2 | 16254.2
4.16 |  |  |  | Suministro e instalación de tejas en zinc incluye elementos de fijacion | M2 | 1 | 78000 | 78000 | 160719 | 160719 | 48762.605 | 48762.61 | 48762.61 | 63381.3 | 78000 | 59.96% | 56071.96 | 56071.96 | 56071.96
4.17 |  |  |  | Suministro e instalación de panel fachada tipo sandwich lamina de 400 mm con recubrimiento de pintura tipo poliéster | M2 | 1 | 247000 | 247000 | 346164 | 346164 | 234060.5042 | 234060.5 | 234060.5 | 240530.25 | 247000 | 5.528% | 237295.38 | 247000 | 247000
4.18 |  |  |  | Suministro, transporte e instalación de cubierta en paneles tipo Metecno o equivalente, Ref: Monoroof A-42 P/1000 G-4 (conformado de acero galvanizado prepintado cal 28 en cara externa y una cara con acabado en vinilo. | M2 | 1 | 275000 | 275000 | 309075 | 309075 | 371679.4118 | 371679.41 | 275000 | 318584.8 | 371679.41 | 35.16% | 296792.4 | 296792.4 | 296792.4
SUBTOTAL | [7 empty] | 1758300 |  | 2589792.59 |  | 2247414.29 | [6 empty] | 2184369.65
5 |  |  |  | CARPINTERIA METALICA Y MADERA
5.1 |  |  |  | Suministro e instalación de bisagra hidráulica | UN | 1 | 364000 | 364000 | 944529.4911 | 944529.49 | 1274329.4118 | 1274329.41 | 944529.49 | 944529.49 | 944529.49 | 0% | 944529.49 | 944529.49 | 944529.49
5.2 |  |  |  | Puntos de anclaje | UN | 1 | 58500 | 58500 | 368031.6744 | 368031.67 | 212388.2353 | 212388.24 | 368031.67 | 368031.67 | 368031.67 | 0% | 368031.67 | 368031.67 | 368031.67
5.3 |  |  |  | Suministro e instalación de puerta y marco en madera de .80 a .1,00 x 2.20 | UN | 1 | 1014000 | 1014000 | 858742.6341 | 858742.63 | 1274329.4118 | 1274329.41 | 858742.63 | 858742.63 | 858742.63 | 0% | 858742.63 | 858742.63 | 858742.63
5.4 |  |  |  | Suministro e instalación de puerta en madera de .80 a .1,00 x 2.20 | UN | 1 | 806000 | 806000 | 730708.9335 | 730708.93 | 690261.7647 | 690261.76 | 690261.76 | 742323.57 | 806000 | 16.77% | 716292.67 | 806000 | 806000
5.5 |  |  |  | Suministro e instalación de puerta y marco en lamina cold rolled de .90 a 1.20 x 2.20 | UN | 1 | 1196000 | 1196000 | 1479375.1245 | 1479375.12 | 1592911.7647 | 1592911.76 | 1196000 | 1422762.3 | 1592911.76 | 33.19% | 1309381.15 | 1309381.15 | 1309381.15
5.6 |  |  |  | Suministro e instalación de película samblasting | M2 | 1 | 58500 | 58500 | 67754.1852 | 67754.19 | 117030.2521 | 117030.25 | 58500 | 63127.09 | 67754.19 | 15.82% | 60813.55 | 67754.19 | 67754.19
5.7 |  |  |  | Mueble alto en madera y formica | ML | 1 | 546000 | 546000 | 965561.4267 | 965561.43 | 945994.5378 | 945994.54 | 945994.54 | 955777.98 | 965561.43 | 2.068% | 950886.26 | 965561.43 | 965561.43
5.8 |  |  |  | Mueble bajo en madera y formica | ML | 1 | 676000 | 676000 | 1378554.8595 | 1378554.86 | 1486717.6471 | 1486717.65 | 1378554.86 | 1432636.25 | 1486717.65 | 7.846% | 1405595.56 | 1486717.65 | 1486717.65
5.9 |  |  |  | Suministro e instalación de divisiones para baño en acero inoxidable | M2 | 1 | 624000 | 624000 | 1189556.7333 | 1189556.73 | 1008844.1176 | 1008844.12 | 1008844.12 | 1099200.43 | 1189556.73 | 17.91% | 1054022.28 | 1189556.73 | 1189556.73
5.1 |  |  |  | Suministro e instalación de mesón en acero inoxidable | ML | 1 | 845000 | 845000 | 696409.0263 | 696409.03 | 1274329.4118 | 1274329.41 | 696409.03 | 770704.51 | 845000 | 21.34% | 733556.77 | 845000 | 845000
5.11 |  |  |  | Suministro e instalación de lavaplatos en acero inoxidable | UN | 1 | 546000 | 546000 | 226346.7492 | 226346.75 | 1061941.1765 | 1061941.18 | 226346.75 | 226346.75 | 226346.75 | 0% | 226346.75 | 226346.75 | 226346.75
5.12 |  |  |  | Suministro e instalación de enchape de muro elaborado en MDF de 9mm recubierto en laminado de alta presión FB con dilataciones en formica negra. | M2 | 1 | 208000 | 208000 | 602216.5656 | 602216.57 | 690261.7647 | 690261.76 | 602216.57 | 646239.17 | 690261.76 | 14.62% | 624227.87 | 690261.76 | 690261.76
5.13 |  |  |  | Suministro e instalación de pasamanos en tubo redondo cold rolled cal 18 * 2”, incluye soporte metálico con tornillería anclada a paral existente, pintura electroestática color a elegir | ML | 1 | 234000 | 234000 | 445061.8185 | 445061.82 | 175545.3782 | 175545.38 | 234000 | 339530.91 | 445061.82 | 90.2% | 286765.46 | 286765.46 | 286765.46
5.14 |  |  |  | Suministro e Instalación de ventana en sistema proyectante, marco general ALN 174, Nave movible ALN 176, pisavidrio plano ALN 177, empaques de neopreno, 2 brazos de 8” en acero inoxidable y manija en aluminio anodizado mate. Vidrio laminado 3+3 incoloro | M2 | 1 | 546000 | 546000 | 720989.1429 | 720989.14 | 690261.7647 | 690261.76 | 546000 | 652416.97 | 720989.14 | 32.05% | 599208.49 | 599208.49 | 599208.49
5.15 |  |  |  | Suministro e instalación de ventana corrediza en aluminio anodizado al natural 100%. Incluye vidrio laminado 3+3, empaques, cerraduras de impacto. | M2 | 1 | 494000 | 494000 | 510915.8106 | 510915.81 | 690261.7647 | 690261.76 | 494000 | 565059.19 | 690261.76 | 39.73% | 529529.6 | 529529.6 | 529529.6
5.16 |  |  |  | Suministro e instalación de ventana tipo persiana en aluminio natural | M2 | 1 | 416000 | 416000 | 534081.6 | 534081.6 | 849552.9412 | 849552.94 | 416000 | 475040.8 | 534081.6 | 28.38% | 445520.4 | 445520.4 | 445520.4
5.17 |  |  |  | suministro e instalacion de barra antipanico tubular doble para puerta incluye todos los elementos y brazo hidraulico, refuerzos necesarios para su correcto funcionamiento | UN | 1 | 845000 | 845000 | 692328 | 692328 | 2867241.1765 | 2867241.18 | 692328 | 768664 | 845000 | 22.05% | 730496 | 845000 | 845000
5.18 |  |  |  | Mantenimiento de marco y puerta en lamina cold roll entamborada doble cara incluye reparación, lijado, anticorrosivo y pintura en esmalte. | M2 | 1 | 123500 | 123500 | 197808 | 197808 | 743358.8235 | 743358.82 | 123500 | 160654 | 197808 | 60.17% | 142077 | 142077 | 142077
5.19 |  |  |  | Suministro e instalacion de anclaje epoxico para fijacion de muro | UN | 1 | 49400 | 49400 | 55633.5 | 55633.5 | 63933.1933 | 63933.19 | 49400 | 56322.23 | 63933.19 | 29.42% | 52861.12 | 52861.12 | 52861.12
5.2 |  |  |  | Ciclo-parqueadero tipo M101, tramo para 11 bicicletas, en tubería de 2" y 1" 1/4, acabado superficial en pintura de polvo seco horneable, con aplicación electroestatica, incluye dado de soporte y platina de anclaje. | UN | 1 | 4160000 | 4160000 | 3708900 | 3708900 | 1019680.2521 | 1019680.25 | 3708900 | 3934450 | 4160000 | 12.16% | 3821675 | 4160000 | 4160000
SUBTOTAL | [7 empty] | 13809900 |  | 16373505.27 |  | 18729174.77 | [6 empty] | 16818845.52
6 |  |  |  | PISOS Y ENCHAPES
6.1 |  |  |  | Alistado de piso en mortero impermeabilizado 1:3 | M2 | 1 | 54600 | 54600 | 52153.3155 | 52153.32 | 43344.5378 | 43344.54 | 43344.54 | 50032.62 | 54600 | 25.97% | 46688.58 | 46688.58 | 46688.58
6.2 |  |  |  | Media Caña en mortero impermeabilizado 1:3 | ML | 1 | 28600 | 28600 | 46073.1921 | 46073.19 | 32508.4034 | 32508.4 | 28600 | 35727.2 | 46073.19 | 61.1% | 32163.6 | 32163.6 | 32163.6
6.3 |  |  |  | Alistado de piso mortero 1:4 | M2 | 1 | 45500 | 45500 | 72160.3584 | 72160.36 | 34675.6303 | 34675.63 | 45500 | 58830.18 | 72160.36 | 58.59% | 52165.09 | 52165.09 | 52165.09
6.4 |  |  |  | Cerámica para muro de 30 x 60 cm, rectificado | M2 | 1 | 110500 | 110500 | 75938.4912 | 75938.49 | 122448.3193 | 122448.32 | 75938.49 | 93219.25 | 110500 | 45.51% | 84578.87 | 84578.87 | 84578.87
6.5 |  |  |  | Cerámica para muro de 30 x 60 cm, rectificado | ML | 1 | 54600 | 54600 | 61016.3502 | 61016.35 | 96441.5966 | 96441.6 | 54600 | 57808.18 | 61016.35 | 11.75% | 56204.09 | 61016.35 | 61016.35
6.6 |  |  |  | Bocapuerta en granito lavado | ML | 1 | 84500 | 84500 | 108131.7432 | 108131.74 | 50929.8319 | 50929.83 | 84500 | 96315.87 | 108131.74 | 27.97% | 90407.94 | 90407.94 | 90407.94
6.7 |  |  |  | Suministro e instalación de cerámica para exterior 60x60, antideslizante | M2 | 1 | 143000 | 143000 | 145807.9857 | 145807.99 | 154956.7227 | 154956.72 | 143000 | 147921.57 | 154956.72 | 8.361% | 145460.79 | 154956.72 | 154956.72
6.8 |  |  |  | Suministro e instalación de piso vinílico de tráfico alto | M2 | 1 | 123500 | 123500 | 88195.1694 | 88195.17 | 117030.2521 | 117030.25 | 117030.25 | 120265.13 | 123500 | 5.528% | 118647.69 | 123500 | 123500
6.9 |  |  |  | Suministro e instalación de guarda escoba en vinilo | ML | 1 | 18200 | 18200 | 20916.9597 | 20916.96 | 27090.3361 | 27090.34 | 18200 | 22069.1 | 27090.34 | 48.85% | 20134.55 | 20134.55 | 20134.55
6.1 |  |  |  | Afinado y nivelación de piso para preparar superficie para el piso vinílico (mastico), incluye 3 manos y pulida | M2 | 1 | 36400 | 36400 | 29671.2 | 29671.2 | 37926.4706 | 37926.47 | 29671.2 | 34665.89 | 37926.47 | 27.82% | 32168.55 | 32168.55 | 32168.55
6.11 |  |  |  | Suministro e instalación de guarda escobas en porcelanato de 10 cms de alto | ML | 1 | 41600 | 41600 | 101606.5518 | 101606.55 | 80187.395 | 80187.39 | 80187.39 | 90896.97 | 101606.55 | 26.71% | 85542.18 | 85542.18 | 85542.18
6.12 |  |  |  | Suministro e instalación de porcelanato de 60*60 cms, semimate, trafico alto. | M2 | 1 | 182000 | 182000 | 108730.1124 | 108730.11 | 170127.3109 | 170127.31 | 108730.11 | 139428.71 | 170127.31 | 56.47% | 124079.41 | 124079.41 | 124079.41
6.13 |  |  |  | Suministro e instalación de cerámica de piso para baño tipo pizarra negra o similar | M2 | 1 | 136500 | 136500 | 90421.7457 | 90421.75 | 138702.521 | 138702.52 | 90421.75 | 90421.75 | 90421.75 | 0% | 90421.75 | 90421.75 | 90421.75
6.14 |  |  |  | Media Caña en granito pulido 0.30 m | ML | 1 | 123500 | 123500 | 59421.5232 | 59421.52 | 68267.6471 | 68267.65 | 59421.52 | 63844.59 | 68267.65 | 14.89% | 61633.06 | 68267.65 | 68267.65
6.15 |  |  |  | Suministro e instalación de guarda escoba en madera forrado en melaminico | ML | 1 | 58200 | 58200 | 98905.2363 | 98905.24 | 58515.1261 | 58515.13 | 58200 | 58357.56 | 58515.13 | 0.5415% | 58278.78 | 58515.13 | 58515.13
6.16 |  |  |  | Suministro e Instalación Piso Laminado Tipo Click revestido en PVC, Trafico 33 Ref. 133212 o similar | M2 | 1 | 156000 | 156000 | 184552.3914 | 184552.39 | 154956.7227 | 154956.72 | 154956.72 | 155478.36 | 156000 | 0.6733% | 155217.54 | 156000 | 156000
6.17 |  |  |  | Suministro e Instalación de lámina en Super board de 10 mm Sobre estructura Metálica, altura 4 mts , incluye tornillería y andamios y todo lo necesario para su correcta Instalación y funcionamiento. | M2 | 1 | 214520 | 214520 | 214951.7721 | 214951.77 | 159291.1765 | 159291.18 | 214520 | 214735.89 | 214951.77 | 0.2013% | 214627.95 | 214951.77 | 214951.77
6.18 |  |  |  | Suministro e instalación de piso tipo deck, trafico alto, incluye estructura y niveladores | M2 | 1 | 3312000 | 3312000 | 160824.0855 | 160824.09 | 680509.2437 | 680509.24 | 160824.09 | 420666.66 | 680509.24 | 323.1% | 290745.38 | 290745.38 | 290745.38
6.19 |  |  |  | Suministro e instalación de cinta antideslizante | ML | 1 | 117000 | 117000 | 72330.9678 | 72330.97 | 16254.2017 | 16254.2 | 16254.2 | 44292.58 | 72330.97 | 345% | 30273.39 | 30273.39 | 30273.39
6.2 |  |  |  | Resane de piso con granito pulido similar al existente, brillado y sellado | ML | 1 | 54600 | 54600 | 142174.5 | 142174.5 | 63933.1933 | 63933.19 | 54600 | 59266.6 | 63933.19 | 17.09% | 56933.3 | 63933.19 | 63933.19
6.21 |  |  |  | Suministro e instalación de piso en granito Pulida, sellado y brillado en sitio | M2 | 1 | 240500 | 240500 | 352345.5 | 352345.5 | 244896.6387 | 244896.64 | 240500 | 279247.38 | 352345.5 | 46.51% | 259873.69 | 259873.69 | 259873.69
6.22 |  |  |  | Suministro e instalación Media Caña en granito pulido 0.30 m | ML | 1 | 149500 | 149500 | 55540.7775 | 55540.78 | 74769.3277 | 74769.33 | 55540.78 | 65155.05 | 74769.33 | 34.62% | 60347.92 | 60347.92 | 60347.92
6.23 |  |  |  | Suministro e instalación de geotextil 1600 NT, incluye traslapos, costuras y todos los elementos para su correcta instalación y funcionamiento. | M2 | 1 | 15600 | 15600 | 14217.45 | 14217.45 | 13003.3613 | 13003.36 | 13003.36 | 14273.6 | 15600 | 19.97% | 13638.48 | 15600 | 15600
6.24 |  |  |  | Relleno subbase granular tipo B-200 (suministro, trasiego, extendido, nivelación, humedecimiento y compactación). | M2 | 1 | 36400 | 36400 | 226958.7177 | 226958.72 | 85605.4622 | 85605.46 | 36400 | 61002.73 | 85605.46 | 135.2% | 48701.37 | 48701.37 | 48701.37
6.25 |  |  |  | Suministro e instalacion de win en aluminio | ML | 1 | 28600 | 28600 | 80359.5 | 80359.5 | 15170.5882 | 15170.59 | 15170.59 | 21885.29 | 28600 | 88.52% | 18527.94 | 18527.94 | 18527.94
6.26 |  |  |  | Suministro e instalación piso de caucho liso - Power deck para Gimnasio | M2 | 1 | 234000 | 234000 | 302893.5 | 302893.5 | 191799.5798 | 191799.58 | 234000 | 268446.75 | 302893.5 | 29.44% | 251223.38 | 251223.38 | 251223.38
SUBTOTAL | [7 empty] | 5799920 |  | 2966299.11 |  | 2933341.59 | [6 empty] | 2534784.4
PINTURA Y ACABADOS
7.1 |  |  |  | Suministro y aplicación de Pintura tipo Koraza, Tres manos, incluye lineales, filos, dilaciones y resanes | M2 | 1 | 23400 | 23400 | 32143.8 | 32143.8 | 43344.5378 | 43344.54 | 23400 | 27771.9 | 32143.8 | 37.37% | 25585.95 | 25585.95 | 25585.95
7.2 |  |  |  | Suministro y aplicación de Pintura en vinilo tipo 1 (tres manos), incluye lineales, filos, dilaciones y resanes. | M2 | 1 | 19500 | 19500 | 17655.6003 | 17655.6 | 32508.4034 | 32508.4 | 17655.6 | 18577.8 | 19500 | 10.45% | 18116.7 | 19500 | 19500
7.3 |  |  |  | Suministro y aplicación de pintura para piso, tipo trafico pesado color amarillo base solvente/agua o termoplástica para demarción vial, de acuerdo anorma, incluye microesferas de vidrio. | ML | 1 | 15600 | 15600 | 39561.6 | 39561.6 | 13003.3613 | 13003.36 | 13003.36 | 14301.68 | 15600 | 19.97% | 13652.52 | 15600 | 15600
7.4 |  |  |  | Suministro y aplicación de pinturas tipo trafico pesado para piso y demarcación color blanco y amarillo vial de acuerdo anorma, base solvente/agua o termoplástica para numeración de 1 – 500 de los parqueaderos en piso, incluye microesferas de vidrio. | UN | 1 | 23400 | 23400 | 11744.85 | 11744.85 | 27090.3361 | 27090.34 | 23400 | 25245.17 | 27090.34 | 15.77% | 24322.59 | 27090.34 | 27090.34
7.5 |  |  |  | Suministro y aplicación de pintura tipo trafico pesado color amarillo, base solvente/agua o termoplástica para los topellantas en concreto, incluye microesferas, la medida en metro lineal de tope llanta inluye todas las caras, microesferas | Ml | 1 | 1300 | 1300 | 22871.55 | 22871.55 | 13003.3613 | 13003.36 | 13003.36 | 17937.46 | 22871.55 | 75.89% | 15470.41 | 15470.41 | 15470.41
7.6 |  |  |  | Suministro y aplicación de pintura tipo trafico color blanco, base solvente/agua o termoplástica para cebras y microesferas. Dimensiones de acuerdo a norma. | Ml | 1 | 18200 | 18200 | 42034.2 | 42034.2 | 16254.2017 | 16254.2 | 16254.2 | 17227.1 | 18200 | 11.97% | 16740.65 | 18200 | 18200
7.7 |  |  |  | Suministro y aplicación de pintura color azul tipo trafico pesado base solvente/agua o termoplástica y microesferas en zonas señaladas | M2 | 1 | 28600 | 28600 | 49452 | 49452 | 37926.4706 | 37926.47 | 28600 | 38659.49 | 49452 | 72.91% | 33629.75 | 33629.75 | 33629.75
7.8 |  |  |  | Suministro y aplicación de pintura tipo trafico pesado base solvente/agua o termoplástica para logos de motos y discapacitados de acuerdo a norma. | UN | 1 | 41600 | 41600 | 59342.4 | 59342.4 | 48762.605 | 48762.61 | 41600 | 49901.67 | 59342.4 | 42.65% | 45750.84 | 45750.84 | 45750.84
7.9 |  |  |  | Suministro y aplicación pintura amarilla y negro tipo trafico base solvente/agua o termoplástica para columnas y paredes | Ml | 1 | 14300 | 14300 | 43270.5 | 43270.5 | 37926.4706 | 37926.47 | 37926.47 | 40598.49 | 43270.5 | 14.09% | 39262.48 | 43270.5 | 43270.5
7.1 |  |  |  | Suministro y aplicación de pintura color blanca tipo trafico pesado base solvente/agua o termoplástica y microesferas para flechas direccionales | UN | 1 | 45500 | 45500 | 51924.6 | 51924.6 | 43344.5378 | 43344.54 | 43344.54 | 46923.05 | 51924.6 | 19.8% | 45133.8 | 51924.6 | 51924.6
7.11 |  |  |  | Suministro y aplicación de estoperoles | UN | 1 | 10400 | 10400 | 17926.35 | 17926.35 | 91023.5294 | 91023.53 | 10400 | 14163.18 | 17926.35 | 72.37% | 12281.59 | 12281.59 | 12281.59
7.12 |  |  |  | Suministro e instalación de señales verticales | UN | 1 | 416000 | 416000 | 309075 | 309075 | 530970.5882 | 530970.59 | 309075 | 362537.5 | 416000 | 34.6% | 335806.25 | 335806.25 | 335806.25
7.13 |  |  |  | Suministro y aplicación de Pintura antihumedad | M2 | 1 | 28600 | 28600 | 27198.6 | 27198.6 | 41177.3109 | 41177.31 | 27198.6 | 32325.3 | 41177.31 | 51.39% | 29761.95 | 29761.95 | 29761.95
7.14 |  |  |  | Suministro y aplicación de Estuco plastico, incluye lineales, filos y dilaciones | M2 | 1 | 18200 | 18200 | 22871.55 | 22871.55 | 15170.5882 | 15170.59 | 15170.59 | 18747.38 | 22871.55 | 50.76% | 16958.99 | 16958.99 | 16958.99
7.15 |  |  |  | Suministro y aplicación de Pintura epóxica, dos manos. | M2 | 1 | 49400 | 49400 | 46979.4 | 46979.4 | 106194.1176 | 106194.12 | 46979.4 | 48189.7 | 49400 | 5.152% | 47584.55 | 49400 | 49400
7.16 |  |  |  | Suministro y aplicación de Pintura bajo placa, tres manos, incluye lineales, filos y dilaciones | M2 | 1 | 26000 | 26000 | 21635.25 | 21635.25 | 40093.6975 | 40093.7 | 21635.25 | 23817.63 | 26000 | 20.17% | 22726.44 | 26000 | 26000
7.17 |  |  |  | Suministro y aplicación de Pintura de muros en esmalte 3 manos, mate, incluye filos, dilaciones y lineales. | M2 | 1 | 31200 | 31200 | 23489.7 | 23489.7 | 45511.7647 | 45511.76 | 23489.7 | 27344.85 | 31200 | 32.82% | 25417.28 | 25417.28 | 25417.28
7.18 |  |  |  | Suministro y aplicación de Pintura para puertas en esmalte 3 manos | M2 | 1 | 36400 | 36400 | 46979.4 | 46979.4 | 47678.9916 | 47678.99 | 36400 | 43686.13 | 47678.99 | 30.99% | 40043.07 | 40043.07 | 40043.07
7.19 |  |  |  | Suministro y aplicación de Pintura de marcos de puertas en esmalte dos manos | ML | 1 | 10400 | 10400 | 15453.75 | 15453.75 | 15170.5882 | 15170.59 | 10400 | 13674.78 | 15453.75 | 48.59% | 12037.39 | 12037.39 | 12037.39
7.2 |  |  |  | Suministro y aplicación de Pintura en esmalte para guardaescoba | ML | 1 | 9100 | 9100 | 11744.85 | 11744.85 | 15170.5882 | 15170.59 | 9100 | 12005.15 | 15170.59 | 66.71% | 10552.58 | 10552.58 | 10552.58
7.21 |  |  |  | Suministro y aplicación de pintura en esmalte hasta 60 cms en elementos metálicos incluye preparacion de superficie, apliacion de anticorrosivo | ML | 1 | 15600 | 15600 | 51924.6 | 51924.6 | 53097.0588 | 53097.06 | 51924.6 | 52510.83 | 53097.06 | 2.258% | 52217.72 | 53097.06 | 53097.06
7.22 |  |  |  | Suministro e instalacion de pintura esmalte sobre rejas metalicas incluye preparacion de superficie y anticorrosivo y pintura | M2 | 1 | 36400 | 36400 | 59342.4 | 59342.4 | 50929.8319 | 50929.83 | 36400 | 48890.74 | 59342.4 | 63.03% | 42645.37 | 42645.37 | 42645.37
7.23 |  |  |  | Mantenimiento cerramiento metalica en malla y tuberia metalica existente, incluye el suministro e instalación de materiales y mano de obra, limpieza de los elementos, pintura anticorrosiva, acabado en esmalte para exterior, soldadura y reposición de elementos en mal estado. | M2 | 1 | 71500 | 71500 | 154537.5 | 154537.5 | 212388.2353 | 212388.24 | 71500 | 71500 | 71500 | 0% | 71500 | 71500 | 71500
7.24 |  |  |  | Suministro e instalación de cielo raso en Dry wall plano | M2 | 1 | 123500 | 123500 | 85209.5049 | 85209.5 | 127866.3866 | 127866.39 | 85209.5 | 85209.5 | 85209.5 | 0% | 85209.5 | 85209.5 | 85209.5
7.25 |  |  |  | Suministro e instalación de cielo raso en fibra mineral de 60 * 60 | M2 | 1 | 110500 | 110500 | 92654.5035 | 92654.5 | 117030.2521 | 117030.25 | 92654.5 | 106728.25 | 117030.25 | 26.31% | 99691.38 | 99691.38 | 99691.38
7.26 |  |  |  | Suministro e instalación de cielo raso en Dry wall plano antihongos | M2 | 1 | 149500 | 149500 | 113446.5969 | 113446.6 | 138702.521 | 138702.52 | 113446.6 | 133883.04 | 149500 | 31.78% | 123664.82 | 123664.82 | 123664.82
7.27 |  |  |  | Suministro e instalación de cenefas en Dry wall ancho hasta 0,60 mts | ML | 1 | 84500 | 84500 | 145883.4 | 145883.4 | 80187.395 | 80187.39 | 80187.39 | 82343.7 | 84500 | 5.378% | 81265.55 | 84500 | 84500
7.28 |  |  |  | Suministro e instalación de cenefas en Dry wall antihongos, ancho hasta 0,60 m, para zonas húmedas | ML | 1 | 97500 | 97500 | 125506.7034 | 125506.7 | 96441.5966 | 96441.6 | 96441.6 | 106482.77 | 125506.7 | 30.14% | 101462.19 | 101462.19 | 101462.19
7.29 |  |  |  | Suministro e instalación de cielo raso en lámina metálica microperforada 60x60 | M2 | 1 | 234000 | 234000 | 191626.5 | 191626.5 | 318582.3529 | 318582.35 | 191626.5 | 191626.5 | 191626.5 | 0% | 191626.5 | 191626.5 | 191626.5
7.3 |  |  |  | Suministro e instalación de cielo raso en PVC, incluye estructura y mediacaña | M2 | 1 | 143000 | 143000 | 139960.2867 | 139960.29 | 149538.6555 | 149538.66 | 139960.29 | 144166.31 | 149538.66 | 6.844% | 142063.3 | 149538.66 | 149538.66
7.31 |  |  |  | Suministro e Instalación de Papel tapiz texturizado para pared. | M2 | 1 | 84500 | 84500 | 117448.5 | 117448.5 | 19505.042 | 19505.04 | 84500 | 100974.25 | 117448.5 | 38.99% | 92737.13 | 92737.13 | 92737.13
7.32 |  |  |  | Suministro e instalacion de panel WPC de 25mm de espesor | M2 | 1 | 312000 | 312000 | 259623 | 259623 | 80187.395 | 80187.39 | 259623 | 285811.5 | 312000 | 20.17% | 272717.25 | 312000 | 312000
SUBTOTAL | [7 empty] | 2329600 |  | 2450518.44 |  | 2705782.78 | [6 empty] | 2261954.1
ADECUACIÓN INSTALACIONES ELECTRICAS
PRELIMINARES
8.1 |  |  |  | Levantamiento de información de todas las instalaciones eléctricas existentes y ajuste de planos acorde con la información obtenida y los planos existentes, con entrega en medio escrito y magnético al finalizar el plazo de ejecución. | UN | 1 | 5850000 | 5850000 | 5934240 | 5934240 | 5158000 | 5158000 | 5158000 | 5647413.33 | 5934240 | 15.05% | 5402706.67 | 5934240 | 5934240
8.2 |  |  |  | Suministro, instalación y puesta en funcionamiento de todos los planes y sistemas de contingencia necesarios para garantizar el suministro de energía de manera continua durante tode el periodo y/o plazo de ejecución del contrato. | UN | 1 | 8060000 | 8060000 | 8035950 | 8035950 | 25790000 | 25790000 | 8035950 | 8047975 | 8060000 | 0.2993% | 8041962.5 | 8060000 | 8060000
8.3 |  |  |  | Desconexión, desmonte y retiro de todos los circuitos, tableros eléctricos y demás materiales que serán reemplazados durante la ejecución del contrato, entregando a la supervisión los cables y demás materiales que sean susceptibles de ser reciclados debidamente empacados y marcados de acuerdo con la normatividad vigente y las disposiciones ambientales de la entidad, dando destinación final acorde con la normatividad ambiental vigente a todos los materiales sobrantes con entrega a la supervisión de la certificación correspondiente emitida por una entidad autorizada para tal efecto. | UN | 1 | 3640000 | 3640000 | 4697940 | 4697940 | 12895000 | 12895000 | 3640000 | 4168970 | 4697940 | 29.06% | 3904485 | 3904485 | 3904485
SUMINISTRO E INSTALACIÓN DE SISTEMA DE APANTALLAMIENTO
Suministro e instalación de sistema de apantallamiento en alambrón de aluminio de 8 mm., accesorios de instalación y soporte, varillas captadoras, varillas Franklin, bajantes, transición a cobre, varillas Cooper Well y demás accesorios para su correcta instalación, incluye diseños, memorias de cálculo y planos acorde con la información existente.
8.4 |  |  |  | Suministro e instalación de punta captadora franklin con base de 1.0 mt x 5/8" de aluminio | UN | 1 | 546000 | 546000 | 679965 | 679965 | 91023.5294 | 91023.53 | 546000 | 612982.5 | 679965 | 24.54% | 579491.25 | 679965 | 679965
8.5 |  |  |  | Suministro e instalación de alambrón de aluminio de 8 mm | ML | 1 | 49400 | 49400 | 519246 | 519246 | 9752.521 | 9752.52 | 9752.52 | 29576.26 | 49400 | 406.5% | 19664.39 | 19664.39 | 19664.39
8.6 |  |  |  | Suministro e instalación soporte para alambrón de aluminio de 8 mm | UN | 1 | 41600 | 41600 | 30907.5 | 30907.5 | 16254.2017 | 16254.2 | 16254.2 | 29587.23 | 41600 | 155.9% | 22920.72 | 22920.72 | 22920.72
8.7 |  |  |  | Suministro e instalación de varilla de cobre de 5/8 x 2.4 mts | UN | 1 | 240500 | 240500 | 160719 | 160719 | 464870.1681 | 464870.17 | 160719 | 200609.5 | 240500 | 49.64% | 180664.25 | 180664.25 | 180664.25
8.8 |  |  |  | Suministro e instalación de grapa tipo pesada de fijación con accesorios | UN | 1 | 23400 | 23400 | 27198.6 | 27198.6 | 3250.8403 | 3250.84 | 23400 | 25299.3 | 27198.6 | 16.23% | 24349.65 | 27198.6 | 27198.6
8.9 |  |  |  | Suministro e instalación de cable forrado 2/0 awg para bajantes incluye tubería 1" | ML | 1 | 97500 | 97500 | 135993 | 135993 | 205886.5546 | 205886.55 | 97500 | 146459.85 | 205886.55 | 111.2% | 121979.93 | 121979.93 | 121979.93
8.1 |  |  |  | Suministro e instalación de grapa universal de aluminio | UN | 1 | 15600 | 15600 | 30907.5 | 30907.5 | 57431.5126 | 57431.51 | 30907.5 | 44169.51 | 57431.51 | 85.82% | 37538.51 | 37538.51 | 37538.51
8.11 |  |  |  | Suministro e instalación de cemento conductivo hidrosolta | KG | 1 | 52000 | 52000 | 148356 | 148356 | 386850 | 386850 | 148356 | 267603 | 386850 | 160.8% | 207979.5 | 207979.5 | 207979.5
8.12 |  |  |  | Suministro e instalación de mástil en imc de 3 mts con punta captadora de acero scp piso | UN | 1 | 416000 | 416000 | 1106488.5 | 1106488.5 | 309913.4454 | 309913.45 | 309913.45 | 362956.72 | 416000 | 34.23% | 336435.09 | 336435.09 | 336435.09
8.13 |  |  |  | Construcción de caja de inspección de 30 x 30 con barraje y tapa en concreto | UN | 1 | 188500 | 188500 | 519246 | 519246 | 386850 | 386850 | 386850 | 453048 | 519246 | 34.22% | 419949 | 419949 | 419949
8.14 |  |  |  | Suministro e instalación de cable cobre desnudo 2/0 awg transición bajantes | ML | 1 | 84500 | 84500 | 321438 | 321438 | 119197.479 | 119197.48 | 84500 | 101848.74 | 119197.48 | 41.06% | 93174.37 | 93174.37 | 93174.37
8.15 |  |  |  | Medición de puesta a tierra - previo a inicio de construcción | UN | 1 | 234000 | 234000 | 370890 | 370890 | 1031600 | 1031600 | 234000 | 302445 | 370890 | 58.5% | 268222.5 | 268222.5 | 268222.5
8.16 |  |  |  | Medición con equipo de puesta a tierra - informe final | UN | 1 | 286000 | 286000 | 469794 | 469794 | 1031600 | 1031600 | 286000 | 377897 | 469794 | 64.26% | 331948.5 | 331948.5 | 331948.5
8.17 |  |  |  | Suministro e instalación de conector bimetálico para transición al/cu | UN | 1 | 62400 | 62400 | 67996.5 | 67996.5 | 52013.4454 | 52013.45 | 52013.45 | 60803.32 | 67996.5 | 30.73% | 56408.39 | 56408.39 | 56408.39
8.18 |  |  |  | Suministro e instalación de caja plástica 20x20 para alojar transición bimetálica | UN | 1 | 36400 | 36400 | 89013.6 | 89013.6 | 78020.1681 | 78020.17 | 36400 | 67811.26 | 89013.6 | 144.5% | 52105.63 | 52105.63 | 52105.63
8.19 |  |  |  | Suministro e instalación de soldadura exotérmica 115g | UN | 1 | 19500 | 19500 | 173082 | 173082 | 52013.4454 | 52013.45 | 52013.45 | 112547.72 | 173082 | 232.8% | 82280.59 | 82280.59 | 82280.59
8.2 |  |  |  | Construcción de regatas y resanes | ML | 1 | 54600 | 54600 | 44506.8 | 44506.8 | 78020.1681 | 78020.17 | 44506.8 | 59042.32 | 78020.17 | 75.3% | 51774.56 | 51774.56 | 51774.56
8.21 |  |  |  | Entrega de diseños, memorias de cálculo y planos en medio escrito y magnético | UN | 1 | 2860000 | 2860000 | 2225340 | 2225340 | 2063200 | 2063200 | 2063200 | 2382846.67 | 2860000 | 38.62% | 2223023.34 | 2223023.34 | 2223023.34
SUMINISTRO E INSTALACIÓN DE SISTEMA DE PUESTA A TIERRA PARA SUBESTACIÓN
Suministro e instalación de sistema de puesta a tierra para subestación de 1000 KVA, incluye cable de cobre desnudo #2/0, varillas Cooper Well, soldadura exotérmica, cajas de inspección y demás accesorios para su correcta instalación y buen funcionamiento e interconexión con los demás sistemas de puesta a tierra existentes en la sede.
8.22 |  |  |  | Suministro e instalacion de cable cobre desnudo 2/0 awg | ML | 1 | 82000 | 82000 | 126102.6 | 126102.6 | 119197.479 | 119197.48 | 82000 | 109100.03 | 126102.6 | 53.78% | 95550.02 | 95550.02 | 95550.02
8.23 |  |  |  | Suministro e instalación de cemento conductivo hidrosolta | KG | 1 | 48000 | 48000 | 14217.45 | 14217.45 | 386850 | 386850 | 14217.45 | 31108.73 | 48000 | 237.6% | 22663.09 | 22663.09 | 22663.09
8.24 |  |  |  | Suministro e instalación de varilla de cobre de 5/8 x 2.4 mts | UN | 1 | 115000 | 115000 | 203989.5 | 203989.5 | 464870.1681 | 464870.17 | 115000 | 159494.75 | 203989.5 | 77.38% | 137247.38 | 137247.38 | 137247.38
8.25 |  |  |  | construcción de caja de inspección de 30 x 30 con barraje y tapa en concreto | UN | 1 | 500000 | 500000 | 506883 | 506883 | 386850 | 386850 | 386850 | 464577.67 | 506883 | 31.03% | 425713.84 | 425713.84 | 425713.84
8.26 |  |  |  | Medición de puesta a tierra - previo a inicio de construcción | UN | 1 | 380000 | 380000 | 271986 | 271986 | 1031600 | 1031600 | 271986 | 325993 | 380000 | 39.71% | 298989.5 | 298989.5 | 298989.5
8.27 |  |  |  | Medición con equipo de puesta a tierra - informe final | UN | 1 | 450000 | 450000 | 445068 | 445068 | 1031600 | 1031600 | 445068 | 447534 | 450000 | 1.108% | 446301 | 450000 | 450000
8.28 |  |  |  | Suministro e instalación de soldadura exotérmica 115g | UN | 1 | 95000 | 95000 | 148356 | 148356 | 52013.4454 | 52013.45 | 95000 | 121678 | 148356 | 56.16% | 108339 | 108339 | 108339
8.29 |  |  |  | Construcción de regatas y resanes | ML | 1 | 22000 | 22000 | 37089 | 37089 | 78020.1681 | 78020.17 | 37089 | 57554.58 | 78020.17 | 110.4% | 47321.79 | 47321.79 | 47321.79
8.3 |  |  |  | Entrega de diseños, memorias de cálculo y planos en medio escrito y magnético | UN | 1 | 2300000 | 2300000 | 1854450 | 1854450 | 2063200 | 2063200 | 1854450 | 2072550 | 2300000 | 24.03% | 1963500 | 2300000 | 2300000
SUMINISTRO E INSTALACIÓN DE CIRCUITOS ALIMENTADORES Y TABLEROS
8.31 |  |  |  | Suministro e instalación de circuito alimentador desde transformador hasta transferencia eléctrica automática de carga, en cable de cobre aislado THHN/THWN-2, 30 # 350 F + 5 # 350 N + 1 # 2/0 desnudo T. | ML | 1 | 1480000 | 1480000 | 865410 | 865410 | 12870076.8908 | 12870076.89 | 12870076.89 | 12870076.89 | 12870076.89 | 0% | 12870076.89 | 12870076.89 | 12870076.89
8.32 |  |  |  | Suministro e instalación de circuito alimentador desde planta eléctrica de emergencia hasta transferencia eléctrica automática de carga, en cable de cobre aislado THHN/THWN-2, 30 # 350 F + 5 # 350 N + 1 # 2/0 desnudo T. | ML | 1 | 1480000 | 1480000 | 865410 | 865410 | 12870076.8908 | 12870076.89 | 12870076.89 | 12870076.89 | 12870076.89 | 0% | 12870076.89 | 12870076.89 | 12870076.89
8.33 |  |  |  | Suministro e instalación de circuito alimentador desde transferencia eléctrica automática de carga hasta tablero general, en cable de cobre aislado THHN/THWN-2, 30 # 350 F + 5 # 350 N + 1 # 2/0 desnudo T. | ML | 1 | 1480000 | 1480000 | 865410 | 865410 | 12870076.8908 | 12870076.89 | 12870076.89 | 12870076.89 | 12870076.89 | 0% | 12870076.89 | 12870076.89 | 12870076.89
8.34 |  |  |  | SUMINISTRO E INSTALACIÓN DE TABLERO GENERAL (SÓTANO), compuesto por: - Un (1) gabinete auto soportado en lámina CR calibre 16, con barraje trifásico con neutro y tierra independientes y dimensiones acorde a los resultados de diseño. - Un (1) breaker motorizado de caja moldeada graduable de 3x3200 amperios y Icc min. = 50 KA., - Un (1) analizador de redes con los transformadores de corriente adecuados. - Seis (6) breaker industriales graduables para circuitos alimentadores cada uno de 3x600 amperios, Icc mínima = 50 KA, distribuidos así: - Dos (2) para alimentación de los tableros de servicios generales y emergencia ubicados en el sótano, - Dos (2) para alimentación de los tableros normal de pisos y emergencia en pisos ubicados en el primer piso, - Dos (2) equipados como reservas. | UN | 1 | 150000000 | 150000000 | 278167500 | 278167500 | 90265000 | 90265000 | 90265000 | 172810833.33 | 278167500 | 208.2% | 131537916.67 | 131537916.67 | 131537916.67
8.35 |  |  |  | Suministro e instalación de circuito alimentador desde tablero general hasta tablero de servicios generales ubicado en el sótano de la sede, en cable de cobre aislado THHN/THWN-2, 6 # 350 F + 2 # 350 N + 1 # 2/0 desnudo T. | ML | 1 | 395000 | 395000 | 1261026 | 1261026 | 3120806.7227 | 3120806.72 | 3120806.72 | 3120806.72 | 3120806.72 | 0% | 3120806.72 | 3120806.72 | 3120806.72
8.36 |  |  |  | Suministro e instalación de circuito alimentador desde tablero general hasta tablero de emergencia ubicado en el sótano de la sede, en cable de cobre aislado THHN/THWN-2, 6 # 350 F + 2 # 350 N + 1 # 2/0 desnudo T. | ML | 1 | 395000 | 395000 | 1261026 | 1261026 | 3120806.7227 | 3120806.72 | 3120806.72 | 3120806.72 | 3120806.72 | 0% | 3120806.72 | 3120806.72 | 3120806.72
8.37 |  |  |  | Suministro e instalación de circuito alimentador desde tablero general hasta tablero de emergencia de pisos ubicado en el primer piso de la sede, en cable de cobre aislado THHN/THWN-2, 6 # 350 F + 2 # 350 N + 1 # 2/0 desnudo T. | ML | 1 | 395000 | 395000 | 1261026 | 1261026 | 3120806.7227 | 3120806.72 | 3120806.72 | 3120806.72 | 3120806.72 | 0% | 3120806.72 | 3120806.72 | 3120806.72
8.38 |  |  |  | Suministro e instalación de circuito alimentador desde tablero general hasta tablero normal en pisos ubicado en el primer piso de la sede, en cable de cobre aislado THHN/THWN-2, 6 # 350 F + 2 # 350 N + 1 # 2/0 desnudo T. | ML | 1 | 395000 | 395000 | 1261026 | 1261026 | 3120806.7227 | 3120806.72 | 3120806.72 | 3120806.72 | 3120806.72 | 0% | 3120806.72 | 3120806.72 | 3120806.72
8.39 |  |  |  | SUMINISTRO E INSTALACIÓN DE TABLERO DE EMERGENCIA (SÓTANO), compuesto por: - Un (1) gabinete auto soportado en lámina CR calibre 16, con barraje trifásico con neutro y tierra independientes y dimensiones acorde a los resultados de diseño. - Un (1) breaker industrial graduable de 3x600 amperios y Icc min. = 50 KA., - Un (1) analizador de redes con los transformadores de corriente adecuados. - Dieciocho (18) breaker industriales para circuitos alimentadores, Icc mínima = 35 KA., distribuidos así: - Uno (1) de 3x300 A., Icc mínima = 35 KA., para alimentación de tablero de bypass manual externo para la UPS de 100 KVA ubicada en el sótano. - Dos (2) de 3x120 A., Icc mínima = 35 KA., Uno (1) para alimentación de tablero de bypass manual externo de la UPS de UPS de 40 KVA ubicada en sótano y Uno (1) para alimentación de tablero de la Unidad Judicial 1P y área de fotografía 2P. - Tres (3) de 3x80 A., Icc mínima = 35 KA., uno (1) para alimentación de los tableros de la Sala técnica Policía Judicial 1P, uno (1) el taller de carpintería del sótano y uno (1) para la subestación. - Dos (2) de 3x60 A., Icc mínima = 35 KA., uno (1) para alimentación de los tableros de Inspección Diaria y Policía Judicial 1P y uno (1) para la Nueva Sala Plata 1P. - Diez (10) de 3x50 A., Icc mínima = 35 KA., uno (1) para alimentación del tablero del Precalentador planta y cargador de baterías, uno (1) para alimentación del tablero de electrobombas aguas resumidas sótano, uno (1) para alimentación del tablero de Criminalística de campo 2P, uno (1) para alimentación del tablero de aire acondicionado informática piso 31/2, uno (1) para alimentación del tablero de Interpol y Protección, uno (1) para alimentación del tablero de EI CH A2005, uno (1) para alimentación del tablero de Strip telefónico, uno (1) para alimentación del tablero de Balística Forense 2P y dos (2) para reservas. | UN | 1 | 80000000 | 80000000 | 138465600 | 138465600 | 68343500 | 68343500 | 68343500 | 95603033.33 | 138465600 | 102.6% | 81973266.67 | 81973266.67 | 81973266.67
8.4 |  |  |  | Suministro e instalación de circuito alimentador desde tablero de emergencia sótano hasta tablero de bypass manual externo de alimentación a UPS #1 de 100 KVA., ubicado en el sótano, en cable de cobre aislado THHN/THWN-2, 3 # 350 F + 1 # 350 N + 1 # 2/0 T. | ML | 1 | 295000 | 295000 | 754143 | 754143 | 1676350 | 1676350 | 1676350 | 1676350 | 1676350 | 0% | 1676350 | 1676350 | 1676350
8.41 |  |  |  | Suministro e instalación de circuito alimentador desde tablero de emergencia sótano hasta tablero de bypass manual externo de alimentación la UPS de UPS de 40 KVA ubicada en sótano, en cable de cobre aislado THHN/THWN-2, 3 # 2 F + 1 # 2 N + 1 # 6 T. | ML | 1 | 125000 | 125000 | 754143 | 754143 | 296910.084 | 296910.08 | 125000 | 210955.04 | 296910.08 | 137.5% | 167977.52 | 167977.52 | 167977.52
8.42 |  |  |  | Suministro e instalación de circuito alimentador desde tablero de emergencia sótano hasta tablero Unidad Judicial 1P y área de fotografía 2P, en cable de cobre aislado THHN/THWN-2, 3 # 2 F + 1 # 2 N + 1 # 6 T. | ML | 1 | 125000 | 125000 | 754143 | 754143 | 296910.084 | 296910.08 | 125000 | 210955.04 | 296910.08 | 137.5% | 167977.52 | 167977.52 | 167977.52
8.43 |  |  |  | Suministro e instalación de circuito alimentador desde tablero de emergencia sótano hasta tablero Sala técnica Policía Judicial 1P, en cable de cobre aislado THHN/THWN-2, 3 # 4 F + 1 # 4 N + 1 # 8 T. | ML | 1 | 92000 | 92000 | 754143 | 754143 | 193966.8067 | 193966.81 | 92000 | 142983.4 | 193966.81 | 110.8% | 117491.7 | 117491.7 | 117491.7
8.44 |  |  |  | Suministro e instalación de circuito alimentador desde tablero de emergencia sótano hasta tablero taller de carpintería del sótano en cable de cobre aislado THHN/THWN-2, 3 # 4 F + 1 # 4 N + 1 # 8 T. | ML | 1 | 92000 | 92000 | 754143 | 754143 | 193966.8067 | 193966.81 | 92000 | 142983.4 | 193966.81 | 110.8% | 117491.7 | 117491.7 | 117491.7
8.45 |  |  |  | Suministro e instalación de circuito alimentador desde tablero de emergencia sótano hasta tablero la subestación, en cable de cobre aislado THHN/THWN-2, 3 # 4 F + 1 # 4 N + 1 # 8 T. | ML | 1 | 92000 | 92000 | 754143 | 754143 | 193966.8067 | 193966.81 | 92000 | 142983.4 | 193966.81 | 110.8% | 117491.7 | 117491.7 | 117491.7
8.46 |  |  |  | Suministro e instalación de circuito alimentador desde tablero de emergencia sótano hasta tablero de Inspección Diaria y Policía Judicial 1P, en cable de cobre aislado THHN/THWN-2, 3 # 6 F + 1 # 6 N + 1 # 10 T. | ML | 1 | 72000 | 72000 | 754143 | 754143 | 121364.7059 | 121364.71 | 72000 | 96682.35 | 121364.71 | 68.56% | 84341.18 | 84341.18 | 84341.18
8.47 |  |  |  | Suministro e instalación de circuito alimentador desde tablero de emergencia sótano hasta tablero para la Nueva Sala Plata 1P, en cable de cobre aislado THHN/THWN-2, 3 # 6 F + 1 # 6 N + 1 # 10 T. | ML | 1 | 72000 | 72000 | 754143 | 754143 | 121364.7059 | 121364.71 | 72000 | 96682.35 | 121364.71 | 68.56% | 84341.18 | 84341.18 | 84341.18
8.48 |  |  |  | Suministro e instalación de circuito alimentador desde tablero de emergencia sótano hasta tablero del Precalentador planta y cargador de baterías, en cable de cobre aislado THHN/THWN-2, , 3 # 8 F + 1 # 8 N + 1 # 12 T. | ML | 1 | 58000 | 58000 | 754143 | 754143 | 83438.2353 | 83438.24 | 58000 | 70719.12 | 83438.24 | 43.86% | 64359.56 | 64359.56 | 64359.56
8.49 |  |  |  | Suministro e instalación de circuito alimentador desde tablero de emergencia sótano hasta tablero de electrobombas aguas resumidas sótano, en cable de cobre aislado THHN/THWN-2, , 3 # 8 F + 1 # 8 N + 1 # 12 T. | ML | 1 | 58000 | 58000 | 754143 | 754143 | 83438.2353 | 83438.24 | 58000 | 70719.12 | 83438.24 | 43.86% | 64359.56 | 64359.56 | 64359.56
8.5 |  |  |  | Suministro e instalación de circuito alimentador desde tablero de emergencia sótano hasta tablero de Criminalística de campo 2P, en cable de cobre aislado THHN/THWN-2, , 3 # 8 F + 1 # 8 N + 1 # 12 T. | ML | 1 | 58000 | 58000 | 754143 | 754143 | 83438.2353 | 83438.24 | 58000 | 70719.12 | 83438.24 | 43.86% | 64359.56 | 64359.56 | 64359.56
8.51 |  |  |  | Suministro e instalación de circuito alimentador desde tablero de emergencia sótano hasta tablero de aire acondicionado informática piso 31/2, en cable de cobre aislado THHN/THWN-2, , 3 # 8 F + 1 # 8 N + 1 # 12 T. | ML | 1 | 58000 | 58000 | 754143 | 754143 | 83438.2353 | 83438.24 | 58000 | 70719.12 | 83438.24 | 43.86% | 64359.56 | 64359.56 | 64359.56
8.52 |  |  |  | Suministro e instalación de circuito alimentador desde tablero de emergencia sótano hasta tablero de Interpol y Protección, en cable de cobre aislado THHN/THWN-2, , 3 # 8 F + 1 # 8 N + 1 # 12 T. | ML | 1 | 58000 | 58000 | 754143 | 754143 | 83438.2353 | 83438.24 | 58000 | 70719.12 | 83438.24 | 43.86% | 64359.56 | 64359.56 | 64359.56
8.53 |  |  |  | Suministro e instalación de circuito alimentador desde tablero de emergencia sótano hasta tablero de EI CH A2005, en cable de cobre aislado THHN/THWN-2, , 3 # 8 F + 1 # 8 N + 1 # 12 T. | ML | 1 | 586200 | 586200 | 754143 | 754143 | 83438.2353 | 83438.24 | 83438.24 | 334819.12 | 586200 | 602.6% | 209128.68 | 209128.68 | 209128.68
8.54 |  |  |  | Suministro e instalación de circuito alimentador desde tablero de emergencia sótano hasta tablero de Strip telefónico, en cable de cobre aislado THHN/THWN-2, , 3 # 8 F + 1 # 8 N + 1 # 12 T. | ML | 1 | 59000 | 59000 | 754143 | 754143 | 83438.2353 | 83438.24 | 59000 | 71219.12 | 83438.24 | 41.42% | 65109.56 | 65109.56 | 65109.56
8.55 |  |  |  | Suministro e instalación de circuito alimentador desde tablero de emergencia sótano hasta tablero de Balística Forense 2P, en cable de cobre aislado THHN/THWN-2, , 3 # 8 F + 1 # 8 N + 1 # 12 T. | ML | 1 | 5800 | 5800 | 754143 | 754143 | 83438.2353 | 83438.24 | 5800 | 44619.12 | 83438.24 | 1339% | 25209.56 | 25209.56 | 25209.56
8.56 |  |  |  | SUMINISTRO E INSTALACIÓN DE TABLERO SERVICIOS GENERALES (SÓTANO), compuesto por: - Un (1) gabinete auto soportado en lámina CR calibre 16, con barraje trifásico con neutro y tierra independientes y dimensiones acorde a los resultados de diseño. - Un (1) breaker industrial graduable de 3x600 amperios y Icc min. = 50 KA., - Un (1) analizador de redes con los transformadores de corriente adecuados. - Doce (12) breaker industriales para circuitos alimentadores, Icc mínima = 35 KA., distribuidos así: - Tres (3) de 3x120 A., Icc mínima = 35 KA., uno (1) para alimentación del tablero de interpol y protección, uno (1) para alimentación del tablero de laboratorio científico UPS sótano y uno (1) para alimentación del tablero de ascensores ubicado en el sótano. - Tres (3) de 3x80 A., Icc mínima = 35 KA., uno (1) para alimentación del tablero de la serviteca, uno (1) para alimentación del tablero de electrobombas taller pinturas sótano y uno (1) para alimentación del tablero de subestación. - Dos (2) de 3x60 A., Icc mínima = 35 KA., uno (1) para alimentación del tablero de laboratorio científico sótano y uno (1) para reserva. - Cuatro (4) de 3x50 A., Icc mínima = 35 KA., uno (1) para alimentación de tablero área criminalística de campo 2P, uno (1) para alimentación del tablero de balística forense, uno (1) para alimentación del tablero de unidad judicial 1P y área fotografía 2P, uno (1) para alimentación del tablero de bodega sótano 1, 2, 3, 4, bodega almacén. | UN | 1 | 70000000 | 70000000 | 105085500 | 105085500 | 68343500 | 68343500 | 68343500 | 81143000 | 105085500 | 53.76% | 74743250 | 74743250 | 74743250
8.57 |  |  |  | Suministro e instalación de circuito alimentador desde tablero servicios generales sótano hasta tablero de interpol y protección, en cable de cobre aislado THHN/THWN-2, 3 # 2 F + 1 # 2 N + 1 # 6 T. | ML | 1 | 125000 | 125000 | 148356 | 148356 | 296910.084 | 296910.08 | 148356 | 222633.04 | 296910.08 | 100.1% | 185494.52 | 185494.52 | 185494.52
8.58 |  |  |  | Suministro e instalación de circuito alimentador desde tablero servicios generales sótano hasta tablero de laboratorio científico UPS sótano, en cable de cobre aislado THHN/THWN-2, 3 # 2 F + 1 # 2 N + 1 # 6 T. | ML | 1 | 125000 | 125000 | 148356 | 148356 | 296910.084 | 296910.08 | 148356 | 222633.04 | 296910.08 | 100.1% | 185494.52 | 185494.52 | 185494.52
8.59 |  |  |  | Suministro e instalación de circuito alimentador desde tablero servicios generales sótano hasta tablero de ascensores del sótano, en cable de cobre aislado THHN/THWN-2, 3 # 2 F + 1 # 2 N + 1 # 6 T. | ML | 1 | 125000 | 125000 | 148356 | 148356 | 296910.084 | 296910.08 | 148356 | 222633.04 | 296910.08 | 100.1% | 185494.52 | 185494.52 | 185494.52
8.6 |  |  |  | Suministro e instalación de circuito alimentador desde tablero servicios generales sótano hasta tablero de serviteca, en cable de cobre aislado THHN/THWN-2, 3 # 4 F + 1 # 4 N + 1 # 8 T. | ML | 1 | 92000 | 92000 | 148356 | 148356 | 193966.8067 | 193966.81 | 148356 | 171161.4 | 193966.81 | 30.74% | 159758.7 | 159758.7 | 159758.7
8.61 |  |  |  | Suministro e instalación de circuito alimentador desde tablero servicios generales sótano hasta tablero de electrobombas taller pinturas sótano, en cable de cobre aislado THHN/THWN-2, 3 # 4 F + 1 # 4 N + 1 # 8 T. | ML | 1 | 92000 | 92000 | 148356 | 148356 | 193966.8067 | 193966.81 | 148356 | 171161.4 | 193966.81 | 30.74% | 159758.7 | 159758.7 | 159758.7
8.62 |  |  |  | Suministro e instalación de circuito alimentador desde tablero servicios generales sótano hasta tablero de subestación, en cable de cobre aislado THHN/THWN-2, 3 # 4 F + 1 # 4 N + 1 # 8 T. | ML | 1 | 72000 | 72000 | 148356 | 148356 | 193966.8067 | 193966.81 | 148356 | 171161.4 | 193966.81 | 30.74% | 159758.7 | 159758.7 | 159758.7
8.63 |  |  |  | Suministro e instalación de circuito alimentador desde tablero servicios generales sótano hasta tablero de laboratorio científico sótano, en cable de cobre aislado THHN/THWN-2, 3 # 6 F + 1 # 6 N + 1 # 10 T. | ML | 1 | 58000 | 58000 | 148356 | 148356 | 121364.7059 | 121364.71 | 121364.71 | 134860.35 | 148356 | 22.24% | 128112.53 | 148356 | 148356
8.64 |  |  |  | Suministro e instalación de circuito alimentador desde tablero servicios generales sótano hasta tablero de área criminalística de campo 2P, en cable de cobre aislado THHN/THWN-2, 3 # 8 F + 1 # 8 N + 1 # 12 T. | ML | 1 | 72000 | 72000 | 148356 | 148356 | 83438.2353 | 83438.24 | 83438.24 | 115897.12 | 148356 | 77.8% | 99667.68 | 99667.68 | 99667.68
8.65 |  |  |  | Suministro e instalación de circuito alimentador desde tablero servicios generales sótano hasta tablero de balística forense, en cable de cobre aislado THHN/THWN-2, 3 # 6 F + 1 # 6 N + 1 # 10 T. | ML | 1 | 72000 | 72000 | 148356 | 148356 | 121364.7059 | 121364.71 | 121364.71 | 134860.35 | 148356 | 22.24% | 128112.53 | 148356 | 148356
8.66 |  |  |  | Suministro e instalación de circuito alimentador desde tablero servicios generales sótano hasta tablero de unidad judicial 1P y área fotografía 2P, en cable de cobre aislado THHN/THWN-2, 3 # 6 F + 1 # 6 N + 1 # 10 T. | ML | 1 | 72000 | 72000 | 148356 | 148356 | 121364.7059 | 121364.71 | 121364.71 | 134860.35 | 148356 | 22.24% | 128112.53 | 148356 | 148356
8.67 |  |  |  | Suministro e instalación de circuito alimentador desde tablero servicios generales sótano hasta tablero de bodega sótano 1, 2, 3, 4, bodega almacén, en cable de cobre aislado THHN/THWN-2, 3 # 6 F + 1 # 6 N + 1 # 10 T. | ML | 1 | 72000 | 72000 | 148356 | 148356 | 121364.7059 | 121364.71 | 121364.71 | 134860.35 | 148356 | 22.24% | 128112.53 | 148356 | 148356
8.68 |  |  |  | SUMINISTRO E INSTALACIÓN DE TABLERO DE EMERGENCIA EN PISOS (PRIMER PISO), compuesto por: - Un (1) gabinete auto soportado en lámina CR calibre 16, con barraje trifásico con neutro y tierra independientes y dimensiones acorde a los resultados de diseño. - Un (1) breaker industrial graduable de 3x600 amperios y Icc min. = 50 KA., - Un (1) analizador de redes con los transformadores de corriente adecuados. - Catorce (14) breaker industriales para circuitos alimentadores, Icc mínima = 35 KA., distribuidos así: - Uno (1) de 3x120 A., Icc mínima = 35 KA., para alimentación de tablero de archivo civil y electrobombas pozo. - Dos (2) de 3x80 A., Icc mínima = 35 KA., uno (1) para alimentación de tablero comunicaciones – piso 41/2, uno (1) para alimentación de tablero armamento piso 31/2 y gimnasio CAF. - Tres (3) de 3x60 A., Icc mínima = 35 KA., uno (1) para alimentación de tablero piso 7, uno (1) para alimentación de tablero surtidor de gasolina y uno (1) como reserva. - Ocho (8) de 3x50 A., Icc mínima = 35 KA., uno (1) para alimentación de tablero cafetería-P1, uno (1) para alimentación de tablero piso 5, uno (1) para alimentación de tablero pisos 2 y 3, uno (1) para alimentación de tablero piso 9, uno (1) para alimentación de tablero piso 6, uno (1) para alimentación de tablero piso 10, uno (1) para alimentación de tablero aire acondicionado piso 9 y uno (1) para alimentación de tablero caniles zona verde BBQ. | UN | 1 | 85000000 | 85000000 | 55633500 | 55633500 | 68343500 | 68343500 | 55633500 | 69659000 | 85000000 | 52.79% | 62646250 | 62646250 | 62646250
8.69 |  |  |  | Suministro e instalación de circuito alimentador desde tablero de emergencia en pisos hasta tablero de archivo civil y electrobombas pozo, en cable de cobre aislado THHN/THWN-2, 3 # 2 F + 1 # 2 N + 1 # 6 T. | ML | 1 | 145000 | 145000 | 241078.5 | 241078.5 | 296910.084 | 296910.08 | 241078.5 | 268994.29 | 296910.08 | 23.16% | 255036.4 | 296910.08 | 296910.08
8.7 |  |  |  | Suministro e instalación de circuito alimentador desde tablero de emergencia en pisos hasta tablero de comunicaciones – piso 41/2, en cable de cobre aislado THHN/THWN-2, 3 # 4 F + 1 # 4 N + 1 # 8 T. | ML | 1 | 110000 | 110000 | 241078.5 | 241078.5 | 193966.8067 | 193966.81 | 193966.81 | 217522.65 | 241078.5 | 24.29% | 205744.73 | 241078.5 | 241078.5
8.71 |  |  |  | Suministro e instalación de circuito alimentador desde tablero de emergencia en pisos hasta tablero de armamento piso 31/2 y gimnasio CAF, en cable de cobre aislado THHN/THWN-2, 3 # 4 F + 1 # 4 N + 1 # 8 T. | ML | 1 | 110000 | 110000 | 185445 | 185445 | 193966.8067 | 193966.81 | 185445 | 189705.9 | 193966.81 | 4.595% | 187575.45 | 193966.81 | 193966.81
8.72 |  |  |  | Suministro e instalación de circuito alimentador desde tablero de emergencia en pisos hasta tablero de piso 7, en cable de cobre aislado THHN/THWN-2, 3 # 6 F + 1 # 6 N + 1 # 10 T. | ML | 1 | 85000 | 85000 | 185445 | 185445 | 121364.7059 | 121364.71 | 121364.71 | 153404.85 | 185445 | 52.8% | 137384.78 | 137384.78 | 137384.78
8.73 |  |  |  | Suministro e instalación de circuito alimentador desde tablero de emergencia en pisos hasta tablero de surtidor de gasolina, en cable de cobre aislado THHN/THWN-2, 3 # 6 F + 1 # 6 N + 1 # 10 T. | ML | 1 | 85000 | 85000 | 185445 | 185445 | 121364.7059 | 121364.71 | 121364.71 | 153404.85 | 185445 | 52.8% | 137384.78 | 137384.78 | 137384.78
8.74 |  |  |  | Suministro e instalación de circuito alimentador desde tablero de emergencia en pisos hasta tablero de cafetería-P1, en cable de cobre aislado THHN/THWN-2, 3 # 8 F + 1 # 8 N + 1 # 12 T. | ML | 1 | 68000 | 68000 | 113739.6 | 113739.6 | 83438.2353 | 83438.24 | 83438.24 | 98588.92 | 113739.6 | 36.32% | 91013.58 | 91013.58 | 91013.58
8.75 |  |  |  | Suministro e instalación de circuito alimentador desde tablero de emergencia en pisos hasta tablero de piso 5, en cable de cobre aislado THHN/THWN-2, 3 # 8 F + 1 # 8 N + 1 # 12 T. | ML | 1 | 75000 | 75000 | 113739.6 | 113739.6 | 83438.2353 | 83438.24 | 83438.24 | 98588.92 | 113739.6 | 36.32% | 91013.58 | 91013.58 | 91013.58
8.76 |  |  |  | Suministro e instalación de circuito alimentador desde tablero de emergencia en pisos hasta tablero de pisos 2 y 3, en cable de cobre aislado THHN/THWN-2, 3 # 8 F + 1 # 8 N + 1 # 12 T. | ML | 1 | 68000 | 68000 | 113739.6 | 113739.6 | 83438.2353 | 83438.24 | 83438.24 | 98588.92 | 113739.6 | 36.32% | 91013.58 | 91013.58 | 91013.58
8.77 |  |  |  | Suministro e instalación de circuito alimentador desde tablero de emergencia en pisos hasta tablero de piso 9, en cable de cobre aislado THHN/THWN-2, 3 # 8 F + 1 # 8 N + 1 # 12 T. | ML | 1 | 90000 | 90000 | 113739.6 | 113739.6 | 83438.2353 | 83438.24 | 83438.24 | 98588.92 | 113739.6 | 36.32% | 91013.58 | 91013.58 | 91013.58
8.78 |  |  |  | Suministro e instalación de circuito alimentador desde tablero de emergencia en pisos hasta tablero de piso 6, en cable de cobre aislado THHN/THWN-2, 3 # 8 F + 1 # 8 N + 1 # 12 T. | ML | 1 | 80000 | 80000 | 113739.6 | 113739.6 | 83438.2353 | 83438.24 | 83438.24 | 98588.92 | 113739.6 | 36.32% | 91013.58 | 91013.58 | 91013.58
8.79 |  |  |  | Suministro e instalación de circuito alimentador desde tablero de emergencia en pisos hasta tablero de piso 10, en cable de cobre aislado THHN/THWN-2, 3 # 8 F + 1 # 8 N + 1 # 12 T. | ML | 1 | 95000 | 95000 | 113739.6 | 113739.6 | 83438.2353 | 83438.24 | 83438.24 | 98588.92 | 113739.6 | 36.32% | 91013.58 | 91013.58 | 91013.58
8.8 |  |  |  | Suministro e instalación de circuito alimentador desde tablero de emergencia en pisos hasta tablero de aire acondicionado piso 9, en cable de cobre aislado THHN/THWN-2, 3 # 8 F + 1 # 8 N + 1 # 12 T. | ML | 1 | 90000 | 90000 | 113739.6 | 113739.6 | 83438.2353 | 83438.24 | 83438.24 | 98588.92 | 113739.6 | 36.32% | 91013.58 | 91013.58 | 91013.58
8.81 |  |  |  | Suministro e instalación de circuito alimentador desde tablero de emergencia en pisos hasta tablero de caniles zona verde BBQ, en cable de cobre aislado THHN/THWN-2, 3 # 8 F + 1 # 8 N + 1 # 12 T. | ML | 1 | 68000 | 68000 | 113739.6 | 113739.6 | 83438.2353 | 83438.24 | 83438.24 | 98588.92 | 113739.6 | 36.32% | 91013.58 | 91013.58 | 91013.58
8.82 |  |  |  | SUMINISTRO E INSTALACIÓN DE TABLERO NORMAL EN PISOS (PRIMER PISO), compuesto por: - Un (1) gabinete auto soportado en lámina CR calibre 16, con barraje trifásico con neutro y tierra independientes y dimensiones acorde a los resultados de diseño. - Un (1) breaker industrial graduable de 3x600 amperios y Icc min. = 50 KA., - Un (1) analizador de redes con los transformadores de corriente adecuados. - Dieciséis (16) breaker industriales para circuitos alimentadores, Icc mínima = 35 KA., distribuidos así: - Tres (3) de 3x120 A., Icc mínima = 35 KA., uno (1) para alimentación de tablero de pisos 6 y 7, uno (1) para alimentación de tablero de área operativa – piso 2 y uno (1) para alimentación de tablero almacén sótano. - Dos (2) de 3x80 A., Icc mínima = 35 KA., para alimentación de tablero de sala de custodia, y uno (1) para reserva. - Tres (3) de 3x60 A., Icc mínima = 35 KA., uno (1) para alimentación de tablero piso 11, uno (1) para alimentación de tablero cafetería piso 1 y uno (1) para alimentación de tablero de comunicaciones piso 41/2. - Siete (7) de 3x50 A., Icc mínima = 35 KA., uno (1) para alimentación de tablero de iluminación sótano, uno (1) para alimentación de tablero piso 9, uno (1) para alimentación de tablero de informática piso 31/2, uno (1) para alimentación de tablero de reseña piso 1, uno (1) para alimentación de tablero de oficina de cesantías-archivo general sótano, uno (1) para alimentación de tablero piso 8, uno (1) para alimentación de pisos 3, 4 y 5. | UN | 1 | 90000000 | 90000000 | 59342400 | 59342400 | 68343500 | 68343500 | 59342400 | 72561966.67 | 90000000 | 51.66% | 65952183.34 | 65952183.34 | 65952183.34
8.83 |  |  |  | Suministro e instalación de circuito alimentador desde tablero normal en pisos (primer piso) hasta tablero de pisos 6 y 7, en cable de cobre aislado THHN/THWN-2, 3 # 2 F + 1 # 2 N + 1 # 6 T. | ML | 1 | 145000 | 145000 | 241078.5 | 241078.5 | 296910.084 | 296910.08 | 241078.5 | 268994.29 | 296910.08 | 23.16% | 255036.4 | 296910.08 | 296910.08
8.84 |  |  |  | Suministro e instalación de circuito alimentador desde tablero normal en pisos (primer piso) hasta tablero de área operativa – piso 2, en cable de cobre aislado THHN/THWN-2, 3 # 2 F + 1 # 2 N + 1 # 6 T. | ML | 1 | 145000 | 145000 | 241078.5 | 241078.5 | 296910.084 | 296910.08 | 241078.5 | 268994.29 | 296910.08 | 23.16% | 255036.4 | 296910.084 | 296910.08
8.85 |  |  |  | Suministro e instalación de circuito alimentador desde tablero normal en pisos (primer piso) hasta tablero de almacén sótano, en cable de cobre aislado THHN/THWN-2, 3 # 2 F + 1 # 2 N + 1 # 6 T. | ML | 1 | 145000 | 145000 | 241078.5 | 241078.5 | 296910.084 | 296910.08 | 241078.5 | 268994.29 | 296910.08 | 23.16% | 255036.4 | 296910.08 | 296910.08
8.86 |  |  |  | Suministro e instalación de circuito alimentador desde tablero normal en pisos (primer piso) hasta tablero de sala de custodia, en cable de cobre aislado THHN/THWN-2, 3 # 4 F + 1 # 4 N + 1 # 8 T. | ML | 1 | 110000 | 110000 | 185445 | 185445 | 193966.8067 | 193966.81 | 185445 | 189705.9 | 193966.81 | 4.595% | 187575.45 | 193966.81 | 193966.81
8.87 |  |  |  | Suministro e instalación de circuito alimentador desde tablero normal en pisos (primer piso) hasta tablero de piso 11, en cable de cobre aislado THHN/THWN-2, 3 #6 F + 1 # 6 N + 1 # 10 T. | ML | 1 | 85000 | 85000 | 148356 | 148356 | 121364.7059 | 121364.71 | 121364.71 | 134860.35 | 148356 | 22.24% | 128112.53 | 148356 | 148356
8.88 |  |  |  | Suministro e instalación de circuito alimentador desde tablero normal en pisos (primer piso) hasta tablero de cafetería piso 1, en cable de cobre aislado THHN/THWN-2, 3 # 6 F + 1 # 6 N + 1 # 10 T. | ML | 1 | 85000 | 85000 | 148356 | 148356 | 121364.7059 | 121364.71 | 121364.71 | 134860.35 | 148356 | 22.24% | 128112.53 | 148356 | 148356
8.89 |  |  |  | Suministro e instalación de circuito alimentador desde tablero normal en pisos (primer piso) hasta tablero de comunicaciones piso 41/2 en cable de cobre aislado THHN/THWN-2, 3 # 6 F + 1 # 6 N + 1 # 10 T. | ML | 1 | 68000 | 68000 | 148356 | 148356 | 121364.7059 | 121364.71 | 121364.71 | 134860.35 | 148356 | 22.24% | 128112.53 | 148356 | 148356
8.9 |  |  |  | Suministro e instalación de circuito alimentador desde tablero normal en pisos (primer piso) hasta tablero de iluminación sótano en cable de cobre aislado THHN/THWN-2, 3 # 8 F + 1 # 8 N + 1 # 12 T. | ML | 1 | 68000 | 68000 | 113739.6 | 113739.6 | 83438.2353 | 83438.24 | 83438.24 | 98588.92 | 113739.6 | 36.32% | 91013.58 | 91013.58 | 91013.58
8.91 |  |  |  | Suministro e instalación de circuito alimentador desde tablero normal en pisos (primer piso) hasta tablero de piso 9 en cable de cobre aislado THHN/THWN-2, 3 # 8 F + 1 # 8 N + 1 # 12 T. | ML | 1 | 72000 | 72000 | 113739.6 | 113739.6 | 83438.2353 | 83438.24 | 83438.24 | 98588.92 | 113739.6 | 36.32% | 91013.58 | 91013.58 | 91013.58
8.92 |  |  |  | Suministro e instalación de circuito alimentador desde tablero normal en pisos (primer piso) hasta tablero de informática piso 31/2 en cable de cobre aislado THHN/THWN-2, 3 # 8 F + 1 # 8 N + 1 # 8 T. | ML | 1 | 68000 | 68000 | 117448.5 | 117448.5 | 83438.2353 | 83438.24 | 83438.24 | 100443.37 | 117448.5 | 40.76% | 91940.81 | 91940.81 | 91940.81
8.93 |  |  |  | Suministro e instalación de circuito alimentador desde tablero normal en pisos (primer piso) hasta tablero de reseña piso 1 en cable de cobre aislado THHN/THWN-2, 3 # 8 F + 1 # 8 N + 1 # 12 T. | ML | 1 | 68000 | 68000 | 113739.6 | 113739.6 | 83438.2353 | 83438.24 | 83438.24 | 98588.92 | 113739.6 | 36.32% | 91013.58 | 91013.58 | 91013.58
8.94 |  |  |  | Suministro e instalación de circuito alimentador desde tablero normal en pisos (primer piso) hasta tablero de oficina de cesantías-archivo general sótano en cable de cobre aislado THHN/THWN-2, 3 # 8 F + 1 # 8 N + 1 # 12 T. | ML | 1 | 68000 | 68000 | 113739.6 | 113739.6 | 83438.2353 | 83438.24 | 83438.24 | 98588.92 | 113739.6 | 36.32% | 91013.58 | 91013.58 | 91013.58
8.95 |  |  |  | Suministro e instalación de circuito alimentador desde tablero normal en pisos (primer piso) hasta tablero de piso 8 en cable de cobre aislado THHN/THWN-2, 3 # 8 F + 1 # 8 N + 1 # 12 T. | ML | 1 | 68000 | 68000 | 113739.6 | 113739.6 | 83438.2353 | 83438.24 | 83438.24 | 98588.92 | 113739.6 | 36.32% | 91013.58 | 91013.58 | 91013.58
8.96 |  |  |  | Suministro e instalación de circuito alimentador desde tablero normal en pisos (primer piso) hasta tablero de pisos 3, 4 y 5 en cable de cobre aislado THHN/THWN-2, 3 # 8 F + 1 # 8 N + 1 # 12 T. | ML | 1 | 68000 | 68000 | 113739.6 | 113739.6 | 83438.2353 | 83438.24 | 83438.24 | 98588.92 | 113739.6 | 36.32% | 91013.58 | 91013.58 | 91013.58
8.97 |  |  |  | SUMINISTRO E INSTALACIÓN DE TABLERO DE BY PASS MANUAL EXTERNO Y DE DISTRIBUCIÓN REGULADO DE UPS DE 100 KVA. (SÓTANO), compuesto por: - Un (1) gabinete auto soportado con un barraje de entrada normal con capacidad para 300 A., - Un breaker industrial de 3x300 A para alimentación de la UPS de 100 KVA, - Dos (2) breaker industriales tetrapolares de 4x300 A con enclavamiento de candado, - Un (1) barraje de salida regulado con capacidad para 300 A., - Un (1) analizador de redes con los transformadores de corriente adecuados. - Dieciséis (16) breaker industriales para circuitos alimentadores, Icc mínima = 35 KA., distribuidos así: - Ocho (8) de 3x60 A., Icc mínima = 35 KA., uno (1) para la alimentación del tablero de la sala de análisis, uno (1) para la alimentación del tablero del piso 6-10, uno (1) para alimentación del tablero del piso 3, uno (1) para alimentación del tablero del sótano, uno (1) para alimentación del tablero del piso 1 interpol y protección, uno (1) para alimentación del tablero del piso 1 policía judicial, uno (1) para alimentación del tablero de EICH A2005 y uno (1) para reserva. - Ocho (8) de 3x50 A., Icc mínima = 35 KA., uno (1) para la alimentación del tablero del piso 2 área científica, uno (1) para la alimentación del tablero del piso 1 área de identificación, uno (1) para alimentación del tablero del piso 4, uno (1) para alimentación del tablero del piso 5, uno (1) para alimentación del tablero del piso 9, uno (1) para alimentación del tablero del piso 8, uno (1) para alimentación del tablero del piso 7 y uno (1) para reserva. | UN | 1 | 100000000 | 100000000 | 50688300 | 50688300 | 47969400 | 47969400 | 47969400 | 49328850 | 50688300 | 5.668% | 48649125 | 50688300 | 50688300
8.98 |  |  |  | Suministro e instalación de circuito alimentador desde tablero de by pass manual externo y de distribución regulado de UPS de 100 KVA (sótano) hasta el tablero de la sala de análisis, en cable de cobre aislado THHN/THWN-2, 3 # 6 F + 1 # 6 N + 1 # 10 T. | ML | 1 | 85000 | 85000 | 148356 | 148356 | 121364.7059 | 121364.71 | 121364.71 | 134860.35 | 148356 | 22.24% | 128112.53 | 148356 | 148356
8.99 |  |  |  | Suministro e instalación de circuito alimentador desde tablero de by pass manual externo y de distribución regulado de UPS de 100 KVA (sótano) hasta el tablero del piso 6-10, en cable de cobre aislado THHN/THWN-2, 3 # 6 F + 1 # 6 N + 1 # 10 T. | ML | 1 | 85000 | 85000 | 148356 | 148356 | 121364.7059 | 121364.71 | 121364.71 | 134860.35 | 148356 | 22.24% | 128112.53 | 148356 | 148356
8.1 |  |  |  | Suministro e instalación de circuito alimentador desde tablero de by pass manual externo y de distribución regulado de UPS de 100 KVA (sótano) hasta el tablero del piso 3, en cable de cobre aislado THHN/THWN-2, 3 # 6 F + 1 # 6 N + 1 # 10 T. | ML | 1 | 85000 | 85000 | 148356 | 148356 | 121364.7059 | 121364.71 | 121364.71 | 134860.35 | 148356 | 22.24% | 128112.53 | 148356 | 148356
8.101 |  |  |  | Suministro e instalación de circuito alimentador desde tablero de by pass manual externo y de distribución regulado de UPS de 100 KVA (sótano) hasta el tablero del sótano, en cable de cobre aislado THHN/THWN-2, 3 # 6 F + 1 # 6 N + 1 # 10 T. | ML | 1 | 85000 | 85000 | 148356 | 148356 | 121364.7059 | 121364.71 | 121364.71 | 134860.35 | 148356 | 22.24% | 128112.53 | 148356 | 148356
8.102 |  |  |  | Suministro e instalación de circuito alimentador desde tablero de by pass manual externo y de distribución regulado de UPS de 100 KVA (sótano) hasta el tablero del piso 1 interpol y protección, en cable de cobre aislado THHN/THWN-2, 3 # 6 F + 1 # 6 N + 1 # 10 T. | ML | 1 | 85000 | 85000 | 148356 | 148356 | 121364.7059 | 121364.71 | 121364.71 | 134860.35 | 148356 | 22.24% | 128112.53 | 148356 | 148356
8.103 |  |  |  | Suministro e instalación de circuito alimentador desde tablero de by pass manual externo y de distribución regulado de UPS de 100 KVA (sótano) hasta el tablero del piso 1 policía judicial, en cable de cobre aislado THHN/THWN-2, 3 # 6 F + 1 # 6 N + 1 # 10 T. | ML | 1 | 85000 | 85000 | 148356 | 148356 | 121364.7059 | 121364.71 | 121364.71 | 134860.35 | 148356 | 22.24% | 128112.53 | 148356 | 148356
8.104 |  |  |  | Suministro e instalación de circuito alimentador desde tablero de by pass manual externo y de distribución regulado de UPS de 100 KVA (sótano) hasta el tablero de EICH A2005, en cable de cobre aislado THHN/THWN-2, 3 # 6 F + 1 # 6 N + 1 # 10 T. | ML | 1 | 85000 | 85000 | 113739.6 | 113739.6 | 121364.7059 | 121364.71 | 113739.6 | 117552.15 | 121364.71 | 6.704% | 115645.88 | 121364.71 | 121364.71
8.105 |  |  |  | Suministro e instalación de circuito alimentador desde tablero de by pass manual externo y de distribución regulado de UPS de 100 KVA (sótano) hasta tablero de piso 2 área científica, en cable de cobre aislado THHN/THWN-2, 3 # 8 F + 1 # 8 N + 1 # 12 T. | ML | 1 | 85000 | 85000 | 113739.6 | 113739.6 | 83438.2353 | 83438.24 | 83438.24 | 98588.92 | 113739.6 | 36.32% | 91013.58 | 91013.58 | 91013.58
8.106 |  |  |  | Suministro e instalación de circuito alimentador desde tablero de by pass manual externo y de distribución regulado de UPS de 100 KVA (sótano) hasta tablero del piso 1 identificación, en cable de cobre aislado THHN/THWN-2, 3 # 8 F + 1 # 8 N + 1 # 12 T. | ML | 1 | 85000 | 85000 | 113739.6 | 113739.6 | 83438.2353 | 83438.24 | 83438.24 | 98588.92 | 113739.6 | 36.32% | 91013.58 | 91013.58 | 91013.58
8.107 |  |  |  | Suministro e instalación de circuito alimentador desde tablero de by pass manual externo y de distribución regulado de UPS de 100 KVA (sótano) hasta del piso 4, en cable de cobre aislado THHN/THWN-2, 3 # 8 F + 1 # 8 N + 1 # 12 T. | ML | 1 | 85000 | 85000 | 113739.6 | 113739.6 | 83438.2353 | 83438.24 | 83438.24 | 98588.92 | 113739.6 | 36.32% | 91013.58 | 91013.58 | 91013.58
8.108 |  |  |  | Suministro e instalación de circuito alimentador desde tablero de by pass manual externo y de distribución regulado de UPS de 100 KVA (sótano) hasta del piso 5, en cable de cobre aislado THHN/THWN-2, 3 # 8 F + 1 # 8 N + 1 # 12 T. | ML | 1 | 85000 | 85000 | 113739.6 | 113739.6 | 83438.2353 | 83438.24 | 83438.24 | 98588.92 | 113739.6 | 36.32% | 91013.58 | 91013.58 | 91013.58
8.109 |  |  |  | Suministro e instalación de circuito alimentador desde tablero de by pass manual externo y de distribución regulado de UPS de 100 KVA (sótano) hasta del piso 9, en cable de cobre aislado THHN/THWN-2, 3 # 8 F + 1 # 8 N + 1 # 12 T. | ML | 1 | 68000 | 68000 | 113739.6 | 113739.6 | 83438.2353 | 83438.24 | 83438.24 | 98588.92 | 113739.6 | 36.32% | 91013.58 | 91013.58 | 91013.58
8.11 |  |  |  | Suministro e instalación de circuito alimentador desde tablero de by pass manual externo y de distribución regulado de UPS de 100 KVA (sótano) hasta del piso 8, en cable de cobre aislado THHN/THWN-2, 3 # 8 F + 1 # 8 N + 1 # 12 T. | ML | 1 | 680000 | 680000 | 113739.6 | 113739.6 | 83438.2353 | 83438.24 | 83438.24 | 98588.92 | 113739.6 | 36.32% | 91013.58 | 91013.58 | 91013.58
8.111 |  |  |  | uministro e instalación de circuito alimentador desde tablero de by pass manual externo y de distribución regulado de UPS de 100 KVA (sótano) hasta del piso 7, en cable de cobre aislado THHN/THWN-2, 3 # 8 F + 1 # 8 N + 1 # 12 T. | ML | 1 | 85000 | 85000 | 113739.6 | 113739.6 | 83438.2353 | 83438.24 | 83438.24 | 98588.92 | 113739.6 | 36.32% | 91013.58 | 91013.58 | 91013.58
8.112 |  |  |  | SUMINISTRO E INSTALACIÓN DE TABLERO DE BY PASS MANUAL EXTERNO Y DE DISTRIBUCIÓN REGULADO DE UPS DE 40 KVA. (SÓTANO), compuesto por: - Un (1) gabinete auto soportado con un barraje de entrada normal con capacidad para 120 A., - Un breaker industrial de 3x120 A para alimentación de la UPS de 40 KVA, - Dos (2) breaker industriales tetrapolares de 4x120 A con enclavamiento de candado, - Un (1) barraje de salida regulado con capacidad para 120 A., - Un (1) analizador de redes con los transformadores de corriente adecuados. - Seis (6) breaker industriales para circuitos alimentadores, Icc mínima = 35 KA., distribuidos así: - Uno (1) de 3x80 A., Icc mínima = 35 KA., para la alimentación del tablero del Datacenter del piso 31/2. - Cinco (5) de 3x50 A., Icc mínima = 35 KA., uno (1) para la alimentación del tablero regulado sótano, uno (1) para la alimentación del tablero del piso 11, uno (1) para alimentación del tablero 05-05, y dos (2) para reserva. | UN | 1 | 55000000 | 55000000 | 29671200 | 29671200 | 29271650 | 29271650 | 29271650 | 29471425 | 29671200 | 1.365% | 29371537.5 | 29671200 | 29671200
8.113 |  |  |  | Suministro e instalación de circuito alimentador desde tablero de by pass manual externo y de distribución regulado de UPS de 40 KVA (sótano) hasta el tablero del Datacenter del piso 31/2, en cable de cobre aislado THHN/THWN-2, 3 # 4 F + 1 # 4 N + 1 # 8 T. | ML | 1 | 110000 | 110000 | 185445 | 185445 | 193966.8067 | 193966.81 | 185445 | 189705.9 | 193966.81 | 4.595% | 187575.45 | 193966.81 | 193966.81
8.114 |  |  |  | Suministro e instalación de circuito alimentador desde tablero de by pass manual externo y de distribución regulado de UPS de 40 KVA (sótano) hasta el tablero regulado sótano, en cable de cobre aislado THHN/THWN-2, 3 # 8 F + 1 # 8 N + 1 # 12 T. | ML | 1 | 68000 | 68000 | 113739.6 | 113739.6 | 83438.2353 | 83438.24 | 83438.24 | 98588.92 | 113739.6 | 36.32% | 91013.58 | 91013.58 | 91013.58
8.115 |  |  |  | Suministro e instalación de circuito alimentador desde tablero de by pass manual externo y de distribución regulado de UPS de 40 KVA (sótano) hasta el tablero del piso 11, en cable de cobre aislado THHN/THWN-2, 3 # 8 F + 1 # 8 N + 1 # 12 T. | ML | 1 | 68000 | 68000 | 113739.6 | 113739.6 | 83438.2353 | 83438.24 | 83438.24 | 98588.92 | 113739.6 | 36.32% | 91013.58 | 91013.58 | 91013.58
8.116 |  |  |  | Suministro e instalación de circuito alimentador desde tablero de by pass manual externo y de distribución regulado de UPS de 40 KVA (sótano) hasta el tablero 05-05, en cable de cobre aislado THHN/THWN-2, 3 # 8 F + 1 # 8 N + 1 # 12 T. | ML | 1 | 68000 | 68000 | 113739.6 | 113739.6 | 83438.2353 | 83438.24 | 83438.24 | 98588.92 | 113739.6 | 36.32% | 91013.58 | 91013.58 | 91013.58
SUMINISTRO E INSTALACIÓN DE CIRCUITO RAMAL
8.117 |  |  |  | Suministro e instalación de circuito ramal desde tablero de distribución, en cable de cobre aislado THHN/THWN-2, 3 # 12 F + 1 # 12 N + 1 # 12 T. | ML | 1 | 48000 | 48000 | 51924.6 | 51924.6 | 39010.084 | 39010.08 | 39010.08 | 46311.56 | 51924.6 | 33.11% | 42660.82 | 42660.82 | 42660.82
SUMINISTRO E INSTALACIÓN DE TABLEROS PARA CIRCUITOS RAMALES
8.118 |  |  |  | Suministro e instalación de tablero de 12 circuitos con espacio para totalizador y barrajes de neutro y tierra independientes, incluye retiro de tableros existentes, organización de cableado de circuitos ramales existentes, regatas, resanes y pintura. | UN | 1 | 3850000 | 3850000 | 2596230 | 2596230 | 3094800 | 3094800 | 2596230 | 3180343.33 | 3850000 | 48.29% | 2888286.67 | 2888286.67 | 2888286.67
8.119 |  |  |  | Suministro e instalación de tablero de 24 circuitos con espacio para totalizador y barrajes de neutro y tierra independientes, incluye desmonte de tableros existentes, organización de cableado de circuitos ramales existentes, regatas, resanes y pintura. | UN | 1 | 4950000 | 4950000 | 3585270 | 3585270 | 4384300 | 4384300 | 3585270 | 4306523.33 | 4950000 | 38.06% | 3945896.67 | 3945896.67 | 3945896.67
8.12 |  |  |  | Suministro e instalación de tablero de 30 circuitos con espacio para totalizador y barrajes de neutro y tierra independientes, incluye desmonte de tableros existentes, organización de cableado de circuitos ramales existentes, regatas, resanes y pintura. | UN | 1 | 5650000 | 5650000 | 4079790 | 4079790 | 5415900 | 5415900 | 4079790 | 5048563.33 | 5650000 | 38.49% | 4564176.67 | 4564176.67 | 4564176.67
8.121 |  |  |  | Suministro e instalación de tablero de 36 circuitos con espacio para totalizador y barrajes de neutro y tierra independientes, incluye desmonte de tableros existentes, organización de cableado de circuitos ramales existentes, regatas, resanes y pintura. | UN | 1 | 6200000 | 6200000 | 4697940 | 4697940 | 6189600 | 6189600 | 4697940 | 5695846.67 | 6200000 | 31.97% | 5196893.34 | 5196893.34 | 5196893.34
SUMINISTRO E INSTALACIÓN DE TUBERÍA ELÉCTRICA PVC
8.122 |  |  |  | Suministro e instalación de tubería eléctrica PVC, incluye accesorios de instalación, regatas, resanes y pintura Diam.= 6". | ML | 1 | 185000 | 185000 | 432705 | 432705 | 473539.0756 | 473539.08 | 185000 | 185000 | 185000 | 0% | 185000 | 185000 | 185000
8.123 |  |  |  | Suministro e instalación de tubería eléctrica PVC, incluye accesorios de instalación, regatas, resanes y pintura Diam.= 4". | ML | 1 | 132000 | 132000 | 296712 | 296712 | 389017.2269 | 389017.23 | 132000 | 132000 | 132000 | 0% | 132000 | 132000 | 132000
8.124 |  |  |  | Suministro e instalación de tubería eléctrica PVC, incluye accesorios de instalación, regatas, resanes y pintura Diam.= 3". | ML | 1 | 98000 | 98000 | 216352.5 | 216352.5 | 345672.6891 | 345672.69 | 98000 | 98000 | 98000 | 0% | 98000 | 98000 | 98000
8.125 |  |  |  | Suministro e instalación de tubería eléctrica PVC, incluye accesorios de instalación, regatas, resanes y pintura Diam.= 1.1/2". | ML | 1 | 58000 | 58000 | 101376.6 | 101376.6 | 312080.6723 | 312080.67 | 58000 | 58000 | 58000 | 0% | 58000 | 58000 | 58000
8.126 |  |  |  | Suministro e instalación de tubería eléctrica PVC, incluye accesorios de instalación, regatas, resanes y pintura Diam.= 1". | ML | 1 | 44000 | 44000 | 80359.5 | 80359.5 | 279572.2689 | 279572.27 | 44000 | 44000 | 44000 | 0% | 44000 | 44000 | 44000
8.127 |  |  |  | Suministro e instalación de tubería eléctrica PVC, incluye accesorios de instalación, regatas, resanes y pintura Diam.= 3/4". | ML | 1 | 38000 | 38000 | 64287.6 | 64287.6 | 266568.9076 | 266568.91 | 38000 | 38000 | 38000 | 0% | 38000 | 38000 | 38000
8.128 |  |  |  | Suministro e instalación de tubería eléctrica PVC, incluye accesorios de instalación, regatas, resanes y pintura C Diam.= 1/2". | ML | 1 | 34000 | 34000 | 51924.6 | 51924.6 | 203719.3277 | 203719.33 | 34000 | 34000 | 34000 | 0% | 34000 | 34000 | 34000
SUMINISTRO E INSTALACIÓN DE BANDEJA PORTACABLE SEMI PESADA TIPO ESCALERA
8.129 |  |  |  | Suministro e instalación de bandeja portacable semi pesada tipo escalera de 30 x 8 cm., incluye accesorios de instalación, regatas, resanes y pintura. | ML | 1 | 165000 | 165000 | 290530.5 | 290530.5 | 309913.4454 | 309913.45 | 165000 | 165000 | 165000 | 0% | 165000 | 165000 | 165000
8.13 |  |  |  | Suministro e instalación de bandeja portacable semi pesada tipo escalera de 40 x 8 cm., incluye accesorios de instalación, regatas, resanes y pintura. | ML | 1 | 195000 | 195000 | 327619.5 | 327619.5 | 412856.7227 | 412856.72 | 195000 | 195000 | 195000 | 0% | 195000 | 195000 | 195000
CONSTRUCCIÓN Y ADECUACIÓN DE CÁRCAMO ELECTRICO
8.131 |  |  |  | Construcción y adecuación de cárcamo de medidas libres de 40 x 30 cm, incluye muros en mamposteria, placa en concreto, pañete por todas sus caras, marco, contramarco y tapa en lámina cold rolled tipo alfajor. | ML | 1 | 980000 | 980000 | 1978080 | 1978080 | 1367520.1681 | 1367520.17 | 980000 | 1441866.72 | 1978080 | 101.8% | 1210933.36 | 1210933.36 | 1210933.36
SUMINISTRO E INSTALACIÓN DE CABLE DE COBRE DESNUDO # 6
8.132 |  |  |  | Suministro e instalación de cable de cobre desnudo # 6 para tierra en tuberías y bandejas portacable, incluye accesorios de instalación y fijación. | ML | 1 | 30000 | 30000 | 39561.6 | 39561.6 | 33592.0168 | 33592.02 | 30000 | 34384.54 | 39561.6 | 31.87% | 32192.27 | 32192.27 | 32192.27
DEMOLICIÓN DE POYOS
8.133 |  |  |  | Demolición de poyo de 3x1x.30 metros, incluye retiro de escombros y resanado de pisos. | M2 | 1 | 185000 | 185000 | 593424 | 593424 | 773700 | 773700 | 593424 | 683562 | 773700 | 30.38% | 638493 | 638493 | 638493
8,,134 |  |  |  | Demolición de poyo de 2x1x.30 metros, incluye retiro de escombros y resanado de pisos. | M2 | 1 | 185000 | 185000 | 445068 | 445068 | 567813.4454 | 567813.45 | 445068 | 506440.72 | 567813.45 | 27.58% | 475754.36 | 475754.36 | 475754.36
SUMINISTRO E INSTALACIÓN DE BREAKER ENCHUFABLES
8.135 |  |  |  | Suministro e instalación de breaker enchufable de 1x20 Amperios. | UN | 1 | 58000 | 58000 | 135993 | 135993 | 46595.3782 | 46595.38 | 46595.38 | 52297.69 | 58000 | 24.48% | 49446.54 | 58000 | 58000
8.136 |  |  |  | Suministro e instalación de breaker enchufable de 2x20 Amperios. | UN | 1 | 75000 | 75000 | 216352.5 | 216352.5 | 98608.8235 | 98608.82 | 75000 | 86804.41 | 98608.82 | 31.48% | 80902.21 | 80902.21 | 80902.21
8.137 |  |  |  | Suministro e instalación de breaker enchufable de 3x20 Amperios. | UN | 1 | 98000 | 98000 | 333801 | 333801 | 167960.084 | 167960.08 | 98000 | 98000 | 98000 | 0% | 98000 | 98000 | 98000
8.138 |  |  |  | Suministro e instalación de breaker enchufable de 1x30 Amperios. | UN | 1 | 62000 | 62000 | 154537.5 | 154537.5 | 54180.6723 | 54180.67 | 54180.67 | 58090.34 | 62000 | 14.43% | 56135.51 | 62000 | 62000
8.139 |  |  |  | Suministro e instalación de breaker enchufable de 2x30 Amperios. | UN | 1 | 82000 | 82000 | 241078.5 | 241078.5 | 117030.2521 | 117030.25 | 82000 | 99515.13 | 117030.25 | 42.72% | 90757.57 | 90757.57 | 90757.57
8.14 |  |  |  | Suministro e instalación de breaker enchufable de 3x30 Amperios. | UN | 1 | 105000 | 105000 | 364708.5 | 364708.5 | 289324.7899 | 289324.79 | 105000 | 105000 | 105000 | 0% | 105000 | 105000 | 105000
8.141 |  |  |  | Suministro e instalación de breaker enchufable de 1x40 Amperios. | UN | 1 | 66000 | 66000 | 185445 | 185445 | 104026.8908 | 104026.89 | 66000 | 85013.45 | 104026.89 | 57.62% | 75506.73 | 75506.73 | 75506.73
8.142 |  |  |  | Suministro e instalación de breaker enchufable de 2x40 Amperios. | UN | 1 | 90000 | 90000 | 284349 | 284349 | 206970.1681 | 206970.17 | 90000 | 90000 | 90000 | 0% | 90000 | 90000 | 90000
8.143 |  |  |  | Suministro e instalación de breaker enchufable de 3x40 Amperios. | UN | 1 | 118000 | 118000 | 407979 | 407979 | 322916.8067 | 322916.81 | 118000 | 118000 | 118000 | 0% | 118000 | 118000 | 118000
8.144 |  |  |  | Suministro e instalación de breaker enchufable de 1x50 Amperios. | UN | 1 | 72000 | 72000 | 210171 | 210171 | 175545.3782 | 175545.38 | 72000 | 72000 | 72000 | 0% | 72000 | 72000 | 72000
8.145 |  |  |  | Suministro e instalación de breaker enchufable de 2x50 Amperios. | UN | 1 | 98000 | 98000 | 321438 | 321438 | 287157.563 | 287157.56 | 98000 | 98000 | 98000 | 0% | 98000 | 98000 | 98000
8.146 |  |  |  | Suministro e instalación de breaker enchufable de 3x50 Amperios. | UN | 1 | 125000 | 125000 | 469794 | 469794 | 477873.5294 | 477873.53 | 125000 | 125000 | 125000 | 0% | 125000 | 125000 | 125000
RESANE, ALISADO, DEMARCACIÓN Y PUNTURA DE PISO
8.147 |  |  |  | Consiste en el resane, alisado, demarcación y pintura del piso de los cuartos eléctricos intervenidos, teniendo en cuenta la normatividad tecnica y las distancias mínimas y de seguridad para cada caso | M2 | 1 | 48000 | 48000 | 92722.5 | 92722.5 | 464870.1681 | 464870.17 | 48000 | 70361.25 | 92722.5 | 93.17% | 59180.63 | 59180.63 | 59180.63
SUBTOTAL | [7 empty] | 694390900 |  | 797566183.05 |  | 586850366.64 | [6 empty] | 607282024.71
9 |  |  |  | ADECUACIÓN SISTEMA DE ALUMBRADO INTERIOR Y RED DE VOLTAJE
9.1 |  |  |  | Desmonte de luminarias existentes de diferentes dimensiones, incluye retiro de cableado y resane de puntos | UN | 1 | 45000 | 45000 | 16317.9237 | 16317.92 | 85605.4622 | 85605.46 | 16317.92 | 16317.92 | 16317.92 | 0% | 16317.92 | 16317.92 | 16317.92
9.2 |  |  |  | Suministro e instalación de tubería Conduit EMT para las instalaciones eléctricas de alumbrado a la vista. Incluye cajas de paso, accesorios, uniones, curvas, conectores, terminales, limpiador y pegante, regateada y resanes de Ø 1/2". | ML | 1 | 32000 | 32000 | 15861.729 | 15861.73 | 67184.0336 | 67184.03 | 15861.73 | 15861.73 | 15861.73 | 0% | 15861.73 | 15861.73 | 15861.73
9.3 |  |  |  | Suministro e instalación de tubería Conduit EMT para las instalaciones eléctricas de alumbrado a la vista. Incluye cajas de paso, accesorios, uniones, curvas, conectores, terminales, limpiador y pegante, regateada y resanes de Ø 3/4" | ML | 1 | 38000 | 38000 | 16892.8032 | 16892.8 | 98608.8235 | 98608.82 | 16892.8 | 16892.8 | 16892.8 | 0% | 16892.8 | 16892.8 | 16892.8
9.4 |  |  |  | Suministro e instalación de tubería PVC para las instalaciones eléctricas empotradas en placas y muros. Incluye cajas de paso, accesorios, uniones, curvas, conectores, terminales, limpiador y pegante, regateada y resanes de Ø 1/2". | ML | 1 | 26000 | 26000 | 13586.937 | 13586.94 | 43344.5378 | 43344.54 | 13586.94 | 19793.47 | 26000 | 91.36% | 16690.21 | 16690.21 | 16690.21
9.5 |  |  |  | Suministro e instalación de tubería PVC para las instalaciones eléctricas empotradas en placas y muros. Incluye cajas de paso, accesorios, uniones, curvas, conectores, terminales, limpiador y pegante, regateada y resanes de Ø 3/4". | ML | 1 | 29000 | 29000 | 13921.9743 | 13921.97 | 62849.5798 | 62849.58 | 13921.97 | 21460.99 | 29000 | 108.3% | 17691.48 | 17691.48 | 17691.48
9.6 |  |  |  | Suministro e instalación de cableado por tubería o canaleta o bandejas, para los circuitos de tomas de voltaje, en cable trenzado, 7 hilos THHN/THWN 90°C No. 3#12 AWG. Los circuitos de tomas llevaran el conductor de continuidad en alambre desnudo de cobre No. 14 AWG. | ML | 1 | 18500 | 18500 | 12172.6098 | 12172.61 | 31424.7899 | 31424.79 | 12172.61 | 15336.3 | 18500 | 51.98% | 13754.46 | 13754.46 | 13754.46
9.7 |  |  |  | Suministro e instalación de tomacorriente doble con polo a tierra. Ref. LEVITON, grado hospitalario, blanca, 15A, 125V, NEMA 5-15R. Incluye cableado para salida en cable trenzado 7 hilos de Cu THWN 3#12 AWG, tornillos. Instaladas sobre canaletas y muros en los sitios de oficinas de todos los pisos. | UN | 1 | 85000 | 85000 | 119860.5213 | 119860.52 | 124615.5462 | 124615.55 | 119860.52 | 122238.03 | 124615.55 | 3.967% | 121049.28 | 124615.55 | 124615.55
9.8 |  |  |  | Suministro e instalación de salida para lámpara. Incluye caja, tomacorriente doble con polo a tierra, cableado en cable de cobre THWN #12 AWG, tubo EMT de ø1/2", tornillos, regatas y resanes. | UN | 1 | 78000 | 78000 | 136802.7765 | 136802.78 | 348923.5294 | 348923.53 | 136802.78 | 136802.78 | 136802.78 | 0% | 136802.78 | 136802.78 | 136802.78
9.9 |  |  |  | Suministro e instalación de circuitos alimentadores para alumbrado en cable de Cobre THWN 2#12 + 12T AWG. | ML | 1 | 17000 | 17000 | 10307.0331 | 10307.03 | 23839.4958 | 23839.5 | 10307.03 | 17048.84 | 23839.5 | 131.3% | 13677.94 | 13677.94 | 13677.94
9.1 |  |  |  | Suministro e instalación de Panel LED Circular de 18W, diámetro 8", tipo Código P24338, multivoltaje 100- 240VAC, flujo luminoso de 1200 lumens, vida útil mínimo de 35.000 horas; fabricada en aluminio. Incluye la perforación del cielo raso, cableado para salida de alumbrado en cable encauchetado 3#12 AWG hasta el toma de la salida, clavija aérea; tornillos, fijación y resanes. | UN | 1 | 95000 | 95000 | 91841.0181 | 91841.02 | 255732.7731 | 255732.77 | 91841.02 | 93420.51 | 95000 | 3.44% | 92630.77 | 95000 | 95000
9.11 |  |  |  | Suministro e instalación de Panel LED Circular de 9W, diámetro 5", tipo Código P24338, multivoltaje 100- 240VAC, flujo luminoso de 1200 lumens, vida útil mínimo de 35.000 horas; fabricada en aluminio. Incluye la perforación del cielo raso, cableado para salida de alumbrado en cable encauchetado 3#12 AWG hasta el toma de la salida, clavija aérea; tornillos, fijación y resanes. | UN | 1 | 75000 | 75000 | 150828.6 | 150828.6 | 167960.084 | 167960.08 | 75000 | 75000 | 75000 | 0% | 75000 | 75000 | 75000
9.12 |  |  |  | Suministro e instalación de Panel LED de 60x60 cm, de 40W, 6000°K, tipo Código P24345, multivoltaje 110- 240VAC, flujo luminoso de 3200 lumens, vida útil mínimo 35.000 horas, fabricada en aluminio, mueble de incrustar o colgar. Incluye cableado para salida de alumbrado en cable encauchetado 3#12 AWG hasta el toma de la salida, clavija aérea, tornillos, fijación y resane, caja. | UN | 1 | 165000 | 165000 | 163079.0967 | 163079.1 | 425860.084 | 425860.08 | 163079.1 | 164039.55 | 165000 | 1.178% | 163559.33 | 165000 | 165000
9.13 |  |  |  | Suministro e instalación de Sensor de Movimiento Dual infrarrojo para control de alumbrado, 360º de techo, carga máxima 400W incandescente y 200W ahorrador fluorescente a 120V; distancia de detección máxima 6 metros; tiempo de operación ajustable de 10 segundos a 7 minutos; altura de instalación de 2.20 a 4 metros, caja. | UN | 1 | 120000 | 120000 | 96516.7047 | 96516.7 | 412856.7227 | 412856.72 | 96516.7 | 108258.35 | 120000 | 24.33% | 102387.53 | 120000 | 120000
9.14 |  |  |  | Suministro e Instalación marco en aluminio para luminaria tipo LED 60X60 cielo raso plano en Dry wall. | UN | 1 | 48000 | 48000 | 59061.7599 | 59061.76 | 167960.084 | 167960.08 | 48000 | 53530.88 | 59061.76 | 23.05% | 50765.44 | 59061.76 | 59061.76
9.15 |  |  |  | Suministro e instalacion de cinta led de 10 w luz calida incluye perfil en aluminio con recubrimiento opal, corte con ruteadora como base para perfil en aluminio, resanes | ML | 1 | 72000 | 72000 | 129811.5 | 129811.5 | 150622.2689 | 150622.27 | 129811.5 | 140216.88 | 150622.27 | 16.03% | 135014.19 | 150622.27 | 150622.27
9.16 |  |  |  | Suministro e instalación luminaria spot led con base tipo riel 6500K 10 W | UN | 1 | 82000 | 82000 | 135993 | 135993 | 225391.5966 | 225391.6 | 135993 | 135993 | 135993 | 0% | 135993 | 135993 | 135993
9.17 |  |  |  | Suministro e instalación de luminaria de emergencia voltaje 120VAC, autonomía de 90 minutos. Incluye la perforación del cielo raso, cableado para salida de alumbrado en cable encauchetado 3#16 AWG hasta la salida; tornillos, fijación y resanes. | UN | 1 | 145000 | 145000 | 2129234.9832 | 2129234.98 | 309913.4454 | 309913.45 | 309913.45 | 309913.45 | 309913.45 | 0% | 309913.45 | 309913.45 | 309913.45
9.18 |  |  |  | Suministro e instalacion de luminaria de emergencia LED DOWNLIGHT, incluye todos los elementos necesarios para su instalacion. | UN | 1 | 128000 | 128000 | 259623 | 259623 | 425860.084 | 425860.08 | 259623 | 259623 | 259623 | 0% | 259623 | 259623 | 259623
9.19 |  |  |  | Suministro e instalacion de canaleta metálica 12x5 con división (incluye troqueles, accesorios, etc) | ML | 1 | 96000 | 96000 | 191626.5 | 191626.5 | 91023.5294 | 91023.53 | 91023.53 | 93511.76 | 96000 | 5.467% | 92267.65 | 96000 | 96000
9.2 |  |  |  | Suministro e instalacion de totalizador industrial 3x50 A, para tableros electricos incluye todos los elementos necesarios para su instalacion y funcionamiento. | UN | 1 | 380000 | 380000 | 593424 | 593424 | 464870.1681 | 464870.17 | 380000 | 479431.39 | 593424 | 56.16% | 429715.7 | 429715.7 | 429715.7
9.21 |  |  |  | Suministro e instalacion de totalizador industrial 3x60 A, para tableros electricos incluye todos los elementos necesarios para su instalacion y funcionamiento. | UN | 1 | 410000 | 410000 | 630513 | 630513 | 515800 | 515800 | 410000 | 518771 | 630513 | 53.78% | 464385.5 | 464385.5 | 464385.5
9.22 |  |  |  | Suministro e instalacion de totalizador industrial 3x80 a, para tableros electricos. incluye todos los elementos necesarios para su instalacion y funcionamiento. | UN | 1 | 470000 | 470000 | 741780 | 741780 | 722770.1681 | 722770.17 | 470000 | 644850.06 | 741780 | 57.83% | 557425.03 | 557425.03 | 557425.03
9.23 |  |  |  | Suministro e instalacion de totalizador industrial 3x100 a, para tableros electricos incluye todos los elementos necesarios para su instalacion y funcionamiento. | UN | 1 | 520000 | 520000 | 890136 | 890136 | 825713.4454 | 825713.45 | 520000 | 745283.15 | 890136 | 71.18% | 632641.58 | 632641.58 | 632641.58
SUBTOTAL | [7 empty] | 3174500 |  | 6619193.46 |  | 6048730.25 | [6 empty] | 3922686.16
10 |  |  |  | ADECUACIÓN DE INTERRUPTORES DE ALUMBRADO
10.1 |  |  |  | Suministro e instalación de salida para interruptor sencillo. incluye cajas, cableado en alambre de Cu No. 12 AWG, tubería EMT de ø1/2", resanes y conectores. | UN | 1 | 72000 | 72000 | 100880.8437 | 100880.84 | 227558.8235 | 227558.82 | 72000 | 86440.42 | 100880.84 | 40.11% | 79220.21 | 79220.21 | 79220.21
10.2 |  |  |  | Suministro e instalación de salida para interruptor doble. Incluye caja, cableado en alambre de Cu No. 12 AWG, tubería EMT de ø1/2", resanes y conectores. | UN | 1 | 78000 | 78000 | 166900.5 | 166900.5 | 266568.9076 | 266568.91 | 78000 | 78000 | 78000 | 0% | 78000 | 78000 | 78000
10.3 |  |  |  | Suministro e instalación de salida para interruptor triple. Incluye caja, cableado en alambre de Cu No. 12 AWG, tubería EMT de ø1/2", resanes y conectores. | UN | 1 | 85000 | 85000 | 114246.483 | 114246.48 | 304495.3782 | 304495.38 | 85000 | 99623.24 | 114246.48 | 34.41% | 92311.62 | 92311.62 | 92311.62
10.4 |  |  |  | Suministro e instalación de interruptor sencillo, incluye, conectores. | UN | 1 | 28000 | 28000 | 39561.6 | 39561.6 | 52013.4454 | 52013.45 | 28000 | 39858.35 | 52013.45 | 85.76% | 33929.18 | 33929.18 | 33929.18
10.5 |  |  |  | Suministro e instalación de interruptor doble. incluye, conectores. | UN | 1 | 34000 | 34000 | 54397.2 | 54397.2 | 78020.1681 | 78020.17 | 34000 | 55472.46 | 78020.17 | 129.5% | 44736.23 | 44736.23 | 44736.23
10.6 |  |  |  | Suministro e instalación de interruptor triple. incluye, conectores. | UN | 1 | 39000 | 39000 | 67996.5 | 67996.5 | 104026.8908 | 104026.89 | 39000 | 70341.13 | 104026.89 | 166.7% | 54670.57 | 54670.57 | 54670.57
SUBTOTAL | [7 empty] | 336000 |  | 543983.12 |  | 1032683.62 | [6 empty] | 382867.81
11 |  |  |  | REDES HIDRÁULICAS, SANITARIAS
11.1 |  |  |  | Punto de agua fría de ½” | UN | 1 | 145000 | 145000 | 62132.7291 | 62132.73 | 58515.1261 | 58515.13 | 58515.13 | 60323.93 | 62132.73 | 6.182% | 59419.53 | 62132.73 | 62132.73
11.2 |  |  |  | Acometida en pvcp de 1”, incluye accesorios, soportes regatas, | ML | 1 | 58000 | 58000 | 23000.1252 | 23000.13 | 30341.1765 | 30341.18 | 23000.13 | 26670.65 | 30341.18 | 31.92% | 24835.39 | 24835.39 | 24835.39
11.3 |  |  |  | Acometida en pvcp de 1/2” incluye accesorios, soportes regatas, | ML | 1 | 46000 | 46000 | 15696.0648 | 15696.06 | 22755.8824 | 22755.88 | 15696.06 | 19225.97 | 22755.88 | 44.98% | 17461.02 | 17461.02 | 17461.02
11.4 |  |  |  | Punto de agua fría PVCP 1" | UN | 1 | 168000 | 168000 | 81572.3103 | 81572.31 | 69351.2605 | 69351.26 | 69351.26 | 75461.79 | 81572.31 | 17.62% | 72406.53 | 81572.31 | 81572.31
11.5 |  |  |  | Registro de 1" | UN | 1 | 52000 | 52000 | 135630.7641 | 135630.76 | 154956.7227 | 154956.72 | 135630.76 | 145293.74 | 154956.72 | 14.25% | 140462.25 | 154956.72 | 154956.72
11.6 |  |  |  | Reventilacion PVC 3” | ML | 1 | 64000 | 64000 | 73855.3257 | 73855.33 | 133284.4538 | 133284.45 | 64000 | 68927.66 | 73855.33 | 15.4% | 66463.83 | 73855.33 | 73855.33
11.7 |  |  |  | Punto sanitario de desagüe de 3" hasta 3 ML , incluye regatas y accesorios | UN | 1 | 185000 | 185000 | 69718.6659 | 69718.67 | 223224.3697 | 223224.37 | 69718.67 | 69718.67 | 69718.67 | 0% | 69718.67 | 69718.67 | 69718.67
11.8 |  |  |  | Punto sanitario de desagüe de 4" hasta 3 ML , incluye regatas y accesorios | UN | 1 | 215000 | 215000 | 109034.2422 | 109034.24 | 265485.2941 | 265485.29 | 109034.24 | 109034.24 | 109034.24 | 0% | 109034.24 | 109034.24 | 109034.24
11.9 |  |  |  | Suministro e instalación de sanitario tipo fluxómetro, incluye todos los accesorios para su correcto funcionamiento | UN | 1 | 1250000 | 1250000 | 1571274.2487 | 1571274.25 | 2230076.4706 | 2230076.47 | 1250000 | 1410637.12 | 1571274.25 | 25.7% | 1330318.56 | 1330318.56 | 1330318.56
11.1 |  |  |  | Suministro e instalación de lavamanos para colocar sobre mesón en granito | UN | 1 | 420000 | 420000 | 312933.4923 | 312933.49 | 424776.4706 | 424776.47 | 312933.49 | 385903.32 | 424776.47 | 35.74% | 349418.41 | 349418.41 | 349418.41
11.11 |  |  |  | Suministro e instalación de orinal institucional | UN | 1 | 690000 | 690000 | 731094.6591 | 731094.66 | 1911494.1176 | 1911494.12 | 690000 | 710547.33 | 731094.66 | 5.956% | 700273.67 | 731094.66 | 731094.66
11.12 |  |  |  | Suministro e instalación de mesón en granito caracol negro para lavamanos de empotrar, incluye salpicadero y faldón | ML | 1 | 420000 | 420000 | 994429.0317 | 994429.03 | 2123882.3529 | 2123882.35 | 994429.03 | 994429.03 | 994429.03 | 0% | 994429.03 | 994429.03 | 994429.03
11.13 |  |  |  | Registro hidráulico de 1/2", incluye tapa | UN | 1 | 45000 | 45000 | 88887.4974 | 88887.5 | 133284.4538 | 133284.45 | 45000 | 66943.75 | 88887.5 | 97.53% | 55971.88 | 55971.88 | 55971.88
11.14 |  |  |  | Suministro e instalación de sanitario ahorrador | UN | 1 | 520000 | 520000 | 692328 | 692328 | 318582.3529 | 318582.35 | 318582.35 | 419291.18 | 520000 | 63.22% | 368936.77 | 368936.77 | 368936.77
11.15 |  |  |  | Suministro e instalación de lavamanos ahorrador o similar de pedestal | UN | 1 | 320000 | 320000 | 605787 | 605787 | 371679.4118 | 371679.41 | 320000 | 345839.71 | 371679.41 | 16.15% | 332919.86 | 371679.41 | 371679.41
11.16 |  |  |  | Suministro e instalación de grifería con sensor para lavamanos | UN | 1 | 680000 | 680000 | 843114.5658 | 843114.57 | 415023.9496 | 415023.95 | 680000 | 761557.28 | 843114.57 | 23.99% | 720778.64 | 843114.57 | 843114.57
11.17 |  |  |  | Suministro e instalación de grifería de lavamanos | UN | 1 | 120000 | 120000 | 372832.2273 | 372832.23 | 265485.2941 | 265485.29 | 265485.29 | 319158.76 | 372832.23 | 40.43% | 292322.03 | 292322.03 | 292322.03
11.18 |  |  |  | Suministro e Instalacion deTubería sanitaria PVC 6" | ML | 1 | 210000 | 210000 | 259623 | 259623 | 154956.7227 | 154956.72 | 210000 | 234811.5 | 259623 | 23.63% | 222405.75 | 259623 | 259623
11.19 |  |  |  | Suministro e Instalacion deTubería sanitaria PVC 4" | ML | 1 | 120000 | 120000 | 166900.5 | 166900.5 | 96441.5966 | 96441.6 | 120000 | 143450.25 | 166900.5 | 39.08% | 131725.13 | 131725.13 | 131725.13
11.2 |  |  |  | Suministro e Instalacion deTubería sanitaria PVC 3" | ML | 1 | 95000 | 95000 | 129811.5 | 129811.5 | 69351.2605 | 69351.26 | 95000 | 112405.75 | 129811.5 | 36.64% | 103702.88 | 103702.88 | 103702.88
11.21 |  |  |  | Suministro e Instalacion deTubería sanitaria PVC 2" | ML | 1 | 72000 | 72000 | 98904 | 98904 | 48762.605 | 48762.61 | 72000 | 85452 | 98904 | 37.37% | 78726 | 78726 | 78726
11.22 |  |  |  | Suministro e instalación de rejilla con sosco de 3" a 2" metálicas | UN | 1 | 58000 | 58000 | 26521.1076 | 26521.11 | 43344.5378 | 43344.54 | 26521.11 | 34932.82 | 43344.54 | 63.43% | 30726.97 | 30726.97 | 30726.97
11.23 |  |  |  | Suministro e Instalación grifería sensor fluxómetro orinal | UN | 1 | 1150000 | 1150000 | 830697.1686 | 830697.17 | 371679.4118 | 371679.41 | 830697.17 | 830697.17 | 830697.17 | 0% | 830697.17 | 830697.17 | 830697.17
11.24 |  |  |  | Suministro e instalación grifería sensor fluxómetro sanitario | UN | 1 | 1350000 | 1350000 | 1076081.7015 | 1076081.7 | 371679.4118 | 371679.41 | 1076081.7 | 1076081.7 | 1076081.7 | 0% | 1076081.7 | 1076081.7 | 1076081.7
11.25 |  |  |  | Suministro e instalación de Secador de Manos en baños, en acero inoxidable | UN | 1 | 980000 | 980000 | 1099466.316 | 1099466.32 | 1380523.5294 | 1380523.53 | 980000 | 1039733.16 | 1099466.32 | 12.19% | 1009866.58 | 1099466.32 | 1099466.32
11.26 |  |  |  | Suministro e instalación de rejilla en aluminio tipo cúpula | UN | 1 | 42000 | 42000 | 47679.1458 | 47679.15 | 48762.605 | 48762.61 | 42000 | 46147.25 | 48762.61 | 16.1% | 44073.63 | 48762.61 | 48762.61
11.27 |  |  |  | Suministro e instalación de punto hidráulico en tubería de cobre (Inc. Corte, soldadura, accesorios en cobre diam 1/2" a 1 1/2") | UN | 1 | 210000 | 210000 | 158983.2348 | 158983.23 | 80187.395 | 80187.39 | 158983.23 | 184491.62 | 210000 | 32.09% | 171737.43 | 171737.43 | 171737.43
11.28 |  |  |  | Suministro e instalación de barra de seguridad tipo L pared piso | UN | 1 | 165000 | 165000 | 410204.34 | 410204.34 | 892897.479 | 892897.48 | 410204.34 | 410204.34 | 410204.34 | 0% | 410204.34 | 410204.34 | 410204.34
11.29 |  |  |  | Suministro e instalación de barra de seguridad plegable para para baño de discapacitados | UN | 1 | 285000 | 285000 | 962468.2041 | 962468.2 | 1041352.521 | 1041352.52 | 962468.2 | 1001910.36 | 1041352.52 | 8.196% | 982189.28 | 1041352.52 | 1041352.52
11.3 |  |  |  | Suministro e instalación de barra fija para baño de discapacitados | UN | 1 | 195000 | 195000 | 819067.2945 | 819067.29 | 796455.8824 | 796455.88 | 796455.88 | 807761.59 | 819067.29 | 2.839% | 802108.74 | 819067.29 | 819067.29
11.31 |  |  |  | Suministro e instalación de lavamanos para baño discapacitados | UN | 1 | 480000 | 480000 | 970135.7367 | 970135.74 | 669673.1092 | 669673.11 | 669673.11 | 819904.42 | 970135.74 | 44.87% | 744788.77 | 744788.77 | 744788.77
SUBTOTAL | [7 empty] | 10810000 |  | 13839864.21 |  | 15218267.21 | [6 empty] | 12777513.86
12 |  |  |  | DIVISIONES Y PUERTAS EN VIDRIO TEMPLADO
12.1 |  |  |  | Suministro e instalación de puertas en vidrio templado de 10 mm, incluye samblasting, herrajes y todo lo necesario para su correcto funcionamiento | M2 | 1 | 980000 | 980000 | 856277.4519 | 856277.45 | 1008844.1176 | 1008844.12 | 856277.45 | 918138.73 | 980000 | 14.45% | 887208.09 | 887208.09 | 887208.09
12.2 |  |  |  | Suministro e instalación de divisiones en vidrio templado de 10 mm, incluye samblasting, Perfilería en aluminio tipo F, y todo lo necesario para su correcto funcionamiento | M2 | 1 | 650000 | 650000 | 948297.7335 | 948297.73 | 1008844.1176 | 1008844.12 | 650000 | 799148.87 | 948297.73 | 45.89% | 724574.44 | 724574.44 | 724574.44
12.3 |  |  |  | Suministro e instalación de divisiones en vidrio templado de 10 mm, con perfilería en aluminio proyectante de 1 1/2" * 1 1/2", incluye samblasting y todo lo necesario para su correcto funcionamiento | M2 | 1 | 720000 | 720000 | 1017819.8277 | 1017819.83 | 1008844.1176 | 1008844.12 | 1008844.12 | 1013331.97 | 1017819.83 | 0.8897% | 1011088.05 | 1017819.83 | 1017819.83
12.4 |  |  |  | Suministro e instalación de divisiones en vidrio templado de 8mm, incluye samblasting, postes y herrajes de acero inoxidable y todo lo necesario para su correcta instalación | M2 | 1 | 690000 | 690000 | 813314.7906 | 813314.79 | 743358.8235 | 743358.82 | 690000 | 716679.41 | 743358.82 | 7.733% | 703339.71 | 743358.82 | 743358.82
12.5 |  |  |  | Suministro e instalación de vidrio laminado 4+4, incluye película | M2 | 1 | 310000 | 310000 | 220558.3926 | 220558.39 | 424776.4706 | 424776.47 | 220558.39 | 265279.2 | 310000 | 40.55% | 242918.8 | 242918.8 | 242918.8
12.6 |  |  |  | Suministro e instalación de espejos para baños de 4 mm flotado | M2 | 1 | 250000 | 250000 | 332551.1007 | 332551.1 | 371679.4118 | 371679.41 | 250000 | 318076.84 | 371679.41 | 48.67% | 284038.42 | 284038.42 | 284038.42
SUBTOTAL | [7 empty] | 3600000 |  | 4188819.29 |  | 4566347.06 | [6 empty] | 3899918.4
13 |  |  |  | ESTRUCTURA PARQUEADERO Y OBRAS DE ARTE
13.1 |  |  |  | Estabilizacion o mejoramiento de subrasante con rajon = 6" a 12" (15 - 30 cm) y sello con subbase granular clase c - gr1 (sbgc_gr1). incluye suministroe instalacion de materiales, extendido y nivelacion manual, compactacion mecanica con vibrocompactador, la medida se tomará en sitio, ya compactada. | M3 | 1 | 185000 | 185000 | 216352.5 | 216352.5 | 223224.3697 | 223224.37 | 185000 | 208192.29 | 223224.37 | 20.66% | 196596.15 | 223224.37 | 223224.37
13.2 |  |  |  | Suministro e instalación de geotextil tejido T2400, incluye traslapos, costuras y todos los elementos para su correcta instalación y funcionamiento. | M2 | 1 | 18500 | 18500 | 25962.3 | 25962.3 | 16254.2017 | 16254.2 | 16254.2 | 20238.83 | 25962.3 | 59.73% | 18246.52 | 18246.52 | 18246.52
13.3 |  |  |  | Suministro e Instalación de Subbase granular - INV 320-22 Clase A, CBR > 40% incluye suministro, transporte, extendido y compactado de acuerdo a norma de construccion de pavimentos del INVIAS y los demas ensayos de laboratorios de acuerdo a la norma INVIA e IDU, incluye todo lo necesario para su correcta construccion y funcionamiento, la medida se tomara en sitio ya compactada | M3 | 1 | 165000 | 165000 | 191626.5 | 191626.5 | 265485.2941 | 265485.29 | 165000 | 207370.6 | 265485.29 | 60.9% | 186185.3 | 186185.3 | 186185.3
13.4 |  |  |  | Suministro e Instalación de Base granular - INV 320-22 Clase A, CBR > 95%, incluye suministro, transporte, extendido y compactado al 95% minimo del ensayo del proctor modificado de acuerdo a norma de construccion de pavimentos del INVIAS y los demas ensayos de laboratorios de acuerdo a la norma INVIA e IDU, incluye todo lo necesario para su correcta construccion y funcionamiento, la medida se tomara en sitio ya compactada | M3 | 1 | 210000 | 210000 | 228715.5 | 228715.5 | 265485.2941 | 265485.29 | 210000 | 234733.6 | 265485.29 | 26.42% | 222366.8 | 222366.8 | 222366.8
13.5 |  |  |  | Suministro e instalación de emulsion asfaltica CRL - 1 rompimiento lento, para imprimación de superficie a pavimentar según norma para la Pavimentación de Normas INVIAS, incluye transporte, colocación y todo lo necesario para su correcta construccion y funcionamiento. | M2 | 1 | 7800 | 7800 | 11126.7 | 11126.7 | 16254.2017 | 16254.2 | 7800 | 11726.97 | 16254.2 | 108.4% | 9763.49 | 9763.49 | 9763.49
13.6 |  |  |  | Suministro e Instalación de Mezcla densa en caliente tipo MDC-19, compactada con medio mecanico según norma para la construccion de pavimentos del INVIAS, incluye riego de liga y todo lo necesario para su correcta construcción y funcionamineto. | M3 | 1 | 690000 | 690000 | 717054 | 717054 | 43344.5378 | 43344.54 | 690000 | 703527 | 717054 | 3.921% | 696763.5 | 717054 | 717054
SUBTOTAL | [7 empty] | 1276300 |  | 1390837.5 |  | 830047.89 | [6 empty] | 1376840.48
14 |  |  |  | FACHADAS
14.1 |  |  |  | Suministro y aplicación de recubrimiento arquitectonico, texturizado para fachadas | M2 | 1 | 60000 | 60000 | 80359.5 | 80359.5 | 318582.3529 | 318582.35 | 318582.35 | 318582.35 | 318582.35 | 0% | 318582.35 | 318582.35 | 318582.35
SUBTOTAL | [7 empty] | 60000 |  | 80359.5 |  | 318582.35 | [6 empty] | 318582.35
15 |  |  |  | ASEO Y LIMPIEZA GENERAL
15.1 |  |  |  | Aseo y limpieza general | M2 | 1 | 10000 | 10000 | 4538.4573 | 4538.46 | 191799.5798 | 191799.58 | 4538.46 | 7269.23 | 10000 | 120.3% | 5903.85 | 5903.85 | 5903.85
SUBTOTAL | [7 empty] | 10000 |  | 4538.46 |  | 191799.58 | [6 empty] | 5903.85
SUBTOTAL OBRAS | [7 empty] | 746357982 |  | 856045356.36 |  | 653268285.57 | [6 empty] | 661194342.73
|  |  |  | SUBTOTAL OBRAS ( INCLUYE IVA ) |  |  |  | 746357982 |  | 856045356.36 |  | 653268285.57 | [6 empty] | 661194342.73
NOTA 1: Se debe tener en cuenta que el PRECIO UNITARIO incluye el valor de A.I.U. |  |  |  |  | DESCRIPCION |  |  | PORCENTAJE
NOTA 2: En el presente análisis se aplicó el procedimiento de aproximación generalmente aceptado por las reglas matemáticas denominado redondeo a dos decimales, esto es, si el tercer decimal es menor que 5, el segundo decimal se mantiene; si el tercer decimal es igual o mayor que 5, el segundo decimal se incrementa en uno. |  |  |  |  | ADMINISTRACIÓN |  | A= | 28% | A= | 17.58% | A= | 18% | 18% | 21% | 28% | 55.56% | 20% | A= | 20%
NOTA 3: El A.I.U y su discriminación deben estar en porcentaje (%). |  |  |  |  | IMPREVISTO |  | I= | 2% | I= | 1% | I= | 5% | 1% | 3% | 5% | 400% | 2% | I= | 2%
NOTA 4: EL OFERENTE DEBE PRESUPUESTAR COMO PARTE DE SU OFERTA ECONOMICA , LA GESTIÓN , ADMINISTRACIÓN , PREVENCIÓN, MITIGACIÓN Y ASUNCIÓN DE LOS RIESGOS PREVISIBLES ASIGNADOS 100% O EN CUALQUIER OTRO PORCENTAJE A ÉL. |  |  |  |  | UTILIDAD |  | U= | 5% | U= | 5.05% | U= | 5% | 5% | 5% | 5% | 0% | 5% | U= | 5%
NOTA 5: El Contratista deberá tener en cuenta dentro de cada uno de los análisis de Precios Unitarios todo lo necesario y suficiente para llevar a cabo el ítem de acuerdo con las normas y especificaciones técnicas contractuales, en relación con: el equipo (con sus rendimientos), materiales (cantidades, rendimientos), transportes, mano de obra (con sus rendimientos), AIU. Los equipos deberán tener la capacidad y rendimientos que requiera la ejecución de cada ítem de obra. Cualquier error u omisión del Contratista en los costos directos o indirectos considerados en su análisis de Precios Unitarios para los ítems de obra, es de su exclusiva responsabilidad y por lo tanto no podrá reclamar a la Entidad reconocimiento alguno adicional al valor de los Precios Unitarios consignados en el formulario de su propuesta. El Contratista acepta que los Precios Unitarios por él ofertados constituyen su propuesta económica autónoma |  |  |  |  | TOTAL A.I.U |  | A.I.U.= | 35% | A.I.U.= | 23.63% | A.I.U.= | 28% | 24% | 29% | 35% | 45.83% | 27% | A.I.U.= | 27%
Se realizó el estudio con tres (3) cotizaciones, las cuales cumplen con lo solicitado por la Fiscalía General de la Nación. En el análisis de mercado realizado, se identificaron valores que presentan desviaciones significativas respecto al comportamiento general de los precios del sector. En consecuencia, dichos valores atípicos (Identificados en el archivo Excel “Anexo 1” celdas en color amarillo y rojo) serán excluidos del cálculo del presupuesto oficial, con el fin de garantizar que este se determine con base en información representativa, razonable y acorde con las condiciones reales del mercado. De las cotizaciones recibidas se precisa: I. Se aplica la fórmula de promedio debido a que el porcentaje diferencial entre la oferta más baja y el promedio es del 24%, (Identificados en el archivo Excel “Anexo 1” celdas en color verde) considerado un margen cercano entre los valores cotizados. Por ello, este método permite obtener un valor de referencia y representativo del mercado. II. Se aplica la fórmula de media aritmética baja debido a que el porcentaje diferencial entre la oferta más baja y el promedio es del 25%, (Identificados en el archivo Excel “Anexo 1” celdas en color salmón) considerado un margen distante entre los valores cotizados. Por ello, este método permite obtener un valor de referencia y representativo del mercado.
PORCENTAJES ESTABLECIDOS AIU:  Para la Administración se tomó la formula promedio entre las cotizaciones recibidas.  Para los Imprevistos se tomó la formula promedio entre las cotizaciones recibidas.  Para la Utilidad se tomó la formula media aritmética baja entre las cotizaciones recibidas. (Identificados en el archivo Excel “Anexo 1” celdas color azul oscuro)
Fecha de elaboración: 27/03/2026
Estudio del sector : 271
Note on R10: ATHLON SILVER:

## ANEXO 2
ANEXO 2- COSTOS HISTORICOS
REALIZAR LAS OBRAS DE MANTENIMIENTO, ADECUACIÓN, REMODELACIÓN Y MEJORAMIENTO DE LA INFRAESTRUCTURA FÍSICA, INCLUYENDO REDES ELÉCTRICAS, HIDRÁULICAS Y DEMÁS INSTALACIONES TÉCNICAS ASOCIADAS, EN SEDES DEL NIVEL CENTRAL DE LA FISCALÍA GENERAL DE LA NACIÓN – FASE V, BAJO LA MODALIDAD DE PRECIOS UNITARIOS SIN FÓRMULA DE REAJUSTE.”
ANALISIS DE COSTOS HISTORICOS
Nº | ÍTEM DE PAGO | ESPECIFICACIONES |  | DESCRIPCIÓN | UND. | CANTIDAD | FGN-NC-LP-0001-2025 | 2025-08-01 | 2026-02-01
[7 empty] | VALOR UNITARIO CON IVA Y CON AIU | 151% | 155.7% | VALOR UNITARIO | VALOR TOTAL
|  | GENERAL | PARTICULAR
PRELIMINARES
1.1 |  |  |  | Demolición muros en mampostería | M2 | 1 | 39093.4567 | 40320.71 |  | 40320.71 | 40320.71
1.2 |  |  |  | Desmonte de manto asfaltico existente | M2 | 1 | 22236.017 | 22934.07 |  | 22934.07 | 22934.07
1.3 |  |  |  | Demolición de mortero de nivelación existente | M2 | 1 | 21966.4463 | 22656.03 |  | 22656.03 | 22656.03
1.4 |  |  |  | Demolición de medias cañas | ML | 1 | 16478.0439 | 16995.34 |  | 16995.34 | 16995.34
1.5 |  |  |  | Desmonte de domos acrílicos | UN | 1 | 18641.741 | 19226.96 |  | 19226.96 | 19226.96
1.6 |  |  |  | Desmonte de flanches galvanizados desde 0.20 cm hasta 0.80 cm (incluye disposición final) | ML | 1 |  | 0 |  | 0 | 0
1.7 |  |  |  | Desmonte de equipos de extracción | UN | 1 | 260823.2021 | 269011.17 |  | 269011.17 | 269011.17
1.8 |  |  |  | Desmonte y retiro de tapete / alfombra existente incluye disposición final el sitio autorizado | M2 | 1 |  | 0 |  | 0 | 0
1.9 |  |  |  | Demolición de piso existente | M2 | 1 | 19571.6886 | 20186.1 |  | 20186.1 | 20186.1
1.1 |  |  |  | Desmonte de guarda escoba | ML | 1 | 6359.8717 | 6559.53 |  | 6559.53 | 6559.53
1.11 |  |  |  | Demolición muros en Dry wall | M2 | 1 | 21317.4798 | 21986.7 |  | 21986.7 | 21986.7
1.12 |  |  |  | Demolición de cielo raso | M2 | 1 | 19571.6886 | 20186.1 |  | 20186.1 | 20186.1
1.13 |  |  |  | Desmonte de marcos y puertas | UN | 1 | 28771.3236 | 29674.54 |  | 29674.54 | 29674.54
1.14 |  |  |  | Regata instalación sanitaria | ML | 1 | 20267.723 | 20903.98 |  | 20903.98 | 20903.98
1.15 |  |  |  | Sellamiento punto hidráulico | UN | 1 | 24720.6316 | 25496.68 |  | 25496.68 | 25496.68
1.16 |  |  |  | Sellamiento punto sanitario | UN | 1 | 29269.1023 | 30187.94 |  | 30187.94 | 30187.94
1.17 |  |  |  | Desmonte de puesto de trabajo | UN | 1 | 35939.9074 | 37068.16 |  | 37068.16 | 37068.16
1.18 |  |  |  | Montaje de puesto de trabajo | UN | 1 | 40431.3261 | 41700.58 |  | 41700.58 | 41700.58
1.19 |  |  |  | Desmonte de divisiones de oficina abierta | M2 | 1 | 48442.8532 | 49963.61 |  | 49963.61 | 49963.61
1.2 |  |  |  | Desmonte de unidades de archivo rodante | UN | 1 | 85358.3498 | 88037.99 |  | 88037.99 | 88037.99
1.21 |  |  |  | Montaje de unidades de archivo rodante | UN | 1 | 81450.2878 | 84007.24 |  | 84007.24 | 84007.24
1.22 |  |  |  | Desmonte de Sanitario | UN | 1 | 48701.0135 | 50229.88 |  | 50229.88 | 50229.88
1.23 |  |  |  | Desmonte de lavamanos | UN | 1 | 47220.5141 | 48702.9 |  | 48702.9 | 48702.9
1.24 |  |  |  | Desmonte de orinal | UN | 1 | 48501.3315 | 50023.92 |  | 50023.92 | 50023.92
1.25 |  |  |  | Desmonte de divisiones de baño | M2 | 1 | 42774.737 | 44117.56 |  | 44117.56 | 44117.56
1.26 |  |  |  | Demolición de mesón | ML | 1 | 40745.1121 | 42024.22 |  | 42024.22 | 42024.22
1.27 |  |  |  | Demolición de enchape | M2 | 1 | 17617.6576 | 18170.73 |  | 18170.73 | 18170.73
1.28 |  |  |  | Demolición de pisos baños | M2 | 1 | 13842.2415 | 14276.79 |  | 14276.79 | 14276.79
1.29 |  |  |  | Desmonte y retiro de piso vinílico | M2 | 1 | 13983.4452 | 14422.42 |  | 14422.42 | 14422.42
1.3 |  |  |  | Desmonte de puertas en vidrio y fijos en vidrio templado | M2 | 1 | 20627.1506 | 21274.69 |  | 21274.69 | 21274.69
1.31 |  |  |  | Desmonte de secador de manos | UN | 1 | 27232.3459 | 28087.25 |  | 28087.25 | 28087.25
1.32 |  |  |  | Cerramiento provisional (poli sombra y parales de madera) | M2 | 1 | 30658.3185 | 31620.77 |  | 31620.77 | 31620.77
1.33 |  |  |  | localización y replanteo | M2 | 1 | 4345.9361 | 4482.37 |  | 4482.37 | 4482.37
1.34 |  |  |  | Desmonte de muebles de cocina | ML | 1 | 84482.6016 | 87134.75 |  | 87134.75 | 87134.75
1.35 |  |  |  | Desmonte de parlantes | UN | 1 | 30266.086 | 31216.22 |  | 31216.22 | 31216.22
1.36 |  |  |  | Desmonte de detectores de humo | UN | 1 | 13044.9398 | 13454.46 |  | 13454.46 | 13454.46
1.37 |  |  |  | Desmonte de salida de voz y datos | UN | 1 | 13702.4641 | 14132.62 |  | 14132.62 | 14132.62
1.38 |  |  |  | Desmonte de salida eléctrica normal y regulada | UN | 1 | 14248.737 | 14696.04 |  | 14696.04 | 14696.04
1.39 |  |  |  | Desmonte y Retiro de canaleta metalica, incluye la totalidad del cableado electrico de corriente normal y regulada y la totalidad del cableado UTP de la red lógica datos instalados. | ML | 1 |  | 0 |  | 0 | 0
1.4 |  |  |  | Demolición de pañete | M2 | 1 | 23713.6638 | 24458.1 |  | 24458.1 | 24458.1
1.41 |  |  |  | Demolición de poyo | M2 | 1 | 33602.2017 | 34657.07 |  | 34657.07 | 34657.07
1.42 |  |  |  | Demolición de placa | M2 | 1 | 101465.5557 | 104650.84 |  | 104650.84 | 104650.84
1.43 |  |  |  | Desmonte de ventanas | UN | 1 | 37738.4717 | 38923.19 |  | 38923.19 | 38923.19
1.44 |  |  |  | Desmonte de estanteria metalica incluye trasiego a punto de acopio | UN | 1 |  | 0 |  | 0 | 0
1.45 |  |  |  | Desmonte de cortinas tipo black out, solar screen en diferentes longitudes | UN | 1 |  | 0 |  | 0 | 0
1.46 |  |  |  | Retiro y limpieza de película sand-blasting | M2 | 1 |  | 0 |  | 0 | 0
1.47 |  |  |  | Regata para tubería eléctrica, de agua o telecomunicaciones | ML | 1 |  | 0 |  | 0 | 0
1.48 |  |  |  | Demolición y trasiego de placas prefabricadas en concreto | UN | 1 | 118648.1918 | 122372.89 |  | 122372.89 | 122372.89
1.49 |  |  |  | Demolición y trasiego de soportes de placas prefabricadas en concreto | UN | 1 | 49864.8743 | 51430.27 |  | 51430.27 | 51430.27
1.5 |  |  |  | Excavación manual en material común, (incluye enlonado, trasiego vertical y horizontal a punto de acopio, cargue y retiro de residuos a sitios de disposicion final autorizados) | M3 | 1 |  | 0 |  | 0 | 0
1.51 |  |  |  | Demolicion y retiro de carpeta asfaltica (incluye cargue y retiro de escombro) | M2 | 1 |  | 0 |  | 0 | 0
1.52 |  |  |  | Desmonte y reinstalación de teja de barro terracota no incluye estructura de soporte | M2 | 1 |  | 0 |  | 0 | 0
1.53 |  |  |  | Desmonte y retiro de rejas metálicas (en diferentes tipo de material, malla, varilla cuadrada) | M2 | 1 |  | 0 |  | 0 | 0
1.54 |  |  |  | Desmonte y retiro de ductos de aire acondicionado exisatentes en diferentes materiales ( Metalicos, Fibra, Etc), incluye la rejilla, trasiego vertical y horizontal a punto de acopio, cargue y retiro a sitios de disposicion final autorizados. | ML | 1 |  | 0 |  | 0 | 0
1.55 |  |  |  | Desmonte de canaleta metálica | ML | 1 | 14611.0172 | 15069.7 |  | 15069.7 | 15069.7
1.56 |  |  |  | Desmonte de tubería metálica PVC, IMC o EMT de Ø1/2" o Ø3/4" | ML | 1 | 20156.4716 | 20789.24 |  | 20789.24 | 20789.24
1.57 |  |  |  | Desmonte de salida de interruptor de alumbrado | UN | 1 | 26442.1757 | 27272.27 |  | 27272.27 | 27272.27
1.58 |  |  |  | Desmonte de tablero eléctrico existente de 24 a 36 circuitos. Incluye identificación de circuitos | UN | 1 |  | 0 |  | 0 | 0
1.59 |  |  |  | Demolicion de muros en concreto reforzado con espesor variable de 19 cms a 22 cms, incluye enlonado, trasiego vertical y horizontal a punto de acopio, cargue y retiro de residuos a sitios de disposicion final autorizados | M2 | 1 |  | 0 |  | 0 | 0
1.6 |  |  |  | Desmonte y retiro de muebles en madera empotrados tipo biblioteca, incluye trasiego vertical y horizontal a punto de acopio, cargue y retiro a sitios de disposicion final autorizados. | M2 | 1 |  | 0 |  | 0 | 0
1.61 |  |  |  | Localización y replanteo con comisión topografica de cimientos con elementos de precisión: Repalnateo altiplanimetrica incluye marcación en terreno, memoria de calculo y cartera, equipos, topografo, cademeros - Area de Parqueadero sede paloquemao | M2 | 1 |  | 0 |  | 0 | 0
1.62 |  |  |  | Cerramiento en lona área del proyecto Parqueadero (incluye parales de madera 5"x5" anclados al suelo de acuerdo con la necesidad y amarres con alambre negro No18 -Altura del cerramiento 2M). | ML | 1 |  | 0 |  | 0 | 0
1.63 |  |  |  | Excavación mecánica en material común, incluye maquinaria, equipos, mano de obra, demolcion y retiro de capas existentes de asfaltica, placas en concreto, cimentaciones en ciclopeo, cargue, transporte y disposición final en sitio autorizados, limpieza y manejo de los escombros sobre la via de ingreso al proyecto, la medida de metros cubicos excavado se realizará in situ sobre el terreno. | M3 | 1 |  | 0 |  | 0 | 0
1.64 |  |  |  | DESMONTE, DESCAPOTE Y LIMPIEZA a máquina, e=0.15m. Incluye cargue, transporte y botada de escombros material vegetal en botaderos oficiales o donde indique la interventoría. Su medida será en sitio. | M2 | 1 |  | 0 |  | 0 | 0
1.65 |  |  |  | Suministro e Instalación de CERRAMIENTO EN TEJA ONDULADA DE ZINC calibre 34 e: 0.20mm, con una altura de 2.20 m. Incluye suministro, transporte e instalación de la teja, estructura en madera cada 1.00m, larguero horizontal en la parte superior, concreto de 17.5 Mpa para fijación de estructura en madera común, vientos en madera cada 1.8m, excavación manual en cualquier material, cargue, transporte y botada de material, incluye todos los demás elementos necesarios para su correcta instalación. | ML | 1 |  | 0 |  | 0 | 0
1.66 |  |  |  | Suministro e instalación de PROTECCIÓN A CONSTRUCCIONES VECINAS CON POLISOMBRA, incluye parales en largueros, canecas rellenas de suelocemento y todo lo necesario para su correcta construcción y funcionamiento | M2 | 1 |  | 0 |  | 0 | 0
1.67 |  |  |  | EXPLANACIÓN Y NIVELACIÓN MECÁNICA del terreno, bajo cualquier grado de humedad con bolas de roca de hasta 0.35 m³, incluye corte de taludes y terraceos requeridos según planos y/o definidos por la interventoría, Medido in situ. Incluye cargue, transporte y botada de material proveniente de la excavación en botaderos oficiales autorizados para el proyecto. | M3 | 1 |  | 0 |  | 0 | 0
1.68 |  |  |  | Construcción de ENTIBADO TEMPORAL en tablón de madera (6 usos), bajo cualquier altura y grado de humedad. Incluye suministro, transporte y colocación de elementos en madera, el cargue, transporte interno y externo y botada de material sobrantes en los sitios donde lo indique la interventoría y su medida será en el sitio, su forma de pago se hará por el área que se encuentre en contacto con la tierra. | M2 | 1 |  | 0 |  | 0 | 0
SUBTOTAL | [10 empty] | 1834794.59
MUROS, PAÑETES Y MAMPOSTERIA
2.1 |  |  |  | Muro en Dry wall doble cara de 0.12 (insonorizado con frescasa) | M2 | 1 | 138830.3368 | 143188.61 |  | 143188.61 | 143188.61
2.2 |  |  |  | Dintel en Dry wall reforzado con madera (insonorizado con frescasa) | ML | 1 |  | 0 |  | 0 | 0
2.3 |  |  |  | Muros en mampostería bloque No.5 | M2 | 1 | 85436.7963 | 88118.9 |  | 88118.9 | 88118.9
2.4 |  |  |  | Suministro y aplicación de pañete impermeabilizado 1:3 | M2 | 1 | 44453.4921 | 45849.01 |  | 45849.01 | 45849.01
2.5 |  |  |  | Pañetes caras lineales | ML | 1 |  | 0 |  | 0 | 0
2.6 |  |  |  | Suministro y aplicación de pañete, mortero 1:4 | M2 | 1 | 38659.8615 | 39873.5 |  | 39873.5 | 39873.5
2.7 | ` |  |  | Suministro e instalación de muro en Superboard doble cara de 0.12 | M2 | 1 |  | 0 |  | 0 | 0
2.8 |  |  |  | Suministro e instalación de fachaleta en concreto abujardado. incluye cortes y trasiegos internos | M2 | 1 |  | 0 |  | 0 | 0
SUBTOTAL | [10 empty] | 317030.02
3 |  |  |  | ESTRUCTURAS EN CONCRETO Y ESTRUCTURAS METALICAS
3.1 |  |  |  | Placas en concreto de 10 cms de espesor, incluye refuerzo | M2 | 1 |  | 0 |  |  | 0
3.2 |  |  |  | Suministro e instalación de placas de concreto con acabado en granito 60x120 cm incluye pedestales de soporte en concreto | UN | 1 |  | 0 |  |  | 0
3.3 |  |  |  | Dovela en muros con concreto fluido 3000 psi no incluye acero de refuerzo | ML | 1 |  | 0 |  |  | 0
3.4 |  |  |  | Dilatacion sobre concreto fundido en concreto con pulidora, espesor de 3 mm, profundidad de 2 a 3 cm (incluye cordon de polietileno, sellante para juntas, limpieza y retiro de residuos de construcción y polvo) | ML | 1 |  | 0 |  |  | 0
3.5 |  |  |  | Construcción de carcamo tipo alcancia en concreto de 3000 psi impermeabilizado, fundido en sitio, profundidad variable entre 0,40 mts y 0,60 mts y ancho de 0,40 mts a 0,50 mts (longitud Libres), incluye muros de 0,12 mts de espesor, placa de fondo de 0,12 mts de espesor, tapa con ranuras en la parte superior de concreto, formaletas, medias cañas, morteros de nivelación y acero de refuerzo | ML | 1 |  | 0 |  |  | 0
3.6 |  |  |  | Suministro e instalacion de rejilla metalica para carcamo entre 0,64 a 0,74 mts de ancho en angulo de 2''x1/4 con platina de 2''x3/8, inclye marco y contramarco. | ML | 1 |  | 0 |  |  | 0
3.7 |  |  |  | Suministro e instalacion de topellantas prefabricados en concreto de 0,25 mts por 0,60 mts de largo sin pintar, incluye suministro, transporte, mortero de pega, aditivos de pega y todos los demas elementos necesarios para su correcta instalacon y funcionamineto., | UN | 1 |  | 0 |  |  | 0
3.8 |  |  |  | Suministro e instalacion de acero figurado de refuerzo para elementos de concreto estructural | Kg | 1 |  | 0 |  |  | 0
3.9 |  |  |  | Suministro e instalacion de concreto hidraulico MR-40, incluye ensayos de laboratorio | M3 | 1 |  | 0 |  |  | 0
3.1 |  |  |  | Suministro e instalacion de barrera de vapor | M2 | 1 |  | 0 |  |  | 0
3.11 |  |  |  | Suministro e Instalacion de concreto de 3,500 PSI (24,5 Mpa) | M3 | 1 |  | 0 |  |  | 0
3.12 |  |  |  | Colocación de GROUTING en concreto de 17.5 Mpa., para relleno de muro no estructural (bloque, tolete o catalán). Incluye mano de obra, vibrado, protección, curado y todos demás elementos necesarios para su correcta construcción. No incluye refuerzo. | M3 | 1 |  | 0 |  |  | 0
3.13 |  |  |  | Construcción y montaje de ESTRUCTURA METÁLICA, en PERFILERIA TIPO IPE, HEA, PHR-C, PTE para elementos de cubierta, rampas o áreas de circulación metálicas, según diseño. Incluye: suministro y transporte de láminas, platinas, uniones, soldaduras de acabado o presentación, anclajes y pernos a estructura de concreto y madera. Todos los elementos deben llevar dos manos de pintura anticorrosiva, (2) dos manos de esmalte base aceite mate, color por definir, ensayos a soldaduras, anticorrosivos y pinturas, obra falsa y todo el equipo y la herramienta necesaria para el montaje. | Kg | 1 |  | 0 |  |  | 0
3.14 |  |  |  | Suministro Construcción y montaje de ESTRUCTURA METÁLICA PARA ESTRUCTURA DE CUBIERTA en acero | Kg | 1 |  | 0 |  |  | 0
3.15 |  |  |  | Suministro e instalación de malla electrosoldada, Tipo D-50 en acero | M2 | 1 |  | 0 |  |  | 0
3.16 |  |  |  | Construcción de ANDÉN en concreto de 21 Mpa, espesor de 0.10m | M2 | 1 |  | 0 |  |  | 0
3.17 |  |  |  | Construcción de PISO EN CONCRETO PULIDO DE 24.5 Mpa | M2 | 1 |  | 0 |  |  | 0
3.18 |  |  |  | Construcción de Juntas de Dilatación Para Pïso. | ML | 1 |  | 0 |  |  | 0
SUBTOTAL | [10 empty] | 0
4 |  |  |  | CUBIERTAS E IMPERMEABILIZACIONES
4.1 |  |  |  | Suministro e instalación de sistema de impermeabilización en poliurea en frio, para tráfico pesado | M2 | 1 | 241422.6695 | 249001.6 |  | 249001.6 | 249001.6
4.2 |  |  |  | Suministro e instalación de manto asfáltico 4 mm con alma central de polietileno de alta densidad sin foil | M2 | 1 | 107601.4983 | 110979.41 |  | 110979.41 | 110979.41
4.3 |  |  |  | Destrocado de superficie para retiro de material bituminoso y exposición de placa | M2 | 1 | 29075.1255 | 29987.88 |  | 29987.88 | 29987.88
4.4 |  |  |  | Sello de fisuras y discontinuidades | ML | 1 | 30191.9184 | 31139.73 |  | 31139.73 | 31139.73
4.5 |  |  |  | Suministro e instalación de flanche en lámina galvanizada calibre 26 con desarrollo de 0.60 mts | ML | 1 | 113698.9308 | 117268.26 |  | 117268.26 | 117268.26
4.6 |  |  |  | Suministro e instalación de flanche en lámina galvanizada calibre 26 con desarrollo de 0.30 mts | ML | 1 | 70630.376 | 72847.66 |  | 72847.66 | 72847.66
4.7 |  |  |  | Suministro y aplicación de boquilla con mortero 1:3 impermeabilizado | M2 | 1 | 31472.7358 | 32460.75 |  | 32460.75 | 32460.75
4.8 |  |  |  | Suministro y aplicación de impermeabilizante al frio sikafill 300 thermic o similar | M2 | 1 | 74752.383 | 77099.07 |  | 77099.07 | 77099.07
4.9 |  |  |  | Suministro y aplicación de poliuretano elastomerico en goteros, uniones de concreto | ML | 1 | 43982.8131 | 45363.56 |  | 45363.56 | 45363.56
4.1 |  |  |  | Lavado e impermeabilizacion con hidrofugo muro y/o fachada en diferentes materiales, bloque de concreto abujardado, diferentes tipo de ladrillo, marmol incluye sellamiento de fisuras con Sika transparente 10 o similar | M2 | 1 |  | 0 |  | 0 | 0
4.11 |  |  |  | Suministro e instalación de membrana en PVC de 1200 micras, reforzada con poliéster antideslizante, resistente a rayos UV. Incluye remates necesarios para su instalación y correcto funcionamiento | M2 | 1 | 232840.6224 | 240150.14 |  | 240150.14 | 240150.14
4.12 |  |  |  | Suministro e instalación de membrana en PVC de 1500 micras, reforzada con poliéster antideslizante, resistente a rayos UV. Incluye remates necesarios para su instalación y correcto funcionamiento | M2 | 1 | 476001.9516 | 490944.99 |  | 490944.99 | 490944.99
4.13 |  |  |  | Suministro e instalación de teja en barro terracota incluye caballete en barro terracota incluye los accesorios necesarios para su correcta instalación | M2 | 1 |  | 0 |  |  | 0
4.14 |  |  |  | Suministro e instalacion de lamina de policarbonato alveolar 8 mm | M2 | 1 |  | 0 |  |  | 0
4.15 |  |  |  | Limpieza y sondeo de canales y bajantes | ML | 1 |  | 0 |  |  | 0
4.16 |  |  |  | Suministro e instalación de tejas en zinc incluye elementos de fijacion | M2 | 1 |  | 0 |  |  | 0
4.17 |  |  |  | Suministro e instalación de panel fachada tipo sandwich lamina de 400 mm con recubrimiento de pintura tipo poliéster | M2 | 1 |  | 0 |  |  | 0
4.18 |  |  |  | Suministro, transporte e instalación de cubierta en paneles tipo Metecno o equivalente, Ref: Monoroof A-42 P/1000 G-4 (conformado de acero galvanizado prepintado cal 28 en cara externa y una cara con acabado en vinilo. | M2 | 1 |  | 0 |  |  | 0
SUBTOTAL | [10 empty] | 1497243.05
5 |  |  |  | CARPINTERIA METALICA Y MADERA
5.1 |  |  |  | Suministro e instalación de bisagra hidráulica | UN | 1 | 1089688.9211 | 1123897.32 |  | 1123897.32 | 1123897.32
5.2 |  |  |  | Puntos de anclaje | UN | 1 | 424592.3944 | 437921.54 |  | 437921.54 | 437921.54
5.3 |  |  |  | Suministro e instalación de puerta y marco en madera de .80 a .1,00 x 2.20 | UN | 1 | 990717.9641 | 1021819.38 |  | 1021819.38 | 1021819.38
5.4 |  |  |  | Suministro e instalación de puerta en madera de .80 a .1,00 x 2.20 | UN | 1 | 843007.4835 | 869471.86 |  | 869471.86 | 869471.86
5.5 |  |  |  | Suministro e instalación de puerta y marco en lamina cold rolled de .90 a 1.20 x 2.20 | UN | 1 | 1706731.9745 | 1760311.08 |  | 1760311.08 | 1760311.08
5.6 |  |  |  | Suministro e instalación de película samblasting | M2 | 1 | 78166.9452 | 80620.83 |  | 80620.83 | 80620.83
5.7 |  |  |  | Mueble alto en madera y formica | ML | 1 | 1113953.1367 | 1148923.25 |  | 1148923.25 | 1148923.25
5.8 |  |  |  | Mueble bajo en madera y formica | ML | 1 | 1590417.2095 | 1640344.87 |  | 1640344.87 | 1640344.87
5.9 |  |  |  | Suministro e instalación de divisiones para baño en acero inoxidable | M2 | 1 | 1372373.0233 | 1415455.67 |  | 1415455.67 | 1415455.67
5.1 |  |  |  | Suministro e instalación de mesón en acero inoxidable | ML | 1 | 803436.2163 | 828658.33 |  | 828658.33 | 828658.33
5.11 |  |  |  | Suministro e instalación de lavaplatos en acero inoxidable | UN | 1 | 261132.7092 | 269330.4 |  | 269330.4 | 269330.4
5.12 |  |  |  | Suministro e instalación de enchape de muro elaborado en MDF de 9mm recubierto en laminado de alta presión FB con dilataciones en formica negra. | M2 | 1 | 694767.8456 | 716578.56 |  | 716578.56 | 716578.56
5.13 |  |  |  | Suministro e instalación de pasamanos en tubo redondo cold rolled cal 18 * 2”, incluye soporte metálico con tornillería anclada a paral existente, pintura electroestática color a elegir | ML | 1 | 513460.8685 | 529579.85 |  | 529579.85 | 529579.85
5.14 |  |  |  | Suministro e Instalación de ventana en sistema proyectante, marco general ALN 174, Nave movible ALN 176, pisavidrio plano ALN 177, empaques de neopreno, 2 brazos de 8” en acero inoxidable y manija en aluminio anodizado mate. Vidrio laminado 3+3 incoloro | M2 | 1 | 831793.9129 | 857906.26 |  | 857906.26 | 857906.26
5.15 |  |  |  | Suministro e instalación de ventana corrediza en aluminio anodizado al natural 100%. Incluye vidrio laminado 3+3, empaques, cerraduras de impacto. | M2 | 1 |  | 0 |  | 0 | 0
5.16 |  |  |  | Suministro e instalación de ventana tipo persiana en aluminio natural | M2 | 1 |  | 0 |  |  | 0
5.17 |  |  |  | suministro e instalacion de barra antipanico tubular doble para puerta incluye todos los elementos y brazo hidraulico, refuerzos necesarios para su correcto funcionamiento | UN | 1 |  | 0 |  |  | 0
5.18 |  |  |  | Mantenimiento de marco y puerta en lamina cold roll entamborada doble cara incluye reparación, lijado, anticorrosivo y pintura en esmalte. | M2 | 1 |  | 0 |  |  | 0
5.19 |  |  |  | Suministro e instalacion de anclaje epoxico para fijacion de muro | UN | 1 |  | 0 |  |  | 0
5.2 |  |  |  | Ciclo-parqueadero tipo M101, tramo para 11 bicicletas, en tubería de 2" y 1" 1/4, acabado superficial en pintura de polvo seco horneable, con aplicación electroestatica, incluye dado de soporte y platina de anclaje. | UN | 1 |  | 0 |  |  | 0
SUBTOTAL | [10 empty] | 12700819.2
6 |  |  |  | PISOS Y ENCHAPES
[7 empty] | FGN-NC-LP-0002-2024 | 2024-05-12 | 2026-02-01
[7 empty] | VALOR UNITARIO CON IVA Y CON AIU | 142.9% | 155.7%
6.1 |  |  |  | Alistado de piso en mortero impermeabilizado 1:3 | M2 | 1 | 58636.8725 | 63892.53 |  | 63892.53 | 63892.53
6.2 |  |  |  | Media Caña en mortero impermeabilizado 1:3 | ML | 1 | 54318.1625 | 56023.36 |  | 56023.36 | 56023.36
6.3 |  |  |  | Alistado de piso mortero 1:4 | M2 | 1 | 47618.1875 | 49113.06 |  | 49113.06 | 49113.06
6.4 |  |  |  | Cerámica para muro de 30 x 60 cm, rectificado | M2 | 1 | 115043.265 | 118654.8 |  | 118654.8 | 118654.8
6.5 |  |  |  | Cerámica para muro de 30 x 60 cm, rectificado | ML | 1 |  | 0 |  |  | 0
6.6 |  |  |  | Bocapuerta en granito lavado | ML | 1 |  | 0 |  |  | 0
6.7 |  |  |  | Suministro e instalación de cerámica para exterior 60x60, antideslizante | M2 | 1 |  | 0 |  | 0 | 0
6.8 |  |  |  | Suministro e instalación de piso vinílico de tráfico alto | M2 | 1 | 169222.0225 | 174534.38 |  | 174534.38 | 174534.38
6.9 |  |  |  | Suministro e instalación de guarda escoba en vinilo | ML | 1 | 25849.67 | 26661.16 |  | 26661.16 | 26661.16
6.1 |  |  |  | Afinado y nivelación de piso para preparar superficie para el piso vinílico (mastico), incluye 3 manos y pulida | M2 | 1 |  | 0 |  | 0 | 0
6.11 |  |  |  | Suministro e instalación de guarda escobas en porcelanato de 10 cms de alto | ML | 1 | 58496.045 | 60332.4 |  | 60332.4 | 60332.4
6.12 |  |  |  | Suministro e instalación de porcelanato de 60*60 cms, semimate, trafico alto. | M2 | 1 | 125440.2324 | 129378.15 |  | 129378.15 | 129378.15
6.13 |  |  |  | Suministro e instalación de cerámica de piso para baño tipo pizarra negra o similar | M2 | 1 | 77024.1075 | 79442.11 |  | 79442.11 | 79442.11
6.14 |  |  |  | Media Caña en granito pulido 0.30 m | ML | 1 | 110028.9525 | 113483.07 |  | 113483.07 | 113483.07
6.15 |  |  |  | Suministro e instalación de guarda escoba en madera forrado en melaminico | ML | 1 | 24256.47 | 25017.95 |  | 25017.95 | 25017.95
6.16 |  |  |  | Suministro e Instalación Piso Laminado Tipo Click revestido en PVC, Trafico 33 Ref. 133212 o similar | M2 | 1 | 262247.8325 | 270480.53 |  | 270480.53 | 270480.53
6.17 |  |  |  | Suministro e Instalación de lámina en Super board de 10 mm Sobre estructura Metálica, altura 4 mts , incluye tornillería y andamios y todo lo necesario para su correcta Instalación y funcionamiento. | M2 | 1 | 154079.51 | 158916.5 |  | 158916.5 | 158916.5
6.18 |  |  |  | Suministro e instalación de piso tipo deck, trafico alto, incluye estructura y niveladores | M2 | 1 | 185540.2355 | 191364.86 |  | 191364.86 | 191364.86
6.19 |  |  |  | Suministro e instalación de cinta antideslizante | ML | 1 | 40908.255 | 42192.48 |  | 42192.48 | 42192.48
6.2 |  |  |  | Resane de piso con granito pulido similar al existente, brillado y sellado | ML | 1 |  | 0 |  |  | 0
6.21 |  |  |  | Suministro e instalación de piso en granito Pulida, sellado y brillado en sitio | M2 | 1 |  | 0 |  |  | 0
6.22 |  |  |  | Suministro e instalación Media Caña en granito pulido 0.30 m | ML | 1 | 126741.905 | 130720.69 |  | 130720.69 | 130720.69
6.23 |  |  |  | Suministro e instalación de geotextil 1600 NT, incluye traslapos, costuras y todos los elementos para su correcta instalación y funcionamiento. | M2 | 1 |  | 0 |  |  | 0
6.24 |  |  |  | Relleno subbase granular tipo B-200 (suministro, trasiego, extendido, nivelación, humedecimiento y compactación). | M2 | 1 |  | 0 |  |  | 0
6.25 |  |  |  | Suministro e instalacion de win en aluminio | ML | 1 |  | 0 |  |  | 0
6.26 |  |  |  | Suministro e instalación piso de caucho liso - Power deck para Gimnasio | M2 | 1 |  | 0 |  |  | 0
SUBTOTAL | [10 empty] | 1690208.03
PINTURA Y ACABADOS
7.1 |  |  |  | Suministro y aplicación de Pintura tipo Koraza, Tres manos, incluye lineales, filos, dilaciones y resanes | M2 | 1 |  | 0 |  |  | 0
7.2 |  |  |  | Suministro y aplicación de Pintura en vinilo tipo 1 (tres manos), incluye lineales, filos, dilaciones y resanes. | M2 | 1 |  | 0 |  |  | 0
7.3 |  |  |  | Suministro y aplicación de pintura para piso, tipo trafico pesado color amarillo base solvente/agua o termoplástica para demarción vial, de acuerdo anorma, incluye microesferas de vidrio. | ML | 1 |  | 0 |  |  | 0
7.4 |  |  |  | Suministro y aplicación de pinturas tipo trafico pesado para piso y demarcación color blanco y amarillo vial de acuerdo anorma, base solvente/agua o termoplástica para numeración de 1 – 500 de los parqueaderos en piso, incluye microesferas de vidrio. | UN | 1 |  | 0 |  |  | 0
7.5 |  |  |  | Suministro y aplicación de pintura tipo trafico pesado color amarillo, base solvente/agua o termoplástica para los topellantas en concreto, incluye microesferas, la medida en metro lineal de tope llanta inluye todas las caras, microesferas | Ml | 1 |  | 0 |  |  | 0
7.6 |  |  |  | Suministro y aplicación de pintura tipo trafico color blanco, base solvente/agua o termoplástica para cebras y microesferas. Dimensiones de acuerdo a norma. | Ml | 1 |  | 0 |  |  | 0
7.7 |  |  |  | Suministro y aplicación de pintura color azul tipo trafico pesado base solvente/agua o termoplástica y microesferas en zonas señaladas | M2 | 1 |  | 0 |  |  | 0
7.8 |  |  |  | Suministro y aplicación de pintura tipo trafico pesado base solvente/agua o termoplástica para logos de motos y discapacitados de acuerdo a norma. | UN | 1 |  | 0 |  |  | 0
7.9 |  |  |  | Suministro y aplicación pintura amarilla y negro tipo trafico base solvente/agua o termoplástica para columnas y paredes | Ml | 1 |  | 0 |  |  | 0
7.1 |  |  |  | Suministro y aplicación de pintura color blanca tipo trafico pesado base solvente/agua o termoplástica y microesferas para flechas direccionales | UN | 1 |  | 0 |  |  | 0
7.11 |  |  |  | Suministro y aplicación de estoperoles | UN | 1 |  | 0 |  |  | 0
7.12 |  |  |  | Suministro e instalación de señales verticales | UN | 1 |  | 0 |  |  | 0
7.13 |  |  |  | Suministro y aplicación de Pintura antihumedad | M2 | 1 |  | 0 |  |  | 0
7.14 |  |  |  | Suministro y aplicación de Estuco plastico, incluye lineales, filos y dilaciones | M2 | 1 |  | 0 |  |  | 0
7.15 |  |  |  | Suministro y aplicación de Pintura epóxica, dos manos. | M2 | 1 |  | 0 |  |  | 0
7.16 |  |  |  | Suministro y aplicación de Pintura bajo placa, tres manos, incluye lineales, filos y dilaciones | M2 | 1 |  | 0 |  |  | 0
7.17 |  |  |  | Suministro y aplicación de Pintura de muros en esmalte 3 manos, mate, incluye filos, dilaciones y lineales. | M2 | 1 |  | 0 |  |  | 0
7.18 |  |  |  | Suministro y aplicación de Pintura para puertas en esmalte 3 manos | M2 | 1 |  | 0 |  |  | 0
7.19 |  |  |  | Suministro y aplicación de Pintura de marcos de puertas en esmalte dos manos | ML | 1 |  | 0 |  |  | 0
7.2 |  |  |  | Suministro y aplicación de Pintura en esmalte para guardaescoba | ML | 1 |  | 0 |  |  | 0
7.21 |  |  |  | Suministro y aplicación de pintura en esmalte hasta 60 cms en elementos metálicos incluye preparacion de superficie, apliacion de anticorrosivo | ML | 1 |  | 0 |  |  | 0
7.22 |  |  |  | Suministro e instalacion de pintura esmalte sobre rejas metalicas incluye preparacion de superficie y anticorrosivo y pintura | M2 | 1 |  | 0 |  |  | 0
7.23 |  |  |  | Mantenimiento cerramiento metalica en malla y tuberia metalica existente, incluye el suministro e instalación de materiales y mano de obra, limpieza de los elementos, pintura anticorrosiva, acabado en esmalte para exterior, soldadura y reposición de elementos en mal estado. | M2 | 1 |  | 0 |  |  | 0
7.24 |  |  |  | Suministro e instalación de cielo raso en Dry wall plano | M2 | 1 | 106894.0535 | 110249.76 |  | 110249.76 | 110249.76
7.25 |  |  |  | Suministro e instalación de cielo raso en fibra mineral de 60 * 60 | M2 | 1 | 130881.5669 | 134990.31 |  | 134990.31 | 134990.31
7.26 |  |  |  | Suministro e instalación de cielo raso en Dry wall plano antihongos | M2 | 1 | 84575.3111 | 87230.37 |  | 87230.37 | 87230.37
7.27 |  |  |  | Suministro e instalación de cenefas en Dry wall ancho hasta 0,60 mts | ML | 1 | 84575.3111 | 87230.37 |  | 87230.37 | 87230.37
7.28 |  |  |  | Suministro e instalación de cenefas en Dry wall antihongos, ancho hasta 0,60 m, para zonas húmedas | ML | 1 | 144795.1234 | 149340.65 |  | 149340.65 | 149340.65
7.29 |  |  |  | Suministro e instalación de cielo raso en lámina metálica microperforada 60x60 | M2 | 1 |  | 0 |  | 0 | 0
7.3 |  |  |  | Suministro e instalación de cielo raso en PVC, incluye estructura y mediacaña | M2 | 1 | 161469.9967 | 166538.99 |  | 166538.99 | 166538.99
7.31 |  |  |  | Suministro e Instalación de Papel tapiz texturizado para pared. | M2 | 1 |  | 0 |  |  | 0
7.32 |  |  |  | Suministro e instalacion de panel WPC de 25mm de espesor | M2 | 1 |  | 0 |  |  | 0
SUBTOTAL | [10 empty] | 735580.45
ADECUACIÓN INSTALACIONES ELECTRICAS
PRELIMINARES
8.1 |  |  |  | Levantamiento de información de todas las instalaciones eléctricas existentes y ajuste de planos acorde con la información obtenida y los planos existentes, con entrega en medio escrito y magnético al finalizar el plazo de ejecución. | UN | 1 |  | 0 |  |  | 0
8.2 |  |  |  | Suministro, instalación y puesta en funcionamiento de todos los planes y sistemas de contingencia necesarios para garantizar el suministro de energía de manera continua durante tode el periodo y/o plazo de ejecución del contrato. | UN | 1 |  | 0 |  |  | 0
8.3 |  |  |  | Desconexión, desmonte y retiro de todos los circuitos, tableros eléctricos y demás materiales que serán reemplazados durante la ejecución del contrato, entregando a la supervisión los cables y demás materiales que sean susceptibles de ser reciclados debidamente empacados y marcados de acuerdo con la normatividad vigente y las disposiciones ambientales de la entidad, dando destinación final acorde con la normatividad ambiental vigente a todos los materiales sobrantes con entrega a la supervisión de la certificación correspondiente emitida por una entidad autorizada para tal efecto. | UN | 1 |  | 0 |  |  | 0
SUMINISTRO E INSTALACIÓN DE SISTEMA DE APANTALLAMIENTO
Suministro e instalación de sistema de apantallamiento en alambrón de aluminio de 8 mm., accesorios de instalación y soporte, varillas captadoras, varillas Franklin, bajantes, transición a cobre, varillas Cooper Well y demás accesorios para su correcta instalación, incluye diseños, memorias de cálculo y planos acorde con la información existente.
8.4 |  |  |  | Suministro e instalación de punta captadora franklin con base de 1.0 mt x 5/8" de aluminio | UN | 1 |  | 0 |  |  | 0
8.5 |  |  |  | Suministro e instalación de alambrón de aluminio de 8 mm | ML | 1 |  | 0 |  |  | 0
8.6 |  |  |  | Suministro e instalación soporte para alambrón de aluminio de 8 mm | UN | 1 |  | 0 |  |  | 0
8.7 |  |  |  | Suministro e instalación de varilla de cobre de 5/8 x 2.4 mts | UN | 1 |  | 0 |  |  | 0
8.8 |  |  |  | Suministro e instalación de grapa tipo pesada de fijación con accesorios | UN | 1 |  | 0 |  |  | 0
8.9 |  |  |  | Suministro e instalación de cable forrado 2/0 awg para bajantes incluye tubería 1" | ML | 1 |  | 0 |  |  | 0
8.1 |  |  |  | Suministro e instalación de grapa universal de aluminio | UN | 1 |  | 0 |  |  | 0
8.11 |  |  |  | Suministro e instalación de cemento conductivo hidrosolta | KG | 1 |  | 0 |  |  | 0
8.12 |  |  |  | Suministro e instalación de mástil en imc de 3 mts con punta captadora de acero scp piso | UN | 1 |  | 0 |  |  | 0
8.13 |  |  |  | Construcción de caja de inspección de 30 x 30 con barraje y tapa en concreto | UN | 1 |  | 0 |  |  | 0
8.14 |  |  |  | Suministro e instalación de cable cobre desnudo 2/0 awg transición bajantes | ML | 1 |  | 0 |  |  | 0
8.15 |  |  |  | Medición de puesta a tierra - previo a inicio de construcción | UN | 1 |  | 0 |  |  | 0
8.16 |  |  |  | Medición con equipo de puesta a tierra - informe final | UN | 1 |  | 0 |  |  | 0
8.17 |  |  |  | Suministro e instalación de conector bimetálico para transición al/cu | UN | 1 |  | 0 |  |  | 0
8.18 |  |  |  | Suministro e instalación de caja plástica 20x20 para alojar transición bimetálica | UN | 1 |  | 0 |  |  | 0
8.19 |  |  |  | Suministro e instalación de soldadura exotérmica 115g | UN | 1 |  | 0 |  |  | 0
8.2 |  |  |  | Construcción de regatas y resanes | ML | 1 |  | 0 |  |  | 0
8.21 |  |  |  | Entrega de diseños, memorias de cálculo y planos en medio escrito y magnético | UN | 1 |  | 0 |  |  | 0
SUMINISTRO E INSTALACIÓN DE SISTEMA DE PUESTA A TIERRA PARA SUBESTACIÓN
Suministro e instalación de sistema de puesta a tierra para subestación de 1000 KVA, incluye cable de cobre desnudo #2/0, varillas Cooper Well, soldadura exotérmica, cajas de inspección y demás accesorios para su correcta instalación y buen funcionamiento e interconexión con los demás sistemas de puesta a tierra existentes en la sede.
8.22 |  |  |  | Suministro e instalacion de cable cobre desnudo 2/0 awg | ML | 1 |  | 0 |  |  | 0
8.23 |  |  |  | Suministro e instalación de cemento conductivo hidrosolta | KG | 1 |  | 0 |  |  | 0
8.24 |  |  |  | Suministro e instalación de varilla de cobre de 5/8 x 2.4 mts | UN | 1 |  | 0 |  |  | 0
8.25 |  |  |  | construcción de caja de inspección de 30 x 30 con barraje y tapa en concreto | UN | 1 |  | 0 |  |  | 0
8.26 |  |  |  | Medición de puesta a tierra - previo a inicio de construcción | UN | 1 |  | 0 |  |  | 0
8.27 |  |  |  | Medición con equipo de puesta a tierra - informe final | UN | 1 |  | 0 |  |  | 0
8.28 |  |  |  | Suministro e instalación de soldadura exotérmica 115g | UN | 1 |  | 0 |  |  | 0
8.29 |  |  |  | Construcción de regatas y resanes | ML | 1 |  | 0 |  |  | 0
8.3 |  |  |  | Entrega de diseños, memorias de cálculo y planos en medio escrito y magnético | UN | 1 |  | 0 |  |  | 0
SUMINISTRO E INSTALACIÓN DE CIRCUITOS ALIMENTADORES Y TABLEROS
8.31 |  |  |  | Suministro e instalación de circuito alimentador desde transformador hasta transferencia eléctrica automática de carga, en cable de cobre aislado THHN/THWN-2, 30 # 350 F + 5 # 350 N + 1 # 2/0 desnudo T. | ML | 1 |  | 0 |  |  | 0
8.32 |  |  |  | Suministro e instalación de circuito alimentador desde planta eléctrica de emergencia hasta transferencia eléctrica automática de carga, en cable de cobre aislado THHN/THWN-2, 30 # 350 F + 5 # 350 N + 1 # 2/0 desnudo T. | ML | 1 |  | 0 |  |  | 0
8.33 |  |  |  | Suministro e instalación de circuito alimentador desde transferencia eléctrica automática de carga hasta tablero general, en cable de cobre aislado THHN/THWN-2, 30 # 350 F + 5 # 350 N + 1 # 2/0 desnudo T. | ML | 1 |  | 0 |  |  | 0
8.34 |  |  |  | SUMINISTRO E INSTALACIÓN DE TABLERO GENERAL (SÓTANO), compuesto por: - Un (1) gabinete auto soportado en lámina CR calibre 16, con barraje trifásico con neutro y tierra independientes y dimensiones acorde a los resultados de diseño. - Un (1) breaker motorizado de caja moldeada graduable de 3x3200 amperios y Icc min. = 50 KA., - Un (1) analizador de redes con los transformadores de corriente adecuados. - Seis (6) breaker industriales graduables para circuitos alimentadores cada uno de 3x600 amperios, Icc mínima = 50 KA, distribuidos así: - Dos (2) para alimentación de los tableros de servicios generales y emergencia ubicados en el sótano, - Dos (2) para alimentación de los tableros normal de pisos y emergencia en pisos ubicados en el primer piso, - Dos (2) equipados como reservas. | UN | 1 |  | 0 |  |  | 0
8.35 |  |  |  | Suministro e instalación de circuito alimentador desde tablero general hasta tablero de servicios generales ubicado en el sótano de la sede, en cable de cobre aislado THHN/THWN-2, 6 # 350 F + 2 # 350 N + 1 # 2/0 desnudo T. | ML | 1 |  | 0 |  |  | 0
8.36 |  |  |  | Suministro e instalación de circuito alimentador desde tablero general hasta tablero de emergencia ubicado en el sótano de la sede, en cable de cobre aislado THHN/THWN-2, 6 # 350 F + 2 # 350 N + 1 # 2/0 desnudo T. | ML | 1 |  | 0 |  |  | 0
8.37 |  |  |  | Suministro e instalación de circuito alimentador desde tablero general hasta tablero de emergencia de pisos ubicado en el primer piso de la sede, en cable de cobre aislado THHN/THWN-2, 6 # 350 F + 2 # 350 N + 1 # 2/0 desnudo T. | ML | 1 |  | 0 |  |  | 0
8.38 |  |  |  | Suministro e instalación de circuito alimentador desde tablero general hasta tablero normal en pisos ubicado en el primer piso de la sede, en cable de cobre aislado THHN/THWN-2, 6 # 350 F + 2 # 350 N + 1 # 2/0 desnudo T. | ML | 1 |  | 0 |  |  | 0
8.39 |  |  |  | SUMINISTRO E INSTALACIÓN DE TABLERO DE EMERGENCIA (SÓTANO), compuesto por: - Un (1) gabinete auto soportado en lámina CR calibre 16, con barraje trifásico con neutro y tierra independientes y dimensiones acorde a los resultados de diseño. - Un (1) breaker industrial graduable de 3x600 amperios y Icc min. = 50 KA., - Un (1) analizador de redes con los transformadores de corriente adecuados. - Dieciocho (18) breaker industriales para circuitos alimentadores, Icc mínima = 35 KA., distribuidos así: - Uno (1) de 3x300 A., Icc mínima = 35 KA., para alimentación de tablero de bypass manual externo para la UPS de 100 KVA ubicada en el sótano. - Dos (2) de 3x120 A., Icc mínima = 35 KA., Uno (1) para alimentación de tablero de bypass manual externo de la UPS de UPS de 40 KVA ubicada en sótano y Uno (1) para alimentación de tablero de la Unidad Judicial 1P y área de fotografía 2P. - Tres (3) de 3x80 A., Icc mínima = 35 KA., uno (1) para alimentación de los tableros de la Sala técnica Policía Judicial 1P, uno (1) el taller de carpintería del sótano y uno (1) para la subestación. - Dos (2) de 3x60 A., Icc mínima = 35 KA., uno (1) para alimentación de los tableros de Inspección Diaria y Policía Judicial 1P y uno (1) para la Nueva Sala Plata 1P. - Diez (10) de 3x50 A., Icc mínima = 35 KA., uno (1) para alimentación del tablero del Precalentador planta y cargador de baterías, uno (1) para alimentación del tablero de electrobombas aguas resumidas sótano, uno (1) para alimentación del tablero de Criminalística de campo 2P, uno (1) para alimentación del tablero de aire acondicionado informática piso 31/2, uno (1) para alimentación del tablero de Interpol y Protección, uno (1) para alimentación del tablero de EI CH A2005, uno (1) para alimentación del tablero de Strip telefónico, uno (1) para alimentación del tablero de Balística Forense 2P y dos (2) para reservas. | UN | 1 |  | 0 |  |  | 0
8.4 |  |  |  | Suministro e instalación de circuito alimentador desde tablero de emergencia sótano hasta tablero de bypass manual externo de alimentación a UPS #1 de 100 KVA., ubicado en el sótano, en cable de cobre aislado THHN/THWN-2, 3 # 350 F + 1 # 350 N + 1 # 2/0 T. | ML | 1 |  | 0 |  |  | 0
8.41 |  |  |  | Suministro e instalación de circuito alimentador desde tablero de emergencia sótano hasta tablero de bypass manual externo de alimentación la UPS de UPS de 40 KVA ubicada en sótano, en cable de cobre aislado THHN/THWN-2, 3 # 2 F + 1 # 2 N + 1 # 6 T. | ML | 1 |  | 0 |  |  | 0
8.42 |  |  |  | Suministro e instalación de circuito alimentador desde tablero de emergencia sótano hasta tablero Unidad Judicial 1P y área de fotografía 2P, en cable de cobre aislado THHN/THWN-2, 3 # 2 F + 1 # 2 N + 1 # 6 T. | ML | 1 |  | 0 |  |  | 0
8.43 |  |  |  | Suministro e instalación de circuito alimentador desde tablero de emergencia sótano hasta tablero Sala técnica Policía Judicial 1P, en cable de cobre aislado THHN/THWN-2, 3 # 4 F + 1 # 4 N + 1 # 8 T. | ML | 1 |  | 0 |  |  | 0
8.44 |  |  |  | Suministro e instalación de circuito alimentador desde tablero de emergencia sótano hasta tablero taller de carpintería del sótano en cable de cobre aislado THHN/THWN-2, 3 # 4 F + 1 # 4 N + 1 # 8 T. | ML | 1 |  | 0 |  |  | 0
8.45 |  |  |  | Suministro e instalación de circuito alimentador desde tablero de emergencia sótano hasta tablero la subestación, en cable de cobre aislado THHN/THWN-2, 3 # 4 F + 1 # 4 N + 1 # 8 T. | ML | 1 |  | 0 |  |  | 0
8.46 |  |  |  | Suministro e instalación de circuito alimentador desde tablero de emergencia sótano hasta tablero de Inspección Diaria y Policía Judicial 1P, en cable de cobre aislado THHN/THWN-2, 3 # 6 F + 1 # 6 N + 1 # 10 T. | ML | 1 |  | 0 |  |  | 0
8.47 |  |  |  | Suministro e instalación de circuito alimentador desde tablero de emergencia sótano hasta tablero para la Nueva Sala Plata 1P, en cable de cobre aislado THHN/THWN-2, 3 # 6 F + 1 # 6 N + 1 # 10 T. | ML | 1 |  | 0 |  |  | 0
8.48 |  |  |  | Suministro e instalación de circuito alimentador desde tablero de emergencia sótano hasta tablero del Precalentador planta y cargador de baterías, en cable de cobre aislado THHN/THWN-2, , 3 # 8 F + 1 # 8 N + 1 # 12 T. | ML | 1 |  | 0 |  |  | 0
8.49 |  |  |  | Suministro e instalación de circuito alimentador desde tablero de emergencia sótano hasta tablero de electrobombas aguas resumidas sótano, en cable de cobre aislado THHN/THWN-2, , 3 # 8 F + 1 # 8 N + 1 # 12 T. | ML | 1 |  | 0 |  |  | 0
8.5 |  |  |  | Suministro e instalación de circuito alimentador desde tablero de emergencia sótano hasta tablero de Criminalística de campo 2P, en cable de cobre aislado THHN/THWN-2, , 3 # 8 F + 1 # 8 N + 1 # 12 T. | ML | 1 |  | 0 |  |  | 0
8.51 |  |  |  | Suministro e instalación de circuito alimentador desde tablero de emergencia sótano hasta tablero de aire acondicionado informática piso 31/2, en cable de cobre aislado THHN/THWN-2, , 3 # 8 F + 1 # 8 N + 1 # 12 T. | ML | 1 |  | 0 |  |  | 0
8.52 |  |  |  | Suministro e instalación de circuito alimentador desde tablero de emergencia sótano hasta tablero de Interpol y Protección, en cable de cobre aislado THHN/THWN-2, , 3 # 8 F + 1 # 8 N + 1 # 12 T. | ML | 1 |  | 0 |  |  | 0
8.53 |  |  |  | Suministro e instalación de circuito alimentador desde tablero de emergencia sótano hasta tablero de EI CH A2005, en cable de cobre aislado THHN/THWN-2, , 3 # 8 F + 1 # 8 N + 1 # 12 T. | ML | 1 |  | 0 |  |  | 0
8.54 |  |  |  | Suministro e instalación de circuito alimentador desde tablero de emergencia sótano hasta tablero de Strip telefónico, en cable de cobre aislado THHN/THWN-2, , 3 # 8 F + 1 # 8 N + 1 # 12 T. | ML | 1 |  | 0 |  |  | 0
8.55 |  |  |  | Suministro e instalación de circuito alimentador desde tablero de emergencia sótano hasta tablero de Balística Forense 2P, en cable de cobre aislado THHN/THWN-2, , 3 # 8 F + 1 # 8 N + 1 # 12 T. | ML | 1 |  | 0 |  |  | 0
8.56 |  |  |  | SUMINISTRO E INSTALACIÓN DE TABLERO SERVICIOS GENERALES (SÓTANO), compuesto por: - Un (1) gabinete auto soportado en lámina CR calibre 16, con barraje trifásico con neutro y tierra independientes y dimensiones acorde a los resultados de diseño. - Un (1) breaker industrial graduable de 3x600 amperios y Icc min. = 50 KA., - Un (1) analizador de redes con los transformadores de corriente adecuados. - Doce (12) breaker industriales para circuitos alimentadores, Icc mínima = 35 KA., distribuidos así: - Tres (3) de 3x120 A., Icc mínima = 35 KA., uno (1) para alimentación del tablero de interpol y protección, uno (1) para alimentación del tablero de laboratorio científico UPS sótano y uno (1) para alimentación del tablero de ascensores ubicado en el sótano. - Tres (3) de 3x80 A., Icc mínima = 35 KA., uno (1) para alimentación del tablero de la serviteca, uno (1) para alimentación del tablero de electrobombas taller pinturas sótano y uno (1) para alimentación del tablero de subestación. - Dos (2) de 3x60 A., Icc mínima = 35 KA., uno (1) para alimentación del tablero de laboratorio científico sótano y uno (1) para reserva. - Cuatro (4) de 3x50 A., Icc mínima = 35 KA., uno (1) para alimentación de tablero área criminalística de campo 2P, uno (1) para alimentación del tablero de balística forense, uno (1) para alimentación del tablero de unidad judicial 1P y área fotografía 2P, uno (1) para alimentación del tablero de bodega sótano 1, 2, 3, 4, bodega almacén. | UN | 1 |  | 0 |  |  | 0
8.57 |  |  |  | Suministro e instalación de circuito alimentador desde tablero servicios generales sótano hasta tablero de interpol y protección, en cable de cobre aislado THHN/THWN-2, 3 # 2 F + 1 # 2 N + 1 # 6 T. | ML | 1 |  | 0 |  |  | 0
8.58 |  |  |  | Suministro e instalación de circuito alimentador desde tablero servicios generales sótano hasta tablero de laboratorio científico UPS sótano, en cable de cobre aislado THHN/THWN-2, 3 # 2 F + 1 # 2 N + 1 # 6 T. | ML | 1 |  | 0 |  |  | 0
8.59 |  |  |  | Suministro e instalación de circuito alimentador desde tablero servicios generales sótano hasta tablero de ascensores del sótano, en cable de cobre aislado THHN/THWN-2, 3 # 2 F + 1 # 2 N + 1 # 6 T. | ML | 1 |  | 0 |  |  | 0
8.6 |  |  |  | Suministro e instalación de circuito alimentador desde tablero servicios generales sótano hasta tablero de serviteca, en cable de cobre aislado THHN/THWN-2, 3 # 4 F + 1 # 4 N + 1 # 8 T. | ML | 1 |  | 0 |  |  | 0
8.61 |  |  |  | Suministro e instalación de circuito alimentador desde tablero servicios generales sótano hasta tablero de electrobombas taller pinturas sótano, en cable de cobre aislado THHN/THWN-2, 3 # 4 F + 1 # 4 N + 1 # 8 T. | ML | 1 |  | 0 |  |  | 0
8.62 |  |  |  | Suministro e instalación de circuito alimentador desde tablero servicios generales sótano hasta tablero de subestación, en cable de cobre aislado THHN/THWN-2, 3 # 4 F + 1 # 4 N + 1 # 8 T. | ML | 1 |  | 0 |  |  | 0
8.63 |  |  |  | Suministro e instalación de circuito alimentador desde tablero servicios generales sótano hasta tablero de laboratorio científico sótano, en cable de cobre aislado THHN/THWN-2, 3 # 6 F + 1 # 6 N + 1 # 10 T. | ML | 1 |  | 0 |  |  | 0
8.64 |  |  |  | Suministro e instalación de circuito alimentador desde tablero servicios generales sótano hasta tablero de área criminalística de campo 2P, en cable de cobre aislado THHN/THWN-2, 3 # 8 F + 1 # 8 N + 1 # 12 T. | ML | 1 |  | 0 |  |  | 0
8.65 |  |  |  | Suministro e instalación de circuito alimentador desde tablero servicios generales sótano hasta tablero de balística forense, en cable de cobre aislado THHN/THWN-2, 3 # 6 F + 1 # 6 N + 1 # 10 T. | ML | 1 |  | 0 |  |  | 0
8.66 |  |  |  | Suministro e instalación de circuito alimentador desde tablero servicios generales sótano hasta tablero de unidad judicial 1P y área fotografía 2P, en cable de cobre aislado THHN/THWN-2, 3 # 6 F + 1 # 6 N + 1 # 10 T. | ML | 1 |  | 0 |  |  | 0
8.67 |  |  |  | Suministro e instalación de circuito alimentador desde tablero servicios generales sótano hasta tablero de bodega sótano 1, 2, 3, 4, bodega almacén, en cable de cobre aislado THHN/THWN-2, 3 # 6 F + 1 # 6 N + 1 # 10 T. | ML | 1 |  | 0 |  |  | 0
8.68 |  |  |  | SUMINISTRO E INSTALACIÓN DE TABLERO DE EMERGENCIA EN PISOS (PRIMER PISO), compuesto por: - Un (1) gabinete auto soportado en lámina CR calibre 16, con barraje trifásico con neutro y tierra independientes y dimensiones acorde a los resultados de diseño. - Un (1) breaker industrial graduable de 3x600 amperios y Icc min. = 50 KA., - Un (1) analizador de redes con los transformadores de corriente adecuados. - Catorce (14) breaker industriales para circuitos alimentadores, Icc mínima = 35 KA., distribuidos así: - Uno (1) de 3x120 A., Icc mínima = 35 KA., para alimentación de tablero de archivo civil y electrobombas pozo. - Dos (2) de 3x80 A., Icc mínima = 35 KA., uno (1) para alimentación de tablero comunicaciones – piso 41/2, uno (1) para alimentación de tablero armamento piso 31/2 y gimnasio CAF. - Tres (3) de 3x60 A., Icc mínima = 35 KA., uno (1) para alimentación de tablero piso 7, uno (1) para alimentación de tablero surtidor de gasolina y uno (1) como reserva. - Ocho (8) de 3x50 A., Icc mínima = 35 KA., uno (1) para alimentación de tablero cafetería-P1, uno (1) para alimentación de tablero piso 5, uno (1) para alimentación de tablero pisos 2 y 3, uno (1) para alimentación de tablero piso 9, uno (1) para alimentación de tablero piso 6, uno (1) para alimentación de tablero piso 10, uno (1) para alimentación de tablero aire acondicionado piso 9 y uno (1) para alimentación de tablero caniles zona verde BBQ. | UN | 1 |  | 0 |  |  | 0
8.69 |  |  |  | Suministro e instalación de circuito alimentador desde tablero de emergencia en pisos hasta tablero de archivo civil y electrobombas pozo, en cable de cobre aislado THHN/THWN-2, 3 # 2 F + 1 # 2 N + 1 # 6 T. | ML | 1 |  | 0 |  |  | 0
8.7 |  |  |  | Suministro e instalación de circuito alimentador desde tablero de emergencia en pisos hasta tablero de comunicaciones – piso 41/2, en cable de cobre aislado THHN/THWN-2, 3 # 4 F + 1 # 4 N + 1 # 8 T. | ML | 1 |  | 0 |  |  | 0
8.71 |  |  |  | Suministro e instalación de circuito alimentador desde tablero de emergencia en pisos hasta tablero de armamento piso 31/2 y gimnasio CAF, en cable de cobre aislado THHN/THWN-2, 3 # 4 F + 1 # 4 N + 1 # 8 T. | ML | 1 |  | 0 |  |  | 0
8.72 |  |  |  | Suministro e instalación de circuito alimentador desde tablero de emergencia en pisos hasta tablero de piso 7, en cable de cobre aislado THHN/THWN-2, 3 # 6 F + 1 # 6 N + 1 # 10 T. | ML | 1 |  | 0 |  |  | 0
8.73 |  |  |  | Suministro e instalación de circuito alimentador desde tablero de emergencia en pisos hasta tablero de surtidor de gasolina, en cable de cobre aislado THHN/THWN-2, 3 # 6 F + 1 # 6 N + 1 # 10 T. | ML | 1 |  | 0 |  |  | 0
8.74 |  |  |  | Suministro e instalación de circuito alimentador desde tablero de emergencia en pisos hasta tablero de cafetería-P1, en cable de cobre aislado THHN/THWN-2, 3 # 8 F + 1 # 8 N + 1 # 12 T. | ML | 1 |  | 0 |  |  | 0
8.75 |  |  |  | Suministro e instalación de circuito alimentador desde tablero de emergencia en pisos hasta tablero de piso 5, en cable de cobre aislado THHN/THWN-2, 3 # 8 F + 1 # 8 N + 1 # 12 T. | ML | 1 |  | 0 |  |  | 0
8.76 |  |  |  | Suministro e instalación de circuito alimentador desde tablero de emergencia en pisos hasta tablero de pisos 2 y 3, en cable de cobre aislado THHN/THWN-2, 3 # 8 F + 1 # 8 N + 1 # 12 T. | ML | 1 |  | 0 |  |  | 0
8.77 |  |  |  | Suministro e instalación de circuito alimentador desde tablero de emergencia en pisos hasta tablero de piso 9, en cable de cobre aislado THHN/THWN-2, 3 # 8 F + 1 # 8 N + 1 # 12 T. | ML | 1 |  | 0 |  |  | 0
8.78 |  |  |  | Suministro e instalación de circuito alimentador desde tablero de emergencia en pisos hasta tablero de piso 6, en cable de cobre aislado THHN/THWN-2, 3 # 8 F + 1 # 8 N + 1 # 12 T. | ML | 1 |  | 0 |  |  | 0
8.79 |  |  |  | Suministro e instalación de circuito alimentador desde tablero de emergencia en pisos hasta tablero de piso 10, en cable de cobre aislado THHN/THWN-2, 3 # 8 F + 1 # 8 N + 1 # 12 T. | ML | 1 |  | 0 |  |  | 0
8.8 |  |  |  | Suministro e instalación de circuito alimentador desde tablero de emergencia en pisos hasta tablero de aire acondicionado piso 9, en cable de cobre aislado THHN/THWN-2, 3 # 8 F + 1 # 8 N + 1 # 12 T. | ML | 1 |  | 0 |  |  | 0
8.81 |  |  |  | Suministro e instalación de circuito alimentador desde tablero de emergencia en pisos hasta tablero de caniles zona verde BBQ, en cable de cobre aislado THHN/THWN-2, 3 # 8 F + 1 # 8 N + 1 # 12 T. | ML | 1 |  | 0 |  |  | 0
8.82 |  |  |  | SUMINISTRO E INSTALACIÓN DE TABLERO NORMAL EN PISOS (PRIMER PISO), compuesto por: - Un (1) gabinete auto soportado en lámina CR calibre 16, con barraje trifásico con neutro y tierra independientes y dimensiones acorde a los resultados de diseño. - Un (1) breaker industrial graduable de 3x600 amperios y Icc min. = 50 KA., - Un (1) analizador de redes con los transformadores de corriente adecuados. - Dieciséis (16) breaker industriales para circuitos alimentadores, Icc mínima = 35 KA., distribuidos así: - Tres (3) de 3x120 A., Icc mínima = 35 KA., uno (1) para alimentación de tablero de pisos 6 y 7, uno (1) para alimentación de tablero de área operativa – piso 2 y uno (1) para alimentación de tablero almacén sótano. - Dos (2) de 3x80 A., Icc mínima = 35 KA., para alimentación de tablero de sala de custodia, y uno (1) para reserva. - Tres (3) de 3x60 A., Icc mínima = 35 KA., uno (1) para alimentación de tablero piso 11, uno (1) para alimentación de tablero cafetería piso 1 y uno (1) para alimentación de tablero de comunicaciones piso 41/2. - Siete (7) de 3x50 A., Icc mínima = 35 KA., uno (1) para alimentación de tablero de iluminación sótano, uno (1) para alimentación de tablero piso 9, uno (1) para alimentación de tablero de informática piso 31/2, uno (1) para alimentación de tablero de reseña piso 1, uno (1) para alimentación de tablero de oficina de cesantías-archivo general sótano, uno (1) para alimentación de tablero piso 8, uno (1) para alimentación de pisos 3, 4 y 5. | UN | 1 |  | 0 |  |  | 0
8.83 |  |  |  | Suministro e instalación de circuito alimentador desde tablero normal en pisos (primer piso) hasta tablero de pisos 6 y 7, en cable de cobre aislado THHN/THWN-2, 3 # 2 F + 1 # 2 N + 1 # 6 T. | ML | 1 |  | 0 |  |  | 0
8.84 |  |  |  | Suministro e instalación de circuito alimentador desde tablero normal en pisos (primer piso) hasta tablero de área operativa – piso 2, en cable de cobre aislado THHN/THWN-2, 3 # 2 F + 1 # 2 N + 1 # 6 T. | ML | 1 |  | 0 |  |  | 0
8.85 |  |  |  | Suministro e instalación de circuito alimentador desde tablero normal en pisos (primer piso) hasta tablero de almacén sótano, en cable de cobre aislado THHN/THWN-2, 3 # 2 F + 1 # 2 N + 1 # 6 T. | ML | 1 |  | 0 |  |  | 0
8.86 |  |  |  | Suministro e instalación de circuito alimentador desde tablero normal en pisos (primer piso) hasta tablero de sala de custodia, en cable de cobre aislado THHN/THWN-2, 3 # 4 F + 1 # 4 N + 1 # 8 T. | ML | 1 |  | 0 |  |  | 0
8.87 |  |  |  | Suministro e instalación de circuito alimentador desde tablero normal en pisos (primer piso) hasta tablero de piso 11, en cable de cobre aislado THHN/THWN-2, 3 #6 F + 1 # 6 N + 1 # 10 T. | ML | 1 |  | 0 |  |  | 0
8.88 |  |  |  | Suministro e instalación de circuito alimentador desde tablero normal en pisos (primer piso) hasta tablero de cafetería piso 1, en cable de cobre aislado THHN/THWN-2, 3 # 6 F + 1 # 6 N + 1 # 10 T. | ML | 1 |  | 0 |  |  | 0
8.89 |  |  |  | Suministro e instalación de circuito alimentador desde tablero normal en pisos (primer piso) hasta tablero de comunicaciones piso 41/2 en cable de cobre aislado THHN/THWN-2, 3 # 6 F + 1 # 6 N + 1 # 10 T. | ML | 1 |  | 0 |  |  | 0
8.9 |  |  |  | Suministro e instalación de circuito alimentador desde tablero normal en pisos (primer piso) hasta tablero de iluminación sótano en cable de cobre aislado THHN/THWN-2, 3 # 8 F + 1 # 8 N + 1 # 12 T. | ML | 1 |  | 0 |  |  | 0
8.91 |  |  |  | Suministro e instalación de circuito alimentador desde tablero normal en pisos (primer piso) hasta tablero de piso 9 en cable de cobre aislado THHN/THWN-2, 3 # 8 F + 1 # 8 N + 1 # 12 T. | ML | 1 |  | 0 |  |  | 0
8.92 |  |  |  | Suministro e instalación de circuito alimentador desde tablero normal en pisos (primer piso) hasta tablero de informática piso 31/2 en cable de cobre aislado THHN/THWN-2, 3 # 8 F + 1 # 8 N + 1 # 8 T. | ML | 1 |  | 0 |  |  | 0
8.93 |  |  |  | Suministro e instalación de circuito alimentador desde tablero normal en pisos (primer piso) hasta tablero de reseña piso 1 en cable de cobre aislado THHN/THWN-2, 3 # 8 F + 1 # 8 N + 1 # 12 T. | ML | 1 |  | 0 |  |  | 0
8.94 |  |  |  | Suministro e instalación de circuito alimentador desde tablero normal en pisos (primer piso) hasta tablero de oficina de cesantías-archivo general sótano en cable de cobre aislado THHN/THWN-2, 3 # 8 F + 1 # 8 N + 1 # 12 T. | ML | 1 |  | 0 |  |  | 0
8.95 |  |  |  | Suministro e instalación de circuito alimentador desde tablero normal en pisos (primer piso) hasta tablero de piso 8 en cable de cobre aislado THHN/THWN-2, 3 # 8 F + 1 # 8 N + 1 # 12 T. | ML | 1 |  | 0 |  |  | 0
8.96 |  |  |  | Suministro e instalación de circuito alimentador desde tablero normal en pisos (primer piso) hasta tablero de pisos 3, 4 y 5 en cable de cobre aislado THHN/THWN-2, 3 # 8 F + 1 # 8 N + 1 # 12 T. | ML | 1 |  | 0 |  |  | 0
8.97 |  |  |  | SUMINISTRO E INSTALACIÓN DE TABLERO DE BY PASS MANUAL EXTERNO Y DE DISTRIBUCIÓN REGULADO DE UPS DE 100 KVA. (SÓTANO), compuesto por: - Un (1) gabinete auto soportado con un barraje de entrada normal con capacidad para 300 A., - Un breaker industrial de 3x300 A para alimentación de la UPS de 100 KVA, - Dos (2) breaker industriales tetrapolares de 4x300 A con enclavamiento de candado, - Un (1) barraje de salida regulado con capacidad para 300 A., - Un (1) analizador de redes con los transformadores de corriente adecuados. - Dieciséis (16) breaker industriales para circuitos alimentadores, Icc mínima = 35 KA., distribuidos así: - Ocho (8) de 3x60 A., Icc mínima = 35 KA., uno (1) para la alimentación del tablero de la sala de análisis, uno (1) para la alimentación del tablero del piso 6-10, uno (1) para alimentación del tablero del piso 3, uno (1) para alimentación del tablero del sótano, uno (1) para alimentación del tablero del piso 1 interpol y protección, uno (1) para alimentación del tablero del piso 1 policía judicial, uno (1) para alimentación del tablero de EICH A2005 y uno (1) para reserva. - Ocho (8) de 3x50 A., Icc mínima = 35 KA., uno (1) para la alimentación del tablero del piso 2 área científica, uno (1) para la alimentación del tablero del piso 1 área de identificación, uno (1) para alimentación del tablero del piso 4, uno (1) para alimentación del tablero del piso 5, uno (1) para alimentación del tablero del piso 9, uno (1) para alimentación del tablero del piso 8, uno (1) para alimentación del tablero del piso 7 y uno (1) para reserva. | UN | 1 |  | 0 |  |  | 0
8.98 |  |  |  | Suministro e instalación de circuito alimentador desde tablero de by pass manual externo y de distribución regulado de UPS de 100 KVA (sótano) hasta el tablero de la sala de análisis, en cable de cobre aislado THHN/THWN-2, 3 # 6 F + 1 # 6 N + 1 # 10 T. | ML | 1 |  | 0 |  |  | 0
8.99 |  |  |  | Suministro e instalación de circuito alimentador desde tablero de by pass manual externo y de distribución regulado de UPS de 100 KVA (sótano) hasta el tablero del piso 6-10, en cable de cobre aislado THHN/THWN-2, 3 # 6 F + 1 # 6 N + 1 # 10 T. | ML | 1 |  | 0 |  |  | 0
8.1 |  |  |  | Suministro e instalación de circuito alimentador desde tablero de by pass manual externo y de distribución regulado de UPS de 100 KVA (sótano) hasta el tablero del piso 3, en cable de cobre aislado THHN/THWN-2, 3 # 6 F + 1 # 6 N + 1 # 10 T. | ML | 1 |  | 0 |  |  | 0
8.101 |  |  |  | Suministro e instalación de circuito alimentador desde tablero de by pass manual externo y de distribución regulado de UPS de 100 KVA (sótano) hasta el tablero del sótano, en cable de cobre aislado THHN/THWN-2, 3 # 6 F + 1 # 6 N + 1 # 10 T. | ML | 1 |  | 0 |  |  | 0
8.102 |  |  |  | Suministro e instalación de circuito alimentador desde tablero de by pass manual externo y de distribución regulado de UPS de 100 KVA (sótano) hasta el tablero del piso 1 interpol y protección, en cable de cobre aislado THHN/THWN-2, 3 # 6 F + 1 # 6 N + 1 # 10 T. | ML | 1 |  | 0 |  |  | 0
8.103 |  |  |  | Suministro e instalación de circuito alimentador desde tablero de by pass manual externo y de distribución regulado de UPS de 100 KVA (sótano) hasta el tablero del piso 1 policía judicial, en cable de cobre aislado THHN/THWN-2, 3 # 6 F + 1 # 6 N + 1 # 10 T. | ML | 1 |  | 0 |  |  | 0
8.104 |  |  |  | Suministro e instalación de circuito alimentador desde tablero de by pass manual externo y de distribución regulado de UPS de 100 KVA (sótano) hasta el tablero de EICH A2005, en cable de cobre aislado THHN/THWN-2, 3 # 6 F + 1 # 6 N + 1 # 10 T. | ML | 1 |  | 0 |  |  | 0
8.105 |  |  |  | Suministro e instalación de circuito alimentador desde tablero de by pass manual externo y de distribución regulado de UPS de 100 KVA (sótano) hasta tablero de piso 2 área científica, en cable de cobre aislado THHN/THWN-2, 3 # 8 F + 1 # 8 N + 1 # 12 T. | ML | 1 |  | 0 |  |  | 0
8.106 |  |  |  | Suministro e instalación de circuito alimentador desde tablero de by pass manual externo y de distribución regulado de UPS de 100 KVA (sótano) hasta tablero del piso 1 identificación, en cable de cobre aislado THHN/THWN-2, 3 # 8 F + 1 # 8 N + 1 # 12 T. | ML | 1 |  | 0 |  |  | 0
8.107 |  |  |  | Suministro e instalación de circuito alimentador desde tablero de by pass manual externo y de distribución regulado de UPS de 100 KVA (sótano) hasta del piso 4, en cable de cobre aislado THHN/THWN-2, 3 # 8 F + 1 # 8 N + 1 # 12 T. | ML | 1 |  | 0 |  |  | 0
8.108 |  |  |  | Suministro e instalación de circuito alimentador desde tablero de by pass manual externo y de distribución regulado de UPS de 100 KVA (sótano) hasta del piso 5, en cable de cobre aislado THHN/THWN-2, 3 # 8 F + 1 # 8 N + 1 # 12 T. | ML | 1 |  | 0 |  |  | 0
8.109 |  |  |  | Suministro e instalación de circuito alimentador desde tablero de by pass manual externo y de distribución regulado de UPS de 100 KVA (sótano) hasta del piso 9, en cable de cobre aislado THHN/THWN-2, 3 # 8 F + 1 # 8 N + 1 # 12 T. | ML | 1 |  | 0 |  |  | 0
8.11 |  |  |  | Suministro e instalación de circuito alimentador desde tablero de by pass manual externo y de distribución regulado de UPS de 100 KVA (sótano) hasta del piso 8, en cable de cobre aislado THHN/THWN-2, 3 # 8 F + 1 # 8 N + 1 # 12 T. | ML | 1 |  | 0 |  |  | 0
8.111 |  |  |  | uministro e instalación de circuito alimentador desde tablero de by pass manual externo y de distribución regulado de UPS de 100 KVA (sótano) hasta del piso 7, en cable de cobre aislado THHN/THWN-2, 3 # 8 F + 1 # 8 N + 1 # 12 T. | ML | 1 |  | 0 |  |  | 0
8.112 |  |  |  | SUMINISTRO E INSTALACIÓN DE TABLERO DE BY PASS MANUAL EXTERNO Y DE DISTRIBUCIÓN REGULADO DE UPS DE 40 KVA. (SÓTANO), compuesto por: - Un (1) gabinete auto soportado con un barraje de entrada normal con capacidad para 120 A., - Un breaker industrial de 3x120 A para alimentación de la UPS de 40 KVA, - Dos (2) breaker industriales tetrapolares de 4x120 A con enclavamiento de candado, - Un (1) barraje de salida regulado con capacidad para 120 A., - Un (1) analizador de redes con los transformadores de corriente adecuados. - Seis (6) breaker industriales para circuitos alimentadores, Icc mínima = 35 KA., distribuidos así: - Uno (1) de 3x80 A., Icc mínima = 35 KA., para la alimentación del tablero del Datacenter del piso 31/2. - Cinco (5) de 3x50 A., Icc mínima = 35 KA., uno (1) para la alimentación del tablero regulado sótano, uno (1) para la alimentación del tablero del piso 11, uno (1) para alimentación del tablero 05-05, y dos (2) para reserva. | UN | 1 |  | 0 |  |  | 0
8.113 |  |  |  | Suministro e instalación de circuito alimentador desde tablero de by pass manual externo y de distribución regulado de UPS de 40 KVA (sótano) hasta el tablero del Datacenter del piso 31/2, en cable de cobre aislado THHN/THWN-2, 3 # 4 F + 1 # 4 N + 1 # 8 T. | ML | 1 |  | 0 |  |  | 0
8.114 |  |  |  | Suministro e instalación de circuito alimentador desde tablero de by pass manual externo y de distribución regulado de UPS de 40 KVA (sótano) hasta el tablero regulado sótano, en cable de cobre aislado THHN/THWN-2, 3 # 8 F + 1 # 8 N + 1 # 12 T. | ML | 1 |  | 0 |  |  | 0
8.115 |  |  |  | Suministro e instalación de circuito alimentador desde tablero de by pass manual externo y de distribución regulado de UPS de 40 KVA (sótano) hasta el tablero del piso 11, en cable de cobre aislado THHN/THWN-2, 3 # 8 F + 1 # 8 N + 1 # 12 T. | ML | 1 |  | 0 |  |  | 0
8.116 |  |  |  | Suministro e instalación de circuito alimentador desde tablero de by pass manual externo y de distribución regulado de UPS de 40 KVA (sótano) hasta el tablero 05-05, en cable de cobre aislado THHN/THWN-2, 3 # 8 F + 1 # 8 N + 1 # 12 T. | ML | 1 |  | 0 |  |  | 0
|  |  |  | SUMINISTRO E INSTALACIÓN DE CIRCUITO RAMAL |  |  |  | 0
8.117 |  |  |  | Suministro e instalación de circuito ramal desde tablero de distribución, en cable de cobre aislado THHN/THWN-2, 3 # 12 F + 1 # 12 N + 1 # 12 T. | ML | 1 |  | 0 |  |  | 0
|  |  |  | SUMINISTRO E INSTALACIÓN DE TABLEROS PARA CIRCUITOS RAMALES |  |  |  | 0
8.118 |  |  |  | Suministro e instalación de tablero de 12 circuitos con espacio para totalizador y barrajes de neutro y tierra independientes, incluye retiro de tableros existentes, organización de cableado de circuitos ramales existentes, regatas, resanes y pintura. | UN | 1 |  | 0 |  |  | 0
8.119 |  |  |  | Suministro e instalación de tablero de 24 circuitos con espacio para totalizador y barrajes de neutro y tierra independientes, incluye desmonte de tableros existentes, organización de cableado de circuitos ramales existentes, regatas, resanes y pintura. | UN | 1 |  | 0 |  |  | 0
8.12 |  |  |  | Suministro e instalación de tablero de 30 circuitos con espacio para totalizador y barrajes de neutro y tierra independientes, incluye desmonte de tableros existentes, organización de cableado de circuitos ramales existentes, regatas, resanes y pintura. | UN | 1 |  | 0 |  |  | 0
8.121 |  |  |  | Suministro e instalación de tablero de 36 circuitos con espacio para totalizador y barrajes de neutro y tierra independientes, incluye desmonte de tableros existentes, organización de cableado de circuitos ramales existentes, regatas, resanes y pintura. | UN | 1 |  | 0 |  |  | 0
|  |  |  | SUMINISTRO E INSTALACIÓN DE TUBERÍA ELÉCTRICA PVC |  |  |  | 0
8.122 |  |  |  | Suministro e instalación de tubería eléctrica PVC, incluye accesorios de instalación, regatas, resanes y pintura Diam.= 6". | ML | 1 |  | 0 |  |  | 0
8.123 |  |  |  | Suministro e instalación de tubería eléctrica PVC, incluye accesorios de instalación, regatas, resanes y pintura Diam.= 4". | ML | 1 |  | 0 |  |  | 0
8.124 |  |  |  | Suministro e instalación de tubería eléctrica PVC, incluye accesorios de instalación, regatas, resanes y pintura Diam.= 3". | ML | 1 |  | 0 |  |  | 0
8.125 |  |  |  | Suministro e instalación de tubería eléctrica PVC, incluye accesorios de instalación, regatas, resanes y pintura Diam.= 1.1/2". | ML | 1 |  | 0 |  |  | 0
8.126 |  |  |  | Suministro e instalación de tubería eléctrica PVC, incluye accesorios de instalación, regatas, resanes y pintura Diam.= 1". | ML | 1 |  | 0 |  |  | 0
8.127 |  |  |  | Suministro e instalación de tubería eléctrica PVC, incluye accesorios de instalación, regatas, resanes y pintura Diam.= 3/4". | ML | 1 |  | 0 |  |  | 0
8.128 |  |  |  | Suministro e instalación de tubería eléctrica PVC, incluye accesorios de instalación, regatas, resanes y pintura C Diam.= 1/2". | ML | 1 |  | 0 |  |  | 0
|  |  |  | SUMINISTRO E INSTALACIÓN DE BANDEJA PORTACABLE SEMI PESADA TIPO ESCALERA |  |  |  | 0
8.129 |  |  |  | Suministro e instalación de bandeja portacable semi pesada tipo escalera de 30 x 8 cm., incluye accesorios de instalación, regatas, resanes y pintura. | ML | 1 |  | 0 |  |  | 0
8.13 |  |  |  | Suministro e instalación de bandeja portacable semi pesada tipo escalera de 40 x 8 cm., incluye accesorios de instalación, regatas, resanes y pintura. | ML | 1 |  | 0 |  |  | 0
|  |  |  | CONSTRUCCIÓN Y ADECUACIÓN DE CÁRCAMO ELECTRICO |  |  |  | 0
8.131 |  |  |  | Construcción y adecuación de cárcamo de medidas libres de 40 x 30 cm, incluye muros en mamposteria, placa en concreto, pañete por todas sus caras, marco, contramarco y tapa en lámina cold rolled tipo alfajor. | ML | 1 |  | 0 |  |  | 0
|  |  |  | SUMINISTRO E INSTALACIÓN DE CABLE DE COBRE DESNUDO # 6 |  |  |  | 0
8.132 |  |  |  | Suministro e instalación de cable de cobre desnudo # 6 para tierra en tuberías y bandejas portacable, incluye accesorios de instalación y fijación. | ML | 1 |  | 0 |  |  | 0
|  |  |  | DEMOLICIÓN DE POYOS |  |  |  | 0
8.133 |  |  |  | Demolición de poyo de 3x1x.30 metros, incluye retiro de escombros y resanado de pisos. | M2 | 1 |  | 0 |  |  | 0
8,,134 |  |  |  | Demolición de poyo de 2x1x.30 metros, incluye retiro de escombros y resanado de pisos. | M2 | 1 |  | 0 |  |  | 0
|  |  |  | SUMINISTRO E INSTALACIÓN DE BREAKER ENCHUFABLES |  |  |  | 0
8.135 |  |  |  | Suministro e instalación de breaker enchufable de 1x20 Amperios. | UN | 1 |  | 0 |  |  | 0
8.136 |  |  |  | Suministro e instalación de breaker enchufable de 2x20 Amperios. | UN | 1 |  | 0 |  |  | 0
8.137 |  |  |  | Suministro e instalación de breaker enchufable de 3x20 Amperios. | UN | 1 |  | 0 |  |  | 0
8.138 |  |  |  | Suministro e instalación de breaker enchufable de 1x30 Amperios. | UN | 1 |  | 0 |  |  | 0
8.139 |  |  |  | Suministro e instalación de breaker enchufable de 2x30 Amperios. | UN | 1 |  | 0 |  |  | 0
8.14 |  |  |  | Suministro e instalación de breaker enchufable de 3x30 Amperios. | UN | 1 |  | 0 |  |  | 0
8.141 |  |  |  | Suministro e instalación de breaker enchufable de 1x40 Amperios. | UN | 1 |  | 0 |  |  | 0
8.142 |  |  |  | Suministro e instalación de breaker enchufable de 2x40 Amperios. | UN | 1 |  | 0 |  |  | 0
8.143 |  |  |  | Suministro e instalación de breaker enchufable de 3x40 Amperios. | UN | 1 |  | 0 |  |  | 0
8.144 |  |  |  | Suministro e instalación de breaker enchufable de 1x50 Amperios. | UN | 1 |  | 0 |  |  | 0
8.145 |  |  |  | Suministro e instalación de breaker enchufable de 2x50 Amperios. | UN | 1 |  | 0 |  |  | 0
8.146 |  |  |  | Suministro e instalación de breaker enchufable de 3x50 Amperios. | UN | 1 |  | 0 |  |  | 0
|  |  |  | RESANE, ALISADO, DEMARCACIÓN Y PUNTURA DE PISO |  |  |  | 0
8.147 |  |  |  | Consiste en el resane, alisado, demarcación y pintura del piso de los cuartos eléctricos intervenidos, teniendo en cuenta la normatividad tecnica y las distancias mínimas y de seguridad para cada caso | M2 | 1 |  | 0 |  |  | 0
SUBTOTAL | [10 empty] | 0
9 |  |  |  | ADECUACIÓN SISTEMA DE ALUMBRADO INTERIOR Y RED DE VOLTAJE
9.1 |  |  |  | Desmonte de luminarias existentes de diferentes dimensiones, incluye retiro de cableado y resane de puntos | UN | 1 | 18825.7337 | 19416.73 |  | 19416.73 | 19416.73
9.2 |  |  |  | Suministro e instalación de tubería Conduit EMT para las instalaciones eléctricas de alumbrado a la vista. Incluye cajas de paso, accesorios, uniones, curvas, conectores, terminales, limpiador y pegante, regateada y resanes de Ø 1/2". | ML | 1 | 18299.429 | 18873.9 |  | 18873.9 | 18873.9
9.3 |  |  |  | Suministro e instalación de tubería Conduit EMT para las instalaciones eléctricas de alumbrado a la vista. Incluye cajas de paso, accesorios, uniones, curvas, conectores, terminales, limpiador y pegante, regateada y resanes de Ø 3/4" | ML | 1 | 19488.9632 | 20100.78 |  | 20100.78 | 20100.78
9.4 |  |  |  | Suministro e instalación de tubería PVC para las instalaciones eléctricas empotradas en placas y muros. Incluye cajas de paso, accesorios, uniones, curvas, conectores, terminales, limpiador y pegante, regateada y resanes de Ø 1/2". | ML | 1 | 15675.037 | 16167.12 |  | 16167.12 | 16167.12
9.5 |  |  |  | Suministro e instalación de tubería PVC para las instalaciones eléctricas empotradas en placas y muros. Incluye cajas de paso, accesorios, uniones, curvas, conectores, terminales, limpiador y pegante, regateada y resanes de Ø 3/4". | ML | 1 | 16061.5643 | 16565.78 |  | 16565.78 | 16565.78
9.6 |  |  |  | Suministro e instalación de cableado por tubería o canaleta o bandejas, para los circuitos de tomas de voltaje, en cable trenzado, 7 hilos THHN/THWN 90°C No. 3#12 AWG. Los circuitos de tomas llevaran el conductor de continuidad en alambre desnudo de cobre No. 14 AWG. | ML | 1 | 14043.3498 | 14484.21 |  | 14484.21 | 14484.21
9.7 |  |  |  | Suministro e instalación de tomacorriente doble con polo a tierra. Ref. LEVITON, grado hospitalario, blanca, 15A, 125V, NEMA 5-15R. Incluye cableado para salida en cable trenzado 7 hilos de Cu THWN 3#12 AWG, tornillos. Instaladas sobre canaletas y muros en los sitios de oficinas de todos los pisos. | UN | 1 | 138281.2113 | 142622.25 |  | 142622.25 | 142622.25
9.8 |  |  |  | Suministro e instalación de salida para lámpara. Incluye caja, tomacorriente doble con polo a tierra, cableado en cable de cobre THWN #12 AWG, tubo EMT de ø1/2", tornillos, regatas y resanes. | UN | 1 | 157827.2265 | 162781.87 |  | 162781.87 | 162781.87
9.9 |  |  |  | Suministro e instalación de circuitos alimentadores para alumbrado en cable de Cobre THWN 2#12 + 12T AWG. | ML | 1 | 11891.0631 | 12264.36 |  | 12264.36 | 12264.36
9.1 |  |  |  | Suministro e instalación de Panel LED Circular de 18W, diámetro 8", tipo Código P24338, multivoltaje 100- 240VAC, flujo luminoso de 1200 lumens, vida útil mínimo de 35.000 horas; fabricada en aluminio. Incluye la perforación del cielo raso, cableado para salida de alumbrado en cable encauchetado 3#12 AWG hasta el toma de la salida, clavija aérea; tornillos, fijación y resanes. | UN | 1 | 105955.5481 | 109281.79 |  | 109281.79 | 109281.79
9.11 |  |  |  | Suministro e instalación de Panel LED Circular de 9W, diámetro 5", tipo Código P24338, multivoltaje 100- 240VAC, flujo luminoso de 1200 lumens, vida útil mínimo de 35.000 horas; fabricada en aluminio. Incluye la perforación del cielo raso, cableado para salida de alumbrado en cable encauchetado 3#12 AWG hasta el toma de la salida, clavija aérea; tornillos, fijación y resanes. | UN | 1 |  | 0 |  |  | 0
9.12 |  |  |  | Suministro e instalación de Panel LED de 60x60 cm, de 40W, 6000°K, tipo Código P24345, multivoltaje 110- 240VAC, flujo luminoso de 3200 lumens, vida útil mínimo 35.000 horas, fabricada en aluminio, mueble de incrustar o colgar. Incluye cableado para salida de alumbrado en cable encauchetado 3#12 AWG hasta el toma de la salida, clavija aérea, tornillos, fijación y resane, caja. | UN | 1 | 188141.8067 | 194048.11 |  | 194048.11 | 194048.11
9.13 |  |  |  | Suministro e instalación de Sensor de Movimiento Dual infrarrojo para control de alumbrado, 360º de techo, carga máxima 400W incandescente y 200W ahorrador fluorescente a 120V; distancia de detección máxima 6 metros; tiempo de operación ajustable de 10 segundos a 7 minutos; altura de instalación de 2.20 a 4 metros, caja. | UN | 1 | 111349.8147 | 114845.4 |  | 114845.4 | 114845.4
9.14 |  |  |  | Suministro e Instalación marco en aluminio para luminaria tipo LED 60X60 cielo raso plano en Dry wall. | UN | 1 | 68138.6299 | 70277.69 |  | 70277.69 | 70277.69
9.15 |  |  |  | Suministro e instalacion de cinta led de 10 w luz calida incluye perfil en aluminio con recubrimiento opal, corte con ruteadora como base para perfil en aluminio, resanes | ML | 1 |  | 0 |  |  | 0
9.16 |  |  |  | Suministro e instalación luminaria spot led con base tipo riel 6500K 10 W | UN | 1 | 92541.1966 | 95446.32 |  | 95446.32 | 95446.32
9.17 |  |  |  | Suministro e instalación de luminaria de emergencia voltaje 120VAC, autonomía de 90 minutos. Incluye la perforación del cielo raso, cableado para salida de alumbrado en cable encauchetado 3#16 AWG hasta la salida; tornillos, fijación y resanes. | UN | 1 | 2456465.1432 | 2533580.48 |  | 2533580.48 | 2533580.48
9.18 |  |  |  | Suministro e instalacion de luminaria de emergencia LED DOWNLIGHT, incluye todos los elementos necesarios para su instalacion. | UN | 1 |  | 0 |  |  | 0
9.19 |  |  |  | Suministro e instalacion de canaleta metálica 12x5 con división (incluye troqueles, accesorios, etc) | ML | 1 |  | 0 |  |  | 0
9.2 |  |  |  | Suministro e instalacion de totalizador industrial 3x50 A, para tableros electricos incluye todos los elementos necesarios para su instalacion y funcionamiento. | UN | 1 |  | 0 |  |  | 0
9.21 |  |  |  | Suministro e instalacion de totalizador industrial 3x60 A, para tableros electricos incluye todos los elementos necesarios para su instalacion y funcionamiento. | UN | 1 |  | 0 |  |  | 0
9.22 |  |  |  | Suministro e instalacion de totalizador industrial 3x80 a, para tableros electricos. incluye todos los elementos necesarios para su instalacion y funcionamiento. | UN | 1 |  | 0 |  |  | 0
9.23 |  |  |  | Suministro e instalacion de totalizador industrial 3x100 a, para tableros electricos incluye todos los elementos necesarios para su instalacion y funcionamiento. | UN | 1 |  | 0 |  |  | 0
SUBTOTAL | [10 empty] | 3540756.79
10 |  |  |  | ADECUACIÓN DE INTERRUPTORES DE ALUMBRADO
10.1 |  |  |  | Suministro e instalación de salida para interruptor sencillo. incluye cajas, cableado en alambre de Cu No. 12 AWG, tubería EMT de ø1/2", resanes y conectores. | UN | 1 | 116384.6537 | 120038.29 |  | 120038.29 | 120038.29
10.2 |  |  |  | Suministro e instalación de salida para interruptor doble. Incluye caja, cableado en alambre de Cu No. 12 AWG, tubería EMT de ø1/2", resanes y conectores. | UN | 1 | 106557.4467 | 109902.58 |  | 109902.58 | 109902.58
10.3 |  |  |  | Suministro e instalación de salida para interruptor triple. Incluye caja, cableado en alambre de Cu No. 12 AWG, tubería EMT de ø1/2", resanes y conectores. | UN | 1 | 131804.383 | 135942.09 |  | 135942.09 | 135942.09
10.4 |  |  |  | Suministro e instalación de interruptor sencillo, incluye, conectores. | UN | 1 |  | 0 |  |  | 0
10.5 |  |  |  | Suministro e instalación de interruptor doble. incluye, conectores. | UN | 1 |  | 0 |  |  | 0
10.6 |  |  |  | Suministro e instalación de interruptor triple. incluye, conectores. | UN | 1 |  | 0 |  |  | 0
SUBTOTAL | [10 empty] | 365882.96
11 |  |  |  | REDES HIDRÁULICAS, SANITARIAS
11.1 |  |  |  | Punto de agua fría de ½” | UN | 1 | 71681.5591 | 73931.84 |  | 73931.84 | 73931.84
11.2 |  |  |  | Acometida en pvcp de 1”, incluye accesorios, soportes regatas, | ML | 1 | 26534.8852 | 27367.89 |  | 27367.89 | 27367.89
11.3 |  |  |  | Acometida en pvcp de 1/2” incluye accesorios, soportes regatas, | ML | 1 | 18108.3048 | 18676.78 |  | 18676.78 | 18676.78
11.4 |  |  |  | Punto de agua fría PVCP 1" | UN | 1 | 94108.7003 | 97063.04 |  | 97063.04 | 97063.04
11.5 |  |  |  | Registro de 1" | UN | 1 | 156475.0941 | 161387.29 |  | 161387.29 | 161387.29
11.6 |  |  |  | Reventilacion PVC 3” | ML | 1 | 85205.7357 | 87880.58 |  | 87880.58 | 87880.58
11.7 |  |  |  | Punto sanitario de desagüe de 3" hasta 3 ML , incluye regatas y accesorios | UN | 1 | 80433.3359 | 82958.36 |  | 82958.36 | 82958.36
11.8 |  |  |  | Punto sanitario de desagüe de 4" hasta 3 ML , incluye regatas y accesorios | UN | 1 | 125791.1022 | 129740.04 |  | 129740.04 | 129740.04
11.9 |  |  |  | Suministro e instalación de sanitario tipo fluxómetro, incluye todos los accesorios para su correcto funcionamiento | UN | 1 | 1812754.5587 | 1869662.01 |  | 1869662.01 | 1869662.01
11.1 |  |  |  | Suministro e instalación de lavamanos para colocar sobre mesón en granito | UN | 1 | 361026.4823 | 372360.12 |  | 372360.12 | 372360.12
11.11 |  |  |  | Suministro e instalación de orinal institucional | UN | 1 | 843452.4891 | 869930.83 |  | 869930.83 | 869930.83
11.12 |  |  |  | Suministro e instalación de mesón en granito caracol negro para lavamanos de empotrar, incluye salpicadero y faldón | ML | 1 | 1147257.2417 | 1183272.87 |  | 1183272.87 | 1183272.87
11.13 |  |  |  | Registro hidráulico de 1/2", incluye tapa | UN | 1 | 102548.1174 | 105767.39 |  | 105767.39 | 105767.39
11.14 |  |  |  | Suministro e instalación de sanitario ahorrador | UN | 1 |  | 0 |  | 0 | 0
11.15 |  |  |  | Suministro e instalación de lavamanos ahorrador o similar de pedestal | UN | 1 |  | 0 |  | 0 | 0
11.16 |  |  |  | Suministro e instalación de grifería con sensor para lavamanos | UN | 1 | 972688.1058 | 1003223.52 |  | 1003223.52 | 1003223.52
11.17 |  |  |  | Suministro e instalación de grifería de lavamanos | UN | 1 | 430130.7173 | 443633.73 |  | 443633.73 | 443633.73
11.18 |  |  |  | Suministro e Instalacion deTubería sanitaria PVC 6" | ML | 1 |  | 0 |  | 0 | 0
11.19 |  |  |  | Suministro e Instalacion deTubería sanitaria PVC 4" | ML | 1 | 228601.6588 | 235778.11 |  | 235778.11 | 235778.11
11.2 |  |  |  | Suministro e Instalacion deTubería sanitaria PVC 3" | ML | 1 | 184551.8096 | 190345.41 |  | 190345.41 | 190345.41
11.21 |  |  |  | Suministro e Instalacion deTubería sanitaria PVC 2" | ML | 1 |  | 0 |  | 0 | 0
11.22 |  |  |  | Suministro e instalación de rejilla con sosco de 3" a 2" metálicas | UN | 1 | 30596.9876 | 31557.51 |  | 31557.51 | 31557.51
11.23 |  |  |  | Suministro e Instalación grifería sensor fluxómetro orinal | UN | 1 | 958362.3486 | 988448.03 |  | 988448.03 | 988448.03
11.24 |  |  |  | Suministro e instalación grifería sensor fluxómetro sanitario | UN | 1 | 1241458.6515 | 1280431.52 |  | 1280431.52 | 1280431.52
11.25 |  |  |  | Suministro e instalación de Secador de Manos en baños, en acero inoxidable | UN | 1 | 1268437.116 | 1308256.92 |  | 1308256.92 | 1308256.92
11.26 |  |  |  | Suministro e instalación de rejilla en aluminio tipo cúpula | UN | 1 | 55006.6858 | 56733.5 |  | 56733.5 | 56733.5
11.27 |  |  |  | Suministro e instalación de punto hidráulico en tubería de cobre (Inc. Corte, soldadura, accesorios en cobre diam 1/2" a 1 1/2") | UN | 1 | 183416.4748 | 189174.43 |  | 189174.43 | 189174.43
11.28 |  |  |  | Suministro e instalación de barra de seguridad tipo L pared piso | UN | 1 | 473246.34 | 488102.87 |  | 488102.87 | 488102.87
11.29 |  |  |  | Suministro e instalación de barra de seguridad plegable para para baño de discapacitados | UN | 1 | 1110384.5341 | 1145242.62 |  | 1145242.62 | 1145242.62
11.3 |  |  |  | Suministro e instalación de barra fija para baño de discapacitados | UN | 1 | 944945.1445 | 974609.63 |  | 974609.63 | 974609.63
11.31 |  |  |  | Suministro e instalación de lavamanos para baño discapacitados | UN | 1 | 1119230.4467 | 1154366.23 |  | 1154366.23 | 1154366.23
SUBTOTAL | [10 empty] | 14569903.07
12 |  |  |  | DIVISIONES Y PUERTAS EN VIDRIO TEMPLADO
12.1 |  |  |  | Suministro e instalación de puertas en vidrio templado de 10 mm, incluye samblasting, herrajes y todo lo necesario para su correcto funcionamiento | M2 | 1 | 987873.9219 | 1018886.06 |  | 1018886.06 | 1018886.06
12.2 |  |  |  | Suministro e instalación de divisiones en vidrio templado de 10 mm, incluye samblasting, Perfilería en aluminio tipo F, y todo lo necesario para su correcto funcionamiento | M2 | 1 | 1094036.2835 | 1128381.15 |  | 1128381.15 | 1128381.15
12.3 |  |  |  | Suministro e instalación de divisiones en vidrio templado de 10 mm, con perfilería en aluminio proyectante de 1 1/2" * 1 1/2", incluye samblasting y todo lo necesario para su correcto funcionamiento | M2 | 1 | 1174242.8377 | 1211105.62 |  | 1211105.62 | 1211105.62
12.4 |  |  |  | Suministro e instalación de divisiones en vidrio templado de 8mm, incluye samblasting, postes y herrajes de acero inoxidable y todo lo necesario para su correcta instalación | M2 | 1 | 938308.5706 | 967764.71 |  | 967764.71 | 967764.71
12.5 |  |  |  | Suministro e instalación de vidrio laminado 4+4, incluye película | M2 | 1 | 254454.7726 | 262442.82 |  | 262442.82 | 262442.82
12.6 |  |  |  | Suministro e instalación de espejos para baños de 4 mm flotado | M2 | 1 | 383659.0107 | 395703.14 |  | 395703.14 | 395703.14
SUBTOTAL | [10 empty] | 4984283.5
13 |  |  |  | ESTRUCTURA PARQUEADERO Y OBRAS DE ARTE
13.1 |  |  |  | Estabilizacion o mejoramiento de subrasante con rajon = 6" a 12" (15 - 30 cm) y sello con subbase granular clase c - gr1 (sbgc_gr1). incluye suministroe instalacion de materiales, extendido y nivelacion manual, compactacion mecanica con vibrocompactador, la medida se tomará en sitio, ya compactada. | M3 | 1 |  | 0 |  |  | 0
13.2 |  |  |  | Suministro e instalación de geotextil tejido T2400, incluye traslapos, costuras y todos los elementos para su correcta instalación y funcionamiento. | M2 | 1 |  | 0 |  |  | 0
13.3 |  |  |  | Suministro e Instalación de Subbase granular - INV 320-22 Clase A, CBR > 40% incluye suministro, transporte, extendido y compactado de acuerdo a norma de construccion de pavimentos del INVIAS y los demas ensayos de laboratorios de acuerdo a la norma INVIA e IDU, incluye todo lo necesario para su correcta construccion y funcionamiento, la medida se tomara en sitio ya compactada | M3 | 1 |  | 0 |  |  | 0
13.4 |  |  |  | Suministro e Instalación de Base granular - INV 320-22 Clase A, CBR > 95%, incluye suministro, transporte, extendido y compactado al 95% minimo del ensayo del proctor modificado de acuerdo a norma de construccion de pavimentos del INVIAS y los demas ensayos de laboratorios de acuerdo a la norma INVIA e IDU, incluye todo lo necesario para su correcta construccion y funcionamiento, la medida se tomara en sitio ya compactada | M3 | 1 |  | 0 |  |  | 0
13.5 |  |  |  | Suministro e instalación de emulsion asfaltica CRL - 1 rompimiento lento, para imprimación de superficie a pavimentar según norma para la Pavimentación de Normas INVIAS, incluye transporte, colocación y todo lo necesario para su correcta construccion y funcionamiento. | M2 | 1 |  | 0 |  |  | 0
13.6 |  |  |  | Suministro e Instalación de Mezcla densa en caliente tipo MDC-19, compactada con medio mecanico según norma para la construccion de pavimentos del INVIAS, incluye riego de liga y todo lo necesario para su correcta construcción y funcionamineto. | M3 | 1 |  | 0 |  |  | 0
SUBTOTAL | [10 empty] | 0
14 |  |  |  | FACHADAS
14.1 |  |  |  | Suministro y aplicación de recubrimiento arquitectonico, texturizado para fachadas | M2 | 1 |  | 0 |  |  | 0
SUBTOTAL | [10 empty] | 0
15 |  |  |  | ASEO Y LIMPIEZA GENERAL
15.1 |  |  |  | Aseo y limpieza general | M2 | 1 | 5235.9473 | 5400.32 |  | 5400.32 | 5400.32
SUBTOTAL | [10 empty] | 5400.32
SUBTOTAL OBRAS | [10 empty] | 42241901.98
|  |  |  | SUBTOTAL OBRAS ( INCLUYE IVA ) | [6 empty] | 42241901.98
[6 empty] | DESCRIPCION |  |  |  |  | PORCENTAJE
[6 empty] | ADMINISTRACIÓN |  | A= |  |  | 17.58%
[6 empty] | IMPREVISTO |  | I= |  |  | 1%
[6 empty] | UTILIDAD |  | U= |  |  | 5.05%
[6 empty] | TOTAL A.I.U |  | A.I.U.= |  |  | 23.63%
1) Se adelantó análisis de costos históricos del proceso FGN-NC-LP-0001-2025 y FGN-NC-LP-0002-2024 se procedió a la indexación de los valores unitarios de los ítems que cumplen con las características técnicas solicitadas. 2) El índice refleja la evolución promedio de los precios de todos los artículos, es decir, se refiere a un promedio tomado sobre la base de todos los productos ofrecidos en el mercado. 3) Para traer a valor presente los precios unitarios, se toma el índice de serie de empalme del mes vigente dividido por el índice de serie de empalme del mes y año en que fue efectuada la compra (DANE). Este resultado se multiplica por el precio de esta. 4) En el presente análisis se aplicó el procedimiento de aproximación generalmente aceptado por las reglas matemáticas denominado redondeo a dos decimales, esto es, si el tercer decimal es menor que 5, el segundo decimal se mantiene; si el tercer decimal es igual o mayor que 5, el segundo decimal se incrementa en uno. 5) Es importante señalar que, en los valores históricos utilizados como referencia, el AIU se encontraba discriminado de manera independiente de los costos directos. No obstante, para efectos de la indexación de los costos históricos en el presente análisis, el AIU fue incluido dentro de cada valor unitario.
Fecha de elaboración: 27/03/2026
Estudio del sector : 271

## ANEXO 3
ANEXO 3 COTIZACIONES E HISTORICOS
REALIZAR LAS OBRAS DE MANTENIMIENTO, ADECUACIÓN, REMODELACIÓN Y MEJORAMIENTO DE LA INFRAESTRUCTURA FÍSICA, INCLUYENDO REDES ELÉCTRICAS, HIDRÁULICAS Y DEMÁS INSTALACIONES TÉCNICAS ASOCIADAS, EN SEDES DEL NIVEL CENTRAL DE LA FISCALÍA GENERAL DE LA NACIÓN – FASE V, BAJO LA MODALIDAD DE PRECIOS UNITARIOS SIN FÓRMULA DE REAJUSTE.”
Nº | ÍTEM DE PAGO | ESPECIFICACIONES |  | DESCRIPCIÓN | UND. | CANTIDAD | ANALISIS COTIZACIONES |  | ANALISIS HISTORICOS |  | PRESUPUESTO TOTAL ASIGNADO
[7 empty] | VALOR UNITARIO CON IVA Y CON AIU |  | VALOR UNITARIO CON IVA Y CON AIU |  | VALOR UNITARIO CON IVA Y CON AIU
[7 empty] | VALOR UNITARIO | VALOR TOTAL | VALOR UNITARIO | VALOR TOTAL | VALOR UNITARIO | VALOR TOTAL
|  | GENERAL | PARTICULAR
PRELIMINARES
1.1 |  |  |  | Demolición muros en mampostería | M2 | 1 | 38914.31 | 38914.31 | 40320.71 | 40320.71 | 38914.31 | 38914.31
1.2 |  |  |  | Desmonte de manto asfaltico existente | M2 | 1 | 21228.03 | 21228.03 | 22934.07 | 22934.07 | 21228.03 | 21228.03
1.3 |  |  |  | Demolición de mortero de nivelación existente | M2 | 1 | 21672.27 | 21672.27 | 22656.03 | 22656.03 | 21672.27 | 21672.27
1.4 |  |  |  | Demolición de medias cañas | ML | 1 | 12289.53 | 12289.53 | 16995.34 | 16995.34 | 12289.53 | 12289.53
1.5 |  |  |  | Desmonte de domos acrílicos | UN | 1 | 16158.44 | 16158.44 | 19226.96 | 19226.96 | 16158.44 | 16158.44
1.6 |  |  |  | Desmonte de flanches galvanizados desde 0.20 cm hasta 0.80 cm (incluye disposición final) | ML | 1 | 13003.36 | 13003.36 | 0 | 0 | 13003.36 | 13003.36
1.7 |  |  |  | Desmonte de equipos de extracción | UN | 1 | 125322.8 | 125322.8 | 269011.17 | 269011.17 | 125322.8 | 125322.8
1.8 |  |  |  | Desmonte y retiro de tapete / alfombra existente incluye disposición final el sitio autorizado | M2 | 1 | 22253.4 | 22253.4 | 0 | 0 | 22253.4 | 22253.4
1.9 |  |  |  | Demolición de piso existente | M2 | 1 | 18167.42 | 18167.42 | 20186.1 | 20186.1 | 18167.42 | 18167.42
1.1 |  |  |  | Desmonte de guarda escoba | ML | 1 | 7147.8 | 7147.8 | 6559.53 | 6559.53 | 6853.67 | 6853.67
1.11 |  |  |  | Demolición muros en Dry wall | M2 | 1 | 20458.31 | 20458.31 | 21986.7 | 21986.7 | 20458.31 | 20458.31
1.12 |  |  |  | Demolición de cielo raso | M2 | 1 | 16964.51 | 16964.51 | 20186.1 | 20186.1 | 16964.51 | 16964.51
1.13 |  |  |  | Desmonte de marcos y puertas | UN | 1 | 29540.12 | 29540.12 | 29674.54 | 29674.54 | 29540.12 | 29540.12
1.14 |  |  |  | Regata instalación sanitaria | ML | 1 | 17567.82 | 17567.82 | 20903.98 | 20903.98 | 17567.82 | 17567.82
1.15 |  |  |  | Sellamiento punto hidráulico | UN | 1 | 15109.41 | 15109.41 | 25496.68 | 25496.68 | 15109.41 | 15109.41
1.16 |  |  |  | Sellamiento punto sanitario | UN | 1 | 25370.11 | 25370.11 | 30187.94 | 30187.94 | 25370.11 | 25370.11
1.17 |  |  |  | Desmonte de puesto de trabajo | UN | 1 | 31152.29 | 31152.29 | 37068.16 | 37068.16 | 31152.29 | 31152.29
1.18 |  |  |  | Montaje de puesto de trabajo | UN | 1 | 35045.4 | 35045.4 | 41700.58 | 41700.58 | 35045.4 | 35045.4
1.19 |  |  |  | Desmonte de divisiones de oficina abierta | M2 | 1 | 48762.61 | 48762.61 | 49963.61 | 49963.61 | 48762.61 | 48762.61
1.2 |  |  |  | Desmonte de unidades de archivo rodante | UN | 1 | 73987.61 | 73987.61 | 88037.99 | 88037.99 | 73987.61 | 73987.61
1.21 |  |  |  | Montaje de unidades de archivo rodante | UN | 1 | 70600.15 | 70600.15 | 84007.24 | 84007.24 | 70600.15 | 70600.15
1.22 |  |  |  | Desmonte de Sanitario | UN | 1 | 47643.4 | 47643.4 | 50229.88 | 50229.88 | 47643.4 | 47643.4
1.23 |  |  |  | Desmonte de lavamanos | UN | 1 | 43971.9 | 43971.9 | 48702.9 | 48702.9 | 43971.9 | 43971.9
1.24 |  |  |  | Desmonte de orinal | UN | 1 | 44804.55 | 44804.55 | 50023.92 | 50023.92 | 44804.55 | 44804.55
1.25 |  |  |  | Desmonte de divisiones de baño | M2 | 1 | 40000 | 40000 | 44117.56 | 44117.56 | 40000 | 40000
1.26 |  |  |  | Demolición de mesón | ML | 1 | 41488.04 | 41488.04 | 42024.22 | 42024.22 | 41488.04 | 41488.04
1.27 |  |  |  | Demolición de enchape | M2 | 1 | 20934.7 | 20934.7 | 18170.73 | 18170.73 | 19552.72 | 19552.72
1.28 |  |  |  | Demolición de pisos baños | M2 | 1 | 18480.34 | 18480.34 | 14276.79 | 14276.79 | 16378.57 | 16378.57
1.29 |  |  |  | Desmonte y retiro de piso vinílico | M2 | 1 | 16544.77 | 16544.77 | 14422.42 | 14422.42 | 15483.6 | 15483.6
1.3 |  |  |  | Desmonte de puertas en vidrio y fijos en vidrio templado | M2 | 1 | 17879.37 | 17879.37 | 21274.69 | 21274.69 | 17879.37 | 17879.37
1.31 |  |  |  | Desmonte de secador de manos | UN | 1 | 23604.68 | 23604.68 | 28087.25 | 28087.25 | 23604.68 | 23604.68
1.32 |  |  |  | Cerramiento provisional (poli sombra y parales de madera) | M2 | 1 | 26574.27 | 26574.27 | 31620.77 | 31620.77 | 26574.27 | 26574.27
1.33 |  |  |  | localización y replanteo | M2 | 1 | 5325.26 | 5325.26 | 4482.37 | 4482.37 | 4903.82 | 4903.82
1.34 |  |  |  | Desmonte de muebles de cocina | ML | 1 | 56472.33 | 56472.33 | 87134.75 | 87134.75 | 56472.33 | 56472.33
1.35 |  |  |  | Desmonte de parlantes | UN | 1 | 23903.9 | 23903.9 | 31216.22 | 31216.22 | 23903.9 | 23903.9
1.36 |  |  |  | Desmonte de detectores de humo | UN | 1 | 15252.99 | 15252.99 | 13454.46 | 13454.46 | 14353.73 | 14353.73
1.37 |  |  |  | Desmonte de salida de voz y datos | UN | 1 | 15680.44 | 15680.44 | 14132.62 | 14132.62 | 14906.53 | 14906.53
1.38 |  |  |  | Desmonte de salida eléctrica normal y regulada | UN | 1 | 16035.57 | 16035.57 | 14696.04 | 14696.04 | 15365.81 | 15365.81
1.39 |  |  |  | Desmonte y Retiro de canaleta metalica, incluye la totalidad del cableado electrico de corriente normal y regulada y la totalidad del cableado UTP de la red lógica datos instalados. | ML | 1 | 27090.34 | 27090.34 | 0 | 0 | 27090.34 | 27090.34
1.4 |  |  |  | Demolición de pañete | M2 | 1 | 16011.36 | 16011.36 | 24458.1 | 24458.1 | 16011.36 | 16011.36
1.41 |  |  |  | Demolición de poyo | M2 | 1 | 30414.56 | 30414.56 | 34657.07 | 34657.07 | 30414.56 | 30414.56
1.42 |  |  |  | Demolición de placa | M2 | 1 | 67112.53 | 67112.53 | 104650.84 | 104650.84 | 67112.53 | 67112.53
1.43 |  |  |  | Desmonte de ventanas | UN | 1 | 32711.26 | 32711.26 | 38923.19 | 38923.19 | 32711.26 | 32711.26
1.44 |  |  |  | Desmonte de estanteria metalica incluye trasiego a punto de acopio | UN | 1 | 81336.34 | 81336.34 | 0 | 0 | 81336.34 | 81336.34
1.45 |  |  |  | Desmonte de cortinas tipo black out, solar screen en diferentes longitudes | UN | 1 | 38462.3 | 38462.3 | 0 | 0 | 38462.3 | 38462.3
1.46 |  |  |  | Retiro y limpieza de película sand-blasting | M2 | 1 | 15058.64 | 15058.64 | 0 | 0 | 15058.64 | 15058.64
1.47 |  |  |  | Regata para tubería eléctrica, de agua o telecomunicaciones | ML | 1 | 19568.99 | 19568.99 | 0 | 0 | 19568.99 | 19568.99
1.48 |  |  |  | Demolición y trasiego de placas prefabricadas en concreto | UN | 1 | 73660.61 | 73660.61 | 122372.89 | 122372.89 | 73660.61 | 73660.61
1.49 |  |  |  | Demolición y trasiego de soportes de placas prefabricadas en concreto | UN | 1 | 48400.01 | 48400.01 | 51430.27 | 51430.27 | 48400.01 | 48400.01
1.5 |  |  |  | Excavación manual en material común, (incluye enlonado, trasiego vertical y horizontal a punto de acopio, cargue y retiro de residuos a sitios de disposicion final autorizados) | M3 | 1 | 164100.28 | 164100.28 | 0 | 0 | 164100.28 | 164100.28
1.51 |  |  |  | Demolicion y retiro de carpeta asfaltica (incluye cargue y retiro de escombro) | M2 | 1 | 40830.12 | 40830.12 | 0 | 0 | 40830.12 | 40830.12
1.52 |  |  |  | Desmonte y reinstalación de teja de barro terracota no incluye estructura de soporte | M2 | 1 | 48502.53 | 48502.53 | 0 | 0 | 48502.53 | 48502.53
1.53 |  |  |  | Desmonte y retiro de rejas metálicas (en diferentes tipo de material, malla, varilla cuadrada) | M2 | 1 | 53097.06 | 53097.06 | 0 | 0 | 53097.06 | 53097.06
1.54 |  |  |  | Desmonte y retiro de ductos de aire acondicionado exisatentes en diferentes materiales ( Metalicos, Fibra, Etc), incluye la rejilla, trasiego vertical y horizontal a punto de acopio, cargue y retiro a sitios de disposicion final autorizados. | ML | 1 | 43223.91 | 43223.91 | 0 | 0 | 43223.91 | 43223.91
1.55 |  |  |  | Desmonte de canaleta metálica | ML | 1 | 12664.66 | 12664.66 | 15069.7 | 15069.7 | 12664.66 | 12664.66
1.56 |  |  |  | Desmonte de tubería metálica PVC, IMC o EMT de Ø1/2" o Ø3/4" | ML | 1 | 14135.99 | 14135.99 | 20789.24 | 20789.24 | 14135.99 | 14135.99
1.57 |  |  |  | Desmonte de salida de interruptor de alumbrado | UN | 1 | 27090.34 | 27090.34 | 27272.27 | 27272.27 | 27090.34 | 27090.34
1.58 |  |  |  | Desmonte de tablero eléctrico existente de 24 a 36 circuitos. Incluye identificación de circuitos | UN | 1 | 125586.38 | 125586.38 | 0 | 0 | 125586.38 | 125586.38
1.59 |  |  |  | Demolicion de muros en concreto reforzado con espesor variable de 19 cms a 22 cms, incluye enlonado, trasiego vertical y horizontal a punto de acopio, cargue y retiro de residuos a sitios de disposicion final autorizados | M2 | 1 | 163767 | 163767 | 0 | 0 | 163767 | 163767
1.6 |  |  |  | Desmonte y retiro de muebles en madera empotrados tipo biblioteca, incluye trasiego vertical y horizontal a punto de acopio, cargue y retiro a sitios de disposicion final autorizados. | M2 | 1 | 57921.63 | 57921.63 | 0 | 0 | 57921.63 | 57921.63
1.61 |  |  |  | Localización y replanteo con comisión topografica de cimientos con elementos de precisión: Repalnateo altiplanimetrica incluye marcación en terreno, memoria de calculo y cartera, equipos, topografo, cademeros - Area de Parqueadero sede paloquemao | M2 | 1 | 9051.27 | 9051.27 | 0 | 0 | 9051.27 | 9051.27
1.62 |  |  |  | Cerramiento en lona área del proyecto Parqueadero (incluye parales de madera 5"x5" anclados al suelo de acuerdo con la necesidad y amarres con alambre negro No18 -Altura del cerramiento 2M). | ML | 1 | 50809.55 | 50809.55 | 0 | 0 | 50809.55 | 50809.55
1.63 |  |  |  | Excavación mecánica en material común, incluye maquinaria, equipos, mano de obra, demolcion y retiro de capas existentes de asfaltica, placas en concreto, cimentaciones en ciclopeo, cargue, transporte y disposición final en sitio autorizados, limpieza y manejo de los escombros sobre la via de ingreso al proyecto, la medida de metros cubicos excavado se realizará in situ sobre el terreno. | M3 | 1 | 71705.4 | 71705.4 | 0 | 0 | 71705.4 | 71705.4
1.64 |  |  |  | DESMONTE, DESCAPOTE Y LIMPIEZA a máquina, e=0.15m. Incluye cargue, transporte y botada de escombros material vegetal en botaderos oficiales o donde indique la interventoría. Su medida será en sitio. | M2 | 1 | 11781.92 | 11781.92 | 0 | 0 | 11781.92 | 11781.92
1.65 |  |  |  | Suministro e Instalación de CERRAMIENTO EN TEJA ONDULADA DE ZINC calibre 34 e: 0.20mm, con una altura de 2.20 m. Incluye suministro, transporte e instalación de la teja, estructura en madera cada 1.00m, larguero horizontal en la parte superior, concreto de 17.5 Mpa para fijación de estructura en madera común, vientos en madera cada 1.8m, excavación manual en cualquier material, cargue, transporte y botada de material, incluye todos los demás elementos necesarios para su correcta instalación. | ML | 1 | 179263.5 | 179263.5 | 0 | 0 | 179263.5 | 179263.5
1.66 |  |  |  | Suministro e instalación de PROTECCIÓN A CONSTRUCCIONES VECINAS CON POLISOMBRA, incluye parales en largueros, canecas rellenas de suelocemento y todo lo necesario para su correcta construcción y funcionamiento | M2 | 1 | 30000 | 30000 | 0 | 0 | 30000 | 30000
1.67 |  |  |  | EXPLANACIÓN Y NIVELACIÓN MECÁNICA del terreno, bajo cualquier grado de humedad con bolas de roca de hasta 0.35 m³, incluye corte de taludes y terraceos requeridos según planos y/o definidos por la interventoría, Medido in situ. Incluye cargue, transporte y botada de material proveniente de la excavación en botaderos oficiales autorizados para el proyecto. | M3 | 1 | 13408.35 | 13408.35 | 0 | 0 | 13408.35 | 13408.35
1.68 |  |  |  | Construcción de ENTIBADO TEMPORAL en tablón de madera (6 usos), bajo cualquier altura y grado de humedad. Incluye suministro, transporte y colocación de elementos en madera, el cargue, transporte interno y externo y botada de material sobrantes en los sitios donde lo indique la interventoría y su medida será en el sitio, su forma de pago se hará por el área que se encuentre en contacto con la tierra. | M2 | 1 | 106194.12 | 106194.12 | 0 | 0 | 106194.12 | 106194.12
SUBTOTAL | [9 empty] | 1834794.59 |  | 2820669.74
MUROS, PAÑETES Y MAMPOSTERIA
2.1 |  |  |  | Muro en Dry wall doble cara de 0.12 (insonorizado con frescasa) | M2 | 1 | 133675.88 | 133675.88 | 143188.61 | 143188.61 | 133675.88 | 133675.88
2.2 |  |  |  | Dintel en Dry wall reforzado con madera (insonorizado con frescasa) | ML | 1 | 58736.61 | 58736.61 | 0 | 0 | 58736.61 | 58736.61
2.3 |  |  |  | Muros en mampostería bloque No.5 | M2 | 1 | 86391.71 | 86391.71 | 88118.9 | 88118.9 | 86391.71 | 86391.71
2.4 |  |  |  | Suministro y aplicación de pañete impermeabilizado 1:3 | M2 | 1 | 41089.47 | 41089.47 | 45849.01 | 45849.01 | 41089.47 | 41089.47
2.5 |  |  |  | Pañetes caras lineales | ML | 1 | 16467.44 | 16467.44 | 0 | 0 | 16467.44 | 16467.44
2.6 |  |  |  | Suministro y aplicación de pañete, mortero 1:4 | M2 | 1 | 23006.26 | 23006.26 | 39873.5 | 39873.5 | 23006.26 | 23006.26
2.7 | ` |  |  | Suministro e instalación de muro en Superboard doble cara de 0.12 | M2 | 1 | 150552.91 | 150552.91 | 0 | 0 | 150552.91 | 150552.91
2.8 |  |  |  | Suministro e instalación de fachaleta en concreto abujardado. incluye cortes y trasiegos internos | M2 | 1 | 153308.62 | 153308.62 | 0 | 0 | 153308.62 | 153308.62
SUBTOTAL | [9 empty] | 317030.02 |  | 663228.9
3 |  |  |  | ESTRUCTURAS EN CONCRETO Y ESTRUCTURAS METALICAS
3.1 |  |  |  | Placas en concreto de 10 cms de espesor, incluye refuerzo | M2 | 1 | 150000 | 150000 | 0 | 0 | 150000 | 150000
3.2 |  |  |  | Suministro e instalación de placas de concreto con acabado en granito 60x120 cm incluye pedestales de soporte en concreto | UN | 1 | 365900 | 365900 | 0 | 0 | 365900 | 365900
3.3 |  |  |  | Dovela en muros con concreto fluido 3000 psi no incluye acero de refuerzo | ML | 1 | 74391.88 | 74391.88 | 0 | 0 | 74391.88 | 74391.88
3.4 |  |  |  | Dilatacion sobre concreto fundido en concreto con pulidora, espesor de 3 mm, profundidad de 2 a 3 cm (incluye cordon de polietileno, sellante para juntas, limpieza y retiro de residuos de construcción y polvo) | ML | 1 | 34675.63 | 34675.63 | 0 | 0 | 34675.63 | 34675.63
3.5 |  |  |  | Construcción de carcamo tipo alcancia en concreto de 3000 psi impermeabilizado, fundido en sitio, profundidad variable entre 0,40 mts y 0,60 mts y ancho de 0,40 mts a 0,50 mts (longitud Libres), incluye muros de 0,12 mts de espesor, placa de fondo de 0,12 mts de espesor, tapa con ranuras en la parte superior de concreto, formaletas, medias cañas, morteros de nivelación y acero de refuerzo | ML | 1 | 680000 | 680000 | 0 | 0 | 680000 | 680000
3.6 |  |  |  | Suministro e instalacion de rejilla metalica para carcamo entre 0,64 a 0,74 mts de ancho en angulo de 2''x1/4 con platina de 2''x3/8, inclye marco y contramarco. | ML | 1 | 519246 | 519246 | 0 | 0 | 519246 | 519246
3.7 |  |  |  | Suministro e instalacion de topellantas prefabricados en concreto de 0,25 mts por 0,60 mts de largo sin pintar, incluye suministro, transporte, mortero de pega, aditivos de pega y todos los demas elementos necesarios para su correcta instalacon y funcionamineto., | UN | 1 | 127866.39 | 127866.39 | 0 | 0 | 127866.39 | 127866.39
3.8 |  |  |  | Suministro e instalacion de acero figurado de refuerzo para elementos de concreto estructural | Kg | 1 | 8500 | 8500 | 0 | 0 | 8500 | 8500
3.9 |  |  |  | Suministro e instalacion de concreto hidraulico MR-40, incluye ensayos de laboratorio | M3 | 1 | 680000 | 680000 | 0 | 0 | 680000 | 680000
3.1 |  |  |  | Suministro e instalacion de barrera de vapor | M2 | 1 | 11781.42 | 11781.42 | 0 | 0 | 11781.42 | 11781.42
3.11 |  |  |  | Suministro e Instalacion de concreto de 3,500 PSI (24,5 Mpa) | M3 | 1 | 593424 | 593424 | 0 | 0 | 593424 | 593424
3.12 |  |  |  | Colocación de GROUTING en concreto de 17.5 Mpa., para relleno de muro no estructural (bloque, tolete o catalán). Incluye mano de obra, vibrado, protección, curado y todos demás elementos necesarios para su correcta construcción. No incluye refuerzo. | M3 | 1 | 325289.25 | 325289.25 | 0 | 0 | 325289.25 | 325289.25
3.13 |  |  |  | Construcción y montaje de ESTRUCTURA METÁLICA, en PERFILERIA TIPO IPE, HEA, PHR-C, PTE para elementos de cubierta, rampas o áreas de circulación metálicas, según diseño. Incluye: suministro y transporte de láminas, platinas, uniones, soldaduras de acabado o presentación, anclajes y pernos a estructura de concreto y madera. Todos los elementos deben llevar dos manos de pintura anticorrosiva, (2) dos manos de esmalte base aceite mate, color por definir, ensayos a soldaduras, anticorrosivos y pinturas, obra falsa y todo el equipo y la herramienta necesaria para el montaje. | Kg | 1 | 17453.62 | 17453.62 | 0 | 0 | 17453.62 | 17453.62
3.14 |  |  |  | Suministro Construcción y montaje de ESTRUCTURA METÁLICA PARA ESTRUCTURA DE CUBIERTA en acero | Kg | 1 | 16989.7 | 16989.7 | 0 | 0 | 16989.7 | 16989.7
3.15 |  |  |  | Suministro e instalación de malla electrosoldada, Tipo D-50 en acero | M2 | 1 | 26253.67 | 26253.67 | 0 | 0 | 26253.67 | 26253.67
3.16 |  |  |  | Construcción de ANDÉN en concreto de 21 Mpa, espesor de 0.10m | M2 | 1 | 117185.67 | 117185.67 | 0 | 0 | 117185.67 | 117185.67
3.17 |  |  |  | Construcción de PISO EN CONCRETO PULIDO DE 24.5 Mpa | M2 | 1 | 167997.38 | 167997.38 | 0 | 0 | 167997.38 | 167997.38
3.18 |  |  |  | Construcción de Juntas de Dilatación Para Pïso. | ML | 1 | 19594.77 | 19594.77 | 0 | 0 | 19594.77 | 19594.77
SUBTOTAL | [9 empty] | 0 |  | 3936549.38
4 |  |  |  | CUBIERTAS E IMPERMEABILIZACIONES
4.1 |  |  |  | Suministro e instalación de sistema de impermeabilización en poliurea en frio, para tráfico pesado | M2 | 1 | 209262.32 | 209262.32 | 249001.6 | 249001.6 | 209262.32 | 209262.32
4.2 |  |  |  | Suministro e instalación de manto asfáltico 4 mm con alma central de polietileno de alta densidad sin foil | M2 | 1 | 76941.93 | 76941.93 | 110979.41 | 110979.41 | 76941.93 | 76941.93
4.3 |  |  |  | Destrocado de superficie para retiro de material bituminoso y exposición de placa | M2 | 1 | 28001.49 | 28001.49 | 29987.88 | 29987.88 | 28001.49 | 28001.49
4.4 |  |  |  | Sello de fisuras y discontinuidades | ML | 1 | 18242.5 | 18242.5 | 31139.73 | 31139.73 | 18242.5 | 18242.5
4.5 |  |  |  | Suministro e instalación de flanche en lámina galvanizada calibre 26 con desarrollo de 0.60 mts | ML | 1 | 62223.52 | 62223.52 | 117268.26 | 117268.26 | 62223.52 | 62223.52
4.6 |  |  |  | Suministro e instalación de flanche en lámina galvanizada calibre 26 con desarrollo de 0.30 mts | ML | 1 | 46683.29 | 46683.29 | 72847.66 | 72847.66 | 46683.29 | 46683.29
4.7 |  |  |  | Suministro y aplicación de boquilla con mortero 1:3 impermeabilizado | M2 | 1 | 28732.74 | 28732.74 | 32460.75 | 32460.75 | 28732.74 | 28732.74
4.8 |  |  |  | Suministro y aplicación de impermeabilizante al frio sikafill 300 thermic o similar | M2 | 1 | 43498.62 | 43498.62 | 77099.07 | 77099.07 | 43498.62 | 43498.62
4.9 |  |  |  | Suministro y aplicación de poliuretano elastomerico en goteros, uniones de concreto | ML | 1 | 38123.78 | 38123.78 | 45363.56 | 45363.56 | 38123.78 | 38123.78
4.1 |  |  |  | Lavado e impermeabilizacion con hidrofugo muro y/o fachada en diferentes materiales, bloque de concreto abujardado, diferentes tipo de ladrillo, marmol incluye sellamiento de fisuras con Sika transparente 10 o similar | M2 | 1 | 48762.61 | 48762.61 | 0 | 0 | 48762.61 | 48762.61
4.11 |  |  |  | Suministro e instalación de membrana en PVC de 1200 micras, reforzada con poliéster antideslizante, resistente a rayos UV. Incluye remates necesarios para su instalación y correcto funcionamiento | M2 | 1 | 217738.95 | 217738.95 | 240150.14 | 240150.14 | 217738.95 | 217738.95
4.12 |  |  |  | Suministro e instalación de membrana en PVC de 1500 micras, reforzada con poliéster antideslizante, resistente a rayos UV. Incluye remates necesarios para su instalación y correcto funcionamiento | M2 | 1 | 334770.59 | 334770.59 | 490944.99 | 490944.99 | 334770.59 | 334770.59
4.13 |  |  |  | Suministro e instalación de teja en barro terracota incluye caballete en barro terracota incluye los accesorios necesarios para su correcta instalación | M2 | 1 | 182000 | 182000 | 0 | 0 | 182000 | 182000
4.14 |  |  |  | Suministro e instalacion de lamina de policarbonato alveolar 8 mm | M2 | 1 | 233268.75 | 233268.75 | 0 | 0 | 233268.75 | 233268.75
4.15 |  |  |  | Limpieza y sondeo de canales y bajantes | ML | 1 | 16254.2 | 16254.2 | 0 | 0 | 16254.2 | 16254.2
4.16 |  |  |  | Suministro e instalación de tejas en zinc incluye elementos de fijacion | M2 | 1 | 56071.96 | 56071.96 | 0 | 0 | 56071.96 | 56071.96
4.17 |  |  |  | Suministro e instalación de panel fachada tipo sandwich lamina de 400 mm con recubrimiento de pintura tipo poliéster | M2 | 1 | 247000 | 247000 | 0 | 0 | 247000 | 247000
4.18 |  |  |  | Suministro, transporte e instalación de cubierta en paneles tipo Metecno o equivalente, Ref: Monoroof A-42 P/1000 G-4 (conformado de acero galvanizado prepintado cal 28 en cara externa y una cara con acabado en vinilo. | M2 | 1 | 296792.4 | 296792.4 | 0 | 0 | 296792.4 | 296792.4
SUBTOTAL | [9 empty] | 1497243.05 |  | 2184369.65
5 |  |  |  | CARPINTERIA METALICA Y MADERA
5.1 |  |  |  | Suministro e instalación de bisagra hidráulica | UN | 1 | 944529.49 | 944529.49 | 1123897.32 | 1123897.32 | 944529.49 | 944529.49
5.2 |  |  |  | Puntos de anclaje | UN | 1 | 368031.67 | 368031.67 | 437921.54 | 437921.54 | 368031.67 | 368031.67
5.3 |  |  |  | Suministro e instalación de puerta y marco en madera de .80 a .1,00 x 2.20 | UN | 1 | 858742.63 | 858742.63 | 1021819.38 | 1021819.38 | 858742.63 | 858742.63
5.4 |  |  |  | Suministro e instalación de puerta en madera de .80 a .1,00 x 2.20 | UN | 1 | 806000 | 806000 | 869471.86 | 869471.86 | 806000 | 806000
5.5 |  |  |  | Suministro e instalación de puerta y marco en lamina cold rolled de .90 a 1.20 x 2.20 | UN | 1 | 1309381.15 | 1309381.15 | 1760311.08 | 1760311.08 | 1309381.15 | 1309381.15
5.6 |  |  |  | Suministro e instalación de película samblasting | M2 | 1 | 67754.19 | 67754.19 | 80620.83 | 80620.83 | 67754.19 | 67754.19
5.7 |  |  |  | Mueble alto en madera y formica | ML | 1 | 965561.43 | 965561.43 | 1148923.25 | 1148923.25 | 965561.43 | 965561.43
5.8 |  |  |  | Mueble bajo en madera y formica | ML | 1 | 1486717.65 | 1486717.65 | 1640344.87 | 1640344.87 | 1486717.65 | 1486717.65
5.9 |  |  |  | Suministro e instalación de divisiones para baño en acero inoxidable | M2 | 1 | 1189556.73 | 1189556.73 | 1415455.67 | 1415455.67 | 1189556.73 | 1189556.73
5.1 |  |  |  | Suministro e instalación de mesón en acero inoxidable | ML | 1 | 845000 | 845000 | 828658.33 | 828658.33 | 836829.17 | 836829.17
5.11 |  |  |  | Suministro e instalación de lavaplatos en acero inoxidable | UN | 1 | 226346.75 | 226346.75 | 269330.4 | 269330.4 | 226346.75 | 226346.75
5.12 |  |  |  | Suministro e instalación de enchape de muro elaborado en MDF de 9mm recubierto en laminado de alta presión FB con dilataciones en formica negra. | M2 | 1 | 690261.76 | 690261.76 | 716578.56 | 716578.56 | 690261.76 | 690261.76
5.13 |  |  |  | Suministro e instalación de pasamanos en tubo redondo cold rolled cal 18 * 2”, incluye soporte metálico con tornillería anclada a paral existente, pintura electroestática color a elegir | ML | 1 | 286765.46 | 286765.46 | 529579.85 | 529579.85 | 286765.46 | 286765.46
5.14 |  |  |  | Suministro e Instalación de ventana en sistema proyectante, marco general ALN 174, Nave movible ALN 176, pisavidrio plano ALN 177, empaques de neopreno, 2 brazos de 8” en acero inoxidable y manija en aluminio anodizado mate. Vidrio laminado 3+3 incoloro | M2 | 1 | 599208.49 | 599208.49 | 857906.26 | 857906.26 | 599208.49 | 599208.49
5.15 |  |  |  | Suministro e instalación de ventana corrediza en aluminio anodizado al natural 100%. Incluye vidrio laminado 3+3, empaques, cerraduras de impacto. | M2 | 1 | 529529.6 | 529529.6 | 0 | 0 | 529529.6 | 529529.6
5.16 |  |  |  | Suministro e instalación de ventana tipo persiana en aluminio natural | M2 | 1 | 445520.4 | 445520.4 | 0 | 0 | 445520.4 | 445520.4
5.17 |  |  |  | suministro e instalacion de barra antipanico tubular doble para puerta incluye todos los elementos y brazo hidraulico, refuerzos necesarios para su correcto funcionamiento | UN | 1 | 845000 | 845000 | 0 | 0 | 845000 | 845000
5.18 |  |  |  | Mantenimiento de marco y puerta en lamina cold roll entamborada doble cara incluye reparación, lijado, anticorrosivo y pintura en esmalte. | M2 | 1 | 142077 | 142077 | 0 | 0 | 142077 | 142077
5.19 |  |  |  | Suministro e instalacion de anclaje epoxico para fijacion de muro | UN | 1 | 52861.12 | 52861.12 | 0 | 0 | 52861.12 | 52861.12
5.2 |  |  |  | Ciclo-parqueadero tipo M101, tramo para 11 bicicletas, en tubería de 2" y 1" 1/4, acabado superficial en pintura de polvo seco horneable, con aplicación electroestatica, incluye dado de soporte y platina de anclaje. | UN | 1 | 4160000 | 4160000 | 0 | 0 | 4160000 | 4160000
SUBTOTAL | [9 empty] | 12700819.2 |  | 16810674.69
6 |  |  |  | PISOS Y ENCHAPES
6.1 |  |  |  | Alistado de piso en mortero impermeabilizado 1:3 | M2 | 1 | 46688.58 | 46688.58 | 63892.53 | 63892.53 | 46688.58 | 46688.58
6.2 |  |  |  | Media Caña en mortero impermeabilizado 1:3 | ML | 1 | 32163.6 | 32163.6 | 56023.36 | 56023.36 | 32163.6 | 32163.6
6.3 |  |  |  | Alistado de piso mortero 1:4 | M2 | 1 | 52165.09 | 52165.09 | 49113.06 | 49113.06 | 50639.08 | 50639.08
6.4 |  |  |  | Cerámica para muro de 30 x 60 cm, rectificado | M2 | 1 | 84578.87 | 84578.87 | 118654.8 | 118654.8 | 84578.87 | 84578.87
6.5 |  |  |  | Cerámica para muro de 30 x 60 cm, rectificado | ML | 1 | 61016.35 | 61016.35 | 0 | 0 | 61016.35 | 61016.35
6.6 |  |  |  | Bocapuerta en granito lavado | ML | 1 | 90407.94 | 90407.94 | 0 | 0 | 90407.94 | 90407.94
6.7 |  |  |  | Suministro e instalación de cerámica para exterior 60x60, antideslizante | M2 | 1 | 154956.72 | 154956.72 | 0 | 0 | 154956.72 | 154956.72
6.8 |  |  |  | Suministro e instalación de piso vinílico de tráfico alto | M2 | 1 | 123500 | 123500 | 174534.38 | 174534.38 | 123500 | 123500
6.9 |  |  |  | Suministro e instalación de guarda escoba en vinilo | ML | 1 | 20134.55 | 20134.55 | 26661.16 | 26661.16 | 20134.55 | 20134.55
6.1 |  |  |  | Afinado y nivelación de piso para preparar superficie para el piso vinílico (mastico), incluye 3 manos y pulida | M2 | 1 | 32168.55 | 32168.55 | 0 | 0 | 32168.55 | 32168.55
6.11 |  |  |  | Suministro e instalación de guarda escobas en porcelanato de 10 cms de alto | ML | 1 | 85542.18 | 85542.18 | 60332.4 | 60332.4 | 72937.29 | 72937.29
6.12 |  |  |  | Suministro e instalación de porcelanato de 60*60 cms, semimate, trafico alto. | M2 | 1 | 124079.41 | 124079.41 | 129378.15 | 129378.15 | 124079.41 | 124079.41
6.13 |  |  |  | Suministro e instalación de cerámica de piso para baño tipo pizarra negra o similar | M2 | 1 | 90421.75 | 90421.75 | 79442.11 | 79442.11 | 84931.93 | 84931.93
6.14 |  |  |  | Media Caña en granito pulido 0.30 m | ML | 1 | 68267.65 | 68267.65 | 113483.07 | 113483.07 | 68267.65 | 68267.65
6.15 |  |  |  | Suministro e instalación de guarda escoba en madera forrado en melaminico | ML | 1 | 58515.13 | 58515.13 | 25017.95 | 25017.95 | 41766.54 | 41766.54
6.16 |  |  |  | Suministro e Instalación Piso Laminado Tipo Click revestido en PVC, Trafico 33 Ref. 133212 o similar | M2 | 1 | 156000 | 156000 | 270480.53 | 270480.53 | 156000 | 156000
6.17 |  |  |  | Suministro e Instalación de lámina en Super board de 10 mm Sobre estructura Metálica, altura 4 mts , incluye tornillería y andamios y todo lo necesario para su correcta Instalación y funcionamiento. | M2 | 1 | 214951.77 | 214951.77 | 158916.5 | 158916.5 | 186934.14 | 186934.14
6.18 |  |  |  | Suministro e instalación de piso tipo deck, trafico alto, incluye estructura y niveladores | M2 | 1 | 290745.38 | 290745.38 | 191364.86 | 191364.86 | 241055.12 | 241055.12
6.19 |  |  |  | Suministro e instalación de cinta antideslizante | ML | 1 | 30273.39 | 30273.39 | 42192.48 | 42192.48 | 30273.39 | 30273.39
6.2 |  |  |  | Resane de piso con granito pulido similar al existente, brillado y sellado | ML | 1 | 63933.19 | 63933.19 | 0 | 0 | 63933.19 | 63933.19
6.21 |  |  |  | Suministro e instalación de piso en granito Pulida, sellado y brillado en sitio | M2 | 1 | 259873.69 | 259873.69 | 0 | 0 | 259873.69 | 259873.69
6.22 |  |  |  | Suministro e instalación Media Caña en granito pulido 0.30 m | ML | 1 | 60347.92 | 60347.92 | 130720.69 | 130720.69 | 60347.92 | 60347.92
6.23 |  |  |  | Suministro e instalación de geotextil 1600 NT, incluye traslapos, costuras y todos los elementos para su correcta instalación y funcionamiento. | M2 | 1 | 15600 | 15600 | 0 | 0 | 15600 | 15600
6.24 |  |  |  | Relleno subbase granular tipo B-200 (suministro, trasiego, extendido, nivelación, humedecimiento y compactación). | M2 | 1 | 48701.37 | 48701.37 | 0 | 0 | 48701.37 | 48701.37
6.25 |  |  |  | Suministro e instalacion de win en aluminio | ML | 1 | 18527.94 | 18527.94 | 0 | 0 | 18527.94 | 18527.94
6.26 |  |  |  | Suministro e instalación piso de caucho liso - Power deck para Gimnasio | M2 | 1 | 251223.38 | 251223.38 | 0 | 0 | 251223.38 | 251223.38
SUBTOTAL | [9 empty] | 1690208.03 |  | 2420707.2
PINTURA Y ACABADOS
7.1 |  |  |  | Suministro y aplicación de Pintura tipo Koraza, Tres manos, incluye lineales, filos, dilaciones y resanes | M2 | 1 | 25585.95 | 25585.95 | 0 | 0 | 25585.95 | 25585.95
7.2 |  |  |  | Suministro y aplicación de Pintura en vinilo tipo 1 (tres manos), incluye lineales, filos, dilaciones y resanes. | M2 | 1 | 19500 | 19500 | 0 | 0 | 19500 | 19500
7.3 |  |  |  | Suministro y aplicación de pintura para piso, tipo trafico pesado color amarillo base solvente/agua o termoplástica para demarción vial, de acuerdo anorma, incluye microesferas de vidrio. | ML | 1 | 15600 | 15600 | 0 | 0 | 15600 | 15600
7.4 |  |  |  | Suministro y aplicación de pinturas tipo trafico pesado para piso y demarcación color blanco y amarillo vial de acuerdo anorma, base solvente/agua o termoplástica para numeración de 1 – 500 de los parqueaderos en piso, incluye microesferas de vidrio. | UN | 1 | 27090.34 | 27090.34 | 0 | 0 | 27090.34 | 27090.34
7.5 |  |  |  | Suministro y aplicación de pintura tipo trafico pesado color amarillo, base solvente/agua o termoplástica para los topellantas en concreto, incluye microesferas, la medida en metro lineal de tope llanta inluye todas las caras, microesferas | Ml | 1 | 15470.41 | 15470.41 | 0 | 0 | 15470.41 | 15470.41
7.6 |  |  |  | Suministro y aplicación de pintura tipo trafico color blanco, base solvente/agua o termoplástica para cebras y microesferas. Dimensiones de acuerdo a norma. | Ml | 1 | 18200 | 18200 | 0 | 0 | 18200 | 18200
7.7 |  |  |  | Suministro y aplicación de pintura color azul tipo trafico pesado base solvente/agua o termoplástica y microesferas en zonas señaladas | M2 | 1 | 33629.75 | 33629.75 | 0 | 0 | 33629.75 | 33629.75
7.8 |  |  |  | Suministro y aplicación de pintura tipo trafico pesado base solvente/agua o termoplástica para logos de motos y discapacitados de acuerdo a norma. | UN | 1 | 45750.84 | 45750.84 | 0 | 0 | 45750.84 | 45750.84
7.9 |  |  |  | Suministro y aplicación pintura amarilla y negro tipo trafico base solvente/agua o termoplástica para columnas y paredes | Ml | 1 | 43270.5 | 43270.5 | 0 | 0 | 43270.5 | 43270.5
7.1 |  |  |  | Suministro y aplicación de pintura color blanca tipo trafico pesado base solvente/agua o termoplástica y microesferas para flechas direccionales | UN | 1 | 51924.6 | 51924.6 | 0 | 0 | 51924.6 | 51924.6
7.11 |  |  |  | Suministro y aplicación de estoperoles | UN | 1 | 12281.59 | 12281.59 | 0 | 0 | 12281.59 | 12281.59
7.12 |  |  |  | Suministro e instalación de señales verticales | UN | 1 | 335806.25 | 335806.25 | 0 | 0 | 335806.25 | 335806.25
7.13 |  |  |  | Suministro y aplicación de Pintura antihumedad | M2 | 1 | 29761.95 | 29761.95 | 0 | 0 | 29761.95 | 29761.95
7.14 |  |  |  | Suministro y aplicación de Estuco plastico, incluye lineales, filos y dilaciones | M2 | 1 | 16958.99 | 16958.99 | 0 | 0 | 16958.99 | 16958.99
7.15 |  |  |  | Suministro y aplicación de Pintura epóxica, dos manos. | M2 | 1 | 49400 | 49400 | 0 | 0 | 49400 | 49400
7.16 |  |  |  | Suministro y aplicación de Pintura bajo placa, tres manos, incluye lineales, filos y dilaciones | M2 | 1 | 26000 | 26000 | 0 | 0 | 26000 | 26000
7.17 |  |  |  | Suministro y aplicación de Pintura de muros en esmalte 3 manos, mate, incluye filos, dilaciones y lineales. | M2 | 1 | 25417.28 | 25417.28 | 0 | 0 | 25417.28 | 25417.28
7.18 |  |  |  | Suministro y aplicación de Pintura para puertas en esmalte 3 manos | M2 | 1 | 40043.07 | 40043.07 | 0 | 0 | 40043.07 | 40043.07
7.19 |  |  |  | Suministro y aplicación de Pintura de marcos de puertas en esmalte dos manos | ML | 1 | 12037.39 | 12037.39 | 0 | 0 | 12037.39 | 12037.39
7.2 |  |  |  | Suministro y aplicación de Pintura en esmalte para guardaescoba | ML | 1 | 10552.58 | 10552.58 | 0 | 0 | 10552.58 | 10552.58
7.21 |  |  |  | Suministro y aplicación de pintura en esmalte hasta 60 cms en elementos metálicos incluye preparacion de superficie, apliacion de anticorrosivo | ML | 1 | 53097.06 | 53097.06 | 0 | 0 | 53097.06 | 53097.06
7.22 |  |  |  | Suministro e instalacion de pintura esmalte sobre rejas metalicas incluye preparacion de superficie y anticorrosivo y pintura | M2 | 1 | 42645.37 | 42645.37 | 0 | 0 | 42645.37 | 42645.37
7.23 |  |  |  | Mantenimiento cerramiento metalica en malla y tuberia metalica existente, incluye el suministro e instalación de materiales y mano de obra, limpieza de los elementos, pintura anticorrosiva, acabado en esmalte para exterior, soldadura y reposición de elementos en mal estado. | M2 | 1 | 71500 | 71500 | 0 | 0 | 71500 | 71500
7.24 |  |  |  | Suministro e instalación de cielo raso en Dry wall plano | M2 | 1 | 85209.5 | 85209.5 | 110249.76 | 110249.76 | 85209.5 | 85209.5
7.25 |  |  |  | Suministro e instalación de cielo raso en fibra mineral de 60 * 60 | M2 | 1 | 99691.38 | 99691.38 | 134990.31 | 134990.31 | 99691.38 | 99691.38
7.26 |  |  |  | Suministro e instalación de cielo raso en Dry wall plano antihongos | M2 | 1 | 123664.82 | 123664.82 | 87230.37 | 87230.37 | 105447.6 | 105447.6
7.27 |  |  |  | Suministro e instalación de cenefas en Dry wall ancho hasta 0,60 mts | ML | 1 | 84500 | 84500 | 87230.37 | 87230.37 | 84500 | 84500
7.28 |  |  |  | Suministro e instalación de cenefas en Dry wall antihongos, ancho hasta 0,60 m, para zonas húmedas | ML | 1 | 101462.19 | 101462.19 | 149340.65 | 149340.65 | 101462.19 | 101462.19
7.29 |  |  |  | Suministro e instalación de cielo raso en lámina metálica microperforada 60x60 | M2 | 1 | 191626.5 | 191626.5 | 0 | 0 | 191626.5 | 191626.5
7.3 |  |  |  | Suministro e instalación de cielo raso en PVC, incluye estructura y mediacaña | M2 | 1 | 149538.66 | 149538.66 | 166538.99 | 166538.99 | 149538.66 | 149538.66
7.31 |  |  |  | Suministro e Instalación de Papel tapiz texturizado para pared. | M2 | 1 | 92737.13 | 92737.13 | 0 | 0 | 92737.13 | 92737.13
7.32 |  |  |  | Suministro e instalacion de panel WPC de 25mm de espesor | M2 | 1 | 312000 | 312000 | 0 | 0 | 312000 | 312000
SUBTOTAL | [9 empty] | 735580.45 |  | 2243736.88
ADECUACIÓN INSTALACIONES ELECTRICAS
PRELIMINARES
8.1 |  |  |  | Levantamiento de información de todas las instalaciones eléctricas existentes y ajuste de planos acorde con la información obtenida y los planos existentes, con entrega en medio escrito y magnético al finalizar el plazo de ejecución. | UN | 1 | 5934240 | 5934240 | 0 | 0 | 5934240 | 5934240
8.2 |  |  |  | Suministro, instalación y puesta en funcionamiento de todos los planes y sistemas de contingencia necesarios para garantizar el suministro de energía de manera continua durante tode el periodo y/o plazo de ejecución del contrato. | UN | 1 | 8060000 | 8060000 | 0 | 0 | 8060000 | 8060000
8.3 |  |  |  | Desconexión, desmonte y retiro de todos los circuitos, tableros eléctricos y demás materiales que serán reemplazados durante la ejecución del contrato, entregando a la supervisión los cables y demás materiales que sean susceptibles de ser reciclados debidamente empacados y marcados de acuerdo con la normatividad vigente y las disposiciones ambientales de la entidad, dando destinación final acorde con la normatividad ambiental vigente a todos los materiales sobrantes con entrega a la supervisión de la certificación correspondiente emitida por una entidad autorizada para tal efecto. | UN | 1 | 3904485 | 3904485 | 0 | 0 | 3904485 | 3904485
SUMINISTRO E INSTALACIÓN DE SISTEMA DE APANTALLAMIENTO
Suministro e instalación de sistema de apantallamiento en alambrón de aluminio de 8 mm., accesorios de instalación y soporte, varillas captadoras, varillas Franklin, bajantes, transición a cobre, varillas Cooper Well y demás accesorios para su correcta instalación, incluye diseños, memorias de cálculo y planos acorde con la información existente.
8.4 |  |  |  | Suministro e instalación de punta captadora franklin con base de 1.0 mt x 5/8" de aluminio | UN | 1 | 679965 | 679965 | 0 | 0 | 679965 | 679965
8.5 |  |  |  | Suministro e instalación de alambrón de aluminio de 8 mm | ML | 1 | 19664.39 | 19664.39 | 0 | 0 | 19664.39 | 19664.39
8.6 |  |  |  | Suministro e instalación soporte para alambrón de aluminio de 8 mm | UN | 1 | 22920.72 | 22920.72 | 0 | 0 | 22920.72 | 22920.72
8.7 |  |  |  | Suministro e instalación de varilla de cobre de 5/8 x 2.4 mts | UN | 1 | 180664.25 | 180664.25 | 0 | 0 | 180664.25 | 180664.25
8.8 |  |  |  | Suministro e instalación de grapa tipo pesada de fijación con accesorios | UN | 1 | 27198.6 | 27198.6 | 0 | 0 | 27198.6 | 27198.6
8.9 |  |  |  | Suministro e instalación de cable forrado 2/0 awg para bajantes incluye tubería 1" | ML | 1 | 121979.93 | 121979.93 | 0 | 0 | 121979.93 | 121979.93
8.1 |  |  |  | Suministro e instalación de grapa universal de aluminio | UN | 1 | 37538.51 | 37538.51 | 0 | 0 | 37538.51 | 37538.51
8.11 |  |  |  | Suministro e instalación de cemento conductivo hidrosolta | KG | 1 | 207979.5 | 207979.5 | 0 | 0 | 207979.5 | 207979.5
8.12 |  |  |  | Suministro e instalación de mástil en imc de 3 mts con punta captadora de acero scp piso | UN | 1 | 336435.09 | 336435.09 | 0 | 0 | 336435.09 | 336435.09
8.13 |  |  |  | Construcción de caja de inspección de 30 x 30 con barraje y tapa en concreto | UN | 1 | 419949 | 419949 | 0 | 0 | 419949 | 419949
8.14 |  |  |  | Suministro e instalación de cable cobre desnudo 2/0 awg transición bajantes | ML | 1 | 93174.37 | 93174.37 | 0 | 0 | 93174.37 | 93174.37
8.15 |  |  |  | Medición de puesta a tierra - previo a inicio de construcción | UN | 1 | 268222.5 | 268222.5 | 0 | 0 | 268222.5 | 268222.5
8.16 |  |  |  | Medición con equipo de puesta a tierra - informe final | UN | 1 | 331948.5 | 331948.5 | 0 | 0 | 331948.5 | 331948.5
8.17 |  |  |  | Suministro e instalación de conector bimetálico para transición al/cu | UN | 1 | 56408.39 | 56408.39 | 0 | 0 | 56408.39 | 56408.39
8.18 |  |  |  | Suministro e instalación de caja plástica 20x20 para alojar transición bimetálica | UN | 1 | 52105.63 | 52105.63 | 0 | 0 | 52105.63 | 52105.63
8.19 |  |  |  | Suministro e instalación de soldadura exotérmica 115g | UN | 1 | 82280.59 | 82280.59 | 0 | 0 | 82280.59 | 82280.59
8.2 |  |  |  | Construcción de regatas y resanes | ML | 1 | 51774.56 | 51774.56 | 0 | 0 | 51774.56 | 51774.56
8.21 |  |  |  | Entrega de diseños, memorias de cálculo y planos en medio escrito y magnético | UN | 1 | 2223023.34 | 2223023.34 | 0 | 0 | 2223023.34 | 2223023.34
SUMINISTRO E INSTALACIÓN DE SISTEMA DE PUESTA A TIERRA PARA SUBESTACIÓN
Suministro e instalación de sistema de puesta a tierra para subestación de 1000 KVA, incluye cable de cobre desnudo #2/0, varillas Cooper Well, soldadura exotérmica, cajas de inspección y demás accesorios para su correcta instalación y buen funcionamiento e interconexión con los demás sistemas de puesta a tierra existentes en la sede.
8.22 |  |  |  | Suministro e instalacion de cable cobre desnudo 2/0 awg | ML | 1 | 95550.02 | 95550.02 | 0 | 0 | 95550.02 | 95550.02
8.23 |  |  |  | Suministro e instalación de cemento conductivo hidrosolta | KG | 1 | 22663.09 | 22663.09 | 0 | 0 | 22663.09 | 22663.09
8.24 |  |  |  | Suministro e instalación de varilla de cobre de 5/8 x 2.4 mts | UN | 1 | 137247.38 | 137247.38 | 0 | 0 | 137247.38 | 137247.38
8.25 |  |  |  | construcción de caja de inspección de 30 x 30 con barraje y tapa en concreto | UN | 1 | 425713.84 | 425713.84 | 0 | 0 | 425713.84 | 425713.84
8.26 |  |  |  | Medición de puesta a tierra - previo a inicio de construcción | UN | 1 | 298989.5 | 298989.5 | 0 | 0 | 298989.5 | 298989.5
8.27 |  |  |  | Medición con equipo de puesta a tierra - informe final | UN | 1 | 450000 | 450000 | 0 | 0 | 450000 | 450000
8.28 |  |  |  | Suministro e instalación de soldadura exotérmica 115g | UN | 1 | 108339 | 108339 | 0 | 0 | 108339 | 108339
8.29 |  |  |  | Construcción de regatas y resanes | ML | 1 | 47321.79 | 47321.79 | 0 | 0 | 47321.79 | 47321.79
8.3 |  |  |  | Entrega de diseños, memorias de cálculo y planos en medio escrito y magnético | UN | 1 | 2300000 | 2300000 | 0 | 0 | 2300000 | 2300000
SUMINISTRO E INSTALACIÓN DE CIRCUITOS ALIMENTADORES Y TABLEROS
8.31 |  |  |  | Suministro e instalación de circuito alimentador desde transformador hasta transferencia eléctrica automática de carga, en cable de cobre aislado THHN/THWN-2, 30 # 350 F + 5 # 350 N + 1 # 2/0 desnudo T. | ML | 1 | 12870076.89 | 12870076.89 | 0 | 0 | 12870076.89 | 12870076.89
8.32 |  |  |  | Suministro e instalación de circuito alimentador desde planta eléctrica de emergencia hasta transferencia eléctrica automática de carga, en cable de cobre aislado THHN/THWN-2, 30 # 350 F + 5 # 350 N + 1 # 2/0 desnudo T. | ML | 1 | 12870076.89 | 12870076.89 | 0 | 0 | 12870076.89 | 12870076.89
8.33 |  |  |  | Suministro e instalación de circuito alimentador desde transferencia eléctrica automática de carga hasta tablero general, en cable de cobre aislado THHN/THWN-2, 30 # 350 F + 5 # 350 N + 1 # 2/0 desnudo T. | ML | 1 | 12870076.89 | 12870076.89 | 0 | 0 | 12870076.89 | 12870076.89
8.34 |  |  |  | SUMINISTRO E INSTALACIÓN DE TABLERO GENERAL (SÓTANO), compuesto por: - Un (1) gabinete auto soportado en lámina CR calibre 16, con barraje trifásico con neutro y tierra independientes y dimensiones acorde a los resultados de diseño. - Un (1) breaker motorizado de caja moldeada graduable de 3x3200 amperios y Icc min. = 50 KA., - Un (1) analizador de redes con los transformadores de corriente adecuados. - Seis (6) breaker industriales graduables para circuitos alimentadores cada uno de 3x600 amperios, Icc mínima = 50 KA, distribuidos así: - Dos (2) para alimentación de los tableros de servicios generales y emergencia ubicados en el sótano, - Dos (2) para alimentación de los tableros normal de pisos y emergencia en pisos ubicados en el primer piso, - Dos (2) equipados como reservas. | UN | 1 | 131537916.67 | 131537916.67 | 0 | 0 | 131537916.67 | 131537916.67
8.35 |  |  |  | Suministro e instalación de circuito alimentador desde tablero general hasta tablero de servicios generales ubicado en el sótano de la sede, en cable de cobre aislado THHN/THWN-2, 6 # 350 F + 2 # 350 N + 1 # 2/0 desnudo T. | ML | 1 | 3120806.72 | 3120806.72 | 0 | 0 | 3120806.72 | 3120806.72
8.36 |  |  |  | Suministro e instalación de circuito alimentador desde tablero general hasta tablero de emergencia ubicado en el sótano de la sede, en cable de cobre aislado THHN/THWN-2, 6 # 350 F + 2 # 350 N + 1 # 2/0 desnudo T. | ML | 1 | 3120806.72 | 3120806.72 | 0 | 0 | 3120806.72 | 3120806.72
8.37 |  |  |  | Suministro e instalación de circuito alimentador desde tablero general hasta tablero de emergencia de pisos ubicado en el primer piso de la sede, en cable de cobre aislado THHN/THWN-2, 6 # 350 F + 2 # 350 N + 1 # 2/0 desnudo T. | ML | 1 | 3120806.72 | 3120806.72 | 0 | 0 | 3120806.72 | 3120806.72
8.38 |  |  |  | Suministro e instalación de circuito alimentador desde tablero general hasta tablero normal en pisos ubicado en el primer piso de la sede, en cable de cobre aislado THHN/THWN-2, 6 # 350 F + 2 # 350 N + 1 # 2/0 desnudo T. | ML | 1 | 3120806.72 | 3120806.72 | 0 | 0 | 3120806.72 | 3120806.72
8.39 |  |  |  | SUMINISTRO E INSTALACIÓN DE TABLERO DE EMERGENCIA (SÓTANO), compuesto por: - Un (1) gabinete auto soportado en lámina CR calibre 16, con barraje trifásico con neutro y tierra independientes y dimensiones acorde a los resultados de diseño. - Un (1) breaker industrial graduable de 3x600 amperios y Icc min. = 50 KA., - Un (1) analizador de redes con los transformadores de corriente adecuados. - Dieciocho (18) breaker industriales para circuitos alimentadores, Icc mínima = 35 KA., distribuidos así: - Uno (1) de 3x300 A., Icc mínima = 35 KA., para alimentación de tablero de bypass manual externo para la UPS de 100 KVA ubicada en el sótano. - Dos (2) de 3x120 A., Icc mínima = 35 KA., Uno (1) para alimentación de tablero de bypass manual externo de la UPS de UPS de 40 KVA ubicada en sótano y Uno (1) para alimentación de tablero de la Unidad Judicial 1P y área de fotografía 2P. - Tres (3) de 3x80 A., Icc mínima = 35 KA., uno (1) para alimentación de los tableros de la Sala técnica Policía Judicial 1P, uno (1) el taller de carpintería del sótano y uno (1) para la subestación. - Dos (2) de 3x60 A., Icc mínima = 35 KA., uno (1) para alimentación de los tableros de Inspección Diaria y Policía Judicial 1P y uno (1) para la Nueva Sala Plata 1P. - Diez (10) de 3x50 A., Icc mínima = 35 KA., uno (1) para alimentación del tablero del Precalentador planta y cargador de baterías, uno (1) para alimentación del tablero de electrobombas aguas resumidas sótano, uno (1) para alimentación del tablero de Criminalística de campo 2P, uno (1) para alimentación del tablero de aire acondicionado informática piso 31/2, uno (1) para alimentación del tablero de Interpol y Protección, uno (1) para alimentación del tablero de EI CH A2005, uno (1) para alimentación del tablero de Strip telefónico, uno (1) para alimentación del tablero de Balística Forense 2P y dos (2) para reservas. | UN | 1 | 81973266.67 | 81973266.67 | 0 | 0 | 81973266.67 | 81973266.67
8.4 |  |  |  | Suministro e instalación de circuito alimentador desde tablero de emergencia sótano hasta tablero de bypass manual externo de alimentación a UPS #1 de 100 KVA., ubicado en el sótano, en cable de cobre aislado THHN/THWN-2, 3 # 350 F + 1 # 350 N + 1 # 2/0 T. | ML | 1 | 1676350 | 1676350 | 0 | 0 | 1676350 | 1676350
8.41 |  |  |  | Suministro e instalación de circuito alimentador desde tablero de emergencia sótano hasta tablero de bypass manual externo de alimentación la UPS de UPS de 40 KVA ubicada en sótano, en cable de cobre aislado THHN/THWN-2, 3 # 2 F + 1 # 2 N + 1 # 6 T. | ML | 1 | 167977.52 | 167977.52 | 0 | 0 | 167977.52 | 167977.52
8.42 |  |  |  | Suministro e instalación de circuito alimentador desde tablero de emergencia sótano hasta tablero Unidad Judicial 1P y área de fotografía 2P, en cable de cobre aislado THHN/THWN-2, 3 # 2 F + 1 # 2 N + 1 # 6 T. | ML | 1 | 167977.52 | 167977.52 | 0 | 0 | 167977.52 | 167977.52
8.43 |  |  |  | Suministro e instalación de circuito alimentador desde tablero de emergencia sótano hasta tablero Sala técnica Policía Judicial 1P, en cable de cobre aislado THHN/THWN-2, 3 # 4 F + 1 # 4 N + 1 # 8 T. | ML | 1 | 117491.7 | 117491.7 | 0 | 0 | 117491.7 | 117491.7
8.44 |  |  |  | Suministro e instalación de circuito alimentador desde tablero de emergencia sótano hasta tablero taller de carpintería del sótano en cable de cobre aislado THHN/THWN-2, 3 # 4 F + 1 # 4 N + 1 # 8 T. | ML | 1 | 117491.7 | 117491.7 | 0 | 0 | 117491.7 | 117491.7
8.45 |  |  |  | Suministro e instalación de circuito alimentador desde tablero de emergencia sótano hasta tablero la subestación, en cable de cobre aislado THHN/THWN-2, 3 # 4 F + 1 # 4 N + 1 # 8 T. | ML | 1 | 117491.7 | 117491.7 | 0 | 0 | 117491.7 | 117491.7
8.46 |  |  |  | Suministro e instalación de circuito alimentador desde tablero de emergencia sótano hasta tablero de Inspección Diaria y Policía Judicial 1P, en cable de cobre aislado THHN/THWN-2, 3 # 6 F + 1 # 6 N + 1 # 10 T. | ML | 1 | 84341.18 | 84341.18 | 0 | 0 | 84341.18 | 84341.18
8.47 |  |  |  | Suministro e instalación de circuito alimentador desde tablero de emergencia sótano hasta tablero para la Nueva Sala Plata 1P, en cable de cobre aislado THHN/THWN-2, 3 # 6 F + 1 # 6 N + 1 # 10 T. | ML | 1 | 84341.18 | 84341.18 | 0 | 0 | 84341.18 | 84341.18
8.48 |  |  |  | Suministro e instalación de circuito alimentador desde tablero de emergencia sótano hasta tablero del Precalentador planta y cargador de baterías, en cable de cobre aislado THHN/THWN-2, , 3 # 8 F + 1 # 8 N + 1 # 12 T. | ML | 1 | 64359.56 | 64359.56 | 0 | 0 | 64359.56 | 64359.56
8.49 |  |  |  | Suministro e instalación de circuito alimentador desde tablero de emergencia sótano hasta tablero de electrobombas aguas resumidas sótano, en cable de cobre aislado THHN/THWN-2, , 3 # 8 F + 1 # 8 N + 1 # 12 T. | ML | 1 | 64359.56 | 64359.56 | 0 | 0 | 64359.56 | 64359.56
8.5 |  |  |  | Suministro e instalación de circuito alimentador desde tablero de emergencia sótano hasta tablero de Criminalística de campo 2P, en cable de cobre aislado THHN/THWN-2, , 3 # 8 F + 1 # 8 N + 1 # 12 T. | ML | 1 | 64359.56 | 64359.56 | 0 | 0 | 64359.56 | 64359.56
8.51 |  |  |  | Suministro e instalación de circuito alimentador desde tablero de emergencia sótano hasta tablero de aire acondicionado informática piso 31/2, en cable de cobre aislado THHN/THWN-2, , 3 # 8 F + 1 # 8 N + 1 # 12 T. | ML | 1 | 64359.56 | 64359.56 | 0 | 0 | 64359.56 | 64359.56
8.52 |  |  |  | Suministro e instalación de circuito alimentador desde tablero de emergencia sótano hasta tablero de Interpol y Protección, en cable de cobre aislado THHN/THWN-2, , 3 # 8 F + 1 # 8 N + 1 # 12 T. | ML | 1 | 64359.56 | 64359.56 | 0 | 0 | 64359.56 | 64359.56
8.53 |  |  |  | Suministro e instalación de circuito alimentador desde tablero de emergencia sótano hasta tablero de EI CH A2005, en cable de cobre aislado THHN/THWN-2, , 3 # 8 F + 1 # 8 N + 1 # 12 T. | ML | 1 | 209128.68 | 209128.68 | 0 | 0 | 209128.68 | 209128.68
8.54 |  |  |  | Suministro e instalación de circuito alimentador desde tablero de emergencia sótano hasta tablero de Strip telefónico, en cable de cobre aislado THHN/THWN-2, , 3 # 8 F + 1 # 8 N + 1 # 12 T. | ML | 1 | 65109.56 | 65109.56 | 0 | 0 | 65109.56 | 65109.56
8.55 |  |  |  | Suministro e instalación de circuito alimentador desde tablero de emergencia sótano hasta tablero de Balística Forense 2P, en cable de cobre aislado THHN/THWN-2, , 3 # 8 F + 1 # 8 N + 1 # 12 T. | ML | 1 | 25209.56 | 25209.56 | 0 | 0 | 25209.56 | 25209.56
8.56 |  |  |  | SUMINISTRO E INSTALACIÓN DE TABLERO SERVICIOS GENERALES (SÓTANO), compuesto por: - Un (1) gabinete auto soportado en lámina CR calibre 16, con barraje trifásico con neutro y tierra independientes y dimensiones acorde a los resultados de diseño. - Un (1) breaker industrial graduable de 3x600 amperios y Icc min. = 50 KA., - Un (1) analizador de redes con los transformadores de corriente adecuados. - Doce (12) breaker industriales para circuitos alimentadores, Icc mínima = 35 KA., distribuidos así: - Tres (3) de 3x120 A., Icc mínima = 35 KA., uno (1) para alimentación del tablero de interpol y protección, uno (1) para alimentación del tablero de laboratorio científico UPS sótano y uno (1) para alimentación del tablero de ascensores ubicado en el sótano. - Tres (3) de 3x80 A., Icc mínima = 35 KA., uno (1) para alimentación del tablero de la serviteca, uno (1) para alimentación del tablero de electrobombas taller pinturas sótano y uno (1) para alimentación del tablero de subestación. - Dos (2) de 3x60 A., Icc mínima = 35 KA., uno (1) para alimentación del tablero de laboratorio científico sótano y uno (1) para reserva. - Cuatro (4) de 3x50 A., Icc mínima = 35 KA., uno (1) para alimentación de tablero área criminalística de campo 2P, uno (1) para alimentación del tablero de balística forense, uno (1) para alimentación del tablero de unidad judicial 1P y área fotografía 2P, uno (1) para alimentación del tablero de bodega sótano 1, 2, 3, 4, bodega almacén. | UN | 1 | 74743250 | 74743250 | 0 | 0 | 74743250 | 74743250
8.57 |  |  |  | Suministro e instalación de circuito alimentador desde tablero servicios generales sótano hasta tablero de interpol y protección, en cable de cobre aislado THHN/THWN-2, 3 # 2 F + 1 # 2 N + 1 # 6 T. | ML | 1 | 185494.52 | 185494.52 | 0 | 0 | 185494.52 | 185494.52
8.58 |  |  |  | Suministro e instalación de circuito alimentador desde tablero servicios generales sótano hasta tablero de laboratorio científico UPS sótano, en cable de cobre aislado THHN/THWN-2, 3 # 2 F + 1 # 2 N + 1 # 6 T. | ML | 1 | 185494.52 | 185494.52 | 0 | 0 | 185494.52 | 185494.52
8.59 |  |  |  | Suministro e instalación de circuito alimentador desde tablero servicios generales sótano hasta tablero de ascensores del sótano, en cable de cobre aislado THHN/THWN-2, 3 # 2 F + 1 # 2 N + 1 # 6 T. | ML | 1 | 185494.52 | 185494.52 | 0 | 0 | 185494.52 | 185494.52
8.6 |  |  |  | Suministro e instalación de circuito alimentador desde tablero servicios generales sótano hasta tablero de serviteca, en cable de cobre aislado THHN/THWN-2, 3 # 4 F + 1 # 4 N + 1 # 8 T. | ML | 1 | 159758.7 | 159758.7 | 0 | 0 | 159758.7 | 159758.7
8.61 |  |  |  | Suministro e instalación de circuito alimentador desde tablero servicios generales sótano hasta tablero de electrobombas taller pinturas sótano, en cable de cobre aislado THHN/THWN-2, 3 # 4 F + 1 # 4 N + 1 # 8 T. | ML | 1 | 159758.7 | 159758.7 | 0 | 0 | 159758.7 | 159758.7
8.62 |  |  |  | Suministro e instalación de circuito alimentador desde tablero servicios generales sótano hasta tablero de subestación, en cable de cobre aislado THHN/THWN-2, 3 # 4 F + 1 # 4 N + 1 # 8 T. | ML | 1 | 159758.7 | 159758.7 | 0 | 0 | 159758.7 | 159758.7
8.63 |  |  |  | Suministro e instalación de circuito alimentador desde tablero servicios generales sótano hasta tablero de laboratorio científico sótano, en cable de cobre aislado THHN/THWN-2, 3 # 6 F + 1 # 6 N + 1 # 10 T. | ML | 1 | 148356 | 148356 | 0 | 0 | 148356 | 148356
8.64 |  |  |  | Suministro e instalación de circuito alimentador desde tablero servicios generales sótano hasta tablero de área criminalística de campo 2P, en cable de cobre aislado THHN/THWN-2, 3 # 8 F + 1 # 8 N + 1 # 12 T. | ML | 1 | 99667.68 | 99667.68 | 0 | 0 | 99667.68 | 99667.68
8.65 |  |  |  | Suministro e instalación de circuito alimentador desde tablero servicios generales sótano hasta tablero de balística forense, en cable de cobre aislado THHN/THWN-2, 3 # 6 F + 1 # 6 N + 1 # 10 T. | ML | 1 | 148356 | 148356 | 0 | 0 | 148356 | 148356
8.66 |  |  |  | Suministro e instalación de circuito alimentador desde tablero servicios generales sótano hasta tablero de unidad judicial 1P y área fotografía 2P, en cable de cobre aislado THHN/THWN-2, 3 # 6 F + 1 # 6 N + 1 # 10 T. | ML | 1 | 148356 | 148356 | 0 | 0 | 148356 | 148356
8.67 |  |  |  | Suministro e instalación de circuito alimentador desde tablero servicios generales sótano hasta tablero de bodega sótano 1, 2, 3, 4, bodega almacén, en cable de cobre aislado THHN/THWN-2, 3 # 6 F + 1 # 6 N + 1 # 10 T. | ML | 1 | 148356 | 148356 | 0 | 0 | 148356 | 148356
8.68 |  |  |  | SUMINISTRO E INSTALACIÓN DE TABLERO DE EMERGENCIA EN PISOS (PRIMER PISO), compuesto por: - Un (1) gabinete auto soportado en lámina CR calibre 16, con barraje trifásico con neutro y tierra independientes y dimensiones acorde a los resultados de diseño. - Un (1) breaker industrial graduable de 3x600 amperios y Icc min. = 50 KA., - Un (1) analizador de redes con los transformadores de corriente adecuados. - Catorce (14) breaker industriales para circuitos alimentadores, Icc mínima = 35 KA., distribuidos así: - Uno (1) de 3x120 A., Icc mínima = 35 KA., para alimentación de tablero de archivo civil y electrobombas pozo. - Dos (2) de 3x80 A., Icc mínima = 35 KA., uno (1) para alimentación de tablero comunicaciones – piso 41/2, uno (1) para alimentación de tablero armamento piso 31/2 y gimnasio CAF. - Tres (3) de 3x60 A., Icc mínima = 35 KA., uno (1) para alimentación de tablero piso 7, uno (1) para alimentación de tablero surtidor de gasolina y uno (1) como reserva. - Ocho (8) de 3x50 A., Icc mínima = 35 KA., uno (1) para alimentación de tablero cafetería-P1, uno (1) para alimentación de tablero piso 5, uno (1) para alimentación de tablero pisos 2 y 3, uno (1) para alimentación de tablero piso 9, uno (1) para alimentación de tablero piso 6, uno (1) para alimentación de tablero piso 10, uno (1) para alimentación de tablero aire acondicionado piso 9 y uno (1) para alimentación de tablero caniles zona verde BBQ. | UN | 1 | 62646250 | 62646250 | 0 | 0 | 62646250 | 62646250
8.69 |  |  |  | Suministro e instalación de circuito alimentador desde tablero de emergencia en pisos hasta tablero de archivo civil y electrobombas pozo, en cable de cobre aislado THHN/THWN-2, 3 # 2 F + 1 # 2 N + 1 # 6 T. | ML | 1 | 296910.08 | 296910.08 | 0 | 0 | 296910.08 | 296910.08
8.7 |  |  |  | Suministro e instalación de circuito alimentador desde tablero de emergencia en pisos hasta tablero de comunicaciones – piso 41/2, en cable de cobre aislado THHN/THWN-2, 3 # 4 F + 1 # 4 N + 1 # 8 T. | ML | 1 | 241078.5 | 241078.5 | 0 | 0 | 241078.5 | 241078.5
8.71 |  |  |  | Suministro e instalación de circuito alimentador desde tablero de emergencia en pisos hasta tablero de armamento piso 31/2 y gimnasio CAF, en cable de cobre aislado THHN/THWN-2, 3 # 4 F + 1 # 4 N + 1 # 8 T. | ML | 1 | 193966.81 | 193966.81 | 0 | 0 | 193966.81 | 193966.81
8.72 |  |  |  | Suministro e instalación de circuito alimentador desde tablero de emergencia en pisos hasta tablero de piso 7, en cable de cobre aislado THHN/THWN-2, 3 # 6 F + 1 # 6 N + 1 # 10 T. | ML | 1 | 137384.78 | 137384.78 | 0 | 0 | 137384.78 | 137384.78
8.73 |  |  |  | Suministro e instalación de circuito alimentador desde tablero de emergencia en pisos hasta tablero de surtidor de gasolina, en cable de cobre aislado THHN/THWN-2, 3 # 6 F + 1 # 6 N + 1 # 10 T. | ML | 1 | 137384.78 | 137384.78 | 0 | 0 | 137384.78 | 137384.78
8.74 |  |  |  | Suministro e instalación de circuito alimentador desde tablero de emergencia en pisos hasta tablero de cafetería-P1, en cable de cobre aislado THHN/THWN-2, 3 # 8 F + 1 # 8 N + 1 # 12 T. | ML | 1 | 91013.58 | 91013.58 | 0 | 0 | 91013.58 | 91013.58
8.75 |  |  |  | Suministro e instalación de circuito alimentador desde tablero de emergencia en pisos hasta tablero de piso 5, en cable de cobre aislado THHN/THWN-2, 3 # 8 F + 1 # 8 N + 1 # 12 T. | ML | 1 | 91013.58 | 91013.58 | 0 | 0 | 91013.58 | 91013.58
8.76 |  |  |  | Suministro e instalación de circuito alimentador desde tablero de emergencia en pisos hasta tablero de pisos 2 y 3, en cable de cobre aislado THHN/THWN-2, 3 # 8 F + 1 # 8 N + 1 # 12 T. | ML | 1 | 91013.58 | 91013.58 | 0 | 0 | 91013.58 | 91013.58
8.77 |  |  |  | Suministro e instalación de circuito alimentador desde tablero de emergencia en pisos hasta tablero de piso 9, en cable de cobre aislado THHN/THWN-2, 3 # 8 F + 1 # 8 N + 1 # 12 T. | ML | 1 | 91013.58 | 91013.58 | 0 | 0 | 91013.58 | 91013.58
8.78 |  |  |  | Suministro e instalación de circuito alimentador desde tablero de emergencia en pisos hasta tablero de piso 6, en cable de cobre aislado THHN/THWN-2, 3 # 8 F + 1 # 8 N + 1 # 12 T. | ML | 1 | 91013.58 | 91013.58 | 0 | 0 | 91013.58 | 91013.58
8.79 |  |  |  | Suministro e instalación de circuito alimentador desde tablero de emergencia en pisos hasta tablero de piso 10, en cable de cobre aislado THHN/THWN-2, 3 # 8 F + 1 # 8 N + 1 # 12 T. | ML | 1 | 91013.58 | 91013.58 | 0 | 0 | 91013.58 | 91013.58
8.8 |  |  |  | Suministro e instalación de circuito alimentador desde tablero de emergencia en pisos hasta tablero de aire acondicionado piso 9, en cable de cobre aislado THHN/THWN-2, 3 # 8 F + 1 # 8 N + 1 # 12 T. | ML | 1 | 91013.58 | 91013.58 | 0 | 0 | 91013.58 | 91013.58
8.81 |  |  |  | Suministro e instalación de circuito alimentador desde tablero de emergencia en pisos hasta tablero de caniles zona verde BBQ, en cable de cobre aislado THHN/THWN-2, 3 # 8 F + 1 # 8 N + 1 # 12 T. | ML | 1 | 91013.58 | 91013.58 | 0 | 0 | 91013.58 | 91013.58
8.82 |  |  |  | SUMINISTRO E INSTALACIÓN DE TABLERO NORMAL EN PISOS (PRIMER PISO), compuesto por: - Un (1) gabinete auto soportado en lámina CR calibre 16, con barraje trifásico con neutro y tierra independientes y dimensiones acorde a los resultados de diseño. - Un (1) breaker industrial graduable de 3x600 amperios y Icc min. = 50 KA., - Un (1) analizador de redes con los transformadores de corriente adecuados. - Dieciséis (16) breaker industriales para circuitos alimentadores, Icc mínima = 35 KA., distribuidos así: - Tres (3) de 3x120 A., Icc mínima = 35 KA., uno (1) para alimentación de tablero de pisos 6 y 7, uno (1) para alimentación de tablero de área operativa – piso 2 y uno (1) para alimentación de tablero almacén sótano. - Dos (2) de 3x80 A., Icc mínima = 35 KA., para alimentación de tablero de sala de custodia, y uno (1) para reserva. - Tres (3) de 3x60 A., Icc mínima = 35 KA., uno (1) para alimentación de tablero piso 11, uno (1) para alimentación de tablero cafetería piso 1 y uno (1) para alimentación de tablero de comunicaciones piso 41/2. - Siete (7) de 3x50 A., Icc mínima = 35 KA., uno (1) para alimentación de tablero de iluminación sótano, uno (1) para alimentación de tablero piso 9, uno (1) para alimentación de tablero de informática piso 31/2, uno (1) para alimentación de tablero de reseña piso 1, uno (1) para alimentación de tablero de oficina de cesantías-archivo general sótano, uno (1) para alimentación de tablero piso 8, uno (1) para alimentación de pisos 3, 4 y 5. | UN | 1 | 65952183.34 | 65952183.34 | 0 | 0 | 65952183.34 | 65952183.34
8.83 |  |  |  | Suministro e instalación de circuito alimentador desde tablero normal en pisos (primer piso) hasta tablero de pisos 6 y 7, en cable de cobre aislado THHN/THWN-2, 3 # 2 F + 1 # 2 N + 1 # 6 T. | ML | 1 | 296910.08 | 296910.08 | 0 | 0 | 296910.08 | 296910.08
8.84 |  |  |  | Suministro e instalación de circuito alimentador desde tablero normal en pisos (primer piso) hasta tablero de área operativa – piso 2, en cable de cobre aislado THHN/THWN-2, 3 # 2 F + 1 # 2 N + 1 # 6 T. | ML | 1 | 296910.084 | 296910.084 | 0 | 0 | 296910.084 | 296910.08
8.85 |  |  |  | Suministro e instalación de circuito alimentador desde tablero normal en pisos (primer piso) hasta tablero de almacén sótano, en cable de cobre aislado THHN/THWN-2, 3 # 2 F + 1 # 2 N + 1 # 6 T. | ML | 1 | 296910.08 | 296910.08 | 0 | 0 | 296910.08 | 296910.08
8.86 |  |  |  | Suministro e instalación de circuito alimentador desde tablero normal en pisos (primer piso) hasta tablero de sala de custodia, en cable de cobre aislado THHN/THWN-2, 3 # 4 F + 1 # 4 N + 1 # 8 T. | ML | 1 | 193966.81 | 193966.81 | 0 | 0 | 193966.81 | 193966.81
8.87 |  |  |  | Suministro e instalación de circuito alimentador desde tablero normal en pisos (primer piso) hasta tablero de piso 11, en cable de cobre aislado THHN/THWN-2, 3 #6 F + 1 # 6 N + 1 # 10 T. | ML | 1 | 148356 | 148356 | 0 | 0 | 148356 | 148356
8.88 |  |  |  | Suministro e instalación de circuito alimentador desde tablero normal en pisos (primer piso) hasta tablero de cafetería piso 1, en cable de cobre aislado THHN/THWN-2, 3 # 6 F + 1 # 6 N + 1 # 10 T. | ML | 1 | 148356 | 148356 | 0 | 0 | 148356 | 148356
8.89 |  |  |  | Suministro e instalación de circuito alimentador desde tablero normal en pisos (primer piso) hasta tablero de comunicaciones piso 41/2 en cable de cobre aislado THHN/THWN-2, 3 # 6 F + 1 # 6 N + 1 # 10 T. | ML | 1 | 148356 | 148356 | 0 | 0 | 148356 | 148356
8.9 |  |  |  | Suministro e instalación de circuito alimentador desde tablero normal en pisos (primer piso) hasta tablero de iluminación sótano en cable de cobre aislado THHN/THWN-2, 3 # 8 F + 1 # 8 N + 1 # 12 T. | ML | 1 | 91013.58 | 91013.58 | 0 | 0 | 91013.58 | 91013.58
8.91 |  |  |  | Suministro e instalación de circuito alimentador desde tablero normal en pisos (primer piso) hasta tablero de piso 9 en cable de cobre aislado THHN/THWN-2, 3 # 8 F + 1 # 8 N + 1 # 12 T. | ML | 1 | 91013.58 | 91013.58 | 0 | 0 | 91013.58 | 91013.58
8.92 |  |  |  | Suministro e instalación de circuito alimentador desde tablero normal en pisos (primer piso) hasta tablero de informática piso 31/2 en cable de cobre aislado THHN/THWN-2, 3 # 8 F + 1 # 8 N + 1 # 8 T. | ML | 1 | 91940.81 | 91940.81 | 0 | 0 | 91940.81 | 91940.81
8.93 |  |  |  | Suministro e instalación de circuito alimentador desde tablero normal en pisos (primer piso) hasta tablero de reseña piso 1 en cable de cobre aislado THHN/THWN-2, 3 # 8 F + 1 # 8 N + 1 # 12 T. | ML | 1 | 91013.58 | 91013.58 | 0 | 0 | 91013.58 | 91013.58
8.94 |  |  |  | Suministro e instalación de circuito alimentador desde tablero normal en pisos (primer piso) hasta tablero de oficina de cesantías-archivo general sótano en cable de cobre aislado THHN/THWN-2, 3 # 8 F + 1 # 8 N + 1 # 12 T. | ML | 1 | 91013.58 | 91013.58 | 0 | 0 | 91013.58 | 91013.58
8.95 |  |  |  | Suministro e instalación de circuito alimentador desde tablero normal en pisos (primer piso) hasta tablero de piso 8 en cable de cobre aislado THHN/THWN-2, 3 # 8 F + 1 # 8 N + 1 # 12 T. | ML | 1 | 91013.58 | 91013.58 | 0 | 0 | 91013.58 | 91013.58
8.96 |  |  |  | Suministro e instalación de circuito alimentador desde tablero normal en pisos (primer piso) hasta tablero de pisos 3, 4 y 5 en cable de cobre aislado THHN/THWN-2, 3 # 8 F + 1 # 8 N + 1 # 12 T. | ML | 1 | 91013.58 | 91013.58 | 0 | 0 | 91013.58 | 91013.58
8.97 |  |  |  | SUMINISTRO E INSTALACIÓN DE TABLERO DE BY PASS MANUAL EXTERNO Y DE DISTRIBUCIÓN REGULADO DE UPS DE 100 KVA. (SÓTANO), compuesto por: - Un (1) gabinete auto soportado con un barraje de entrada normal con capacidad para 300 A., - Un breaker industrial de 3x300 A para alimentación de la UPS de 100 KVA, - Dos (2) breaker industriales tetrapolares de 4x300 A con enclavamiento de candado, - Un (1) barraje de salida regulado con capacidad para 300 A., - Un (1) analizador de redes con los transformadores de corriente adecuados. - Dieciséis (16) breaker industriales para circuitos alimentadores, Icc mínima = 35 KA., distribuidos así: - Ocho (8) de 3x60 A., Icc mínima = 35 KA., uno (1) para la alimentación del tablero de la sala de análisis, uno (1) para la alimentación del tablero del piso 6-10, uno (1) para alimentación del tablero del piso 3, uno (1) para alimentación del tablero del sótano, uno (1) para alimentación del tablero del piso 1 interpol y protección, uno (1) para alimentación del tablero del piso 1 policía judicial, uno (1) para alimentación del tablero de EICH A2005 y uno (1) para reserva. - Ocho (8) de 3x50 A., Icc mínima = 35 KA., uno (1) para la alimentación del tablero del piso 2 área científica, uno (1) para la alimentación del tablero del piso 1 área de identificación, uno (1) para alimentación del tablero del piso 4, uno (1) para alimentación del tablero del piso 5, uno (1) para alimentación del tablero del piso 9, uno (1) para alimentación del tablero del piso 8, uno (1) para alimentación del tablero del piso 7 y uno (1) para reserva. | UN | 1 | 50688300 | 50688300 | 0 | 0 | 50688300 | 50688300
8.98 |  |  |  | Suministro e instalación de circuito alimentador desde tablero de by pass manual externo y de distribución regulado de UPS de 100 KVA (sótano) hasta el tablero de la sala de análisis, en cable de cobre aislado THHN/THWN-2, 3 # 6 F + 1 # 6 N + 1 # 10 T. | ML | 1 | 148356 | 148356 | 0 | 0 | 148356 | 148356
8.99 |  |  |  | Suministro e instalación de circuito alimentador desde tablero de by pass manual externo y de distribución regulado de UPS de 100 KVA (sótano) hasta el tablero del piso 6-10, en cable de cobre aislado THHN/THWN-2, 3 # 6 F + 1 # 6 N + 1 # 10 T. | ML | 1 | 148356 | 148356 | 0 | 0 | 148356 | 148356
8.1 |  |  |  | Suministro e instalación de circuito alimentador desde tablero de by pass manual externo y de distribución regulado de UPS de 100 KVA (sótano) hasta el tablero del piso 3, en cable de cobre aislado THHN/THWN-2, 3 # 6 F + 1 # 6 N + 1 # 10 T. | ML | 1 | 148356 | 148356 | 0 | 0 | 148356 | 148356
8.101 |  |  |  | Suministro e instalación de circuito alimentador desde tablero de by pass manual externo y de distribución regulado de UPS de 100 KVA (sótano) hasta el tablero del sótano, en cable de cobre aislado THHN/THWN-2, 3 # 6 F + 1 # 6 N + 1 # 10 T. | ML | 1 | 148356 | 148356 | 0 | 0 | 148356 | 148356
8.102 |  |  |  | Suministro e instalación de circuito alimentador desde tablero de by pass manual externo y de distribución regulado de UPS de 100 KVA (sótano) hasta el tablero del piso 1 interpol y protección, en cable de cobre aislado THHN/THWN-2, 3 # 6 F + 1 # 6 N + 1 # 10 T. | ML | 1 | 148356 | 148356 | 0 | 0 | 148356 | 148356
8.103 |  |  |  | Suministro e instalación de circuito alimentador desde tablero de by pass manual externo y de distribución regulado de UPS de 100 KVA (sótano) hasta el tablero del piso 1 policía judicial, en cable de cobre aislado THHN/THWN-2, 3 # 6 F + 1 # 6 N + 1 # 10 T. | ML | 1 | 148356 | 148356 | 0 | 0 | 148356 | 148356
8.104 |  |  |  | Suministro e instalación de circuito alimentador desde tablero de by pass manual externo y de distribución regulado de UPS de 100 KVA (sótano) hasta el tablero de EICH A2005, en cable de cobre aislado THHN/THWN-2, 3 # 6 F + 1 # 6 N + 1 # 10 T. | ML | 1 | 121364.71 | 121364.71 | 0 | 0 | 121364.71 | 121364.71
8.105 |  |  |  | Suministro e instalación de circuito alimentador desde tablero de by pass manual externo y de distribución regulado de UPS de 100 KVA (sótano) hasta tablero de piso 2 área científica, en cable de cobre aislado THHN/THWN-2, 3 # 8 F + 1 # 8 N + 1 # 12 T. | ML | 1 | 91013.58 | 91013.58 | 0 | 0 | 91013.58 | 91013.58
8.106 |  |  |  | Suministro e instalación de circuito alimentador desde tablero de by pass manual externo y de distribución regulado de UPS de 100 KVA (sótano) hasta tablero del piso 1 identificación, en cable de cobre aislado THHN/THWN-2, 3 # 8 F + 1 # 8 N + 1 # 12 T. | ML | 1 | 91013.58 | 91013.58 | 0 | 0 | 91013.58 | 91013.58
8.107 |  |  |  | Suministro e instalación de circuito alimentador desde tablero de by pass manual externo y de distribución regulado de UPS de 100 KVA (sótano) hasta del piso 4, en cable de cobre aislado THHN/THWN-2, 3 # 8 F + 1 # 8 N + 1 # 12 T. | ML | 1 | 91013.58 | 91013.58 | 0 | 0 | 91013.58 | 91013.58
8.108 |  |  |  | Suministro e instalación de circuito alimentador desde tablero de by pass manual externo y de distribución regulado de UPS de 100 KVA (sótano) hasta del piso 5, en cable de cobre aislado THHN/THWN-2, 3 # 8 F + 1 # 8 N + 1 # 12 T. | ML | 1 | 91013.58 | 91013.58 | 0 | 0 | 91013.58 | 91013.58
8.109 |  |  |  | Suministro e instalación de circuito alimentador desde tablero de by pass manual externo y de distribución regulado de UPS de 100 KVA (sótano) hasta del piso 9, en cable de cobre aislado THHN/THWN-2, 3 # 8 F + 1 # 8 N + 1 # 12 T. | ML | 1 | 91013.58 | 91013.58 | 0 | 0 | 91013.58 | 91013.58
8.11 |  |  |  | Suministro e instalación de circuito alimentador desde tablero de by pass manual externo y de distribución regulado de UPS de 100 KVA (sótano) hasta del piso 8, en cable de cobre aislado THHN/THWN-2, 3 # 8 F + 1 # 8 N + 1 # 12 T. | ML | 1 | 91013.58 | 91013.58 | 0 | 0 | 91013.58 | 91013.58
8.111 |  |  |  | uministro e instalación de circuito alimentador desde tablero de by pass manual externo y de distribución regulado de UPS de 100 KVA (sótano) hasta del piso 7, en cable de cobre aislado THHN/THWN-2, 3 # 8 F + 1 # 8 N + 1 # 12 T. | ML | 1 | 91013.58 | 91013.58 | 0 | 0 | 91013.58 | 91013.58
8.112 |  |  |  | SUMINISTRO E INSTALACIÓN DE TABLERO DE BY PASS MANUAL EXTERNO Y DE DISTRIBUCIÓN REGULADO DE UPS DE 40 KVA. (SÓTANO), compuesto por: - Un (1) gabinete auto soportado con un barraje de entrada normal con capacidad para 120 A., - Un breaker industrial de 3x120 A para alimentación de la UPS de 40 KVA, - Dos (2) breaker industriales tetrapolares de 4x120 A con enclavamiento de candado, - Un (1) barraje de salida regulado con capacidad para 120 A., - Un (1) analizador de redes con los transformadores de corriente adecuados. - Seis (6) breaker industriales para circuitos alimentadores, Icc mínima = 35 KA., distribuidos así: - Uno (1) de 3x80 A., Icc mínima = 35 KA., para la alimentación del tablero del Datacenter del piso 31/2. - Cinco (5) de 3x50 A., Icc mínima = 35 KA., uno (1) para la alimentación del tablero regulado sótano, uno (1) para la alimentación del tablero del piso 11, uno (1) para alimentación del tablero 05-05, y dos (2) para reserva. | UN | 1 | 29671200 | 29671200 | 0 | 0 | 29671200 | 29671200
8.113 |  |  |  | Suministro e instalación de circuito alimentador desde tablero de by pass manual externo y de distribución regulado de UPS de 40 KVA (sótano) hasta el tablero del Datacenter del piso 31/2, en cable de cobre aislado THHN/THWN-2, 3 # 4 F + 1 # 4 N + 1 # 8 T. | ML | 1 | 193966.81 | 193966.81 | 0 | 0 | 193966.81 | 193966.81
8.114 |  |  |  | Suministro e instalación de circuito alimentador desde tablero de by pass manual externo y de distribución regulado de UPS de 40 KVA (sótano) hasta el tablero regulado sótano, en cable de cobre aislado THHN/THWN-2, 3 # 8 F + 1 # 8 N + 1 # 12 T. | ML | 1 | 91013.58 | 91013.58 | 0 | 0 | 91013.58 | 91013.58
8.115 |  |  |  | Suministro e instalación de circuito alimentador desde tablero de by pass manual externo y de distribución regulado de UPS de 40 KVA (sótano) hasta el tablero del piso 11, en cable de cobre aislado THHN/THWN-2, 3 # 8 F + 1 # 8 N + 1 # 12 T. | ML | 1 | 91013.58 | 91013.58 | 0 | 0 | 91013.58 | 91013.58
8.116 |  |  |  | Suministro e instalación de circuito alimentador desde tablero de by pass manual externo y de distribución regulado de UPS de 40 KVA (sótano) hasta el tablero 05-05, en cable de cobre aislado THHN/THWN-2, 3 # 8 F + 1 # 8 N + 1 # 12 T. | ML | 1 | 91013.58 | 91013.58 | 0 | 0 | 91013.58 | 91013.58
SUMINISTRO E INSTALACIÓN DE CIRCUITO RAMAL
8.117 |  |  |  | Suministro e instalación de circuito ramal desde tablero de distribución, en cable de cobre aislado THHN/THWN-2, 3 # 12 F + 1 # 12 N + 1 # 12 T. | ML | 1 | 42660.82 | 42660.82 | 0 | 0 | 42660.82 | 42660.82
SUMINISTRO E INSTALACIÓN DE TABLEROS PARA CIRCUITOS RAMALES
8.118 |  |  |  | Suministro e instalación de tablero de 12 circuitos con espacio para totalizador y barrajes de neutro y tierra independientes, incluye retiro de tableros existentes, organización de cableado de circuitos ramales existentes, regatas, resanes y pintura. | UN | 1 | 2888286.67 | 2888286.67 | 0 | 0 | 2888286.67 | 2888286.67
8.119 |  |  |  | Suministro e instalación de tablero de 24 circuitos con espacio para totalizador y barrajes de neutro y tierra independientes, incluye desmonte de tableros existentes, organización de cableado de circuitos ramales existentes, regatas, resanes y pintura. | UN | 1 | 3945896.67 | 3945896.67 | 0 | 0 | 3945896.67 | 3945896.67
8.12 |  |  |  | Suministro e instalación de tablero de 30 circuitos con espacio para totalizador y barrajes de neutro y tierra independientes, incluye desmonte de tableros existentes, organización de cableado de circuitos ramales existentes, regatas, resanes y pintura. | UN | 1 | 4564176.67 | 4564176.67 | 0 | 0 | 4564176.67 | 4564176.67
8.121 |  |  |  | Suministro e instalación de tablero de 36 circuitos con espacio para totalizador y barrajes de neutro y tierra independientes, incluye desmonte de tableros existentes, organización de cableado de circuitos ramales existentes, regatas, resanes y pintura. | UN | 1 | 5196893.34 | 5196893.34 | 0 | 0 | 5196893.34 | 5196893.34
SUMINISTRO E INSTALACIÓN DE TUBERÍA ELÉCTRICA PVC
8.122 |  |  |  | Suministro e instalación de tubería eléctrica PVC, incluye accesorios de instalación, regatas, resanes y pintura Diam.= 6". | ML | 1 | 185000 | 185000 | 0 | 0 | 185000 | 185000
8.123 |  |  |  | Suministro e instalación de tubería eléctrica PVC, incluye accesorios de instalación, regatas, resanes y pintura Diam.= 4". | ML | 1 | 132000 | 132000 | 0 | 0 | 132000 | 132000
8.124 |  |  |  | Suministro e instalación de tubería eléctrica PVC, incluye accesorios de instalación, regatas, resanes y pintura Diam.= 3". | ML | 1 | 98000 | 98000 | 0 | 0 | 98000 | 98000
8.125 |  |  |  | Suministro e instalación de tubería eléctrica PVC, incluye accesorios de instalación, regatas, resanes y pintura Diam.= 1.1/2". | ML | 1 | 58000 | 58000 | 0 | 0 | 58000 | 58000
8.126 |  |  |  | Suministro e instalación de tubería eléctrica PVC, incluye accesorios de instalación, regatas, resanes y pintura Diam.= 1". | ML | 1 | 44000 | 44000 | 0 | 0 | 44000 | 44000
8.127 |  |  |  | Suministro e instalación de tubería eléctrica PVC, incluye accesorios de instalación, regatas, resanes y pintura Diam.= 3/4". | ML | 1 | 38000 | 38000 | 0 | 0 | 38000 | 38000
8.128 |  |  |  | Suministro e instalación de tubería eléctrica PVC, incluye accesorios de instalación, regatas, resanes y pintura C Diam.= 1/2". | ML | 1 | 34000 | 34000 | 0 | 0 | 34000 | 34000
SUMINISTRO E INSTALACIÓN DE BANDEJA PORTACABLE SEMI PESADA TIPO ESCALERA
8.129 |  |  |  | Suministro e instalación de bandeja portacable semi pesada tipo escalera de 30 x 8 cm., incluye accesorios de instalación, regatas, resanes y pintura. | ML | 1 | 165000 | 165000 | 0 | 0 | 165000 | 165000
8.13 |  |  |  | Suministro e instalación de bandeja portacable semi pesada tipo escalera de 40 x 8 cm., incluye accesorios de instalación, regatas, resanes y pintura. | ML | 1 | 195000 | 195000 | 0 | 0 | 195000 | 195000
CONSTRUCCIÓN Y ADECUACIÓN DE CÁRCAMO ELECTRICO
8.131 |  |  |  | Construcción y adecuación de cárcamo de medidas libres de 40 x 30 cm, incluye muros en mamposteria, placa en concreto, pañete por todas sus caras, marco, contramarco y tapa en lámina cold rolled tipo alfajor. | ML | 1 | 1210933.36 | 1210933.36 | 0 | 0 | 1210933.36 | 1210933.36
SUMINISTRO E INSTALACIÓN DE CABLE DE COBRE DESNUDO # 6
8.132 |  |  |  | Suministro e instalación de cable de cobre desnudo # 6 para tierra en tuberías y bandejas portacable, incluye accesorios de instalación y fijación. | ML | 1 | 32192.27 | 32192.27 | 0 | 0 | 32192.27 | 32192.27
DEMOLICIÓN DE POYOS
8.133 |  |  |  | Demolición de poyo de 3x1x.30 metros, incluye retiro de escombros y resanado de pisos. | M2 | 1 | 638493 | 638493 | 0 | 0 | 638493 | 638493
8,,134 |  |  |  | Demolición de poyo de 2x1x.30 metros, incluye retiro de escombros y resanado de pisos. | M2 | 1 | 475754.36 | 475754.36 | 0 | 0 | 475754.36 | 475754.36
SUMINISTRO E INSTALACIÓN DE BREAKER ENCHUFABLES
8.135 |  |  |  | Suministro e instalación de breaker enchufable de 1x20 Amperios. | UN | 1 | 58000 | 58000 | 0 | 0 | 58000 | 58000
8.136 |  |  |  | Suministro e instalación de breaker enchufable de 2x20 Amperios. | UN | 1 | 80902.21 | 80902.21 | 0 | 0 | 80902.21 | 80902.21
8.137 |  |  |  | Suministro e instalación de breaker enchufable de 3x20 Amperios. | UN | 1 | 98000 | 98000 | 0 | 0 | 98000 | 98000
8.138 |  |  |  | Suministro e instalación de breaker enchufable de 1x30 Amperios. | UN | 1 | 62000 | 62000 | 0 | 0 | 62000 | 62000
8.139 |  |  |  | Suministro e instalación de breaker enchufable de 2x30 Amperios. | UN | 1 | 90757.57 | 90757.57 | 0 | 0 | 90757.57 | 90757.57
8.14 |  |  |  | Suministro e instalación de breaker enchufable de 3x30 Amperios. | UN | 1 | 105000 | 105000 | 0 | 0 | 105000 | 105000
8.141 |  |  |  | Suministro e instalación de breaker enchufable de 1x40 Amperios. | UN | 1 | 75506.73 | 75506.73 | 0 | 0 | 75506.73 | 75506.73
8.142 |  |  |  | Suministro e instalación de breaker enchufable de 2x40 Amperios. | UN | 1 | 90000 | 90000 | 0 | 0 | 90000 | 90000
8.143 |  |  |  | Suministro e instalación de breaker enchufable de 3x40 Amperios. | UN | 1 | 118000 | 118000 | 0 | 0 | 118000 | 118000
8.144 |  |  |  | Suministro e instalación de breaker enchufable de 1x50 Amperios. | UN | 1 | 72000 | 72000 | 0 | 0 | 72000 | 72000
8.145 |  |  |  | Suministro e instalación de breaker enchufable de 2x50 Amperios. | UN | 1 | 98000 | 98000 | 0 | 0 | 98000 | 98000
8.146 |  |  |  | Suministro e instalación de breaker enchufable de 3x50 Amperios. | UN | 1 | 125000 | 125000 | 0 | 0 | 125000 | 125000
RESANE, ALISADO, DEMARCACIÓN Y PUNTURA DE PISO
8.147 |  |  |  | Consiste en el resane, alisado, demarcación y pintura del piso de los cuartos eléctricos intervenidos, teniendo en cuenta la normatividad tecnica y las distancias mínimas y de seguridad para cada caso | M2 | 1 | 59180.63 | 59180.63 | 0 | 0 | 59180.63 | 59180.63
SUBTOTAL | [9 empty] | 0 |  | 607282024.71
9 |  |  |  | ADECUACIÓN SISTEMA DE ALUMBRADO INTERIOR Y RED DE VOLTAJE
9.1 |  |  |  | Desmonte de luminarias existentes de diferentes dimensiones, incluye retiro de cableado y resane de puntos | UN | 1 | 16317.92 | 16317.92 | 19416.73 | 19416.73 | 16317.92 | 16317.92
9.2 |  |  |  | Suministro e instalación de tubería Conduit EMT para las instalaciones eléctricas de alumbrado a la vista. Incluye cajas de paso, accesorios, uniones, curvas, conectores, terminales, limpiador y pegante, regateada y resanes de Ø 1/2". | ML | 1 | 15861.73 | 15861.73 | 18873.9 | 18873.9 | 15861.73 | 15861.73
9.3 |  |  |  | Suministro e instalación de tubería Conduit EMT para las instalaciones eléctricas de alumbrado a la vista. Incluye cajas de paso, accesorios, uniones, curvas, conectores, terminales, limpiador y pegante, regateada y resanes de Ø 3/4" | ML | 1 | 16892.8 | 16892.8 | 20100.78 | 20100.78 | 16892.8 | 16892.8
9.4 |  |  |  | Suministro e instalación de tubería PVC para las instalaciones eléctricas empotradas en placas y muros. Incluye cajas de paso, accesorios, uniones, curvas, conectores, terminales, limpiador y pegante, regateada y resanes de Ø 1/2". | ML | 1 | 16690.21 | 16690.21 | 16167.12 | 16167.12 | 16428.67 | 16428.67
9.5 |  |  |  | Suministro e instalación de tubería PVC para las instalaciones eléctricas empotradas en placas y muros. Incluye cajas de paso, accesorios, uniones, curvas, conectores, terminales, limpiador y pegante, regateada y resanes de Ø 3/4". | ML | 1 | 17691.48 | 17691.48 | 16565.78 | 16565.78 | 17128.63 | 17128.63
9.6 |  |  |  | Suministro e instalación de cableado por tubería o canaleta o bandejas, para los circuitos de tomas de voltaje, en cable trenzado, 7 hilos THHN/THWN 90°C No. 3#12 AWG. Los circuitos de tomas llevaran el conductor de continuidad en alambre desnudo de cobre No. 14 AWG. | ML | 1 | 13754.46 | 13754.46 | 14484.21 | 14484.21 | 13754.46 | 13754.46
9.7 |  |  |  | Suministro e instalación de tomacorriente doble con polo a tierra. Ref. LEVITON, grado hospitalario, blanca, 15A, 125V, NEMA 5-15R. Incluye cableado para salida en cable trenzado 7 hilos de Cu THWN 3#12 AWG, tornillos. Instaladas sobre canaletas y muros en los sitios de oficinas de todos los pisos. | UN | 1 | 124615.55 | 124615.55 | 142622.25 | 142622.25 | 124615.55 | 124615.55
9.8 |  |  |  | Suministro e instalación de salida para lámpara. Incluye caja, tomacorriente doble con polo a tierra, cableado en cable de cobre THWN #12 AWG, tubo EMT de ø1/2", tornillos, regatas y resanes. | UN | 1 | 136802.78 | 136802.78 | 162781.87 | 162781.87 | 136802.78 | 136802.78
9.9 |  |  |  | Suministro e instalación de circuitos alimentadores para alumbrado en cable de Cobre THWN 2#12 + 12T AWG. | ML | 1 | 13677.94 | 13677.94 | 12264.36 | 12264.36 | 12971.15 | 12971.15
9.1 |  |  |  | Suministro e instalación de Panel LED Circular de 18W, diámetro 8", tipo Código P24338, multivoltaje 100- 240VAC, flujo luminoso de 1200 lumens, vida útil mínimo de 35.000 horas; fabricada en aluminio. Incluye la perforación del cielo raso, cableado para salida de alumbrado en cable encauchetado 3#12 AWG hasta el toma de la salida, clavija aérea; tornillos, fijación y resanes. | UN | 1 | 95000 | 95000 | 109281.79 | 109281.79 | 95000 | 95000
9.11 |  |  |  | Suministro e instalación de Panel LED Circular de 9W, diámetro 5", tipo Código P24338, multivoltaje 100- 240VAC, flujo luminoso de 1200 lumens, vida útil mínimo de 35.000 horas; fabricada en aluminio. Incluye la perforación del cielo raso, cableado para salida de alumbrado en cable encauchetado 3#12 AWG hasta el toma de la salida, clavija aérea; tornillos, fijación y resanes. | UN | 1 | 75000 | 75000 | 0 | 0 | 75000 | 75000
9.12 |  |  |  | Suministro e instalación de Panel LED de 60x60 cm, de 40W, 6000°K, tipo Código P24345, multivoltaje 110- 240VAC, flujo luminoso de 3200 lumens, vida útil mínimo 35.000 horas, fabricada en aluminio, mueble de incrustar o colgar. Incluye cableado para salida de alumbrado en cable encauchetado 3#12 AWG hasta el toma de la salida, clavija aérea, tornillos, fijación y resane, caja. | UN | 1 | 165000 | 165000 | 194048.11 | 194048.11 | 165000 | 165000
9.13 |  |  |  | Suministro e instalación de Sensor de Movimiento Dual infrarrojo para control de alumbrado, 360º de techo, carga máxima 400W incandescente y 200W ahorrador fluorescente a 120V; distancia de detección máxima 6 metros; tiempo de operación ajustable de 10 segundos a 7 minutos; altura de instalación de 2.20 a 4 metros, caja. | UN | 1 | 120000 | 120000 | 114845.4 | 114845.4 | 117422.7 | 117422.7
9.14 |  |  |  | Suministro e Instalación marco en aluminio para luminaria tipo LED 60X60 cielo raso plano en Dry wall. | UN | 1 | 59061.76 | 59061.76 | 70277.69 | 70277.69 | 59061.76 | 59061.76
9.15 |  |  |  | Suministro e instalacion de cinta led de 10 w luz calida incluye perfil en aluminio con recubrimiento opal, corte con ruteadora como base para perfil en aluminio, resanes | ML | 1 | 150622.27 | 150622.27 | 0 | 0 | 150622.27 | 150622.27
9.16 |  |  |  | Suministro e instalación luminaria spot led con base tipo riel 6500K 10 W | UN | 1 | 135993 | 135993 | 95446.32 | 95446.32 | 115719.66 | 115719.66
9.17 |  |  |  | Suministro e instalación de luminaria de emergencia voltaje 120VAC, autonomía de 90 minutos. Incluye la perforación del cielo raso, cableado para salida de alumbrado en cable encauchetado 3#16 AWG hasta la salida; tornillos, fijación y resanes. | UN | 1 | 309913.45 | 309913.45 | 2533580.48 | 2533580.48 | 309913.45 | 309913.45
9.18 |  |  |  | Suministro e instalacion de luminaria de emergencia LED DOWNLIGHT, incluye todos los elementos necesarios para su instalacion. | UN | 1 | 259623 | 259623 | 0 | 0 | 259623 | 259623
9.19 |  |  |  | Suministro e instalacion de canaleta metálica 12x5 con división (incluye troqueles, accesorios, etc) | ML | 1 | 96000 | 96000 | 0 | 0 | 96000 | 96000
9.2 |  |  |  | Suministro e instalacion de totalizador industrial 3x50 A, para tableros electricos incluye todos los elementos necesarios para su instalacion y funcionamiento. | UN | 1 | 429715.7 | 429715.7 | 0 | 0 | 429715.7 | 429715.7
9.21 |  |  |  | Suministro e instalacion de totalizador industrial 3x60 A, para tableros electricos incluye todos los elementos necesarios para su instalacion y funcionamiento. | UN | 1 | 464385.5 | 464385.5 | 0 | 0 | 464385.5 | 464385.5
9.22 |  |  |  | Suministro e instalacion de totalizador industrial 3x80 a, para tableros electricos. incluye todos los elementos necesarios para su instalacion y funcionamiento. | UN | 1 | 557425.03 | 557425.03 | 0 | 0 | 557425.03 | 557425.03
9.23 |  |  |  | Suministro e instalacion de totalizador industrial 3x100 a, para tableros electricos incluye todos los elementos necesarios para su instalacion y funcionamiento. | UN | 1 | 632641.58 | 632641.58 | 0 | 0 | 632641.58 | 632641.58
SUBTOTAL | [9 empty] | 3540756.79 |  | 3898304.34
10 |  |  |  | ADECUACIÓN DE INTERRUPTORES DE ALUMBRADO
10.1 |  |  |  | Suministro e instalación de salida para interruptor sencillo. incluye cajas, cableado en alambre de Cu No. 12 AWG, tubería EMT de ø1/2", resanes y conectores. | UN | 1 | 79220.21 | 79220.21 | 120038.29 | 120038.29 | 79220.21 | 79220.21
10.2 |  |  |  | Suministro e instalación de salida para interruptor doble. Incluye caja, cableado en alambre de Cu No. 12 AWG, tubería EMT de ø1/2", resanes y conectores. | UN | 1 | 78000 | 78000 | 109902.58 | 109902.58 | 78000 | 78000
10.3 |  |  |  | Suministro e instalación de salida para interruptor triple. Incluye caja, cableado en alambre de Cu No. 12 AWG, tubería EMT de ø1/2", resanes y conectores. | UN | 1 | 92311.62 | 92311.62 | 135942.09 | 135942.09 | 92311.62 | 92311.62
10.4 |  |  |  | Suministro e instalación de interruptor sencillo, incluye, conectores. | UN | 1 | 33929.18 | 33929.18 | 0 | 0 | 33929.18 | 33929.18
10.5 |  |  |  | Suministro e instalación de interruptor doble. incluye, conectores. | UN | 1 | 44736.23 | 44736.23 | 0 | 0 | 44736.23 | 44736.23
10.6 |  |  |  | Suministro e instalación de interruptor triple. incluye, conectores. | UN | 1 | 54670.57 | 54670.57 | 0 | 0 | 54670.57 | 54670.57
SUBTOTAL | [9 empty] | 365882.96 |  | 382867.81
11 |  |  |  | REDES HIDRÁULICAS, SANITARIAS
11.1 |  |  |  | Punto de agua fría de ½” | UN | 1 | 62132.73 | 62132.73 | 73931.84 | 73931.84 | 62132.73 | 62132.73
11.2 |  |  |  | Acometida en pvcp de 1”, incluye accesorios, soportes regatas, | ML | 1 | 24835.39 | 24835.39 | 27367.89 | 27367.89 | 24835.39 | 24835.39
11.3 |  |  |  | Acometida en pvcp de 1/2” incluye accesorios, soportes regatas, | ML | 1 | 17461.02 | 17461.02 | 18676.78 | 18676.78 | 17461.02 | 17461.02
11.4 |  |  |  | Punto de agua fría PVCP 1" | UN | 1 | 81572.31 | 81572.31 | 97063.04 | 97063.04 | 81572.31 | 81572.31
11.5 |  |  |  | Registro de 1" | UN | 1 | 154956.72 | 154956.72 | 161387.29 | 161387.29 | 154956.72 | 154956.72
11.6 |  |  |  | Reventilacion PVC 3” | ML | 1 | 73855.33 | 73855.33 | 87880.58 | 87880.58 | 73855.33 | 73855.33
11.7 |  |  |  | Punto sanitario de desagüe de 3" hasta 3 ML , incluye regatas y accesorios | UN | 1 | 69718.67 | 69718.67 | 82958.36 | 82958.36 | 69718.67 | 69718.67
11.8 |  |  |  | Punto sanitario de desagüe de 4" hasta 3 ML , incluye regatas y accesorios | UN | 1 | 109034.24 | 109034.24 | 129740.04 | 129740.04 | 109034.24 | 109034.24
11.9 |  |  |  | Suministro e instalación de sanitario tipo fluxómetro, incluye todos los accesorios para su correcto funcionamiento | UN | 1 | 1330318.56 | 1330318.56 | 1869662.01 | 1869662.01 | 1330318.56 | 1330318.56
11.1 |  |  |  | Suministro e instalación de lavamanos para colocar sobre mesón en granito | UN | 1 | 349418.41 | 349418.41 | 372360.12 | 372360.12 | 349418.41 | 349418.41
11.11 |  |  |  | Suministro e instalación de orinal institucional | UN | 1 | 731094.66 | 731094.66 | 869930.83 | 869930.83 | 731094.66 | 731094.66
11.12 |  |  |  | Suministro e instalación de mesón en granito caracol negro para lavamanos de empotrar, incluye salpicadero y faldón | ML | 1 | 994429.03 | 994429.03 | 1183272.87 | 1183272.87 | 994429.03 | 994429.03
11.13 |  |  |  | Registro hidráulico de 1/2", incluye tapa | UN | 1 | 55971.88 | 55971.88 | 105767.39 | 105767.39 | 55971.88 | 55971.88
11.14 |  |  |  | Suministro e instalación de sanitario ahorrador | UN | 1 | 368936.77 | 368936.77 | 0 | 0 | 368936.77 | 368936.77
11.15 |  |  |  | Suministro e instalación de lavamanos ahorrador o similar de pedestal | UN | 1 | 371679.41 | 371679.41 | 0 | 0 | 371679.41 | 371679.41
11.16 |  |  |  | Suministro e instalación de grifería con sensor para lavamanos | UN | 1 | 843114.57 | 843114.57 | 1003223.52 | 1003223.52 | 843114.57 | 843114.57
11.17 |  |  |  | Suministro e instalación de grifería de lavamanos | UN | 1 | 292322.03 | 292322.03 | 443633.73 | 443633.73 | 292322.03 | 292322.03
11.18 |  |  |  | Suministro e Instalacion deTubería sanitaria PVC 6" | ML | 1 | 259623 | 259623 | 0 | 0 | 259623 | 259623
11.19 |  |  |  | Suministro e Instalacion deTubería sanitaria PVC 4" | ML | 1 | 131725.13 | 131725.13 | 235778.11 | 235778.11 | 131725.13 | 131725.13
11.2 |  |  |  | Suministro e Instalacion deTubería sanitaria PVC 3" | ML | 1 | 103702.88 | 103702.88 | 190345.41 | 190345.41 | 103702.88 | 103702.88
11.21 |  |  |  | Suministro e Instalacion deTubería sanitaria PVC 2" | ML | 1 | 78726 | 78726 | 0 | 0 | 78726 | 78726
11.22 |  |  |  | Suministro e instalación de rejilla con sosco de 3" a 2" metálicas | UN | 1 | 30726.97 | 30726.97 | 31557.51 | 31557.51 | 30726.97 | 30726.97
11.23 |  |  |  | Suministro e Instalación grifería sensor fluxómetro orinal | UN | 1 | 830697.17 | 830697.17 | 988448.03 | 988448.03 | 830697.17 | 830697.17
11.24 |  |  |  | Suministro e instalación grifería sensor fluxómetro sanitario | UN | 1 | 1076081.7 | 1076081.7 | 1280431.52 | 1280431.52 | 1076081.7 | 1076081.7
11.25 |  |  |  | Suministro e instalación de Secador de Manos en baños, en acero inoxidable | UN | 1 | 1099466.32 | 1099466.32 | 1308256.92 | 1308256.92 | 1099466.32 | 1099466.32
11.26 |  |  |  | Suministro e instalación de rejilla en aluminio tipo cúpula | UN | 1 | 48762.61 | 48762.61 | 56733.5 | 56733.5 | 48762.61 | 48762.61
11.27 |  |  |  | Suministro e instalación de punto hidráulico en tubería de cobre (Inc. Corte, soldadura, accesorios en cobre diam 1/2" a 1 1/2") | UN | 1 | 171737.43 | 171737.43 | 189174.43 | 189174.43 | 171737.43 | 171737.43
11.28 |  |  |  | Suministro e instalación de barra de seguridad tipo L pared piso | UN | 1 | 410204.34 | 410204.34 | 488102.87 | 488102.87 | 410204.34 | 410204.34
11.29 |  |  |  | Suministro e instalación de barra de seguridad plegable para para baño de discapacitados | UN | 1 | 1041352.52 | 1041352.52 | 1145242.62 | 1145242.62 | 1041352.52 | 1041352.52
11.3 |  |  |  | Suministro e instalación de barra fija para baño de discapacitados | UN | 1 | 819067.29 | 819067.29 | 974609.63 | 974609.63 | 819067.29 | 819067.29
11.31 |  |  |  | Suministro e instalación de lavamanos para baño discapacitados | UN | 1 | 744788.77 | 744788.77 | 1154366.23 | 1154366.23 | 744788.77 | 744788.77
SUBTOTAL | [9 empty] | 14569903.07 |  | 12777513.86
12 |  |  |  | DIVISIONES Y PUERTAS EN VIDRIO TEMPLADO
12.1 |  |  |  | Suministro e instalación de puertas en vidrio templado de 10 mm, incluye samblasting, herrajes y todo lo necesario para su correcto funcionamiento | M2 | 1 | 887208.09 | 887208.09 | 1018886.06 | 1018886.06 | 887208.09 | 887208.09
12.2 |  |  |  | Suministro e instalación de divisiones en vidrio templado de 10 mm, incluye samblasting, Perfilería en aluminio tipo F, y todo lo necesario para su correcto funcionamiento | M2 | 1 | 724574.44 | 724574.44 | 1128381.15 | 1128381.15 | 724574.44 | 724574.44
12.3 |  |  |  | Suministro e instalación de divisiones en vidrio templado de 10 mm, con perfilería en aluminio proyectante de 1 1/2" * 1 1/2", incluye samblasting y todo lo necesario para su correcto funcionamiento | M2 | 1 | 1017819.83 | 1017819.83 | 1211105.62 | 1211105.62 | 1017819.83 | 1017819.83
12.4 |  |  |  | Suministro e instalación de divisiones en vidrio templado de 8mm, incluye samblasting, postes y herrajes de acero inoxidable y todo lo necesario para su correcta instalación | M2 | 1 | 743358.82 | 743358.82 | 967764.71 | 967764.71 | 743358.82 | 743358.82
12.5 |  |  |  | Suministro e instalación de vidrio laminado 4+4, incluye película | M2 | 1 | 242918.8 | 242918.8 | 262442.82 | 262442.82 | 242918.8 | 242918.8
12.6 |  |  |  | Suministro e instalación de espejos para baños de 4 mm flotado | M2 | 1 | 284038.42 | 284038.42 | 395703.14 | 395703.14 | 284038.42 | 284038.42
SUBTOTAL | [9 empty] | 4984283.5 |  | 3899918.4
13 |  |  |  | ESTRUCTURA PARQUEADERO Y OBRAS DE ARTE
13.1 |  |  |  | Estabilizacion o mejoramiento de subrasante con rajon = 6" a 12" (15 - 30 cm) y sello con subbase granular clase c - gr1 (sbgc_gr1). incluye suministroe instalacion de materiales, extendido y nivelacion manual, compactacion mecanica con vibrocompactador, la medida se tomará en sitio, ya compactada. | M3 | 1 | 223224.37 | 223224.37 | 0 | 0 | 223224.37 | 223224.37
13.2 |  |  |  | Suministro e instalación de geotextil tejido T2400, incluye traslapos, costuras y todos los elementos para su correcta instalación y funcionamiento. | M2 | 1 | 18246.52 | 18246.52 | 0 | 0 | 18246.52 | 18246.52
13.3 |  |  |  | Suministro e Instalación de Subbase granular - INV 320-22 Clase A, CBR > 40% incluye suministro, transporte, extendido y compactado de acuerdo a norma de construccion de pavimentos del INVIAS y los demas ensayos de laboratorios de acuerdo a la norma INVIA e IDU, incluye todo lo necesario para su correcta construccion y funcionamiento, la medida se tomara en sitio ya compactada | M3 | 1 | 186185.3 | 186185.3 | 0 | 0 | 186185.3 | 186185.3
13.4 |  |  |  | Suministro e Instalación de Base granular - INV 320-22 Clase A, CBR > 95%, incluye suministro, transporte, extendido y compactado al 95% minimo del ensayo del proctor modificado de acuerdo a norma de construccion de pavimentos del INVIAS y los demas ensayos de laboratorios de acuerdo a la norma INVIA e IDU, incluye todo lo necesario para su correcta construccion y funcionamiento, la medida se tomara en sitio ya compactada | M3 | 1 | 222366.8 | 222366.8 | 0 | 0 | 222366.8 | 222366.8
13.5 |  |  |  | Suministro e instalación de emulsion asfaltica CRL - 1 rompimiento lento, para imprimación de superficie a pavimentar según norma para la Pavimentación de Normas INVIAS, incluye transporte, colocación y todo lo necesario para su correcta construccion y funcionamiento. | M2 | 1 | 9763.49 | 9763.49 | 0 | 0 | 9763.49 | 9763.49
13.6 |  |  |  | Suministro e Instalación de Mezcla densa en caliente tipo MDC-19, compactada con medio mecanico según norma para la construccion de pavimentos del INVIAS, incluye riego de liga y todo lo necesario para su correcta construcción y funcionamineto. | M3 | 1 | 717054 | 717054 | 0 | 0 | 717054 | 717054
SUBTOTAL | [9 empty] | 0 |  | 1376840.48
14 |  |  |  | FACHADAS
14.1 |  |  |  | Suministro y aplicación de recubrimiento arquitectonico, texturizado para fachadas | M2 | 1 | 318582.35 | 318582.35 | 0 | 0 | 318582.35 | 318582.35
SUBTOTAL | [9 empty] | 0 |  | 318582.35
15 |  |  |  | ASEO Y LIMPIEZA GENERAL
15.1 |  |  |  | Aseo y limpieza general | M2 | 1 | 5903.85 | 5903.85 | 5400.32 | 5400.32 | 5652.09 | 5652.09
SUBTOTAL | [9 empty] | 5400.32 |  | 5652.09
SUBTOTAL OBRAS | [11 empty] | 661021640.48
| DESCRIPCION | [5 empty] | PORCENTAJE |  | PORCENTAJE |  | PORCENTAJE
| ADMINISTRACIÓN |  |  |  | A= |  | 20% |  | 17.58% |  | 18.79%
| IMPREVISTO |  |  |  | I= |  | 2% |  | 1% |  | 1.5%
| UTILIDAD |  |  |  | U= |  | 5% |  | 5.05% |  | 5.025%
| TOTAL A.I.U |  |  |  | A.I.U.= |  | 27% |  | 23.63% |  | 25.32%
En el presente Estudio del Sector se aplicó el procedimiento de aproximación generalmente aceptado por las reglas matemáticas denominado redondeo, que consiste en acercar los valores decimales al número entero más aproximado (esto es, si el tercer decimal es menor que 5, el segundo decimal se mantiene; si el tercer decimal es igual o mayor que 5, el segundo decimal se incrementa en uno).
Fecha de elaboración: 27/03/2026
Estudio del sector : 271

## ANEXO 4
4 ANEXO PRESUPUESTO TOTAL ASIGNADO
REALIZAR LAS OBRAS DE MANTENIMIENTO, ADECUACIÓN, REMODELACIÓN Y MEJORAMIENTO DE LA INFRAESTRUCTURA FÍSICA, INCLUYENDO REDES ELÉCTRICAS, HIDRÁULICAS Y DEMÁS INSTALACIONES TÉCNICAS ASOCIADAS, EN SEDES DEL NIVEL CENTRAL DE LA FISCALÍA GENERAL DE LA NACIÓN – FASE V, BAJO LA MODALIDAD DE PRECIOS UNITARIOS SIN FÓRMULA DE REAJUSTE.”
Nº | ÍTEM DE PAGO | ESPECIFICACIONES |  | DESCRIPCIÓN | UND. | CANTIDAD | ANALISIS COTIZACIONES |  | ANALISIS HISTORICOS |  | PRESUPUESTO TOTAL ASIGNADO
[7 empty] | VALOR UNITARIO CON IVA Y CON AIU |  | VALOR UNITARIO CON IVA Y CON AIU |  | VALOR UNITARIO CON IVA Y CON AIU
[7 empty] | VALOR UNITARIO | VALOR TOTAL | VALOR UNITARIO | VALOR TOTAL | VALOR UNITARIO | VALOR TOTAL
|  | GENERAL | PARTICULAR
PRELIMINARES
1.1 |  |  |  | Demolición muros en mampostería | M2 | 1 | 38914.31 | 38914.31 | 40320.71 | 40320.71 | 38914.31 | 38914.31
1.2 |  |  |  | Desmonte de manto asfaltico existente | M2 | 1 | 21228.03 | 21228.03 | 22934.07 | 22934.07 | 21228.03 | 21228.03
1.3 |  |  |  | Demolición de mortero de nivelación existente | M2 | 1 | 21672.27 | 21672.27 | 22656.03 | 22656.03 | 21672.27 | 21672.27
1.4 |  |  |  | Demolición de medias cañas | ML | 1 | 12289.53 | 12289.53 | 16995.34 | 16995.34 | 12289.53 | 12289.53
1.5 |  |  |  | Desmonte de domos acrílicos | UN | 1 | 16158.44 | 16158.44 | 19226.96 | 19226.96 | 16158.44 | 16158.44
1.6 |  |  |  | Desmonte de flanches galvanizados desde 0.20 cm hasta 0.80 cm (incluye disposición final) | ML | 1 | 13003.36 | 13003.36 | 0 | 0 | 13003.36 | 13003.36
1.7 |  |  |  | Desmonte de equipos de extracción | UN | 1 | 125322.8 | 125322.8 | 269011.17 | 269011.17 | 125322.8 | 125322.8
1.8 |  |  |  | Desmonte y retiro de tapete / alfombra existente incluye disposición final el sitio autorizado | M2 | 1 | 22253.4 | 22253.4 | 0 | 0 | 22253.4 | 22253.4
1.9 |  |  |  | Demolición de piso existente | M2 | 1 | 18167.42 | 18167.42 | 20186.1 | 20186.1 | 18167.42 | 18167.42
1.1 |  |  |  | Desmonte de guarda escoba | ML | 1 | 7147.8 | 7147.8 | 6559.53 | 6559.53 | 6853.67 | 6853.67
1.11 |  |  |  | Demolición muros en Dry wall | M2 | 1 | 20458.31 | 20458.31 | 21986.7 | 21986.7 | 20458.31 | 20458.31
1.12 |  |  |  | Demolición de cielo raso | M2 | 1 | 16964.51 | 16964.51 | 20186.1 | 20186.1 | 16964.51 | 16964.51
1.13 |  |  |  | Desmonte de marcos y puertas | UN | 1 | 29540.12 | 29540.12 | 29674.54 | 29674.54 | 29540.12 | 29540.12
1.14 |  |  |  | Regata instalación sanitaria | ML | 1 | 17567.82 | 17567.82 | 20903.98 | 20903.98 | 17567.82 | 17567.82
1.15 |  |  |  | Sellamiento punto hidráulico | UN | 1 | 15109.41 | 15109.41 | 25496.68 | 25496.68 | 15109.41 | 15109.41
1.16 |  |  |  | Sellamiento punto sanitario | UN | 1 | 25370.11 | 25370.11 | 30187.94 | 30187.94 | 25370.11 | 25370.11
1.17 |  |  |  | Desmonte de puesto de trabajo | UN | 1 | 31152.29 | 31152.29 | 37068.16 | 37068.16 | 31152.29 | 31152.29
1.18 |  |  |  | Montaje de puesto de trabajo | UN | 1 | 35045.4 | 35045.4 | 41700.58 | 41700.58 | 35045.4 | 35045.4
1.19 |  |  |  | Desmonte de divisiones de oficina abierta | M2 | 1 | 48762.61 | 48762.61 | 49963.61 | 49963.61 | 48762.61 | 48762.61
1.2 |  |  |  | Desmonte de unidades de archivo rodante | UN | 1 | 73987.61 | 73987.61 | 88037.99 | 88037.99 | 73987.61 | 73987.61
1.21 |  |  |  | Montaje de unidades de archivo rodante | UN | 1 | 70600.15 | 70600.15 | 84007.24 | 84007.24 | 70600.15 | 70600.15
1.22 |  |  |  | Desmonte de Sanitario | UN | 1 | 47643.4 | 47643.4 | 50229.88 | 50229.88 | 47643.4 | 47643.4
1.23 |  |  |  | Desmonte de lavamanos | UN | 1 | 43971.9 | 43971.9 | 48702.9 | 48702.9 | 43971.9 | 43971.9
1.24 |  |  |  | Desmonte de orinal | UN | 1 | 44804.55 | 44804.55 | 50023.92 | 50023.92 | 44804.55 | 44804.55
1.25 |  |  |  | Desmonte de divisiones de baño | M2 | 1 | 40000 | 40000 | 44117.56 | 44117.56 | 40000 | 40000
1.26 |  |  |  | Demolición de mesón | ML | 1 | 41488.04 | 41488.04 | 42024.22 | 42024.22 | 41488.04 | 41488.04
1.27 |  |  |  | Demolición de enchape | M2 | 1 | 20934.7 | 20934.7 | 18170.73 | 18170.73 | 19552.72 | 19552.72
1.28 |  |  |  | Demolición de pisos baños | M2 | 1 | 18480.34 | 18480.34 | 14276.79 | 14276.79 | 16378.57 | 16378.57
1.29 |  |  |  | Desmonte y retiro de piso vinílico | M2 | 1 | 16544.77 | 16544.77 | 14422.42 | 14422.42 | 15483.6 | 15483.6
1.3 |  |  |  | Desmonte de puertas en vidrio y fijos en vidrio templado | M2 | 1 | 17879.37 | 17879.37 | 21274.69 | 21274.69 | 17879.37 | 17879.37
1.31 |  |  |  | Desmonte de secador de manos | UN | 1 | 23604.68 | 23604.68 | 28087.25 | 28087.25 | 23604.68 | 23604.68
1.32 |  |  |  | Cerramiento provisional (poli sombra y parales de madera) | M2 | 1 | 26574.27 | 26574.27 | 31620.77 | 31620.77 | 26574.27 | 26574.27
1.33 |  |  |  | localización y replanteo | M2 | 1 | 5325.26 | 5325.26 | 4482.37 | 4482.37 | 4903.82 | 4903.82
1.34 |  |  |  | Desmonte de muebles de cocina | ML | 1 | 56472.33 | 56472.33 | 87134.75 | 87134.75 | 56472.33 | 56472.33
1.35 |  |  |  | Desmonte de parlantes | UN | 1 | 23903.9 | 23903.9 | 31216.22 | 31216.22 | 23903.9 | 23903.9
1.36 |  |  |  | Desmonte de detectores de humo | UN | 1 | 15252.99 | 15252.99 | 13454.46 | 13454.46 | 14353.73 | 14353.73
1.37 |  |  |  | Desmonte de salida de voz y datos | UN | 1 | 15680.44 | 15680.44 | 14132.62 | 14132.62 | 14906.53 | 14906.53
1.38 |  |  |  | Desmonte de salida eléctrica normal y regulada | UN | 1 | 16035.57 | 16035.57 | 14696.04 | 14696.04 | 15365.81 | 15365.81
1.39 |  |  |  | Desmonte y Retiro de canaleta metalica, incluye la totalidad del cableado electrico de corriente normal y regulada y la totalidad del cableado UTP de la red lógica datos instalados. | ML | 1 | 27090.34 | 27090.34 | 0 | 0 | 27090.34 | 27090.34
1.4 |  |  |  | Demolición de pañete | M2 | 1 | 16011.36 | 16011.36 | 24458.1 | 24458.1 | 16011.36 | 16011.36
1.41 |  |  |  | Demolición de poyo | M2 | 1 | 30414.56 | 30414.56 | 34657.07 | 34657.07 | 30414.56 | 30414.56
1.42 |  |  |  | Demolición de placa | M2 | 1 | 67112.53 | 67112.53 | 104650.84 | 104650.84 | 67112.53 | 67112.53
1.43 |  |  |  | Desmonte de ventanas | UN | 1 | 32711.26 | 32711.26 | 38923.19 | 38923.19 | 32711.26 | 32711.26
1.44 |  |  |  | Desmonte de estanteria metalica incluye trasiego a punto de acopio | UN | 1 | 81336.34 | 81336.34 | 0 | 0 | 81336.34 | 81336.34
1.45 |  |  |  | Desmonte de cortinas tipo black out, solar screen en diferentes longitudes | UN | 1 | 38462.3 | 38462.3 | 0 | 0 | 38462.3 | 38462.3
1.46 |  |  |  | Retiro y limpieza de película sand-blasting | M2 | 1 | 15058.64 | 15058.64 | 0 | 0 | 15058.64 | 15058.64
1.47 |  |  |  | Regata para tubería eléctrica, de agua o telecomunicaciones | ML | 1 | 19568.99 | 19568.99 | 0 | 0 | 19568.99 | 19568.99
1.48 |  |  |  | Demolición y trasiego de placas prefabricadas en concreto | UN | 1 | 73660.61 | 73660.61 | 122372.89 | 122372.89 | 73660.61 | 73660.61
1.49 |  |  |  | Demolición y trasiego de soportes de placas prefabricadas en concreto | UN | 1 | 48400.01 | 48400.01 | 51430.27 | 51430.27 | 48400.01 | 48400.01
1.5 |  |  |  | Excavación manual en material común, (incluye enlonado, trasiego vertical y horizontal a punto de acopio, cargue y retiro de residuos a sitios de disposicion final autorizados) | M3 | 1 | 164100.28 | 164100.28 | 0 | 0 | 164100.28 | 164100.28
1.51 |  |  |  | Demolicion y retiro de carpeta asfaltica (incluye cargue y retiro de escombro) | M2 | 1 | 40830.12 | 40830.12 | 0 | 0 | 40830.12 | 40830.12
1.52 |  |  |  | Desmonte y reinstalación de teja de barro terracota no incluye estructura de soporte | M2 | 1 | 48502.53 | 48502.53 | 0 | 0 | 48502.53 | 48502.53
1.53 |  |  |  | Desmonte y retiro de rejas metálicas (en diferentes tipo de material, malla, varilla cuadrada) | M2 | 1 | 53097.06 | 53097.06 | 0 | 0 | 53097.06 | 53097.06
1.54 |  |  |  | Desmonte y retiro de ductos de aire acondicionado exisatentes en diferentes materiales ( Metalicos, Fibra, Etc), incluye la rejilla, trasiego vertical y horizontal a punto de acopio, cargue y retiro a sitios de disposicion final autorizados. | ML | 1 | 43223.91 | 43223.91 | 0 | 0 | 43223.91 | 43223.91
1.55 |  |  |  | Desmonte de canaleta metálica | ML | 1 | 12664.66 | 12664.66 | 15069.7 | 15069.7 | 12664.66 | 12664.66
1.56 |  |  |  | Desmonte de tubería metálica PVC, IMC o EMT de Ø1/2" o Ø3/4" | ML | 1 | 14135.99 | 14135.99 | 20789.24 | 20789.24 | 14135.99 | 14135.99
1.57 |  |  |  | Desmonte de salida de interruptor de alumbrado | UN | 1 | 27090.34 | 27090.34 | 27272.27 | 27272.27 | 27090.34 | 27090.34
1.58 |  |  |  | Desmonte de tablero eléctrico existente de 24 a 36 circuitos. Incluye identificación de circuitos | UN | 1 | 125586.38 | 125586.38 | 0 | 0 | 125586.38 | 125586.38
1.59 |  |  |  | Demolicion de muros en concreto reforzado con espesor variable de 19 cms a 22 cms, incluye enlonado, trasiego vertical y horizontal a punto de acopio, cargue y retiro de residuos a sitios de disposicion final autorizados | M2 | 1 | 163767 | 163767 | 0 | 0 | 163767 | 163767
1.6 |  |  |  | Desmonte y retiro de muebles en madera empotrados tipo biblioteca, incluye trasiego vertical y horizontal a punto de acopio, cargue y retiro a sitios de disposicion final autorizados. | M2 | 1 | 57921.63 | 57921.63 | 0 | 0 | 57921.63 | 57921.63
1.61 |  |  |  | Localización y replanteo con comisión topografica de cimientos con elementos de precisión: Repalnateo altiplanimetrica incluye marcación en terreno, memoria de calculo y cartera, equipos, topografo, cademeros - Area de Parqueadero sede paloquemao | M2 | 1 | 9051.27 | 9051.27 | 0 | 0 | 9051.27 | 9051.27
1.62 |  |  |  | Cerramiento en lona área del proyecto Parqueadero (incluye parales de madera 5"x5" anclados al suelo de acuerdo con la necesidad y amarres con alambre negro No18 -Altura del cerramiento 2M). | ML | 1 | 50809.55 | 50809.55 | 0 | 0 | 50809.55 | 50809.55
1.63 |  |  |  | Excavación mecánica en material común, incluye maquinaria, equipos, mano de obra, demolcion y retiro de capas existentes de asfaltica, placas en concreto, cimentaciones en ciclopeo, cargue, transporte y disposición final en sitio autorizados, limpieza y manejo de los escombros sobre la via de ingreso al proyecto, la medida de metros cubicos excavado se realizará in situ sobre el terreno. | M3 | 1 | 71705.4 | 71705.4 | 0 | 0 | 71705.4 | 71705.4
1.64 |  |  |  | DESMONTE, DESCAPOTE Y LIMPIEZA a máquina, e=0.15m. Incluye cargue, transporte y botada de escombros material vegetal en botaderos oficiales o donde indique la interventoría. Su medida será en sitio. | M2 | 1 | 11781.92 | 11781.92 | 0 | 0 | 11781.92 | 11781.92
1.65 |  |  |  | Suministro e Instalación de CERRAMIENTO EN TEJA ONDULADA DE ZINC calibre 34 e: 0.20mm, con una altura de 2.20 m. Incluye suministro, transporte e instalación de la teja, estructura en madera cada 1.00m, larguero horizontal en la parte superior, concreto de 17.5 Mpa para fijación de estructura en madera común, vientos en madera cada 1.8m, excavación manual en cualquier material, cargue, transporte y botada de material, incluye todos los demás elementos necesarios para su correcta instalación. | ML | 1 | 179263.5 | 179263.5 | 0 | 0 | 179263.5 | 179263.5
1.66 |  |  |  | Suministro e instalación de PROTECCIÓN A CONSTRUCCIONES VECINAS CON POLISOMBRA, incluye parales en largueros, canecas rellenas de suelocemento y todo lo necesario para su correcta construcción y funcionamiento | M2 | 1 | 30000 | 30000 | 0 | 0 | 30000 | 30000
1.67 |  |  |  | EXPLANACIÓN Y NIVELACIÓN MECÁNICA del terreno, bajo cualquier grado de humedad con bolas de roca de hasta 0.35 m³, incluye corte de taludes y terraceos requeridos según planos y/o definidos por la interventoría, Medido in situ. Incluye cargue, transporte y botada de material proveniente de la excavación en botaderos oficiales autorizados para el proyecto. | M3 | 1 | 13408.35 | 13408.35 | 0 | 0 | 13408.35 | 13408.35
1.68 |  |  |  | Construcción de ENTIBADO TEMPORAL en tablón de madera (6 usos), bajo cualquier altura y grado de humedad. Incluye suministro, transporte y colocación de elementos en madera, el cargue, transporte interno y externo y botada de material sobrantes en los sitios donde lo indique la interventoría y su medida será en el sitio, su forma de pago se hará por el área que se encuentre en contacto con la tierra. | M2 | 1 | 106194.12 | 106194.12 | 0 | 0 | 106194.12 | 106194.12
SUBTOTAL | [9 empty] | 1834794.59 |  | 2820669.74
MUROS, PAÑETES Y MAMPOSTERIA
2.1 |  |  |  | Muro en Dry wall doble cara de 0.12 (insonorizado con frescasa) | M2 | 1 | 133675.88 | 133675.88 | 143188.61 | 143188.61 | 133675.88 | 133675.88
2.2 |  |  |  | Dintel en Dry wall reforzado con madera (insonorizado con frescasa) | ML | 1 | 58736.61 | 58736.61 | 0 | 0 | 58736.61 | 58736.61
2.3 |  |  |  | Muros en mampostería bloque No.5 | M2 | 1 | 86391.71 | 86391.71 | 88118.9 | 88118.9 | 86391.71 | 86391.71
2.4 |  |  |  | Suministro y aplicación de pañete impermeabilizado 1:3 | M2 | 1 | 41089.47 | 41089.47 | 45849.01 | 45849.01 | 41089.47 | 41089.47
2.5 |  |  |  | Pañetes caras lineales | ML | 1 | 16467.44 | 16467.44 | 0 | 0 | 16467.44 | 16467.44
2.6 |  |  |  | Suministro y aplicación de pañete, mortero 1:4 | M2 | 1 | 23006.26 | 23006.26 | 39873.5 | 39873.5 | 23006.26 | 23006.26
2.7 | ` |  |  | Suministro e instalación de muro en Superboard doble cara de 0.12 | M2 | 1 | 150552.91 | 150552.91 | 0 | 0 | 150552.91 | 150552.91
2.8 |  |  |  | Suministro e instalación de fachaleta en concreto abujardado. incluye cortes y trasiegos internos | M2 | 1 | 153308.62 | 153308.62 | 0 | 0 | 153308.62 | 153308.62
SUBTOTAL | [9 empty] | 317030.02 |  | 663228.9
3 |  |  |  | ESTRUCTURAS EN CONCRETO Y ESTRUCTURAS METALICAS
3.1 |  |  |  | Placas en concreto de 10 cms de espesor, incluye refuerzo | M2 | 1 | 150000 | 150000 | 0 | 0 | 150000 | 150000
3.2 |  |  |  | Suministro e instalación de placas de concreto con acabado en granito 60x120 cm incluye pedestales de soporte en concreto | UN | 1 | 365900 | 365900 | 0 | 0 | 365900 | 365900
3.3 |  |  |  | Dovela en muros con concreto fluido 3000 psi no incluye acero de refuerzo | ML | 1 | 74391.88 | 74391.88 | 0 | 0 | 74391.88 | 74391.88
3.4 |  |  |  | Dilatacion sobre concreto fundido en concreto con pulidora, espesor de 3 mm, profundidad de 2 a 3 cm (incluye cordon de polietileno, sellante para juntas, limpieza y retiro de residuos de construcción y polvo) | ML | 1 | 34675.63 | 34675.63 | 0 | 0 | 34675.63 | 34675.63
3.5 |  |  |  | Construcción de carcamo tipo alcancia en concreto de 3000 psi impermeabilizado, fundido en sitio, profundidad variable entre 0,40 mts y 0,60 mts y ancho de 0,40 mts a 0,50 mts (longitud Libres), incluye muros de 0,12 mts de espesor, placa de fondo de 0,12 mts de espesor, tapa con ranuras en la parte superior de concreto, formaletas, medias cañas, morteros de nivelación y acero de refuerzo | ML | 1 | 680000 | 680000 | 0 | 0 | 680000 | 680000
3.6 |  |  |  | Suministro e instalacion de rejilla metalica para carcamo entre 0,64 a 0,74 mts de ancho en angulo de 2''x1/4 con platina de 2''x3/8, inclye marco y contramarco. | ML | 1 | 519246 | 519246 | 0 | 0 | 519246 | 519246
3.7 |  |  |  | Suministro e instalacion de topellantas prefabricados en concreto de 0,25 mts por 0,60 mts de largo sin pintar, incluye suministro, transporte, mortero de pega, aditivos de pega y todos los demas elementos necesarios para su correcta instalacon y funcionamineto., | UN | 1 | 127866.39 | 127866.39 | 0 | 0 | 127866.39 | 127866.39
3.8 |  |  |  | Suministro e instalacion de acero figurado de refuerzo para elementos de concreto estructural | Kg | 1 | 8500 | 8500 | 0 | 0 | 8500 | 8500
3.9 |  |  |  | Suministro e instalacion de concreto hidraulico MR-40, incluye ensayos de laboratorio | M3 | 1 | 680000 | 680000 | 0 | 0 | 680000 | 680000
3.1 |  |  |  | Suministro e instalacion de barrera de vapor | M2 | 1 | 11781.42 | 11781.42 | 0 | 0 | 11781.42 | 11781.42
3.11 |  |  |  | Suministro e Instalacion de concreto de 3,500 PSI (24,5 Mpa) | M3 | 1 | 593424 | 593424 | 0 | 0 | 593424 | 593424
3.12 |  |  |  | Colocación de GROUTING en concreto de 17.5 Mpa., para relleno de muro no estructural (bloque, tolete o catalán). Incluye mano de obra, vibrado, protección, curado y todos demás elementos necesarios para su correcta construcción. No incluye refuerzo. | M3 | 1 | 325289.25 | 325289.25 | 0 | 0 | 325289.25 | 325289.25
3.13 |  |  |  | Construcción y montaje de ESTRUCTURA METÁLICA, en PERFILERIA TIPO IPE, HEA, PHR-C, PTE para elementos de cubierta, rampas o áreas de circulación metálicas, según diseño. Incluye: suministro y transporte de láminas, platinas, uniones, soldaduras de acabado o presentación, anclajes y pernos a estructura de concreto y madera. Todos los elementos deben llevar dos manos de pintura anticorrosiva, (2) dos manos de esmalte base aceite mate, color por definir, ensayos a soldaduras, anticorrosivos y pinturas, obra falsa y todo el equipo y la herramienta necesaria para el montaje. | Kg | 1 | 17453.62 | 17453.62 | 0 | 0 | 17453.62 | 17453.62
3.14 |  |  |  | Suministro Construcción y montaje de ESTRUCTURA METÁLICA PARA ESTRUCTURA DE CUBIERTA en acero | Kg | 1 | 16989.7 | 16989.7 | 0 | 0 | 16989.7 | 16989.7
3.15 |  |  |  | Suministro e instalación de malla electrosoldada, Tipo D-50 en acero | M2 | 1 | 26253.67 | 26253.67 | 0 | 0 | 26253.67 | 26253.67
3.16 |  |  |  | Construcción de ANDÉN en concreto de 21 Mpa, espesor de 0.10m | M2 | 1 | 117185.67 | 117185.67 | 0 | 0 | 117185.67 | 117185.67
3.17 |  |  |  | Construcción de PISO EN CONCRETO PULIDO DE 24.5 Mpa | M2 | 1 | 167997.38 | 167997.38 | 0 | 0 | 167997.38 | 167997.38
3.18 |  |  |  | Construcción de Juntas de Dilatación Para Pïso. | ML | 1 | 19594.77 | 19594.77 | 0 | 0 | 19594.77 | 19594.77
SUBTOTAL | [9 empty] | 0 |  | 3936549.38
4 |  |  |  | CUBIERTAS E IMPERMEABILIZACIONES
4.1 |  |  |  | Suministro e instalación de sistema de impermeabilización en poliurea en frio, para tráfico pesado | M2 | 1 | 209262.32 | 209262.32 | 249001.6 | 249001.6 | 209262.32 | 209262.32
4.2 |  |  |  | Suministro e instalación de manto asfáltico 4 mm con alma central de polietileno de alta densidad sin foil | M2 | 1 | 76941.93 | 76941.93 | 110979.41 | 110979.41 | 76941.93 | 76941.93
4.3 |  |  |  | Destrocado de superficie para retiro de material bituminoso y exposición de placa | M2 | 1 | 28001.49 | 28001.49 | 29987.88 | 29987.88 | 28001.49 | 28001.49
4.4 |  |  |  | Sello de fisuras y discontinuidades | ML | 1 | 18242.5 | 18242.5 | 31139.73 | 31139.73 | 18242.5 | 18242.5
4.5 |  |  |  | Suministro e instalación de flanche en lámina galvanizada calibre 26 con desarrollo de 0.60 mts | ML | 1 | 62223.52 | 62223.52 | 117268.26 | 117268.26 | 62223.52 | 62223.52
4.6 |  |  |  | Suministro e instalación de flanche en lámina galvanizada calibre 26 con desarrollo de 0.30 mts | ML | 1 | 46683.29 | 46683.29 | 72847.66 | 72847.66 | 46683.29 | 46683.29
4.7 |  |  |  | Suministro y aplicación de boquilla con mortero 1:3 impermeabilizado | M2 | 1 | 28732.74 | 28732.74 | 32460.75 | 32460.75 | 28732.74 | 28732.74
4.8 |  |  |  | Suministro y aplicación de impermeabilizante al frio sikafill 300 thermic o similar | M2 | 1 | 43498.62 | 43498.62 | 77099.07 | 77099.07 | 43498.62 | 43498.62
4.9 |  |  |  | Suministro y aplicación de poliuretano elastomerico en goteros, uniones de concreto | ML | 1 | 38123.78 | 38123.78 | 45363.56 | 45363.56 | 38123.78 | 38123.78
4.1 |  |  |  | Lavado e impermeabilizacion con hidrofugo muro y/o fachada en diferentes materiales, bloque de concreto abujardado, diferentes tipo de ladrillo, marmol incluye sellamiento de fisuras con Sika transparente 10 o similar | M2 | 1 | 48762.61 | 48762.61 | 0 | 0 | 48762.61 | 48762.61
4.11 |  |  |  | Suministro e instalación de membrana en PVC de 1200 micras, reforzada con poliéster antideslizante, resistente a rayos UV. Incluye remates necesarios para su instalación y correcto funcionamiento | M2 | 1 | 217738.95 | 217738.95 | 240150.14 | 240150.14 | 217738.95 | 217738.95
4.12 |  |  |  | Suministro e instalación de membrana en PVC de 1500 micras, reforzada con poliéster antideslizante, resistente a rayos UV. Incluye remates necesarios para su instalación y correcto funcionamiento | M2 | 1 | 334770.59 | 334770.59 | 490944.99 | 490944.99 | 334770.59 | 334770.59
4.13 |  |  |  | Suministro e instalación de teja en barro terracota incluye caballete en barro terracota incluye los accesorios necesarios para su correcta instalación | M2 | 1 | 182000 | 182000 | 0 | 0 | 182000 | 182000
4.14 |  |  |  | Suministro e instalacion de lamina de policarbonato alveolar 8 mm | M2 | 1 | 233268.75 | 233268.75 | 0 | 0 | 233268.75 | 233268.75
4.15 |  |  |  | Limpieza y sondeo de canales y bajantes | ML | 1 | 16254.2 | 16254.2 | 0 | 0 | 16254.2 | 16254.2
4.16 |  |  |  | Suministro e instalación de tejas en zinc incluye elementos de fijacion | M2 | 1 | 56071.96 | 56071.96 | 0 | 0 | 56071.96 | 56071.96
4.17 |  |  |  | Suministro e instalación de panel fachada tipo sandwich lamina de 400 mm con recubrimiento de pintura tipo poliéster | M2 | 1 | 247000 | 247000 | 0 | 0 | 247000 | 247000
4.18 |  |  |  | Suministro, transporte e instalación de cubierta en paneles tipo Metecno o equivalente, Ref: Monoroof A-42 P/1000 G-4 (conformado de acero galvanizado prepintado cal 28 en cara externa y una cara con acabado en vinilo. | M2 | 1 | 296792.4 | 296792.4 | 0 | 0 | 296792.4 | 296792.4
SUBTOTAL | [9 empty] | 1497243.05 |  | 2184369.65
5 |  |  |  | CARPINTERIA METALICA Y MADERA
5.1 |  |  |  | Suministro e instalación de bisagra hidráulica | UN | 1 | 944529.49 | 944529.49 | 1123897.32 | 1123897.32 | 944529.49 | 944529.49
5.2 |  |  |  | Puntos de anclaje | UN | 1 | 368031.67 | 368031.67 | 437921.54 | 437921.54 | 368031.67 | 368031.67
5.3 |  |  |  | Suministro e instalación de puerta y marco en madera de .80 a .1,00 x 2.20 | UN | 1 | 858742.63 | 858742.63 | 1021819.38 | 1021819.38 | 858742.63 | 858742.63
5.4 |  |  |  | Suministro e instalación de puerta en madera de .80 a .1,00 x 2.20 | UN | 1 | 806000 | 806000 | 869471.86 | 869471.86 | 806000 | 806000
5.5 |  |  |  | Suministro e instalación de puerta y marco en lamina cold rolled de .90 a 1.20 x 2.20 | UN | 1 | 1309381.15 | 1309381.15 | 1760311.08 | 1760311.08 | 1309381.15 | 1309381.15
5.6 |  |  |  | Suministro e instalación de película samblasting | M2 | 1 | 67754.19 | 67754.19 | 80620.83 | 80620.83 | 67754.19 | 67754.19
5.7 |  |  |  | Mueble alto en madera y formica | ML | 1 | 965561.43 | 965561.43 | 1148923.25 | 1148923.25 | 965561.43 | 965561.43
5.8 |  |  |  | Mueble bajo en madera y formica | ML | 1 | 1486717.65 | 1486717.65 | 1640344.87 | 1640344.87 | 1486717.65 | 1486717.65
5.9 |  |  |  | Suministro e instalación de divisiones para baño en acero inoxidable | M2 | 1 | 1189556.73 | 1189556.73 | 1415455.67 | 1415455.67 | 1189556.73 | 1189556.73
5.1 |  |  |  | Suministro e instalación de mesón en acero inoxidable | ML | 1 | 845000 | 845000 | 828658.33 | 828658.33 | 836829.17 | 836829.17
5.11 |  |  |  | Suministro e instalación de lavaplatos en acero inoxidable | UN | 1 | 226346.75 | 226346.75 | 269330.4 | 269330.4 | 226346.75 | 226346.75
5.12 |  |  |  | Suministro e instalación de enchape de muro elaborado en MDF de 9mm recubierto en laminado de alta presión FB con dilataciones en formica negra. | M2 | 1 | 690261.76 | 690261.76 | 716578.56 | 716578.56 | 690261.76 | 690261.76
5.13 |  |  |  | Suministro e instalación de pasamanos en tubo redondo cold rolled cal 18 * 2”, incluye soporte metálico con tornillería anclada a paral existente, pintura electroestática color a elegir | ML | 1 | 286765.46 | 286765.46 | 529579.85 | 529579.85 | 286765.46 | 286765.46
5.14 |  |  |  | Suministro e Instalación de ventana en sistema proyectante, marco general ALN 174, Nave movible ALN 176, pisavidrio plano ALN 177, empaques de neopreno, 2 brazos de 8” en acero inoxidable y manija en aluminio anodizado mate. Vidrio laminado 3+3 incoloro | M2 | 1 | 599208.49 | 599208.49 | 857906.26 | 857906.26 | 599208.49 | 599208.49
5.15 |  |  |  | Suministro e instalación de ventana corrediza en aluminio anodizado al natural 100%. Incluye vidrio laminado 3+3, empaques, cerraduras de impacto. | M2 | 1 | 529529.6 | 529529.6 | 0 | 0 | 529529.6 | 529529.6
5.16 |  |  |  | Suministro e instalación de ventana tipo persiana en aluminio natural | M2 | 1 | 445520.4 | 445520.4 | 0 | 0 | 445520.4 | 445520.4
5.17 |  |  |  | suministro e instalacion de barra antipanico tubular doble para puerta incluye todos los elementos y brazo hidraulico, refuerzos necesarios para su correcto funcionamiento | UN | 1 | 845000 | 845000 | 0 | 0 | 845000 | 845000
5.18 |  |  |  | Mantenimiento de marco y puerta en lamina cold roll entamborada doble cara incluye reparación, lijado, anticorrosivo y pintura en esmalte. | M2 | 1 | 142077 | 142077 | 0 | 0 | 142077 | 142077
5.19 |  |  |  | Suministro e instalacion de anclaje epoxico para fijacion de muro | UN | 1 | 52861.12 | 52861.12 | 0 | 0 | 52861.12 | 52861.12
5.2 |  |  |  | Ciclo-parqueadero tipo M101, tramo para 11 bicicletas, en tubería de 2" y 1" 1/4, acabado superficial en pintura de polvo seco horneable, con aplicación electroestatica, incluye dado de soporte y platina de anclaje. | UN | 1 | 4160000 | 4160000 | 0 | 0 | 4160000 | 4160000
SUBTOTAL | [9 empty] | 12700819.2 |  | 16810674.69
6 |  |  |  | PISOS Y ENCHAPES
6.1 |  |  |  | Alistado de piso en mortero impermeabilizado 1:3 | M2 | 1 | 46688.58 | 46688.58 | 63892.53 | 63892.53 | 46688.58 | 46688.58
6.2 |  |  |  | Media Caña en mortero impermeabilizado 1:3 | ML | 1 | 32163.6 | 32163.6 | 56023.36 | 56023.36 | 32163.6 | 32163.6
6.3 |  |  |  | Alistado de piso mortero 1:4 | M2 | 1 | 52165.09 | 52165.09 | 49113.06 | 49113.06 | 50639.08 | 50639.08
6.4 |  |  |  | Cerámica para muro de 30 x 60 cm, rectificado | M2 | 1 | 84578.87 | 84578.87 | 118654.8 | 118654.8 | 84578.87 | 84578.87
6.5 |  |  |  | Cerámica para muro de 30 x 60 cm, rectificado | ML | 1 | 61016.35 | 61016.35 | 0 | 0 | 61016.35 | 61016.35
6.6 |  |  |  | Bocapuerta en granito lavado | ML | 1 | 90407.94 | 90407.94 | 0 | 0 | 90407.94 | 90407.94
6.7 |  |  |  | Suministro e instalación de cerámica para exterior 60x60, antideslizante | M2 | 1 | 154956.72 | 154956.72 | 0 | 0 | 154956.72 | 154956.72
6.8 |  |  |  | Suministro e instalación de piso vinílico de tráfico alto | M2 | 1 | 123500 | 123500 | 174534.38 | 174534.38 | 123500 | 123500
6.9 |  |  |  | Suministro e instalación de guarda escoba en vinilo | ML | 1 | 20134.55 | 20134.55 | 26661.16 | 26661.16 | 20134.55 | 20134.55
6.1 |  |  |  | Afinado y nivelación de piso para preparar superficie para el piso vinílico (mastico), incluye 3 manos y pulida | M2 | 1 | 32168.55 | 32168.55 | 0 | 0 | 32168.55 | 32168.55
6.11 |  |  |  | Suministro e instalación de guarda escobas en porcelanato de 10 cms de alto | ML | 1 | 85542.18 | 85542.18 | 60332.4 | 60332.4 | 72937.29 | 72937.29
6.12 |  |  |  | Suministro e instalación de porcelanato de 60*60 cms, semimate, trafico alto. | M2 | 1 | 124079.41 | 124079.41 | 129378.15 | 129378.15 | 124079.41 | 124079.41
6.13 |  |  |  | Suministro e instalación de cerámica de piso para baño tipo pizarra negra o similar | M2 | 1 | 90421.75 | 90421.75 | 79442.11 | 79442.11 | 84931.93 | 84931.93
6.14 |  |  |  | Media Caña en granito pulido 0.30 m | ML | 1 | 68267.65 | 68267.65 | 113483.07 | 113483.07 | 68267.65 | 68267.65
6.15 |  |  |  | Suministro e instalación de guarda escoba en madera forrado en melaminico | ML | 1 | 58515.13 | 58515.13 | 25017.95 | 25017.95 | 41766.54 | 41766.54
6.16 |  |  |  | Suministro e Instalación Piso Laminado Tipo Click revestido en PVC, Trafico 33 Ref. 133212 o similar | M2 | 1 | 156000 | 156000 | 270480.53 | 270480.53 | 156000 | 156000
6.17 |  |  |  | Suministro e Instalación de lámina en Super board de 10 mm Sobre estructura Metálica, altura 4 mts , incluye tornillería y andamios y todo lo necesario para su correcta Instalación y funcionamiento. | M2 | 1 | 214951.77 | 214951.77 | 158916.5 | 158916.5 | 186934.14 | 186934.14
6.18 |  |  |  | Suministro e instalación de piso tipo deck, trafico alto, incluye estructura y niveladores | M2 | 1 | 290745.38 | 290745.38 | 191364.86 | 191364.86 | 241055.12 | 241055.12
6.19 |  |  |  | Suministro e instalación de cinta antideslizante | ML | 1 | 30273.39 | 30273.39 | 42192.48 | 42192.48 | 30273.39 | 30273.39
6.2 |  |  |  | Resane de piso con granito pulido similar al existente, brillado y sellado | ML | 1 | 63933.19 | 63933.19 | 0 | 0 | 63933.19 | 63933.19
6.21 |  |  |  | Suministro e instalación de piso en granito Pulida, sellado y brillado en sitio | M2 | 1 | 259873.69 | 259873.69 | 0 | 0 | 259873.69 | 259873.69
6.22 |  |  |  | Suministro e instalación Media Caña en granito pulido 0.30 m | ML | 1 | 60347.92 | 60347.92 | 130720.69 | 130720.69 | 60347.92 | 60347.92
6.23 |  |  |  | Suministro e instalación de geotextil 1600 NT, incluye traslapos, costuras y todos los elementos para su correcta instalación y funcionamiento. | M2 | 1 | 15600 | 15600 | 0 | 0 | 15600 | 15600
6.24 |  |  |  | Relleno subbase granular tipo B-200 (suministro, trasiego, extendido, nivelación, humedecimiento y compactación). | M2 | 1 | 48701.37 | 48701.37 | 0 | 0 | 48701.37 | 48701.37
6.25 |  |  |  | Suministro e instalacion de win en aluminio | ML | 1 | 18527.94 | 18527.94 | 0 | 0 | 18527.94 | 18527.94
6.26 |  |  |  | Suministro e instalación piso de caucho liso - Power deck para Gimnasio | M2 | 1 | 251223.38 | 251223.38 | 0 | 0 | 251223.38 | 251223.38
SUBTOTAL | [9 empty] | 1690208.03 |  | 2420707.2
PINTURA Y ACABADOS
7.1 |  |  |  | Suministro y aplicación de Pintura tipo Koraza, Tres manos, incluye lineales, filos, dilaciones y resanes | M2 | 1 | 25585.95 | 25585.95 | 0 | 0 | 25585.95 | 25585.95
7.2 |  |  |  | Suministro y aplicación de Pintura en vinilo tipo 1 (tres manos), incluye lineales, filos, dilaciones y resanes. | M2 | 1 | 19500 | 19500 | 0 | 0 | 19500 | 19500
7.3 |  |  |  | Suministro y aplicación de pintura para piso, tipo trafico pesado color amarillo base solvente/agua o termoplástica para demarción vial, de acuerdo anorma, incluye microesferas de vidrio. | ML | 1 | 15600 | 15600 | 0 | 0 | 15600 | 15600
7.4 |  |  |  | Suministro y aplicación de pinturas tipo trafico pesado para piso y demarcación color blanco y amarillo vial de acuerdo anorma, base solvente/agua o termoplástica para numeración de 1 – 500 de los parqueaderos en piso, incluye microesferas de vidrio. | UN | 1 | 27090.34 | 27090.34 | 0 | 0 | 27090.34 | 27090.34
7.5 |  |  |  | Suministro y aplicación de pintura tipo trafico pesado color amarillo, base solvente/agua o termoplástica para los topellantas en concreto, incluye microesferas, la medida en metro lineal de tope llanta inluye todas las caras, microesferas | Ml | 1 | 15470.41 | 15470.41 | 0 | 0 | 15470.41 | 15470.41
7.6 |  |  |  | Suministro y aplicación de pintura tipo trafico color blanco, base solvente/agua o termoplástica para cebras y microesferas. Dimensiones de acuerdo a norma. | Ml | 1 | 18200 | 18200 | 0 | 0 | 18200 | 18200
7.7 |  |  |  | Suministro y aplicación de pintura color azul tipo trafico pesado base solvente/agua o termoplástica y microesferas en zonas señaladas | M2 | 1 | 33629.75 | 33629.75 | 0 | 0 | 33629.75 | 33629.75
7.8 |  |  |  | Suministro y aplicación de pintura tipo trafico pesado base solvente/agua o termoplástica para logos de motos y discapacitados de acuerdo a norma. | UN | 1 | 45750.84 | 45750.84 | 0 | 0 | 45750.84 | 45750.84
7.9 |  |  |  | Suministro y aplicación pintura amarilla y negro tipo trafico base solvente/agua o termoplástica para columnas y paredes | Ml | 1 | 43270.5 | 43270.5 | 0 | 0 | 43270.5 | 43270.5
7.1 |  |  |  | Suministro y aplicación de pintura color blanca tipo trafico pesado base solvente/agua o termoplástica y microesferas para flechas direccionales | UN | 1 | 51924.6 | 51924.6 | 0 | 0 | 51924.6 | 51924.6
7.11 |  |  |  | Suministro y aplicación de estoperoles | UN | 1 | 12281.59 | 12281.59 | 0 | 0 | 12281.59 | 12281.59
7.12 |  |  |  | Suministro e instalación de señales verticales | UN | 1 | 335806.25 | 335806.25 | 0 | 0 | 335806.25 | 335806.25
7.13 |  |  |  | Suministro y aplicación de Pintura antihumedad | M2 | 1 | 29761.95 | 29761.95 | 0 | 0 | 29761.95 | 29761.95
7.14 |  |  |  | Suministro y aplicación de Estuco plastico, incluye lineales, filos y dilaciones | M2 | 1 | 16958.99 | 16958.99 | 0 | 0 | 16958.99 | 16958.99
7.15 |  |  |  | Suministro y aplicación de Pintura epóxica, dos manos. | M2 | 1 | 49400 | 49400 | 0 | 0 | 49400 | 49400
7.16 |  |  |  | Suministro y aplicación de Pintura bajo placa, tres manos, incluye lineales, filos y dilaciones | M2 | 1 | 26000 | 26000 | 0 | 0 | 26000 | 26000
7.17 |  |  |  | Suministro y aplicación de Pintura de muros en esmalte 3 manos, mate, incluye filos, dilaciones y lineales. | M2 | 1 | 25417.28 | 25417.28 | 0 | 0 | 25417.28 | 25417.28
7.18 |  |  |  | Suministro y aplicación de Pintura para puertas en esmalte 3 manos | M2 | 1 | 40043.07 | 40043.07 | 0 | 0 | 40043.07 | 40043.07
7.19 |  |  |  | Suministro y aplicación de Pintura de marcos de puertas en esmalte dos manos | ML | 1 | 12037.39 | 12037.39 | 0 | 0 | 12037.39 | 12037.39
7.2 |  |  |  | Suministro y aplicación de Pintura en esmalte para guardaescoba | ML | 1 | 10552.58 | 10552.58 | 0 | 0 | 10552.58 | 10552.58
7.21 |  |  |  | Suministro y aplicación de pintura en esmalte hasta 60 cms en elementos metálicos incluye preparacion de superficie, apliacion de anticorrosivo | ML | 1 | 53097.06 | 53097.06 | 0 | 0 | 53097.06 | 53097.06
7.22 |  |  |  | Suministro e instalacion de pintura esmalte sobre rejas metalicas incluye preparacion de superficie y anticorrosivo y pintura | M2 | 1 | 42645.37 | 42645.37 | 0 | 0 | 42645.37 | 42645.37
7.23 |  |  |  | Mantenimiento cerramiento metalica en malla y tuberia metalica existente, incluye el suministro e instalación de materiales y mano de obra, limpieza de los elementos, pintura anticorrosiva, acabado en esmalte para exterior, soldadura y reposición de elementos en mal estado. | M2 | 1 | 71500 | 71500 | 0 | 0 | 71500 | 71500
7.24 |  |  |  | Suministro e instalación de cielo raso en Dry wall plano | M2 | 1 | 85209.5 | 85209.5 | 110249.76 | 110249.76 | 85209.5 | 85209.5
7.25 |  |  |  | Suministro e instalación de cielo raso en fibra mineral de 60 * 60 | M2 | 1 | 99691.38 | 99691.38 | 134990.31 | 134990.31 | 99691.38 | 99691.38
7.26 |  |  |  | Suministro e instalación de cielo raso en Dry wall plano antihongos | M2 | 1 | 123664.82 | 123664.82 | 87230.37 | 87230.37 | 105447.6 | 105447.6
7.27 |  |  |  | Suministro e instalación de cenefas en Dry wall ancho hasta 0,60 mts | ML | 1 | 84500 | 84500 | 87230.37 | 87230.37 | 84500 | 84500
7.28 |  |  |  | Suministro e instalación de cenefas en Dry wall antihongos, ancho hasta 0,60 m, para zonas húmedas | ML | 1 | 101462.19 | 101462.19 | 149340.65 | 149340.65 | 101462.19 | 101462.19
7.29 |  |  |  | Suministro e instalación de cielo raso en lámina metálica microperforada 60x60 | M2 | 1 | 191626.5 | 191626.5 | 0 | 0 | 191626.5 | 191626.5
7.3 |  |  |  | Suministro e instalación de cielo raso en PVC, incluye estructura y mediacaña | M2 | 1 | 149538.66 | 149538.66 | 166538.99 | 166538.99 | 149538.66 | 149538.66
7.31 |  |  |  | Suministro e Instalación de Papel tapiz texturizado para pared. | M2 | 1 | 92737.13 | 92737.13 | 0 | 0 | 92737.13 | 92737.13
7.32 |  |  |  | Suministro e instalacion de panel WPC de 25mm de espesor | M2 | 1 | 312000 | 312000 | 0 | 0 | 312000 | 312000
SUBTOTAL | [9 empty] | 735580.45 |  | 2243736.88
ADECUACIÓN INSTALACIONES ELECTRICAS
PRELIMINARES
8.1 |  |  |  | Levantamiento de información de todas las instalaciones eléctricas existentes y ajuste de planos acorde con la información obtenida y los planos existentes, con entrega en medio escrito y magnético al finalizar el plazo de ejecución. | UN | 1 | 5934240 | 5934240 | 0 | 0 | 5934240 | 5934240
8.2 |  |  |  | Suministro, instalación y puesta en funcionamiento de todos los planes y sistemas de contingencia necesarios para garantizar el suministro de energía de manera continua durante tode el periodo y/o plazo de ejecución del contrato. | UN | 1 | 8060000 | 8060000 | 0 | 0 | 8060000 | 8060000
8.3 |  |  |  | Desconexión, desmonte y retiro de todos los circuitos, tableros eléctricos y demás materiales que serán reemplazados durante la ejecución del contrato, entregando a la supervisión los cables y demás materiales que sean susceptibles de ser reciclados debidamente empacados y marcados de acuerdo con la normatividad vigente y las disposiciones ambientales de la entidad, dando destinación final acorde con la normatividad ambiental vigente a todos los materiales sobrantes con entrega a la supervisión de la certificación correspondiente emitida por una entidad autorizada para tal efecto. | UN | 1 | 3904485 | 3904485 | 0 | 0 | 3904485 | 3904485
SUMINISTRO E INSTALACIÓN DE SISTEMA DE APANTALLAMIENTO
Suministro e instalación de sistema de apantallamiento en alambrón de aluminio de 8 mm., accesorios de instalación y soporte, varillas captadoras, varillas Franklin, bajantes, transición a cobre, varillas Cooper Well y demás accesorios para su correcta instalación, incluye diseños, memorias de cálculo y planos acorde con la información existente.
8.4 |  |  |  | Suministro e instalación de punta captadora franklin con base de 1.0 mt x 5/8" de aluminio | UN | 1 | 679965 | 679965 | 0 | 0 | 679965 | 679965
8.5 |  |  |  | Suministro e instalación de alambrón de aluminio de 8 mm | ML | 1 | 19664.39 | 19664.39 | 0 | 0 | 19664.39 | 19664.39
8.6 |  |  |  | Suministro e instalación soporte para alambrón de aluminio de 8 mm | UN | 1 | 22920.72 | 22920.72 | 0 | 0 | 22920.72 | 22920.72
8.7 |  |  |  | Suministro e instalación de varilla de cobre de 5/8 x 2.4 mts | UN | 1 | 180664.25 | 180664.25 | 0 | 0 | 180664.25 | 180664.25
8.8 |  |  |  | Suministro e instalación de grapa tipo pesada de fijación con accesorios | UN | 1 | 27198.6 | 27198.6 | 0 | 0 | 27198.6 | 27198.6
8.9 |  |  |  | Suministro e instalación de cable forrado 2/0 awg para bajantes incluye tubería 1" | ML | 1 | 121979.93 | 121979.93 | 0 | 0 | 121979.93 | 121979.93
8.1 |  |  |  | Suministro e instalación de grapa universal de aluminio | UN | 1 | 37538.51 | 37538.51 | 0 | 0 | 37538.51 | 37538.51
8.11 |  |  |  | Suministro e instalación de cemento conductivo hidrosolta | KG | 1 | 207979.5 | 207979.5 | 0 | 0 | 207979.5 | 207979.5
8.12 |  |  |  | Suministro e instalación de mástil en imc de 3 mts con punta captadora de acero scp piso | UN | 1 | 336435.09 | 336435.09 | 0 | 0 | 336435.09 | 336435.09
8.13 |  |  |  | Construcción de caja de inspección de 30 x 30 con barraje y tapa en concreto | UN | 1 | 419949 | 419949 | 0 | 0 | 419949 | 419949
8.14 |  |  |  | Suministro e instalación de cable cobre desnudo 2/0 awg transición bajantes | ML | 1 | 93174.37 | 93174.37 | 0 | 0 | 93174.37 | 93174.37
8.15 |  |  |  | Medición de puesta a tierra - previo a inicio de construcción | UN | 1 | 268222.5 | 268222.5 | 0 | 0 | 268222.5 | 268222.5
8.16 |  |  |  | Medición con equipo de puesta a tierra - informe final | UN | 1 | 331948.5 | 331948.5 | 0 | 0 | 331948.5 | 331948.5
8.17 |  |  |  | Suministro e instalación de conector bimetálico para transición al/cu | UN | 1 | 56408.39 | 56408.39 | 0 | 0 | 56408.39 | 56408.39
8.18 |  |  |  | Suministro e instalación de caja plástica 20x20 para alojar transición bimetálica | UN | 1 | 52105.63 | 52105.63 | 0 | 0 | 52105.63 | 52105.63
8.19 |  |  |  | Suministro e instalación de soldadura exotérmica 115g | UN | 1 | 82280.59 | 82280.59 | 0 | 0 | 82280.59 | 82280.59
8.2 |  |  |  | Construcción de regatas y resanes | ML | 1 | 51774.56 | 51774.56 | 0 | 0 | 51774.56 | 51774.56
8.21 |  |  |  | Entrega de diseños, memorias de cálculo y planos en medio escrito y magnético | UN | 1 | 2223023.34 | 2223023.34 | 0 | 0 | 2223023.34 | 2223023.34
SUMINISTRO E INSTALACIÓN DE SISTEMA DE PUESTA A TIERRA PARA SUBESTACIÓN
Suministro e instalación de sistema de puesta a tierra para subestación de 1000 KVA, incluye cable de cobre desnudo #2/0, varillas Cooper Well, soldadura exotérmica, cajas de inspección y demás accesorios para su correcta instalación y buen funcionamiento e interconexión con los demás sistemas de puesta a tierra existentes en la sede.
8.22 |  |  |  | Suministro e instalacion de cable cobre desnudo 2/0 awg | ML | 1 | 95550.02 | 95550.02 | 0 | 0 | 95550.02 | 95550.02
8.23 |  |  |  | Suministro e instalación de cemento conductivo hidrosolta | KG | 1 | 22663.09 | 22663.09 | 0 | 0 | 22663.09 | 22663.09
8.24 |  |  |  | Suministro e instalación de varilla de cobre de 5/8 x 2.4 mts | UN | 1 | 137247.38 | 137247.38 | 0 | 0 | 137247.38 | 137247.38
8.25 |  |  |  | construcción de caja de inspección de 30 x 30 con barraje y tapa en concreto | UN | 1 | 425713.84 | 425713.84 | 0 | 0 | 425713.84 | 425713.84
8.26 |  |  |  | Medición de puesta a tierra - previo a inicio de construcción | UN | 1 | 298989.5 | 298989.5 | 0 | 0 | 298989.5 | 298989.5
8.27 |  |  |  | Medición con equipo de puesta a tierra - informe final | UN | 1 | 450000 | 450000 | 0 | 0 | 450000 | 450000
8.28 |  |  |  | Suministro e instalación de soldadura exotérmica 115g | UN | 1 | 108339 | 108339 | 0 | 0 | 108339 | 108339
8.29 |  |  |  | Construcción de regatas y resanes | ML | 1 | 47321.79 | 47321.79 | 0 | 0 | 47321.79 | 47321.79
8.3 |  |  |  | Entrega de diseños, memorias de cálculo y planos en medio escrito y magnético | UN | 1 | 2300000 | 2300000 | 0 | 0 | 2300000 | 2300000
SUMINISTRO E INSTALACIÓN DE CIRCUITOS ALIMENTADORES Y TABLEROS
8.31 |  |  |  | Suministro e instalación de circuito alimentador desde transformador hasta transferencia eléctrica automática de carga, en cable de cobre aislado THHN/THWN-2, 30 # 350 F + 5 # 350 N + 1 # 2/0 desnudo T. | ML | 1 | 12870076.89 | 12870076.89 | 0 | 0 | 12870076.89 | 12870076.89
8.32 |  |  |  | Suministro e instalación de circuito alimentador desde planta eléctrica de emergencia hasta transferencia eléctrica automática de carga, en cable de cobre aislado THHN/THWN-2, 30 # 350 F + 5 # 350 N + 1 # 2/0 desnudo T. | ML | 1 | 12870076.89 | 12870076.89 | 0 | 0 | 12870076.89 | 12870076.89
8.33 |  |  |  | Suministro e instalación de circuito alimentador desde transferencia eléctrica automática de carga hasta tablero general, en cable de cobre aislado THHN/THWN-2, 30 # 350 F + 5 # 350 N + 1 # 2/0 desnudo T. | ML | 1 | 12870076.89 | 12870076.89 | 0 | 0 | 12870076.89 | 12870076.89
8.34 |  |  |  | SUMINISTRO E INSTALACIÓN DE TABLERO GENERAL (SÓTANO), compuesto por: - Un (1) gabinete auto soportado en lámina CR calibre 16, con barraje trifásico con neutro y tierra independientes y dimensiones acorde a los resultados de diseño. - Un (1) breaker motorizado de caja moldeada graduable de 3x3200 amperios y Icc min. = 50 KA., - Un (1) analizador de redes con los transformadores de corriente adecuados. - Seis (6) breaker industriales graduables para circuitos alimentadores cada uno de 3x600 amperios, Icc mínima = 50 KA, distribuidos así: - Dos (2) para alimentación de los tableros de servicios generales y emergencia ubicados en el sótano, - Dos (2) para alimentación de los tableros normal de pisos y emergencia en pisos ubicados en el primer piso, - Dos (2) equipados como reservas. | UN | 1 | 131537916.67 | 131537916.67 | 0 | 0 | 131537916.67 | 131537916.67
8.35 |  |  |  | Suministro e instalación de circuito alimentador desde tablero general hasta tablero de servicios generales ubicado en el sótano de la sede, en cable de cobre aislado THHN/THWN-2, 6 # 350 F + 2 # 350 N + 1 # 2/0 desnudo T. | ML | 1 | 3120806.72 | 3120806.72 | 0 | 0 | 3120806.72 | 3120806.72
8.36 |  |  |  | Suministro e instalación de circuito alimentador desde tablero general hasta tablero de emergencia ubicado en el sótano de la sede, en cable de cobre aislado THHN/THWN-2, 6 # 350 F + 2 # 350 N + 1 # 2/0 desnudo T. | ML | 1 | 3120806.72 | 3120806.72 | 0 | 0 | 3120806.72 | 3120806.72
8.37 |  |  |  | Suministro e instalación de circuito alimentador desde tablero general hasta tablero de emergencia de pisos ubicado en el primer piso de la sede, en cable de cobre aislado THHN/THWN-2, 6 # 350 F + 2 # 350 N + 1 # 2/0 desnudo T. | ML | 1 | 3120806.72 | 3120806.72 | 0 | 0 | 3120806.72 | 3120806.72
8.38 |  |  |  | Suministro e instalación de circuito alimentador desde tablero general hasta tablero normal en pisos ubicado en el primer piso de la sede, en cable de cobre aislado THHN/THWN-2, 6 # 350 F + 2 # 350 N + 1 # 2/0 desnudo T. | ML | 1 | 3120806.72 | 3120806.72 | 0 | 0 | 3120806.72 | 3120806.72
8.39 |  |  |  | SUMINISTRO E INSTALACIÓN DE TABLERO DE EMERGENCIA (SÓTANO), compuesto por: - Un (1) gabinete auto soportado en lámina CR calibre 16, con barraje trifásico con neutro y tierra independientes y dimensiones acorde a los resultados de diseño. - Un (1) breaker industrial graduable de 3x600 amperios y Icc min. = 50 KA., - Un (1) analizador de redes con los transformadores de corriente adecuados. - Dieciocho (18) breaker industriales para circuitos alimentadores, Icc mínima = 35 KA., distribuidos así: - Uno (1) de 3x300 A., Icc mínima = 35 KA., para alimentación de tablero de bypass manual externo para la UPS de 100 KVA ubicada en el sótano. - Dos (2) de 3x120 A., Icc mínima = 35 KA., Uno (1) para alimentación de tablero de bypass manual externo de la UPS de UPS de 40 KVA ubicada en sótano y Uno (1) para alimentación de tablero de la Unidad Judicial 1P y área de fotografía 2P. - Tres (3) de 3x80 A., Icc mínima = 35 KA., uno (1) para alimentación de los tableros de la Sala técnica Policía Judicial 1P, uno (1) el taller de carpintería del sótano y uno (1) para la subestación. - Dos (2) de 3x60 A., Icc mínima = 35 KA., uno (1) para alimentación de los tableros de Inspección Diaria y Policía Judicial 1P y uno (1) para la Nueva Sala Plata 1P. - Diez (10) de 3x50 A., Icc mínima = 35 KA., uno (1) para alimentación del tablero del Precalentador planta y cargador de baterías, uno (1) para alimentación del tablero de electrobombas aguas resumidas sótano, uno (1) para alimentación del tablero de Criminalística de campo 2P, uno (1) para alimentación del tablero de aire acondicionado informática piso 31/2, uno (1) para alimentación del tablero de Interpol y Protección, uno (1) para alimentación del tablero de EI CH A2005, uno (1) para alimentación del tablero de Strip telefónico, uno (1) para alimentación del tablero de Balística Forense 2P y dos (2) para reservas. | UN | 1 | 81973266.67 | 81973266.67 | 0 | 0 | 81973266.67 | 81973266.67
8.4 |  |  |  | Suministro e instalación de circuito alimentador desde tablero de emergencia sótano hasta tablero de bypass manual externo de alimentación a UPS #1 de 100 KVA., ubicado en el sótano, en cable de cobre aislado THHN/THWN-2, 3 # 350 F + 1 # 350 N + 1 # 2/0 T. | ML | 1 | 1676350 | 1676350 | 0 | 0 | 1676350 | 1676350
8.41 |  |  |  | Suministro e instalación de circuito alimentador desde tablero de emergencia sótano hasta tablero de bypass manual externo de alimentación la UPS de UPS de 40 KVA ubicada en sótano, en cable de cobre aislado THHN/THWN-2, 3 # 2 F + 1 # 2 N + 1 # 6 T. | ML | 1 | 167977.52 | 167977.52 | 0 | 0 | 167977.52 | 167977.52
8.42 |  |  |  | Suministro e instalación de circuito alimentador desde tablero de emergencia sótano hasta tablero Unidad Judicial 1P y área de fotografía 2P, en cable de cobre aislado THHN/THWN-2, 3 # 2 F + 1 # 2 N + 1 # 6 T. | ML | 1 | 167977.52 | 167977.52 | 0 | 0 | 167977.52 | 167977.52
8.43 |  |  |  | Suministro e instalación de circuito alimentador desde tablero de emergencia sótano hasta tablero Sala técnica Policía Judicial 1P, en cable de cobre aislado THHN/THWN-2, 3 # 4 F + 1 # 4 N + 1 # 8 T. | ML | 1 | 117491.7 | 117491.7 | 0 | 0 | 117491.7 | 117491.7
8.44 |  |  |  | Suministro e instalación de circuito alimentador desde tablero de emergencia sótano hasta tablero taller de carpintería del sótano en cable de cobre aislado THHN/THWN-2, 3 # 4 F + 1 # 4 N + 1 # 8 T. | ML | 1 | 117491.7 | 117491.7 | 0 | 0 | 117491.7 | 117491.7
8.45 |  |  |  | Suministro e instalación de circuito alimentador desde tablero de emergencia sótano hasta tablero la subestación, en cable de cobre aislado THHN/THWN-2, 3 # 4 F + 1 # 4 N + 1 # 8 T. | ML | 1 | 117491.7 | 117491.7 | 0 | 0 | 117491.7 | 117491.7
8.46 |  |  |  | Suministro e instalación de circuito alimentador desde tablero de emergencia sótano hasta tablero de Inspección Diaria y Policía Judicial 1P, en cable de cobre aislado THHN/THWN-2, 3 # 6 F + 1 # 6 N + 1 # 10 T. | ML | 1 | 84341.18 | 84341.18 | 0 | 0 | 84341.18 | 84341.18
8.47 |  |  |  | Suministro e instalación de circuito alimentador desde tablero de emergencia sótano hasta tablero para la Nueva Sala Plata 1P, en cable de cobre aislado THHN/THWN-2, 3 # 6 F + 1 # 6 N + 1 # 10 T. | ML | 1 | 84341.18 | 84341.18 | 0 | 0 | 84341.18 | 84341.18
8.48 |  |  |  | Suministro e instalación de circuito alimentador desde tablero de emergencia sótano hasta tablero del Precalentador planta y cargador de baterías, en cable de cobre aislado THHN/THWN-2, , 3 # 8 F + 1 # 8 N + 1 # 12 T. | ML | 1 | 64359.56 | 64359.56 | 0 | 0 | 64359.56 | 64359.56
8.49 |  |  |  | Suministro e instalación de circuito alimentador desde tablero de emergencia sótano hasta tablero de electrobombas aguas resumidas sótano, en cable de cobre aislado THHN/THWN-2, , 3 # 8 F + 1 # 8 N + 1 # 12 T. | ML | 1 | 64359.56 | 64359.56 | 0 | 0 | 64359.56 | 64359.56
8.5 |  |  |  | Suministro e instalación de circuito alimentador desde tablero de emergencia sótano hasta tablero de Criminalística de campo 2P, en cable de cobre aislado THHN/THWN-2, , 3 # 8 F + 1 # 8 N + 1 # 12 T. | ML | 1 | 64359.56 | 64359.56 | 0 | 0 | 64359.56 | 64359.56
8.51 |  |  |  | Suministro e instalación de circuito alimentador desde tablero de emergencia sótano hasta tablero de aire acondicionado informática piso 31/2, en cable de cobre aislado THHN/THWN-2, , 3 # 8 F + 1 # 8 N + 1 # 12 T. | ML | 1 | 64359.56 | 64359.56 | 0 | 0 | 64359.56 | 64359.56
8.52 |  |  |  | Suministro e instalación de circuito alimentador desde tablero de emergencia sótano hasta tablero de Interpol y Protección, en cable de cobre aislado THHN/THWN-2, , 3 # 8 F + 1 # 8 N + 1 # 12 T. | ML | 1 | 64359.56 | 64359.56 | 0 | 0 | 64359.56 | 64359.56
8.53 |  |  |  | Suministro e instalación de circuito alimentador desde tablero de emergencia sótano hasta tablero de EI CH A2005, en cable de cobre aislado THHN/THWN-2, , 3 # 8 F + 1 # 8 N + 1 # 12 T. | ML | 1 | 209128.68 | 209128.68 | 0 | 0 | 209128.68 | 209128.68
8.54 |  |  |  | Suministro e instalación de circuito alimentador desde tablero de emergencia sótano hasta tablero de Strip telefónico, en cable de cobre aislado THHN/THWN-2, , 3 # 8 F + 1 # 8 N + 1 # 12 T. | ML | 1 | 65109.56 | 65109.56 | 0 | 0 | 65109.56 | 65109.56
8.55 |  |  |  | Suministro e instalación de circuito alimentador desde tablero de emergencia sótano hasta tablero de Balística Forense 2P, en cable de cobre aislado THHN/THWN-2, , 3 # 8 F + 1 # 8 N + 1 # 12 T. | ML | 1 | 25209.56 | 25209.56 | 0 | 0 | 25209.56 | 25209.56
8.56 |  |  |  | SUMINISTRO E INSTALACIÓN DE TABLERO SERVICIOS GENERALES (SÓTANO), compuesto por: - Un (1) gabinete auto soportado en lámina CR calibre 16, con barraje trifásico con neutro y tierra independientes y dimensiones acorde a los resultados de diseño. - Un (1) breaker industrial graduable de 3x600 amperios y Icc min. = 50 KA., - Un (1) analizador de redes con los transformadores de corriente adecuados. - Doce (12) breaker industriales para circuitos alimentadores, Icc mínima = 35 KA., distribuidos así: - Tres (3) de 3x120 A., Icc mínima = 35 KA., uno (1) para alimentación del tablero de interpol y protección, uno (1) para alimentación del tablero de laboratorio científico UPS sótano y uno (1) para alimentación del tablero de ascensores ubicado en el sótano. - Tres (3) de 3x80 A., Icc mínima = 35 KA., uno (1) para alimentación del tablero de la serviteca, uno (1) para alimentación del tablero de electrobombas taller pinturas sótano y uno (1) para alimentación del tablero de subestación. - Dos (2) de 3x60 A., Icc mínima = 35 KA., uno (1) para alimentación del tablero de laboratorio científico sótano y uno (1) para reserva. - Cuatro (4) de 3x50 A., Icc mínima = 35 KA., uno (1) para alimentación de tablero área criminalística de campo 2P, uno (1) para alimentación del tablero de balística forense, uno (1) para alimentación del tablero de unidad judicial 1P y área fotografía 2P, uno (1) para alimentación del tablero de bodega sótano 1, 2, 3, 4, bodega almacén. | UN | 1 | 74743250 | 74743250 | 0 | 0 | 74743250 | 74743250
8.57 |  |  |  | Suministro e instalación de circuito alimentador desde tablero servicios generales sótano hasta tablero de interpol y protección, en cable de cobre aislado THHN/THWN-2, 3 # 2 F + 1 # 2 N + 1 # 6 T. | ML | 1 | 185494.52 | 185494.52 | 0 | 0 | 185494.52 | 185494.52
8.58 |  |  |  | Suministro e instalación de circuito alimentador desde tablero servicios generales sótano hasta tablero de laboratorio científico UPS sótano, en cable de cobre aislado THHN/THWN-2, 3 # 2 F + 1 # 2 N + 1 # 6 T. | ML | 1 | 185494.52 | 185494.52 | 0 | 0 | 185494.52 | 185494.52
8.59 |  |  |  | Suministro e instalación de circuito alimentador desde tablero servicios generales sótano hasta tablero de ascensores del sótano, en cable de cobre aislado THHN/THWN-2, 3 # 2 F + 1 # 2 N + 1 # 6 T. | ML | 1 | 185494.52 | 185494.52 | 0 | 0 | 185494.52 | 185494.52
8.6 |  |  |  | Suministro e instalación de circuito alimentador desde tablero servicios generales sótano hasta tablero de serviteca, en cable de cobre aislado THHN/THWN-2, 3 # 4 F + 1 # 4 N + 1 # 8 T. | ML | 1 | 159758.7 | 159758.7 | 0 | 0 | 159758.7 | 159758.7
8.61 |  |  |  | Suministro e instalación de circuito alimentador desde tablero servicios generales sótano hasta tablero de electrobombas taller pinturas sótano, en cable de cobre aislado THHN/THWN-2, 3 # 4 F + 1 # 4 N + 1 # 8 T. | ML | 1 | 159758.7 | 159758.7 | 0 | 0 | 159758.7 | 159758.7
8.62 |  |  |  | Suministro e instalación de circuito alimentador desde tablero servicios generales sótano hasta tablero de subestación, en cable de cobre aislado THHN/THWN-2, 3 # 4 F + 1 # 4 N + 1 # 8 T. | ML | 1 | 159758.7 | 159758.7 | 0 | 0 | 159758.7 | 159758.7
8.63 |  |  |  | Suministro e instalación de circuito alimentador desde tablero servicios generales sótano hasta tablero de laboratorio científico sótano, en cable de cobre aislado THHN/THWN-2, 3 # 6 F + 1 # 6 N + 1 # 10 T. | ML | 1 | 148356 | 148356 | 0 | 0 | 148356 | 148356
8.64 |  |  |  | Suministro e instalación de circuito alimentador desde tablero servicios generales sótano hasta tablero de área criminalística de campo 2P, en cable de cobre aislado THHN/THWN-2, 3 # 8 F + 1 # 8 N + 1 # 12 T. | ML | 1 | 99667.68 | 99667.68 | 0 | 0 | 99667.68 | 99667.68
8.65 |  |  |  | Suministro e instalación de circuito alimentador desde tablero servicios generales sótano hasta tablero de balística forense, en cable de cobre aislado THHN/THWN-2, 3 # 6 F + 1 # 6 N + 1 # 10 T. | ML | 1 | 148356 | 148356 | 0 | 0 | 148356 | 148356
8.66 |  |  |  | Suministro e instalación de circuito alimentador desde tablero servicios generales sótano hasta tablero de unidad judicial 1P y área fotografía 2P, en cable de cobre aislado THHN/THWN-2, 3 # 6 F + 1 # 6 N + 1 # 10 T. | ML | 1 | 148356 | 148356 | 0 | 0 | 148356 | 148356
8.67 |  |  |  | Suministro e instalación de circuito alimentador desde tablero servicios generales sótano hasta tablero de bodega sótano 1, 2, 3, 4, bodega almacén, en cable de cobre aislado THHN/THWN-2, 3 # 6 F + 1 # 6 N + 1 # 10 T. | ML | 1 | 148356 | 148356 | 0 | 0 | 148356 | 148356
8.68 |  |  |  | SUMINISTRO E INSTALACIÓN DE TABLERO DE EMERGENCIA EN PISOS (PRIMER PISO), compuesto por: - Un (1) gabinete auto soportado en lámina CR calibre 16, con barraje trifásico con neutro y tierra independientes y dimensiones acorde a los resultados de diseño. - Un (1) breaker industrial graduable de 3x600 amperios y Icc min. = 50 KA., - Un (1) analizador de redes con los transformadores de corriente adecuados. - Catorce (14) breaker industriales para circuitos alimentadores, Icc mínima = 35 KA., distribuidos así: - Uno (1) de 3x120 A., Icc mínima = 35 KA., para alimentación de tablero de archivo civil y electrobombas pozo. - Dos (2) de 3x80 A., Icc mínima = 35 KA., uno (1) para alimentación de tablero comunicaciones – piso 41/2, uno (1) para alimentación de tablero armamento piso 31/2 y gimnasio CAF. - Tres (3) de 3x60 A., Icc mínima = 35 KA., uno (1) para alimentación de tablero piso 7, uno (1) para alimentación de tablero surtidor de gasolina y uno (1) como reserva. - Ocho (8) de 3x50 A., Icc mínima = 35 KA., uno (1) para alimentación de tablero cafetería-P1, uno (1) para alimentación de tablero piso 5, uno (1) para alimentación de tablero pisos 2 y 3, uno (1) para alimentación de tablero piso 9, uno (1) para alimentación de tablero piso 6, uno (1) para alimentación de tablero piso 10, uno (1) para alimentación de tablero aire acondicionado piso 9 y uno (1) para alimentación de tablero caniles zona verde BBQ. | UN | 1 | 62646250 | 62646250 | 0 | 0 | 62646250 | 62646250
8.69 |  |  |  | Suministro e instalación de circuito alimentador desde tablero de emergencia en pisos hasta tablero de archivo civil y electrobombas pozo, en cable de cobre aislado THHN/THWN-2, 3 # 2 F + 1 # 2 N + 1 # 6 T. | ML | 1 | 296910.08 | 296910.08 | 0 | 0 | 296910.08 | 296910.08
8.7 |  |  |  | Suministro e instalación de circuito alimentador desde tablero de emergencia en pisos hasta tablero de comunicaciones – piso 41/2, en cable de cobre aislado THHN/THWN-2, 3 # 4 F + 1 # 4 N + 1 # 8 T. | ML | 1 | 241078.5 | 241078.5 | 0 | 0 | 241078.5 | 241078.5
8.71 |  |  |  | Suministro e instalación de circuito alimentador desde tablero de emergencia en pisos hasta tablero de armamento piso 31/2 y gimnasio CAF, en cable de cobre aislado THHN/THWN-2, 3 # 4 F + 1 # 4 N + 1 # 8 T. | ML | 1 | 193966.81 | 193966.81 | 0 | 0 | 193966.81 | 193966.81
8.72 |  |  |  | Suministro e instalación de circuito alimentador desde tablero de emergencia en pisos hasta tablero de piso 7, en cable de cobre aislado THHN/THWN-2, 3 # 6 F + 1 # 6 N + 1 # 10 T. | ML | 1 | 137384.78 | 137384.78 | 0 | 0 | 137384.78 | 137384.78
8.73 |  |  |  | Suministro e instalación de circuito alimentador desde tablero de emergencia en pisos hasta tablero de surtidor de gasolina, en cable de cobre aislado THHN/THWN-2, 3 # 6 F + 1 # 6 N + 1 # 10 T. | ML | 1 | 137384.78 | 137384.78 | 0 | 0 | 137384.78 | 137384.78
8.74 |  |  |  | Suministro e instalación de circuito alimentador desde tablero de emergencia en pisos hasta tablero de cafetería-P1, en cable de cobre aislado THHN/THWN-2, 3 # 8 F + 1 # 8 N + 1 # 12 T. | ML | 1 | 91013.58 | 91013.58 | 0 | 0 | 91013.58 | 91013.58
8.75 |  |  |  | Suministro e instalación de circuito alimentador desde tablero de emergencia en pisos hasta tablero de piso 5, en cable de cobre aislado THHN/THWN-2, 3 # 8 F + 1 # 8 N + 1 # 12 T. | ML | 1 | 91013.58 | 91013.58 | 0 | 0 | 91013.58 | 91013.58
8.76 |  |  |  | Suministro e instalación de circuito alimentador desde tablero de emergencia en pisos hasta tablero de pisos 2 y 3, en cable de cobre aislado THHN/THWN-2, 3 # 8 F + 1 # 8 N + 1 # 12 T. | ML | 1 | 91013.58 | 91013.58 | 0 | 0 | 91013.58 | 91013.58
8.77 |  |  |  | Suministro e instalación de circuito alimentador desde tablero de emergencia en pisos hasta tablero de piso 9, en cable de cobre aislado THHN/THWN-2, 3 # 8 F + 1 # 8 N + 1 # 12 T. | ML | 1 | 91013.58 | 91013.58 | 0 | 0 | 91013.58 | 91013.58
8.78 |  |  |  | Suministro e instalación de circuito alimentador desde tablero de emergencia en pisos hasta tablero de piso 6, en cable de cobre aislado THHN/THWN-2, 3 # 8 F + 1 # 8 N + 1 # 12 T. | ML | 1 | 91013.58 | 91013.58 | 0 | 0 | 91013.58 | 91013.58
8.79 |  |  |  | Suministro e instalación de circuito alimentador desde tablero de emergencia en pisos hasta tablero de piso 10, en cable de cobre aislado THHN/THWN-2, 3 # 8 F + 1 # 8 N + 1 # 12 T. | ML | 1 | 91013.58 | 91013.58 | 0 | 0 | 91013.58 | 91013.58
8.8 |  |  |  | Suministro e instalación de circuito alimentador desde tablero de emergencia en pisos hasta tablero de aire acondicionado piso 9, en cable de cobre aislado THHN/THWN-2, 3 # 8 F + 1 # 8 N + 1 # 12 T. | ML | 1 | 91013.58 | 91013.58 | 0 | 0 | 91013.58 | 91013.58
8.81 |  |  |  | Suministro e instalación de circuito alimentador desde tablero de emergencia en pisos hasta tablero de caniles zona verde BBQ, en cable de cobre aislado THHN/THWN-2, 3 # 8 F + 1 # 8 N + 1 # 12 T. | ML | 1 | 91013.58 | 91013.58 | 0 | 0 | 91013.58 | 91013.58
8.82 |  |  |  | SUMINISTRO E INSTALACIÓN DE TABLERO NORMAL EN PISOS (PRIMER PISO), compuesto por: - Un (1) gabinete auto soportado en lámina CR calibre 16, con barraje trifásico con neutro y tierra independientes y dimensiones acorde a los resultados de diseño. - Un (1) breaker industrial graduable de 3x600 amperios y Icc min. = 50 KA., - Un (1) analizador de redes con los transformadores de corriente adecuados. - Dieciséis (16) breaker industriales para circuitos alimentadores, Icc mínima = 35 KA., distribuidos así: - Tres (3) de 3x120 A., Icc mínima = 35 KA., uno (1) para alimentación de tablero de pisos 6 y 7, uno (1) para alimentación de tablero de área operativa – piso 2 y uno (1) para alimentación de tablero almacén sótano. - Dos (2) de 3x80 A., Icc mínima = 35 KA., para alimentación de tablero de sala de custodia, y uno (1) para reserva. - Tres (3) de 3x60 A., Icc mínima = 35 KA., uno (1) para alimentación de tablero piso 11, uno (1) para alimentación de tablero cafetería piso 1 y uno (1) para alimentación de tablero de comunicaciones piso 41/2. - Siete (7) de 3x50 A., Icc mínima = 35 KA., uno (1) para alimentación de tablero de iluminación sótano, uno (1) para alimentación de tablero piso 9, uno (1) para alimentación de tablero de informática piso 31/2, uno (1) para alimentación de tablero de reseña piso 1, uno (1) para alimentación de tablero de oficina de cesantías-archivo general sótano, uno (1) para alimentación de tablero piso 8, uno (1) para alimentación de pisos 3, 4 y 5. | UN | 1 | 65952183.34 | 65952183.34 | 0 | 0 | 65952183.34 | 65952183.34
8.83 |  |  |  | Suministro e instalación de circuito alimentador desde tablero normal en pisos (primer piso) hasta tablero de pisos 6 y 7, en cable de cobre aislado THHN/THWN-2, 3 # 2 F + 1 # 2 N + 1 # 6 T. | ML | 1 | 296910.08 | 296910.08 | 0 | 0 | 296910.08 | 296910.08
8.84 |  |  |  | Suministro e instalación de circuito alimentador desde tablero normal en pisos (primer piso) hasta tablero de área operativa – piso 2, en cable de cobre aislado THHN/THWN-2, 3 # 2 F + 1 # 2 N + 1 # 6 T. | ML | 1 | 296910.084 | 296910.084 | 0 | 0 | 296910.084 | 296910.08
8.85 |  |  |  | Suministro e instalación de circuito alimentador desde tablero normal en pisos (primer piso) hasta tablero de almacén sótano, en cable de cobre aislado THHN/THWN-2, 3 # 2 F + 1 # 2 N + 1 # 6 T. | ML | 1 | 296910.08 | 296910.08 | 0 | 0 | 296910.08 | 296910.08
8.86 |  |  |  | Suministro e instalación de circuito alimentador desde tablero normal en pisos (primer piso) hasta tablero de sala de custodia, en cable de cobre aislado THHN/THWN-2, 3 # 4 F + 1 # 4 N + 1 # 8 T. | ML | 1 | 193966.81 | 193966.81 | 0 | 0 | 193966.81 | 193966.81
8.87 |  |  |  | Suministro e instalación de circuito alimentador desde tablero normal en pisos (primer piso) hasta tablero de piso 11, en cable de cobre aislado THHN/THWN-2, 3 #6 F + 1 # 6 N + 1 # 10 T. | ML | 1 | 148356 | 148356 | 0 | 0 | 148356 | 148356
8.88 |  |  |  | Suministro e instalación de circuito alimentador desde tablero normal en pisos (primer piso) hasta tablero de cafetería piso 1, en cable de cobre aislado THHN/THWN-2, 3 # 6 F + 1 # 6 N + 1 # 10 T. | ML | 1 | 148356 | 148356 | 0 | 0 | 148356 | 148356
8.89 |  |  |  | Suministro e instalación de circuito alimentador desde tablero normal en pisos (primer piso) hasta tablero de comunicaciones piso 41/2 en cable de cobre aislado THHN/THWN-2, 3 # 6 F + 1 # 6 N + 1 # 10 T. | ML | 1 | 148356 | 148356 | 0 | 0 | 148356 | 148356
8.9 |  |  |  | Suministro e instalación de circuito alimentador desde tablero normal en pisos (primer piso) hasta tablero de iluminación sótano en cable de cobre aislado THHN/THWN-2, 3 # 8 F + 1 # 8 N + 1 # 12 T. | ML | 1 | 91013.58 | 91013.58 | 0 | 0 | 91013.58 | 91013.58
8.91 |  |  |  | Suministro e instalación de circuito alimentador desde tablero normal en pisos (primer piso) hasta tablero de piso 9 en cable de cobre aislado THHN/THWN-2, 3 # 8 F + 1 # 8 N + 1 # 12 T. | ML | 1 | 91013.58 | 91013.58 | 0 | 0 | 91013.58 | 91013.58
8.92 |  |  |  | Suministro e instalación de circuito alimentador desde tablero normal en pisos (primer piso) hasta tablero de informática piso 31/2 en cable de cobre aislado THHN/THWN-2, 3 # 8 F + 1 # 8 N + 1 # 8 T. | ML | 1 | 91940.81 | 91940.81 | 0 | 0 | 91940.81 | 91940.81
8.93 |  |  |  | Suministro e instalación de circuito alimentador desde tablero normal en pisos (primer piso) hasta tablero de reseña piso 1 en cable de cobre aislado THHN/THWN-2, 3 # 8 F + 1 # 8 N + 1 # 12 T. | ML | 1 | 91013.58 | 91013.58 | 0 | 0 | 91013.58 | 91013.58
8.94 |  |  |  | Suministro e instalación de circuito alimentador desde tablero normal en pisos (primer piso) hasta tablero de oficina de cesantías-archivo general sótano en cable de cobre aislado THHN/THWN-2, 3 # 8 F + 1 # 8 N + 1 # 12 T. | ML | 1 | 91013.58 | 91013.58 | 0 | 0 | 91013.58 | 91013.58
8.95 |  |  |  | Suministro e instalación de circuito alimentador desde tablero normal en pisos (primer piso) hasta tablero de piso 8 en cable de cobre aislado THHN/THWN-2, 3 # 8 F + 1 # 8 N + 1 # 12 T. | ML | 1 | 91013.58 | 91013.58 | 0 | 0 | 91013.58 | 91013.58
8.96 |  |  |  | Suministro e instalación de circuito alimentador desde tablero normal en pisos (primer piso) hasta tablero de pisos 3, 4 y 5 en cable de cobre aislado THHN/THWN-2, 3 # 8 F + 1 # 8 N + 1 # 12 T. | ML | 1 | 91013.58 | 91013.58 | 0 | 0 | 91013.58 | 91013.58
8.97 |  |  |  | SUMINISTRO E INSTALACIÓN DE TABLERO DE BY PASS MANUAL EXTERNO Y DE DISTRIBUCIÓN REGULADO DE UPS DE 100 KVA. (SÓTANO), compuesto por: - Un (1) gabinete auto soportado con un barraje de entrada normal con capacidad para 300 A., - Un breaker industrial de 3x300 A para alimentación de la UPS de 100 KVA, - Dos (2) breaker industriales tetrapolares de 4x300 A con enclavamiento de candado, - Un (1) barraje de salida regulado con capacidad para 300 A., - Un (1) analizador de redes con los transformadores de corriente adecuados. - Dieciséis (16) breaker industriales para circuitos alimentadores, Icc mínima = 35 KA., distribuidos así: - Ocho (8) de 3x60 A., Icc mínima = 35 KA., uno (1) para la alimentación del tablero de la sala de análisis, uno (1) para la alimentación del tablero del piso 6-10, uno (1) para alimentación del tablero del piso 3, uno (1) para alimentación del tablero del sótano, uno (1) para alimentación del tablero del piso 1 interpol y protección, uno (1) para alimentación del tablero del piso 1 policía judicial, uno (1) para alimentación del tablero de EICH A2005 y uno (1) para reserva. - Ocho (8) de 3x50 A., Icc mínima = 35 KA., uno (1) para la alimentación del tablero del piso 2 área científica, uno (1) para la alimentación del tablero del piso 1 área de identificación, uno (1) para alimentación del tablero del piso 4, uno (1) para alimentación del tablero del piso 5, uno (1) para alimentación del tablero del piso 9, uno (1) para alimentación del tablero del piso 8, uno (1) para alimentación del tablero del piso 7 y uno (1) para reserva. | UN | 1 | 50688300 | 50688300 | 0 | 0 | 50688300 | 50688300
8.98 |  |  |  | Suministro e instalación de circuito alimentador desde tablero de by pass manual externo y de distribución regulado de UPS de 100 KVA (sótano) hasta el tablero de la sala de análisis, en cable de cobre aislado THHN/THWN-2, 3 # 6 F + 1 # 6 N + 1 # 10 T. | ML | 1 | 148356 | 148356 | 0 | 0 | 148356 | 148356
8.99 |  |  |  | Suministro e instalación de circuito alimentador desde tablero de by pass manual externo y de distribución regulado de UPS de 100 KVA (sótano) hasta el tablero del piso 6-10, en cable de cobre aislado THHN/THWN-2, 3 # 6 F + 1 # 6 N + 1 # 10 T. | ML | 1 | 148356 | 148356 | 0 | 0 | 148356 | 148356
8.1 |  |  |  | Suministro e instalación de circuito alimentador desde tablero de by pass manual externo y de distribución regulado de UPS de 100 KVA (sótano) hasta el tablero del piso 3, en cable de cobre aislado THHN/THWN-2, 3 # 6 F + 1 # 6 N + 1 # 10 T. | ML | 1 | 148356 | 148356 | 0 | 0 | 148356 | 148356
8.101 |  |  |  | Suministro e instalación de circuito alimentador desde tablero de by pass manual externo y de distribución regulado de UPS de 100 KVA (sótano) hasta el tablero del sótano, en cable de cobre aislado THHN/THWN-2, 3 # 6 F + 1 # 6 N + 1 # 10 T. | ML | 1 | 148356 | 148356 | 0 | 0 | 148356 | 148356
8.102 |  |  |  | Suministro e instalación de circuito alimentador desde tablero de by pass manual externo y de distribución regulado de UPS de 100 KVA (sótano) hasta el tablero del piso 1 interpol y protección, en cable de cobre aislado THHN/THWN-2, 3 # 6 F + 1 # 6 N + 1 # 10 T. | ML | 1 | 148356 | 148356 | 0 | 0 | 148356 | 148356
8.103 |  |  |  | Suministro e instalación de circuito alimentador desde tablero de by pass manual externo y de distribución regulado de UPS de 100 KVA (sótano) hasta el tablero del piso 1 policía judicial, en cable de cobre aislado THHN/THWN-2, 3 # 6 F + 1 # 6 N + 1 # 10 T. | ML | 1 | 148356 | 148356 | 0 | 0 | 148356 | 148356
8.104 |  |  |  | Suministro e instalación de circuito alimentador desde tablero de by pass manual externo y de distribución regulado de UPS de 100 KVA (sótano) hasta el tablero de EICH A2005, en cable de cobre aislado THHN/THWN-2, 3 # 6 F + 1 # 6 N + 1 # 10 T. | ML | 1 | 121364.71 | 121364.71 | 0 | 0 | 121364.71 | 121364.71
8.105 |  |  |  | Suministro e instalación de circuito alimentador desde tablero de by pass manual externo y de distribución regulado de UPS de 100 KVA (sótano) hasta tablero de piso 2 área científica, en cable de cobre aislado THHN/THWN-2, 3 # 8 F + 1 # 8 N + 1 # 12 T. | ML | 1 | 91013.58 | 91013.58 | 0 | 0 | 91013.58 | 91013.58
8.106 |  |  |  | Suministro e instalación de circuito alimentador desde tablero de by pass manual externo y de distribución regulado de UPS de 100 KVA (sótano) hasta tablero del piso 1 identificación, en cable de cobre aislado THHN/THWN-2, 3 # 8 F + 1 # 8 N + 1 # 12 T. | ML | 1 | 91013.58 | 91013.58 | 0 | 0 | 91013.58 | 91013.58
8.107 |  |  |  | Suministro e instalación de circuito alimentador desde tablero de by pass manual externo y de distribución regulado de UPS de 100 KVA (sótano) hasta del piso 4, en cable de cobre aislado THHN/THWN-2, 3 # 8 F + 1 # 8 N + 1 # 12 T. | ML | 1 | 91013.58 | 91013.58 | 0 | 0 | 91013.58 | 91013.58
8.108 |  |  |  | Suministro e instalación de circuito alimentador desde tablero de by pass manual externo y de distribución regulado de UPS de 100 KVA (sótano) hasta del piso 5, en cable de cobre aislado THHN/THWN-2, 3 # 8 F + 1 # 8 N + 1 # 12 T. | ML | 1 | 91013.58 | 91013.58 | 0 | 0 | 91013.58 | 91013.58
8.109 |  |  |  | Suministro e instalación de circuito alimentador desde tablero de by pass manual externo y de distribución regulado de UPS de 100 KVA (sótano) hasta del piso 9, en cable de cobre aislado THHN/THWN-2, 3 # 8 F + 1 # 8 N + 1 # 12 T. | ML | 1 | 91013.58 | 91013.58 | 0 | 0 | 91013.58 | 91013.58
8.11 |  |  |  | Suministro e instalación de circuito alimentador desde tablero de by pass manual externo y de distribución regulado de UPS de 100 KVA (sótano) hasta del piso 8, en cable de cobre aislado THHN/THWN-2, 3 # 8 F + 1 # 8 N + 1 # 12 T. | ML | 1 | 91013.58 | 91013.58 | 0 | 0 | 91013.58 | 91013.58
8.111 |  |  |  | uministro e instalación de circuito alimentador desde tablero de by pass manual externo y de distribución regulado de UPS de 100 KVA (sótano) hasta del piso 7, en cable de cobre aislado THHN/THWN-2, 3 # 8 F + 1 # 8 N + 1 # 12 T. | ML | 1 | 91013.58 | 91013.58 | 0 | 0 | 91013.58 | 91013.58
8.112 |  |  |  | SUMINISTRO E INSTALACIÓN DE TABLERO DE BY PASS MANUAL EXTERNO Y DE DISTRIBUCIÓN REGULADO DE UPS DE 40 KVA. (SÓTANO), compuesto por: - Un (1) gabinete auto soportado con un barraje de entrada normal con capacidad para 120 A., - Un breaker industrial de 3x120 A para alimentación de la UPS de 40 KVA, - Dos (2) breaker industriales tetrapolares de 4x120 A con enclavamiento de candado, - Un (1) barraje de salida regulado con capacidad para 120 A., - Un (1) analizador de redes con los transformadores de corriente adecuados. - Seis (6) breaker industriales para circuitos alimentadores, Icc mínima = 35 KA., distribuidos así: - Uno (1) de 3x80 A., Icc mínima = 35 KA., para la alimentación del tablero del Datacenter del piso 31/2. - Cinco (5) de 3x50 A., Icc mínima = 35 KA., uno (1) para la alimentación del tablero regulado sótano, uno (1) para la alimentación del tablero del piso 11, uno (1) para alimentación del tablero 05-05, y dos (2) para reserva. | UN | 1 | 29671200 | 29671200 | 0 | 0 | 29671200 | 29671200
8.113 |  |  |  | Suministro e instalación de circuito alimentador desde tablero de by pass manual externo y de distribución regulado de UPS de 40 KVA (sótano) hasta el tablero del Datacenter del piso 31/2, en cable de cobre aislado THHN/THWN-2, 3 # 4 F + 1 # 4 N + 1 # 8 T. | ML | 1 | 193966.81 | 193966.81 | 0 | 0 | 193966.81 | 193966.81
8.114 |  |  |  | Suministro e instalación de circuito alimentador desde tablero de by pass manual externo y de distribución regulado de UPS de 40 KVA (sótano) hasta el tablero regulado sótano, en cable de cobre aislado THHN/THWN-2, 3 # 8 F + 1 # 8 N + 1 # 12 T. | ML | 1 | 91013.58 | 91013.58 | 0 | 0 | 91013.58 | 91013.58
8.115 |  |  |  | Suministro e instalación de circuito alimentador desde tablero de by pass manual externo y de distribución regulado de UPS de 40 KVA (sótano) hasta el tablero del piso 11, en cable de cobre aislado THHN/THWN-2, 3 # 8 F + 1 # 8 N + 1 # 12 T. | ML | 1 | 91013.58 | 91013.58 | 0 | 0 | 91013.58 | 91013.58
8.116 |  |  |  | Suministro e instalación de circuito alimentador desde tablero de by pass manual externo y de distribución regulado de UPS de 40 KVA (sótano) hasta el tablero 05-05, en cable de cobre aislado THHN/THWN-2, 3 # 8 F + 1 # 8 N + 1 # 12 T. | ML | 1 | 91013.58 | 91013.58 | 0 | 0 | 91013.58 | 91013.58
SUMINISTRO E INSTALACIÓN DE CIRCUITO RAMAL
8.117 |  |  |  | Suministro e instalación de circuito ramal desde tablero de distribución, en cable de cobre aislado THHN/THWN-2, 3 # 12 F + 1 # 12 N + 1 # 12 T. | ML | 1 | 42660.82 | 42660.82 | 0 | 0 | 42660.82 | 42660.82
SUMINISTRO E INSTALACIÓN DE TABLEROS PARA CIRCUITOS RAMALES
8.118 |  |  |  | Suministro e instalación de tablero de 12 circuitos con espacio para totalizador y barrajes de neutro y tierra independientes, incluye retiro de tableros existentes, organización de cableado de circuitos ramales existentes, regatas, resanes y pintura. | UN | 1 | 2888286.67 | 2888286.67 | 0 | 0 | 2888286.67 | 2888286.67
8.119 |  |  |  | Suministro e instalación de tablero de 24 circuitos con espacio para totalizador y barrajes de neutro y tierra independientes, incluye desmonte de tableros existentes, organización de cableado de circuitos ramales existentes, regatas, resanes y pintura. | UN | 1 | 3945896.67 | 3945896.67 | 0 | 0 | 3945896.67 | 3945896.67
8.12 |  |  |  | Suministro e instalación de tablero de 30 circuitos con espacio para totalizador y barrajes de neutro y tierra independientes, incluye desmonte de tableros existentes, organización de cableado de circuitos ramales existentes, regatas, resanes y pintura. | UN | 1 | 4564176.67 | 4564176.67 | 0 | 0 | 4564176.67 | 4564176.67
8.121 |  |  |  | Suministro e instalación de tablero de 36 circuitos con espacio para totalizador y barrajes de neutro y tierra independientes, incluye desmonte de tableros existentes, organización de cableado de circuitos ramales existentes, regatas, resanes y pintura. | UN | 1 | 5196893.34 | 5196893.34 | 0 | 0 | 5196893.34 | 5196893.34
SUMINISTRO E INSTALACIÓN DE TUBERÍA ELÉCTRICA PVC
8.122 |  |  |  | Suministro e instalación de tubería eléctrica PVC, incluye accesorios de instalación, regatas, resanes y pintura Diam.= 6". | ML | 1 | 185000 | 185000 | 0 | 0 | 185000 | 185000
8.123 |  |  |  | Suministro e instalación de tubería eléctrica PVC, incluye accesorios de instalación, regatas, resanes y pintura Diam.= 4". | ML | 1 | 132000 | 132000 | 0 | 0 | 132000 | 132000
8.124 |  |  |  | Suministro e instalación de tubería eléctrica PVC, incluye accesorios de instalación, regatas, resanes y pintura Diam.= 3". | ML | 1 | 98000 | 98000 | 0 | 0 | 98000 | 98000
8.125 |  |  |  | Suministro e instalación de tubería eléctrica PVC, incluye accesorios de instalación, regatas, resanes y pintura Diam.= 1.1/2". | ML | 1 | 58000 | 58000 | 0 | 0 | 58000 | 58000
8.126 |  |  |  | Suministro e instalación de tubería eléctrica PVC, incluye accesorios de instalación, regatas, resanes y pintura Diam.= 1". | ML | 1 | 44000 | 44000 | 0 | 0 | 44000 | 44000
8.127 |  |  |  | Suministro e instalación de tubería eléctrica PVC, incluye accesorios de instalación, regatas, resanes y pintura Diam.= 3/4". | ML | 1 | 38000 | 38000 | 0 | 0 | 38000 | 38000
8.128 |  |  |  | Suministro e instalación de tubería eléctrica PVC, incluye accesorios de instalación, regatas, resanes y pintura C Diam.= 1/2". | ML | 1 | 34000 | 34000 | 0 | 0 | 34000 | 34000
SUMINISTRO E INSTALACIÓN DE BANDEJA PORTACABLE SEMI PESADA TIPO ESCALERA
8.129 |  |  |  | Suministro e instalación de bandeja portacable semi pesada tipo escalera de 30 x 8 cm., incluye accesorios de instalación, regatas, resanes y pintura. | ML | 1 | 165000 | 165000 | 0 | 0 | 165000 | 165000
8.13 |  |  |  | Suministro e instalación de bandeja portacable semi pesada tipo escalera de 40 x 8 cm., incluye accesorios de instalación, regatas, resanes y pintura. | ML | 1 | 195000 | 195000 | 0 | 0 | 195000 | 195000
CONSTRUCCIÓN Y ADECUACIÓN DE CÁRCAMO ELECTRICO
8.131 |  |  |  | Construcción y adecuación de cárcamo de medidas libres de 40 x 30 cm, incluye muros en mamposteria, placa en concreto, pañete por todas sus caras, marco, contramarco y tapa en lámina cold rolled tipo alfajor. | ML | 1 | 1210933.36 | 1210933.36 | 0 | 0 | 1210933.36 | 1210933.36
SUMINISTRO E INSTALACIÓN DE CABLE DE COBRE DESNUDO # 6
8.132 |  |  |  | Suministro e instalación de cable de cobre desnudo # 6 para tierra en tuberías y bandejas portacable, incluye accesorios de instalación y fijación. | ML | 1 | 32192.27 | 32192.27 | 0 | 0 | 32192.27 | 32192.27
DEMOLICIÓN DE POYOS
8.133 |  |  |  | Demolición de poyo de 3x1x.30 metros, incluye retiro de escombros y resanado de pisos. | M2 | 1 | 638493 | 638493 | 0 | 0 | 638493 | 638493
8,,134 |  |  |  | Demolición de poyo de 2x1x.30 metros, incluye retiro de escombros y resanado de pisos. | M2 | 1 | 475754.36 | 475754.36 | 0 | 0 | 475754.36 | 475754.36
SUMINISTRO E INSTALACIÓN DE BREAKER ENCHUFABLES
8.135 |  |  |  | Suministro e instalación de breaker enchufable de 1x20 Amperios. | UN | 1 | 58000 | 58000 | 0 | 0 | 58000 | 58000
8.136 |  |  |  | Suministro e instalación de breaker enchufable de 2x20 Amperios. | UN | 1 | 80902.21 | 80902.21 | 0 | 0 | 80902.21 | 80902.21
8.137 |  |  |  | Suministro e instalación de breaker enchufable de 3x20 Amperios. | UN | 1 | 98000 | 98000 | 0 | 0 | 98000 | 98000
8.138 |  |  |  | Suministro e instalación de breaker enchufable de 1x30 Amperios. | UN | 1 | 62000 | 62000 | 0 | 0 | 62000 | 62000
8.139 |  |  |  | Suministro e instalación de breaker enchufable de 2x30 Amperios. | UN | 1 | 90757.57 | 90757.57 | 0 | 0 | 90757.57 | 90757.57
8.14 |  |  |  | Suministro e instalación de breaker enchufable de 3x30 Amperios. | UN | 1 | 105000 | 105000 | 0 | 0 | 105000 | 105000
8.141 |  |  |  | Suministro e instalación de breaker enchufable de 1x40 Amperios. | UN | 1 | 75506.73 | 75506.73 | 0 | 0 | 75506.73 | 75506.73
8.142 |  |  |  | Suministro e instalación de breaker enchufable de 2x40 Amperios. | UN | 1 | 90000 | 90000 | 0 | 0 | 90000 | 90000
8.143 |  |  |  | Suministro e instalación de breaker enchufable de 3x40 Amperios. | UN | 1 | 118000 | 118000 | 0 | 0 | 118000 | 118000
8.144 |  |  |  | Suministro e instalación de breaker enchufable de 1x50 Amperios. | UN | 1 | 72000 | 72000 | 0 | 0 | 72000 | 72000
8.145 |  |  |  | Suministro e instalación de breaker enchufable de 2x50 Amperios. | UN | 1 | 98000 | 98000 | 0 | 0 | 98000 | 98000
8.146 |  |  |  | Suministro e instalación de breaker enchufable de 3x50 Amperios. | UN | 1 | 125000 | 125000 | 0 | 0 | 125000 | 125000
RESANE, ALISADO, DEMARCACIÓN Y PUNTURA DE PISO
8.147 |  |  |  | Consiste en el resane, alisado, demarcación y pintura del piso de los cuartos eléctricos intervenidos, teniendo en cuenta la normatividad tecnica y las distancias mínimas y de seguridad para cada caso | M2 | 1 | 59180.63 | 59180.63 | 0 | 0 | 59180.63 | 59180.63
SUBTOTAL | [9 empty] | 0 |  | 607282024.71
9 |  |  |  | ADECUACIÓN SISTEMA DE ALUMBRADO INTERIOR Y RED DE VOLTAJE
9.1 |  |  |  | Desmonte de luminarias existentes de diferentes dimensiones, incluye retiro de cableado y resane de puntos | UN | 1 | 16317.92 | 16317.92 | 19416.73 | 19416.73 | 16317.92 | 16317.92
9.2 |  |  |  | Suministro e instalación de tubería Conduit EMT para las instalaciones eléctricas de alumbrado a la vista. Incluye cajas de paso, accesorios, uniones, curvas, conectores, terminales, limpiador y pegante, regateada y resanes de Ø 1/2". | ML | 1 | 15861.73 | 15861.73 | 18873.9 | 18873.9 | 15861.73 | 15861.73
9.3 |  |  |  | Suministro e instalación de tubería Conduit EMT para las instalaciones eléctricas de alumbrado a la vista. Incluye cajas de paso, accesorios, uniones, curvas, conectores, terminales, limpiador y pegante, regateada y resanes de Ø 3/4" | ML | 1 | 16892.8 | 16892.8 | 20100.78 | 20100.78 | 16892.8 | 16892.8
9.4 |  |  |  | Suministro e instalación de tubería PVC para las instalaciones eléctricas empotradas en placas y muros. Incluye cajas de paso, accesorios, uniones, curvas, conectores, terminales, limpiador y pegante, regateada y resanes de Ø 1/2". | ML | 1 | 16690.21 | 16690.21 | 16167.12 | 16167.12 | 16428.67 | 16428.67
9.5 |  |  |  | Suministro e instalación de tubería PVC para las instalaciones eléctricas empotradas en placas y muros. Incluye cajas de paso, accesorios, uniones, curvas, conectores, terminales, limpiador y pegante, regateada y resanes de Ø 3/4". | ML | 1 | 17691.48 | 17691.48 | 16565.78 | 16565.78 | 17128.63 | 17128.63
9.6 |  |  |  | Suministro e instalación de cableado por tubería o canaleta o bandejas, para los circuitos de tomas de voltaje, en cable trenzado, 7 hilos THHN/THWN 90°C No. 3#12 AWG. Los circuitos de tomas llevaran el conductor de continuidad en alambre desnudo de cobre No. 14 AWG. | ML | 1 | 13754.46 | 13754.46 | 14484.21 | 14484.21 | 13754.46 | 13754.46
9.7 |  |  |  | Suministro e instalación de tomacorriente doble con polo a tierra. Ref. LEVITON, grado hospitalario, blanca, 15A, 125V, NEMA 5-15R. Incluye cableado para salida en cable trenzado 7 hilos de Cu THWN 3#12 AWG, tornillos. Instaladas sobre canaletas y muros en los sitios de oficinas de todos los pisos. | UN | 1 | 124615.55 | 124615.55 | 142622.25 | 142622.25 | 124615.55 | 124615.55
9.8 |  |  |  | Suministro e instalación de salida para lámpara. Incluye caja, tomacorriente doble con polo a tierra, cableado en cable de cobre THWN #12 AWG, tubo EMT de ø1/2", tornillos, regatas y resanes. | UN | 1 | 136802.78 | 136802.78 | 162781.87 | 162781.87 | 136802.78 | 136802.78
9.9 |  |  |  | Suministro e instalación de circuitos alimentadores para alumbrado en cable de Cobre THWN 2#12 + 12T AWG. | ML | 1 | 13677.94 | 13677.94 | 12264.36 | 12264.36 | 12971.15 | 12971.15
9.1 |  |  |  | Suministro e instalación de Panel LED Circular de 18W, diámetro 8", tipo Código P24338, multivoltaje 100- 240VAC, flujo luminoso de 1200 lumens, vida útil mínimo de 35.000 horas; fabricada en aluminio. Incluye la perforación del cielo raso, cableado para salida de alumbrado en cable encauchetado 3#12 AWG hasta el toma de la salida, clavija aérea; tornillos, fijación y resanes. | UN | 1 | 95000 | 95000 | 109281.79 | 109281.79 | 95000 | 95000
9.11 |  |  |  | Suministro e instalación de Panel LED Circular de 9W, diámetro 5", tipo Código P24338, multivoltaje 100- 240VAC, flujo luminoso de 1200 lumens, vida útil mínimo de 35.000 horas; fabricada en aluminio. Incluye la perforación del cielo raso, cableado para salida de alumbrado en cable encauchetado 3#12 AWG hasta el toma de la salida, clavija aérea; tornillos, fijación y resanes. | UN | 1 | 75000 | 75000 | 0 | 0 | 75000 | 75000
9.12 |  |  |  | Suministro e instalación de Panel LED de 60x60 cm, de 40W, 6000°K, tipo Código P24345, multivoltaje 110- 240VAC, flujo luminoso de 3200 lumens, vida útil mínimo 35.000 horas, fabricada en aluminio, mueble de incrustar o colgar. Incluye cableado para salida de alumbrado en cable encauchetado 3#12 AWG hasta el toma de la salida, clavija aérea, tornillos, fijación y resane, caja. | UN | 1 | 165000 | 165000 | 194048.11 | 194048.11 | 165000 | 165000
9.13 |  |  |  | Suministro e instalación de Sensor de Movimiento Dual infrarrojo para control de alumbrado, 360º de techo, carga máxima 400W incandescente y 200W ahorrador fluorescente a 120V; distancia de detección máxima 6 metros; tiempo de operación ajustable de 10 segundos a 7 minutos; altura de instalación de 2.20 a 4 metros, caja. | UN | 1 | 120000 | 120000 | 114845.4 | 114845.4 | 117422.7 | 117422.7
9.14 |  |  |  | Suministro e Instalación marco en aluminio para luminaria tipo LED 60X60 cielo raso plano en Dry wall. | UN | 1 | 59061.76 | 59061.76 | 70277.69 | 70277.69 | 59061.76 | 59061.76
9.15 |  |  |  | Suministro e instalacion de cinta led de 10 w luz calida incluye perfil en aluminio con recubrimiento opal, corte con ruteadora como base para perfil en aluminio, resanes | ML | 1 | 150622.27 | 150622.27 | 0 | 0 | 150622.27 | 150622.27
9.16 |  |  |  | Suministro e instalación luminaria spot led con base tipo riel 6500K 10 W | UN | 1 | 135993 | 135993 | 95446.32 | 95446.32 | 115719.66 | 115719.66
9.17 |  |  |  | Suministro e instalación de luminaria de emergencia voltaje 120VAC, autonomía de 90 minutos. Incluye la perforación del cielo raso, cableado para salida de alumbrado en cable encauchetado 3#16 AWG hasta la salida; tornillos, fijación y resanes. | UN | 1 | 309913.45 | 309913.45 | 2533580.48 | 2533580.48 | 309913.45 | 309913.45
9.18 |  |  |  | Suministro e instalacion de luminaria de emergencia LED DOWNLIGHT, incluye todos los elementos necesarios para su instalacion. | UN | 1 | 259623 | 259623 | 0 | 0 | 259623 | 259623
9.19 |  |  |  | Suministro e instalacion de canaleta metálica 12x5 con división (incluye troqueles, accesorios, etc) | ML | 1 | 96000 | 96000 | 0 | 0 | 96000 | 96000
9.2 |  |  |  | Suministro e instalacion de totalizador industrial 3x50 A, para tableros electricos incluye todos los elementos necesarios para su instalacion y funcionamiento. | UN | 1 | 429715.7 | 429715.7 | 0 | 0 | 429715.7 | 429715.7
9.21 |  |  |  | Suministro e instalacion de totalizador industrial 3x60 A, para tableros electricos incluye todos los elementos necesarios para su instalacion y funcionamiento. | UN | 1 | 464385.5 | 464385.5 | 0 | 0 | 464385.5 | 464385.5
9.22 |  |  |  | Suministro e instalacion de totalizador industrial 3x80 a, para tableros electricos. incluye todos los elementos necesarios para su instalacion y funcionamiento. | UN | 1 | 557425.03 | 557425.03 | 0 | 0 | 557425.03 | 557425.03
9.23 |  |  |  | Suministro e instalacion de totalizador industrial 3x100 a, para tableros electricos incluye todos los elementos necesarios para su instalacion y funcionamiento. | UN | 1 | 632641.58 | 632641.58 | 0 | 0 | 632641.58 | 632641.58
SUBTOTAL | [9 empty] | 3540756.79 |  | 3898304.34
10 |  |  |  | ADECUACIÓN DE INTERRUPTORES DE ALUMBRADO
10.1 |  |  |  | Suministro e instalación de salida para interruptor sencillo. incluye cajas, cableado en alambre de Cu No. 12 AWG, tubería EMT de ø1/2", resanes y conectores. | UN | 1 | 79220.21 | 79220.21 | 120038.29 | 120038.29 | 79220.21 | 79220.21
10.2 |  |  |  | Suministro e instalación de salida para interruptor doble. Incluye caja, cableado en alambre de Cu No. 12 AWG, tubería EMT de ø1/2", resanes y conectores. | UN | 1 | 78000 | 78000 | 109902.58 | 109902.58 | 78000 | 78000
10.3 |  |  |  | Suministro e instalación de salida para interruptor triple. Incluye caja, cableado en alambre de Cu No. 12 AWG, tubería EMT de ø1/2", resanes y conectores. | UN | 1 | 92311.62 | 92311.62 | 135942.09 | 135942.09 | 92311.62 | 92311.62
10.4 |  |  |  | Suministro e instalación de interruptor sencillo, incluye, conectores. | UN | 1 | 33929.18 | 33929.18 | 0 | 0 | 33929.18 | 33929.18
10.5 |  |  |  | Suministro e instalación de interruptor doble. incluye, conectores. | UN | 1 | 44736.23 | 44736.23 | 0 | 0 | 44736.23 | 44736.23
10.6 |  |  |  | Suministro e instalación de interruptor triple. incluye, conectores. | UN | 1 | 54670.57 | 54670.57 | 0 | 0 | 54670.57 | 54670.57
SUBTOTAL | [9 empty] | 365882.96 |  | 382867.81
11 |  |  |  | REDES HIDRÁULICAS, SANITARIAS
11.1 |  |  |  | Punto de agua fría de ½” | UN | 1 | 62132.73 | 62132.73 | 73931.84 | 73931.84 | 62132.73 | 62132.73
11.2 |  |  |  | Acometida en pvcp de 1”, incluye accesorios, soportes regatas, | ML | 1 | 24835.39 | 24835.39 | 27367.89 | 27367.89 | 24835.39 | 24835.39
11.3 |  |  |  | Acometida en pvcp de 1/2” incluye accesorios, soportes regatas, | ML | 1 | 17461.02 | 17461.02 | 18676.78 | 18676.78 | 17461.02 | 17461.02
11.4 |  |  |  | Punto de agua fría PVCP 1" | UN | 1 | 81572.31 | 81572.31 | 97063.04 | 97063.04 | 81572.31 | 81572.31
11.5 |  |  |  | Registro de 1" | UN | 1 | 154956.72 | 154956.72 | 161387.29 | 161387.29 | 154956.72 | 154956.72
11.6 |  |  |  | Reventilacion PVC 3” | ML | 1 | 73855.33 | 73855.33 | 87880.58 | 87880.58 | 73855.33 | 73855.33
11.7 |  |  |  | Punto sanitario de desagüe de 3" hasta 3 ML , incluye regatas y accesorios | UN | 1 | 69718.67 | 69718.67 | 82958.36 | 82958.36 | 69718.67 | 69718.67
11.8 |  |  |  | Punto sanitario de desagüe de 4" hasta 3 ML , incluye regatas y accesorios | UN | 1 | 109034.24 | 109034.24 | 129740.04 | 129740.04 | 109034.24 | 109034.24
11.9 |  |  |  | Suministro e instalación de sanitario tipo fluxómetro, incluye todos los accesorios para su correcto funcionamiento | UN | 1 | 1330318.56 | 1330318.56 | 1869662.01 | 1869662.01 | 1330318.56 | 1330318.56
11.1 |  |  |  | Suministro e instalación de lavamanos para colocar sobre mesón en granito | UN | 1 | 349418.41 | 349418.41 | 372360.12 | 372360.12 | 349418.41 | 349418.41
11.11 |  |  |  | Suministro e instalación de orinal institucional | UN | 1 | 731094.66 | 731094.66 | 869930.83 | 869930.83 | 731094.66 | 731094.66
11.12 |  |  |  | Suministro e instalación de mesón en granito caracol negro para lavamanos de empotrar, incluye salpicadero y faldón | ML | 1 | 994429.03 | 994429.03 | 1183272.87 | 1183272.87 | 994429.03 | 994429.03
11.13 |  |  |  | Registro hidráulico de 1/2", incluye tapa | UN | 1 | 55971.88 | 55971.88 | 105767.39 | 105767.39 | 55971.88 | 55971.88
11.14 |  |  |  | Suministro e instalación de sanitario ahorrador | UN | 1 | 368936.77 | 368936.77 | 0 | 0 | 368936.77 | 368936.77
11.15 |  |  |  | Suministro e instalación de lavamanos ahorrador o similar de pedestal | UN | 1 | 371679.41 | 371679.41 | 0 | 0 | 371679.41 | 371679.41
11.16 |  |  |  | Suministro e instalación de grifería con sensor para lavamanos | UN | 1 | 843114.57 | 843114.57 | 1003223.52 | 1003223.52 | 843114.57 | 843114.57
11.17 |  |  |  | Suministro e instalación de grifería de lavamanos | UN | 1 | 292322.03 | 292322.03 | 443633.73 | 443633.73 | 292322.03 | 292322.03
11.18 |  |  |  | Suministro e Instalacion deTubería sanitaria PVC 6" | ML | 1 | 259623 | 259623 | 0 | 0 | 259623 | 259623
11.19 |  |  |  | Suministro e Instalacion deTubería sanitaria PVC 4" | ML | 1 | 131725.13 | 131725.13 | 235778.11 | 235778.11 | 131725.13 | 131725.13
11.2 |  |  |  | Suministro e Instalacion deTubería sanitaria PVC 3" | ML | 1 | 103702.88 | 103702.88 | 190345.41 | 190345.41 | 103702.88 | 103702.88
11.21 |  |  |  | Suministro e Instalacion deTubería sanitaria PVC 2" | ML | 1 | 78726 | 78726 | 0 | 0 | 78726 | 78726
11.22 |  |  |  | Suministro e instalación de rejilla con sosco de 3" a 2" metálicas | UN | 1 | 30726.97 | 30726.97 | 31557.51 | 31557.51 | 30726.97 | 30726.97
11.23 |  |  |  | Suministro e Instalación grifería sensor fluxómetro orinal | UN | 1 | 830697.17 | 830697.17 | 988448.03 | 988448.03 | 830697.17 | 830697.17
11.24 |  |  |  | Suministro e instalación grifería sensor fluxómetro sanitario | UN | 1 | 1076081.7 | 1076081.7 | 1280431.52 | 1280431.52 | 1076081.7 | 1076081.7
11.25 |  |  |  | Suministro e instalación de Secador de Manos en baños, en acero inoxidable | UN | 1 | 1099466.32 | 1099466.32 | 1308256.92 | 1308256.92 | 1099466.32 | 1099466.32
11.26 |  |  |  | Suministro e instalación de rejilla en aluminio tipo cúpula | UN | 1 | 48762.61 | 48762.61 | 56733.5 | 56733.5 | 48762.61 | 48762.61
11.27 |  |  |  | Suministro e instalación de punto hidráulico en tubería de cobre (Inc. Corte, soldadura, accesorios en cobre diam 1/2" a 1 1/2") | UN | 1 | 171737.43 | 171737.43 | 189174.43 | 189174.43 | 171737.43 | 171737.43
11.28 |  |  |  | Suministro e instalación de barra de seguridad tipo L pared piso | UN | 1 | 410204.34 | 410204.34 | 488102.87 | 488102.87 | 410204.34 | 410204.34
11.29 |  |  |  | Suministro e instalación de barra de seguridad plegable para para baño de discapacitados | UN | 1 | 1041352.52 | 1041352.52 | 1145242.62 | 1145242.62 | 1041352.52 | 1041352.52
11.3 |  |  |  | Suministro e instalación de barra fija para baño de discapacitados | UN | 1 | 819067.29 | 819067.29 | 974609.63 | 974609.63 | 819067.29 | 819067.29
11.31 |  |  |  | Suministro e instalación de lavamanos para baño discapacitados | UN | 1 | 744788.77 | 744788.77 | 1154366.23 | 1154366.23 | 744788.77 | 744788.77
SUBTOTAL | [9 empty] | 14569903.07 |  | 12777513.86
12 |  |  |  | DIVISIONES Y PUERTAS EN VIDRIO TEMPLADO
12.1 |  |  |  | Suministro e instalación de puertas en vidrio templado de 10 mm, incluye samblasting, herrajes y todo lo necesario para su correcto funcionamiento | M2 | 1 | 887208.09 | 887208.09 | 1018886.06 | 1018886.06 | 887208.09 | 887208.09
12.2 |  |  |  | Suministro e instalación de divisiones en vidrio templado de 10 mm, incluye samblasting, Perfilería en aluminio tipo F, y todo lo necesario para su correcto funcionamiento | M2 | 1 | 724574.44 | 724574.44 | 1128381.15 | 1128381.15 | 724574.44 | 724574.44
12.3 |  |  |  | Suministro e instalación de divisiones en vidrio templado de 10 mm, con perfilería en aluminio proyectante de 1 1/2" * 1 1/2", incluye samblasting y todo lo necesario para su correcto funcionamiento | M2 | 1 | 1017819.83 | 1017819.83 | 1211105.62 | 1211105.62 | 1017819.83 | 1017819.83
12.4 |  |  |  | Suministro e instalación de divisiones en vidrio templado de 8mm, incluye samblasting, postes y herrajes de acero inoxidable y todo lo necesario para su correcta instalación | M2 | 1 | 743358.82 | 743358.82 | 967764.71 | 967764.71 | 743358.82 | 743358.82
12.5 |  |  |  | Suministro e instalación de vidrio laminado 4+4, incluye película | M2 | 1 | 242918.8 | 242918.8 | 262442.82 | 262442.82 | 242918.8 | 242918.8
12.6 |  |  |  | Suministro e instalación de espejos para baños de 4 mm flotado | M2 | 1 | 284038.42 | 284038.42 | 395703.14 | 395703.14 | 284038.42 | 284038.42
SUBTOTAL | [9 empty] | 4984283.5 |  | 3899918.4
13 |  |  |  | ESTRUCTURA PARQUEADERO Y OBRAS DE ARTE
13.1 |  |  |  | Estabilizacion o mejoramiento de subrasante con rajon = 6" a 12" (15 - 30 cm) y sello con subbase granular clase c - gr1 (sbgc_gr1). incluye suministroe instalacion de materiales, extendido y nivelacion manual, compactacion mecanica con vibrocompactador, la medida se tomará en sitio, ya compactada. | M3 | 1 | 223224.37 | 223224.37 | 0 | 0 | 223224.37 | 223224.37
13.2 |  |  |  | Suministro e instalación de geotextil tejido T2400, incluye traslapos, costuras y todos los elementos para su correcta instalación y funcionamiento. | M2 | 1 | 18246.52 | 18246.52 | 0 | 0 | 18246.52 | 18246.52
13.3 |  |  |  | Suministro e Instalación de Subbase granular - INV 320-22 Clase A, CBR > 40% incluye suministro, transporte, extendido y compactado de acuerdo a norma de construccion de pavimentos del INVIAS y los demas ensayos de laboratorios de acuerdo a la norma INVIA e IDU, incluye todo lo necesario para su correcta construccion y funcionamiento, la medida se tomara en sitio ya compactada | M3 | 1 | 186185.3 | 186185.3 | 0 | 0 | 186185.3 | 186185.3
13.4 |  |  |  | Suministro e Instalación de Base granular - INV 320-22 Clase A, CBR > 95%, incluye suministro, transporte, extendido y compactado al 95% minimo del ensayo del proctor modificado de acuerdo a norma de construccion de pavimentos del INVIAS y los demas ensayos de laboratorios de acuerdo a la norma INVIA e IDU, incluye todo lo necesario para su correcta construccion y funcionamiento, la medida se tomara en sitio ya compactada | M3 | 1 | 222366.8 | 222366.8 | 0 | 0 | 222366.8 | 222366.8
13.5 |  |  |  | Suministro e instalación de emulsion asfaltica CRL - 1 rompimiento lento, para imprimación de superficie a pavimentar según norma para la Pavimentación de Normas INVIAS, incluye transporte, colocación y todo lo necesario para su correcta construccion y funcionamiento. | M2 | 1 | 9763.49 | 9763.49 | 0 | 0 | 9763.49 | 9763.49
13.6 |  |  |  | Suministro e Instalación de Mezcla densa en caliente tipo MDC-19, compactada con medio mecanico según norma para la construccion de pavimentos del INVIAS, incluye riego de liga y todo lo necesario para su correcta construcción y funcionamineto. | M3 | 1 | 717054 | 717054 | 0 | 0 | 717054 | 717054
SUBTOTAL | [9 empty] | 0 |  | 1376840.48
14 |  |  |  | FACHADAS
14.1 |  |  |  | Suministro y aplicación de recubrimiento arquitectonico, texturizado para fachadas | M2 | 1 | 318582.35 | 318582.35 | 0 | 0 | 318582.35 | 318582.35
SUBTOTAL | [9 empty] | 0 |  | 318582.35
15 |  |  |  | ASEO Y LIMPIEZA GENERAL
15.1 |  |  |  | Aseo y limpieza general | M2 | 1 | 5903.85 | 5903.85 | 5400.32 | 5400.32 | 5652.09 | 5652.09
SUBTOTAL | [9 empty] | 5400.32 |  | 5652.09
SUBTOTAL OBRAS | [11 empty] | 661021640.48
| DESCRIPCION | [5 empty] | PORCENTAJE |  | PORCENTAJE |  | PORCENTAJE
| ADMINISTRACIÓN |  |  |  | A= |  | 20% |  | 17.58% |  | 18.79%
| IMPREVISTO |  |  |  | I= |  | 2% |  | 1% |  | 1.5%
| UTILIDAD |  |  |  | U= |  | 5% |  | 5.05% |  | 5.025%
| TOTAL A.I.U |  |  |  | A.I.U.= |  | 27% |  | 23.63% |  | 25.32%
En esta hoja de Excel se consigna el presupuesto final del proceso, el cual se encuentra consolidado a partir de los análisis desarrollados en los anexos (1, 2 y 3 ) anteriores para los items correspondientes. En el presente Estudio del Sector se aplicó el procedimiento de aproximación generalmente aceptado por las reglas matemáticas denominado redondeo, que consiste en acercar los valores decimales al número entero más aproximado (esto es, si el tercer decimal es menor que 5, el segundo decimal se mantiene; si el tercer decimal es igual o mayor que 5, el segundo decimal se incrementa en uno).
Fecha de elaboración: 27/03/2026
Estudio del sector : 271