## balance ajustado (hidden)
DISTRITO DE MEDELLÍN
EMPRESA DE DESARROLLO URBANO - EDU
Contrato Interadministrativo N° 6700043600 de 2025 suscrito entre la Empresa Desarrollo Urbano -EDU- y el Instituto de Deportes y Recreación – INDER – cuyo objeto es: “CONTRATO INTERADMINISTRATIVO DE MANDATO SIN REPRESENTACIÓN PARA REALIZAR LOS ESTUDIOS, DISEÑOS, MANTENIMIENTO Y CONSTRUCCION DEL PARQUE METROPOLITANO JUAN PABLO II EN EL DISTRITO ESPECIAL DE CIENCIA, TECNOLOGIA E INNOVACION DE MEDELLÍN”
MANTENIMIENTO, ADECUACIÓN Y REPARACIÓN DE LA PISTA DE BMX MARIANA PAJÓN EN EL DISTRITO ESPECIAL DE CIENCIA, TECNOLOGIA E INNOVACIÓN DE MEDELLÍN
PRESUPUESTO OFICIAL | [5 empty] | PRESUPUESTO PRECIOS SOMATEC |  |  | PRESUPUESTO PRECIOS SOMATEC BALANCE
CLAVE | DESCRIPCIÓN | UNIDAD | CANTIDAD | VLR/UNIT | VALOR TOTAL | VLR/UNIT | VALOR TOTAL | CANT. BALANCE | V. UNIT. | V/TOTAL
A | PISTA DE SUPER CROSS MARIANA PAJÓN
1.0.0 | PRELIMINARES
1.1.0 | REPLANTEO
1.1.1 | LOCALIZACIÓN, TRAZADO Y REPLANTEO. Se utilizará personal experto con equipo de precisión. Se hará con la frecuencia que lo indique la interventoría. Incluye demarcación con pintura, línea de trazado, corte de piso, libretas y planos. | día | 7 | 773404 | 5413828 | 765670 | 5359690 | 41 | 765670 | 31392470
1.2.0 | DESCAPOTE Y LIMPIEZA
1.2.8 | LIMPIEZA de cajas y/o sumideros manualmente. Incluye acarreo interno y externo, cargue, transporte y botada de material producto de la actividad, recuperación de los materiales aprovechables o su transporte hasta el sitio que lo indique la interventoría y su disposición final en botaderos oficiales y todo lo necesario para la correcta ejecución de la actividad. Medido en sitio a cinta pegada. | un | 4 | 63276 | 253104 | 62643 | 250572 | 20 | 62643 | 1252860
1.3.0 | INSTALACIONES PROVISIONALES
1.3.2 | Instalación de CERRAMIENTO PROVISIONAL en tela verde polietileno de alta densidad y resistencia 65 gr/m2 con una altura de 2,10 m, estacones de madera común para fijación vertical de altura de 2,50 m puesto mínimo cada 2,0 m y para apuntalamiento mínimo cada 10 m y cada cambio de dirección, arranques y terminación, diámetro aproximado 0,10 m, elementos de fijación, Incluye: suministro, transporte, instalación, excavación, concreto de fundación preparado en Obra de 17 Mpa - 2500 psi, diámetro aproximado 0,30 m y profundidad aproximada 0,50 m, cable o alambre tensor parte inferior y superior horizontal, mantenimiento, desmonte y todos los demás elementos necesarios para su correcta instalación y operación. cargue transporte y botada de material sobrante en botaderos oficiales. | m | 160 | 35269 | 5643040 | 34916 | 5586560 | 160 | 34916 | 5586560
2.0.0 | RETIROS Y DEMOLICIONES
2.1.0 | RETIROS
2010-02-01 | RETIRO DE PIEDRA DE ENTRESUELO para su reutilización en la obra. Incluye cargue, transporte interno para su almacenaje y botada de la arenilla y del material que no se pueda recuperar. | m2 | 1712 | 14789 | 25318768 | 14641 | 25065392 | 0 | 14641 | 0
2028-02-01 | DESMONTE Y REINSTALACIÓN de PISO en ADOQUÍN. Incluye recuperación de los materiales; su transporte hasta el sitio que lo indique la interventoría; arena de pega, arena de revoque y mano de obra para su reinstalación y todo lo necesario para su correcto desmonte y reinstalación. | m2 | 1712 | 67770 | 116022240 | 67092 | 114861504 | 400 | 67092 | 26836800
3.0.0 | MOVIMIENTOS DE TIERRA
3.1.0 | EXCAVACIÓN Y RETIRO DE MATERIAL
3.1.1 | EXCAVACIÓN MANUAL de material heterogéneo DE 0-2 m., bajo cualquier grado de humedad. Incluye: roca descompuesta, bolas de roca de volumen inferior a 0.35 m³., el cargue, transporte interno y externo, botada de material proveniente de las excavaciones en los sitios donde lo indique la interventoría y su medida será en el sitio. No incluye entibado. | m3 | 24 | 118182 | 2836368 | 117000 | 2808000 | 125.53 | 117000 | 14687010
3.1.8 | EXCAVACIÓN MECÁNICA de material heterogéneo DE 0-2 m, bajo cualquier grado de humedad. Incluye: roca descompuesta, bolas de roca de volumen inferior a 0.35 m³., el cargue, transporte interno y externo y botada de material proveniente de las excavaciones en los sitios donde lo indique la interventoría y su medida será en el sitio. No incluye entibado. | m3 | 400 | 88584 | 35433600 | 87698 | 35079200 | 1500 | 87698 | 131547000
7.0.0 | REVOQUES/ENCHAPES/PINTURA
7.3.0 | PINTURA INTERIOR
7.3.1 | RESANE Y REPINTE de PINTURA ACRÍLICA tipo Koraza o equivalente para exteriores (hidrorepelente) de primera calidad que cumpla con la Norma NTC 1335, 2 manos o las que sean necesarias para obtener una superficie pareja y homogénea, a satisfacción de la interventoría. Incluye suministro y transporte de los materiales, preparada y adecuación de la superficie a intervenir. Color a definir según aprobación de la interventoría. | m2 | 195 | 24259 | 4730505 | 24016 | 4683120 | 416.5 | 24016 | 10002664
2010-07-03 | Aplicación de ESMALTE A BASE DE ACEITE, sobre elementos metálicos, dos manos o las necesarias hasta obtener una superficie pareja y homogénea. Incluye suministro y transporte de los materiales, disolvente para pinturas a base de aceite, adecuación de la superficie a intervenir hasta obtener una superficie pareja y homogénea, color a definir según aprobación de la interventoría. | m2 | 30 | 13125 | 393750 | 12993 | 389790 | 10 | 12993 | 129930
8.0.0 | PISOS
8.1.0 | PISOS EN CONCRETO
8.2.0 | PISOS EN CERÁMICA
8.1.2.10 | Construcción de PISO EN ADOQUÍN CUADRADO EN CONCRETO DE 20x20x6cm COLOR oliva, marrón, chocolate, ocre, tojo y terracota. Incluye suministro y transporte de los adoquines, cama de asiento de 5 cm en arena, sello de juntas y cortes a máquina. Seguir recomendación del MEP y patrones de instalación del ICPC. El adoquín deberá resellarse por 2 veces con un lapso de 4 meses luego de su instalación y cumplir con la norma NTC 2017. | m2 | 20 | 128622 | 2572440 | 127336 | 2546720 | 20 | 127336 | 2546720
15.0.0 | ASEOS Y REMATES
15.1.0 | LAVADO/HIDROFUGO DE MUROS
2015-01-02 | Suministro, transporte y aplicación de hidrófugo impermeabilizante del tipo siliconite (Sika transparente o equivalente) o equivalente para mampostería de fachadas, con todos los elementos necesarios para su correcta instalación y funcionamiento. | m2 | 290 | 28963 | 8399270 | 28673 | 8315170 | 336 | 28673 | 9634128
16.0.0 | VIAS
16.1.0 | VÍAS Y PARQUEADEROS
2016-01-03 | Suministro, transporte y colocación de base granular de máximo Ø 1½", reacomodado con medios mecánicos y compactado al 100% mínimo del ensayo del proctor modificado, según normas para la construcción de pavimentos del INVIAS, y todo lo necesario para su correcta construcción y funcionamiento. Su medida será tomada en sitio ya compactado. | m3 | 382 | 214143 | 81802626 | 212002 | 80984764 | 1500 | 212002 | 318003000
2016-01-08 | Suministro, transporte y aplicación de mezcla asfáltica tibia tipo densa MDC-19 para trabajos en pavimento en un rango de 50 m3 en adelante, que cumpla con el capitulo 450-22 y 418-22 de la norma INVIAS 2022, incluye: imprimación, equipos para compactacion y terminado de asfalto, y todo lo necesario para su correcta aplicacion y funcionamiento. Su medida de pago será en metro cubico compacto y medido por topografia. | m3 | 120 | 1490830 | 178899600 | 1475922 | 177110640 | 120 | 1475922 | 177110640
18.0.0 | OBRAS VARIAS
18.2.0 | FILTROS
2018-02-04 | Colocación de MATERIAL GRANULAR limpio de 1" a 1½" para filtros, camas de triturado, reemplazos de suelo o la aplicación para la cual sea necesario. Incluye el suministro y transporte interno y externo del material y todo lo necesario para su correcta instalación según diseño y especificaciones de la interventoría. Su medida será en sitio. | m3 | 161 | 207140 | 33349540 | 205069 | 33016109 | 209.74 | 205069 | 43011172.06
2018-02-05 | Instalación de GEOTEXTIL NT 1600 tipo Pavco para filtro o equivalente. Incluye suministro y transporte de los materiales, traslapos, costuras y todos los elementos necesarios para su correcta instalación y funcionamiento. Según diseño. | m2 | 1605 | 6847 | 10989435 | 6779 | 10880295 | 1605 | 6779 | 10880295
2025-02-18 | Instalación de TUBERÍA DE FILTRO PERFORADA DE Ø=6". Incluye suministro y transporte de los materiales y todos los elementos necesarios para su correcta construcción y funcionamiento. Según diseño. | m | 542 | 58120 | 31501040 | 57539 | 31186138 | 542 | 57539 | 31186138
ITEM NO CONTEMPLADOS EN EL CONTRATO MARCO
A | PISTA DE SUPER CROSS MARIANA PAJÓN
2021-01-01 | INSTALACION PROVISIONAL DE ENERGIA. Incluye suministro e instalacion de caja doble para contador, contador, proteccion 2x40A, linea de tierra, acometida electrica en cable antifraude, conexión a poste, trámite ante EPM, declaración de cumplimiento, matriz de riesponsabilidad y todo lo necesario para correcta puesta en marcha y servicio. | global | 1 | 2956749 | 2956749 | 2927182 | 2927182 | 1 | 2927182 | 2927182
2021-01-02 | LIMPIEZA DE CARCAMOS, incluye: acarreo interno y externo, cargue, transporte y botada de escombros y material producto de la actividad, recuperación de los materiales aprovechables o su transporte hasta el sitio que lo indique la interventoría y su disposición final en botaderos oficiales y todo lo necesario para la correcta ejecución de la actividad. Medido en sitio a cinta pegada. | m | 42 | 4640 | 194880 | 4594 | 192948 | 199.83 | 4594 | 918019.02
2021-01-03 | DEMOLICIÓN PAVIMENTO ASFÁLTICO, cargue, transporte y botada de escombros, HASTA ESPESOR DE 4". Incluye corte con máquina de disco según trazado y compresor neumático con martillo, además recuperación de los materiales aprovechables o su transporte hasta el sitio que lo indique la interventoría. | m2 | 1590 | 29741 | 47288190 | 29444 | 46815960 | 1590 | 29444 | 46815960
2021-01-04 | Suministro, transporte, colocación, conformación y compactación de material limo (con partículas no mayores de 16 mm.), incluye aditivo para estabilizacion (polimero plastico- acrilico acuoso de alta dureza 7,4164 galones/m3, plasticidad e hidrorepelencia, aportante de dureza y flexibilidad) y conformación de pista. La conformacion debe realizarse por profesional especializado en pistas BMX | m3 | 424 | 687068 | 291316832 | 680197 | 288403528 | 0 | 680197 | 0
2021-01-05 | Suministro, transporte y aplicación de sello final de suelo, compuesto por polimero plastico-acrilico acuoso de alta dureza, plasticidad e hidrorepelencia; mejorador de condiciones de adherencia y resistencia; el cual debe aplicarse sobre la superficie de rodadura en capas, se deberán cumplir con las especificaciones del producto. | m2 | 3258 | 34512 | 112440096 | 34167 | 111316086 | 0 | 34167 | 0 | 212890872
2021-01-06 | Mantenimiento Correctivo de partidor incluye cambio de amortiguadores 4 U instalación de dos nuevos cambio de neopreno sobre área descargue los amortiguadores cambio de fajas de neopreno sobre ángulo recibidor de la barandilla bastidor. Incluye también cambio de película publicitaria, con logos de Alcaldia y de Inder. incluye pinturaestructura metálica del partidor. Mantenimiento de sistemas mecánicos del partidor incluye desarme y armada de estos para lubricación con grasa especial resistente a la intemperie cambio de piezas desgastadas o averiadas. | un | 1 | 36277920 | 36277920 | 35915141 | 35915141 | 1 | 35915141 | 35915141
2021-01-07 | Suministro de instalación de compresor de Compresor de 50 Galones industrial con las siguientes características: Cabezote: referencia 2065 de 2 pistones y caudal máximo 6 cfm equivalente a 170 litros por minuto.Motor: eléctrico monofásico o trifásico con potencia de 2 HPCorriente entrada: 110-220VTanque: volumen de 50 Galones, en presentación vertical u horizontal, color azul, rojo o negro. Tanque pintado al horno, fijo.Presiones de trabajo: el compresor de 50 Galones opera en un rango de presiones de 80 – 120psi equivalente a 6-8Bar, debidamente reguladas con presostato de precisión (automático).Flujo de aire: 6 cfm (pies cúbicos por minuto) que equivale a 170 lts /minAccesorios: presostato (automático), manómetro, válvula de alivio, válvula de purga, cheque de retención y manguera, Incluye tubería en acero galvanizado de 1/2" hasta el partidor, incluye todos los elementos necesarios para su correcta instalación y funcionamiento. | un | 1 | 3763695 | 3763695 | 3726058 | 3726058 | 1 | 3726058 | 3726058
2021-01-08 | Aplicación PINTURA PARA PASAMANOS ALTURA 0,70 a 1,20 m. Incluye: limpieza y retiro de la pintura existente con medio mecanico y grata, aplicación de agua con detergente, una mano de base wash primer, utilizacion de cepillo de cerdas duras y/o papel de liga, anticorrosivo epoxi poliamida a 3 manos de primera calidad, recubrimiento final con esmalte poliuretano a 3 manos. El metro lineal incluye parales verticales y los horizontales que haya, color a definir aprobado por la interventoria. | m | 417 | 58366 | 24338622 | 57782 | 24095094 | 0 | 57782 | 0
2021-01-09 | Suministro e instalación de vallas institucional y/o de valla informativa de normas de uso, de 2m.x0,50m (sin canto), en lámina galvanizada calibre 24 con impresión 1440 DPI forrada en vinilo laminado sin canto. La instalacion se debe realizar con platina y perno o amarre a la malla segun la indicacion de la supervision; Según diseño. | un | 1 | 543466 | 543466 | 538031 | 538031 | 1 | 538031 | 538031
2010-01-21 | Suministro e instalación de vallas institucional y/o de valla informativa de normas de uso, de 2m.x1m (sin canto), en lámina galvanizada calibre 24 con impresión 1440 DPI forrada en vinilo laminado sin canto. La instalacion se debe realizar con platina y perno o amarre a la malla segun la indicacion de la supervision; Según diseño. | un | 1 | 1067066 | 1067066 | 1056395 | 1056395 | 1 | 1056395 | 1056395
2011-01-21 | Aplicación de 1 capa de imprimante epoxi primer + aplicación de 3 capas de streetbond 150 AL en colores seleccionados ( maximo 3 colores). Demarcación similar a la existente. incluye reparación de juntas existentes, reparación de fisuras existentes, lijado y reparación de áreas donde tiene rayones por accidentes. RAMPA PARTIDOR | m2 | 345 | 150644 | 51972180 | 149138 | 51452610 | 345 | 149138 | 51452610
2012-01-21 | Aplicación de 3 capas de streetbond 150 AL en colores seleccionados para FAJAS DE DEMARCACIÓN. Incluye reparación de juntas existentes, reparación de fisuras existentes, lijado y reparación de áreas donde tiene rayones por accidentes. | m | 60 | 10767 | 646020 | 10659 | 639540 | 367.52 | 10659 | 3917395.68
2013-01-21 | Suministro, transporte e instalación de GRAMA NATURAL, incluye herramientas, transporte y todo lo necesario para su correcta siembra. Se deberá suministrar riego 2 veces por semana durante los dos primeros meses. | m2 | 578 | 12736 | 7361408 | 12609 | 7288002 | 578 | 12609 | 7288002
2014-01-21 | Lavada de: pisos, con hidrolavadora de alta presion (9.000psi). Incluye: acido nitrico, hidrosolve y todos los elementos y herramientas necesarias para su correcta aplicación y retiro del 100% de la suciedad y particulas que generan manchas. | m2 | 1225 | 9140 | 11196500 | 9049 | 11085025 | 2301.8 | 9049 | 20828988.2
2015-01-21 | Lavada de: muros exteriores, con hidrolavadora de alta presion (9.000psi). Incluye: acido nitrico, hidrosolve, andamios y todos los elementos y herramientas necesarias para su correcta aplicación y retiro del 100% de la suciedad y particulas que generan manchas. | m2 | 559 | 9560 | 5344040 | 9464 | 5290376 | 1200.68 | 9464 | 11363235.52
2016-01-21 | DESTRONQUE DE GRADERIAS. Incluye todo lo necesario para su correcta construcción y funcionamiento. | m2 | 913 | 17312 | 15805856 | 17139 | 15647907 | 928.29 | 17139 | 15909962.31
2017-01-21 | RETIRO DE PUERTAS (marco y ala) metálicas (3.00x2.20m), Incluye el retiro, cargue, transporte, botada de escombros en botaderos oficiales DE LOS MARCOS y su transporte hasta la bodega o el sitio que lo indique la interventoría DE LAS ALAS para pintura y reinstalacion en otro item. | un | 13 | 66539 | 865007 | 65874 | 856362 | 13 | 65874 | 856362
2018-01-21 | Mantenimiento de Puertas de 3.00x2.20m, en área de camerinos incluye, reposición de marcos, retiro de pintura actual, lijado, pintura, masillado anticorrosivo y tres capas de pintura de acabado en esmalte color negro, reinstalacion y todo lo necesario para su correcta construcción y funcionamiento | un | 13 | 1047200 | 13613600 | 1036728 | 13477464 | 13 | 1036728 | 13477464
2019-01-21 | Demolicion de dintel existente, incluye cargue, transporte y botada de escombros en botaderos oficiales, demolición de revoques y enchapes aplicados al muro a demoler e instalaciones embebidas, además recuperación de los materiales aprovechables o su transporte hasta el sitio que lo indique la interventoría. | m | 48 | 29794 | 1430112 | 29496 | 1415808 | 41.6 | 29496 | 1227033.6
2020-01-21 | Suministro transporte e instalacion de Dintel en tuberia estructural rectangular 200x100X4mm, incluye anticorrosivo y tres capas de pintura de acabado en esmalte color negro y todo lo necesario para su correcta construcción y funcionamiento | m | 48 | 293058 | 14066784 | 290127 | 13926096 | 48 | 290127 | 13926096
2021-01-21 | Construccion de bordillo perimetro graderias de 0.10m x 0.10m, incluyendo el borde de las escaleras en concreto de 21mpa a la vista, incluye anclajes y acero de refuerzo, formaleta y todos los elementos necesario para su correcta construccion y funcionamiento | m | 138 | 41590 | 5739420 | 41174 | 5682012 | 17 | 41174 | 699958
2022-01-21 | Sti. de APLIQUE TORTUGA LED 9W/6.500°K/IP65 SOBREPONER, Chasis Termoplástico Inyectado, difusor en Policarbonato opalizado resistente a rayones. Instalación de Sobreponer, tensión de alimentación 95...265V±10%, Lumen efectivos de Luminaria 810 Lm. Factor de potencia de la luminaria > 0,90, Distorsión armónica de corriente = 20%, CRI = 80%, Vida útil 25.000 hrs ().Certificada RETILAP. | un | 5 | 114450 | 572250 | 113306 | 566530 | 5 | 113306 | 566530
2023-01-21 | Sti. de salida de alumbrado(3m), empotrado, con caja 4"x4". Incluye las cajas 4"x4" con tapa suplemento, ducto pvc, adaptadores terminal, curvas, pega pvc, conductores de cobre 12 AWG-CU-PE HF FR LC CT-80ºC, conectores de conexión y empalme, tornillos, andamios, obra civil y demás accesorios y elementos necesarios para su correcta instalación y funcionamiento. | un | 5 | 81895 | 409475 | 81076 | 405380 | 5 | 81076 | 405380
2024-01-21 | Diseño, construcción, suministro e instalación de estructura metalica + cubierta liviana, resistente y de bajo peso estructural, destinada a proteger el área del partidor de salida de la pista. Esta cubierta deberá ser instalada sobre la losa aligerada existente, sin comprometer su integridad estructural, y deberá cumplir con las condiciones técnicas, estéticas y normativas del complejo deportivo. | m2 | 83 | 1655296 | 137389568 | 1638743 | 136015669 | 95 | 1638743 | 155680585
2025-01-21 | Rehabilitación del la superficie antideslizante sobre rejilla: Desmonte del recubrimiento antideslizante existente en el partidor y aplicación de nuevo sistema antideslizante epoxico de alta adherencia, resistente al tráfico ciclístico, condiciones climáticas y compatible con superficies metálicas. Polycrete PRVA osimilar | m2 | 33 | 223532 | 7376556 | 221297 | 7302801 | 33 | 221297 | 7302801
2026-01-21 | Corrección de agrietamientos por movimientos de losa de partidor: Inyección de fisuras con poliuretano estructural corrigiendo las fallas en concreto, Incluye todos los elementos necesarios para su correcta instalación y funcionamiento. | m | 100 | 144328 | 14432800 | 142885 | 14288500 | 338.01 | 142885 | 48296558.85
2027-01-21 | Impermeabilización losa de partidor, incluye preparación de superficie y aplicación de sistema impermeabilizante de alto desempeño Es el sistema Vulkem epoxy wc -100, con el fin de evitar filtraciones que comprometan la estructura. | m2 | 35 | 179731 | 6290585 | 177934 | 6227690 | 99.35 | 177934 | 17677742.9
2028-01-21 | Suministro e inyección de poliuretano estructural bicomponente de expansión controlada para sellado y refuerzo de fisuras en elementos estructurales de concreto. Se incluye instalación de packers, perforación, inyección y sellado final. | m | 65 | 144597 | 9398805 | 143151 | 9304815 | 97 | 143151 | 13885647
2029-01-21 | Aplicacion de PINTURA ACRÍLICA tipo Koraza o equivalente para CONTRA HUELLAS GRADERIAS (hidrorepelente) de primera calidad que cumpla con la Norma NTC 1335, 2 manos o las que sean necesarias para obtener una superficie pareja y homogénea, a satisfacción de la interventoría. Incluye suministro y transporte de los materiales, preparada y adecuación de la superficie a intervenir. Color a definir según aprobación de la interventoría. | m2 | 220 | 24522 | 5394840 | 24277 | 5340940 | 220 | 24277 | 5340940
2030-01-21 | Suministro e instalación del sistema impermeabilizante de alto desempeño Vulkem Epoxy WC-100, compuesto por resinas epóxicas modificadas, diseñado para superficies horizontales sometidas a tránsito peatonal y vehicular con exposición a la intemperie. El sistema se aplicará sobre las graderías del escenario deportivo, previa remoción del sistema impermeabilizante existente, limpieza profunda y preparación de superficie mediante métodos mecánicos adecuados (lijado, granallado o fresado según diagnóstico). Excelente resistencia química, mecánica y a los rayos UV, Alta adherencia sobre concreto estructural, impermeabilidad total frente a lluvias intensas y escorrentías, acabado antideslizante adecuado para zonas peatonales. | m2 | 760 | 229664 | 174544640 | 227367 | 172798920 | 975.97 | 227367 | 221903370.99
2031-01-21 | Mantenimiento de cerramiento en malla eslabonada, alturas diferentes a h=3,00 m, h=5,00 y h=7,00 m, incluye las siguientes actividades:- Demolición de pisamalla, incluye cargue, transporte y botada de escombros, recuperación de los materiales aprovechables o su transporte hasta el sitio que lo indique la interventoría.- Retiro de tuberia en mal estado y/o solicitada por la supervision, varilla Nº3, malla galvanizada y varilla Nº2, incluye cargue, transporte y botada de escombros, recuperación de los materiales aprovechables o su transporte hasta el sitio que lo indique la interventoría.Incluye el suministro, transporte e instalación de:- Malla galvanizada cal. 10 ojo N°5 y/o N°4, amarres con alambre galvanizado calibre 12, del cual sus puntas deben quedar paralelas a la malla, cada 30 cm.- Varilla Nº2 para coser la malla.- Tuberia galvanizada en caliente Ø 2"", calibre 14, para reposición de tuberia en mal estado y/o faltantes (inferior, intermedio, superior, postes, diagonales y vientos); según indicaciones de la interventoría.- Tuberia galvanizada de 1 1/4"" para almas de 0,20 cm - Platina de 1½""x⅛"".- Soldadura 6011 en cordones completos tope a tope y no en puntos, retiro de escorias.- Alerta con pintura amarilla en vientos que dan a espacios de circulacion- Preparación de las superficies a intervenir (tubos y platinas), lijada, aplicación de desoxidante, de anticorrosivo y acabado en pintura esmalte para exteriores (2 manos), gris plata o aluminio a satisfacción de la interventoría, incluye andamio multidireccional y todo lo necesario para el desarrollo de la actividad, según indicaciones de interventoría, de acuerdo con los diseño." | m2 | 308 | 129290 | 39821320 | 127997 | 39423076 | 260.97 | 127997 | 33403377.09
2032-01-21 | SIEMBRA DE ESPECIES TIPO 1: (Afuga Morada, Maní Forrajero, Wedelia, Bella a las Once (Verdolaga), Pasto Mondo, Guardaparque (Té Rojo o Amarillo), Duranta Amarilla Limón, Sietecueros Rastrero, Cebollina, Coquetas B-8, Liriope Verde, Siempreviva (Gonfrena), otras Económicas tipo (Cobertura y Tapizantes) Incluye todas las actividades de preparación del suelo, mejoramiento y enmiendas, suministro y disposición de material vegetal existente, suministro y aplicación de tierra negra abonada y fertilizantes. Comprende el transporte y la instalación (siembra) de especies de porte bajo y cubresuelos. Las labores incluyen la apertura de hoyos, colocación de las plantas, tapado, compactación suave, riego inicial de establecimiento, y limpieza general del área. Todas las actividades y la disposición final de residuos se realizarán previa autorización y bajo la supervisión de la interventoría. | m2 | 86 | 58968 | 5071248 | 58378 | 5020508 | 86 | 58378 | 5020508
|  |  | VALOR TOTAL PRESUPUESTO |  |  |  | 1576566118 | VALOR TOTAL BALANCE |  | 1556134721.22
PRESUPUESTO OFICIAL | [5 empty] | PRESUPUESTO PRECIOS SOMATEC |  |  | PRESUPUESTO PRECIOS SOMATEC BALANCE
CLAVE | DESCRIPCIÓN | UNIDAD | CANTIDAD | VLR/UNIT | VALOR TOTAL | VLR/UNIT | VALOR TOTAL | CANT. BALANCE | V. UNIT. | V/TOTAL
B | OBRAS ADICIONALES
2.2.18 | DEMOLICIÓN CÁRCAMOS y CUNETAS en concreto, cargue, transporte y botada de escombros, manual o mecánicamente, desarrollo máximo de 0.70m. Incluye compresor neumático con martillo, retiro de refuerzo e instalaciones embebidas. Además, recuperación de los materiales aprovechables o su transporte hasta el sitio que lo indique la interventoría. | m | [5 empty] | 20 | 22997 | 459940
4.3.1.2 | Construcción de CÁRCAMO en concreto de 17.5 Mpa., con tapa rejilla prefabricada de 10x40x60 cm., con un ANCHO DE 30 y un ALTO DE 60 cm medidas internas, paredes 10 cm. Incluye suministro, transporte y colocación del concreto, entresuelo 20 cm y todos los demás elementos requeridos para su correcta construcción. No incluye refuerzo, según diseño. | m | [5 empty] | 40.7 | 255875.4 | 10414128.78
4.3.1.8 | Construcción de CUNETA EN "V" en concreto de 21 Mpa., DESARROLLO DE 0.50 m., ESPESOR DE 0.08 m. Incluye suministro, transporte y colocación del concreto, entresuelo 15 cm de piedra y 5 cm de arenilla y todos los demás elementos necesarios para su correcta construcción. Según diseño. | m | [5 empty] | 70 | 60074.19 | 4205193.3
5.3.2 | Colocación de MALLA ELECTROSOLDADA TIPO D 84. Incluye el suministro y el transporte del material y todos los elementos necesarios para su correcta colocación. | [6 empty] | 55.11 | 10274 | 566200.14
6.4.4 | Suministro, transporte y colocación de CHAPA EN BLOQUE CATALÁN de 3x10x30 cm. color gris. Incluye mortero 1:4 espesor máx.=0.01 m, malla electrosoldada D-50 y todos los demás elementos necesarios para su correcta construcción y funcionamiento. | m2 | [5 empty] | 10.14 | 95467.68 | 968042.2752
6.4.8 | Construcción de JUNTA DE DILATACIÓN ENTRE MAMPOSTERÍA Y ELEMENTOS ESTRUCTURALES (una sola cara), ancho de 2 cm., instalación de varilla de espuma de polietileno tipo sellalón, sikarod ó equivalente de Ø= 1", aplicación de masilla elástica sellante y adhesiva con base en poliuretano tipo Sikaflex-1a ó equivalente, junta máxima de ancho= 20 mm Prof.= 5 mm, color similar al muro a definir por la interventoría. Incluye suministro y transporte de los materiales y todos los elementos necesarios para su correcta construcción y funcionamiento. Se deben seguir todas las especificaciones y recomendaciones de los fabricantes de los materiales. | m | [5 empty] | 436.3 | 17964.54 | 7837928.802
7.1.1 | Colocación de REVOQUE con mortero 1:4 IMPERMEABILIZADO con Sika 1 o equivalente, EN MUROS. Incluye suministro y transporte de los materiales, ranuras, filetes, y todos los demás elementos necesarios para su correcta construcción. | m2 | [5 empty] | 12.48 | 26397.36 | 329439.0528
8.5.19 | Reconstrucción de SELLO DE JUNTAS DE DILATACIÓN, incliuye el retiro completo del material existente en la junta, limpieza y retiro de cualquier partícula suelta, fondo de juntas, sellante para pavomnetos de alta resistencia tipo sikaflex 401 pavement o equivalente, cinta para protección de bordes, cargue, transporte y botada de los materiales provenientes del retiro, en botaderos oficiales o donde lo indique la interventoría y todos los demás elementos necesarios para su correcta ejecución y funcionamiento. Se deben seguir las recomendaciones del proveedor. | m | [5 empty] | 946.12 | 22023.54 | 20836911.6648
9.1.8 | Suministro, transporte e instalación de TUBERÍA PVC-PRESIÓN, con un DIÁMETRO DE 2" RDE 21, 200 PSI. Incluye todos los accesorios en PVC de diámetro 2" incluyendo todos los accesorios reducidos que se requieran para su correcta instalación y funcionamiento. Estos deberán estar correctamente pegados usando limpiador, soldadura y teflón apropiados, sin presentar fugas, fisuras o cualquier otra clase de anomalía. Incluye además las perforaciones (canchas) de paredes o pisos que lo requieran incluyendo cargue, transporte y botada de escombros en botaderos oficiales o donde indique la interventoría. | m | [5 empty] | 110.21 | 40896.9 | 4507247.349
9.1.20 | Suministro, transporte e instalación de válvula compuerta marca RW 2" o equivalente. Se entregará debidamente instalada sin presencia de fugas ni fisuras, sometida al sistema ya presurizado. Incluye todos los elementos requeridos para su correcta instalación y funcionamiento. | un | [5 empty] | 1 | 248850.36 | 248850.36
9.1.35 | Suministro, transporte e instalación de medidor en 1/2" con acometida de 1/2" (el ítem no incluye la tubería de acometida pues está en otro ítem) incluye caja de andén, tee partida o collar de derivación según como se requiera, válvula de incorporación, codos o medios codos de cobre, llave de corte universal, universal, machos cobre, filtro de 1”, válvula de paso, cheque y accesorios necesarios para su adecuada instalación de acuerdo a las normas de EE.PP.M. Todos los accesorios serán en 1/2". La rotura de pavimento cargue, transporte, botada de escombros y pavimentación o parcheo no están incluidas pues se tendrán en cuenta en su ítem respectivo. | un | [5 empty] | 1 | 945905.4 | 945905.4
9.2.12 | Suministro, transporte e instalación de SALIDA SANITARIA DE 4". Incluye todos los accesorios hasta el tapón de prueba. Se pagará dicha salida hasta un recorrido máximo de tubería no mayor a 2 m. Estos deberán estar correctamente pegados usando limpiador, soldadura y teflón apropiados, sin presentar fugas, fisuras o cualquier otra clase de anomalía. Incluye además las perforaciones (canchas) de paredes o pisos que lo requieran incluyendo cargue, transporte y botada de escombros en botaderos oficiales o donde indique la interventoría. | un | [5 empty] | 1 | 179396.9 | 179396.9
9.5.9 | Construcción de cajas de registro de 80 x 80 x altura hasta 120 cm en concreto de 21Mpa, con impermeabilizante integral tipo Sika o equivalente, con concrefibra el piso y tapa en concreto, la tapa con su respectivo herraje. Incluye suministro, transporte e instalación de los materiales y todos los demás elementos necesarios para su correcta instalación y funcionamiento. | un | [5 empty] | 1 | 1126360.62 | 1126360.62
9.12.2 | DESOBSTRUCCIÓN Y LIMPIEZA de cajas y/o sumideros con Váctor. Incluye limpieza de tubería, acarreo interno y externo, cargue, transporte y botada de material producto de la actividad, recuperación de los materiales aprovechables o su transporte hasta el sitio que lo indique la interventoría y su disposición final en botaderos oficiales y todo lo necesario para la correcta ejecución de la actividad. Medido en sitio a cinta pegada. | hr | [5 empty] | 2 | 531202.32 | 1062404.64
15.1.9 | Lavada general con hidro lavadora para superficie de cubierta. Incluye equipos de alpinismo y todos los elementos y herramientas necesarias para su correcta aplicación. | m2 | [5 empty] | 97 | 5127.21 | 497339.37
[8 empty] | VALOR TOTAL ADICIONALES |  | 54185288.6538
PRESUPUESTO OFICIAL | [5 empty] | PRESUPUESTO PRECIOS SOMATEC
CLAVE | DESCRIPCIÓN | UNIDAD | CANTIDAD | VLR/UNIT | VALOR TOTAL | VLR/UNIT | VALOR TOTAL | CANT. BALANCE | V. UNIT. | V/TOTAL
C | OBRAS EXTRAS
OE-01 | Suministro de servicio de Inspeccion y diagnostico de redes de los filtros de drenaje de la Pista BMX, con equipo CCTV | HORAS | [5 empty] | 8.33 | 603330 | 5025738.9
OE-02 | Suministro de servicio de vigilancia con armamento y radio servicio nocturno de 18:00 a 06:00 y domingos y festivos 24 horas | MES | [5 empty] | 6 | 8397468.948 | 50384813.688
OE-03 | Aplicación PINTURA PARA PASAMANOS ALTURA 0,70 a 1,20 m. Incluye: limpieza y retiro de la pintura existente con medio mecanico y grata, aplicación de agua con detergente, soldadura, removedor de pintura, masilla, una mano de base wash primer, utilizacion de cepillo de cerdas duras y/o papel de liga, anticorrosivo epoxi poliamida a 3 manos de primera calidad, recubrimiento final con esmalte poliuretano a 3 manos, andamios multidireccional. El metro lineal incluye parales verticales y los horizontales que haya, color a definir aprobado por la interventoria. | ml | [5 empty] | 502 | 112309 | 56379118
OE-04 | Desmonte e instalación de la plataforma de aluminio del partidor, incluyendo el neopreno aislante del concreto y la instalacion de angulos de aluminio y las bases para colocar dos nuevos amortiguadores | UN | [5 empty] | 1 | 0 | 0
OE-05 | Suministro e instalacion de cortagoteras metálico en zonas de gradería en la parte superior de la mampostería y debajo de las escaleras para subir al partidor, con el fin de evitar filtraciones de agua y deterioros. | ML | [5 empty] | 220.48 | 26578 | 5859917.44
OE-06 | Suministro e instalacion de compresor incluye: pulmón o aliviador de presión de aire para evitar desgaste del gato, Cabezote: 2 pistones y caudal máximo 8 cfm Motor: eléctrico trifásico con potencia de 3 HP , pulmon: volumen de 50 Galones, horizontal, Presiones de trabajo: Se opera en un rango de presiones de 80 – 120psi, debidamente reguladas con presostato de precisión (automático). Accesorios: presostato (automático), manómetro, válvula de alivio, válvula de purga, cheque de retención y manguera, Incluye tubería en acero galvanizado de 1/2" hasta el partidor, incluye todos los elementos necesarios para su correcta instalación y funcionamiento. | un | [5 empty] | 1 | 8082922 | 8082922
OE-07 | Mantenimiento de luminarias y cambio de algunos tubos de dichas luminarias en la zona de bodega y acceso a los baños del edificio del partidor | un | [5 empty] | 8 | 18063 | 144504
OE-08 | Mantenimiento de la ventanearía de aluminio y rejillas de las bodegas, debido a que se evidencia un gran deterioro en sus alfajías y en sus rodamientos y también hay una ventana faltante que se tendría que poner nueva de la bodega 12. | un | [5 empty] | 8 | 425532 | 3404256
OE-09 | Mantenimiento de puertas (enfermeria y subestacion) edificio de la rampa partidor incluye ajuste por roce de piso, pintura y cambio y ajuste de cerraduras | un | [5 empty] | 4 | 783671 | 3134684
OE-10 | IMPLEMENTACION SISTEMA AHUYENTAMIENTO DE AVES Y ESPECIES DURANTE EL PERIODO DE SUSPENSION | mes | [5 empty] | 7 | 4706400 | 32944800
OE-11 | Suministro, importacion y transporte ADITIVO SEAL MASTER, compuesto por polimero plastico-acrilico acuoso de alta dureza, plasticidad e hidrorepelencia; mejorador de condiciones de adherencia y resistencia; el cual debe aplicarse sobre la superficie de rodadura en capas, se deberán cumplir con las especificaciones del producto. | litros | [5 empty] | 6662 | 31956 | 212890872
OE-12 | construcció, coordinación y diseño en campo de la Pista BMX Mariana Pajón, que comprende la definición y replanteo técnico del nuevo trazado directamente sobre el terreno, en articulación con el equipo técnico especializado. Incluye la reconstrucción integral de las cuatro rectas del circuito, ejecutada con maquinaria especializada y operadores de alto nivel. Contempla el acabado superficial mediante la conformación de capas de grava, aplicación de lechada y adhesivos estabilizantes que aseguran el adecuado desempeño, estabilidad y durabilidad de la pista. Asimismo, incorpora la coordinación técnica, logística y todos los costos asociados a la movilización, estadía, honorarios y cargas fiscales, tributarias y administrativas derivadas de la participación de personal especializado extranjero requerido para la ejecución de los trabajos. No incluye suministro de materiales ni maquinaria pesada. | M2 | [5 empty] | 2600 | 158396 | 411829600
OE-13 | Maquinaria necesaria para mover el material producto de la excavacion y de los llenos | M2 | [5 empty] | 2600 | 530000 | 1378000000
OE-14 | TRADUCTOR TECNICO (CONSTRUCCION) ESPAÑOL - FRANCES - ESPAÑOL | HORAS | [5 empty] | 550 | 31818 | 17499900
OE-15 | ENSAYOS DE LABORATORIO COMO CONTROL DE CALIDAD DE LA PISTA CON SU RESPECTIVA ADECUACION | M2 | [5 empty] | 2600 | 0 | 0
OE-16 | Suministro e instalación de cubierta en plástico tipo invernadero para las adecuaciones de la pista BMX Mariana Pajón (Medellín) | M2 | [5 empty] | 4100 | 0 | 0
OE-17 | Suministro e instalación de grama sintetica # 3, para las adecuaciones de la pista BMX Mariana Pajón (Medellín) | M2 | [5 empty] | 650 | 0 | 0
OE-18 | Cuadrilla de 6 trabajadores de apoyo a labores complementarias del asesor extranjero en la adecuacion de la pista BMX | mes | [5 empty] | 3 | 20175536 | 60526608
OE-19 | Tiempos muertos por imprevistos que generen suspension de actividades, como reconocimiento al asesor especioalista internacion en pistas BMX | dia | [5 empty] | 10 | 4602340 | 46023400
[8 empty] | VALOR TOTAL OBRAS EXTRAS |  | 2292131134.028
[8 empty] | ADMINISTRACION | 21.15% | 484785734.8469
[8 empty] | UTILIDAD | 5% | 114606556.7014
[8 empty] | VALOR TOTAL |  | 2891523425.5763
[8 empty] | VALOR TOTAL PRESUPUESTO + OBRAS ADICIONALES + OBRAS EXTRAS |  | 3902451143.9018
[8 empty] | 26.15% |  | 1020490974.1303
4922942118.0321
[9 empty] | 1988838158 | 2934103960.0321
[7 empty] | 7642800 |  | Social | 20003150
[7 empty] | 5229369 |  | SST | 11131776
[7 empty] | 4234169 |  | Ambiental | 12964931
[7 empty] | 2459160 |  | PMT | 28217440
[7 empty] | 7659737 |  | Polizas | 27007577
[8 empty] | Costo Total de obra en BALANCE |  | 5022266992.0321
[9 empty] | 2061587145 | 2960679847.0321

## balance (hidden)
DISTRITO DE MEDELLÍN
EMPRESA DE DESARROLLO URBANO - EDU
Contrato Interadministrativo N° 6700043600 de 2025 suscrito entre la Empresa Desarrollo Urbano -EDU- y el Instituto de Deportes y Recreación – INDER – cuyo objeto es: “CONTRATO INTERADMINISTRATIVO DE MANDATO SIN REPRESENTACIÓN PARA REALIZAR LOS ESTUDIOS, DISEÑOS, MANTENIMIENTO Y CONSTRUCCION DEL PARQUE METROPOLITANO JUAN PABLO II EN EL DISTRITO ESPECIAL DE CIENCIA, TECNOLOGIA E INNOVACION DE MEDELLÍN”
MANTENIMIENTO, ADECUACIÓN Y REPARACIÓN DE LA PISTA DE BMX MARIANA PAJÓN EN EL DISTRITO ESPECIAL DE CIENCIA, TECNOLOGIA E INNOVACIÓN DE MEDELLÍN
PRESUPUESTO OFICIAL | [5 empty] | PRESUPUESTO PRECIOS SOMATEC |  |  | PRESUPUESTO PRECIOS SOMATEC BALANCE
CLAVE | DESCRIPCIÓN | UNIDAD | CANTIDAD | VLR/UNIT | VALOR TOTAL | VLR/UNIT | VALOR TOTAL | CANT. BALANCE | V. UNIT. | V/TOTAL
A | PISTA DE SUPER CROSS MARIANA PAJÓN
1.0.0 | PRELIMINARES
1.1.0 | REPLANTEO
1.1.1 | LOCALIZACIÓN, TRAZADO Y REPLANTEO. Se utilizará personal experto con equipo de precisión. Se hará con la frecuencia que lo indique la interventoría. Incluye demarcación con pintura, línea de trazado, corte de piso, libretas y planos. | día | 7 | 773404 | 5413828 | 765670 | 5359690 | 41 | 765670 | 31392470
1.2.0 | DESCAPOTE Y LIMPIEZA
1.2.8 | LIMPIEZA de cajas y/o sumideros manualmente. Incluye acarreo interno y externo, cargue, transporte y botada de material producto de la actividad, recuperación de los materiales aprovechables o su transporte hasta el sitio que lo indique la interventoría y su disposición final en botaderos oficiales y todo lo necesario para la correcta ejecución de la actividad. Medido en sitio a cinta pegada. | un | 4 | 63276 | 253104 | 62643 | 250572 | 20 | 62643 | 1252860
1.3.0 | INSTALACIONES PROVISIONALES
1.3.2 | Instalación de CERRAMIENTO PROVISIONAL en tela verde polietileno de alta densidad y resistencia 65 gr/m2 con una altura de 2,10 m, estacones de madera común para fijación vertical de altura de 2,50 m puesto mínimo cada 2,0 m y para apuntalamiento mínimo cada 10 m y cada cambio de dirección, arranques y terminación, diámetro aproximado 0,10 m, elementos de fijación, Incluye: suministro, transporte, instalación, excavación, concreto de fundación preparado en Obra de 17 Mpa - 2500 psi, diámetro aproximado 0,30 m y profundidad aproximada 0,50 m, cable o alambre tensor parte inferior y superior horizontal, mantenimiento, desmonte y todos los demás elementos necesarios para su correcta instalación y operación. cargue transporte y botada de material sobrante en botaderos oficiales. | m | 160 | 35269 | 5643040 | 34916 | 5586560 | 160 | 34916 | 5586560
2.0.0 | RETIROS Y DEMOLICIONES
2.1.0 | RETIROS
2010-02-01 | RETIRO DE PIEDRA DE ENTRESUELO para su reutilización en la obra. Incluye cargue, transporte interno para su almacenaje y botada de la arenilla y del material que no se pueda recuperar. | m2 | 1712 | 14789 | 25318768 | 14641 | 25065392 | 0 | 14641 | 0
2028-02-01 | DESMONTE Y REINSTALACIÓN de PISO en ADOQUÍN. Incluye recuperación de los materiales; su transporte hasta el sitio que lo indique la interventoría; arena de pega, arena de revoque y mano de obra para su reinstalación y todo lo necesario para su correcto desmonte y reinstalación. | m2 | 1712 | 67770 | 116022240 | 67092 | 114861504 | 0 | 67092 | 0
3.0.0 | MOVIMIENTOS DE TIERRA
3.1.0 | EXCAVACIÓN Y RETIRO DE MATERIAL
3.1.1 | EXCAVACIÓN MANUAL de material heterogéneo DE 0-2 m., bajo cualquier grado de humedad. Incluye: roca descompuesta, bolas de roca de volumen inferior a 0.35 m³., el cargue, transporte interno y externo, botada de material proveniente de las excavaciones en los sitios donde lo indique la interventoría y su medida será en el sitio. No incluye entibado. | m3 | 24 | 118182 | 2836368 | 117000 | 2808000 | 125.53 | 117000 | 14687010
3.1.8 | EXCAVACIÓN MECÁNICA de material heterogéneo DE 0-2 m, bajo cualquier grado de humedad. Incluye: roca descompuesta, bolas de roca de volumen inferior a 0.35 m³., el cargue, transporte interno y externo y botada de material proveniente de las excavaciones en los sitios donde lo indique la interventoría y su medida será en el sitio. No incluye entibado. | m3 | 400 | 88584 | 35433600 | 87698 | 35079200 | 400 | 87698 | 35079200
7.0.0 | REVOQUES/ENCHAPES/PINTURA
7.3.0 | PINTURA INTERIOR
7.3.1 | RESANE Y REPINTE de PINTURA ACRÍLICA tipo Koraza o equivalente para exteriores (hidrorepelente) de primera calidad que cumpla con la Norma NTC 1335, 2 manos o las que sean necesarias para obtener una superficie pareja y homogénea, a satisfacción de la interventoría. Incluye suministro y transporte de los materiales, preparada y adecuación de la superficie a intervenir. Color a definir según aprobación de la interventoría. | m2 | 195 | 24259 | 4730505 | 24016 | 4683120 | 416.5 | 24016 | 10002664
2010-07-03 | Aplicación de ESMALTE A BASE DE ACEITE, sobre elementos metálicos, dos manos o las necesarias hasta obtener una superficie pareja y homogénea. Incluye suministro y transporte de los materiales, disolvente para pinturas a base de aceite, adecuación de la superficie a intervenir hasta obtener una superficie pareja y homogénea, color a definir según aprobación de la interventoría. | m2 | 30 | 13125 | 393750 | 12993 | 389790 | 10 | 12993 | 129930
8.0.0 | PISOS
8.1.0 | PISOS EN CONCRETO
8.2.0 | PISOS EN CERÁMICA
8.1.2.10 | Construcción de PISO EN ADOQUÍN CUADRADO EN CONCRETO DE 20x20x6cm COLOR oliva, marrón, chocolate, ocre, tojo y terracota. Incluye suministro y transporte de los adoquines, cama de asiento de 5 cm en arena, sello de juntas y cortes a máquina. Seguir recomendación del MEP y patrones de instalación del ICPC. El adoquín deberá resellarse por 2 veces con un lapso de 4 meses luego de su instalación y cumplir con la norma NTC 2017. | m2 | 20 | 128622 | 2572440 | 127336 | 2546720 | 20 | 127336 | 2546720
15.0.0 | ASEOS Y REMATES
15.1.0 | LAVADO/HIDROFUGO DE MUROS
2015-01-02 | Suministro, transporte y aplicación de hidrófugo impermeabilizante del tipo siliconite (Sika transparente o equivalente) o equivalente para mampostería de fachadas, con todos los elementos necesarios para su correcta instalación y funcionamiento. | m2 | 290 | 28963 | 8399270 | 28673 | 8315170 | 336 | 28673 | 9634128
16.0.0 | VIAS
16.1.0 | VÍAS Y PARQUEADEROS
2016-01-03 | Suministro, transporte y colocación de base granular de máximo Ø 1½", reacomodado con medios mecánicos y compactado al 100% mínimo del ensayo del proctor modificado, según normas para la construcción de pavimentos del INVIAS, y todo lo necesario para su correcta construcción y funcionamiento. Su medida será tomada en sitio ya compactado. | m3 | 382 | 214143 | 81802626 | 212002 | 80984764 | 382 | 212002 | 80984764
2016-01-08 | Suministro, transporte y aplicación de mezcla asfáltica tibia tipo densa MDC-19 para trabajos en pavimento en un rango de 50 m3 en adelante, que cumpla con el capitulo 450-22 y 418-22 de la norma INVIAS 2022, incluye: imprimación, equipos para compactacion y terminado de asfalto, y todo lo necesario para su correcta aplicacion y funcionamiento. Su medida de pago será en metro cubico compacto y medido por topografia. | m3 | 120 | 1490830 | 178899600 | 1475922 | 177110640 | 120 | 1475922 | 177110640
18.0.0 | OBRAS VARIAS
18.2.0 | FILTROS
2018-02-04 | Colocación de MATERIAL GRANULAR limpio de 1" a 1½" para filtros, camas de triturado, reemplazos de suelo o la aplicación para la cual sea necesario. Incluye el suministro y transporte interno y externo del material y todo lo necesario para su correcta instalación según diseño y especificaciones de la interventoría. Su medida será en sitio. | m3 | 161 | 207140 | 33349540 | 205069 | 33016109 | 209.74 | 205069 | 43011172.06
2018-02-05 | Instalación de GEOTEXTIL NT 1600 tipo Pavco para filtro o equivalente. Incluye suministro y transporte de los materiales, traslapos, costuras y todos los elementos necesarios para su correcta instalación y funcionamiento. Según diseño. | m2 | 1605 | 6847 | 10989435 | 6779 | 10880295 | 1605 | 6779 | 10880295
2025-02-18 | Instalación de TUBERÍA DE FILTRO PERFORADA DE Ø=6". Incluye suministro y transporte de los materiales y todos los elementos necesarios para su correcta construcción y funcionamiento. Según diseño. | m | 542 | 58120 | 31501040 | 57539 | 31186138 | 542 | 57539 | 31186138
ITEM NO CONTEMPLADOS EN EL CONTRATO MARCO
A | PISTA DE SUPER CROSS MARIANA PAJÓN
2021-01-01 | INSTALACION PROVISIONAL DE ENERGIA. Incluye suministro e instalacion de caja doble para contador, contador, proteccion 2x40A, linea de tierra, acometida electrica en cable antifraude, conexión a poste, trámite ante EPM, declaración de cumplimiento, matriz de riesponsabilidad y todo lo necesario para correcta puesta en marcha y servicio. | global | 1 | 2956749 | 2956749 | 2927182 | 2927182 | 1 | 2927182 | 2927182
2021-01-02 | LIMPIEZA DE CARCAMOS, incluye: acarreo interno y externo, cargue, transporte y botada de escombros y material producto de la actividad, recuperación de los materiales aprovechables o su transporte hasta el sitio que lo indique la interventoría y su disposición final en botaderos oficiales y todo lo necesario para la correcta ejecución de la actividad. Medido en sitio a cinta pegada. | m | 42 | 4640 | 194880 | 4594 | 192948 | 199.83 | 4594 | 918019.02
2021-01-03 | DEMOLICIÓN PAVIMENTO ASFÁLTICO, cargue, transporte y botada de escombros, HASTA ESPESOR DE 4". Incluye corte con máquina de disco según trazado y compresor neumático con martillo, además recuperación de los materiales aprovechables o su transporte hasta el sitio que lo indique la interventoría. | m2 | 1590 | 29741 | 47288190 | 29444 | 46815960 | 1590 | 29444 | 46815960
2021-01-04 | Suministro, transporte, colocación, conformación y compactación de material limo (con partículas no mayores de 16 mm.), incluye aditivo para estabilizacion (polimero plastico- acrilico acuoso de alta dureza 7,4164 galones/m3, plasticidad e hidrorepelencia, aportante de dureza y flexibilidad) y conformación de pista. La conformacion debe realizarse por profesional especializado en pistas BMX | m3 | 424 | 687068 | 291316832 | 680197 | 288403528 | 424 | 680197 | 288403528
2021-01-05 | Suministro, transporte y aplicación de sello final de suelo, compuesto por polimero plastico-acrilico acuoso de alta dureza, plasticidad e hidrorepelencia; mejorador de condiciones de adherencia y resistencia; el cual debe aplicarse sobre la superficie de rodadura en capas, se deberán cumplir con las especificaciones del producto. | m2 | 3258 | 34512 | 112440096 | 34167 | 111316086 | 3258 | 34167 | 111316086
2021-01-06 | Mantenimiento Correctivo de partidor incluye cambio de amortiguadores 4 U instalación de dos nuevos cambio de neopreno sobre área descargue los amortiguadores cambio de fajas de neopreno sobre ángulo recibidor de la barandilla bastidor. Incluye también cambio de película publicitaria, con logos de Alcaldia y de Inder. incluye pinturaestructura metálica del partidor. Mantenimiento de sistemas mecánicos del partidor incluye desarme y armada de estos para lubricación con grasa especial resistente a la intemperie cambio de piezas desgastadas o averiadas. | un | 1 | 36277920 | 36277920 | 35915141 | 35915141 | 1 | 35915141 | 35915141
2021-01-07 | Suministro de instalación de compresor de Compresor de 50 Galones industrial con las siguientes características: Cabezote: referencia 2065 de 2 pistones y caudal máximo 6 cfm equivalente a 170 litros por minuto.Motor: eléctrico monofásico o trifásico con potencia de 2 HPCorriente entrada: 110-220VTanque: volumen de 50 Galones, en presentación vertical u horizontal, color azul, rojo o negro. Tanque pintado al horno, fijo.Presiones de trabajo: el compresor de 50 Galones opera en un rango de presiones de 80 – 120psi equivalente a 6-8Bar, debidamente reguladas con presostato de precisión (automático).Flujo de aire: 6 cfm (pies cúbicos por minuto) que equivale a 170 lts /minAccesorios: presostato (automático), manómetro, válvula de alivio, válvula de purga, cheque de retención y manguera, Incluye tubería en acero galvanizado de 1/2" hasta el partidor, incluye todos los elementos necesarios para su correcta instalación y funcionamiento. | un | 1 | 3763695 | 3763695 | 3726058 | 3726058 | 1 | 3726058 | 3726058
2021-01-08 | Aplicación PINTURA PARA PASAMANOS ALTURA 0,70 a 1,20 m. Incluye: limpieza y retiro de la pintura existente con medio mecanico y grata, aplicación de agua con detergente, una mano de base wash primer, utilizacion de cepillo de cerdas duras y/o papel de liga, anticorrosivo epoxi poliamida a 3 manos de primera calidad, recubrimiento final con esmalte poliuretano a 3 manos. El metro lineal incluye parales verticales y los horizontales que haya, color a definir aprobado por la interventoria. | m | 417 | 58366 | 24338622 | 57782 | 24095094 | 502 | 57782 | 29006564
2021-01-09 | Suministro e instalación de vallas institucional y/o de valla informativa de normas de uso, de 2m.x0,50m (sin canto), en lámina galvanizada calibre 24 con impresión 1440 DPI forrada en vinilo laminado sin canto. La instalacion se debe realizar con platina y perno o amarre a la malla segun la indicacion de la supervision; Según diseño. | un | 1 | 543466 | 543466 | 538031 | 538031 | 1 | 538031 | 538031
2010-01-21 | Suministro e instalación de vallas institucional y/o de valla informativa de normas de uso, de 2m.x1m (sin canto), en lámina galvanizada calibre 24 con impresión 1440 DPI forrada en vinilo laminado sin canto. La instalacion se debe realizar con platina y perno o amarre a la malla segun la indicacion de la supervision; Según diseño. | un | 1 | 1067066 | 1067066 | 1056395 | 1056395 | 1 | 1056395 | 1056395
2011-01-21 | Aplicación de 1 capa de imprimante epoxi primer + aplicación de 3 capas de streetbond 150 AL en colores seleccionados ( maximo 3 colores). Demarcación similar a la existente. incluye reparación de juntas existentes, reparación de fisuras existentes, lijado y reparación de áreas donde tiene rayones por accidentes. RAMPA PARTIDOR | m2 | 345 | 150644 | 51972180 | 149138 | 51452610 | 345 | 149138 | 51452610
2012-01-21 | Aplicación de 3 capas de streetbond 150 AL en colores seleccionados para FAJAS DE DEMARCACIÓN. Incluye reparación de juntas existentes, reparación de fisuras existentes, lijado y reparación de áreas donde tiene rayones por accidentes. | m | 60 | 10767 | 646020 | 10659 | 639540 | 367.52 | 10659 | 3917395.68
2013-01-21 | Suministro, transporte e instalación de GRAMA NATURAL, incluye herramientas, transporte y todo lo necesario para su correcta siembra. Se deberá suministrar riego 2 veces por semana durante los dos primeros meses. | m2 | 578 | 12736 | 7361408 | 12609 | 7288002 | 578 | 12609 | 7288002
2014-01-21 | Lavada de: pisos, con hidrolavadora de alta presion (9.000psi). Incluye: acido nitrico, hidrosolve y todos los elementos y herramientas necesarias para su correcta aplicación y retiro del 100% de la suciedad y particulas que generan manchas. | m2 | 1225 | 9140 | 11196500 | 9049 | 11085025 | 2301.8 | 9049 | 20828988.2
2015-01-21 | Lavada de: muros exteriores, con hidrolavadora de alta presion (9.000psi). Incluye: acido nitrico, hidrosolve, andamios y todos los elementos y herramientas necesarias para su correcta aplicación y retiro del 100% de la suciedad y particulas que generan manchas. | m2 | 559 | 9560 | 5344040 | 9464 | 5290376 | 1200.68 | 9464 | 11363235.52
2016-01-21 | DESTRONQUE DE GRADERIAS. Incluye todo lo necesario para su correcta construcción y funcionamiento. | m2 | 913 | 17312 | 15805856 | 17139 | 15647907 | 928.29 | 17139 | 15909962.31
2017-01-21 | RETIRO DE PUERTAS (marco y ala) metálicas (3.00x2.20m), Incluye el retiro, cargue, transporte, botada de escombros en botaderos oficiales DE LOS MARCOS y su transporte hasta la bodega o el sitio que lo indique la interventoría DE LAS ALAS para pintura y reinstalacion en otro item. | un | 13 | 66539 | 865007 | 65874 | 856362 | 13 | 65874 | 856362
2018-01-21 | Mantenimiento de Puertas de 3.00x2.20m, en área de camerinos incluye, reposición de marcos, retiro de pintura actual, lijado, pintura, masillado anticorrosivo y tres capas de pintura de acabado en esmalte color negro, reinstalacion y todo lo necesario para su correcta construcción y funcionamiento | un | 13 | 1047200 | 13613600 | 1036728 | 13477464 | 13 | 1036728 | 13477464
2019-01-21 | Demolicion de dintel existente, incluye cargue, transporte y botada de escombros en botaderos oficiales, demolición de revoques y enchapes aplicados al muro a demoler e instalaciones embebidas, además recuperación de los materiales aprovechables o su transporte hasta el sitio que lo indique la interventoría. | m | 48 | 29794 | 1430112 | 29496 | 1415808 | 41.6 | 29496 | 1227033.6
2020-01-21 | Suministro transporte e instalacion de Dintel en tuberia estructural rectangular 200x100X4mm, incluye anticorrosivo y tres capas de pintura de acabado en esmalte color negro y todo lo necesario para su correcta construcción y funcionamiento | m | 48 | 293058 | 14066784 | 290127 | 13926096 | 48 | 290127 | 13926096
2021-01-21 | Construccion de bordillo perimetro graderias de 0.10m x 0.10m, incluyendo el borde de las escaleras en concreto de 21mpa a la vista, incluye anclajes y acero de refuerzo, formaleta y todos los elementos necesario para su correcta construccion y funcionamiento | m | 138 | 41590 | 5739420 | 41174 | 5682012 | 17 | 41174 | 699958
2022-01-21 | Sti. de APLIQUE TORTUGA LED 9W/6.500°K/IP65 SOBREPONER, Chasis Termoplástico Inyectado, difusor en Policarbonato opalizado resistente a rayones. Instalación de Sobreponer, tensión de alimentación 95...265V±10%, Lumen efectivos de Luminaria 810 Lm. Factor de potencia de la luminaria > 0,90, Distorsión armónica de corriente = 20%, CRI = 80%, Vida útil 25.000 hrs ().Certificada RETILAP. | un | 5 | 114450 | 572250 | 113306 | 566530 | 5 | 113306 | 566530
2023-01-21 | Sti. de salida de alumbrado(3m), empotrado, con caja 4"x4". Incluye las cajas 4"x4" con tapa suplemento, ducto pvc, adaptadores terminal, curvas, pega pvc, conductores de cobre 12 AWG-CU-PE HF FR LC CT-80ºC, conectores de conexión y empalme, tornillos, andamios, obra civil y demás accesorios y elementos necesarios para su correcta instalación y funcionamiento. | un | 5 | 81895 | 409475 | 81076 | 405380 | 5 | 81076 | 405380
2024-01-21 | Diseño, construcción, suministro e instalación de estructura metalica + cubierta liviana, resistente y de bajo peso estructural, destinada a proteger el área del partidor de salida de la pista. Esta cubierta deberá ser instalada sobre la losa aligerada existente, sin comprometer su integridad estructural, y deberá cumplir con las condiciones técnicas, estéticas y normativas del complejo deportivo. | m2 | 83 | 1655296 | 137389568 | 1638743 | 136015669 | 83 | 1638743 | 136015669
2025-01-21 | Rehabilitación del la superficie antideslizante sobre rejilla: Desmonte del recubrimiento antideslizante existente en el partidor y aplicación de nuevo sistema antideslizante epoxico de alta adherencia, resistente al tráfico ciclístico, condiciones climáticas y compatible con superficies metálicas. Polycrete PRVA osimilar | m2 | 33 | 223532 | 7376556 | 221297 | 7302801 | 33 | 221297 | 7302801
2026-01-21 | Corrección de agrietamientos por movimientos de losa de partidor: Inyección de fisuras con poliuretano estructural corrigiendo las fallas en concreto, Incluye todos los elementos necesarios para su correcta instalación y funcionamiento. | m | 100 | 144328 | 14432800 | 142885 | 14288500 | 338.01 | 142885 | 48296558.85
2027-01-21 | Impermeabilización losa de partidor, incluye preparación de superficie y aplicación de sistema impermeabilizante de alto desempeño Es el sistema Vulkem epoxy wc -100, con el fin de evitar filtraciones que comprometan la estructura. | m2 | 35 | 179731 | 6290585 | 177934 | 6227690 | 99.35 | 177934 | 17677742.9
2028-01-21 | Suministro e inyección de poliuretano estructural bicomponente de expansión controlada para sellado y refuerzo de fisuras en elementos estructurales de concreto. Se incluye instalación de packers, perforación, inyección y sellado final. | m | 65 | 144597 | 9398805 | 143151 | 9304815 | 97 | 143151 | 13885647
2029-01-21 | Aplicacion de PINTURA ACRÍLICA tipo Koraza o equivalente para CONTRA HUELLAS GRADERIAS (hidrorepelente) de primera calidad que cumpla con la Norma NTC 1335, 2 manos o las que sean necesarias para obtener una superficie pareja y homogénea, a satisfacción de la interventoría. Incluye suministro y transporte de los materiales, preparada y adecuación de la superficie a intervenir. Color a definir según aprobación de la interventoría. | m2 | 220 | 24522 | 5394840 | 24277 | 5340940 | 220 | 24277 | 5340940
2030-01-21 | Suministro e instalación del sistema impermeabilizante de alto desempeño Vulkem Epoxy WC-100, compuesto por resinas epóxicas modificadas, diseñado para superficies horizontales sometidas a tránsito peatonal y vehicular con exposición a la intemperie. El sistema se aplicará sobre las graderías del escenario deportivo, previa remoción del sistema impermeabilizante existente, limpieza profunda y preparación de superficie mediante métodos mecánicos adecuados (lijado, granallado o fresado según diagnóstico). Excelente resistencia química, mecánica y a los rayos UV, Alta adherencia sobre concreto estructural, impermeabilidad total frente a lluvias intensas y escorrentías, acabado antideslizante adecuado para zonas peatonales. | m2 | 760 | 229664 | 174544640 | 227367 | 172798920 | 975.97 | 227367 | 221903370.99
2031-01-21 | Mantenimiento de cerramiento en malla eslabonada, alturas diferentes a h=3,00 m, h=5,00 y h=7,00 m, incluye las siguientes actividades:- Demolición de pisamalla, incluye cargue, transporte y botada de escombros, recuperación de los materiales aprovechables o su transporte hasta el sitio que lo indique la interventoría.- Retiro de tuberia en mal estado y/o solicitada por la supervision, varilla Nº3, malla galvanizada y varilla Nº2, incluye cargue, transporte y botada de escombros, recuperación de los materiales aprovechables o su transporte hasta el sitio que lo indique la interventoría.Incluye el suministro, transporte e instalación de:- Malla galvanizada cal. 10 ojo N°5 y/o N°4, amarres con alambre galvanizado calibre 12, del cual sus puntas deben quedar paralelas a la malla, cada 30 cm.- Varilla Nº2 para coser la malla.- Tuberia galvanizada en caliente Ø 2"", calibre 14, para reposición de tuberia en mal estado y/o faltantes (inferior, intermedio, superior, postes, diagonales y vientos); según indicaciones de la interventoría.- Tuberia galvanizada de 1 1/4"" para almas de 0,20 cm - Platina de 1½""x⅛"".- Soldadura 6011 en cordones completos tope a tope y no en puntos, retiro de escorias.- Alerta con pintura amarilla en vientos que dan a espacios de circulacion- Preparación de las superficies a intervenir (tubos y platinas), lijada, aplicación de desoxidante, de anticorrosivo y acabado en pintura esmalte para exteriores (2 manos), gris plata o aluminio a satisfacción de la interventoría, incluye andamio multidireccional y todo lo necesario para el desarrollo de la actividad, según indicaciones de interventoría, de acuerdo con los diseño." | m2 | 308 | 129290 | 39821320 | 127997 | 39423076 | 260.97 | 127997 | 33403377.09
2032-01-21 | SIEMBRA DE ESPECIES TIPO 1: (Afuga Morada, Maní Forrajero, Wedelia, Bella a las Once (Verdolaga), Pasto Mondo, Guardaparque (Té Rojo o Amarillo), Duranta Amarilla Limón, Sietecueros Rastrero, Cebollina, Coquetas B-8, Liriope Verde, Siempreviva (Gonfrena), otras Económicas tipo (Cobertura y Tapizantes) Incluye todas las actividades de preparación del suelo, mejoramiento y enmiendas, suministro y disposición de material vegetal existente, suministro y aplicación de tierra negra abonada y fertilizantes. Comprende el transporte y la instalación (siembra) de especies de porte bajo y cubresuelos. Las labores incluyen la apertura de hoyos, colocación de las plantas, tapado, compactación suave, riego inicial de establecimiento, y limpieza general del área. Todas las actividades y la disposición final de residuos se realizarán previa autorización y bajo la supervisión de la interventoría. | m2 | 86 | 58968 | 5071248 | 58378 | 5020508 | 86 | 58378 | 5020508
|  |  | VALOR TOTAL PRESUPUESTO |  |  |  | 1576566118 | VALOR TOTAL BALANCE |  | 1604873147.22
PRESUPUESTO OFICIAL | [5 empty] | PRESUPUESTO PRECIOS SOMATEC |  |  | PRESUPUESTO PRECIOS SOMATEC BALANCE
CLAVE | DESCRIPCIÓN | UNIDAD | CANTIDAD | VLR/UNIT | VALOR TOTAL | VLR/UNIT | VALOR TOTAL | CANT. BALANCE | V. UNIT. | V/TOTAL
B | OBRAS ADICIONALES
4.3.1.8 | Construcción de CUNETA EN "V" en concreto de 21 Mpa., DESARROLLO DE 0.50 m., ESPESOR DE 0.08 m. Incluye suministro, transporte y colocación del concreto, entresuelo 15 cm de piedra y 5 cm de arenilla y todos los demás elementos necesarios para su correcta construcción. Según diseño. | m |  | 60681 |  |  |  | 110.21 | 60681 | 6687653.01
3.5.3 | Malla seguridad (construcción) naranja (rollo x 50 mts). | rollo |  | 114900 |  |  |  | 4 | 114900 | 459600
3.10.3 | Largueros de madera (dimensiones 4 cm x 8 cm, largo 2,4m) para protección de árboles. | un | [5 empty] | 40 | 8600 | 344000
3.7.2 | Plástico negro, calibre 4 y ancho de 3 m. (rollo de 150 metros). | rollo | [6 empty] | 380992 | 0
8.5.19 | Reconstrucción de SELLO DE JUNTAS DE DILATACIÓN, incliuye el retiro completo del material existente en la junta, limpieza y retiro de cualquier partícula suelta, fondo de juntas, sellante para pavomnetos de alta resistencia tipo sikaflex 401 pavement o equivalente, cinta para protección de bordes, cargue, transporte y botada de los materiales provenientes del retiro, en botaderos oficiales o donde lo indique la interventoría y todos los demás elementos necesarios para su correcta ejecución y funcionamiento. Se deben seguir las recomendaciones del proveedor. | m | [5 empty] | 800 | 22246 | 17796800
6.4.8 | Construcción de JUNTA DE DILATACIÓN ENTRE MAMPOSTERÍA Y ELEMENTOS ESTRUCTURALES (una sola cara), ancho de 2 cm., instalación de varilla de espuma de polietileno tipo sellalón, sikarod ó equivalente de Ø= 1", aplicación de masilla elástica sellante y adhesiva con base en poliuretano tipo Sikaflex-1a ó equivalente, junta máxima de ancho= 20 mm. prof.= 5 mm., color similar al muro a definir por la interventoría. Incluye suministro y transporte de los materiales y todos los elementos necesarios para su correcta construcción y funcionamiento. Se deben seguir todas las especificaciones y recomendaciones de los fabricantes de los materiales. | m | [5 empty] | 500 | 18146 | 9073000
6.4.4 | Suministro, transporte y colocación de CHAPA EN BLOQUE CATALÁN de 3x10x30 cm. color gris. Incluye mortero 1:4 espesor max=0.01 m, malla electrosoldada D-50 y todos los demás elementos necesarios para su correcta construcción y funcionamiento. | m2 | [5 empty] | 8.06 | 96432 | 777241.92
[8 empty] | VALOR TOTAL ADICIONALES |  | 35138294.93
PRESUPUESTO OFICIAL | [5 empty] | PRESUPUESTO PRECIOS SOMATEC
CLAVE | DESCRIPCIÓN | UNIDAD | CANTIDAD | VLR/UNIT | VALOR TOTAL | VLR/UNIT | VALOR TOTAL | CANT. BALANCE | V. UNIT. | V/TOTAL
C | OBRAS EXTRAS
OE-01 | Suministro de servicio de Inspeccion y diagnostico de redes de los filtros de drenaje de la Pista BMX, con equipo CCTV | HORAS | [5 empty] | 8.33 | 603330 | 5025738.9
OE-02 | Suministro de servicio de vigilancia con armamento y radio servicio nocturno de 18:00 a 06:00 y domingos y festivos 24 horas | MES | [5 empty] | 2 | 8397468.948 | 16794937.896
OE-03 | Aplicación PINTURA PARA PASAMANOS ALTURA 0,70 a 1,20 m. Incluye: limpieza y retiro de la pintura existente con medio mecanico y grata, aplicación de agua con detergente, soldadura, removedor de pintura, masilla, una mano de base wash primer, utilizacion de cepillo de cerdas duras y/o papel de liga, anticorrosivo epoxi poliamida a 3 manos de primera calidad, recubrimiento final con esmalte poliuretano a 3 manos, andamios multidireccional. El metro lineal incluye parales verticales y los horizontales que haya, color a definir aprobado por la interventoria. | ml | [5 empty] | 502 | 112309 | 56379118
OE-04 | Desmonte e instalación de la plataforma de aluminio del partidor, incluyendo el neopreno aislante del concreto y la instalacion de angulos de aluminio y las bases para colocar dos nuevos amortiguadores | UN | [5 empty] | 1 | 1391827 | 1391827
OE-05 | Suministro e instalacion de cortagoteras metálico en zonas de gradería en la parte superior de la mampostería y debajo de las escaleras para subir al partidor, con el fin de evitar filtraciones de agua y deterioros. | ML | [5 empty] | 220.48 | 37386 | 8242865.28
OE-06 | Suministro e instalacion de compresor incluye: pulmón o aliviador de presión de aire para evitar desgaste del gato, Cabezote: 2 pistones y caudal máximo 8 cfm Motor: eléctrico trifásico con potencia de 3 HP , pulmon: volumen de 50 Galones, horizontal, Presiones de trabajo: Se opera en un rango de presiones de 80 – 120psi, debidamente reguladas con presostato de precisión (automático). Accesorios: presostato (automático), manómetro, válvula de alivio, válvula de purga, cheque de retención y manguera, Incluye tubería en acero galvanizado de 1/2" hasta el partidor, incluye todos los elementos necesarios para su correcta instalación y funcionamiento. | un | [5 empty] | 1 | 9786980 | 9786980
OE-07 | Mantenimiento de luminarias y cambio de algunos tubos de dichas luminarias en la zona de bodega y acceso a los baños del edificio del partidor | un | [5 empty] | 8 | 20170 | 161360
OE-08 | Mantenimiento de la ventanearía de aluminio y rejillas de las bodegas, debido a que se evidencia un gran deterioro en sus alfajías y en sus rodamientos y también hay una ventana faltante que se tendría que poner nueva de la bodega 12. | un | [5 empty] | 8 | 779648 | 6237184
OE-09 | Mantenimiento de puertas (enfermeria y subestacion) edificio de la rampa partidor incluye ajuste por roce de piso, pintura y cambio y ajuste de cerraduras | un | [5 empty] | 4 | 1022739 | 4090956
OE-10 | IMPLEMENTACION SISTEMA AHUYENTAMIENTO DE AVES Y ESPECIES DURANTE EL PERIODO DE SUSPENSION | mes | [5 empty] | 7 | 4706400 | 32944800
OE-11 | Suministro, importacion y transporte ADITIVO SEAL MASTER, compuesto por polimero plastico-acrilico acuoso de alta dureza, plasticidad e hidrorepelencia; mejorador de condiciones de adherencia y resistencia; el cual debe aplicarse sobre la superficie de rodadura en capas, se deberán cumplir con las especificaciones del producto. | litros | [5 empty] | 6500 | 36208 | 235352000
OE-12 | construcció, coordinación y diseño en campo de la Pista BMX Mariana Pajón, que comprende la definición y replanteo técnico del nuevo trazado directamente sobre el terreno, en articulación con el equipo técnico especializado. Incluye la reconstrucción integral de las cuatro rectas del circuito, ejecutada con maquinaria especializada y operadores de alto nivel. Contempla el acabado superficial mediante la conformación de capas de grava, aplicación de lechada y adhesivos estabilizantes que aseguran el adecuado desempeño, estabilidad y durabilidad de la pista. Asimismo, incorpora la coordinación técnica, logística y todos los costos asociados a la movilización, estadía, honorarios y cargas fiscales, tributarias y administrativas derivadas de la participación de personal especializado extranjero requerido para la ejecución de los trabajos. No incluye suministro de materiales ni maquinaria pesada. | M2 | [5 empty] | 2600 | 158394 | 411824400
OE-13 | Suministro de hidratacion para personal de obra y extranjeros | M2 | [5 empty] | 2600 | 4350 | 11310000
OE-14 | TRADUCTOR TECNICO (CONSTRUCCION) ESPAÑOL - FRANCES - ESPAÑOL | HORAS | [5 empty] | 480 | 246680 | 118406400
OE-15 | ENSAYOS DE LABORATORIO COMO CONTROL DE CALIDAD DE LA PISTA CON SU RESPECTIVA ADECUACION | M2 | [5 empty] | 2600 | 4038 | 10498800
OE-16 | Suministro e instalación de cubierta en plástico tipo invernadero para las adecuaciones de la pista BMX Mariana Pajón (Medellín) | M2 | [5 empty] | 4100 | 31966 | 131060600
OE-17 | Suministro e instalación de grama sintetica # 3, para las adecuaciones de la pista BMX Mariana Pajón (Medellín) | M2 | [5 empty] | 650 | 133329 | 86663850
OE-18 | Cuadrilla de 6 trabajadores de apoyo a labores complementarias del asesor extranjero en la adecuacion de la pista BMX | mes | [5 empty] | 3 | 21164796 | 63494388
OE-19 | Tiempos muertos por imprevistos que generen suspension de actividades, como reconocimiento al asesor especioalista internacion en pistas BMX | dia | [5 empty] | 10 | 4383181.25 | 43831812.5
[8 empty] | VALOR TOTAL OBRAS EXTRAS |  | 1253498017.576
[8 empty] | VALOR TOTAL PRESUPUESTO + OBRAS ADICIONALES + OBRAS EXTRAS |  | 2893509459.726
[8 empty] | 26.15% |  | 756652723.7183
3650162183.4443
[9 empty] | 1988838158 | 1661324025.4443
[9 empty] | Social | 18003150
[9 empty] | SST | 5565888
[9 empty] | Ambiental | 7964931
[9 empty] | PMT | 21217440
[9 empty] | Polizas | 20007577
[8 empty] | Costo Total de obra en BALANCE |  | 3722921169.4443
[9 empty] | 2061587145 | 1661334024.4443

## PROYECCION
PROYECCIÓN DE OBRA
Código: FM-10 |  | Versión: 00 |  |  |  | Fecha: 13-03-2017 |  |  |  |  | Página 1 de 1
CONTRATISTA: |  | SOMATEC S.A.S.
NUMERO DE CONTRATO: |  | 872 DE 2025
OBJETO: |  | MANTENIMIENTO, ADECUACIÓN Y REPARACIÓN DE LA PISTA DE BMX MARIANA PAJÓN EN EL DISTRITO ESPECIAL DE CIENCIA, TECNOLOGIA E INNOVACIÓN DE MEDELLÍN
INTERVENTOR: |  | CONSORCIO INTERVENTORIA MEJORAMIENTOS
PROYECTO: Pista BMX Mariana Pajon |  | VALOR DEL CONTRATO: $ 2.061.597.145
ÍTEM DE PAGO | DESCRIPCIÓN ITEMS | CONDICIONES CONTRACTUALES |  |  |  | PROYECCIÓN |  | CANTIDADES ADICIONALES |  | OBRA QUE NO SE EJECUTA |  | OBRA EXTRA
[12 empty] | CANT | VR. UNITARIO | VALOR TOTAL
|  | UN | CANTIDAD | VR. UNITARIO | VR TOTAL | CANT | VR TOTAL | CANT | VR. UNITARIO | CANT | VALOR TOTAL
CONTRACTUALES
1.1.0 | REPLANTEO
1.1.1 | LOCALIZACIÓN, TRAZADO Y REPLANTEO. Se utilizará personal experto con equipo de precisión. Se hará con la frecuencia que lo indique la interventoría. Incluye demarcación con pintura, línea de trazado, corte de piso, libretas y planos. | día | 7 | 765670 | 5359690 | 41 | 31392470 | 34 | 26032780 |  | 0
1.2.0 | DESCAPOTE Y LIMPIEZA
1.2.8 | LIMPIEZA de cajas y/o sumideros manualmente. Incluye acarreo interno y externo, cargue, transporte y botada de material producto de la actividad, recuperación de los materiales aprovechables o su transporte hasta el sitio que lo indique la interventoría y su disposición final en botaderos oficiales y todo lo necesario para la correcta ejecución de la actividad. Medido en sitio a cinta pegada. | un | 4 | 62643 | 250572 | 20 | 1252860 | 16 | 1002288 |  | 0
1.3.0 | INSTALACIONES PROVISIONALES
1.3.2 | Instalación de CERRAMIENTO PROVISIONAL en tela verde polietileno de alta densidad y resistencia 65 gr/m2 con una altura de 2,10 m, estacones de madera común para fijación vertical de altura de 2,50 m puesto mínimo cada 2,0 m y para apuntalamiento mínimo cada 10 m y cada cambio de dirección, arranques y terminación, diámetro aproximado 0,10 m, elementos de fijación, Incluye: suministro, transporte, instalación, excavación, concreto de fundación preparado en Obra de 17 Mpa - 2500 psi, diámetro aproximado 0,30 m y profundidad aproximada 0,50 m, cable o alambre tensor parte inferior y superior horizontal, mantenimiento, desmonte y todos los demás elementos necesarios para su correcta instalación y operación. cargue transporte y botada de material sobrante en botaderos oficiales. | m | 160 | 34916 | 5586560 | 160 | 5586560 |  | 0 |  | 0
TOTAL PRELIMINARES
2.1.0 | RETIROS
2010-02-01 | RETIRO DE PIEDRA DE ENTRESUELO para su reutilización en la obra. Incluye cargue, transporte interno para su almacenaje y botada de la arenilla y del material queno se pueda recuperar. | m2 | 1712 | 14641 | 25065392 |  | 0 |  | 0 | 1712 | 25065392
2028-02-01 | DESMONTE Y REINSTALACIÓN de PISO en ADOQUÍN. Incluye recuperación de los materiales; su transporte hasta el sitio que lo indique la interventoría; arena de pega, arena de revoque y mano de obra para su reinstalación y todo lo necesario para su correcto desmonte y reinstalación. | m2 | 1712 | 67092 | 114861504 | 1679.9 | 112707850.8 |  | 0 | 32.1 | 2153653.2
TOTAL RETIROS
3.0.0 | MOVIMIENTOS DE TIERRA
3.1.0 | EXCAVACIÓN Y RETIRO DE MATERIAL
3.1.1 | EXCAVACIÓN MANUAL de material heterogéneo DE 0-2 m., bajo cualquier grado de humedad. Incluye: roca descompuesta, bolas de roca de volumen inferior a 0.35 m³., el cargue, transporte interno y externo, botada de material proveniente de las excavaciones en los sitios donde lo indique la interventoría y su medida será en el sitio. No incluye entibado. | m3 | 24 | 117000 | 2808000 | 126 | 14742000 | 102 | 11934000 |  | 0
3.1.8 | EXCAVACIÓN MECÁNICA de material heterogéneo DE 0-2 m, bajo cualquier grado de humedad. Incluye: roca descompuesta, bolas de roca de volumen inferior a 0.35 m³., el cargue, transporte interno y externo y botada de material proveniente de las excavaciones en los sitios donde lo indique la interventoría y su medida será en el sitio. No incluye entibado. | m3 | 400 | 87698 | 35079200 | 1500 | 131547000 | 1100 | 96467800 |  | 0
TOTAL MOVIMIENTOS DE TIERRA
7.0.0 | REVOQUES/ENCHAPES/PINTURA
7.3.0 | PINTURA INTERIOR
7.3.1 | RESANE Y REPINTE de PINTURA ACRÍLICA tipo Koraza o equivalente para exteriores (hidrorepelente) de primera calidad que cumpla con la Norma NTC 1335, 2 manos o las que sean necesarias para obtener una superficie pareja y homogénea, a satisfacción de la interventoría. Incluye suministro y transporte de los materiales, preparada y adecuación de la superficie a intervenir. Color a definir según aprobación de la interventoría. | m2 | 195 | 24016 | 4683120 | 416.35 | 9999061.6 | 221.35 | 5315941.6 |  | 0
2010-07-03 | Aplicación de ESMALTE A BASE DE ACEITE, sobre elementos metálicos, dos manos o las necesarias hasta obtener una superficie pareja y homogénea. Incluye suministro y transporte de los materiales, disolvente para pinturas a base de aceite, adecuación de la superficie a intervenir hasta obtener una superficie pareja y homogénea, color a definir según aprobación de la interventoría. | m2 | 30 | 12993 | 389790 | 10 | 129930 |  | 0 | 20 | 259860
TOTAL REVOQUES/ENCHAPES/PINTURA
8.0.0 | PISOS
8.1.0 | PISOS EN CONCRETO
8.2.0 | PISOS EN CERÁMICA
8.1.2.10 | Construcción de PISO EN ADOQUÍN CUADRADO EN CONCRETO DE 20x20x6cm COLOR oliva, marrón, chocolate, ocre, tojo y terracota. Incluye suministro y transporte de los adoquines, cama de asiento de 5 cm en arena, sello de juntas y cortes a máquina. Seguir recomendación del MEP y patrones de instalación del ICPC. El adoquín deberá resellarse por 2 veces con un lapso de 4 meses luego de su instalación y cumplir con la norma NTC 2017. | m2 | 20 | 127336 | 2546720 | 20 | 2546720 |  | 0 |  | 0
TOTAL PISOS
15.0.0 | ASEOS Y REMATES
15.1.0 | LAVADO/HIDROFUGO DE MUROS
2015-01-02 | Suministro, transporte y aplicación de hidrófugo impermeabilizante del tipo siliconite (Sika transparente o equivalente) o equivalente para mampostería de fachadas, con todos los elementos necesarios para su correcta instalación y funcionamiento. | m2 | 290 | 28673 | 8315170 | 335.65 | 9624092.45 | 45.65 | 1308922.45 |  | 0
TOTAL ASEOS Y REMATES
16.0.0 | VIAS
16.1.0 | VÍAS Y PARQUEADEROS
2016-01-03 | Suministro, transporte y colocación de base granular de máximo Ø 1½", reacomodado con medios mecánicos y compactado al 100% mínimo del ensayo del proctor modificado, según normas para la construcción de pavimentos del INVIAS, y todo lo necesario para su correcta construcción y funcionamiento. Su medida será tomada en sitio ya compactado. | m3 | 382 | 212002 | 80984764 | 0 | 0 |  | 0 | 382 | 80984764
2016-01-08 | Suministro, transporte y aplicación de mezcla asfáltica tibia tipo densa MDC-19 para trabajos en pavimento en un rango de 50 m3 en adelante, que cumpla con el capitulo 450-22 y 418-22 de la norma INVIAS 2022, incluye: imprimación, equipos para compactacion y terminado de asfalto, y todo lo necesario para su correcta aplicacion y funcionamiento. Su medida de pago será en metro cubico compacto y medido por topografia. | m3 | 120 | 1475922 | 177110640 | 120 | 177110640 |  | 0 |  | 0
TOTAL VIAS Y PARQUEADEROS
18.0.0 | OBRAS VARIAS
18.2.0 | FILTROS
2018-02-04 | Colocación de MATERIAL GRANULAR limpio de 1" a 1½" para filtros, camas de triturado, reemplazos de suelo o la aplicación para la cual sea necesario. Incluye el suministro y transporte interno y externo del material y todo lo necesario para su correcta instalación según diseño y especificaciones de la interventoría. Su medida será en sitio. | m3 | 161 | 205069 | 33016109 | 209.74 | 43011172.06 | 48.74 | 9995063.06 |  | 0
2018-02-05 | Instalación de GEOTEXTIL NT 1600 tipo Pavco para filtro o equivalente. Incluye suministro y transporte de los materiales, traslapos, costuras y todos los elementos necesarios para su correcta instalación y funcionamiento. Según diseño. | m2 | 1605 | 6779 | 10880295 | 207.11 | 1403998.69 |  | 0 | 1397.89 | 9476296.31
2025-02-18 | Instalación de TUBERÍA DE FILTRO PERFORADA DE Ø=6". Incluye suministro y transporte de los materiales y todos los elementos necesarios para su correcta construcción y funcionamiento. Según diseño. | m | 542 | 57539 | 31186138 | 54.6 | 3141629.4 |  | 0 | 487.4 | 28044508.6
TOTAL OBRAS VARIAS
ITEM NO CONTEMPLADOS EN EL CONTRATO MARCO
A | PISTA DE SUPER CROSS MARIANA PAJÓN
2021-01-01 | INSTALACION PROVISIONAL DE ENERGIA. Incluye suministro e instalacion de caja doble para contador, contador, proteccion 2x40A, linea de tierra, acometida electrica en cable antifraude, conexión a poste, trámite ante EPM, declaración de cumplimiento, matriz de riesponsabilidad y todo lo necesario para correcta puesta en marcha y servicio. | global | 1 | 2927182 | 2927182 | 1 | 2927182 |  | 0 |  | 0
2021-01-02 | LIMPIEZA DE CARCAMOS, incluye: acarreo interno y externo, cargue, transporte y botada de escombros y material producto de la actividad, recuperación de los materiales aprovechables o su transporte hasta el sitio que lo indique la interventoría y su disposición final en botaderos oficiales y todo lo necesario para la correcta ejecución de la actividad. Medido en sitio a cinta pegada. | m | 42 | 4594 | 192948 | 199.83 | 918019.02 | 157.83 | 725071.02 |  | 0
2021-01-03 | DEMOLICIÓN PAVIMENTO ASFÁLTICO, cargue, transporte y botada de escombros, HASTA ESPESOR DE 4". Incluye corte con máquina de disco según trazado y compresor neumático con martillo, además recuperación de los materiales aprovechables o su transporte hasta el sitio que lo indique la interventoría. | m2 | 1590 | 29444 | 46815960 | 950.164 | 27976628.816 |  | 0 | 639.836 | 18839331.184
2021-01-04 | Suministro, transporte, colocación, conformación y compactación de material limo (con partículas no mayores de 16 mm.), incluye aditivo para estabilizacion (polimero plastico- acrilico acuoso de alta dureza 7,4164 galones/m3, plasticidad e hidrorepelencia, aportante de dureza y flexibilidad) y conformación de pista. La conformacion debe realizarse por profesional especializado en pistas BMX | m3 | 424 | 680197 | 288403528 | 0 | 0 |  | 0 | 424 | 288403528
2021-01-05 | Suministro, transporte y aplicación de sello final de suelo, compuesto por polimero plastico-acrilico acuoso de alta dureza, plasticidad e hidrorepelencia; mejorador de condiciones de adherencia y resistencia; el cual debe aplicarse sobre la superficie de rodadura en capas, se deberán cumplir con las especificaciones del producto. | m2 | 3258 | 34167 | 111316086 | 0 | 0 |  | 0 | 3258 | 111316086
2021-01-06 | Mantenimiento Correctivo de partidor incluye cambio de amortiguadores 4 U instalación de dos nuevos cambio de neopreno sobre área descargue los amortiguadores cambio de fajas de neopreno sobre ángulo recibidor de la barandilla bastidor. Incluye también cambio de película publicitaria, con logos de Alcaldia y de Inder. incluye pinturaestructura metálica del partidor. Mantenimiento de sistemas mecánicos del partidor incluye desarme y armada de estos para lubricación con grasa especial resistente a la intemperie cambio de piezas desgastadas o averiadas. | un | 1 | 35915141 | 35915141 | 1 | 35915141 |  | 0 |  | 0
2021-01-07 | Suministro de instalación de compresor de Compresor de 50 Galones industrial con las siguientes características: Cabezote: referencia 2065 de 2 pistones y caudal máximo 6 cfm equivalente a 170 litros por minuto.Motor: eléctrico monofásico o trifásico con potencia de 2 HPCorriente entrada: 110-220VTanque: volumen de 50 Galones, en presentación vertical u horizontal, color azul, rojo o negro. Tanque pintado al horno, fijo.Presiones de trabajo: el compresor de 50 Galones opera en un rango de presiones de 80 – 120psi equivalente a 6-8Bar, debidamente reguladas con presostato de precisión (automático).Flujo de aire: 6 cfm (pies cúbicos por minuto) que equivale a 170 lts /minAccesorios: presostato (automático), manómetro, válvula de alivio, válvula de purga, cheque de retención y manguera, Incluye tubería en acero galvanizado de 1/2" hasta el partidor, incluye todos los elementos necesarios para su correcta instalación y funcionamiento. | un | 1 | 3726058 | 3726058 | 1 | 3726058 |  | 0 |  | 0
2021-01-08 | Aplicación PINTURA PARA PASAMANOS ALTURA 0,70 a 1,20 m. Incluye: limpieza y retiro de la pintura existente con medio mecanico y grata, aplicación de agua con detergente, una mano de base wash primer, utilizacion de cepillo de cerdas duras y/o papel de liga, anticorrosivo epoxi poliamida a 3 manos de primera calidad, recubrimiento final con esmalte poliuretano a 3 manos. El metro lineal incluye parales verticales y los horizontales que haya, color a definir aprobado por la interventoria. | m | 417 | 57782 | 24095094 | 0 | 0 |  | 0 | 417 | 24095094
2021-01-09 | Suministro e instalación de vallas institucional y/o de valla informativa de normas de uso, de 2m.x0,50m (sin canto), en lámina galvanizada calibre 24 con impresión 1440 DPI forrada en vinilo laminado sin canto. La instalacion se debe realizar con platina y perno o amarre a la malla segun la indicacion de la supervision; Según diseño. | un | 1 | 538031 | 538031 | 1 | 538031 |  | 0 |  | 0
2010-01-21 | Suministro e instalación de vallas institucional y/o de valla informativa de normas de uso, de 2m.x1m (sin canto), en lámina galvanizada calibre 24 con impresión 1440 DPI forrada en vinilo laminado sin canto. La instalacion se debe realizar con platina y perno o amarre a la malla segun la indicacion de la supervision; Según diseño. | un | 1 | 1056395 | 1056395 | 1 | 1056395 |  | 0 |  | 0
2011-01-21 | Aplicación de 1 capa de imprimante epoxi primer + aplicación de 3 capas de streetbond 150 AL en colores seleccionados ( maximo 3 colores). Demarcación similar a la existente. incluye reparación de juntas existentes, reparación de fisuras existentes, lijado y reparación de áreas donde tiene rayones por accidentes. RAMPA PARTIDOR | m2 | 345 | 149138 | 51452610 | 330.58 | 49302040.04 |  | 0 | 14.42 | 2150569.96
2012-01-21 | Aplicación de 3 capas de streetbond 150 AL en colores seleccionados para FAJAS DE DEMARCACIÓN. Incluye reparación de juntas existentes, reparación de fisuras existentes, lijado y reparación de áreas donde tiene rayones por accidentes. | m | 60 | 10659 | 639540 | 367 | 3911853 | 307 | 3272313 |  | 0
2013-01-21 | Suministro, transporte e instalación de GRAMA NATURAL, incluye herramientas, transporte y todo lo necesario para su correcta siembra. Se deberá suministrar riego 2 veces por semana durante los dos primeros meses. | m2 | 578 | 12609 | 7288002 | 578 | 7288002 | 0 | 0 | 0 | 0
2014-01-21 | Lavada de: pisos, con hidrolavadora de alta presion (9.000psi). Incluye: acido nitrico, hidrosolve y todos los elementos y herramientas necesarias para su correcta aplicación y retiro del 100% de la suciedad y particulas que generan manchas. | m2 | 1225 | 9049 | 11085025 | 2301 | 20821749 | 1076 | 9736724 |  | 0
2015-01-21 | Lavada de: muros exteriores, con hidrolavadora de alta presion (9.000psi). Incluye: acido nitrico, hidrosolve, andamios y todos los elementos y herramientas necesarias para su correcta aplicación y retiro del 100% de la suciedad y particulas que generan manchas. | m2 | 559 | 9464 | 5290376 | 1268 | 12000352 | 709 | 6709976 |  | 0
2016-01-21 | DESTRONQUE DE GRADERIAS. Incluye todo lo necesario para su correcta construcción y funcionamiento. | m2 | 913 | 17139 | 15647907 | 928 | 15904992 | 15 | 257085 |  | 0
2017-01-21 | RETIRO DE PUERTAS (marco y ala) metálicas (3.00x2.20m), Incluye el retiro, cargue, transporte, botada de escombros en botaderos oficiales DE LOS MARCOS y su transporte hasta la bodega o el sitio que lo indique la interventoría DE LAS ALAS para pintura y reinstalacion en otro item. | un | 13 | 65874 | 856362 | 13 | 856362 |  | 0 |  | 0
2018-01-21 | Mantenimiento de Puertas de 3.00x2.20m, en área de camerinos incluye, reposición de marcos, retiro de pintura actual, lijado, pintura, masillado anticorrosivo y tres capas de pintura de acabado en esmalte color negro, reinstalacion y todo lo necesario para su correcta construcción y funcionamiento | un | 13 | 1036728 | 13477464 | 13 | 13477464 |  | 0 |  | 0
2019-01-21 | Demolicion de dintel existente, incluye cargue, transporte y botada de escombros en botaderos oficiales, demolición de revoques y enchapes aplicados al muro a demoler e instalaciones embebidas, además recuperación de los materiales aprovechables o su transporte hasta el sitio que lo indique la interventoría. | m | 48 | 29496 | 1415808 | 41.6 | 1227033.6 |  | 0 | 6.4 | 188774.4
2020-01-21 | Suministro transporte e instalacion de Dintel en tuberia estructural rectangular 200x100X4mm, incluye anticorrosivo y tres capas de pintura de acabado en esmalte color negro y todo lo necesario para su correcta construcción y funcionamiento | m | 48 | 290127 | 13926096 | 48 | 13926096 |  | 0 |  | 0
2021-01-21 | Construccion de bordillo perimetro graderias de 0.10m x 0.10m, incluyendo el borde de las escaleras en concreto de 21mpa a la vista, incluye anclajes y acero de refuerzo, formaleta y todos los elementos necesario para su correcta construccion y funcionamiento | m | 138 | 41174 | 5682012 | 17 | 699958 |  | 0 | 121 | 4982054
2022-01-21 | Sti. de APLIQUE TORTUGA LED 9W/6.500°K/IP65 SOBREPONER, Chasis Termoplástico Inyectado, difusor en Policarbonato opalizado resistente a rayones. Instalación de Sobreponer, tensión de alimentación 95...265V±10%, Lumen efectivos de Luminaria 810 Lm. Factor de potencia de la luminaria > 0,90, Distorsión armónica de corriente = 20%, CRI = 80%, Vida útil 25.000 hrs ().Certificada RETILAP. | un | 5 | 113306 | 566530 | 5 | 566530 |  | 0 |  | 0
2023-01-21 | Sti. de salida de alumbrado(3m), empotrado, con caja 4"x4". Incluye las cajas 4"x4" con tapa suplemento, ducto pvc, adaptadores terminal, curvas, pega pvc, conductores de cobre 12 AWG-CU-PE HF FR LC CT-80ºC, conectores de conexión y empalme, tornillos, andamios, obra civil y demás accesorios y elementos necesarios para su correcta instalación y funcionamiento. | un | 5 | 81076 | 405380 | 5 | 405380 |  | 0 |  | 0
2024-01-21 | Diseño, construcción, suministro e instalación de estructura metalica + cubierta liviana, resistente y de bajo peso estructural, destinada a proteger el área del partidor de salida de la pista. Esta cubierta deberá ser instalada sobre la losa aligerada existente, sin comprometer su integridad estructural, y deberá cumplir con las condiciones técnicas, estéticas y normativas del complejo deportivo. | m2 | 83 | 1638743 | 136015669 | 83 | 136015669 | 0 | 0 |  | 0
2025-01-21 | Rehabilitación del la superficie antideslizante sobre rejilla: Desmonte del recubrimiento antideslizante existente en el partidor y aplicación de nuevo sistema antideslizante epoxico de alta adherencia, resistente al tráfico ciclístico, condiciones climáticas y compatible con superficies metálicas. Polycrete PRVA osimilar | m2 | 33 | 221297 | 7302801 | 33 | 7302801 |  | 0 |  | 0
2026-01-21 | Corrección de agrietamientos por movimientos de losa de partidor: Inyección de fisuras con poliuretano estructural corrigiendo las fallas en concreto, Incluye todos los elementos necesarios para su correcta instalación y funcionamiento. | m | 100 | 142885 | 14288500 | 250 | 35721250 | 150 | 21432750 |  | 0
2027-01-21 | Impermeabilización losa de partidor, incluye preparación de superficie y aplicación de sistema impermeabilizante de alto desempeño Es el sistema Vulkem epoxy wc -100, con el fin de evitar filtraciones que comprometan la estructura. | m2 | 35 | 177934 | 6227690 | 99.35 | 17677742.9 | 64.35 | 11450052.9 |  | 0
2028-01-21 | Suministro e inyección de poliuretano estructural bicomponente de expansión controlada para sellado y refuerzo de fisuras en elementos estructurales de concreto. Se incluye instalación de packers, perforación, inyección y sellado final. | m | 65 | 143151 | 9304815 | 97 | 13885647 | 32 | 4580832 |  | 0
2029-01-21 | Aplicacion de PINTURA ACRÍLICA tipo Koraza o equivalente para CONTRA HUELLAS GRADERIAS (hidrorepelente) de primera calidad que cumpla con la Norma NTC 1335, 2 manos o las que sean necesarias para obtener una superficie pareja y homogénea, a satisfacción de la interventoría. Incluye suministro y transporte de los materiales, preparada y adecuación de la superficie a intervenir. Color a definir según aprobación de la interventoría. | m2 | 220 | 24277 | 5340940 | 201 | 4879677 |  | 0 | 19 | 461263
2030-01-21 | Suministro e instalación del sistema impermeabilizante de alto desempeño Vulkem Epoxy WC-100, compuesto por resinas epóxicas modificadas, diseñado para superficies horizontales sometidas a tránsito peatonal y vehicular con exposición a la intemperie. El sistema se aplicará sobre las graderías del escenario deportivo, previa remoción del sistema impermeabilizante existente, limpieza profunda y preparación de superficie mediante métodos mecánicos adecuados (lijado, granallado o fresado según diagnóstico). Excelente resistencia química, mecánica y a los rayos UV, Alta adherencia sobre concreto estructural, impermeabilidad total frente a lluvias intensas y escorrentías, acabado antideslizante adecuado para zonas peatonales. | m2 | 760 | 227367 | 172798920 | 975.97 | 221903370.99 | 215.97 | 49104450.99 |  | 0
2031-01-21 | Mantenimiento de cerramiento en malla eslabonada, alturas diferentes a h=3,00 m, h=5,00 y h=7,00 m, incluye las siguientes actividades:- Demolición de pisamalla, incluye cargue, transporte y botada de escombros, recuperación de los materiales aprovechables o su transporte hasta el sitio que lo indique la interventoría.- Retiro de tuberia en mal estado y/o solicitada por la supervision, varilla Nº3, malla galvanizada y varilla Nº2, incluye cargue, transporte y botada de escombros, recuperación de los materiales aprovechables o su transporte hasta el sitio que lo indique la interventoría.Incluye el suministro, transporte e instalación de:- Malla galvanizada cal. 10 ojo N°5 y/o N°4, amarres con alambre galvanizado calibre 12, del cual sus puntas deben quedar paralelas a la malla, cada 30 cm.- Varilla Nº2 para coser la malla.- Tuberia galvanizada en caliente Ø 2"", calibre 14, para reposición de tuberia en mal estado y/o faltantes (inferior, intermedio, superior, postes, diagonales y vientos); según indicaciones de la interventoría.- Tuberia galvanizada de 1 1/4"" para almas de 0,20 cm - Platina de 1½""x⅛"".- Soldadura 6011 en cordones completos tope a tope y no en puntos, retiro de escorias.- Alerta con pintura amarilla en vientos que dan a espacios de circulacion- Preparación de las superficies a intervenir (tubos y platinas), lijada, aplicación de desoxidante, de anticorrosivo y acabado en pintura esmalte para exteriores (2 manos), gris plata o aluminio a satisfacción de la interventoría, incluye andamio multidireccional y todo lo necesario para el desarrollo de la actividad, según indicaciones de interventoría, de acuerdo con los diseño." | m2 | 308 | 127997 | 39423076 | 237.33 | 30377528.01 |  | 0 | 70.67 | 9045547.99
2032-01-21 | SIEMBRA DE ESPECIES TIPO 1: (Afuga Morada, Maní Forrajero, Wedelia, Bella a las Once (Verdolaga), Pasto Mondo, Guardaparque (Té Rojo o Amarillo), Duranta Amarilla Limón, Sietecueros Rastrero, Cebollina, Coquetas B-8, Liriope Verde, Siempreviva (Gonfrena), otras Económicas tipo (Cobertura y Tapizantes) Incluye todas las actividades de preparación del suelo, mejoramiento y enmiendas, suministro y disposición de material vegetal existente, suministro y aplicación de tierra negra abonada y fertilizantes. Comprende el transporte y la instalación (siembra) de especies de porte bajo y cubresuelos. Las labores incluyen la apertura de hoyos, colocación de las plantas, tapado, compactación suave, riego inicial de establecimiento, y limpieza general del área. Todas las actividades y la disposición final de residuos se realizarán previa autorización y bajo la supervisión de la interventoría. | m2 | 86 | 58378 | 5020508 | 86 | 5020508 |  | 0
TOTAL ITEMS NO CONTEMPLADOS EN EL CONTRATO MARCO
OBRAS EXTRAS
OE-01 | Suministro de servicio de Inspeccion y diagnostico de redes de los filtros de drenaje de la Pista BMX, con equipo CCTV | HORAS |  |  |  | 8.33 | 5025738.9 |  |  |  |  | 8.33 | 603330 | 5025738.9
OE-02 | Suministro de servicio de vigilancia con armamento y radio servicio nocturno de 18:00 a 06:00 y domingos y festivos 24 horas | MES |  |  |  | 3 | 25192407 |  |  |  |  | 3 | 8397469 | 25192407
OE-03 | Aplicación PINTURA PARA PASAMANOS ALTURA 0,70 a 1,20 m. Incluye: limpieza y retiro de la pintura existente con medio mecanico y grata, aplicación de agua con detergente, soldadura, removedor de pintura, masilla, una mano de base wash primer, utilizacion de cepillo de cerdas duras y/o papel de liga, anticorrosivo epoxi poliamida a 3 manos de primera calidad, recubrimiento final con esmalte poliuretano a 3 manos, andamios multidireccional. El metro lineal incluye parales verticales y los horizontales que haya, color a definir aprobado por la interventoria. | ml |  |  |  | 502 | 56379118 |  |  |  |  | 502 | 112309 | 56379118
OE-04 | Desmonte e instalación de la plataforma de aluminio del partidor, incluyendo el neopreno aislante del concreto y la instalacion de angulos de aluminio y las bases para colocar dos nuevos amortiguadores | UN |  |  |  | 0 | 0 |  |  |  |  | 0 | 0 | 0
OE-05 | Suministro e instalacion de cortagoteras metálico en zonas de gradería en la parte superior de la mampostería y debajo de las escaleras para subir al partidor, con el fin de evitar filtraciones de agua y deterioros. | ML |  |  |  | 220.48 | 5859917.44 |  |  |  |  | 220.48 | 26578 | 5859917.44
OE-06 | Suministro e instalacion de compresor incluye: pulmón o aliviador de presión de aire para evitar desgaste del gato, Cabezote: 2 pistones y caudal máximo 8 cfm Motor: eléctrico trifásico con potencia de 3 HP , pulmon: volumen de 50 Galones, horizontal, Presiones de trabajo: Se opera en un rango de presiones de 80 – 120psi, debidamente reguladas con presostato de precisión (automático). Accesorios: presostato (automático), manómetro, válvula de alivio, válvula de purga, cheque de retención y manguera, Incluye tubería en acero galvanizado de 1/2" hasta el partidor, incluye todos los elementos necesarios para su correcta instalación y funcionamiento. | un |  |  |  | 1 | 8082922 |  |  |  |  | 1 | 8082922 | 8082922
OE-07 | Mantenimiento de luminarias y cambio de algunos tubos de dichas luminarias en la zona de bodega y acceso a los baños del edificio del partidor | un |  |  |  | 8 | 144504 |  |  |  |  | 8 | 18063 | 144504
OE-08 | Mantenimiento de la ventanearía de aluminio y rejillas de las bodegas, debido a que se evidencia un gran deterioro en sus alfajías y en sus rodamientos y también hay una ventana faltante que se tendría que poner nueva de la bodega 12. | un |  |  |  | 8 | 3404256 |  |  |  |  | 8 | 425532 | 3404256
OE-09 | Mantenimiento de puertas (enfermeria y subestacion) edificio de la rampa partidor incluye ajuste por roce de piso, pintura y cambio y ajuste de cerraduras | un |  |  |  | 4 | 3134684 |  |  |  |  | 4 | 783671 | 3134684
OE-10 | IMPLEMENTACION SISTEMA AHUYENTAMIENTO DE AVES Y ESPECIES DURANTE EL PERIODO DE SUSPENSION | mes |  |  |  | 5 | 20915100 |  |  |  |  | 5 | 4183020 | 20915100
OE-11 | Suministro, importacion y transporte ADITIVO SEAL MASTER, compuesto por polimero plastico-acrilico acuoso de alta dureza, plasticidad e hidrorepelencia; mejorador de condiciones de adherencia y resistencia; el cual debe aplicarse sobre la superficie de rodadura en capas, se deberán cumplir con las especificaciones del producto. | litros |  |  |  | 6662 | 212890872 |  |  |  |  | 6662 | 31956 | 212890872
OE-12 | construcció, coordinación y diseño en campo de la Pista BMX Mariana Pajón, que comprende la definición y replanteo técnico del nuevo trazado directamente sobre el terreno, en articulación con el equipo técnico especializado. Incluye la reconstrucción integral de las cuatro rectas del circuito, ejecutada con maquinaria especializada y operadores de alto nivel. Contempla el acabado superficial mediante la conformación de capas de grava, aplicación de lechada y adhesivos estabilizantes que aseguran el adecuado desempeño, estabilidad y durabilidad de la pista. Asimismo, incorpora la coordinación técnica, logística y todos los costos asociados a la movilización, estadía, honorarios y cargas fiscales, tributarias y administrativas derivadas de la participación de personal especializado extranjero requerido para la ejecución de los trabajos. No incluye suministro de materiales ni maquinaria pesada. | M2 |  |  |  | 2600 | 411824400 |  |  |  |  | 2600 | 158394 | 411824400
OE-13 | Maquinaria necesaria para mover el material producto de la excavacion y de los llenos | HORAS |  |  |  | 0 | 0 |  |  |  |  | 0 | 530000 | 0
OE-14 | TRADUCTOR TECNICO (CONSTRUCCION) ESPAÑOL - FRANCES - ESPAÑOL | HORAS |  |  |  | 0 | 0 |  |  |  |  | 0 |  | 0
OE-15 | ENSAYOS DE LABORATORIO COMO CONTROL DE CALIDAD DE LA PISTA CON SU RESPECTIVA ADECUACION | M2 |  |  |  | 0 | 0 | [5 empty] | 0 | 0
OE-16 | Suministro e instalación de cubierta en plástico tipo invernadero para las adecuaciones de la pista BMX Mariana Pajón (Medellín) | M2 |  |  |  | 0 | 0 |  |  |  |  | 0 | 31966 | 0
OE-17 | Suministro e instalación de grama sintetica # 3, para las adecuaciones de la pista BMX Mariana Pajón (Medellín) | M2 |  |  |  | 650 | 52230750 |  |  |  |  | 650 | 80355 | 52230750
OE-18 | Cuadrilla de 6 trabajadores de apoyo a labores complementarias del asesor extranjero en la adecuacion de la pista BMX | mes |  |  |  | 3 | 58500000 |  |  |  |  | 3 | 19500000 | 58500000
OE-19 | Tiempos muertos por imprevistos que generen suspension de actividades, como reconocimiento al asesor especioalista internacion en pistas BMX | dia |  |  |  | 0 | 0 |  |  |  |  | 0 | 0 | 0
OE-20 | Suministro y transporte base granular Pavimentar según norma Invias NT 1,2 y 3 con cero plasticidad , cara fractura de 0.94. Incluye transporte y el porcentaje de compactacion100 %PM | M3 |  |  |  | 1700 | 462598900 |  |  |  |  | 1700 | 272117 | 462598900
OE-21 | Alquiler de maquinaria retroexcavadora 313 para la excavacion y retiro del material existente y riego de el matarial de base granular | HORAS |  |  |  | 480 | 82800000 |  |  |  |  | 480 | 172500 | 82800000
OE-22 | Alquiler de maquinaria retroexcavadora de 6 Toneladas para conformacion de monticulos y rampas | HORAS |  |  |  | 480 | 66000000 |  |  |  |  | 480 | 137500 | 66000000
OE-23 | Alquiler de maquinaria minicargador para transporte interno del material hacia cada uno de los monticulos | HORAS |  |  |  | 480 | 54000000 |  |  |  |  | 480 | 112500 | 54000000
OE-24 | Alquiler de maquinaria vivrocompatador de 4 toneladas para acentar y compactar el material de base granular garantizando el 100 % de PM | HORAS |  |  |  | 480 | 54000000 |  |  |  |  | 480 | 112500 | 54000000
OBRAS ADICIONALES
2.2.18 | DEMOLICIÓN CÁRCAMOS y CUNETAS en concreto, cargue, transporte y botada de escombros, manual o mecánicamente, desarrollo máximo de 0.70m. Incluye compresor neumático con martillo, retiro de refuerzo e instalaciones embebidas. Además, recuperación de los materiales aprovechables o su transporte hasta el sitio que lo indique la interventoría. | m |  | 22997 |  | 20 | 459940 | 20 | 459940
4.3.1.2 | Construcción de CÁRCAMO en concreto de 17.5 Mpa., con tapa rejilla prefabricada de 10x40x60 cm., con un ANCHO DE 30 y un ALTO DE 60 cm medidas internas, paredes 10 cm. Incluye suministro, transporte y colocación del concreto, entresuelo 20 cm y todos los demás elementos requeridos para su correcta construcción. No incluye refuerzo, según diseño. | m |  | 255875.4 |  | 40.7 | 10414128.78 | 40.7 | 10414128.78
4.3.1.8 | Construcción de CUNETA EN "V" en concreto de 21 Mpa., DESARROLLO DE 0.50 m., ESPESOR DE 0.08 m. Incluye suministro, transporte y colocación del concreto, entresuelo 15 cm de piedra y 5 cm de arenilla y todos los demás elementos necesarios para su correcta construcción. Según diseño. | m |  | 60074.19 |  | 70 | 4205193.3 | 70 | 4205193.3
5.3.2 | Colocación de MALLA ELECTROSOLDADA TIPO D 84. Incluye el suministro y el transporte del material y todos los elementos necesarios para su correcta colocación. |  |  | 10274 |  | 55.11 | 566200.14 | 55.11 | 566200.14
6.4.4 | Suministro, transporte y colocación de CHAPA EN BLOQUE CATALÁN de 3x10x30 cm. color gris. Incluye mortero 1:4 espesor máx.=0.01 m, malla electrosoldada D-50 y todos los demás elementos necesarios para su correcta construcción y funcionamiento. | m2 |  | 95467.68 |  | 10.14 | 968042.2752 | 10.14 | 968042.2752
6.4.8 | Construcción de JUNTA DE DILATACIÓN ENTRE MAMPOSTERÍA Y ELEMENTOS ESTRUCTURALES (una sola cara), ancho de 2 cm., instalación de varilla de espuma de polietileno tipo sellalón, sikarod ó equivalente de Ø= 1", aplicación de masilla elástica sellante y adhesiva con base en poliuretano tipo Sikaflex-1a ó equivalente, junta máxima de ancho= 20 mm Prof.= 5 mm, color similar al muro a definir por la interventoría. Incluye suministro y transporte de los materiales y todos los elementos necesarios para su correcta construcción y funcionamiento. Se deben seguir todas las especificaciones y recomendaciones de los fabricantes de los materiales. | m |  | 17964.54 |  | 436.3 | 7837928.802 | 436.3 | 7837928.802
7.1.1 | Colocación de REVOQUE con mortero 1:4 IMPERMEABILIZADO con Sika 1 o equivalente, EN MUROS. Incluye suministro y transporte de los materiales, ranuras, filetes, y todos los demás elementos necesarios para su correcta construcción. | m2 |  | 26397.36 |  | 12.48 | 329439.0528 | 12.48 | 329439.0528
8.5.19 | Reconstrucción de SELLO DE JUNTAS DE DILATACIÓN, incliuye el retiro completo del material existente en la junta, limpieza y retiro de cualquier partícula suelta, fondo de juntas, sellante para pavomnetos de alta resistencia tipo sikaflex 401 pavement o equivalente, cinta para protección de bordes, cargue, transporte y botada de los materiales provenientes del retiro, en botaderos oficiales o donde lo indique la interventoría y todos los demás elementos necesarios para su correcta ejecución y funcionamiento. Se deben seguir las recomendaciones del proveedor. | m |  | 22023.54 |  | 946.12 | 20836911.6648 | 946.12 | 20836911.6648
9.1.8 | Suministro, transporte e instalación de TUBERÍA PVC-PRESIÓN, con un DIÁMETRO DE 2" RDE 21, 200 PSI. Incluye todos los accesorios en PVC de diámetro 2" incluyendo todos los accesorios reducidos que se requieran para su correcta instalación y funcionamiento. Estos deberán estar correctamente pegados usando limpiador, soldadura y teflón apropiados, sin presentar fugas, fisuras o cualquier otra clase de anomalía. Incluye además las perforaciones (canchas) de paredes o pisos que lo requieran incluyendo cargue, transporte y botada de escombros en botaderos oficiales o donde indique la interventoría. | m |  | 40896.9 |  | 110.21 | 4507247.349 | 110.21 | 4507247.349
9.1.20 | Suministro, transporte e instalación de válvula compuerta marca RW 2" o equivalente. Se entregará debidamente instalada sin presencia de fugas ni fisuras, sometida al sistema ya presurizado. Incluye todos los elementos requeridos para su correcta instalación y funcionamiento. | un |  | 248850.36 |  | 1 | 248850.36 | 1 | 248850.36
9.1.35 | Suministro, transporte e instalación de medidor en 1/2" con acometida de 1/2" (el ítem no incluye la tubería de acometida pues está en otro ítem) incluye caja de andén, tee partida o collar de derivación según como se requiera, válvula de incorporación, codos o medios codos de cobre, llave de corte universal, universal, machos cobre, filtro de 1”, válvula de paso, cheque y accesorios necesarios para su adecuada instalación de acuerdo a las normas de EE.PP.M. Todos los accesorios serán en 1/2". La rotura de pavimento cargue, transporte, botada de escombros y pavimentación o parcheo no están incluidas pues se tendrán en cuenta en su ítem respectivo. | un |  | 945905.4 |  | 1 | 945905.4 | 1 | 945905.4
9.2.12 | Suministro, transporte e instalación de SALIDA SANITARIA DE 4". Incluye todos los accesorios hasta el tapón de prueba. Se pagará dicha salida hasta un recorrido máximo de tubería no mayor a 2 m. Estos deberán estar correctamente pegados usando limpiador, soldadura y teflón apropiados, sin presentar fugas, fisuras o cualquier otra clase de anomalía. Incluye además las perforaciones (canchas) de paredes o pisos que lo requieran incluyendo cargue, transporte y botada de escombros en botaderos oficiales o donde indique la interventoría. | un |  | 179396.9 |  | 1 | 179396.9 | 1 | 179396.9
9.5.9 | Construcción de cajas de registro de 80 x 80 x altura hasta 120 cm en concreto de 21Mpa, con impermeabilizante integral tipo Sika o equivalente, con concrefibra el piso y tapa en concreto, la tapa con su respectivo herraje. Incluye suministro, transporte e instalación de los materiales y todos los demás elementos necesarios para su correcta instalación y funcionamiento. | un |  | 1126360.62 |  | 1 | 1126360.62 | 1 | 1126360.62
9.12.2 | DESOBSTRUCCIÓN Y LIMPIEZA de cajas y/o sumideros con Váctor. Incluye limpieza de tubería, acarreo interno y externo, cargue, transporte y botada de material producto de la actividad, recuperación de los materiales aprovechables o su transporte hasta el sitio que lo indique la interventoría y su disposición final en botaderos oficiales y todo lo necesario para la correcta ejecución de la actividad. Medido en sitio a cinta pegada. | hr |  | 531202.32 |  | 2 | 1062404.64 | 2 | 1062404.64
15.1.9 | Lavada general con hidro lavadora para superficie de cubierta. Incluye equipos de alpinismo y todos los elementos y herramientas necesarias para su correcta aplicación. | m2 |  | 5127.21 |  | 97 | 497339.37 | 97 | 497339.37
| TOTAL COSTO DIRECTO EDIFICACIONES + URBANISMO+PISTA |  |  |  | 1576566118 |  | 2867594303.3698 |  | 313511338.6738 |  | 605466722.644 |  |  | 1326183569.34
| ADMINISTRACIÓN |  |  | 21.15% | 333443733.957 |  | 606496195.1627 |  | 66307648.1295 |  | 128056211.8392 |  |  | 280487824.9154
| UTILIDAD |  |  | 5% | 78828305.9 |  | 143379715.1685 |  | 15675566.9337 |  | 30273336.1322 |  |  | 66309178.467
| VALOR TOTAL |  |  |  | 1988838157.857 |  | 3617470213.701 |  | 395494553.737 |  | 763796270.6154 |  |  | 1672980572.7224
COMPONENTES
GESTIÓN SOCIAL Y COMUNICACIONES
Programa de Participación Comunitaria
1.1.1 | Reuniones con comunidad de inicio y fin de obra.( Incluye el alquiler de video beam y refrigerio para 50 personas) | un | 2 | 643500 | 1287000 | 4 | 0 | 2 | 1287000 |  | 0
Programa de Comunicación y Divulgación
1.2.1 | Volantes según manual de identidad (14x21 cm, earth pact 90 gr, tintas 4x1). Incluye producción y diseño gráfico. | un | 1500 | 792 | 1188000 | 2500 | 1980000 | 1000 | 792000 |  | 0
1.2.2 | Afiche según manual de identidad (50x35 cm, earth pact 250 gr, tintas 4x0). Incluye producción y diseño. | un | 10 | 4752 | 47520 | 15 | 71280 | 5 | 23760 |  | 0
1.2.3 | Pendones para volquetas 0,7m*1m con información de la obra (Cada volqueta debe portar un pendón a cada lado) | un | 4 | 148500 | 594000 | 8 | 1188000 | 4 | 594000 |  | 0
1.2.4 | Buzón de sugerencias 24cm de alto, 18 cm de ancho por 15cm de fondo, material en acrilico, impresión adhesivo en inkjet. | un | 1 | 158400 | 158400 | 1 | 158400 | 0 | 0 |  | 0
1.2.5 | Cartelera informativa 120x80 (corcho con marco de madera y banner en adhesivo full color). Incluye diseño y producción del cabezote en banner tipo adhesivo. | un | 1 | 178200 | 178200 | 1 | 178200 | 0 | 0 |  | 0
Programa de Formación y Capacitación
1.3.1 | Charlas con personal de obra en temas de interes o necesidad | un | 3 | 148500 | 445500 | 7 | 1039500 | 4 | 594000 |  | 0
Sostenibilidad
1.4.1 | Actividades de sostenibilidad y apropiación positiva del espacio (Las actividades se deberan acordar y cordinar con el apoyo de la supervisión social) | un | 2 | 3465000 | 6930000 | 4 | 13860000 | 2 | 6930000 |  | 0
Items no contemplados en el contrato marco
| Mini valla 1 *1 de acuerdo a manual de imagen con estructura metalica, con altura libre a necesidad y parales en hierro. | un | 1 | 1683000 | 1683000 | 1 | 1683000 | 0 | 0 |  | 0
| Placa fotograbada en acero inoxidable calibre 1/8 (3175 mm), medidas 100x70 cms, logo y textos en bajo relieve pintados con pintura poliuretano automotriz, fondo en alto relieve, acabado cepillado, con 4 perforaciones de 1/4 para instalar en pared con chazos y botones en acero inoxidable con tornillos soldados o con totem - Segun manual de imagen | un | 1 | 5491530 | 5491530 | 1 | 5491530 | 0 | 0 |  | 0
TOTAL GESTIÓN SOCIAL Y COMUNICACIONES |  |  |  |  | 18003150 |  | 25649910 |  | 10220760 |  | 0
SG SST |  | UNIDAD | CANTIDAD | VALOR UNIT | SUBTOTAL
1 | Chalecos para director, ingenieros, residentes, auxiliares. Estampados según manual de identidad | un | 7 | 61824 | 432768 | 7 | 432768 | 0 | 0 |  | 0
2 | Bordado de logos en uniformes según manual de imagen de la Alcaldía de Medellín | un | 30 | 6835 | 205050 | 30 | 205050 | 0 | 0 |  | 0
3 | Chalecos reflectivos sencillo (Uso subcontratistas o trabajos corta duración máximo 3 meses) | un | 20 | 14501 | 290020 | 20 | 290020 | 0 | 0 |  | 0
4 | Capacitación / Actividades / Campañas educativas de SST con contratación de instructor externo, no aplica para instructores de la ARL (incluye souvenirs o refrigerio y logística de las actividades) | mes | 2 | 316800 | 633600 | 6 | 1900800 | 4 | 1267200 |  | 0
5 | Camilla rígida espina dorsal larga dotada (inmovilizador cervical, araña) | un | 2 | 178200 | 356400 | 2 | 356400 | 0 | 0 |  | 0
6 | Botiquín primeros auxilios portátil (incluye 2 dotaciones) | un | 2 | 168610 | 337220 | 2 | 337220 | 0 | 0 |  | 0
7 | Silbato brigadistas | un | 6 | 7821 | 46926 | 6 | 46926 | 0 | 0 |  | 0
8 | Riñonera dotada para brigadistas | un | 4 | 37422 | 149688 | 4 | 149688 | 0 | 0 |  | 0
9 | Brazalete distintivo para identificación grupos de apoyo de emergencia (brigada de emergencia, coordinadores de evacuación, comité de emergencias) | un | 6 | 17820 | 106920 | 6 | 106920 | 0 | 0 |  | 0
10 | Megáfono para emergencias | un | 1 | 237600 | 237600 | 1 | 237600 | 0 | 0 |  | 0
11 | Teléfonos de radiofrecuencia | un | 2 | 286110 | 572220 | 2 | 572220 | 0 | 0 |  | 0
12 | Alarma para el proyecto | un | 1 | 562033 | 562033 | 1 | 562033 | 0 | 0 |  | 0
15 | Extintor TIPO ABC (Multipropósito) de 10 libras | un | 2 | 89001 | 178002 | 4 | 356004 | 2 | 178002 |  | 0
17 | Señalización para campamento en acrílico (0,25m*0,40m). Avisos de Poliestireno (señales de Prohibición, acciones de mando, de prevención, condiciones de seguridad, señales de incendio). | un | 20 | 15840 | 316800 | 20 | 316800 | 0 | 0 |  | 0
18 | Mejoras y condiciones de seguridad derivadas de inspecciones, auditorias, cambio de actividades y de controles planteados en la matriz de riesgos | mes | 1 | 297000 | 297000 | 2 | 594000 | 1 | 297000 |  | 0
20 | Escalera portatil certificada en un material rígido (aluminio, fibra de vidrio) | un | 1 | 561491 | 561491 | 1 | 561491 | 0 | 0 |  | 0
18 | Señalización reflectiva para áreas nocturnas. (0,25m*0,40m). Avisos de Poliestireno (señales de Prohibición, acciones de mando, de prevención, condiciones de seguridad, señales de incendio) | un | 15 | 18810 | 282150 | 15 | 282150 | 0 | 0 |  | 0
TOTAL SEGURIDAD Y SALUD EN EL TRABAJO |  |  |  |  | 5565888 |  | 7308090 |  | 1742202 |  | 0
GESTIÓN AMBIENTAL |  | UNIDAD | VALOR UNIT | CANTIDAD | SUBTOTAL
Sostenibilidad
3.1.1 | Taller en temas ambientales de obra (incluye logística y refrigerio, aplica para comunidad y trabajadores de obra) | un | 1 | 495000 | 495000 | 2 | 990000 | 1 | 495000 |  | 0
Manejo de Residuos Sólidos
3.2.1 | Canecas de 20 litros (5 galones) con tapa y debidamente rotuladas (se debe presupuestar una caneca para residuos orgánicos aprovechables, una caneca para residuos aprovechables y una caneca para residuos no aprovechables, aplica únicamente para oficina contratista e interventoría). | un | 2 | 72343 | 144686 | 5 | 361715 | 3 | 217029 |  | 0
3.2.2 | Punto ecológico de 35 litros (9 galones) en estructura metálica, con tablero con tapa y debidamente rotuladas, un juego equivale a 3 canecas (tener en cuenta juego de tres recipientes para residuos orgánicos aprovechables, residuos aprovehables, residuos no aprovechables). Estas canecas estarán dispuestas en almacén y/o en obras de urbanismo, vías y andenes). | Juego de canecas | 1 | 464681 | 464681 | 1 | 464681 | 0 | 0 |  | 0
3.2.4 | Bolsas plásticas para los frentes de obra color blanco, (residuos aprovechables ó reciclables plástico, vidrio, cartón,papel, metáles). Canecas de 20 litros .(65x90cm). Paquete x 50 unidades | Paquete | 1 | 24783 | 24783 | 10 | 247830 | 9 | 223047 |  | 0
3.2.5 | Bolsas plásticas para los frentes de obra color negro (residuos no aprovechables). Canecas de 20 litros .(65x90cm) | Paquete | 2 | 20988 | 41976 | 10 | 209880 | 8 | 167904 |  | 0
3.2.8 | Bolsas plásticas para los frentes de obra color blanco (residuos aprovechables ó reciclables plástico, vidrio, cartón,papel, metáles). Canecas de 35 litros .(65x100 cm) paquete x 50 | Paquete | 1 | 24651 | 24651 | 10 | 246510 | 9 | 221859 |  | 0
3.2.9 | Bolsas plásticas para los frentes de obra color negro (residuos no aprovechables). Canecas de 35 litros .(65x100 cm). paquete x 50 | Paquete | 1 | 20493 | 20493 | 10 | 204930 | 9 | 184437 |  | 0
2010-03-02 | Bolsas plásticas para los frentes de obra color verde (residuos organico aprovechables) Canecas de 35 litros .(65x100 cm). Paquete por 50 | Paquete | 1 | 20493 | 20493 | 10 | 204930 | 9 | 184437 |  | 0
3.2.7 | Bolsas plásticas para los frentes de obra color rojo (residuos especiales). (tamaño 90*115) -(calibre 1,6). Solo para acopio central. caneca de 121 litros | Paquete | 1 | 33858 | 33858 | 10 | 338580 | 9 | 304722 |  | 0
2011-03-02 | Construcción de caseta para el acopio de residuos sólidos comunes. (acopio de madera, acopio de hierro, Acopio de materiales reciclables). Incluye teleras 1,35 x 0,90, teja de zinc, largueros madera común, concreto 14 MP, clavos común de 2", amarre para teja). | un | 1 | 749000 | 749000 | 1 | 749000 | 0 | 0 |  | 0
2013-03-02 | Herramientas y equipos para el aseo y limpieza en obra (se pagará trimestral según tipología de la obra). Incluye: cepillo para calle (nylon) y pala con cabo. | Trimestral | 1 | 102714 | 102714 | 2 | 205428 | 1 | 102714 |  | 0
2014-03-02 | Transporte y disposición de madera no reutilizable, y certificado de disposicion en sitios autorizados (cantidad minima de 10 m3 incluye cargue del vehículo). | un | 3 | 360495 | 1081485 | 6 | 2162970 | 3 | 1081485 |  | 0
2015-03-02 | Costales de fibra para recolección y acopio temporal de residuos de construcción. | un | 150 | 1042 | 156300 | 450 | 468900 | 300 | 312600 |  | 0
2016-03-02 | Báscula balanza digital de gancho (50 kg). | un | 1 | 151922 | 151922 | 1 | 151922 | 0 | 0 |  | 0
Manejo de sustancias químicas
3.4.1 | Kit antiderrames (para sustancias químicas). Incluye Absorbente Organico Peat Moss x 2kg, Barreras 3×4 Oleofilicas x 3 und, Tapabocas KN95, Gafas de seguridad, Guantes Nitrilo 13″ par, Chaleco Reflectivo, Linterna Recargable, Tacos de madera x 5 piezas, Mazo Dieléctrico, Masilla Epoxica pequeña, Cinta señalizacion x 50m, Pala antichispa, Bolsas Hazmat con amarre plástico x 6und, Desengrasante Biodegradable x 1Gal, Tanque de 20gal azul, Instructivo de uso. | un | 1 | 250651 | 250651 | 3 | 751953 | 2 | 501302 |  | 0
Uso y almacenamiento adecuado de materiales de construcción
3.5.1 | Teleras 1,35m x 0,90 m para construcción de acopios. | un | 8 | 31934 | 255472 | 20 | 638680 | 12 | 383208 |  | 0
3.5.2 | Plástico negro, calibre 4 y ancho de 3 m. (rollo de 150 metros). | rollo | 1 | 377182 | 377182 | 15 | 5657730 | 14 | 5280548 |  | 0
3.5.3 | Malla seguridad (construcción) naranja (rollo x 50 mts). | rollo | 1 | 113751 | 113751 | 10 | 1137510 | 9 | 1023759 |  | 0
3.5.4 | Balizas (1,4m). | un | 10 | 52867 | 528670 | 10 | 528670 | 0 | 0 |  | 0
Control de emisiones atmosféricas
3.6.2 | Plástico negro, calibre 4 y ancho de 3 m. (rollo de 150 metros). | rollo | 1 | 377182 | 377182 | 2 | 754364 | 1 | 377182 |  | 0
Protección del suelo
3.7.1 | Costales de fibra para recolección y acopio de procedentes de excavaciones. | un | 50 | 693 | 34650 | 100 | 69300 | 50 | 34650 |  | 0
3.7.2 | Plástico negro, calibre 4 y ancho de 3 m. (rollo de 150 metros). | rollo | 0.5 | 377182 | 188591 | 1 | 377182 | 0.5 | 188591 |  | 0
Manejo de campamento e instalaciones temporales
3.8.1 | Señalización en sitios internos de disposición temporal de residuos sólidos y zonas de acopios de materiales (la señalización debe ser en poliestireno tamaño 30*20cm). | un | 5 | 16219 | 81095 | 5 | 81095 | 0 | 0 |  | 0
Prevención de contaminación de cuerpos de agua de redes de servicios públicos
3.9.2 | Tela polisombra negra al 65% para protección de sumideros. | m | 10 | 5157 | 51570 | 30 | 154710 | 20 | 103140 |  | 0
3.9.3 | Alquiler de baño portátil con 2 limpieza por semana (atiende a 15 personas). | mes | 2 | 624393 | 1248786 | 0 | 0 | 0 | 0 | 2 | 1248786
Gestión de la fauna y la flora
3.10.1 | Malla tipo polisombra color naranja al 65% para la delimitación de zonas verdes, zonas de tala y protección de árboles o arbustos (rollo 2.10 m ancho X 100 m largo) | rollo | 1 | 102861 | 102861 | 3 | 308583 | 2 | 205722 |  | 0
3.10.2 | Teleras 1,35m x 0,90 m para proteccion de árboles y/o direccionamiento de fauna. | un | 5 | 26532 | 132660 | 15 | 397980 | 10 | 265320 |  | 0
3.10.3 | Largueros de madera (dimensiones 4 cm x 8 cm, largo 2,4m) para protección de árboles. | un | 15 | 8514 | 127710 | 50 | 425700 | 35 | 297990 |  | 0
Items no contemplados en el contrato marco
| Manejo de Residuos Peligrosos: Residuos de estopas contaminadas, equipos de proteccion personal, material institucional, protección de marca, empaques, envases, filtro, manto asfáltico, medicamentos, residuos de laboratorio, quimicos, cosmeticos, alimentos) entre otros incinerables. Precio por Kilogramo. Este valor incluye recoleccion, transporte, tratamiento y/o disposicion final . Cantidad minima 50 Kg. Se debera presupuestar segun la necesidad de la obra | Kg | 40 | 2244 | 89760 | 80 | 179520 | 40 | 89760 |  | 0
| Hidrolavadora (*) alquiler incluye trasporte (solamente actividad de limpieza de vías). (para máximo 10 días de uso para obras menores a 3 meses de duración). Se alquila con un mínimo 5 días | día | 10 | 45887 | 458870 | 20 | 917740 | 10 | 458870 |  | 0
| Señalética fauna (la señalización debe ser en poliestireno tamaño 30*20cm). | un | 2 | 16714 | 33428 | 4 | 66856 | 2 | 33428 |  | 0
| TOTAL AMBIENTAL |  |  |  | 7964931 |  | 19454849 |  | 12738704 |  | 1248786
PLAN DE MANEJO DE TRANSITO
1 | Señales informativa Obra. Dimensiones y características según lo establecido por el Manual de Señalización Vial 2015 (*). | un | 8 | 183888 | 1471104 | 8 | 1471104 | 0 | 0
2 | Señales reglamentarias. Dimensiones y características según lo establecido por el Manual de Señalización Vial 2015 (*). | un | 6 | 183888 | 1103328 | 6 | 1103328 | 0 | 0
3 | Señales preventivas Obra. Dimensiones y características según lo establecido por el Manual de Señalización Vial 2015 (*). | un | 20 | 183888 | 3677760 | 20 | 3677760 | 0 | 0
4 | Paleta de pare y siga Dimensiones y características según lo establecido por el Manual de Señalización Vial 2015 | un | 2 | 66320 | 132640 | 2 | 132640 | 0 | 0
5 | Balizas (1,4 m) | un | 10 | 46022 | 460220 | 20 | 920440 | 10 | 460220
6 | Conos de 0,9 y dos franjas refrectivas tipo IV diamante. | un | 4 | 43560 | 174240 | 15 | 653400 | 11 | 479160
7 | Malla plástica naranja (polietileno de alta densidad, rollo por 50 m, ancho 1,40 m) | m | 200 | 2060 | 412000 | 200 | 412000 | 0 | 0
11 | Capacitación y entrenamiento para auxiliares de tránsito para obras en vías | un | 1 | 271310 | 271310 | 6 | 1627860 | 5 | 1356550
13 | Asesoria Especialista en movilidad - 12m | personas | 1 | 2039846 | 6119538 | 6 | 12239076 | 5 | 10199230
Items no contemplados en el contrato marco
| Maletín (2,0 x 1,0 m) . (Alquiler) | un | 6 | 94050 | 564300 | 6 | 564300 | 0 | 0
| Permiso de ocupación de vía Secretaría de Movilidad. - Bajo impacto | un | 1 | 1485000 | 1485000 | 1 | 1485000 | 0 | 0
| Auxiliar de tránsito, incluida dotación - a aux - 3 meses | personas/mes | 1 | 5346000 | 5346000 | 2 | 10692000 | 1 | 5346000
TOTAL PLAN DE MANEJO DE TRANSITO |  |  |  |  | 21217440 |  | 34978908 |  | 17841160 |  | 0
| TOTAL COMPONENTES |  |  |  | 52751409 |  | 87391757 |  | 42542826 |  | 1248786
| POLIZAS |  | 1 |  | 20007577.76 | 1 | 20007577.76 |  | 0 |  | 0
REEMBOLSABLES POR CONSTRUCCION DE PISTA
OE-14 | TRADUCTOR TECNICO (CONSTRUCCION) ESPAÑOL - FRANCES - ESPAÑOL | HORAS |  |  |  | 660 | 22500060 |  |  |  |  | 660 | 34091 | 22500060
OE-15 | ENSAYOS DE LABORATORIO COMO CONTROL DE CALIDAD DE LA PISTA CON SU RESPECTIVA ADECUACION | M2 |  |  |  | 0 | 0 |  |  |  |  | 0 | 4038 | 0
OE-19 | Tiempos muertos por imprevistos que generen suspension de actividades, como reconocimiento al asesor especioalista internacion en pistas BMX | dia |  |  |  | 10 | 37316580 |  |  |  |  | 10 | 3731658 | 37316580
[5 empty] | CONDICIONES CONTRACTUALES |  | PROYECCION |  | CANTIDADES ADICIONALES |  | OBRA QUE NO SE EJECUTA |  |  | OBRA EXTRA
| TOTAL COSTO DIRECTO |  |  |  | 1576566118 |  | 2867594303.3698 |  | 313511338.6738 |  | 605466722.644 |  |  | 1326183569.34
| ADMINISTRACIÓN |  |  | 21.15% | 333443733.957 |  | 606496195.1627 |  | 66307648.1295 |  | 128056211.8392 |  |  | 280487824.9154
| COMPONETES (SOCIAL-SST-AMBIENTAL-PMT-POLIZAS) |  |  | 0% | 72758986.76 |  | 107399334.76 |  | 42542826 |  | 1248786 |  |  | 0
| UTILIDAD |  |  | 5% | 78828305.9 |  | 143379715.1685 |  | 15675566.9337 |  | 30273336.1322 |  |  | 66309178.467
| VALOR TOTAL |  |  |  | 2061597144.617 |  | 3784686188.461 |  | 438037379.737 |  | 765045056.6154 |  |  | 1732797212.7224
[8 empty] | VR.ADICIONAL AL CONTRATO LUEGO DE RESTAR OBRA NO EJECUTADA |  |  | 1405789535.844
[9 empty] | VALOR ESTIMADO ADICION PARA LA TERMINACION DE LAS OBRAS |  |  |  |  | 1723089043.844
[9 empty] | VALOR ESTIMADO DEL CONTRATO+ COMPONENTES+POLIZAS |  |  |  |  | 3784686188.461
[5 empty] | POLIZAS | 0.98% |  |  | 20007577.76
[5 empty] | COSTO TOTAL |  |  |  | 2061597145 |  |  |  | SALDO CONTRATO | -1743096621.221
MARTA EUGENIA GARCIA BETANCUR
REPRESENTANTE LEGAL INTERVENTORIA

## justificacion
ITEM | ACTIVIDADES | JUSTIFICACIONES
OE-02 | Suministro de servicio de vigilancia con armamento y radio servicio nocturno de 18:00 a 06:00 y domingos y festivos 24 horas | El suministro del servicio de vigilancia armada con radio, en jornada nocturna de 18:00 a 06:00 y cobertura continua los domingos y festivos, es necesario para garantizar la seguridad de las instalaciones, equipos y materiales, prevenir hurtos y actos vandálicos, y asegurar la continuidad y normal desarrollo de las actividades del proyecto, especialmente en horarios no laborales.
OE-03 | Aplicación PINTURA PARA PASAMANOS ALTURA 0,70 a 1,20 m. Incluye: limpieza y retiro de la pintura existente con medio mecanico y grata, aplicación de agua con detergente, soldadura, removedor de pintura, masilla, una mano de base wash primer, utilizacion de cepillo de cerdas duras y/o papel de liga, anticorrosivo epoxi poliamida a 3 manos de primera calidad, recubrimiento final con esmalte poliuretano a 3 manos, andamios multidireccional. El metro lineal incluye parales verticales y los horizontales que haya, color a definir aprobado por la interventoria. | La aplicación del sistema de pintura para pasamanos es necesaria para garantizar la adecuada protección anticorrosiva, durabilidad y acabado final de los elementos metálicos, mediante la preparación mecánica de superficies, corrección de imperfecciones y aplicación de recubrimientos de alta resistencia. El procedimiento descrito asegura el cumplimiento de las especificaciones técnicas, condiciones de seguridad, calidad estética y aprobación por parte de la interventoría, incluyendo el uso de andamios para la correcta ejecución en altura.
OE-04 | Desmonte e instalación de la plataforma de aluminio del partidor, incluyendo el neopreno aislante del concreto y la instalacion de angulos de aluminio y las bases para colocar dos nuevos amortiguadores | El desmonte e instalación de la plataforma de aluminio del partidor es necesario para garantizar su correcto funcionamiento, estabilidad y seguridad, incorporando neopreno aislante para evitar el contacto directo con el concreto y la instalación de ángulos de aluminio y bases que permitan la correcta fijación de dos nuevos amortiguadores, asegurando el cumplimiento de las especificaciones técnicas y la durabilidad del sistema.
OE-05 | Suministro e instalacion de cortagoteras metálico en zonas de gradería en la parte superior de la mampostería y debajo de las escaleras para subir al partidor, con el fin de evitar filtraciones de agua y deterioros. | El suministro e instalación de cortagoteras metálicos en las zonas de gradería, en la parte superior de la mampostería y bajo las escaleras de acceso al partidor, es necesario para prevenir filtraciones de agua, controlar escorrentías y evitar el deterioro prematuro de los elementos constructivos, garantizando la durabilidad de la estructura y el adecuado mantenimiento de las áreas intervenidas.
OE-06 | Suministro e instalacion de compresor incluye: pulmón o aliviador de presión de aire para evitar desgaste del gato, Cabezote: 2 pistones y caudal máximo 8 cfm Motor: eléctrico trifásico con potencia de 3 HP , pulmon: volumen de 50 Galones, horizontal, Presiones de trabajo: Se opera en un rango de presiones de 80 – 120psi, debidamente reguladas con presostato de precisión (automático). Accesorios: presostato (automático), manómetro, válvula de alivio, válvula de purga, cheque de retención y manguera, Incluye tubería en acero galvanizado de 1/2" hasta el partidor, incluye todos los elementos necesarios para su correcta instalación y funcionamiento. | El suministro e instalación del compresor es necesario para garantizar el funcionamiento continuo, seguro y eficiente del sistema neumático del partidor, asegurando la presión y el caudal requeridos mediante un equipo de características adecuadas y accesorios de control y seguridad. La inclusión del pulmón, regulación automática y red de tubería en acero galvanizado permite proteger los componentes, evitar desgastes prematuros y cumplir con las especificaciones técnicas y operativas del proyecto.
OE-07 | Mantenimiento de luminarias y cambio de algunos tubos de dichas luminarias en la zona de bodega y acceso a los baños del edificio del partidor | El mantenimiento de luminarias y el cambio de tubos en la zona de bodega y accesos a los baños del edificio del partidor es necesario para garantizar niveles adecuados de iluminación, seguridad y visibilidad, prevenir fallas eléctricas y asegurar condiciones óptimas de operación y uso de las áreas intervenidas, conforme a las especificaciones técnicas y normativas vigentes.
OE-08 | Mantenimiento de la ventanearía de aluminio y rejillas de las bodegas, debido a que se evidencia un gran deterioro en sus alfajías y en sus rodamientos y también hay una ventana faltante que se tendría que poner nueva de la bodega 12. | El mantenimiento de la ventanería de aluminio y las rejillas de las bodegas es necesario para corregir el deterioro evidenciado en alfajías y rodamientos, garantizar su correcto funcionamiento y seguridad, y restablecer las condiciones adecuadas de ventilación y cerramiento, incluyendo la reposición de la ventana faltante en la bodega 12, conforme a las especificaciones técnicas del proyecto.
OE-09 | Mantenimiento de puertas (enfermeria y subestacion) edificio de la rampa partidor incluye ajuste por roce de piso, pintura y cambio y ajuste de cerraduras | El mantenimiento de las puertas de enfermería y subestación del edificio de la rampa del partidor es necesario para corregir roces con el piso, garantizar su correcto funcionamiento y seguridad, mediante el ajuste, pintura y cambio y regulación de cerraduras, asegurando condiciones adecuadas de operación, acceso y conservación de los espacios intervenidos.
OE-10 | IMPLEMENTACION SISTEMA AHUYENTAMIENTO DE AVES Y ESPECIES DURANTE EL PERIODO DE SUSPENSION | La implementación del sistema de ahuyentamiento de aves y otras especies durante el período de suspensión es necesaria para prevenir la ocupación de las instalaciones, evitar deterioros, contaminación y riesgos sanitarios, y proteger la infraestructura existente, garantizando su adecuada conservación hasta la reanudación de las actividades.
OE-11 | Suministro, importacion y transporte ADITIVO SEAL MASTER, compuesto por polimero plastico-acrilico acuoso de alta dureza, plasticidad e hidrorepelencia; mejorador de condiciones de adherencia y resistencia; el cual debe aplicarse sobre la superficie de rodadura en capas, se deberán cumplir con las especificaciones del producto. | El suministro, importación y transporte del aditivo Seal Master es necesario para mejorar las condiciones de adherencia, resistencia e impermeabilidad de la superficie de rodadura, mediante la aplicación de un polímero plástico-acrílico de alta dureza y plasticidad, garantizando el cumplimiento de las especificaciones técnicas del producto y el desempeño y durabilidad requeridos del sistema.
OE-12 | construcción, coordinación y diseño en campo de la Pista BMX Mariana Pajón, que comprende la definición y replanteo técnico del nuevo trazado directamente sobre el terreno, en articulación con el equipo técnico especializado. Incluye la reconstrucción integral de las cuatro rectas del circuito, ejecutada con maquinaria especializada y operadores de alto nivel. Contempla el acabado superficial mediante la conformación de capas de grava, aplicación de lechada y adhesivos estabilizantes que aseguran el adecuado desempeño, estabilidad y durabilidad de la pista. Asimismo, incorpora la coordinación técnica, logística y todos los costos asociados a la movilización, estadía, honorarios y cargas fiscales, tributarias y administrativas derivadas de la participación de personal especializado extranjero requerido para la ejecución de los trabajos. No incluye suministro de materiales ni maquinaria pesada. | La construcción, coordinación y diseño en campo de la Pista BMX Mariana Pajón es necesario para garantizar la correcta definición y replanteo técnico del nuevo trazado del circuito, ejecutado directamente sobre el terreno en articulación con un equipo técnico especializado de nivel internacional. Incluye la reconstrucción integral de las cuatro rectas y el acabado superficial mediante capas de grava, lechadas y adhesivos estabilizantes, asegurando el desempeño, estabilidad y durabilidad de la pista, así como la coordinación técnica y logística y los costos asociados a la participación de personal técnico extranjero, sin incluir el suministro de materiales ni maquinaria pesada.
OE-13 | Maquinaria necesaria para mover el material producto de la excavacion y de los llenos | El suministro de la maquinaria requerida es necesario para realizar de manera eficiente y segura el movimiento del material producto de las excavaciones y de los llenos, garantizando los rendimientos operativos, el control del material y el cumplimiento de los plazos y especificaciones técnicas del proyecto.
OE-14 | TRADUCTOR TECNICO (CONSTRUCCION) ESPAÑOL - FRANCES - ESPAÑOL | La utilización de un traductor técnico en construcción español–francés–español es necesaria para garantizar una comunicación clara y precisa entre los equipos técnicos, asegurar la correcta interpretación de especificaciones, procedimientos y decisiones en obra, y evitar errores técnicos que puedan afectar la calidad, seguridad y cumplimiento del proyecto.
OE-18 | Cuadrilla de 6 trabajadores de apoyo a labores complementarias del asesor extranjero en la adecuacion de la pista BMX | El suministro de una cuadrilla de seis trabajadores de apoyo es necesario para asistir al asesor técnico extranjero en la ejecución de labores complementarias durante la adecuación de la pista BMX, garantizando la correcta implementación de las indicaciones técnicas, el adecuado ritmo de trabajo y el cumplimiento de las especificaciones, plazos y calidad exigidos por el proyecto.
OE-19 | Tiempos muertos por imprevistos que generen suspension de actividades, como reconocimiento al asesor especioalista internacion en pistas BMX | El presente APU es necesario para cubrir los riesgos asociados a tiempos muertos generados por imprevistos que ocasionen la suspensión temporal de actividades, reconociendo la disponibilidad y permanencia del asesor técnico especialista internacional en pistas BMX, y garantizando la continuidad, coordinación y cumplimiento de las obligaciones técnicas del proyecto.
OE-20 | Suministro y transporte base granular Pavimentar según norma Invias NT 1,2 y 3 con cero plasticidad , cara fractura de 0.94. Incluye transporte y el porcentaje de compactacion100 %PM | El suministro y transporte de base granular para pavimentación, conforme a la norma INVIAS (NT 1, 2 y 3), corresponde a un material seleccionado con cero plasticidad, alta resistencia mecánica y porcentaje de caras fracturadas ≥ 0,94, características que garantizan adecuada capacidad estructural, estabilidad volumétrica y óptimo comportamiento ante cargas repetitivas del tránsito. El APU contempla la explotación, procesamiento, cargue, transporte interno y externo, extendido, humectación, conformación y compactación hasta alcanzar el 100% de la densidad máxima Proctor Modificado (PM), asegurando una base uniforme, durable y acorde con las especificaciones técnicas del proyecto. material que va a hacer utilizado en las rectas de la pista BMX mariana pajon

## Table 2 (hidden)
|  |  | % U | 5% | 79624484 |  | 78828306
TOTAL OBRA |  |  |  |  | 2008925736 |  | 1988838158
DIRECCIÓN DE GESTIÓN SOCIAL Y COMUNICACIONES
INVERSIÓN GESTIÓN SOCIAL Y COMUNICACIONES
ITEM | DESCRIPCIÓN | UN | CANTIDAD | V/UNITARIO | VALOR TOTAL
GESTIÓN SOCIAL Y COMUNICACIONES
Programa de Participación Comunitaria
1.1.1 | Reuniones con comunidad de inicio y fin de obra.( Incluye el alquiler de video beam y refrigerio para 50 personas) | un | 2 | 650000 | 1300000 | 643500 | 1287000
| Programa de Comunicación y Divulgación |  |  |  |  | 0
1.2.1 | Volantes según manual de identidad (14x21 cm, earth pact 90 gr, tintas 4x1). Incluye producción y diseño gráfico. | un | 1500 | 800 | 1200000 | 792 | 1188000
1.2.2 | Afiche según manual de identidad (50x35 cm, earth pact 250 gr, tintas 4x0). Incluye producción y diseño. | un | 10 | 4800 | 48000 | 4752 | 47520
1.2.3 | Pendones para volquetas 0,7m*1m con información de la obra (Cada volqueta debe portar un pendón a cada lado) | un | 4 | 150000 | 600000 | 148500 | 594000
1.2.4 | Buzón de sugerencias 24cm de alto, 18 cm de ancho por 15cm de fondo, material en acrilico, impresión adhesivo en inkjet. | un | 1 | 160000 | 160000 | 158400 | 158400
1.2.5 | Cartelera informativa 120x80 (corcho con marco de madera y banner en adhesivo full color). Incluye diseño y producción del cabezote en banner tipo adhesivo. | un | 1 | 180000 | 180000 | 178200 | 178200
| Programa de Formación y Capacitación |  |  |  |  | 0
1.3.1 | Charlas con personal de obra en temas de interes o necesidad | un | 3 | 150000 | 450000 | 148500 | 445500
| Sostenibilidad |  |  |  |  | 0 | 0
1.4.1 | Actividades de sostenibilidad y apropiación positiva del espacio (Las actividades se deberan acordar y cordinar con el apoyo de la supervisión social) | un | 2 | 3500000 | 7000000 | 3465000 | 6930000
| Items no contemplados en el contrato marco |  |  |  |  | 0 | 0
| Mini valla 1 *1 de acuerdo a manual de imagen con estructura metalica, con altura libre a necesidad y parales en hierro. | un | 1 | 1700000 | 1700000 | 1683000 | 1683000
| Placa fotograbada en acero inoxidable calibre 1/8 (3175 mm), medidas 100x70 cms, logo y textos en bajo relieve pintados con pintura poliuretano automotriz, fondo en alto relieve, acabado cepillado, con 4 perforaciones de 1/4 para instalar en pared con chazos y botones en acero inoxidable con tornillos soldados o con totem - Segun manual de imagen | un | 1 | 5547000 | 5547000 | 5491530 | 5491530
TOTAL GESTIÓN SOCIAL Y COMUNICACIONES |  |  |  |  | 18185000 |  | 18003150
INVERSIÓN SEGURIDAD Y SALUD EN EL TRABAJO
SG SST |  | UNIDAD | CANTIDAD | VALOR UNIT | SUBTOTAL | VALOR UNIT | SUBTOTAL
1 | Chalecos para director, ingenieros, residentes, auxiliares. Estampados según manual de identidad | un | 7 | 62448 | 437136 | 61824 | 432768
2 | Bordado de logos en uniformes según manual de imagen de la Alcaldía de Medellín | un | 30 | 6904 | 207120 | 6835 | 205050
3 | Chalecos reflectivos sencillo (Uso subcontratistas o trabajos corta duración máximo 3 meses) | un | 20 | 14647 | 292940 | 14501 | 290020
4 | Capacitación / Actividades / Campañas educativas de SST con contratación de instructor externo, no aplica para instructores de la ARL (incluye souvenirs o refrigerio y logística de las actividades) | mes | 2 | 320000 | 640000 | 316800 | 633600
5 | Camilla rígida espina dorsal larga dotada (inmovilizador cervical, araña) | un | 2 | 180000 | 360000 | 178200 | 356400
6 | Botiquín primeros auxilios portátil (incluye 2 dotaciones) | un | 2 | 170313 | 340626 | 168610 | 337220
7 | Silbato brigadistas | un | 6 | 7900 | 47400 | 7821 | 46926
8 | Riñonera dotada para brigadistas | un | 4 | 37800 | 151200 | 37422 | 149688
9 | Brazalete distintivo para identificación grupos de apoyo de emergencia (brigada de emergencia, coordinadores de evacuación, comité de emergencias) | un | 6 | 18000 | 108000 | 17820 | 106920
10 | Megáfono para emergencias | un | 1 | 240000 | 240000 | 237600 | 237600
11 | Teléfonos de radiofrecuencia | un | 2 | 289000 | 578000 | 286110 | 572220
12 | Alarma para el proyecto | un | 1 | 567710 | 567710 | 562033 | 562033
15 | Extintor TIPO ABC (Multipropósito) de 10 libras | un | 2 | 89900 | 179800 | 89001 | 178002
17 | Señalización para campamento en acrílico (0,25m*0,40m). Avisos de Poliestireno (señales de Prohibición, acciones de mando, de prevención, condiciones de seguridad, señales de incendio). | un | 20 | 16000 | 320000 | 15840 | 316800
18 | Mejoras y condiciones de seguridad derivadas de inspecciones, auditorias, cambio de actividades y de controles planteados en la matriz de riesgos | mes | 1 | 300000 | 300000 | 297000 | 297000
20 | Escalera portatil certificada en un material rígido (aluminio, fibra de vidrio) | un | 1 | 596655 | 596655 | 561491 | 561491
Items no contemplados en el contrato marco
18 | Señalización reflectiva para áreas nocturnas. (0,25m*0,40m). Avisos de Poliestireno (señales de Prohibición, acciones de mando, de prevención, condiciones de seguridad, señales de incendio) | un | 15 | 19000 | 285000 | 18810 | 282150
TOTAL SEGURIDAD Y SALUD EN EL TRABAJO |  |  |  |  | 5651587 |  | 5565888
INVERSIÓN GESTIÓN AMBIENTAL
GESTIÓN AMBIENTAL |  | UNIDAD | VALOR UNIT | CANTIDAD | SUBTOTAL | CANTIDAD | SUBTOTAL
Sostenibilidad
3.1.1 | Taller en temas ambientales de obra (incluye logística y refrigerio, aplica para comunidad y trabajadores de obra) | un | 1 | 500000 | 500000 | 495000 | 495000
Manejo de Residuos Sólidos
3.2.1 | Canecas de 20 litros (5 galones) con tapa y debidamente rotuladas (se debe presupuestar una caneca para residuos orgánicos aprovechables, una caneca para residuos aprovechables y una caneca para residuos no aprovechables, aplica únicamente para oficina contratista e interventoría). | un | 2 | 73074 | 146148 | 72343 | 144686
3.2.2 | Punto ecológico de 35 litros (9 galones) en estructura metálica, con tablero con tapa y debidamente rotuladas, un juego equivale a 3 canecas (tener en cuenta juego de tres recipientes para residuos orgánicos aprovechables, residuos aprovehables, residuos no aprovechables). Estas canecas estarán dispuestas en almacén y/o en obras de urbanismo, vías y andenes). | Juego de canecas | 1 | 469375 | 469375 | 464681 | 464681
3.2.4 | Bolsas plásticas para los frentes de obra color blanco, (residuos aprovechables ó reciclables plástico, vidrio, cartón,papel, metáles). Canecas de 20 litros .(65x90cm). Paquete x 50 unidades | Paquete | 1 | 25033 | 25033 | 24783 | 24783
3.2.5 | Bolsas plásticas para los frentes de obra color negro (residuos no aprovechables). Canecas de 20 litros .(65x90cm) | Paquete | 2 | 21200 | 42400 | 20988 | 41976
3.2.8 | Bolsas plásticas para los frentes de obra color blanco (residuos aprovechables ó reciclables plástico, vidrio, cartón,papel, metáles). Canecas de 35 litros .(65x100 cm) paquete x 50 | Paquete | 1 | 24900 | 24900 | 24651 | 24651
3.2.9 | Bolsas plásticas para los frentes de obra color negro (residuos no aprovechables). Canecas de 35 litros .(65x100 cm). paquete x 50 | Paquete | 1 | 20700 | 20700 | 20493 | 20493
2010-03-02 | Bolsas plásticas para los frentes de obra color verde (residuos organico aprovechables) Canecas de 35 litros .(65x100 cm). Paquete por 50 | Paquete | 1 | 20700 | 20700 | 20493 | 20493
3.2.7 | Bolsas plásticas para los frentes de obra color rojo (residuos especiales). (tamaño 90*115) -(calibre 1,6). Solo para acopio central. caneca de 121 litros | Paquete | 1 | 34200 | 34200 | 33858 | 33858
2011-03-02 | Construcción de caseta para el acopio de residuos sólidos comunes. (acopio de madera, acopio de hierro, Acopio de materiales reciclables). Incluye teleras 1,35 x 0,90, teja de zinc, largueros madera común, concreto 14 MP, clavos común de 2", amarre para teja). | un | 1 | 756566 | 756566 | 749000 | 749000
2013-03-02 | Herramientas y equipos para el aseo y limpieza en obra (se pagará trimestral según tipología de la obra). Incluye: cepillo para calle (nylon) y pala con cabo. | Trimestral | 1 | 103752 | 103752 | 102714 | 102714
2014-03-02 | Transporte y disposición de madera no reutilizable, y certificado de disposicion en sitios autorizados (cantidad minima de 10 m3 incluye cargue del vehículo). | un | 3 | 364136 | 1092408 | 360495 | 1081485
2015-03-02 | Costales de fibra para recolección y acopio temporal de residuos de construcción. | un | 150 | 1053 | 157950 | 1042 | 156300
2016-03-02 | Báscula balanza digital de gancho (50 kg). | un | 1 | 153457 | 153457 | 151922 | 151922
Manejo de sustancias químicas
3.4.1 | Kit antiderrames (para sustancias químicas). Incluye Absorbente Organico Peat Moss x 2kg, Barreras 3×4 Oleofilicas x 3 und, Tapabocas KN95, Gafas de seguridad, Guantes Nitrilo 13″ par, Chaleco Reflectivo, Linterna Recargable, Tacos de madera x 5 piezas, Mazo Dieléctrico, Masilla Epoxica pequeña, Cinta señalizacion x 50m, Pala antichispa, Bolsas Hazmat con amarre plástico x 6und, Desengrasante Biodegradable x 1Gal, Tanque de 20gal azul, Instructivo de uso. | un | 1 | 253183 | 253183 | 250651 | 250651
Uso y almacenamiento adecuado de materiales de construcción
3.5.1 | Teleras 1,35m x 0,90 m para construcción de acopios. | un | 8 | 32257 | 258056 | 31934 | 255472
3.5.2 | Plástico negro, calibre 4 y ancho de 3 m. (rollo de 150 metros). | rollo | 1 | 380992 | 380992 | 377182 | 377182
3.5.3 | Malla seguridad (construcción) naranja (rollo x 50 mts). | rollo | 1 | 114900 | 114900 | 113751 | 113751
3.5.4 | Balizas (1,4m). | un | 10 | 53401 | 534010 | 52867 | 528670
Control de emisiones atmosféricas
3.6.2 | Plástico negro, calibre 4 y ancho de 3 m. (rollo de 150 metros). | rollo | 1 | 380992 | 380992 | 377182 | 377182
Protección del suelo
3.7.1 | Costales de fibra para recolección y acopio de procedentes de excavaciones. | un | 50 | 700 | 35000 | 693 | 34650
3.7.2 | Plástico negro, calibre 4 y ancho de 3 m. (rollo de 150 metros). | rollo | 0.5 | 380992 | 190496 | 377182 | 188591
Manejo de campamento e instalaciones temporales
3.8.1 | Señalización en sitios internos de disposición temporal de residuos sólidos y zonas de acopios de materiales (la señalización debe ser en poliestireno tamaño 30*20cm). | un | 5 | 16383 | 81915 | 16219 | 81095
Prevención de contaminación de cuerpos de agua de redes de servicios públicos
3.9.2 | Tela polisombra negra al 65% para protección de sumideros. | m | 10 | 5209 | 52090 | 5157 | 51570
3.9.3 | Alquiler de baño portátil con 2 limpieza por semana (atiende a 15 personas). | mes | 2 | 630700 | 1261400 | 624393 | 1248786
Gestión de la fauna y la flora
3.10.1 | Malla tipo polisombra color naranja al 65% para la delimitación de zonas verdes, zonas de tala y protección de árboles o arbustos (rollo 2.10 m ancho X 100 m largo) | rollo | 1 | 103900 | 103900 | 102861 | 102861
3.10.2 | Teleras 1,35m x 0,90 m para proteccion de árboles y/o direccionamiento de fauna. | un | 5 | 26800 | 134000 | 26532 | 132660
3.10.3 | Largueros de madera (dimensiones 4 cm x 8 cm, largo 2,4m) para protección de árboles. | un | 15 | 8600 | 129000 | 8514 | 127710
Items no contemplados en el contrato marco
| Manejo de Residuos Peligrosos: Residuos de estopas contaminadas, equipos de proteccion personal, material institucional, protección de marca, empaques, envases, filtro, manto asfáltico, medicamentos, residuos de laboratorio, quimicos, cosmeticos, alimentos) entre otros incinerables. Precio por Kilogramo. Este valor incluye recoleccion, transporte, tratamiento y/o disposicion final . Cantidad minima 50 Kg. Se debera presupuestar segun la necesidad de la obra | Kg | 40 | 2267 | 90680 | 2244 | 89760
| Hidrolavadora (*) alquiler incluye trasporte (solamente actividad de limpieza de vías). (para máximo 10 días de uso para obras menores a 3 meses de duración). Se alquila con un mínimo 5 días | día | 10 | 46350 | 463500 | 45887 | 458870
| Señalética fauna (la señalización debe ser en poliestireno tamaño 30*20cm). | un | 2 | 16883 | 33766 | 16714 | 33428
| TOTAL |  |  |  | 8045469 |  | 7964931
PRESUPUESTO PLAN DE MANEJO DE TRANSITO
ITEM | DESCRIPCIÓN | UN | CANTIDAD | V/UNITARIO | VALOR PARCIAL | V/UNITARIO | VALOR PARCIAL
PLAN DE MANEJO DE TRANSITO
1 | Señales informativa Obra. Dimensiones y características según lo establecido por el Manual de Señalización Vial 2015 (*). | un | 8 | 185745 | 1485960 | 183888 | 1471104
2 | Señales reglamentarias. Dimensiones y características según lo establecido por el Manual de Señalización Vial 2015 (*). | un | 6 | 185745 | 1114470 | 183888 | 1103328
3 | Señales preventivas Obra. Dimensiones y características según lo establecido por el Manual de Señalización Vial 2015 (*). | un | 20 | 185745 | 3714900 | 183888 | 3677760
4 | Paleta de pare y siga Dimensiones y características según lo establecido por el Manual de Señalización Vial 2015 | un | 2 | 66990 | 133980 | 66320 | 132640
5 | Balizas (1,4 m) | un | 10 | 46487 | 464870 | 46022 | 460220
6 | Conos de 0,9 y dos franjas refrectivas tipo IV diamante. | un | 4 | 44000 | 176000 | 43560 | 174240
7 | Malla plástica naranja (polietileno de alta densidad, rollo por 50 m, ancho 1,40 m) | m | 200 | 2081 | 416200 | 2060 | 412000
11 | Capacitación y entrenamiento para auxiliares de tránsito para obras en vías | un | 1 | 274050 | 274050 | 271310 | 271310
13 | Asesoria Especialista en movilidad - 12m | personas | 1 | 2060450 | 6181350 | 2039846 | 6119538
Items no contemplados en el contrato marco
| Maletín (2,0 x 1,0 m) . (Alquiler) | un | 6 | 95000 | 570000 | 94050 | 564300
| Permiso de ocupación de vía Secretaría de Movilidad. - Bajo impacto | un | 1 | 1500000 | 1500000 | 1485000 | 1485000
| Auxiliar de tránsito, incluida dotación - a aux - 3 meses | personas/mes | 1 | 5400000 | 5400000 | 5346000 | 5346000
TOTAL PLAN DE MANEJO DE TRANSITO |  |  |  |  | 21431780 |  | 21217440

## Table 3 (hidden)
-
POLIZAS | 0.98% | 20209947.81 | 20007577.76
COSTO TOTAL |  | 2082449520 | 2061597145