## PROPUESTA ECONOMICA
República de Colombia Instituto Colombiano de Bienestar Familiar Cecilia de la Fuente de Lleras Regional Valle del Cauca
FORMATO DE COTIZACIÓN
Objeto | Realizar las actividades de mantenimiento integral, reparación, conservación, mejoramiento y adecuaciones requeridas para los inmuebles de operación directa de primera infancia, casas atrapasueños y sedes administrativas a cargo del ICBF Regional Valle
EMPRESA: | INGENIERÍA & CONSTRUCCIONES SIGLO XXI SAS | NIT: | 901.392.348-7 | FECHA: | 2026-03-24
CONTACTO: | JEINSON ELIECER SAAVEDRA MOSQUERA | CARGO: | REPRESENTANTE LEGAL | TEL. CELULAR : | 3022137193
E-MAIL: | ingeconsas21@gmail.com | DIRECCIÓN: | AV. 9N # 26N-16 | TELEFONO FIJO: | 3022137193
Instrucciones para el diligenciamiento del formato de cotización
• Por favor diligenciar solo las celdas en AMARILLO la hoja esta formulada. • Revisar todos los requerimientos que se exponen en el documento "Ficha de Condiciones Técnicas Escenciales para la Prestación del Servicio y/o Entrega del Bien" (FCT) y Anexos; y formular su oferta en concordancia con este, garantizando que los bienes y/o servicios ofrecidos cumplan en su totalidad con las especificaciones técnicas descritas en la FCT. • Los precios de la cotización deben ser expresados en PESOS COLOMBIANOS. • No modificar, agregar o elimitar algún ítem o sub-ítem.
ITEM | DESCRIPCIÓN | UNIDAD | CANT. | PRECIO UNITARIO ANTES DE AIU Y DEMAS COSTOS
1 | PRELIMINARES
1.1 | DESCAPOTE Y LIMPIEZA | M2 | 1 | 32000
1.2 | LOCALIZACIÓN Y REPLANTEO | M2 | 1 | 13000
1.3 | CAMPAMENTO PROVISIONAL DE OBRA 18 M2 | UND | 1 | 6613000
1.4 | CAMPAMENTO PROVISIONAL DE OBRA 9 M2 | UND | 1 | 4373000
1.5 | CERCA EN ALAMBRE DE PUA 4 HILOS | ML | 1 | 48000
1.6 | CERCA EN ALAMBRE DE PUA 5 HILOS | ML | 1 | 56000
1.7 | CERCA EN ALAMBRE DE PUA 6 HILOS | ML | 1 | 64000
1.8 | CERRAMIENTO PROVISIONAL EN LONA VERDE H.=2,00 M | ML | 1 | 50000
1.9 | DESMONTE APARATOS SANITARIOS | UND | 1 | 33000
1.10 | DEMOLICIÓN CAJA DE INSPECCIÓN | UND | 1 | 214000
1.11 | DESMONTE TUBERÍA PVCS y PVCP | ML | 1 | 7000
1.12 | DESMONTE DE MARCOS Y PUERTAS EN CUALQUIER MATERIAL | M2 | 1 | 75000
1.13 | DESMONTE VENTANA EN CUALQUIER MATERIAL | M2 | 1 | 67000
1.14 | DEMOLICIÓN DE ENCHAPE DE PISO EN CUALQUIER MATERIAL | M2 | 1 | 25000
1.15 | DEMOLICIÓN DE ENCHAPE DE PISO EN CUALQUIER MATERIAL | ML | 1 | 25000
1.16 | DESMONTE O DEMOLICION DE GUARDA ESCOBA EN CUALQUIER TIPO DE MATERIAL | ML | 1 | 22000
1.17 | DEMOLICIÓN DE ENCHAPE DE MURO | M2 | 1 | 21000
1.18 | DEMOLICIÓN DE ENCHAPE DE MURO | ML | 1 | 21000
1.19 | DEMOLICIÓN PAÑETE MURO | M2 | 1 | 18000
1.20 | DEMOLICIÓN PAÑETE MURO | ML | 1 | 18000
1.21 | DEMOLICIÓN DE MESON EN CONCRETO CON O SIN ENCHAPE, ANCHO VARIABLE | ML | 1 | 35000
1.22 | DEMOLICIÓN PLACA PISO 0.05 M | M2 | 1 | 52000
1.23 | DEMOLICIÓN PLACA PISO 0.10 M | M2 | 1 | 35000
1.24 | DEMOLICIÓN PLACA PISO 0.15 M | M2 | 1 | 38000
1.25 | DEMOLICIÓN PLACA PISO 0.20 M | M2 | 1 | 91000
1.26 | DEMOLICIÓN DE PISO LISTÓN EN MADERA (INCLUYE ESTRUCTURA DE SOPORTE) | M2 | 1 | 102000
1.27 | DEMOLICIÓN DE PISO LISTÓN EN MADERA (INCLUYE ESTRUCTURA DE SOPORTE) | ML | 1 | 45000
1.28 | DESMONTE DE ESCALERA EN MADERA EXISTENTE | M2 | 1 | 118000
1.29 | DESMONTE CIELO FALSO EN CUALQUIER MATERIAL | M2 | 1 | 38000
1.30 | DEMOLICIÓN MUROS EN MAMPOSTERÍA (E=012 A 0,15) O (E=0,16 A 0,30) | M2 | 1 | 51000
1.31 | DEMOLICIÓN MUROS EN MAMPOSTERÍA (E=012 A 0,15) O (E=0,16 A 0,30) | ML | 1 | 51000
1.32 | DEMOLICION DE VIGAS Y COLUMNAS | M3 | 1 | 480000
1.33 | DESMONTE DE CANALES EN LÁMINA | ML | 1 | 20000
1.34 | DESMONTE DE CUBIERTAS (TEJA DE BARRO) | M2 | 1 | 59000
1.35 | DESMONTE DE CUBIERTA EN TEJA TERMOACUSTICA | M2 | 1 | 67000
1.36 | DESMONTE DE CUBIERTA DE FIBROCEMENTO | M2 | 1 | 32000
1.37 | DESMONTE DE CUBIERTA TIPO SANDWICH | M2 | 1 | 75000
1.38 | DESMONTE DE ESTRUCTURA METALICA DE CUBIERTA | KG | 1 | 18000
1.39 | DESMONTE DE ESTRUCTURA EN MADERA | M2 | 1 | 62000
1.40 | DEMOLICIÓN PLACA MACIZA 0.15 - 0.25 M | M2 | 1 | 102000
1.41 | DEMOLICIÓN PLACA MACIZA 0.30 - 0.40 M | M2 | 1 | 150000
1.42 | DESMONTE DE MURO FALSO EN CUALQUIER MATERIAL | M2 | 1 | 48000
1.43 | DESMONTE DE CONCERTINA | ML |  | 15000
1.44 | RETIRO MANTO ASFALTICO | M2 | 1 | 35000
1.45 | DESMONTE DE LUMINARIAS, TABLEROS ELECTRICOS Y APARATOS ELECTRICOS INSTALADOS SUPERFICIALMENTE. | UND |  | 200000
1.46 | DESMONTE DE PUNTO ELECTRICO | UND | 1 | 242000
1.47 | DESMONTE MALLA ESLABONADA Y SOPORTES METÁLICOS | UND | 1 | 17000
1.48 | DESMONTE CERCA EN ALAMBRE DE PUAS | UND | 1 | 139000
1.49 | RETIRO DE SOBRANTES, CARGUE, TRANSPORTE Y DISPOSICIÓN FINAL DE ESCOMBROS A SITIO AUTORIZADO | M3 | 1 | 51000
1.50 | DESMONTE PUNTO HIDRAULICO | UND | 1 | 28000
1.51 | DESMONTE DE PUNTO SANITARIO | UND | 1 | 35000
1.52 | DEMOLICION EN ESTRUCTURAS DE CONCRETO | M3 | 1 | 221000
1.54 | RETIRO DE ANGEO EXISTENTE | M2 | 1 | 8000
1.55 | DESMONTE E INSTALACION DE CAMPANA EN ACERO INOXIDABLE | UND | 1 | 555000
1.56 | DESMONTE E INTALACION DE REPISAS Y ESTANTERIA | UND | 1 | 235000
1.57 | DESMONTE DE MESON EN ACERO INOXIDABLE | UND | 1 | 342000
1.58 | RETIRO DE TANQUE DE ALMACENAMIENTO DE 250 LT | UND | 1 | 54000
1.59 | RETIRO DE TANQUE DE ALMACENAMIENTO DE 500 LT | UND | 1 | 66000
1.60 | RETIRO DE TANQUE DE ALMACENAMIENTO DE 1000 LT | UND | 1 | 73000
1.61 | RETIRO DE TANQUE DE ALMACENAMIENTO DE 2000 LT | UND | 1 | 125000
1.62 | RETIRO DE TANQUE DE ALMACENAMIENTO DE 3000 LT | UND | 1 | 154000
1.63 | RETIRO DE TANQUE DE ALMACENAMIENTO DE 5000 LT | UND | 1 | 182000
1.64 | DEMOLICION CARCAMO EXISTENTE | UND | 1 | 232000
1.65 | DESMONTE DE GRIFERIA ANTIVANDÁLICA. INCLUYE DEMAS ACCESORIOS | UND | 1 | 46000
1.66 | DEMOLICION Y DESMONTE DE PASOS EN CONCRETO REFORZADO Y REFURSOS EN CONCRETO EMBEBIDAS EN MUROS DE CONCRETO (INCLUYE RESANE, CARGUE, RETIRO Y DISPOSICIÓN DE ESCOMBROS A SITIO APROBADO POR LA AUTORIDAD AMBIENTAL ). | UND | 1 | 800000
1.67 | DESMONTE DE REJA EN HIERRO TUBO CUADRADO | M2 | 1 | 15000
1.68 | DESMONTE DE VENTILADORES DE TECHO. INCLUYE RETIRO, EQUIPOS, HERRAMIENTAS Y TODOS LOS ELEMENTOS NECESARIOS PARA SU CORRECTA EJECUCIÓN. | UND | 1 | 118000
1.69 | DESMONTE DE CUBIERTA EN TEJA DE ZINC. | M2 | 1 | 18000
1.70 | DESMONTE DE ARMARIOS EN MADERA | M2 | 1 | 16000
1.71 | DESMONTE DE PARQUE INFANTIL (INCLUYE RETIRO MATERIAL SOBRANTE) | UND | 1 | 1440000
2 | RELLENO Y BASES |  |  | 0
2.1 | BASE ARENA CEMENTO | M3 | 1 | 448000
2.2 | RELLENO CON MATERIAL SELECCIONADO | M3 | 1 | 59000
3 | DESAGÜES E INSTALACIONES SUBTERRÁNEAS |  |  | 0
3.1 | Punto Sanitario Sifón de piso PVCS 4", instalado subterráneo y/o a nivel y/o en alturas hasta 10,00 m. Incluye tubería, accesorios, complementarios, regata y resane. EL PUNTO ESTA CONTEMPLADO DESDE EL PRIMER ACCESORIO DE DERIVACIÓN DEL RAMAL COLECTOR HORIZONTAL. | UND | 1 | 406000
3.2 | Punto Sanitario Sifón de piso PVCS 6", instalado subterráneo y/o a nivel y/o en alturas hasta 10,00 m. Incluye tubería, accesorios, complementarios, regata y resane. EL PUNTO ESTA CONTEMPLADO DESDE EL PRIMER ACCESORIO DE DERIVACIÓN DEL RAMAL COLECTOR HORIZONTAL. | UND | 1 | 555000
3.3 | Caja de inspección en mampostería 100x100x100 cm (a x L x h) medidas internas útiles. Incluye base en concreto f'c=3000 psi y malla electrosoldada, cañuela, ladrillo tolete recocido común, tapa en concreto f'c=3000 psi con marco y contramarco reforzado metálico, pañetado liso impermeabilizado 1:4 interno completo. No incluye excavaciones ni rellenos. | UND | 1 | 1974000
3.4 | Caja de inspección en mampostería 80x80x80 cm (a x L x h) medidas internas útiles. Incluye base en concreto f'c=3000 psi y malla electrosoldada, cañuela, ladrillo toletetolete recocido común, tapa en concreto f'c=3000 psi con marco y contramarco reforzado metálico, pañetado liso impermeabilizado 1:4 interno completo. No incluye excavaciones | UND | 1 | 1440000
3.5 | Caja de inspección en mampostería 60x60x60 cm (a x L x h) medidas internas útiles. Incluye base en concreto f'c=3000 psi y malla electrosoldada, cañuela, ladrillo tolete recocido común, tapa en concreto f'c=3000 psi con marco y contramarco reforzado metálico, pañetado liso impermeabilizado 1:4 interno completo. No incluye excavaciones ni rellenos. | UND | 1 | 1046000
3.6 | Caja de inspección en mampostería 40x40x40 cm (a x L x h) medidas internas útiles. Incluye base en concreto f'c=3000 psi y malla electrosoldada, cañuela, ladrillo tolete recocido común, tapa en concreto f'c=3000 psi con marco y contramarco reforzado metálico, pañetado liso impermeabilizado 1:4 interno completo. No CAJA DE INSPECCIÓN DE 40X40 | UND | 1 | 694000
3.7 | Suministro y ejecución de filtro frances de dimensiones 0,30x0,50 m. Incluye material granular drenante en grava, recubrimiento total con geotextil no tejido, tubería de drenaje corrugada perforada con filtro ø=110 mm. No incluye excavaciones ni rellenos diferentes al mencionado. | ML | 1 | 192000
3.8 | Suministro y ejecución de filtro frances de dimensiones 0,40x0,60 m. Incluye material granular drenante en grava, recubrimiento total con geotextil no tejido, tubería de drenaje corrugada perforada con filtro ø=160 mm. No incluye excavaciones ni rellenos diferentes al mencionado. | ML | 1 | 256000
3.9 | Suministro y ejecución de filtro frances de dimensiones 0,50x0,70 m. Incluye material granular drenante en grava, recubrimiento total con geotextil no tejido, tubería de drenaje corrugada perforada con filtro ø=200 mm. No incluye excavaciones ni rellenos diferentes al mencionado. | ML | 1 | 331000
3.10 | Suministro y ejecución de filtro frances de dimensiones 0,60x0,80 m. Incluye material granular drenante en grava, recubrimiento total con geotextil no tejido, tubería de drenaje corrugada perforada con filtro ø=250 mm. No incluye excavaciones ni rellenos diferentes al mencionado. | ML | 1 | 439000
3.11 | Suministro y ejecución de filtro frances de dimensiones 0,70x0,90 m. Incluye material granular drenante en grava, recubrimiento total con geotextil no tejido, tubería de drenaje corrugada perforada con filtro ø=315 mm. No incluye excavaciones ni rellenos diferentes al mencionado. | ML | 1 | 540000
3.12 | Suministro e instalación de pozo séptico de doble acción (Imhoff) | UND | 1 | 7638000
3.13 | SISTEMA SÉPTICO CON FILTRO ANAEROBIO 500LT (INCLUYE MATERIAL FILTRANTE) | UND | 1 | 3595000
3.14 | SISTEMA SÉPTICO CON FILTRO ANAEROBIO 1000LT (INCLUYE MATERIAL FILTRANTE) | UND | 1 | 5055000
3.15 | SISTEMA SÉPTICO CON FILTRO ANAEROBIO 2000LT (INCLUYE MATERIAL FILTRANTE) | UND | 1 | 7751000
4 | ELEMENTOS EN CONCRETO |  |  | 0
4.16 | ACERO FIGURADO 37000 PSI | KG | 1 | 18000
4.17 | ACERO FIGURADO 60000 PSI | KG | 1 | 22000
4.18 | REFUERZO MALLA ELECTROSOLDADA 15*15, 5mm | KG | 1 | 60000
4.34 | PASOS PREFABRICADOS ESCALERAS EN CONCRETO 2500 PSI (ANCHO 1M) | UND | 1 | 315000
4.35 | SUMINISTRO E INSTALACIÓN DE GAVIONES | M3 | 1 | 809000
4.36 | MESONES EN CONCRETO DE 60 cm | ML | 1 | 167000
4.37 | MESON DE LAVAMANOS EN GRANITO PULIDO, INCLUYE MESON EN CONCRETO REFORZADO | ML | 1 | 1101000
4.38 | CONSTRUCCION DE CAMASTROS EN CONCRETO DE 3000 PSI | UND | 1 | 390000
4.39 | CONSTRUCCION DE ENTREPAÑOS EN CONCRETO DE 3000 PSI | UND | 1 | 472000
4.40 | CONSTRUCCION DE ESCALERA ÁEREA EN CONCRETO REFORZADO DE 3000 PSI (FORMALETA EN TABLERO LISO TRIPLEX, COLOR GRIS CLARO) | UND | 1 | 5392000
4.41 | PROCESO DE ANCLAJE PARA VARILLA DE 1/2" PERFORANDO UNA PROFUNDIDAD DE 6.00 CM ( INDIFERENTE DE LA LONGITUD DE LA VARILLA A INSCRUSTAR POSTERIORMENTE). INCLUYE PERFORACIÓN CON BROCA DE DIAMETRO SUPERIOR, LIMPIEZA, INYECCIÓN DEL EPOXICO E INSCRUSTACIÓN DE LA VARILLA Y VARILLA DE ACERO) | UND | 1 | 74000
5 | MAMPOSTERÍA |  |  | 0
5.01 | ALFAJÍAS CONCRETO 2500 PSI E= 0.15 M | ML | 1 | 135000
5.02 | ALFAJÍAS CONCRETO 2500 PSI E= 0.25 M | ML | 1 | 186000
5.03 | ALFAJÍA EN LADRILLO PRENSADO | ML | 1 | 158000
5.04 | ALFAJÍAS EN LADRILLO TOLETE COMUN | ML | 1 | 135000
5.05 | ARCOS EN LADRILLO PRENSADO | ML | 1 | 236000
5.06 | DINTELES EN BLOQUE 0.15 M | ML | 1 | 107000
5.07 | ENCHAPES LADRILLO PRENSADO | M2 | 1 | 180000
5.39 | SOBRECIMIENTO 0.10 O 0.12 EN TOLETE RECOCIDO | M2 | 1 | 236000
5.40 | SOBRECIMIENTO 0.10 O 0.12 EN TOLETE RECOCIDO | ML | 1 | 107000
5.41 | SOBRECIMIENTO 0.25 EN TOLETE RECOCIDO | M2 | 1 | 293000
5.42 | SOBRECIMIENTO 0.25 EN TOLETE RECOCIDO | ML | 1 | 135000
5.43 | LAVADA DE FACHADA | M2 | 1 | 21000
5.44 | DOVELA, GROUTING 3000 PSI | ML | 1 | 85000
5.45 | ANCLAJE 3/8" L=30CM | UND | 1 | 24000
5.46 | ANCLAJE 1/2" L=50CM | UND | 1 | 32000
5.47 | ANCLAJE 5/8" L=70CM | UND | 1 | 43000
5.48 | ANCLAJE 3/4" L=70CM | UND | 1 | 64000
5.49 | ANCLAJE 1" L= 70CM | UND | 1 | 85000
6 | PAÑETES |  |  | 0
6.1 | PAÑETE IMPERMEABILIZADO MUROS 1:3, E=1.5 CM | M2 | 1 | 41000
6.2 | PAÑETE LISO MUROS 1:4,E=1.5 CM (LINEAL) | ML | 1 | 37000
6.3 | PAÑETE IMPERMEABILIZADO MUROS 1:4, E=1.5 CM | M2 | 1 | 36000
6.4 | PAÑETE LISO CULATAS 1:3 | M2 | 1 | 36000
6.5 | PAÑETE LISO SOBRE MUROS 1:4 | M2 | 1 | 44000
6.6 | PAÑETE LISO BAJO PLACAS 1:4, E=2 CM | M2 | 1 | 36000
6.7 | PAÑETE IMPERMEABILIZADO MUROS 1:3, E=1.5 CM (LINEAL) | ML | 1 | 24000
6.8 | PAÑETE LISO BAJO PLACAS 1:4, E=2 CM (LINEAL) | ML | 1 | 24000
6.9 | PAÑETE RÚSTICO MUROS 1:4, E=2 CM | M2 | 1 | 30000
6.10 | PAÑETE RÚSTICO MUROS 1:4, E=2 CM (LINEAL) | ML | 1 | 30000
6.11 | PAÑETE RÚSTICO BAJO PLACAS 1:4, E=2 CM | M2 | 1 | 36000
6.12 | PAÑETE RÚSTICO BAJO PLACAS 1:4, E=2 CM (LINEAL) | ML | 1 | 30000
6.13 | PAÑETE LISO MUROS 1:3, E=1.5 CM | M2 | 1 | 38000
6.14 | PAÑETE LISO MUROS 1:3, E=1.5 CM (LINEAL) | ML | 1 | 30000
6.15 | PAÑETE LISO IMPERMEABILIZADO INTEGRALMENTE BAJO PLACA 1:4 E=2 CM INCLUYE FILOS Y DILATACIONES SEGÚN DISEÑO. | M2 | 1 | 40000
6.16 | PAÑETE ESTRUCTURAL (INCLUYE FILOS Y DILATACIONES) | M2 | 1 | 43000
6.17 | PAÑETE BAJO MALLA CON VENA | M2 | 1 | 38000
7 | CUBIERTAS |  |  | 0
7.1 | AFINADO EN MORTERO IMPERMEABILIZADO 1:3 E= 0.03 M | M2 | 1 | 54000
7.2 | AFINADO EN MORTERO IMPERMEABILIZADO 1:4 E=0.05 M | M2 | 1 | 70000
7.3 | AFINADO EN MORTERO IMPERMEABILIZADO 1:4 E=0.03 M | M2 | 1 | 51000
7.4 | AFINADO IMPERMEABILIZADO PARA TEJA DE BARRO EN ASFALTO (INCLUYE TELA IMPERMEABLE) | M2 | 1 | 66000
7.5 | AFINADO VIGAS CANALES EN MORTERO 1:3 | M2 | 1 | 47000
7.6 | SUMINISTRO E INSTALACIÓN DE IMPERMEABILIZACIÓN CON MANTO ASFALTICO Y FOIL ALUMINIO | M2 | 1 | 156000
7.7 | SUMINISTRO E INSTALACIÓN DE IMPERMEABILIZACIÓN CON MANTO EDIL 3 MM | M2 | 1 | 156000
7.8 | SUMINISTRO E INSTALACIÓN DE IMPERMEABILIZACIÓN EN ACRÍLICO PARA CUBIERTAS | M2 | 1 | 86000
7.9 | MEDIA CAÑA EN MORTERO 1:3 | ML | 1 | 32000
7.10 | MEDIA CAÑA EN MORTERO 1:4 | ML | 1 | 27000
7.11 | SUMINISTRO E INSTALACIÓN CUBIERTA ALUMINIO TIPO SÁNDWICH DECK | M2 | 1 | 360000
7.12 | SUMINISTRO E INSTALACIÓN CUBIERTA DE BARRO (INCLUYE REMATES Y ACCESORIOS) | M2 | 1 | 236000
7.13 | SUMINISTRO E INSTALACIÓN CUBIERTA ESPAÑOLA ETERNIT Y/O SIMILAR (INCLUYE REMATES Y ACCESORIOS) | M2 | 1 | 203000
7.14 | SUMINISTRO E INSTALACIÓN CUBIERTA TERMOACUSTICA UPVC ESPESOR 2,5 MM (INCLUYE ACCESORIOS) | M2 | 1 | 103000
7.15 | SUMINISTRO E INSTALACIÓN CUBIERTA FIBROCEMETO No.4 (INCLUYE ACCESORIOS) | M2 | 1 | 78000
7.16 | SUMINISTRO E INSTALACIÓN CUBIERTA FIBROCEMETO No.6 (INCLUYE ACCESORIOS) | M2 | 1 | 120000
7.17 | SUMINISTRO E INSTALACIÓN CUBIERTA FIBROCEMETO No.8 (INCLUYE ACCESORIOS) | M2 | 1 | 83000
7.18 | SUMINISTRO E INSTALACIÓN CUBIERTA FIBROCEMENTO TIPO CANALETA 43 (INCLUYE ACCESORIOS) | M2 | 1 | 152000
7.19 | SUMINISTRO E INSTALACIÓN CUBIERTA FIBROCEMENTO TIPO CANALETA 90 (INCLUYE ACCESORIOS) | M2 | 1 | 134000
7.20 | SUMINISTRO E INSTALACIÓN CUBIERTA TIPO CHIMENEA (INCLUYE ACCESORIOS) | M2 | 1 | 303000
7.21 | SUMINISTRO E INSTALACIÓN CUBIERTA EN POLICARBONATO ALVEOLAR (INCLUYE REMATES Y ACCESORIOS) | M2 | 1 | 448000
7.22 | SUMINISTRO E INSTALACIÓN CUBIERTA TRANSLUCIDA DE PVC | M2 | 1 | 144000
7.23 | SUMINISTRO E INSTALACIÓN CUBIERTA INCLINADA DE ESPESOR E=0.07m, EN CONCRETO BOMBEADO Y ALLANADO DE f'c=3.000PSI IMPERMEABILIZADO | M2 | 1 | 472000
7.24 | SUMINISTRO E INSTALACIÓN TEJA POLIACRYL CINDURIB OPAL | M2 | 1 | 107000
7.25 | SUMINISTRO E INSTALACIÓN TEJA OPACA EN POLIPROPILENO | M2 | 1 | 90000
7.26 | SUMINISTRO E INSTALACIÓN TEJA EN LÁMINA GALVANIZADA CAL 22 PINTADA | M2 | 1 | 186000
7.27 | SUMINISTRO E INSTALACIÓN TEJA EN LÁMINA GALVANIZADA CAL 26 PINTADA | M2 | 1 | 163000
7.28 | SUMINISTRO E INSTALACIÓN TEJA CLARABOYA TIPO ETERNIT O SIMILAR | UND | 1 | 139000
7.29 | SUMINISTRO E INSTALACIÓN DE ESTRUCTURA METÁLICA PARA CUBIERTA | KG | 1 | 38000
7.30 | MANTENIMIENTO DE ESTRUCTURA EN MADERA DE CUBIERTA EXISTENTE | M2 | 1 | 96000
7.31 | SUMINISTRO E INSTALACIÓN FLANCHE EN LAMINA GALVANIZADA CALIBRE 20; DS=25 | ML | 1 | 45000
7.32 | SUMINISTRO E INSTALACIÓN FLANCHE EN LAMINA GALVANIZADA CALIBRE 20; DS=30 | ML | 1 | 44000
7.33 | SUMINISTRO E INSTALACIÓN FLANCHE EN LÁMINA GALVANIZADA CAL. 22; DS=20 | ML | 1 | 39000
7.34 | SUMINISTRO E INSTALACIÓN FLANCHE EN LÁMINA GALVANIZADA CAL. 22; DS=30 | ML | 1 | 45000
7.35 | SUMINISTRO E INSTALACIÓN FLANCHE EN LÁMINA GALVANIZADA CAL. 26; DS=25 | ML | 1 | 41000
7.36 | REMATE DE CUBIERTA EN LAMINA CALIBRE 20 | ML | 1 | 85000
7.37 | REMATE LATERAL CONTRA MURO TEJA TIPO SANDWICH | ML | 1 | 77000
7.38 | SUMINISTRO E INSTALACIÓN CANAL EN PVC AMAZONAS | ML | 1 | 107000
7.39 | SUMINISTRO E INSTALACIÓN CANAL PVC RAINGO | ML | 1 | 79000
7.40 | SUMINISTRO E INSTALACIÓN CANAL EN LÁMINA GALVANIZADA CALIBRE 22; DS=50 | ML | 1 | 63000
7.41 | SUMINISTRO E INSTALACIÓN CANAL EN LÁMINA GALVANIZADA CALIBRE 22; DS=90 | ML | 1 | 103000
7.42 | SUMINISTRO E INSTALACIÓN CANAL EN LAMINA GALVANIZADA CALIBRE 20; DS=25 | ML | 1 | 54000
7.43 | SUMINISTRO E INSTALACIÓN CANAL EN LAMINA GALVANIZADA CALIBRE 20; DS=50 | ML | 1 | 91000
7.44 | SUMINISTRO E INSTALACIÓN CANAL EN LAMINA GALVANIZADA CALIBRE 20; DS=75 | ML | 1 | 101000
7.45 | SUMINISTRO E INSTALACIÓN CANAL EN LAMINA GALVANIZADA CALIBRE 20; DS=100 | ML | 1 | 125000
7.46 | SUMINISTRO E INSTALACIÓN CANAL EN LAMINA GALVANIZADA CALIBRE 26 | ML | 1 | 83000
7.47 | SUMINISTRO E INSTALACIÓN CANAL EN LAMINA GALVANIZADA CALIBRE 30 | ML | 1 | 79000
7.48 | SUMINISTRO E INSTALACIÓN CABALLETE LATERAL UPVC COLONIAL 2,5 MM | ML | 1 | 96000
7.49 | SUMINISTRO E INSTALACIÓN CABALLETE EN LÁMINA CAL 26 PARA CUBIERTA TIPO SANDWICH. | ML | 1 | 74000
7.50 | SUMINISTRO E INSTALACIÓN CABALLETE EN LAMINA GALVANIZADA CALIBRE 22 | ML | 1 | 92000
7.51 | SUMINISTRO E INSTALACIÓN CABALLETE CUBIERTA TERMOACÚSTICA | ML | 1 | 95000
7.52 | SUMINISTRO E INSTALACIÓN CABALLETE CUBIERTA FIBROCEMENTO | ML | 1 | 116000
7.53 | SUMINISTRO E INSTALACIÓN CABALLETE EN TEJA DE BARRO | ML | 1 | 107000
7.54 | SUMINISTRO E INSTALACIÓN LIMATESA TEJA TIPO AJOVER O SIMILAR | ML | 1 | 75000
7.55 | CORTASOL TIPO CELOSCREEN 110-M1, PASO 2150 | M2 | 1 | 427000
7.56 | CORTASOL TIPO CELOSCREEN 110-M1, PASO 120 | M2 | 1 | 382000
7.57 | MALLA ELECTROSOLDADA 15x15cm - 5.0mm f'y=5.000 kg/cm2 (500 Mpa), CON UNA INCIDENCIA DE 1,2M2 x M2. PARA CUBIERTA INCLINADA EN CONCRETO IMPERMEABILIZADO Y ALLANADO DE f'c=3.000 PSI DE ESPESOR E=0.07m | KG | 1 | 10000
7.58 | MEMBRANA IMPERMEABLE PARA CUBIERTA, DOS CAPAS | M2 | 1 | 55000
7.59 | MEMBRANA IMPERMEABLE PARA CUBIERTA, TRES CAPAS | M2 | 1 | 95000
7.60 | CULATAS EN BLOQUE NO 5 | M2 | 1 | 93000
7.61 | SUMINISTRO E INSTALACIÓN DE CUBIERTA EN TEJAS METÁLICA TRAPEZOIDAL TERMOACÚSTICA FABRICADA EN ACERO Y RECUBIERTA CON FOIL Y ASFALTO, ANTICORROSIVA Y AUTOEXTINGUIBLE, TIPO MAX A360 DE AJOVER O EQUIVALENTE | M2 | 1 | 96000
7.62 | SUMINISTRO E INSTALACIÓN DE TEJA TIPO ZINC | M2 | 1 | 158000
8 | MORTEROS Y CONCRETOS |  |  | 0
8.1 | CONCRETO 4000 PSI | M3 | 1 | 786000
8.2 | CONCRETO 3500 PSI | M3 | 1 | 1242000
8.3 | CONCRETO 3000 PSI | M3 | 1 | 690000
8.4 | CONCRETO 2500 PSI | M3 | 1 | 1139000
8.5 | CONCRETO 2000 PSI | M3 | 1 | 1052000
8.6 | CONCRETO 1500 PSI | M3 | 1 | 993000
8.7 | MORTERO SECO 1:10 | M3 | 1 | 804000
8.8 | MORTERO 1:4 ARENA LAVADA DE PEÑA | M3 | 1 | 596000
8.9 | MORTERO 1:5 ARENA LAVADA DE PEÑA | M3 | 1 | 531000
8.10 | MORTERO 1:3 ARENA LAVADA DE PEÑA | M3 | 1 | 629000
8.11 | MORTERO IMPERMEABILIZADO 1:3 ARENA LAVADA DE PEÑA | M3 | 1 | 897000
9 | CARPINTERIA |  |  | 0
9.1 | CARPINTERIA EN ALUMINIO Y ACERO INOXIDABLE |  |  | 0
9.1.1 | VENTANAS ALUMINIO ANODIZADO CORREDIZA - COLOR MATE NATURAL ( INCLUYE VIDRIO CRISTAL TEMPLADO INCOLORO E = 6 mm, ACCESORIOS Y ANCLAJES EN ACERO INOXIDABLE) | M2 | 1 | 464000
9.1.2 | SUMINISTRO E INSTALACION PUERTA EN VIDRIO CRISTAL TEMPLADO INCOLORO E = 10 mm, INCLUYE ANCLAJES, ACCESORIOS EN ACERO INOXIDABLE, CHAPA DE SEGURIDAD | M2 | 1 | 1753000
9.1.3 | REJILLAS MICRO-PERFORADAS METALICAS - CIELO RASO -ALTURA VARIABLE (incluye accesorios para instalacion) | M2 | 1 | 468000
9.1.4 | PUERTA EN ALUMINIO COLOR CHAMPAÑA, CON PERFILERIA EN ALUMINIO TIPO ALM-SERIE 4525-3 PARA PUERTAS BATIENTES, SISTEMA 500-3 BISELADO PARA CUERPOS FIJOS y CRISTAL INCOLORO TEMPLADO DE SEGURIDAD DE 5mm, incluye MANIJAS. | M2 | 1 | 1388000
9.1.5 | DIVISIONES Y PUERTAS PARA BAÑOS EN ACERO INOXIDABLE C-20, E=300 CMS., EMTANBORADA CON LAMINA C-20, ESTRUCTURA EN TUBO CUADRADO GALAVANIZADO | M2 | 1 | 963000
9.1.6 | SUMINISTRO E INSTALACION DE MESON LAVAPLATOS EN ACERO INOXIDABLE AISI 430 calibre 22 (0.7 mm). (INCLUYE ACCESORIOS) | UND | 1 | 1607000
9.2 | CARPINTERIA METALICA |  |  | 0
9.2.1 | BARANDA Y PASAMANOS EN TUBO 2 " GALVANIZADO PARA CIRCULACIONES EXTERIORES | M2 | 1 | 348000
9.2.2 | PASAMANOS EN TUBO PARA ESCALERAS | ML | 1 | 145000
9.2.3 | MARCOS PUERTAS LAMINA C.R. C18 - B=80 cm (ANTIC - ESMALTE) | UND | 1 | 245000
9.2.4 | PUERTAS ENTAMBORADAS CON REJILLA LAMINA C-18 (INCLUYE ANTICORROSIVO Y PINTURA ESMALTE | M2 | 1 | 993000
9.2.5 | PUERTA ENTAMBORADA LAMINA C.R. C18 (INCLUYE ANTICORROSIVO Y PINTURA ESMALTE) | M2 | 1 | 906000
9.2.6 | PUERTA SENCILLA LAMINA (ANTIC - ESMALTE) | M2 | 1 | 335000
9.2.7 | REJA BANCARIA (ANTIC - ESMALTE) | M2 | 1 | 212000
9.2.8 | CERRAMIENTO EXTERIOR CON MODULOS EN TUBERIA H.G. DIAM=2" , CALIBRE 2 MM,CON TAPA SUPERIOR GALVANIZADA, MALLA ESLABONADA DE HUECO 2 " CALIBRE 10, MARCO EN ANGULO DE 1 1/4" X 1/8" , PLATINA DE 1/2" X 1/8", INCLUYE PINTURA Y ANTICORROSIVO, H= 2,0 M | M2 | 1 | 210000
9.2.9 | SUMINISTRO E INSTALACION DE REJILLA PARA CUNETAS CON MARCO Y CONTRA-MARCO EN ANGULO DE ACERO DE 1", CON VARILLA DE ACERO CUADRADA DE ½" SEPARADA A 2 CM, CON BISAGRAS PARA APERTURA DE INSPECCION Y MANTENIMIENTO PINTADAS EN ANTICORROSIVO. ANCHO MAXIMO .40 M. | ML | 1 | 424000
9.2.10 | ESCALERA TIPO GATO DE 10 PASOS DE LONGITUD DE DESARROLLO L=1.2 EN ACERO FIGURADO DE 60000 PSI 3/4" DEBIDAMENTE ANCLADO Y PINTADO CON ANTICORROSIVO Y ESMALTE | UND | 1 | 658000
9.2.11 | MANTENIMIENTO SISTEMA RIEL DE PUERTAS CORREDIZAS (INCLUYE LIMPIEZA, ARREGLO Y LUBRICACION PARA CORROCTO FUNCIONAMIENTO) | ML | 1 | 176000
9.2.12 | SUMINISTRO E INSTALACION REJILLA PARA VENTILACIÓN LAMINA PERFORADA SEGÚN DISEÑO PARA VENTILACION FORZADA O PASIVA | M2 | 1 | 380000
9.2.13 | REJILLA PISO de 2" | UND | 1 | 29000
9.2.14 | REJILLA PISO de 3" | UND | 1 | 37000
9.2.15 | REJILLA DE VENTILACIÓN DE TOMA DE AIRE EXTERIOR DEL TIPO LOUVER EN ALUMINIO | M2 | 1 | 505000
9.2.16 | VENTANERÍA EN ALUMINIO ARQUITECTONICO TIPO PESADO ANODIZADO COLOR NATURAL CON PERSIANA FIJA 3" Y VIDRIO 5 MM | M2 | 1 | 545000
9.2.17 | MALLA GALVANIZADA C-10 RECUBIERTA PARA VENTANA | M2 | 1 | 263000
9.2.18 | REJA TUBO CUADRADO DE 1" (INCLUYE APLICACIÓN DE ANTICORROSIVO Y PINTURA). | M2 | 1 | 670000
9.2.19 | CERCHA METÁLICA ÁNGULO 1+1/4x1/8 PULG. CON CELOSIA. (incluye anticorrosico y pintura) | Kg | 1 | 14000
9.2.20 | SUMINISTRO E INSTALACIÓN DE BRAZOS HIDRAULICOS PARA PUERTAS - (Cap 100 Kg- Aperura hasta 180° - Ancho puerta hasta 1.10 mts.) | UND | 1 | 468000
9.2.21 | DESMONTE PUERTAS Y VENTAS DIFERENTES MEDIDAS Y MATERIALES - (Incluye dispocision final ) | M2 | 1 | 139000
9.2.22 | SUMINISTRO E INSTALACION ESTRUCTURA METALICA PARA REFORZAMIENTO Y/O REMPLAZO SEGÚN DISEÑO ( Incluye revisio estructural ) | KG | 1 | 17000
9.2.23 | DESMONTE ESTRUCTURA METALICA Y/O MADERA INCLUYE MATERIAL DE CUBIERTA | M2 | 1 | 161000
9.2.24 | 2. SUMINISTRO E INSTALACION - BARRA SEGURIDAD SANITARIO PARA AGARRE EN TUBO D=11/4", EN ACERO INOXIDABLE ( 18/10), ABATIBLE HORIZONTAL SEGÚN NTC 6047 | UND | 1 | 555000
9.2.25 | SUMINISTRO E INSTALACION BARRA DE AGARRE ANTIDESLIZANTE EN TUBO D=11/4", EN ACERO INOXIDABLE FIJA VERTICAL Y HORIZONTAL Medidas: Ancho 60 x Fondo 7 x Alto 3 cm. | UND | 1 | 526000
9.2.26 | SUMINISTRO E INSTALACION DE ANGEO (INCLUYE ANGULO ) | UND | 1 | 38000
9.2.27 | SUMINISTRO E INSTALACION DE PUERTA EN LAMINA C.R. CALIBRE 12 CON CERRADURA DE SEGURIDAD, MANIJA EN ACERO INCOXIDABLE, CON ESTRUCTURA INTERNA EN PERFIL TUBULAR CUADRADO, INSTALADO CON ACCESORIOS Y BISAGRA DE ALTA RESISTENCIA. (INCLUYE MARCO, HERRAJES Y CERRADURAS) | UND | 1 | 2045000
9.2.28 | SUMINISTRO E INSTALACIÓN VENTANA TIPO PERSIANA FIJA EN LÁMINA C.R. CALIBRE 18 | UND | 1 | 396000
9.2.29 | SUMINISTRO E INSTALACIÓN DE PUERTA REJA DE INGRESO DE SEGURIDAD EN HIERRO TUBO CUADRADO (INCLUYE HERRAJES Y CERRADURAS) | M2 | 1 | 1096000
9.3 | CARPINTERIA DE MADERA |  |  | 0
9.3.1 | SUMINISTRO E INSTALACIÓN DE MARCO Y HOJA DE PUERTAS TABLERIADAS EN MADERA INCLUYE TRES BISAGRAS POR PUERTA Y TOPE DE RESORTE SATINADO TIPO SCHLAGE.ENCHAPE, TABLA CHAPA CEDRO O NOGAL 2.0 CMS | M2 | 1 | 1348000
9.3.2 | HOJA PUERTA ENTAMBORADA TRIPLEX-TABLEX 0.76-1.0 M | M2 | 1 | 652000
9.3.3 | CERRADURA DE POMO TIPO ALCOBA | UND | 1 | 203000
9.3.4 | SUMINISTRO E INSTALACION DE MARQUESINA, CON ESTRUCTURA METALICA Y POLICARBONATO ALVEOLAR | M2 | 1 | 1068000
10 | PISOS BASES |  |  | 0
10.1 | ALISTADO ENDURECIDO MORTERO 1:3 H=4 | M2 | 1 | 158000
10.2 | ALISTADO IMPERMEABILIZADO PISOS 1:3, E = 0.04 | M2 | 1 | 186000
10.3 | ALISTADO PISOS 1:3, E=0.04 | M2 | 1 | 147000
10.4 | CAÑUELA CONCRETO 2000 PSI 0.20X0.12 | M3 | 1 | 189000
10.5 | CONCRETO ESTRIADO RAMPAS 2500 PSI | M2 | 1 | 248000
10.6 | MANTO FIBERGLASS 600X1 | M2 | 1 | 147000
10.7 | PEGANTE MORTERO-CONCRETO | M2 | 1 | 107000
10.8 | PLACA BASE CONCRETO 0.08 2500 PSI | M2 | 1 | 214000
10.9 | PLACA BASE CONCRETO 0.10 2500 PSI | M2 | 1 | 248000
10.10 | PLACA BASE CONCRETO 0.15 2500 PSI | M2 | 1 | 293000
10.11 | SUBBASE RECEBO ZONAS EXTERIORES | M3 | 1 | 293000
11 | INSTALACIONES HIDROSANITARIAS - RED CONTRA INCENDIO |  |  | 0
11.1 | ACOMETIDA EN PVC 1/2" 5M | UND | 1 | 283000
11.2 | ACOMETIDA EN PVC 3/4" 5M | UND | 1 | 196000
11.3 | BAJANTE AGUAS LLUVIAS PVC 3" | ML | 1 | 43000
11.4 | BAJANTE AGUAS LLUVIAS PVC 4" | ML | 1 | 60000
11.5 | BAJANTE AGUAS RESIDUALES PVC 3" | ML | 1 | 53000
11.6 | BAJANTE AGUAS RESIDUALES PVC 4" | ML | 1 | 68000
11.7 | BAJANTE AGUAS RESIDUALES PVC 6" | ML | 1 | 144000
11.8 | CONEXIÓN TANQUE ELEVADO PVC | UND | 1 | 259000
11.9 | INSTALACIÓN APARATO SANITARIO | UND | 1 | 91000
11.10 | INSTALACIÓN BOMBAS DE AGUA | UND | 1 | 895000
11.11 | LLAVE DE MANGUERA | UND | 1 | 64000
11.12 | PUNTO AGUA CALIENTE CPVC (INC. ACCESORIOS) | UND | 1 | 141000
11.13 | PUNTO HIDRÁULICO PVC-P/PARAL 1/2" | UND | 1 | 98000
11.14 | PUNTO HIDÁULICO PVC-P/PARAL 3/4" | UND | 1 | 104000
11.15 | PUNTO HIDRÁULICO PVC-P/PARAL 1 1/4" | UND | 1 | 122000
11.16 | SALIDA SANITARIA PVC-S/PARAL 2" | UND | 1 | 79000
11.17 | SALIDA SANITARIA PVC-S/PARAL 3" | UND | 1 | 90000
11.18 | SALIDA SANITARIA PVC-S/PARAL 4" | UND | 1 | 130000
11.19 | SALIDA SANITARIA PVC-S/SIFON 3" INCLUYE REJILLA METALICA | UND | 1 | 127000
11.20 | RED SUMINISTRO CPVC Ø 1/2" (INC. ACCESORIOS) | ML | 1 | 21000
11.21 | RED SUMINISTRO CPVC Ø 3/4" (INC. ACCESORIOS) | ML | 1 | 29000
11.22 | RED SUMINISTRO PVC Ø 1 1/2" (INC. ACCESORIOS) | ML | 1 | 41000
11.23 | RED SUMINISTRO PVC Ø 1" (INC. ACCESORIOS) | ML | 1 | 29000
11.24 | RED SUMINISTRO PVC Ø 1/2" (INC. ACCESORIOS) | ML | 1 | 19000
11.25 | RED SUMINISTRO PVC Ø 2 1/2" (INC. ACCESORIOS) | ML | 1 | 72000
11.26 | RED SUMINISTRO PVC Ø 2" (INC. ACCESORIOS) | ML | 1 | 53000
11.27 | RED SUMINISTRO PVC Ø 3/4" (INC. ACCESORIOS) | ML | 1 | 22000
11.28 | RED SANITARIA PVC-S 2" (INCLUYE ACCESORIOS) | ML | 1 | 40000
11.29 | RED SANITARIA PVC-S 3" (INCLUYE ACCESORIOS) | ML | 1 | 51000
11.30 | RED SANITARIA PVC-S 4" (INCLUYE ACCESORIOS) | ML | 1 | 62000
11.31 | RED SANITARIA PVC-S 6" (INCLUYE ACCESORIOS) | ML | 1 | 124000
11.32 | REGISTRO Ø 1" | UND | 1 | 117000
11.33 | REGISTRO Ø 1/2" | UND | 1 | 83000
11.34 | REGISTRO Ø 3/4" | UND | 1 | 110000
11.35 | REGISTRO Ø 1 1/2" | UND | 1 | 194000
11.36 | REGISTRO Ø 2 1/2" | UND | 1 | 334000
11.37 | REGISTRO Ø 2 " | UND | 1 | 276000
11.38 | REVENTILACION PVC Ø 2" (INC. ACCESORIOS) | ML | 1 | 31000
11.39 | REVENTILACION PVC Ø 3" (INC. ACCESORIOS) | ML | 1 | 37000
11.40 | TANQUE PLÁSTICO ELEVADO 250 LT (INCLUYE ACCESORIOS E INSTALACIÓN) | UND | 1 | 279000
11.41 | TANQUE PLÁSTICO ELEVADO 500 LT (INCLUYE ACCESORIOS E ISNTALACIÓN) | UND | 1 | 451000
11.42 | TANQUE PLÁSTICO ELEVADO 1000 LT (INCLUYE ACCESORIOS E INSTALACIÓN) | UND | 1 | 720000
11.43 | TANQUE PLASTICO DE AGUA 2000 LT (INCLUYE ACCESORIOS E INSTALACIÓN) | UND | 1 | 1388000
11.44 | TANQUE PLASTICO DE AGUA 3000 LT (INCLUYE ACCESORIOS E INSTALACIÓN) | UND | 1 | 2448000
11.45 | TANQUE PLASTICO DE AGUA 5000 LT (INCLUYE ACCESORIOS E INSTALACIÓN) | UND | 1 | 3484000
11.46 | TUBERÍA ACERO NEGRO ROSCADA 1" SCH-40 (INCLUYE ACCESORIOS Y SOPORTES) | ML | 1 | 53000
11.47 | TUBERÍA ACERO NEGRO ROSCADA 1 1/2" SCH-40 (INCLUYE ACCESORIOS Y SOPORTES) | ML | 1 | 65000
11.48 | TUBERÍA ACERO NEGRO ROSCADA 2" SCH-40 (INCLUYE ACCESORIOS Y SOPORTES) | ML | 1 | 89000
11.49 | TUBERÍA ACERO NEGRO RANURADA 2" SCH-40 (INCLUYE ACCESORIOS Y SOPORTES) | ML | 1 | 95000
11.50 | TUBERÍA ACERO NEGRO RANURADA 2-1/2" SCH-40 (INCLUYE ACCESORIOS Y SOPORTES) | ML | 1 | 123000
11.51 | TUBERÍA ACERO NEGRO RANURADA 3" SCH-40 (INCLUYE ACCESORIOS Y SOPORTES) | ML | 1 | 140000
11.52 | TUBERÍA ACERO NEGRO RANURADA 4" SCH-40 (INCLUYE ACCESORIOS Y SOPORTES) | ML | 1 | 177000
11.53 | PUNTO HIDRÁULICO PARA ROCIADOR AUTOMÁTICO 1/2" | UND | 1 | 293000
11.54 | PUNTO HIDRÁULICO PARA ROCIADOR AUTOMÁTICO 3/4" | UND | 1 | 349000
11.55 | ROCIADOR AUTOMÁTICO 1/2" K=5.6 PENDIENTE UL-FM | UND | 1 | 203000
11.56 | ROCIADOR AUTOMÁTICO 3/4" K=8.1 PENDIENTE UL-FM | UND | 1 | 270000
11.57 | PINTURA PARA TUBERÍA RED DE INCENDIOS CON DIÁMETRO DE HASTA 2" | ML | 1 | 32000
11.58 | PINTURA PARA TUBERÍA RED DE INCENDIOS CON DIÁMETRO MAYOR A 2" | ML | 1 | 43000
11.59 | GABINETE TIPO III | UND | 1 | 3595000
11.60 | GABINETE TIPO I | UND | 1 | 2696000
11.61 | SIAMESA INYECCIÓN 4" X 2 1/2" X 2 1/2" | UND | 1 | 1685000
11.62 | SIAMESA INYECCIÓN 3" X 2 1/2" X 2 1/2" | UND |  | 1461000
11.63 | VÁLVULA DE TOMA Y EXPULSIÓN DE AIRE 1" | UND | 1 | 585000
11.64 | SIFON Y REJILLA PISO CON SOSCO METALICO | UND | 1 | 44000
11.65 | SUMINISTRO E INSTALACION DE LLAVE DE PASO O VALVULA DE BOLA DE 1 1/2" EN PVC | UND | 1 | 64000
12 | INSTALACIONES ELÉCTRICAS |  |  | 0
12.1 | EQUIPO DE ILUMINACION |  |  | 0
12.1.1 | SUMINISTRO E INSTALACIÓN DE BALA TIPO LED, BLANCA CON VIDRIO MATE. 26W, 120 V | UND | 1 | 153000
12.1.2 | SUMINISTRO E INSTALACIÓN DE LUMINARIA LED PANEL 60 X60 METALICA PARA INCRUSTAR, 50W,LUZ BLANCA, 120 V. | UND | 1 | 305000
12.1.3 | SUMINISTRO E INSTALACIÒN DE LUMINARIA LED TIPO 2X32W DE SOBREPONER, INCLUYE ACCESORIOS PARA SU CONEXIÓN. | UND | 1 | 278000
12.1.4 | SUMINISTRO MONTAJE Y CONEXIÓN DE LUMINARIA TIPO TORTUGA, ESPECIAL PARA EXTERIORES, HERMÉTICA, VIDRIO TEMPLADO, ESTRUCTURA EN ALUMINIO. BOMBILLA DE 20W . INCLUYE ACCESORIOS PARA SU CONEXIÓN QUE CUMPLA LA NORMA RETILAP | UND | 1 | 96000
12.1.5 | REFLECTOR PARA ILUMINACIÓN DE EMERGENCIA, PROVISTO DE CHASIS MOLDEADO E INYECTADO EN TERMOPLÁSTICO ABS, DOS FOCOS DIRECCIONALES DE ALTA EFICIENCIA CADA UNO COMPUESTO POR UN BOMBILLO DE 5W, BATERÍA DE PLOMO- CADMIO LIBRE DE MANTENIMIENTO, SISTEMA PARA LA VERIFICACIÓN DE CARGA, 90 MIN. DE AUTONOMÍA DE OPERACIÓN, CERTIFICACIÓN UL CONTRA ALTAS TEMPERATURAS. 120 V. | UND | 1 | 472000
12.1.6 | SUMINISTRO, MONTAJE Y CONEXIÓN DE AVISO DE SALIDA EMERGENCIA BAJO CONSUMO, 3 HORAS DE AUTONOMÍA CON LED, CONJUNTO PARA MONTAJE DE LUMINARIA Y DEMÁS ACCESORIOS NECESARIOS PARA SU INSTALACIÓN. | UND | 1 | 251000
12.1.7 | SUMINISTRO MONTAJE Y CONEXIÓN DE LÁMPARA WALL PACK/ REFLECTOR LED 30W. INCLUYE ACCESORIOS PARA SU CONEXIÓN QUE CUMPLA LA NORMA RETILAP | UND | 1 | 239000
12.1.8 | SUMINISTRO MONTAJE Y CONEXIÓN DE LÁMPARA WALL PACK/ REFLECTOR LED 70W. INCLUYE ACCESORIOS PARA SU CONEXIÓN QUE CUMPLA LA NORMA RETILAP | UND | 1 | 295000
12.34 | SUMINISTRO E INSTALACIÓN DE LAMPARA HERMÉTICA 2X120 SERIE B | UND | 1 | 216000
12.2 | INSTALACIONES ELECTRICAS |  |  | 0
12.2.1 | SALIDA PARA ILUMINACIÓN EN TUBO CONDUIT PVC DE 1/2"-3/4" Y CONDUCTORES DE COBRE N12AWG THHN. INCLUYE PROPORCIONAR INTERRUPTOR, CURVAS, TERMINALES, UNIONES, SOPORTES Y MARCAS DE IDENTIFICACIÓN | UND | 1 | 116000
12.2.2 | SALIDA PARA ILUMINACIÓN EN TUBO CONDUIT EMT DE 1/2"-3/4" Y CONDUCTORES DE COBRE N12AWG THHN. INCLUYE PROPORCIONAR INTERRUPTOR, CURVAS, TERMINALES, UNIONES, SOPORTES Y MARCAS DE IDENTIFICACIÓN | UND | 1 | 223000
12.2.3 | SALIDA PARA TOMA CORRIENTE 110 V. EN TUBO CONDUIT PVC DE 1/2" Y CONDUCTORES DE COBRE N12AWG THHN Y CONDUCTOR DE PUESTA A TIERRA. LA SALIDA DEBERÁ TERMINAR EN CAJA Y TOMA CORRIENTE DOBLE CON POLO A TIERRA. INCLUYE PROPORCIONAR CURVAS, TERMINALES, UNIONES, SOPORTES, MARCAS DE IDENTIFICACIÓN | UND | 1 | 270000
12.2.4 | SALIDA PARA TOMACORRIENTE DOBLE CON POLO A TIERRA MONOFÁSICO TIPO GFCI HASTA 9 M. EN TUBO CONDUIT PVC DE 1/2" Y CONDUCTORES DE COBRE N12AWG THHN Y CONDUCTOR DE PUESTA A TIERRA. LA SALIDA DEBERÁ TERMINAR EN CAJA Y TOMA CORRIENTE DOBLE CON POLO A TIERRA. INCLUYE PROPORCIONAR CURVAS, TERMINALES, UNIONES, SOPORTES, MARCAS DE IDENTIFICACIÓN | UND | 1 | 360000
12.2.5 | SUMINISTRO DE TOMA CORRIENTE GFCI. | UND | 1 | 101000
12.2.6 | SUMINISTRO Y TENDIDO DE ACOMETIDA TRIFÁSICA EN CONDUCTORES DE COBRE 3 NO 2/0+1NO 2/0 AWG POR TUBO 3"CONDUIT PVC. INCLUYE AMARRES Y TERMINALES. | ML | 1 | 201000
12.2.7 | SUMINISTRO Y TENDIDO DE ACOMETIDA TRIFÁSICA EN CONDUCTORES DE COBRE 3 NO 2/0+1NO 2/0 AWG POR TUBO 3"CONDUIT GALVANIZADO EMT. INCLUYE AMARRES Y TERMINALES. | ML | 1 | 175000
12.2.8 | SUMINISTRO Y TENDIDO DE ACOMETIDA TRIFÁSICA EN CONDUCTORES DE COBRE 3 NO1/0+1NO 1/0 AWG POR TUBO 3"CONDUIT PVC. INCLUYE AMARRES Y TERMINALES. | ML | 1 | 224000
12.2.9 | SUMINISTRO Y TENDIDO DE ACOMETIDA TRIFÁSICA EN CONDUCTORES DE COBRE 3 NO1/0+1NO 1/0 AWG POR TUBO 3"CONDUIT GALVANIZADO EMT. INCLUYE AMARRES Y TERMINALES. | ML | 1 | 283000
12.2.10 | SUMINISTRO Y TENDIDO DE ACOMETIDA TRIFÁSICA EN CONDUCTORES DE COBRE 3 NO2+1NO 4AWG THHN POR TUBO 2"CONDUIT PVC. INCLUYE AMARRES Y TERMINALES. | ML | 1 | 156000
12.2.11 | SUMINISTRO Y TENDIDO DE ACOMETIDA TRIFÁSICA EN CONDUCTORES DE COBRE 3 NO2+1NO 4AWG THHN POR TUBO 2"CONDUIT GALVANIZADO EMT. INCLUYE AMARRES Y TERMINALES. | ML | 1 | 180000
12.2.12 | SUMINISTRO Y TENDIDO DE ACOMETIDA BIFÁSICA EN CONDUCTORES DE COBRE 2 NO2+1NO 4AWG THHN POR TUBO 2"CONDUIT PVC. INCLUYE AMARRES Y TERMINALES. | ML | 1 | 122000
12.2.13 | SUMINISTRO Y TENDIDO DE ACOMETIDA BIFÁSICA EN CONDUCTORES DE COBRE 2 NO2+1NO 4AWG THHN POR TUBO 2"CONDUIT GALVANIZADO. INCLUYE AMARRES Y TERMINALES. | ML | 1 | 145000
12.2.14 | SUMINISTRO Y TENDIDO DE ACOMETIDA TRIFÁSICA EN CONDUCTORES DE COBRE 3NO6+1NO8 AWG THHN POR TUBO CONDUIT PVC. 1 1/2" INCLUYE AMARRES Y TERMINALES. | ML | 1 | 74000
12.2.15 | SUMINISTRO Y TENDIDO DE ACOMETIDA TRIFÁSICA EN CONDUCTORES DE COBRE 3NO6+1NO8 AWG THHN POR TUBO CONDUIT GALVANIZADO 1 1/2" INCLUYE AMARRES Y TERMINALES. | ML | 1 | 103000
12.2.16 | SUMINISTRO Y TENDIDO DE ACOMETIDA BIFÁSICA EN CONDUCTORES DE COBRE 2NO6+1NO8 AWG THHN POR TUBO CONDUIT PVC 1 1/2" INCLUYE AMARRES Y TERMINALES. | ML | 1 | 62000
12.2.17 | SUMINISTRO Y TENDIDO DE ACOMETIDA BIFÁSICA EN CONDUCTORES DE COBRE 2NO6+1NO8 AWG THHN POR TUBO CONDUIT GALVANIZADA 1 1/2" INCLUYE AMARRES Y TERMINALES. | ML | 1 | 85000
12.2.18 | SUMINISTRO Y TENDIDO DE ACOMETIDA TRIFÁSICA EN CONDUCTORES DE COBRE 3NO8+1NO8 AWG THHN POR TUBO CONDUIT PVC 1 1/2" INCLUYE AMARRES Y TERMINALES. | ML | 1 | 50000
12.2.19 | SUMINISTRO Y TENDIDO DE ACOMETIDA TRIFÁSICA EN CONDUCTORES DE COBRE 3NO8+1NO8 AWG THHN POR TUBO CONDUIT GALVANIZADO 1 1/2" INCLUYE AMARRES Y TERMINALES. | ML | 1 | 71000
12.2.20 | SUMINISTRO Y TENDIDO DE ACOMETIDA BIFÁSICA EN CONDUCTORES DE COBRE 2NO8+1NO8 AWG THHN POR TUBO CONDUIT PVC. 1" INCLUYE AMARRES Y TERMINALES. | ML | 1 | 40000
12.2.21 | SUMINISTRO Y TENDIDO DE ACOMETIDA BIFÁSICA EN CONDUCTORES DE COBRE 2NO8+1NO8 AWG THHN POR TUBO CONDUIT GALVANIZADA 1" INCLUYE AMARRES Y TERMINALES. | ML | 1 | 50000
12.2.22 | SUMINISTRO Y TENDIDO DE ACOMETIDA BIFÁSICA EN CONDUCTORES DE COBRE 2NO10+1NO12 AWG THHN POR TUBO CONDUIT PVC. 1" INCLUYE AMARRES Y TERMINALES. | ML | 1 | 31000
12.2.23 | SUMINISTRO Y TENDIDO DE ACOMETIDA BIFÁSICA EN CONDUCTORES DE COBRE 2NO10+1NO12 AWG THHN POR TUBO CONDUIT GALVANIZADO. 1" INCLUYE AMARRES Y TERMINALES. | ML | 1 | 43000
12.2.24 | RETIRO DE PUNTOS ELÉCTRICOS | UND | 1 | 30000
12.2.25 | ACONDICIONAMIENTO PUNTO ELÉCTRICO, INCLUYE MANO DE OBRA Y MATERIALES | UND | 1 | 100000
12.2.26 | SUMINISTRO E INSTALACIÒN DE CABLE DE COBRE NO 8 AWG THWN LIBRE DE HALÓGENOS | ML | 1 | 16000
12.2.27 | SUMINISTRO E INSTALACIÒN DE CABLE DE COBRE NO 10 AWG THWN LIBRE DE HALÓGENOS | ML | 1 | 12000
12.2.28 | SUMINISTRO E INSTALACIÒN DE CABLE DE COBRE NO 12 AWG THWN LIBRE DE HALÓGENOS | ML | 1 | 14000
12.2.28.1 | SUMINISTRO E INSTALACIÒN DE CABLE DE COBRE NO 14 AWG THWN LIBRE DE HALÓGENOS |  | 1 | 51000
12.2.29 | SALIDA PARA TOMA TV INCLUYE TOMA, CONECTORES, APARATO Y CABLE RG 59 HASTA 7M | UND | 1 | 104000
12.2.30 | SUMINISTRO E INST. DE TRANSFORMADOR TRIFÁSICO DE 30 KVA MARCA HOMOLOGADA, REFRIGERADO EN ACEITE, CONEXIÓN DY5. NIVEL DE TENSIÓN 13.2 KV120/208 V. INCLUYE ELEMENTOS DE SOPORTE Y FIJACIÒN. | UND | 1 | 22302000
12.2.31 | SUMINISTRO E INST. DE TRANSFORMADOR TRIFÁSICO DE 37,5 KVA MARCA HOMOLOGADA, REFRIGERADO EN ACEITE, CONEXIÓN DY5. NIVEL DE TENSIÓN 13.2 KV120/208 V. INCLUYE ELEMENTOS DE SOPORTE Y FIJACIÒN. | UND | 1 | 26205000
12.2.32 | SUMINISTRO E INST. DE TRANSFORMADOR TRIFÁSICO DE 45 KVA MARCA HOMOLOGADA, REFRIGERADO EN ACEITE, CONEXIÓN DY5. NIVEL DE TENSIÓN 13.2 KV120/208 V. INCLUYE ELEMENTOS DE SOPORTE Y FIJACIÒN. | UND | 1 | 29551000
12.2.33 | SUMINISTRO E INST. DE TRANSFORMADOR TRIFÁSICO DE 75 KVA MARCA HOMOLOGADA, REFRIGERADO EN ACEITE, CONEXIÓN DY5. NIVEL DE TENSIÓN 13.2 KV120/208 V. INCLUYE ELEMENTOS DE SOPORTE Y FIJACIÒN. | UND | 1 | 39029000
12.2.34 | SUMINISTRO E INST. DE TRANSFORMADOR TRIFÁSICO DE 112,5 KVA MARCA HOMOLOGADA, REFRIGERADO EN ACEITE, CONEXIÓN DY5. NIVEL DE TENSIÓN 13.2 KV120/208 V. INCLUYE ELEMENTOS DE SOPORTE Y FIJACIÒN. | UND | 1 | 46835000
12.2.35 | SUMINISTRO E INSTALACIÓN DE ESTRUCTURA PARA PROTECCIONES SEGÚN OPERADOR DE RED LOCAL. INCLUYE ACCESORIOS: AISLADORES DE PIN, HERRAJES METÁLICOS GALVANIZADOS EN CALIENTE, TORNILLERÍA, ELEMENTOS DE FIJACIÓN. | UND | 1 | 5018000
12.2.36 | SUMINISTRO E INSTALACIÒN DE PARARRAYOS DE OXIDO METÁLICO SERIE 10 KA PARA 11.4 O 13.2 KV. DEBIDAMENTE PROBADOS Y MARCADOS DE ACUERDO A OPERADOR DE RED LOCAL. INCLUYE ELEMENTOS DE SOPORTE, FIJACIÒN Y CONEXIÒN. | UND | 1 | 2454000
12.2.37 | SUMINISTRO E INSTALACIÒN DE CORTACIRCUITOS DE CAÑUELA 100 ERIOS 15 KV CON FUSIBLES TIPO HH. | UND | 1 | 2008000
12.2.38 | SUMINISTRO DE GRÚA CANASTA AISLADA PARA DESCONEXIÓN Y CONEXIÓN DE EQUIPOS DE MEDIA TENSIÓN Y/O ACOMETIDA SECUNDARIA DE TRANSFORMADOR EN POSTE, CON CUADRILLA PARA EFECTUAR ESTA LABOR. | GL | 1 | 7249000
12.2.39 | CONTINUACIÓN DE RED PRIMARIA EXISTENTE PARA PROPORCIONAR TRES FASE EN CALIBRE NO 2 A CALIBRE NO 2/0 EN CONDUCTORES ACSR CON SUS RESPECTIVOS AISLADORES DE RETENCIÓN, ACCESORIOS DE FIJACIÒN Y ESTRUCTURA DE RETENCIÒN O PASO NECESARIA SEGÙN CONFIGURACIÒN DE RED. HASTA 40 METROS DE RED. | GL | 1 | 10928000
12.2.40 | CONTINUACIÓN DE RED PRIMARIA EXISTENTE PARA PROPORCIONAR DOS FASE EN CALIBRE NO 2 A CALIBRE NO 1/0 EN CONDUCTORES ACSR CON SUS RESPECTIVOS AISLADORES DE RETENCIÓN, ACCESORIOS DE FIJACIÒN Y ESTRUCTURA DE RETENCIÒN O PASO NECESARIA SEGÙN CONFIGURACIÒN DE RED. HASTA 40 METROS DE RED. | GL | 1 | 9144000
12.2.41 | POSTE DE CONCRETO 12 METROS X 1,050 KILOGRAMOS | UND | 1 | 3569000
12.2.42 | POSTE DE CONCRETO 12 METROS X 750 KILOGRAMOS | UND | 1 | 2900000
12.2.43 | PUESTA A TIERRA DE PARARRAYOS, ESTRUCTURA Y NEUTRO DE TRANSFORMADOR, EN ALAMBRE DE COBRE NO.2, TUBERÍA CONDUIT GALVANIZADA DE 3/4", ASEGURADA CON 3 AMARRES EN CINTA BAND IT. LA VARILLA DE ESTA TIERRA DEBE SER EN COBRE MACIZO DE LONG., 2.40 MS. SE UBICARA EN UNA CAJA DE REGISTRO CONTIGUA AL POSTE, EL CABLE SERÁ SOLDADO A LA VARILLA CON SOLDADURA CADWELD . DEBE SER CONSTRUIDA DE ACUERDO A LA NORMA DEL OPERADOR DE RED LOCAL. INCLUYE MEDICIÒN DE RESISTENCIA DE PUESTA A TIERRA Y TRATAMIENTO DE TIERRA EN CASO DE SER NECESARIO. | UND | 1 | 3123000
12.2.44 | CÁMARA DE INSPECCIÓN DE 40 X 40 X 30 CM CON TAPA EN CONCRETO, SEGÚN LA NORMA DE LA EMPRESA OPERADORA DE RED LOCAL. | UND | 1 | 725000
12.2.45 | CERTIFICACIÓN DE TRANSFORMACIÓN Y USO FINAL CON UN FUENTE CERTIFICADOR AUTORIZADO NACIONALMENTE | UND | 1 | 1673000
12.2.46 | REALIZACIÒN DE ESTUDIO PARA LA NECESIDAD O NO DE INSTALACIÓN DE SISTEMA DE APANTALLAMIENTO CONTRA DESCARGAS ATMOSFERICAS. INCLUYE PLANIMETRIA Y PROTOCOLOS DE MEDICIÒN. | GL | 1 | 4238000
12.2.47 | TRÁMITES DE PRELIMINAR DE ENERGÍA, ELABORACIÓN Y APROBACIÓN DEL PROYECTO ELÉCTRICO PARA LA INSTALACIÓN DE TRANSFORMADOR EN POSTE Y TRÁMITE DE DESCONEXIÓN Y CONEXIÒN PARA MANIOBRAS Y ENTREGA DE OBRAS AL OPERADOR DE RED LOCAL | GL | 1 | 6134000
12.3 | AIRES ACONDICIONADOS |  |  | 0
12.3.1 | SUMINISTRO E INSTALACIÓN DE AIRE ACONDICIONADO MINI SPLIT. INCLUYE MINI SPLIT DE 9,000 BTU/H 220 V, BASE PARA UNIDAD CONDENSADORA, RED DE REFRIGERACIÓN, ACOMETIDA ELÉCTRICA, DRENAJE, INSTALACIÓN. | UND | 1 | 3179000
12.3.2 | SUMINISTRO E INSTALACIÓN DE AIRE ACONDICIONADO MINI SPLIT. INCLUYE MINI SPLIT DE 12,000 BTU/H 220 V, BASE PARA UNIDAD CONDENSADORA, RED DE REFRIGERACIÓN, ACOMETIDA ELÉCTRICA, DRENAJE, INSTALACIÓN. | UND | 1 | 3625000
12.3.3 | SUMINISTRO E INSTALACIÓN DE AIRE ACONDICIONADO MINI SPLIT. INCLUYE MINI SPLIT DE 18,000 BTU/H 220 V, BASE PARA UNIDAD CONDENSADORA, RED DE REFRIGERACIÓN, ACOMETIDA ELÉCTRICA, DRENAJE, INSTALACIÓN. | UND | 1 | 4851000
12.3.4 | SUMINISTRO E INSTALACIÓN DE AIRE ACONDICIONADO MINI SPLIT. INCLUYE MINI SPLIT DE 24,000 BTU/H 220 V, BASE PARA UNIDAD CONDENSADORA, RED DE REFRIGERACIÓN, ACOMETIDA ELÉCTRICA, DRENAJE, INSTALACIÓN. | UND | 1 | 6301000
12.3.5 | SUMINISTRO E INSTALACIÓN DE AIRE ACONDICIONADO MINI SPLIT. INCLUYE MINI SPLIT DE 36,000 BTU/H 220 V, BASE PARA UNIDAD CONDENSADORA, RED DE REFRIGERACIÓN, ACOMETIDA ELÉCTRICA, DRENAJE, INSTALACIÓN. | UND | 1 | 8754000
12.3.6 | SUMINISTRO E INSTALACIÓN DE AIRE ACONDICIONADO TIPO PISO TECHO. INCLUYE AIRE ACONDICIONADO TIPO PISO TECHO DE 48,000 BTU/H 220 V, BASE PARA UNIDAD CONDENSADORA, RED DE REFRIGERACIÓN, ACOMETIDA ELÉCTRICA, DRENAJE, INSTALACIÓN. | UND | 1 | 14274000
12.3.7 | SUMINISTRO E INSTALACIÓN DE AIRE ACONDICIONADO TIPO CENTRAL. INCLUYE AIRE ACONDICIONADO TIPO CENTRAL DE 60,000 BTU/H 220 V. INCLUYE RED DE REFRIGERACIÓN, ACOMETIDA ELÉCTRICA, DRENAJE, INSTALACIÓN. | UND | 1 | 20630000
12.3.8 | SUMINISTRO E INSTALACIÒN DE KIT DE ARRANQUE Y PROTECCIÒN PARA EQUIPO DE 48,000 BTU | UND | 1 | 948000
12.3.9 | SUMINISTRO E INSTALACIÒN DE KIT DE ARRANQUE Y PROTECCIÒN PARA EQUIPO DE 60,000 BTU | UND | 1 | 1171000
12.3.10 | FILTRO SECADOR 3/8 CON SUS TUERCAS | UND | 1 | 201000
12.3.11 | SISTEMA DE DUCTERÌA EN FIBRA DE VIDRIO | M2 | 1 | 357000
12.3.12 | REJILLA DE SUMINISTRO | UND | 1 | 235000
12.3.13 | REJILLA DE RETORNO | UND | 1 | 257000
12.3.14 | PUNTO DE DRENAJE | UND | 1 | 179000
12.3.15 | SUMINISTRO E INSTALACIÒN DE BOMBA PARA DRENAJE DE EQUIPOS DE 9,000 Y 12,000 BTU | UND | 1 | 469000
12.3.16 | SUMINISTRO E INSTALACIÒN DE BOMBA PARA DRENAJE DE EQUIPOS DE 18,000, 24,000, 36,000, 48,000 Y 60,000 BTU | UND | 1 | 759000
12.3.17 | SUMINISTRO Y TENDIDO DE ACOMETIDA CON LINEA DE TIERRA EN CONDUCTOR DE COBRE 2 NO 12 + 1 NO 12 AWG THHN POR TUBO CONDUIT PVC. INCLUYE ACCESORIOS PVC Y ELEMENTOS DE FIJACIÒN. | ML | 1 | 106000
12.3.18 | SUMINISTRO Y TENDIDO DE ACOMETIDA CON LINEA DE TIERRA EN CONDUCTOR DE COBRE 2 NO 10 + 1 NO 10 AWG THHN POR TUBO CONDUIT PVC. INCLUYE ACCESORIOS PVC Y ELEMENTOS DE FIJACIÒN. | ML | 1 | 140000
12.3.19 | SUMINISTRO E INSTALACIÒN DE TUBERÍA UNIDAD DE 3 METROS EMT 1/2" | UND | 1 | 95000
12.3.20 | SUMINISTRO E INSTALACIÒN DE TUBERÍA UNIDAD DE 3 METROS EMT 1" | UND | 1 | 140000
12.3.21 | SUMINISTRO E INSTALACIÒN DE TUBERÍA UNIDAD DE 3 METROS EMT 1 1/4" | UND | 1 | 184000
12.3.22 | SUMINISTRO E INSTALACIÒN DE CURVA EMT 1 1/4" | UND | 1 | 84000
12.3.23 | SUMINISTRO E INSTALACIÒN DE UNIÓN EMT 1/2" | UND | 1 | 28000
12.3.24 | SUMINISTRO E INSTALACIÒN DE UNIÓN EMT 1" | UND | 1 | 40000
12.3.25 | SUMINISTRO E INSTALACIÒN DE UNIÓN EMT 1 1/4" | UND | 1 | 51000
12.3.26 | SUMINISTRO E INSTALACIÒN DE CONECTOR EMT 1/2" | UND | 1 | 25000
12.3.27 | SUMINISTRO E INSTALACIÒN DE CONECTOR EMT 1" | UND | 1 | 34000
12.3.28 | SUMINISTRO E INSTALACIÒN DE CONECTOR EMT 1 1/4" | UND | 1 | 43000
12.3.29 | SUMINISTRO E INSTALACIÒN DE TUBERÍA UNIDAD DE 3 METROS IMC 1/2" | UND | 1 | 123000
12.3.30 | SUMINISTRO E INSTALACIÒN DE TUBERÍA UNIDAD DE 3 METROS IMC 1" | UND | 1 | 184000
12.3.31 | SUMINISTRO E INSTALACIÒN DE TUBERÍA UNIDAD DE 3 METROS IMC 1 1/4" | UND | 1 | 235000
12.3.32 | SUMINISTRO E INSTALACIÒN DE CURVA IMC 1 1/4" | UND | 1 | 106000
12.3.33 | SUMINISTRO E INSTALACIÒN DE UNIÓN IMC 1/2" | UND | 1 | 40000
12.3.34 | SUMINISTRO E INSTALACIÒN DE UNIÓN IMC 1" | UND | 1 | 51000
12.3.35 | SUMINISTRO E INSTALACIÒN DE UNIÓN IMC 1 1/4" | UND | 1 | 67000
12.3.36 | SUMINISTRO E INSTALACIÒN DE CONECTOR IMC 1/2" | UND | 1 | 34000
12.3.37 | SUMINISTRO E INSTALACIÒN DE CONECTOR IMC 1" | UND | 1 | 45000
12.3.38 | SUMINISTRO E INSTALACIÒN DE CONECTOR IMC 1 1/4" | UND | 1 | 62000
12.4 | SISTEMA DE VOZ Y DATOS |  |  | 0
12.4.1 | ETIQUETAS DE IDENTIFICACIÓN PARA SALIDAS DE TELECOMUNICACIÓN | UND | 1 | 28000
12.4.2 | FACE PLATE 2 ESPACIOS CON IDENTIFICACIÓN | UND | 1 | 51000
12.4.3 | PATCH CORD DE 10FT CATEGORÍA 6 COLOR AZUL PARA PUESTO DE TRABAJO | UND | 1 | 95000
12.4.4 | TOMAS PARA TRANSMISIÓN CATEGORÍA 6 PARA DATOS COLOR AZUL | UND | 1 | 73000
12.4.5 | TOMAS PARA TRANSMISIÓN CATEGORÍA 6 PARA DATOS COLOR ROJO | UND | 1 | 73000
12.4.6 | CABLE DE COBRE DESNUDO # 12 AWG | M/L | 1 | 21000
12.4.7 | CABLE UTP DE 4 PARES 100 OHMIOS CATEGORÍA 6, 250 MHZ AWG | M/L | 1 | 11000
12.4.8 | CANALETA METÁLICA CON DIVISIÓN DE 12 X 5, ACABADO EN PINTURA ELECTROSTÁTICA, INCLUYE ACCESORIOS DE INSTALACIÓN Y FIJACIÓN. | M/L | 1 | 162000
12.4.9 | TROQUEL DOBLE TIPO ZAPATO DE 12 CM | UND | 1 | 134000
12.4.10 | BANDEJA CABLOFIL 200 X 54 INCLUYE MATERIALES DE INSTALACIÓN Y ACCESORIOS | M/L | 1 | 184000
12.4.11 | GABINETE PARA TELECOMUNICACIONES PINTURA ELECTROSTÁTICA COLOR NEGRO, MULTITOMA DE 5 TOMACORRIENTES (10 SALIDAS) CON TOMA GRADO INDUSTRIAL, + JUEGO TOMA Y CLAVIJA SEGURIDAD L5-30P + KIT DE VENTILACIÓN DOBLE, PUESTA A TIERRA EN BARRAJE DE COBRE NORMA UL MONTADO SOBRE AISLADORES NORMA EIA/TIA | UND | 1 | 3179000
12.4.12 | ORGANIZADOR HORIZONTAL 80 X 80 DELANTERO TRASERO. DE DOBLE UR CON RADIO DE CURVATURA | UND | 1 | 246000
12.4.13 | SWITCH DE COMUNICACIONES DE 24 PUERTOS CATEGORÍA 6 10/100 | UND | 1 | 1394000
12.4.14 | SWITCH DE COMUNICACIONES DE 48 PUERTOS CATEGORÍA 6 10/100 | UND | 1 | 2621000
12.4.15 | PATCH CORD DE 3FT CATEGORÍA 6 COLOR AZUL PARA DATOS | UND | 1 | 51000
12.4.16 | PATCH CORD DE 3FT CATEGORÍA 6 COLOR ROJO PARA VOZ | UND | 1 | 51000
12.4.17 | PATCH PANEL DE 24 PUERTOS CAT 6 | UND | 1 | 469000
12.4.18 | PATCH PANEL DE 48 PUERTOS CAT 6 | UND | 1 | 803000
12.4.19 | PONCHADO EN PUERTOS DE PATCH PANEL CAT 6 | UND | 1 | 40000
12.4.20 | CERTIFICACIÓN DE RED CATEGORÍA 6 | UND | 1 | 502000
12.4.21 | PLANOS AS-BUILD | UND | 1 | 725000
12.4.22 | CABLE TRENZADO TIPO THHN 3*12 EN COBRE | M/L | 1 | 32000
12.4.23 | CONECTORES DE DERIVACIÓN | UND | 1 | 21000
12.4.24 | MARQUILLAS DE MARCACIÓN RED REGULADA | UND | 1 | 14000
12.4.25 | TOMACORRIENTE CON POLO TIERRA AISLADO 120V GRADO HOSPITALARIO COLOR NARANJA. | UND | 1 | 48000
12.4.26 | MARQUILLAS DE MARCACIÓN RED NORMAL | UND | 1 | 10000
12.4.27 | TOMACORRIENTE CON POLO A TIERRA COLOR MARFIL O SIMILAR DEBEN CUMPLIR NORMAS UL 498 15A 120VAC | UND | 1 | 40000
12.5 | SISTEMA DE PROTECCION |  |  | 0
12.5.1 | TABLERO CON TOTALIZADOR Y BARRAJE PARA ALIMENTACIÓN DE | UND | 1 | 2063000
12.5.2 | TABLEROS DISTRIBUCIÓN | UND | 1 | 1050000
12.5.3 | SUMINISTRO E INSTALACIÓN DE TABLERO ELÉCTRICO DE 12 CIRCUITOS TRIFÁSICO CON PUERTA Y ESPACIO PARA TOTALIZADOR Y BARRAJE INDEPENDIENTE DE TIERRA Y NEUTRO | UND | 1 | 861000
12.5.4 | SUMINISTRO E INSTALACIÓN DE TABLERO ELÉCTRICO DE 18 CIRCUITOS TRIFÁSICO CON PUERTA Y ESPACIO PARA TOTALIZADOR Y BARRAJE INDEPENDIENTE DE TIERRA Y NEUTRO | UND | 1 | 1219000
12.5.5 | SUMINISTRO E INSTALACIÓN DE TABLERO ELÉCTRICO DE 24 CIRCUITOS TRIFÁSICO CON PUERTA Y ESPACIO PARA TOTALIZADOR Y BARRAJE INDEPENDIENTE DE TIERRA Y NEUTRO | UND | 1 | 1088000
12.5.6 | SUMINISTRO E INSTALACIÓN DE TABLERO ELÉCTRICO DE 36 CIRCUITOS TRIFÁSICO CON PUERTA Y ESPACIO PARA TOTALIZADOR Y BARRAJE INDEPENDIENTE DE TIERRA Y NEUTRO | UND | 1 | 1271000
12.5.7 | SUMINISTRO E INSTALACIÓN DE TABLERO ELÉCTRICO DE 48 CIRCUITOS TRIFÁSICO CON PUERTA Y ESPACIO PARA TOTALIZADOR Y BARRAJE INDEPENDIENTE DE TIERRA Y NEUTRO | UND | 1 | 1524000
12.5.8 | CAJA CON ESPACIO PARA TOTALIZADOR PARA INTERRUPTORES TIPO RIEL 24 CIRCUITOS TRIFILAR PARA TOMAS REGULADO | UND | 1 | 1394000
12.5.10 | CAJA DE PASO METALICA 10X10X10 CM CON PUERTA Y CHAPA PLÁSTICA | UND | 1 | 24000
12.5.11 | CAJA DE PASO METALICA 15*15*12 CM CON PUERTA Y CHAPA PLÁSTICA | UND | 1 | 70000
12.5.12 | CAJA DE PASO METALICA 20*20*15 CM. CON PUERTA Y CHAPA PLÁSTICA | UND | 1 | 86000
12.5.13 | CAJA DE PASO METALICA 30*30*20 CM. CON PUERTA Y CHAPA PLÁSTICA | UND | 1 | 118000
12.5.14 | CAJA PARA MEDIDOR DE ENERGÍA ELECTRICA DE 60X60X20 CM, INCLUYE REJA CON CANDADO DE SEGURIDAD EMPOTRADA EN UN MURO SEGÚN NORMA OPERADOR DE RED LOCAL | UND | 1 | 614000
12.5.15 | CAJA PARA UN MEDIDOR DE ENERGÍA ELECTRICA DE 50X20X20 CM, INCLUYE REJA CON CANDADO DE SEGURIDAD EMPOTRADA EN UN MURO SEGÚN NORMA PERADOR DE RED LOCAL | UND | 1 | 528000
12.5.16 | SUMINISTRO E INSTALACIÒN DE TOTALIZADOR 3X350 A | UND | 1 | 1093000
12.5.17 | SUMINISTRO E INSTALACIÒN DE TOTALIZADOR 3X300 A | UND | 1 | 871000
12.5.18 | SUMINISTRO E INSTALACIÒN DE TOTALIZADOR 3X250 A | UND | 1 | 799000
12.5.19 | SUMINISTRO E INSTALACIÒN DE TOTALIZADOR 3X225 A | UND | 1 | 708000
12.5.20 | SUMINISTRO E INSTALACIÒN DE TOTALIZADOR 3X200 A | UND | 1 | 654000
12.5.21 | SUMINISTRO E INSTALACIÒN DE TOTALIZADOR 3X175 A | UND | 1 | 560000
12.5.22 | SUMINISTRO E INSTALACIÒN DE TOTALIZADOR 3X150 A | UND | 1 | 487000
12.5.23 | SUMINISTRO E INSTALACIÒN DE TOTALIZADOR 3X125 A | UND | 1 | 416000
12.5.24 | SUMINISTRO E INSTALACIÒN DE TOTALIZADOR 3X100 A | UND | 1 | 304000
12.5.25 | SUMINISTRO E INSTALACIÒN DE INTERRUPTOR TERMOMAGNÈTICO TRIPOLAR 3X80 A | UND | 1 | 380000
12.5.26 | SUMINISTRO E INSTALACIÒN DE INTERRUPTOR TERMOMAGNÈTICO TRIPOLAR 3X60 A | UND | 1 | 407000
12.5.27 | SUMINISTRO E INSTALACIÒN DE INTERRUPTOR TERMOMAGNÈTICO TRIPOLAR 3X40 A | UND | 1 | 289000
12.5.28 | SUMINISTRO E INSTALACIÒN DE INTERRUPTOR TERMOMAGNÈTICO BIPOLAR 2X70 A | UND | 1 | 192000
12.5.29 | SUMINISTRO E INSTALACIÒN DE INTERRUPTOR TERMOMAGNÈTICO BIPOLAR 2X60 A | UND | 1 | 192000
12.5.30 | SUMINISTRO E INSTALACIÒN DE INTERRUPTOR TERMOMAGNÈTICO BIPOLAR 2X50 A | UND | 1 | 191000
12.5.31 | SUMINISTRO E INSTALACIÒN DE INTERRUPTOR TERMOMAGNÈTICO BIPOLAR 2X40 A | UND | 1 | 183000
12.5.32 | SUMINISTRO E INSTALACIÒN DE INTERRUPTOR TERMOMAGNÈTICO BIPOLAR 2X30 A | UND | 1 | 156000
12.5.33 | SUMINISTRO E INSTALACIÒN DE INTERRUPTOR TERMOMAGNÈTICO BIPOLAR 2X20 A | UND | 1 | 151000
12.5.34 | SUMINISTRO E INSTALACIÒN DE INTERRUPTOR TERMOMAGNÈTICO BIPOLAR 2X15 A | UND | 1 | 147000
12.5.35 | SUMINISTRO E INSTALACIÒN DE INTERRUPTOR TERMOMAGNÈTICO UNIPOLAR 1X30 A | UND | 1 | 35000
12.5.36 | SUMINISTRO E INSTALACIÒN DE INTERRUPTOR TERMOMAGNÈTICO UNIPOLAR 1X20 A | UND | 1 | 34000
12.5.37 | SUMINISTRO E INSTALACIÒN DE INTERRUPTOR TERMOMAGNÈTICO UNIPOLAR 1X15 A | UND | 1 | 34000
12.5.38 | SUMINISTRO E INSTALACIÒN DE INTERRUPTOR TERMOMAGNÈTICO UNIPOLAR 1X20 TIPO RIEL | UND | 1 | 44000
12.5.39 | SUMINISTRO E INSTALACIÒN DE INTERRUPTOR TERMOMAGNÈTICO UNIPOLAR 1X15 TIPO RIEL | UND | 1 | 45000
12.5.40 | MAYA A TIERRA TRES VARILLAS 5/8"X180 COBRE COBRE. INCLUYE MEDICIÒN DE RESISTENCIA Y TRATAMIENTO DE TIERRAS. | UND | 1 | 1168000
12.5.41 | VARILLA COOPERWEL DE 3/8 X 2,40 COBRE COBRE | UND | 1 | 425000
12.5.42 | SOLDADURA EXOTÉRMICA 85 GRMS | ML | 1 | 61000
12.5.43 | SUMINISTRO E INSTALACIÓN DE CABLE # 4 AWG THW COBRE | ML | 1 | 22000
12.5.44 | SUMINISTRO E INSTALACIÓN DE CABLE # 2 AWG THW COBRE | UND | 1 | 35000
12.5.45 | TUBERÍA EMT DE 3/4" INCLUYE MATERIALES DE INSTALACIÓN Y ACCESORIOS | UND | 1 | 40000
12.5.46 | CAJA DE INSPECCIÓN DE 30 X 30 CMS | UND | 1 | 264000
12.5.47 | CAJA DE DERIVACIÓN CON BARRAJE 30X30 POLO A TIERRA | UND | 1 | 563000
12.5.48 | PUNTA CAPTORA DE COBRE DE 0,60 CMS X 5/8". INCLUYE SOPORTE Y CONECTORES. | UND | 1 | 331000
12.5.49 | MÁSTIL DE SOPORTE DE PUNTA CAPTADORA INCLUYE TODOS LOS ACCESORIOS NECESARIOS PARA SU INTALACION | GL | 1 | 1617000
12.5.50 | TRÁMITES Y GESTIONES DEL SERVICIO DE ENERGÍA ANTE OPERADORA DE RED LOCAL. | UND | 1 | 3346000
12.5.51 | SUMINISTRO E INSTALACIÒN DE MEDIDOR TRIFASICO DE ENERGÍA SEGÚN NORMA OPERADOR DE RED DE 20 A 80 . | UND | 1 | 1190000
12.5.52 | SUMINISTRO E INSTALACIÒN DE MEDIDOR MONOFASICO O BIFÀSICO DE ENERGÍA SEGÚN NORMA OPERADOR DE RED DE 10 A 80 . | UND | 1 | 1062000
12.5.53 | DESMONTE Y TRASLADO DE MEDIDOR EXISTENTE (INCLUYE TRÁMITE ANTE OPERADOR DE RED LOCAL) | UND | 1 | 751000
12.5.54 | DESMONTE, RETIRO Y DEVOLUCIÓN DE INSTALACIONES ELÉCTRICAS EXISTENTES. | GL | 1 | 2598000
13 | PISOS, ENCHAPES Y GUARDAESCOBAS |  |  | 0
13.1 | AFINADO IMPERMEABILIZADO MORTERO 1:3 H=4 | M2 | 1 | 95000
13.2 | AFINADO ENDURECIDO MORTERO 1:3 H=4 | M2 | 1 | 87000
13.3 | DESTRONQUE Y PULIDA DE PISO EN GRANITO EXISTENTE EN OBRA | M2 | 1 | 106000
13.4 | LIMPIEZA Y LAVADO SUPERFICIAL CON ÁCIDO MURIÁTICO PARA PISOS EXISTENTES | M2 | 1 | 43000
13.5 | BALDOSIN GRANITO P-5 33 x 33 MORTERO 1:4 | M2 | 1 | 184000
13.6 | BALDOSA CERÁMICA PISO-PARED 20X20 CALIDAD PRIMERA (INCLUYE PEGACOR Y BOQUILLA) | M2 | 1 | 151000
13.7 | BALDOSA CERÁMICA PISO-PARED 20X20 CALIDAD PRIMERA | ML | 1 | 62000
13.8 | BALDOSA INSTITUCIONAL GRANO MARMOL 30x30 (INCLUYE AFINADO) | M2 | 1 | 207000
13.9 | CERAMICA 33 X 33 (INCLUYE PEGACOR Y BOQUILLA) | M2 | 1 | 162000
13.10 | GRANITO PULIDO | M2 | 1 | 235000
13.11 | GRAVILLA LAVADA (INCLUYE DILATACIÓN EN PVC) | M2 | 1 | 140000
13.12 | TABLETA GRES DE 10 x 10. MORT. 1:4 | M2 | 1 | 157000
13.13 | TABLETA GRES LISO DE 33 x 33 MORTERO 1:4 | M2 | 1 | 184000
13.14 | TABLETA DE GRES LISO 30X30 INCLUYE ALISTADO MORTERO 1:4 e=0,035m | M2 | 1 | 173000
13.15 | TABLETA DE GRES 25X25 (INCLUYE MORTERO DE PEGA) | M2 | 1 | 151000
13.16 | TABLETA ANTIDESLIZANTE (INCLUYE MORTERO DE PEGA Y BOQUILLA) (INCLUYE MORTERO DE PEGA Y BOQUILLA) | M2 | 1 | 122000
13.17 | PISO VINILICO HOMOGENEO E=2mm CAPA DE RODADURA DE 7 MICRAS INCLUYE AISLAMIENTO DE LA SUPERFICIE CON MASTICO | M2 | 1 | 217000
13.18 | GUARDAESCOBA EN GRANITO H = 0.065 | ML | 1 | 43000
13.19 | GUARDAESCOBA EN VINISOL | ML | 1 | 32000
13.20 | GUARDA ESCOBA EN CERAMICA (INLUYE CORTE, PEGACOR Y BOQUILLA) | ML | 1 | 17000
13.21 | GUARDAESCOBA EN GRES (INLUYE CORTE, PEGACOR Y BOQUILLA) | ML | 1 | 17000
13.22 | MEDIA CAÑA EN CEMENTO MORTERO 1:3 | ML | 1 | 37000
13.23 | MEDIACAÑA EN GRANITO h = 0,10 M | ML | 1 | 47000
13.25 | GRADAS EN GRAVILLA LAVADA DE 0.30 | ML | 1 | 128000
13.26 | SUMINISTRO E INSTALACIÓN DE ENCHAPE EN CERAMICA DE 0.20 X 0.20 (INCLUYE MORTERO DE PEGA Y BOQUILLA) | M2 | 1 | 151000
13.27 | ENCHAPE EN GRANITO PARA MESONES | M2 | 1 | 245000
13.28 | POCETA ASEO EN GRANITO DE 0.55 X 0.90 | UND | 1 | 461000
13.29 | BORDILLO DUCHA CERAMICA 0.30 X 0.30 | M2 | 1 | 100000
13.30 | PLACA BASE EN CONCRETO DE 3000 PSI E:0,10 M | M2 | 1 | 103000
13.31 | BALDOSA INSTITUCIONAL GRANO MARMOL P2; PAYANDE FONDO BLANCO. INCLUYE ALISTADO | M2 | 1 | 234000
13.32 | PISO TERRAZAS EN LOSETAS CONCRETO ANTIDESLIZANTE 40X40X06 | M2 | 1 | 195000
13.33 | PISO EN MADERA ZAPAN. ACABADO : TINTILLA, SELLADOR MINIMO 6 MANOS Y LACA. | M2 | 1 | 356000
13.34 | GUARDAESCOBA EN MADERA | ML | 1 | 54000
13.35 | PISO DESK EN PVC SOBRE ESTRUCTURA METÁLICA/INCLUYE ESTRUCTURA. | M2 | 1 | 290000
13.36 | LISTON M.H AMARILLO | M2 | 1 | 206000
13.37 | SUMINISTRO E INSTALACIÓN DE ENCHAPE EN CERÁMICA DE 0.25 X 0.25 (INCLUYE MORTERO DE PEGA Y BOQUILLA) | M2 | 1 | 151000
13.38 | PISOS EN CONCRETO, PLANTILLA EN CONCRETO DE f'c=3.000PSI ESPESOR = 0,07 m, UTILIZAR FIBRA DE FLEXA NYLON FIBER EN UNA DOSIS DE 600 gr x M3 o EQUIVALENTE | M2 | 1 | 162000
13.39 | PISO EN CONCRETO ESMALTADO Y ENDURECIDO DE f'c=3.000PSI - ESPESOR = 0.07m, PULIDO Y BRILLADO CON HELICOPTERO, UTILIZAR ENDURECEDOR DE CUARZO SUPERFICIAL EN UNA PROPORCION DE 4.0KG x M2 Y FIBRA DE FLEXA NYLON FIBER EN UNA DOSIS DE 600grxM3 O EQUIVALENTE. | M2 | 1 | 206000
13.40 | JUNTAS CORTADAS CON SIERRA DE DIAMANTES CON ANCHO 2.0cm Y PROFUNDIDAD DE 1.0 cm + PERFIL O WING DE ALUMINIO SELLADO CON JUNTA ELASTICA DE POLIURETANO SIKAFLEX-CONSTRUTION O EQUIVALENTE, SOBRE FONDO DE JUNTA. ZONA DE SERVICIOS Y CIRCULACIONES. | ML | 1 | 38000
13.41 | MEDIACAÑA EN MORTERO 1:4 PARA PISOS EN CONCRETO, INCLUYE ENDURECEDOR DE CUARZO. | ML | 1 | 39000
13.42 | ANDEN EXTERIOR EN CONCRETO DE 3.000 PSI E=0,07m, ANCHOS COMO SE INDICAN EN LOS PLANOS DE CONSTRUCCIÓN, INCLUYE FIBRA DE FLEXA NYLON FIBER, EN UNA DOSIS DE 600gr/M3 O EQUIVALENTE. | M2 | 1 | 93000
13.43 | CARCAMO SUMIDERO DE AGUAS LLUVIAS COMPUESTO POR CARCAMO DE MEDIDAS 40x40cm, EN CONCRETO REFORZADO f'c=2.500 PSI, MARCO EN ANGULO DE 2"x2"x1/4" Y TAPA EN BLOQUE PREFABRICADO DE CONCRETO ESTRUCTURAL RANURADO DE MEDIDAS 20x29x5cm, COLOR GRIS, LISO. INCLUYE ACERO DE REFUERZO EN VARILLA DE 1/4". | ML | 1 | 312000
13.44 | PISO EN DECK DE MADERA TEKA INMUNIZADA, INCLUYE ESTRUCTURA DE SOPORTE EN POYO EN MORTERO 1:4 + PERFIL DE ALUMINIO, PARA EXTERIORES C.I.R.E. | M2 | 1 | 309000
13.45 | PISO VINILO M2 | M2 | 1 | 84000
13.46 | GUARDAESCOBA PARA PISO VINILO | ML | 1 | 19000
13.47 | BALDOSA PARED 30X30 | M2 | 1 | 95000
13.48 | BALDOSA PORCELANATO 60X60 | M2 | 1 | 125000
13.49 | PISO EN CONCRETO ESMALTADO (DILATACIÓNES EN SIKAFLEX) | M2 | 1 | 184000
13.50 | PISO EN TABLÓN DE GRES 30 X 30 ANTIDESLIZANTE TIPO ALFA O SIMILAR | M2 | 1 | 98000
13.51 | ADOQUÍN EN CONCRETO ECOLÓGICO. | M2 | 1 | 100000
13.52 | BALDOSA DE GRANITO VIBROPRENSADA COLOR BLANCO HUILA TIPO ALFA O SIMILAR 30x30 CM (INCLUYE EMBOQUILLADO DESTRONQUE PULIDA Y BRILLADA) | M2 | 1 | 251000
13.53 | PISO EN GRANITO PULIDO CON DILATACION EN BRONCE | M2 | 1 | 290000
13.54 | PISO VINILICO EN ROLLO ALTO TRÁFICO | M2 | 1 | 206000
13.55 | REPOSICION PISO EN MADERA | M2 | 1 | 312000
13.56 | MANTENIMIENTO DE PISO EN MADERA EXISTENTE INCLUYE PULIDO Y BRILLADO | M2 | 1 | 167000
13.57 | ZOCALO DE GRANITO VIBROPRENSADO, INCLUYE TODOS LOS ELEMENTOS Y ACCESORIOS NECESARIOS PARA SU CORRECTA INSTALACION | ML | 1 | 62000
13.58 | MEDIA CAÑA EN GRAVILLA LAVADA | ML | 1 | 43000
13.59 | GUARDAESCOBA MEDIA CAÑA EN GRANITO PULIDO INCLUYE TODOS LOS ELEMENTOS Y ACCESORIOS NECESARIOS PARA SU CORRECTA INSTALACION | ML | 1 | 67000
13.60 | BOCAPUERTA EN GRANITO PULIDO MAS DILATACION EN BRONCE | ML | 1 | 84000
13.61 | GRADAS EN GRANITO PULIDO INCLUYE TODOS LOS ELEMENTOS Y ACCESORIOS NECESARIOS PARA SU CORRECTA INSTALACION | ML | 1 | 201000
13.62 | GRADAS EN CONCRETO | ML | 1 | 106000
13.63 | BANDAS ANTIDESLIZANTES PASOS Y ESCALERAS Y RAMPAS | ML | 1 | 51000
13.64 | MANTENIMIENTO DE PISO EN GRANITO (INCLUYE RESANES PULIDO Y SELLANTE) | M2 | 1 | 106000
14 | CIELOS RASOS - DIVISIONES |  |  | 0
14.1 | CIELO RASO EN DRY WALL CON PERFILERIA DE ALUMINIO (INCLUYE ACABADO FINAL CON CINTA Y PINTURA). | M2 | 1 | 84000
14.2 | CIELO RASO DURACUSTIC CON PERFILERIA EN ALUMINIO ((INCLUYE ACABADO FINAL CON CINTA Y PINTURA). | M2 | 1 | 173000
14.3 | CIELO RASO ACUSTICO EN ALUMINIO 84R | M2 | 1 | 206000
14.4 | CIELO RASO EN LAMINAS DE ICOPOR LLUVIA (INCLUYE ESTRUCTURA EN ALUMINIO) | M2 | 1 | 128000
14.5 | CIELO RASO EN PVC (INCLUYE ESTRUCTURA Y ACCESORIOS DE FIJACIÓN) | M2 | 1 | 162000
14.6 | TAPAS EN SUPERBOARD 10MM | ML | 1 | 52000
14.7 | CIELORASO EN FIBROCEMENTO 6MM (INCLUYE PERFILERÍA METÁLICA CAL. 24-26, ESTRUCTURA CADA 40 CMS) INCLUYE (3) MANOS DE PINTURA. | M2 | 1 | 162000
14.8 | FACHADA FLOTANTE CON REVESTIMIENTO EN SUPERBOARD, CON Y SIN DILATACIÓN. (INCLUYE ESTRUCUTRA DE SOPORTE). | M2 | 1 | 217000
14.9 | MURO DRYWALL DOBLE CARA 0.12 M- (INCLUYE ESTRUCTURA, ACCESORIOS, ANCLAJE, CINTA Y PINTURA) | M2 | 1 | 135000
14.10 | MURO DRYWALL DOBLE CARA 0.12 M (LINEAL) (INCLUYE ESTRUCTURA, ACCESORIOS, ANCLAJE, CINTA Y PINTURA). | ML | 1 | 97000
14.11 | MURO DRYWALL DOBLE CARA 0.10 M- (INCLUYE ESTRUCTURA, ACCESORIOS, ANCLAJE, CINTA Y PINTURA) | M2 | 1 | 154000
14.12 | MURO DRYWALL DOBLE CARA 0.10 M (LINEAL) (INCLUYE ESTRUCTURA, ACCESORIOS, ANCLAJE, CINTA Y PINTURA). | ML | 1 | 97000
14.13 | MURO SUPERBOARD DOBLE CARA 0.10 M (INCLUYE ESTRUCTURA, ACCESORIOS, ANCLAJE, CINTA Y PINTURA). | M2 | 1 | 195000
14.14 | MURO SUPERBOARD DOBLE CARA 0.10 M (LINEAL) (INCLUYE ESTRUCTURA, ACCESORIOS, ANCLAJE, CINTA Y PINTURA). | ML | 1 | 106000
14.15 | MURO SUPERBOARD DOBLE CARA 0.12 M (INCLUYE ESTRUCTURA, ACCESORIOS, ANCLAJE, CINTA Y PINTURA). | M2 | 1 | 206000
14.16 | MURO SUPERBOARD DOBLE CARA 0.12 M (INCLUYE ESTRUCTURA, ACCESORIOS, ANCLAJE, CINTA Y PINTURA). | ML | 1 | 117000
15 | PINTURAS |  |  | 0
15.1 | REGATAS SOBRE MURO PARA LA INSTALACION DE DUCTOS DE INSTALACIONES HIDRAULICAS, SANITARIAS, ELECTRICAS Y DE GAS EN DIFERENTES DIAMETROS HASTA 2" | ML | 1 | 17000
15.2 | ESTUCO SOBRE MUROS (INCLUYE APLICACIÓN Y LIJADA) | M2 | 1 | 36000
15.3 | RESANE DE MUROS | M2 | 1 | 32000
15.4 | PINTURA PLASTICA ACRILICA LAVABLE | M2 | 1 | 39000
15.5 | ESMALTE SOBRE LÁMINA LLENA | M2 | 1 | 24000
15.6 | ESMALTE SOBRE LAMINA LINEAL | ML | 1 | 9000
15.7 | ESMALTE SOBRE HOJAS PUERTAS METALICAS | M2 | 1 | 43000
15.8 | ESMALTE SOBRE BARANDA EN TUBO | ML | 1 | 11000
15.9 | ESMALTE SOBRE REJAS | M2 | 1 | 21000
15.10 | ESMALTE SOBRE TAPAS TANQUES | M2 | 1 | 41000
15.11 | ESMALTE SOBRE PUERTAS EN MADERA | M2 | 1 | 45000
15.12 | ESMALTE SOBRE MUEBLE TIPO CLOSET | M2 | 1 | 47000
15.13 | VINILO TIPO I SOBRE MUROS LAVABLE (INCLUYE APLICACIÓN 3 MANOS) | M2 | 1 | 20000
15.14 | PINTURA PARA EXTERIORES TIPO KORAZA | M2 | 1 | 38000
15.15 | PINTURA EPOXICA | M2 | 1 | 37000
15.16 | MANTENIMIENTO Y PINTURA CON ESMALTE DEL CERRAMIENTO EN MALLA ESLABONADA EXISTENTE CON REMPLAZOS PARCIALES DE LA MALLA | M2 | 1 | 40000
15.17 | PINTURA VINILO 100% ACRÍLICA PLÁSTICA MATE, CON ALTOS SÓLIDOS, DE ALTA CALIDAD CON MÁXIMA PROTECCIÓN PARA INTEMPERIE; ALTA ELASTICIDAD, HIDRORREPELENTE; RESISTENTE A ALGAS, HONGOS, ADHESIÓN DE SUCIEDAD, ÁLCALI Y HUMOS; SIN CONTENIDO DE PLOMO NI CROMO; APLICADA EN TRES (3) CAPAS, TIPO KORAZA DOBLE VIDA DE PINTUCO O EQUIVALENTE DE IGUAL CALIDAD O SUPERIOR. INCLUYE PREPARACIÓN DE SUPERFICIE. | M2 | 1 | 62000
15.18 | ESMALTE PARA ESTRUCTURAS METÁLICAS (INCLUYE TODAS LAS CARAS DE SU GEOMETRÍA) | ML | 1 | 12000
15.19 | RESANE SOBRE MUROS EXTERIORES. INCLUYE PINTURA TIPO KORAZA O SIMILAR, FILOS Y DILATACIONES. | M2 | 1 | 33000
15.20 | PINTURA SOBRE MUROS EXISTENTES INTERIORES INCLUYE RESANES CON O SIN ESTUCO | M2 | 1 | 38000
15.21 | PINTURA EPÓXICA (LINEAL) | ML | 1 | 22000
15.22 | WASH-PRIMER | M2 | 1 | 33000
15.23 | ANTICORROSIVO | M2 | 1 | 20000
15.24 | IMPERMEABILIZACIÓN FACHADA EN SIKA TRANSPARENTE O SIMILAR | M2 | 1 | 73000
15.25 | ESTUCO ACRILICO PARA HUMEDAD INCLUYE FILO Y DILATACIONES | M2 | 1 | 26000
15.26 | PINTURA PARA DEMARCACION DE CANCHAS (INCLUYE SUMINISTRO, TRASPORTE E INSTALACIÓN DE 3 MANOS DE PINTURA PARA DEMARCACIÓN, PLANTILLAS, BASE, REMATES, ACABADOS Y TODO LO DEMAS NECESARIO PARA SU CORRECTA EJECUCIÓN Y FUNCIONAMIENTO) | ML | 1 | 19000
16 | EXCAVACIONES Y RELLENOS |  |  | 0
16.1 | EXPLANACIÓN Y EXTENDIDA | M3 | 1 | 51000
16.2 | EXCAVACIONES VARIAS A MÁQUINA SIN CLASIFICAR (INCLUYE RETIRO DE SOBRANTES A UNA DISTANCIA MENOR DE 5 KM) | M3 | 1 | 73000
16.3 | EXCAVACIÓN MANUAL ZANJA EN TIERRA H=1.0 M | M3 | 1 | 44000
16.4 | EXCAVACIÓN MANUAL EN MATERIAL COMÚN H=0.0-2.0 M (INCLUYE RETIRO DE SOBRANTES A UNA DISTANCIA MENOR DE 5 KM) | M3 | 1 | 73000
16.5 | EXCAVACIÓN MANUAL EN CONGLOMERADO H=0.0-2.0 M (INCLUYE RETIRO DE SOBRANTES A UNA DISTANCIA MENOR DE 5 KM) | M3 | 1 | 95000
16.6 | EXCAVACIÓN MANUAL EN ROCA H=0.0-2.0 M (SECO SIN EXPLOSIVOS) | M3 | 1 | 184000
16.7 | EXCAVACIÓN MECÁNICA EN MATERIAL COMÚN H=0.0-2.0 (INCLUYE CARGUE, TRANSPORTE Y DISPOSICION FINAL DE MATERIALES SOBRANTES) | M3 | 1 | 84000
16.8 | RELLENO CON MATERIAL DEL SITIO COMPACTADO MECÁNICAMENTE | M3 | 1 | 29000
16.9 | RELLENO EN RECEBO COMÚN COMPACTADO MECÁNICAMENTE | M3 | 1 | 73000
16.10 | RELLENO GRAVILLA DE RÍO COMPACTADO MECÁNICAMENTE | M3 | 1 | 115000
16.11 | RELLENOS AGREGADO EN MATERIAL DE BASE COMPACATADO MECÁNICAMENTE | M3 | 1 | 84000
16.12 | AFIRMADO (NORMA INVIAS 311) | M3 | 1 | 95000
16.13 | SUBBASE GRANULAR (NORMA INVIAS 320) | M3 | 1 | 106000
16.14 | BASE GRANULAR (NORMA INVIAS 330) | M3 | 1 | 207000
17 | APARATOS SANITARIOS Y ACCESORIOS |  |  | 0
17.1 | APARATOS SANITARIOS |  |  | 0
17.1.1 | INSTALACIÓN APARATO SANITARIO EXISTENTE O REUTILIZADO TIPO CERÁMICO | UND | 1 | 70000
17.1.2 | INSTALACIÓN APARATO SANITARIO EXISTENTE O REUTILIZADO TIPO ANTIVANDÁLICO | UND | 1 | 85000
17.1.3 | INSTALACIÓN LAVAMANOS EXISTENTE O REUTILIZADO TIPO CERÁMICO | UND | 1 | 67000
17.1.4 | INSTALACIÓN LAVAMANOS EXISTENTE O REUTILIZADO TIPO ACERO INOXIDABLE | UND | 1 | 73000
17.1.5 | INSTALACIÓN LAVAMANOS EXISTENTE O REUTILIZADO TIPO ANTIVANDÁLICO | UND | 1 | 80000
17.1.6 | INSTALACIÓN ORINAL EXISTENTE O REUTILIZADO TIPO CERÁMICO | UND | 1 | 70000
17.1.7 | INSTALACIÓN ORINAL EXISTENTE O REUTILIZADO TIPO ANTIVANDÁLICO | UND | 1 | 100000
17.1.8 | SUMINISTRO E INSTALACIÓN SANITARIO EN PORCELANA DE TANQUE (DOS PIEZAS) PARA ADULTO | UND | 1 | 520000
17.1.9 | SUMINISTRO E INSTALACIÓN SANITARIO FLUXÓMETRO (INCLUYE GRIFERÍA) | UND | 1 | 1613000
17.1.10 | SUMINISTRO E INSTALACIÓN SANITARIO EN PORCELANA SANITARIA AHORRADOR PARA ADULTO | UND | 1 | 538000
17.1.11 | SUMINISTRO E INSTALACIÓN SANITARIO INFANTIL EN PORCELANA SANITARIA AHORRADOR | UND | 1 | 691000
17.1.12 | SUMINISTRO E INSTALACIÓN SANITARIO INFANTIL DOS PIEZAS (INCLUYE ACCESORIOS) | UND | 1 | 671000
17.1.13 | SUMINISTRO E INSTALACIÓN LAVAMANOS EN PORCELANA DE COLGAR (INCLUYE ACCESORIOS Y GRIFERÍA) | UND | 1 | 633000
17.1.14 | SUMINISTRO E INSTALACIÓN LAVAMANOS PEDESTAL EN PORCELANA (INCLUYE ACCESORIOS Y GRIFERÍA) | UND | 1 | 315000
17.1.15 | SUMINISTRO E INSTALACIÓN LAVAMANOS DE EMPOTRAR EN PORCELANA (INCLUYE ACCESORIOS Y GRIFERÍA) | UND | 1 | 653000
17.1.16 | SUMINISTRO E INSTALACIÓN LAVAMANOS DE SOBREPONER EN PORCELANA (INCLUYE ACCESORIOS Y GRIFERÍA) | UND | 1 | 490000
17.1.17 | SUMINISTRO E INSTALACIÓN LAVAMANOS EN ACERO INOXIDABLE DE COLGAR (INCLUYE ACCESORIOS Y GRIFERÍA) | UND | 1 | 1256000
17.1.18 | SUMINISTRO E INSTALACIÓN LAVAMANOS DE EMPOTRAR EN ACERO INOXIDABLE (INCLUYE ACCESORIOS Y GRIFERÍA) | UND | 1 | 383000
17.1.19 | SUMINISTRO E INSTALACIÓN LAVAMANOS DE SOBREPONER EN ACERO INOXIDABLE (INCLUYE ACCESORIOS Y GRIFERÍA) | UND | 1 | 397000
17.1.20 | SUMINISTRO E INSTALACIÓN LAVAMANOS PEDESTAL EN ACERO INOXIDABLE (INCLUYE ACCESORIOS Y GRIFERÍA) | UND | 1 | 1992000
17.1.21 | SUMINISTRO E INSTALACIÓN LAVAMANOS ANTIVANDÁLICO (INCLUYE ACCESORIOS Y GRIFERÍA) | UND | 1 | 1792000
17.1.22 | SUMINISTRO E INSTALACIÓN LAVAMANOS ANTIVANDÁLICO CORRIDO EN ACERO INOXIDABLE LONG: 1.50 A 2.00 MTS (INCLUYE ACCESORIOS Y GRIFERÍA) | UND | 1 | 2985000
17.1.23 | SUMINISTRO E INSTALACIÓN LAVAMANOS DE COLGAR LINEA INFANTIL EN PORCELANA (INCLUYE GRIFERÍA Y ACCESORIOS) | UND | 1 | 218000
17.1.24 | SUMINISTRO E INSTALACIÓN LAVAMANOS DE EMPOTRAR LINEA INFANTIL EN PORCELANA (INCLUYE ACCESORIOS Y GRIFERÍA) | UND | 1 | 282000
17.1.25 | SUMINISTRO E INSTALACIÓN ORINAL DE FLUXÓMETRO (INCLUYE GRIFERÍA) | UND | 1 | 1507000
17.1.26 | SUMNISTRO E INSTALACIÓN ORINAL MEDIANO EN PORCELANA (INCLUYE ACCESORIOS Y GRIFERIA) | UND | 1 | 581000
17.1.27 | SUMINISTRO E INSTALACIÓN ORINAL MEDIANO ANTIVANDÁLICO (INCLUYE ACCESORIOS Y GRIFERIA) | UND | 1 | 3515000
17.1.28 | SUMINISTRO E INSTALACIÓN ORINAL INFANTIL DE COLGAR EN PORCELANA (INCLUYE ACCESORIOS Y GRIFERÍA) | UND | 1 | 415000
17.1.29 | SUMINISTRO E INSTALACIÓN DUCHA MEZCLADORA SIN SALIDA A BAÑERA | UND | 1 | 422000
17.1.30 | SUMINISTRO E INSTALACIÓN DUCHA TIPO TELÉFONO | UND | 1 | 181000
17.1.31 | SUMINISTRO E INSTALACIÓN DUCHA ANTIVANDALICA | UND | 1 | 422000
17.1.32 | SUMINISTRO E INSTALACIÓN DE LAVAPLATOS UNA POCETA (35 X 50 CMS) EN ACERO INOXIDABLE DE EMPOTRAR | UND | 1 | 300000
17.1.33 | SUMINISTRO E INSTALACIÓN DE LAVAPLATOS CON DOBLE POCETA EN ACERO INOXIDABLE DE EMPOTRAR | UND | 1 | 955000
17.1.34 | SUMINISTRO E INSTALACIÓN DE GRIFERÍA PARA LAVAMANOS TIPO MONOCONTROL | UND | 1 | 272000
17.1.35 | SUMINISTRO E INSTALACIÓN DE GRIFERÍA PARA LAVAMANOS CON SENSOR | UND | 1 | 1507000
17.1.36 | SUMINISTRO E INSTALACIÓN DE GRIFERÍA PARA LAVAMANOS DE COMBINACIÓN | UND | 1 | 483000
17.1.37 | SUMINISTRO E INSTALACIÓN DE GRIFERÍA PARA LAVAMANOS TIPO PUSH | UND | 1 | 523000
17.1.38 | SUMINISTRO E INSTALACIÓN DE LLAVE INDIVIDUAL PARA LAVAMANOS | UND | 1 | 93000
17.1.39 | SUMINISTRO E INSTALACIÓN DE GRIFERÍA VALVULA ANTOVANDÁLICA LAVAMANOS | UND | 1 | 361000
17.1.40 | SUMINISTRO E INSTALACIÓN DE GRIFERÍA VALVULA ANTOVANDÁLICA SANITARIO | UND | 1 | 366000
17.1.41 | SUMINISTRO E INSTALACIÓN DE GRIFERÍA VALVULA ANTOVANDÁLICA ORINAL | UND | 1 | 302000
17.1.42 | SUMINISTRO E INSTALACIÓN DE GRIFERÍA VALVULA ANTOVANDÁLICA DUCHA | UND | 1 | 533000
17.1.43 | SUMINISTRO E INSTALACIÓN DE GRIFERÍA PARA LAVAPLATOS TIPO MONOCONTROL | UND | 1 | 308000
17.1.44 | SUMINISTRO E INSTALACIÓN DE GRIFERÍA PARA LAVAPLATOS DE COMBINACIÓN | UND | 1 | 207000
17.1.45 | SUMINISTRO E INSTALACIÓN DE GRIFERÍA PARA LAVAPLATOS CUELLO DE GANSO | UND | 1 | 108000
17.1.46 | SUMINISTRO E INSTALACIÓN DE GRIFERÍA MONOCONTROL PARA DUCHA | UND | 1 | 284000
17.1.47 | SUMINISTRO E INSTALACIÓN DE GRIFERÍA DE COMBINACIÓN PARA DUCHA | UND | 1 | 276000
17.1.48 | SUMINISTRO E INSTALACIÓN DE LAVADERO PREFABRICADO EN GRANITO 100X60X20 | UND | 1 | 1858000
17.1.49 | SUMINISTRO E INSTALACIÓN DE LAVATRAPERO EN GRANITO | UND | 1 | 1256000
17.1.50 | SUMINISTRO E INSTALACIÓN DE CALENTADOR DE AGUA CON SISTEMA DE PASO | UND | 1 | 1358000
17.1.51 | SUMINISTRO E INSTALACION SANITARIO ANTIVANDÁLICO DE UNA PIEZA EN ACERO INOXIDABLE (INCLUYE GRIFERIA ANTIVANDÁLICA) | UND | 1 | 6829000
17.1.52 | SUMINISTRO E INSTALACION DE LAVAMANOS DE PEDAL EN ACERO INOXIDABLE 304. MESON EN CALIBRE 18 Y ESTRUCTURA CALIBRE 20. MEDIDAS 45 CM LARGO X 40 CM FONDO X 85 CM ALTO | UND | 1 | 1564000
17.2 | ACCESORIOS PARA UNIDADES SANITARIAS |  |  | 0
17.2.1 | TAPAREGISTRO PLASTICO DE 20 X 20 CMS. INCLUYE INSTALACIÓN | UND | 1 | 28000
17.2.2 | TAPAREGISTRO EN ACERO INOXIDABLE DE 20 X 20 CMS. INCLUYE INSTALACIÓN | UND | 1 | 53000
17.2.3 | REJILLA DE PISO METÁLICA TIPO SOSCO DE 3" X 2" | UND | 1 | 23000
17.2.4 | REJILLA DE PISO METÁLICA TIPO SOSCO DE 4" X 3" | UND | 1 | 31000
17.2.5 | REJILLA DE PISO METÁLICA TIPO SOSCO DE 6" X 4" | UND | 1 | 47000
17.2.6 | REJILLA DE PISO METÁLICA TIPO SOSCO DE 5" X 4" | UND | 1 | 33000
17.2.7 | REJILLA DE PISO METÁLICA TIPO SOSCO DE 2" X 1 1/2" | UND | 1 | 29000
17.2.8 | REJILLA DE PISO PLÁSTICA TIPO SOSCO DE 3" X 2" | UND | 1 | 17000
17.2.9 | REJILLA DE PISO PLASTICA TIPO SOSCO DE 5" X 4" | UND | 1 | 23000
17.2.10 | LLAVE DE MANGUERA DE ½” | UND | 1 | 48000
17.2.11 | SUMINISTRO E INSTALACIÓN DE DISIVISIONES EN ACERO INOXIDABLE PARA BAÑOS | M2 | 1 | 698000
17.2.12 | BARRAS EN ACERO INOXIDABLE DE AYUDA PARA PERSONAS CON DISCAPACIDAD | UND | 1 | 422000
17.2.13 | PAPELERA EN ACERO INOXIDABLE | UND | 1 | 382000
17.2.14 | DISPENSADOR DE JABÓN EN ACERO INOXIDABLE | UND | 1 | 322000
17.2.15 | DISPENSADOR DE PAPEL EN ACERO INOXIDABLE | UND | 1 | 352000
17.2.16 | DISPENSADOR DE TOALLAS DE PAPEL EN ACERO INOXIDABLE | UND | 1 | 422000
17.2.17 | SECADOR DE MANOS EN ACERO INOXIDABLE | UND | 1 | 2109000
18 | RED DE GAS |  |  | 0
18.1 | ACOMETIDA DE GAS UNDIFAMILIAR | UND | 1 | 3817000
18.2 | CAJA MEDIDOR GAS 45x45 | UND | 1 | 854000
18.3 | ADAPTADOR MACHO COBRE COBRE Ø 1/2" | UND | 1 | 39000
18.4 | ADAPTADOR MACHO COBRE COBRE Ø 3/4" | UND | 1 | 53000
18.5 | BUSHING HG 3/4" x 1/2" | UND | 1 | 29000
18.6 | BUSHING HG 1" x 1/2" | UND | 1 | 33000
18.7 | CODO DE COBRE Ø 1/2" | UND | 1 | 36000
18.8 | CODO DE COBRE Ø 3/4" | UND | 1 | 49000
18.9 | COPA DE COBRE 3/4" x 1/2" | UND | 1 | 47000
18.10 | COPA DE COBRE 1" x 1/2" | UND | 1 | 53000
18.11 | INSTALACION INTERNA PUNTO PRINCIPAL 15 m | UND | 1 | 1658000
18.12 | ELEVADOR DE GAS Ø 1/2" | UND | 1 | 422000
18.13 | MANGUERA DE CONEXION FLEXIBLE | ML | 1 | 66000
18.14 | SUMINISTRO E INSTALACIÓN DE MEDIDORES DE GAS ½” x ½”, INCLUYE TODO LO NECESARIO PARA SU CORRECTA INSTALACIÓN Y FUNCIONAMIENTO. | UND | 1 | 784000
18.15 | SUMINISTRO E INSTALACIÓN DE REGULADOR UNICA ETAPA, INCLUYE TODO LO NECESARIO PARA SU CORRECTA INSTALACIÓN Y FUNCIONAMIENTO. | UND | 1 | 523000
18.16 | TAPON DE COBRE Ø 1/2" | UND | 1 | 23000
18.17 | TEE DE COBRE Ø 1/2" | UND | 1 | 36000
18.18 | TEE DE COBRE Ø 3/4" | UND | 1 | 49000
18.19 | TUBERIA DE COBRE Ø 1/2" (INC. ACCESORIOS) | ML | 1 | 146000
18.20 | UNDION DE COBRE Ø 1/2" | UND | 1 | 33000
18.21 | UNDION DE COBRE Ø 3/4" | UND | 1 | 46000
18.22 | UNDIVERSAL DE COBRE Ø 1/2" | UND | 1 | 39000
18.23 | UNDIVERSAL DE COBRE Ø 3/4" | UND | 1 | 53000
18.24 | VALVULA DE BOLA PARA MEDIDOR GAS | UND | 1 | 121000
18.25 | SUMINISTRO E INSTALACIÓN DE ACCESORIOS ACERO GALVANIZADO SCH 40 1-1/2" O EQUIVALENTE, INCLUYE TODO LO NECESARIO PARA SU CORRECTA INSTALACIÓN Y FUNCIONAMIENTO. | UND | 1 | 181000
18.26 | SUMINISTRO E INSTALACIÓN DE ACCESORIOS ACERO GALVANIZADO SCH 40 3/4" O EQUIVALENTE, INCLUYE TODO LO NECESARIO PARA SU CORRECTA INSTALACIÓN Y FUNCIONAMIENTO. | UND | 1 | 121000
18.27 | SUMINISTRO E INSTALACIÓN DE ACCESORIOS ACERO GALVANIZADO SCH 40 1/2" O EQUIVALENTE, INCLUYE TODO LO NECESARIO PARA SU CORRECTA INSTALACIÓN Y FUNCIONAMIENTO. | UND | 1 | 96000
18.28 | SUMINISTRO E INSTALACIÓN DE ELEVADOR de ¾”, INCLUYE TODO LO NECESARIO PARA SU CORRECTA INSTALACIÓN Y FUNCIONAMIENTO | UND | 1 | 523000
18.29 | SUMINISTRO E INSTALACIÓN DE PLAQUETAS DE IDENTIFICACION, INCLUYE TODO LO NECESARIO PARA SU CORRECTA INSTALACIÓN Y FUNCIONAMIENTO | UND | 1 | 19000
18.30 | SUMINISTRO E INSTALACIÓN DE ABRAZADERAS 1/2", INCLUYE TODO LO NECESARIO PARA SU CORRECTA INSTALACIÓN Y FUNCIONAMIENTO | UND | 1 | 13000
18.31 | SUMINISTRO E INSTALACIÓN DE REGISTRO BOLA GAS DE 3/4", INCLUYE UNIVERSAL GALVANIZADA DE 3/4 Pulg E INCLUYE TODO LO NECESARIO PARA SU CORRECTA INSTALACIÓN Y FUNCIONAMIENTO | UND | 1 | 186000
18.32 | SUMINISTRO E INSTALACIÓN DE REGISTRO BOLA GAS DE 1/2", INCLUYE UNIVERSAL GALVANIZADA DE 1/2 Pulg, E INCLUYE TODO LO NECESARIO PARA SU CORRECTA INSTALACIÓN Y FUNCIONAMIENTO | UND | 1 | 151000
19 | INSTALACIONES RED VOZ Y DATOS |  |  | 0
19.1 | SENSOR DE HUMO FOTOELÉCTRICO | UND | 1 | 282000
19.2 | CABLE DETECTOR LINEAL DE CALOR | ML | 1 | 49000
19.3 | SIRENA DE 110 V | UND | 1 | 322000
19.4 | CÁMARA CCTV | UND | 1 | 653000
19.5 | PARLANTE-CIELO FALSO | UND | 1 | 181000
19.6 | AMPLIFICADOR 100W | UND | 1 | 523000
19.7 | AMPLIFICADOR 300W | UND | 1 | 985000
19.8 | ACOMETIDA CABLE RG-6 PARA MICRÓFONO | UND | 1 | 121000
19.9 | MICRÓFONO PG 48LC (INCLUYE BASE) | UND | 1 | 452000
19.10 | TOMA PARA MICRÓFONO | UND | 1 | 96000
19.11 | CABLE BLINDADO STEREO PARA MICRÓFONO | UND | 1 | 121000
19.12 | SPLITERS | UND | 1 | 46000
19.13 | TUBERÍA CONDUIT EMT GALVANIZADA 1/2". | ML | 1 | 39000
19.14 | TUBERÍA CONDUIT EMT GALVANIZADA 3/4". | ML | 1 | 53000
19.15 | TUBERÍA CONDUIT EMT GALVANIZADA 1". | ML | 1 | 69000
19.16 | BANDEJA PORTACABLE ACERO GALVANIZADO 30x80 | ML | 1 | 181000
19.17 | TAPA PARA BANDEJA PORTACABLE ACERO GALVANIZADO 30X120 | ML | 1 | 161000
19.18 | BANDEJA PORTACABLES PARA RACK | ML | 1 | 141000
19.19 | RACK 2' X 24" | ML | 1 | 1206000
19.20 | RACK 3' X 24" | ML | 1 | 1457000
19.21 | RACK 5' X 24" | ML | 1 | 1959000
19.22 | RACK 7' X 24" | ML | 1 | 2612000
19.23 | PATCH PANEL 48 PUERTOS CATEGORÍA 6A | UND | 1 | 784000
19.24 | PATCH PANEL 24 PUERTOS CATEGORÍA 6A | UND | 1 | 523000
19.25 | SALIDA DE DATOS COMPLETA (INCLUYE FACE PLATE Y MARCACIÓN) | UND | 1 | 181000
19.26 | PATCH CORD 2M CATEGORÍA 6A | UND | 1 | 66000
19.27 | PATCH CORD 5M CATEGORÍA 6A | UND | 1 | 96000
19.28 | CABLE UTP CATEGORÍA 6A | UND | 1 | 955000
19.29 | CANALETA METÁLICA 4X6 CMS | ML | 1 | 76000
19.30 | CANALETA METÁLICA 4X10 CMS | ML | 1 | 96000
19.31 | CANALETA METÁLICA 6X10 CMS | ML | 1 | 121000
19.32 | CANALES EN LAMINA GALVANIZADA CALIBRE 20; DS=50 | UND | 1 | 181000
19.33 | CANALETA PLÁSTICA 13X7 MM | ML | 1 | 19000
19.34 | CANALETA PLÁSTICA 20X12 MM | ML | 1 | 23000
19.35 | CANALETA PLÁSTICA 32X12 MM | ML | 1 | 29000
19.36 | CANALETA PLÁSTICA 40X60 MM | ML | 1 | 39000
19.37 | SWITCH 10/100/1000 24 PUERTOS | UND | 1 | 1206000
19.38 | SWITCH 10/100/1000 16 PUERTOS | UND | 1 | 854000
19.39 | SWITCH 10/100/1000 8 PUERTOS | UND | 1 | 422000
19.40 | CABLE TELEFÓNICO 2 PARES | ML | 1 | 13000
19.41 | CABLE TELEFÓNICO 10 PARES | ML | 1 | 29000
19.42 | CABLE TELEFÓNICO 20 PARES | ML | 1 | 49000
19.43 | CABLE TELEFÓNICO 40 PARES | ML | 1 | 86000
19.44 | CABLE TELEVISIÓN RG6 | ML | 1 | 10000
19.45 | ACOMETIDA TELEFÓNICA 1/2" | UND | 1 | 169000
19.46 | ACOMETIDA TELEFÓNICA 1" | UND | 1 | 225000
19.47 | ACOMETIDA TELEVISIÓN 1" RG6" | UND | 1 | 206000
19.48 | CABLE DE FIBRA ÓPTICA 50/125 MULTIMODO (INCLUYE CERTIFICACIÓN) | ML | 1 | 36000
19.49 | BANDEJA PARA FIBRA ÓPTICA HASTA 24 HILOS | ML | 1 | 113000
20 | ANDENES Y SARDINELES |  |  | 0
20.1 | ADOQUÍN DE ARCILLA 20X10X6CM | M2 | 1 | 113000
20.2 | ADOQUÍN DE ARCILLA 20X10X8CM | M2 | 1 | 132000
20.3 | ANDÉN CONCRETO 2500 PSI EN SITIO E=0.1M | M2 | 1 | 127000
20.4 | ANDÉN CONCRETO 3000 PSI EN SITIO E=0.1M | M2 | 1 | 81000
20.5 | ANDÉN CONCRETO 3500 PSI EN SITIO E=0.1M | M2 | 1 | 155000
20.6 | BORDE SEPARADOR VERDE A-170 | ML | 1 | 89000
20.7 | BORDILLO DE 8X15 CM FUNDIDO EN CONCRETO DE 2500 PSI | ML | 1 | 80000
20.8 | BORDILLO DE 20X35 CM FUNDIDO EN CONCRETO DE 2500 PSI | ML | 1 | 113000
20.9 | CAÑUELA PREFABRICADA TIPO A-120 | ML | 1 | 89000
20.10 | CONTENEDOR DE RAÍCES TIPO A-70 | ML | 1 | 82000
20.11 | LOSETA PREFABRICADA EN CONCRETO TIPO A50 (40X40X6) | M2 | 1 | 127000
20.12 | LOSETA PREFABRICADA EN CONCRETO TIPO A60 (40X20X6) | M2 | 1 | 117000
20.13 | LOSETA CUADRÁTICA PREFABRICADA EN CONCRETO TIPO A50 (40X40X6) | M2 | 1 | 127000
20.14 | LOSETA TÁCTIL ALERTA PREFABRICADA EN CONCRETO TIPO A56 (40X40X6) | M2 | 1 | 169000
20.15 | LOSETA TÁCTIL GUÍA PREFABRICADA EN CONCRETO TIPO A55 (40X40X6) | M2 | 1 | 169000
20.16 | LOSETA GUÍA FRANJAS PREFABRICADA EN CONCRETO (40X40X6) | M2 | 1 | 155000
20.17 | SARDINEL 30X15 EN CONCRETO PREFABRICADO | ML | 1 | 136000
20.18 | SARDINEL EN CONCRETO PREFABRICADO TIPO A-10 (30X15X80) | ML | 1 | 148000
20.19 | SARDINEL EN CONCRETO PREFABRICADO TIPO A-40 (40X16X100) | ML | 1 | 174000
20.20 | SARDINELES Y BORDILLOS EN CONCRETO DE 3000 PSI FUNDIDOS IN SITU 0.15 X 0.15 (INCLUYE FORMALETA) | ML | 1 | 186000
20.21 | SARDINELES Y BORDILLOS EN CONCRETO DE 3000 PSI FUNDIDOS IN SITU 0.20 X 0.20 (INCLUYE FORMALETA) | ML | 1 | 214000
20.22 | SARDINELES Y BORDILLOS EN CONCRETO DE 3000 PSI FUNDIDOS IN SITU 0.40 X 0.20 (INCLUYE FORMALETA) | ML | 1 | 298000
20.23 | CONFINAMIENTO EN LADRILLO PRENSADO LIVIANO PARA PISOS EXTERIORES | ML | 1 | 177000
20.24 | EMPRADIZACIÓN DE JARDINES (INC TIERRA NEGRA) | M2 | 1 | 49000
20.25 | BORDILLOS DE CONFINAMIENTO DEL PISO EN ADOQUÍN EN CONCRETO f'c=3.000PSI, PREFABRICADO O FUNDIDO EN SITIO, DE 10x20cm. | ML | 1 | 212000
20.26 | PISO EN ADOQUIN DE CONCRETO DE 20x10x6cm EN COLORES GRIS, BLANCO Y NEGRO, TRAFICO PEATONAL | M2 | 1 | 137000
20.27 | PISO EN GRAVILLA LAVADA, SUELTA Y EXTENDIDA, DE Emáx=3/4" + GEOTEXTIL NO TEJIDO No. 1600, PARA SENDEROS EXTERIORES, H=4.0cm. | M2 | 1 | 116000
20.28 | RAMPA DE ACCESO PEATONAL PARA DISCAPACITADOS EN CONCRETO DE 3.000 PSI, DE ESPESOR=0.07m, INCLUYE FIBRA DE FLEXA NYLON FIBER, EN UNA DOSIS DE 600grxM3 O EQUIVALENTE. | M2 | 1 | 187000
20.29 | SUMINISTRO E INSTALACIÓN PISO EN CAUCHO GRANULADO PARA ÁREA DEPROTIVA EXTERIOR. | M2 | 1 | 268000
20.30 | CAMBIO DE TABLEROS CANCHA Y ARCOS METÁLICOS EN CANCHA | UND | 1 | 3528000
20.31 | SUMINISTRO E INSTALACIÓN DE TABLERO DE BÁSQUETBOL PARA INCRUSTAR ( INCLUYE TABLERO, ARO Y RED) | UND | 1 | 1966000
20.32 | ASEO MEDIANTE LAVADO CON AGUA A PRESION (HIDROLAVADORA) E IMPLEMENTACION DE DETERGENTE BIODEGRADABLE Y GRATAS (CEPILLO) Y CUALQUIER OTRA ACTIVIDAD NECESARIA PARA GARANTIZAR LA ENTREGA EN TOTAL LIMPIEZA DE LA ZONA | M2 | 1 | 7000
20.33 | SUMINISTRO E INSTALACIÓN de concertina doble vuelta/cruzada 0 =30" con parales de fijación, alambre central en acero inoxidable AISI 302 0 = 2.5 m, con cuchillas tipo artom L=60 mm a.25,4 mm en platina de acero inoxidable AISI 430 E.=0,64 m, con grapas de acero inoxidable AISI 304 en tres puntos cada vuelta. | ML | 1 | 187000
20.34 | SUMINISTRO E INSTALACIÓN DE MAQUINA BIOSALUDABLE PARA GIMNASIO AL AIRE LIBRE REF. REMO | UND | 1 | 7449000
21 | MOBILIARIO URBANO |  |  | 0
21.1 | BANCA EN CONCRETO M-40 | UND | 1 | 592000
21.2 | BANCA EN CONCRETO M-30 | UND | 1 | 787000
21.3 | BOLARDO M-63 ALTO/HIERRO | UND | 1 | 424000
21.4 | BORDILLO PREFABRICADO A-80 | UND | 1 | 96000
21.5 | CANECA EN ACERO INOXIDABLE TIPO BARCELONA | UND | 1 | 686000
21.6 | BANCA EN MADERA M-50 | UND | 1 | 1160000
21.7 | PASAMANOS EN TUBO PARA ANDENES EN EXTERIOR | ML | 1 | 187000
21.8 | CAMBIO DE ANDENES EN CONCRETO E=0,10 M 3.000 PSI | M2 | 1 | 167000
21.9 | CONSTRUCCIÓN DE RAMPAS PARA MOVILIDAD REDUCIDA CONCRETO 3000 PSI | M2 | 1 | 177000
21.10 | MANTENIMIENTO DE EQUIPOS PARA GIMNASIO AL AIRE LIBRE. CIRCUITO ATLETICO. (INCLUYE LIJADO Y PINTADO) | GL | 1 | 1260000
21.12 | SUMINISTRO E INSTALACIÓN DE MAQUINA BIOSALUDABLE PARA GIMNASIO AL AIRE LIBRE - REF. DORSAL ANCHO | UND | 1 | 6158000
21.15 | CONFINAMIENTO EN CONCRETO PARA SENDEROS | ML | 1 | 130000
21.16 | DEMARCACIÓN PINTURA COLOR BLANCO TRÁFICO BÁSQUETBOL (INCLUYE SUMINISTRO, TRANSPORTE E INSTALACIÓN DE 3 MANOS DE PINTURA PARA DEMARCACIÓN, PLANTILLAS, BASE, REMATES, ACABADOS Y TODO LO DEMÁS NECESARIO PARA SU CORRECTA EJECUCIÓN Y FUNCIONAMIENTO) | ML | 1 | 39000
21.17 | SUMINISTRO E INSTALACIÓN TABLERO DE BALONCESTO 1,20 M X 1,80 M E= 10 MM EN ACRILICO | UND | 1 | 1231000
21.18 | DEMOLICION DE BORDILLO | ML | 1 | 16000
21.19 | NIVELACION DE TERRENO | M2 | 1 | 29000
21.20 | CORTE CON DISCO SOBRE PLACA EN CONCRETO MACIZO (e<=0,15m) | ML | 1 | 23000
21.21 | DEMOLICIÓN MANUAL DE LAVADERO DE PISO CONSTRUIDO CON MAMPOSTERÍA | UND | 1 | 182000
21.22 | ASEO GENERAL | M2 | 1 | 13000
21.23 | SUMINISTRO E INSTALACIÓN CABALLETE EN LAMINA GALVANIZADA CALIBRE ≥ 28 | ML | 1 | 69000
21.24 | SUMINISTRO E INSTALACION PELICULA NANOCERAMICA PARA PROTECTORA Y CONTROL SOLAR: RECHAZO CALORICO mayor o igual 70 % | M2 | 1 | 147000
21.25 | SUMINISTRO E INSTALACION VIDRIO INCOLORO 5 M.M. DE SEGURIDAD LAMINADO | M2 | 1 | 187000
21.26 | LIMPIEZA DE REDES SANITARIAS CON SONDA ELECTRICA | ML | 1 | 36000
21.27 | VIGUETAS EN CONCRETO DE 3000 PSI | M3 | 1 | 585000
21.28 | COSTURA DE GRIETAS EN MUROS EXISTENTES | ML | 1 | 66000
21.29 | DESMONTE DE DIVISIÓN DE BAÑO EN CUALQUIER TIPO DE MATERIAL | M2 | 1 | 33000
21.30 | LIMPIEZA DE FACHADAS | M2 | 1 | 29000
21.31 | CONCERTINA EN ACERO INOXIDABLE DE 18 PULGADAS | ML | 1 | 53000
21.32 | PARQUE INFANTIL TIPO A EL CUAL INCLUYE (2 techos, 1 rodadero sencillo, 1 rodadero doble, 1 rodadero caracol, 1 muro de escalar, 1 triki paleta, 1 escalera de pasos con sus respectivas barandas, 3 plataformas plasticas, 1 escalador de atbol, 1 plataforma encauchetada, 1 domo plastico, 1 barra de giro para salidad de rodadero, 1 salida de rodadero en fibra de vidrio, 2 encierros metálicos) | UND | 1 | 35280000
21.33 | PARQUE TIPO B EN CUAL INCLUYE (1 techo, 2 plataformas, 1 escalera de pasos seguros con barandas, 1 domo en acrilico con panel plástico, 1 rodadero doble, 1 rodadero chuinito, 1 tobogan plástico en 4 piezas, 1 encierro metálico, 1 triki paleta, 1 triki tarros) | UND | 1 | 35280000
21.34 | CERRAMIENTO DE ALTURA VARIADA (2,8 a 3,20 m), CONFORMADO EN TUBO DE AGUAS NEGRAS DE 2" X 2,55MM VERTICALES CADA 8 CM LUZ LIBRE, CON CORTETE SUPERIOR A 45° CON TAPA, ANCLADOS EN VIGA DE CIMENTACION EN CONCRETO DE 3500 PSI, DE 30*40 CM, INCLUYE AMTICORROSIVO Y ESMALTE | ML | 1 | 389000
21.35 | GRAMA SINTETICA | M2 | 1 | 167000
21.36 | VIDRIO INCOLORO 6MM (INCLUYE PELICULA DE SEGURIDAD) | M2 | 1 | 1260000
TOTALES |  |  |  | 666548000
SUBTOTAL ANTES DE AIU
%
| AIU |  | 26%
| ADMINISTRACIÓN |  | 20% | 133309600
| IMPREVISTOS |  | 3% | 19996440
| UTILIDAD |  | 3% | 19996440
| IVA SOBRE UTILIDAD |  | 19% | 3799323.6
| TOTAL |  |  | 843649803.6
FIRMA REPRESENTANTE LEGAL
JEINSON ELIECER SAAVEDRA MOSQUERA
7714557