## PROPUESTA ECONÓMICA
FORMULARIO 1
IDU-LP-SGDU-003-2026
ACTUALIZACIÓN, COMPLEMENTACIÓN, AJUSTE Y/O ELABORACIÓN DE LOS ESTUDIOS Y DISEÑOS Y LA CONSTRUCCIÓN DEL PATIO TALLER CALLE 13 INCLUIDAS LAS DEMÁS OBRAS COMPLEMENTARIAS REQUERIDAS PARA LA ADECUACIÓN DE LA CALLE 13 AL SISTEMA DE TRANSPORTE PÚBLICO MASIVO EN BOGOTÁ D.C. - LOTE 7
PRESUPUESTO OFICIAL ESTIMADO
FASE DE CONSULTORÍA | [9 empty] | PROPUESTA ECONÓMICA
Nº | ÍTEM DE PAGO | ESPECIFICACIONES |  | DESCRIPCIÓN | U.M | VALOR UNITARIO NO INCLUYE I.V.A. |  | F.M | VALOR TOTAL | VALOR UNITARIO SIN IVA | VALOR UNITARIO SIN IVA CORREGIDO |  | VALOR UNITARIO SIN IVA CORREGIDO x CANTIDAD | VERIFICACIÓN
|  | GENERAL | PARTICULAR
VALOR BÁSICO PARA LA ACTUALIZACIÓN, AJUSTES, COMPLEMENTACIÓN Y/O ELABORACIÓN DE LOS ESTUDIOS Y DISEÑOS (INCLUYE ELEMENTOS DE SEGURIDAD SALUD EN EL TRABAJO) | [8 empty] | 5247370825 |  |  |  | 5247370825 | VALOR FIJO
IVA SOBRE EL VALOR BÁSICO PARA LA ACTUALIZACIÓN, AJUSTES, COMPLEMENTACIÓN Y/O ELABORACIÓN DE LOS ESTUDIOS Y DISEÑOS (INCLUYE ELEMENTOS DE SEGURIDAD SALUD EN EL TRABAJO) | [8 empty] | 997000457 |  |  |  | 997000457 | VALOR FIJO
VALOR PARA LA ACTUALIZACIÓN, AJUSTES, COMPLEMENTACIÓN Y/O ELABORACIÓN DE LOS ESTUDIOS Y DISEÑOS (INCLUYE ELEMENTOS DE SEGURIDAD SALUD EN EL TRABAJO E IVA) | [8 empty] | 6244371282 |  |  |  | 6244371282 | VALOR FIJO
VALOR BÁSICO A MONTO AGOTABLE PARA ENSAYOS DE LABORATORIO Y TOMA DE INFORMACIÓN DE CAMPO | [8 empty] | 953465139 |  |  |  | 953465139 | VALOR FIJO
IVA SOBRE EL VALOR BÁSICO A MONTO AGOTABLE PARA ENSAYOS DE LABORATORIO Y TOMA DE INFORMACIÓN DE CAMPO | [8 empty] | 181158376 |  |  |  | 181158376 | VALOR FIJO
VALOR A MONTO AGOTABLE PARA ENSAYOS DE LABORATORIO Y TOMA DE INFORMACIÓN DE CAMPO (INCLUYE IVA) | [8 empty] | 1134623515 |  |  |  | 1134623515 | VALOR FIJO
COSTO ESTIMADO DE LA ACTUALIZACIÓN, AJUSTES, COMPLEMENTACIÓN Y/O ELABORACIÓN DE LOS ESTUDIOS Y DISEÑOS ( G ) (INCLUYE ELEMENTOS DE SEGURIDAD SALUD EN EL TRABAJO, VALOR A MONTO AGOTABLE PARA ENSAYOS DE LABORATORIO Y TOMA DE INFORMACIÓN DE CAMPO E IVA) | [8 empty] | 7378994797 |  |  |  | 7378994797 | VALOR FIJO
ETAPA DE OBRA | [9 empty] | PROPUESTA ECONÓMICA
Nº | ÍTEM DE PAGO | ESPECIFICACIONES |  | DESCRIPCIÓN | UND. | CANTIDAD | VALOR UNITARIO SIN A.I.U. | VALOR UNITARIO CON A.I.U. | VALOR TOTAL | VALOR UNITARIO SIN AIU OFERTADO | VALOR UNITARIO SIN AIU CORREGIDO | VALOR UNITARIO CON AIU CORREGIDO | VALOR UNITARIO CON AIU CORREGIDO x CANTIDAD | VERIFICACIÓN
|  | GENERAL | PARTICULAR
| 1 |  |  | PRELIMINARES
LOCALIZACIÓN Y REPLANTEO
3007 | 1.101 |  |  | REPLANTEO GENERAL | M2 | 45910 | 996 | 1322 | 60693020 |  | 0 | 0 | 0 | ERROR
DEMOLICIONES Y RETIROS PREDIALES
6143 | 1.202 |  |  | DEMOLICIÓN CONSTRUCCIONES DE 2 HASTA 3 PISOS. INCLUYEN EL CARGUE, TRANSPORTE Y DISPOSICIÓN FINAL DE ESCOMBROS EN SITIO AUTORIZADO (DISTANCIA DE TRANSPORTE 28 KM.). INCLUYE MUROS INTERNOS, EXTERNOS, PLACAS Y CUBIERTAS, ADEMÁS DE LOS ELEMENTOS INTERNOS QUE SE ENCUENTREN EN LOS MISMOS. | M2 | 834 | 98462 | 130649 | 108961266 |  | 0 | 0 | 0 | ERROR
6141 | 1.203 |  |  | DEMOLICIÓN CONSTRUCCIONES DE 1 PISO TEJA. INCLUYEN EL CARGUE, TRANSPORTE Y DISPOSICIÓN FINAL DE ESCOMBROS EN SITIO AUTORIZADO (DISTANCIA DE TRANSPORTE 28 KM.). INCLUYE MUROS INTERNOS, EXTERNOS, PLACAS Y CUBIERTAS, ADEMÁS DE LOS ELEMENTOS INTERNOS QUE SE ENCUENTREN EN LOS MISMOS. | M2 | 1504 | 51900 | 68866 | 103574464 |  | 0 | 0 | 0 | ERROR
COMPACTACIÓN DEL SUELO
3710 | 1.204 |  |  | EXCAVACIÓN MECÁNICA EN MATERIAL COMÚN (INCLUYE CARGUE) | M3 | 8678 | 5870 | 7789 | 67592942 |  | 0 | 0 | 0 | ERROR
4908 | 1.205 |  |  | MATERIAL SELECCIONADO. SUMINISTRO, EXTENDIDO MANUAL, NIVELACIÓN, HUMEDECIMIENTO Y COMPACTACIÓN. | M3 | 10513 | 119019 | 157926 | 1660276038 |  | 0 | 0 | 0 | ERROR
4604 | 1.206 |  |  | DESCAPOTE A MAQUINA EN MATERIAL COMUN (E=0.1M. INCLUYE CARGUE). INCLUYE DISPOSICION FINAL DE ESCOMBROS | M2 | 46926 | 6923 | 9186 | 431062236 |  | 0 | 0 | 0 | ERROR
3017 | 1.207 |  |  | TRANSPORTE Y DISPOSICIÓN FINAL DE ESCOMBROS EN SITIO AUTORIZADO (DISTANCIA DE TRANSPORTE 21 KM). A DISTANCIA MAYOR DEL ACARREO LIBRE (90 M) EN SITIO AUTORIZADO POR LA ENTIDAD AMBIENTAL COMPETENTE. | M3 | 55604 | 45600 | 60507 | 3364431228 |  | 0 | 0 | 0 | ERROR
10278 | 1.208 |  |  | CONSTRUCCION DE PILOTES PARA REVISION DE PARAMETROS TECNICOS DE CONSTRUCCION DEL PUENTE AVDA. CIUDAD DE CALI POR AVDA. FERROCARRIL - GEOBLOQUE DE ICOPOR, MEDIDAS (1 X 3 X 0,5 M), DENSIDAD 20 KG/M3, INCLUYE SUMINISTRO E INSTALACION. | UN | 26035 | 343836 | 456236 | 11878104260 |  | 0 | 0 | 0 | ERROR
4837 | 1.209 |  |  | RELLENO CON MEZCLA DE GRAVILLA DE 3/4" Y ARENA DE RIO (RELACIÓN 1:1) SUMINISTRO Y COLOCACIÓN. (INCLUYE TRANSPORTE, SUMINISTRO, EXTENDIDO MANUAL Y COLOCACIÓN). | M3 | 70823 | 215999 | 286609 | 20298509207 |  | 0 | 0 | 0 | ERROR
4027 | 1.21 |  |  | GEOTEXTIL TEJIDO CON RESISTENCIA A LA TENSION METODO TIRA ANCHA SENTIDO LONGITUDINAL: ENTRE 40 KN/M Y 43 KN/M. PARA SUBDRENES/FILTROS. (INCLUYE SUMINISTRO E INSTALACION). | M2 | 11774 | 15329 | 20340 | 239483160 |  | 0 | 0 | 0 | ERROR
7775 | 1.211 |  |  | GEOMEMBRANA LISA HDPE 30 MILS. (SUMINISTRO E INSTALACIÓN). | M2 | 11774 | 34234 | 45425 | 534833950 |  | 0 | 0 | 0 | ERROR
4022 | 1.212 |  |  | GEOTEXTIL NO TEJIDO CON RESISTENCIA A LA TENSION GRAB: ENTRE 1070 N Y 1165 N. PARA ESTABILIZACION SUBRASANTE/CAPAS GRANULARES. (INCLUYE SUMINISTRO E INSTALACION). | M2 | 11774 | 27763 | 36839 | 433742386 |  | 0 | 0 | 0 | ERROR
4674 | 1.213 |  |  | GEOTEXTIL NO TEJIDO CON RESISTENCIA A LA TENSION GRAB: ENTRE 450 N Y 500 N. PARA SUBDRENES/FILTROS. (INCLUYE SUMINISTRO E INSTALACION). | M2 | 23142 | 9337 | 12389 | 286706238 |  | 0 | 0 | 0 | ERROR
4676 | 1.214 |  |  | GEOTEXTIL NO TEJIDO CON RESISTENCIA A LA TENSION GRAB: ENTRE 600 N Y 700 N. PARA SUBDRENES/FILTROS. (INCLUYE SUMINISTRO E INSTALACION). | M2 | 46058 | 10194 | 13526 | 622980508 |  | 0 | 0 | 0 | ERROR
7378 | 1.215 |  |  | GEOMALLA UNIAXIAL RESISTENCIA ÚLTIMA 60KN/MK PARA REFUERZO DE MATERIALES GRANULARES. (INCLUYE SUMINISTRO E INSTALACIÓN) | M2 | 92116 | 23654 | 31386 | 2891152776 |  | 0 | 0 | 0 | ERROR
7591 | 1.216 |  |  | COLUMNAS DE GRAVA F= 0.60M (INCLUYE EXCAVACIÓN Y MATERIAL DE GRAVA ENTRE 2" Y 3/4" DESGASTE LOS ÁNGELES MENOR AL 20%, TRANSPORTE, SUMINISTRO, PILOTEADORA Y COLOCACIÓN). | M3 | 15629 | 194869 | 258572 | 4041221788 |  | 0 | 0 | 0 | ERROR
Subtotal | [8 empty] | 47023325467 |  |  |  | 0 | ERROR
| 2 |  |  | PAVIMENTOS
DEMOLICIONES, RETIROS, EXCAVACIONES Y RELLENOS
3012 | 2.001 |  |  | DEMOLICIÓN PISOS DE CONCRETO (ESPESOR VARIABLE HASTA 0.10 M. INCLUYE CARGUE). NO INCLUYE TRANSPORTE Y DISPOSICIÓN FINAL DE SOBRANTES. | M2 | 900 | 9810 | 13017 | 11715300 |  | 0 | 0 | 0 | ERROR
3010 | 2.002 |  |  | DEMOLICION PAVIMENTO ASFALTICO (INCLUYE CARGUE). NO INCLUYE TRANSPORTE Y DISPOSICIÓN FINAL DE SOBRANTES. | M3 | 420 | 45548 | 60438 | 25383960 |  | 0 | 0 | 0 | ERROR
3017 | 2.003 |  |  | TRANSPORTE Y DISPOSICIÓN FINAL DE ESCOMBROS EN SITIO AUTORIZADO (DISTANCIA DE TRANSPORTE 21 KM). A DISTANCIA MAYOR DEL ACARREO LIBRE (90 M) EN SITIO AUTORIZADO POR LA ENTIDAD AMBIENTAL COMPETENTE. | M3 | 690 | 45600 | 60507 | 41749830 |  | 0 | 0 | 0 | ERROR
7751 | 2.004 |  |  | FRESADO PAVIMENTO ASFÁLTICO (INCLUYE CARGUE) INCLUYE AGUA, PUNTAS. NO INCLUYE TRANSPORTE DE MAQUINARIA, TRANSPORTE DEL FRESADO NI DISPOSICIÓN FINAL). | M3 | 420 | 131983 | 175128 | 73553760 |  | 0 | 0 | 0 | ERROR
3011 | 2.005 |  |  | DEMOLICION MANUAL SARDINEL EXISTENTE (INCLUYE CARGUE). NO INCLUYE TRANSPORTE Y DISPOSICIÓN FINAL DE SOBRANTES. | ML | 600 | 7827 | 10386 | 6231600 |  | 0 | 0 | 0 | ERROR
PAVIMENTO RIGIDO
3710 | 2.006 |  |  | EXCAVACIÓN MECÁNICA EN MATERIAL COMÚN (INCLUYE CARGUE) | M3 | 25576 | 5870 | 7789 | 199211464 |  | 0 | 0 | 0 | ERROR
3800 | 2.007 |  |  | NIVELACION Y COMPACTACIÓN DE SUBRASANTE | M2 | 39914 | 1785 | 2369 | 94556266 |  | 0 | 0 | 0 | ERROR
3017 | 2.008 |  |  | TRANSPORTE Y DISPOSICIÓN FINAL DE ESCOMBROS EN SITIO AUTORIZADO (DISTANCIA DE TRANSPORTE 21 KM). A DISTANCIA MAYOR DEL ACARREO LIBRE (90 M) EN SITIO AUTORIZADO POR LA ENTIDAD AMBIENTAL COMPETENTE. | M3 | 32157 | 45600 | 60507 | 1945723599 |  | 0 | 0 | 0 | ERROR
4671 | 2.009 |  |  | GEOTEXTIL NO TEJIDO CON RESISTENCIA A LA TENSION GRAB: ENTRE 600 N Y 700 N. PARA SEPARACION SUBRASANTE/CAPAS GRANULARES. (INCLUYE SUMINISTRO E INSTALACION). | M2 | 1782 | 10194 | 13526 | 24103332 |  | 0 | 0 | 0 | ERROR
3210 | 2.01 |  |  | BORDILLO PREFABRICADO A80 (SUMINISTRO E INSTALACIÓN. INCLUYE 3CM MORTERO DE NIVELACIÓN 2000 PSI) | ML | 3454 | 72359 | 96013 | 331628902 |  | 0 | 0 | 0 | ERROR
5727 | 2.011 |  |  | GEOCOMPUESTO PARA DRENAJE, CONFORMADO POR GEODREN (RED DRENANTE DE POLIETILENO DE ALTA DENSIDAD PEAD-HDPE Y GEOTEXTIL NO TEJIDO) CON ALTURA DE 1.0 M Y TUBERIA FLEXIBLE CORRUGADA DE DRENAJE CON DIAMETRO DE 160 MM. (INCLUYE EXCAVACION MANUAL DE 30CM DE ANCHO Y RELLENO EN MATERIAL SELECCIONADO PROVENIENTE DE EXCAVACION). | ML | 2082 | 197690 | 262315 | 546139830 |  | 0 | 0 | 0 | ERROR
3454 | 2.012 |  |  | ESTABILIZACIÓN DE SUBRASANTE CON RAJÓN (SUMINISTRO, EXTENDIDO, NIVELACIÓN Y COMPACTACIÓN MANUAL. NO INCLUYE MATERIAL DE SELLO) | M3 | 14868 | 119724 | 158862 | 2361960216 |  | 0 | 0 | 0 | ERROR
8617 | 2.013 |  |  | AGREGADOS RECICLADOS PARA SUBBASE GRANULAR (AR_SBG50) (Suministro, Extendido, Nivelación, Humedecimiento y Compactación con vibrocompactador) | M3 | 4405 | 191532 | 254144 | 1119504320 |  | 0 | 0 | 0 | ERROR
4747 | 2.014 |  |  | SUBBASE GRANULAR CLASE B (SBG_B) CON RECICLADO DE CONCRETO (SUMINISTRO, EXTENDIDO, NIVELACIÓN, HUMEDECIMIENTO Y COMPACTACIÓN CON VIBROCOMPACTADOR) | M3 | 7462 | 163821 | 217374 | 1622044788 |  | 0 | 0 | 0 | ERROR
4908 | 2.015 |  |  | MATERIAL SELECCIONADO. SUMINISTRO, EXTENDIDO MANUAL, NIVELACIÓN, HUMEDECIMIENTO Y COMPACTACIÓN. | M3 | 14941 | 119019 | 157926 | 2359572366 |  | 0 | 0 | 0 | ERROR
4142 | 2.016 |  |  | SUBBASE GRANULAR SBG-A (SUMINISTRO, EXTENDIDO, NIVELACIÓN, HUMEDECIMIENTO Y COMPACTACIÓN CON VIBROCOMPACTADOR) | M3 | 5985 | 189280 | 251156 | 1503168660 |  | 0 | 0 | 0 | ERROR
4744 | 2.017 |  |  | BASE GRANULAR CLASE A (BG_A) CON RECICLADO DE CONCRETO HIDRAULICO (SUMINISTRO, EXTENDIDO, NIVELACIÓN, HUMEDECIMIENTO Y COMPACTACIÓN CON VIBROCOMPACTADOR) | M3 | 3492 | 193214 | 256376 | 895264992 |  | 0 | 0 | 0 | ERROR
3864 | 2.018 |  |  | IMPRIMACION CON EMULSION ASFALTICA CRL-0 (SUMINISTRO, BARRIDO SUPERFICIE Y RIEGO MECANICO) | M2 | 40914 | 3214 | 4265 | 174498210 |  | 0 | 0 | 0 | ERROR
8618 | 2.019 |  |  | MEZCLA ASFÁLTICA EN CALIENTE DENSA MD19 CON CEMENTO ASFÁLTICO CA 14 (Suministro, Extendido, Nivelación y Compactación mecánica con vibrocompactador y compactador de llantas) | M3 | 2046 | 1257690 | 1668829 | 3414424134 |  | 0 | 0 | 0 | ERROR
8616 | 2.02 |  |  | BASE GRANULAR CLASE A (BGA_BG38) (Suministro, Extendido, Nivelación, Humedecimiento y Compactación con vibrocompactador) | M3 | 4007 | 195225 | 259044 | 1037989308 |  | 0 | 0 | 0 | ERROR
3748 | 2.021 |  |  | LOSA DE CONCRETO MR45 (SUMINISTRO, FORMALETEADO, COLOCACIÓN Y ACABADO. NO INCLUYE ACERO, CURADO, JUNTAS) | M3 | 8824 | 949996 | 1260550 | 11123093200 |  | 0 | 0 | 0 | ERROR
3806 | 2.022 |  |  | CURADO DE LOSAS DE CONCRETO (SUMINISTRO Y APLICACIÓN) | M2 | 37869 | 2840 | 3768 | 142690392 |  | 0 | 0 | 0 | ERROR
4239 | 2.023 |  |  | CORTE Y AMPLIACIÓN DE JUNTA EN PAVIMENTO DE CONCRETO HIDRAULICO | ML | 31574 | 7728 | 10254 | 323759796 |  | 0 | 0 | 0 | ERROR
10271 | 2.024 |  |  | ESTAMPADO PARA CONCRETO MR DE POMPEYANOS, ACCESOS VEHICULARES A PREDIOS Y VÍAS (ACABADO Y CURADO, SUMINISTRO Y MANO DE OBRA. INCLUYE JUEGO DE MOLDES, COLOR ENDURECEDOR DE CUARZO, DESMOLDANTE EN POLVO COLOR, SELLADOR ACRÍLICO TRANSPARENTE SEMILUSTRE) | M2 | 2334 | 50954 | 67611 | 157804074 |  | 0 | 0 | 0 | ERROR
3837 | 2.025 |  |  | SELLADO DE JUNTAS EN PAVIMENTO DE CONCRETO HIDRAULICO (INCLUYE LIMPIEZA, SUMINISTRO E INSTALACIÓN DE FONDO Y SELLANTE) | ML | 21579 | 15011 | 19918 | 429810522 |  | 0 | 0 | 0 | ERROR
ANDENES
4159 | 2.026 |  |  | SUBBASE GRANULAR CLASE C (SBG_C) (SUMINISTRO, EXTENDIDO, NIVELACIÓN, HUMEDECIMIENTO Y COMPACTACIÓN CON VIBROCOMPACTADOR) | M3 | 1520 | 167380 | 222097 | 337587440 |  | 0 | 0 | 0 | ERROR
4755 | 2.027 |  |  | SUBBASE GRANULAR CLASE C (SBG_C) CON RECICLADO DE CONCRETO HIDRAULICO (SUMINISTRO, EXTENDIDO MANUAL, HUMEDECIMIENTO Y COMPACTACIÓN) | M3 | 1520 | 167404 | 222128 | 337634560 |  | 0 | 0 | 0 | ERROR
4671 | 2.028 |  |  | GEOTEXTIL NO TEJIDO CON RESISTENCIA A LA TENSION GRAB: ENTRE 600 N Y 700 N. PARA SEPARACION SUBRASANTE/CAPAS GRANULARES. (INCLUYE SUMINISTRO E INSTALACION). | M2 | 8688 | 10194 | 13526 | 117513888 |  | 0 | 0 | 0 | ERROR
3800 | 2.029 |  |  | NIVELACION Y COMPACTACIÓN DE SUBRASANTE | M2 | 8688 | 1785 | 2369 | 20581872 |  | 0 | 0 | 0 | ERROR
3454 | 2.03 |  |  | ESTABILIZACIÓN DE SUBRASANTE CON RAJÓN (SUMINISTRO, EXTENDIDO, NIVELACIÓN Y COMPACTACIÓN MANUAL. NO INCLUYE MATERIAL DE SELLO) | M3 | 1738 | 119724 | 158862 | 276102156 |  | 0 | 0 | 0 | ERROR
3710 | 2.031 |  |  | EXCAVACIÓN MECÁNICA EN MATERIAL COMÚN (INCLUYE CARGUE) | M3 | 4778 | 5870 | 7789 | 37215842 |  | 0 | 0 | 0 | ERROR
4908 | 2.032 |  |  | MATERIAL SELECCIONADO. SUMINISTRO, EXTENDIDO MANUAL, NIVELACIÓN, HUMEDECIMIENTO Y COMPACTACIÓN. | M3 | 1738 | 119019 | 157926 | 274475388 |  | 0 | 0 | 0 | ERROR
3017 | 2.033 |  |  | TRANSPORTE Y DISPOSICIÓN FINAL DE ESCOMBROS EN SITIO AUTORIZADO (DISTANCIA DE TRANSPORTE 21 KM). A DISTANCIA MAYOR DEL ACARREO LIBRE (90 M) EN SITIO AUTORIZADO POR LA ENTIDAD AMBIENTAL COMPETENTE. | M3 | 5973 | 45600 | 60507 | 361408311 |  | 0 | 0 | 0 | ERROR
Subtotal | [8 empty] | 31728102278 |  |  |  | 0 | ERROR
| 3 |  |  | URBANISMO Y ARQUITECTURA
EDIFICACIONES
5058 | 3.001 |  |  | FILOS (INCLUYE SUMINISTRO Y COLOCACIÓN DE MORTERO 1:4 IMPERMEABILIZADO HECHO EN OBRA) | ML | 1816 | 11654 | 15464 | 28082624 |  | 0 | 0 | 0 | ERROR
6507 | 3.002 |  |  | VIDRIO TEMPLADO DE 10 MM CON PERFORACIONES DE 1" PARA PERMITIR INTERLOCUCIÓN | M2 | 114 | 260663 | 345874 | 39429636 |  | 0 | 0 | 0 | ERROR
6008 | 3.003 |  |  | IMPERMEABILIZANTE PARA CONCRETO. SUMINISTRO Y APLICACIÓN | M2 | 688 | 3118 | 4137 | 2846256 |  | 0 | 0 | 0 | ERROR
5710 | 3.004 |  |  | GRAVILLA DE 1/2" SUELTA - SUMINISTRO E INSTALACION. | M3 | 479 | 102718 | 136297 | 65286263 |  | 0 | 0 | 0 | ERROR
5066 | 3.005 |  |  | FLANCHE LATERAL, REMATE DE CUBIERTA EN LAMINA GALVANIZADA CAL. 16 Y PINTADA. DESARROLLO 0.30M. SUMINISTRO E INSTALACIÓN. (NO INCLUYE ANDAMIO) | ML | 171 | 48552 | 64424 | 11016504 |  | 0 | 0 | 0 | ERROR
6407 | 3.006 |  |  | CIELO RASO EN BANDEJA TILE DE 610 MM X 610MM EN ALUZINC PERFORADO PERFIL CLP INCLUYE PERFILES DE FIJACIÓN SISTEMA DE SUSPENSIÓN Y ESPACIO PARA LAMPARAS. SUMINISTRO E INSTALACIÓN. | M2 | 613 | 256474 | 340315 | 208613095 |  | 0 | 0 | 0 | ERROR
6082 | 3.007 |  |  | MAMPOSTERIA EN BLOQUE No. 5 (INCLUYE SUMINISTRO, INSUMOS Y CONSTRUCCIÓN) | M2 | 1716 | 77911 | 103380 | 177400080 |  | 0 | 0 | 0 | ERROR
3567 | 3.008 |  |  | MURO EN BLOQUE ESTRUCTURAL TIPO PIEDRA GRIS (REFERENCIA: PI-16. INCLUYE SUMINISTRO Y CONSTRUCCIÓN) | M2 | 1500 | 113174 | 150171 | 225256500 |  | 0 | 0 | 0 | ERROR
5060 | 3.009 |  |  | PINTURA BASE AGUA SOBRE MUROS 3 MANOS (INCLUYE SUMINISTRO Y COLOCACIÓN DE PINTURA BASE EN AGUA PARA EXTERIORES) | M2 | 366265 | 12602 | 16722 | 6124683330 |  | 0 | 0 | 0 | ERROR
9786 | 3.01 |  |  | CONSTRUCCIÓN INTERSECCIÓN A DESNIVEL PUENTE ARANDA Y DEMÁS OBRAS COMPLEMENTARIAS TRONCAL CALLE 13 - PERSIANA METALICA CON CELOSIA EN ALUMINIO CONFORMADA POR PERFILES TUBULARES EN ALUMINIO ANODIZADO MATE NATURAL DE 12X3 CM. (INCLUYE SUMINISTRO E INSTALACIÓN). | M2 | 2 | 210155 | 278855 | 557710 |  | 0 | 0 | 0 | ERROR
5641 | 3.011 |  |  | ENCHAPE DE PISO Y PARED EN CERAMICA 30X30 CM COLOR BLANCO, H=2,10 (INCLUYE SUMINISTRO E INSTALACIÓN). | M2 | 741 | 126176 | 167423 | 124060443 |  | 0 | 0 | 0 | ERROR
5455 | 3.012 |  |  | PISO EN GRANITO ESMERILADO, VACIADO Y PULIDO EN SITIO E=1.5CM. INCLUYE JUNTAS DE DILATACIÓN RADIALES Y VACIADOS TRAPEZOIDALMENTE. COLOR Y DIMENSIONES ACORDE CON LOS PLANOS Y ESPECIFICACIONES TÉCNICAS. | M2 | 188 | 197212 | 261681 | 49196028 |  | 0 | 0 | 0 | ERROR
5062 | 3.013 |  |  | ZOCALO MEDIA CAÑA EN GRANITO PARA INTERIORES H=7.2CM (INCLUYE SUMINISTRO Y COLOCACIÓN DE MATERIAL DE PEGA) | ML | 263 | 41177 | 54638 | 14369794 |  | 0 | 0 | 0 | ERROR
5063 | 3.014 |  |  | ENCHAPE EN PORCELANATO BEIGE 60 X 60CM2 (INCLUYE SUMINISTRO Y COLOCACIÓN DE 3CM DE ADHESIVO PREMEZCLADO, LECHADA DE CEMENTO, BOQUILLA) | M2 | 629 | 90221 | 119714 | 75300106 |  | 0 | 0 | 0 | ERROR
5064 | 3.015 |  |  | GUARDA ESCOBA EN PORCELANATO H=10CM (INCLUYE SUMINISTRO Y COLOCACIÓN DE 3CM DE ADHESIVO PREMEZCLADO, LECHADA DE CEMENTO Y BOQUILLA) | ML | 643 | 15002 | 19906 | 12799558 |  | 0 | 0 | 0 | ERROR
6510 | 3.016 |  |  | CONSTRUCCIÓN DE BORDILLO EN CONCRETO MR36 FUNDIDO IN SITU. INCLUYE LA PREPARACIÓN DE LA SUPERFICIE DE APOYO | ML | 46 | 65089 | 86367 | 3972882 |  | 0 | 0 | 0 | ERROR
9785 | 3.017 |  |  | CONSTRUCCIÓN INTERSECCIÓN A DESNIVEL PUENTE ARANDA Y DEMÁS OBRAS COMPLEMENTARIAS TRONCAL CALLE 13 - MESON EN CONCRETO F´C=3000 PSI, DE 60CM X 7CM, PARA LAVAMANOS. INCLUYE SOPORTE METÁLICO ANCLADO A MURO. (SUMINISTRO, FORMALETEO E INSTALACIÓN). | ML | 14 | 261641 | 347171 | 4860394 |  | 0 | 0 | 0 | ERROR
9716 | 3.018 |  |  | CONSTRUCCIÓN INTERSECCIÓN A DESNIVEL PUENTE ARANDA Y DEMÁS OBRAS COMPLEMENTARIAS TRONCAL CALLE 13 - PANEL EN LAMINA DE ACERO INOXIDABLE CAL 18 MURO ANCHO INCLUYE LAMINA 4" X 8" PARA PANELES ENTAMBORADOS Y REFUERZOS INTERNOS PLATINAS DE ANCLAJE PASAVIDRIOS EN LAMINA COLD ROLL 18 TORNILLOS PINTURA ELECTROESTATICA Y LIMPIEZA QUÍMICA. SUMINISTRO E INSTALACIÓN. | M2 | 8 | 800715 | 1062469 | 8499752 |  | 0 | 0 | 0 | ERROR
9782 | 3.019 |  |  | CONSTRUCCIÓN INTERSECCIÓN A DESNIVEL PUENTE ARANDA Y DEMÁS OBRAS COMPLEMENTARIAS TRONCAL CALLE 13 - PANEL SEPARADOR DE ORINALES 0.50M X 1.50M ANCLADO A MURO EN LÁMINA DE ACERO INOXIDABLE MATE CAL, 18 | UN | 6 | 679756 | 901968 | 5411808 |  | 0 | 0 | 0 | ERROR
9783 | 3.02 |  |  | CONSTRUCCIÓN INTERSECCIÓN A DESNIVEL PUENTE ARANDA Y DEMÁS OBRAS COMPLEMENTARIAS TRONCAL CALLE 13 -DIVISIONES CANTILIVER ANCLADAS A MURO Y PUERTAS SANITARIOS EN ACERO INOXIDABLE, LÍNEA INSTITUCIONAL. (PUERTAS INCLUYEN CERROJO Y GANCHO ROPA). SUMINISTRO E INSTALACIÓN | M2 | 5 | 541218 | 718142 | 3590710 |  | 0 | 0 | 0 | ERROR
5494 | 3.021 |  |  | LAVAMANOS INSTITUCIONAL DE EMPOTRAR. (SUMINISTRO E INSTALACIÓN. INCLUYE GRIFERÍA TIPO PUSH O SIMILAR Y TUBERÍA DE CONEXIÓN). | UN | 19 | 616420 | 817928 | 15540632 |  | 0 | 0 | 0 | ERROR
5502 | 3.022 |  |  | LAVAMANOS DE COLGAR PARA PERSONAS EN CONDICIÓN DE MOVILIDAD REDUCIDA. (SUMINISTRO E INSTALACIÓN. INCLUYE GRIFERÍA TIPO PUSH ANTIVANDÁLICO). | UN | 3 | 902937 | 1198107 | 3594321 |  | 0 | 0 | 0 | ERROR
5122 | 3.023 |  |  | SANITARIO LINEA INSTITUCIONAL COLOR BLANCO (VALVULA ANTIVANDALICA TIPO PUSH METALICO, CROMADO) SUMINISTRO E INSTALACION | UN | 17 | 443398 | 588345 | 10001865 |  | 0 | 0 | 0 | ERROR
5123 | 3.024 |  |  | SANITARIO LINEA INSTITUCIONAL PARA DISCAPACITADOS COLOR BLANCO (VALVULA ANTIVANDALICA TIPO PUSH METALICO, CROMADO) SUMINISTRO E INSTALACION. | UN | 3 | 1114694 | 1479087 | 4437261 |  | 0 | 0 | 0 | ERROR
5124 | 3.025 |  |  | ORINAL MEDIANO DE COLGAR TIPO INSTITUCIONAL COLOR BLANCO (VALVULA ANTIVANDALICA TIPO PUSH METALICO, CROMADO) SUMINISTRO E INSTALACION | UN | 6 | 372786 | 494650 | 2967900 |  | 0 | 0 | 0 | ERROR
5068 | 3.026 |  |  | DISPENSADOR METALICO PARA JABON LIQUIDO PARA INSTALAR EN MESON RECARGA DE JABON INFERIOR PUSH SUPERIOR DOCOL O SIMILAR. SUMINISTRO E INSTALACION. | UN | 18 | 116459 | 154529 | 2781522 |  | 0 | 0 | 0 | ERROR
5125 | 3.027 |  |  | DISPENSADOR PARA PAPEL HIGIENICO DE SOBREPONER EN LA PARED PARA ROLLO DE 200M Y 400M EN ACERO INOXIDABLE 304 SATINADO CON LLAVE. SUMINISTRO E INSTALACION. | UN | 14 | 91724 | 121709 | 1703926 |  | 0 | 0 | 0 | ERROR
5127 | 3.028 |  |  | SECADOR ELECTRICO PARA MANOS TIPO MANOS LIBRES, CARCAZA OVALADA METALICA ACERO INOXIDABLE 304 SATINADO CAL. 1.2MM MOTOR SIN ESCOBILLAS, RANGO DE DETECCION DEL SENSOR AJUSTABLE, DE 10 CM A 30 CM. SUMINISTRO E INSTALACION. | UN | 11 | 570927 | 757563 | 8333193 |  | 0 | 0 | 0 | ERROR
9784 | 3.029 |  |  | CONSTRUCCIÓN INTERSECCIÓN A DESNIVEL PUENTE ARANDA Y DEMÁS OBRAS COMPLEMENTARIAS TRONCAL CALLE 13 -ESPEJO CRISTAL BAÑOS H=1.00M. (SUMINISTRO E INSTALACIÓN) | UN | 19 | 243977 | 323733 | 6150927 |  | 0 | 0 | 0 | ERROR
5070 | 3.03 |  |  | LAVAPLATOS EN ACERO INOXIDABLE DE SOBREPONER CON ALETA CR DE 1.0 X 0.50 MTS. SUMINISTRO E INSTALACION. | UN | 5 | 212027 | 281339 | 1406695 |  | 0 | 0 | 0 | ERROR
5642 | 3.031 |  |  | PAÑETE LISO O RÚSTICO 1:4 PARA MUROS. LAVADO O RÚSTICO. (INCLUYE SUMINISTRO E INSTALACIÓN) | M2 | 3260 | 25703 | 34105 | 111182300 |  | 0 | 0 | 0 | ERROR
9715 | 3.032 |  |  | CONSTRUCCIÓN INTERSECCIÓN A DESNIVEL PUENTE ARANDA Y DEMÁS OBRAS COMPLEMENTARIAS TRONCAL CALLE 13 -PUERTA METÁLICA ENTAMBORADA CAL 18 DE 4" INCLUYE PINTURA ELECTROSTÁTICA COLOR GRIS 7014 INCLUYE MARCO BISAGRAS REDONDAS Y CERRADURA. SUMINISTRO E INSTALACIÓN. | UN | 20 | 1413300 | 1875308 | 37506160 |  | 0 | 0 | 0 | ERROR
9777 | 3.033 |  |  | CONSTRUCCIÓN INTERSECCIÓN A DESNIVEL PUENTE ARANDA Y DEMÁS OBRAS COMPLEMENTARIAS TRONCAL CALLE 13 - PUERTA EN ALUMINIO Y VIDRIO DE 4 MM DE ESPESOR DE 1.00 M X 3.00 M. (INCLUYE SUMINISTRO E INSTALACIÓN) | UN | 14 | 1863118 | 2472171 | 34610394 |  | 0 | 0 | 0 | ERROR
9769 | 3.034 |  |  | CONSTRUCCIÓN INTERSECCIÓN A DESNIVEL PUENTE ARANDA Y DEMÁS OBRAS COMPLEMENTARIAS TRONCAL CALLE 13 - QUIEBRA SOL METÁLICO | M2 | 42 | 354591 | 470507 | 19761294 |  | 0 | 0 | 0 | ERROR
7597 | 3.035 |  |  | BARRA SOPORTE BAÑO MOVILIDAD REDUCIDA | UN | 8 | 324231 | 430222 | 3441776 |  | 0 | 0 | 0 | ERROR
3465 | 3.036 |  |  | CONCRETO 3000 PSI (HECHO EN OBRA 1:2:2 CON ARENA DE RÍO Y TRITURADO DE 3/4") | M3 | 45 | 560568 | 743818 | 33471810 |  | 0 | 0 | 0 | ERROR
4695 | 3.037 |  |  | PINTURA SOBRE ESTRUCTURA METÁLICA GALVANIZADA. INCLUYE LIMPIEZA SSPC-SP3, BARRERA EPOXICA e=3mils, ACABADO URETANO e=3mils | KG | 45 | 3421 | 4539 | 204255 |  | 0 | 0 | 0 | ERROR
4603 | 3.038 |  |  | CONSTRUCCION DE CAMINO EN GRAVA | M2 | 67 | 1785 | 2369 | 158723 |  | 0 | 0 | 0 | ERROR
5216 | 3.039 |  |  | PINTURA EPÓXICA A DOS MANOS. SUMINISTRO Y APLICACIÓN. | M2 | 268 | 26572 | 35258 | 9449144 |  | 0 | 0 | 0 | ERROR
5933 | 3.04 |  |  | CUBIERTA 333C SENCILLA EN ALUZINC CAL. 24. SUM E INSTAL. PANEL SIN TRASLAPOS LONGITUDINALES. PINTURA PLASTISOL/DURANAR POR 1 CARA. COLOR A ESCOGER (E= 24 MICRONES). CLIPS METALICOS OCULTOS AISLANTE EN FIBRA DE VIDRIO DE 38MM. | M2 | 165 | 344300 | 456852 | 75380580 |  | 0 | 0 | 0 | ERROR
9738 | 3.041 |  |  | CONSTRUCCIÓN INTERSECCIÓN A DESNIVEL PUENTE ARANDA Y DEMÁS OBRAS COMPLEMENTARIAS TRONCAL CALLE 13 - CUBIERTA EN TEJA CON AISLAMIENTO EN FIBRA TIPO "SANDWICH DECK" EN ALUZINC 0.5MM, LISO COLOR GRIS UNA CARA EN PANELES 525C, INCLUYE AISLAMIENTO EN POLIURETANO PUR INYECTADO ESPESOR 30MM, CLIPS DE FIJACIÓN Y TODO LO NECESARIO PARA INSTALACIÓN. (SUMINISTRO E INSTALACIÓN) | M2 | 19 | 345075 | 457880 | 8699720 |  | 0 | 0 | 0 | ERROR
5952 | 3.042 |  |  | BARANDA METÁLICA M81 (INSTALADO Y PINTADO) | ML | 17 | 452200 | 600024 | 10200408 |  | 0 | 0 | 0 | ERROR
6073 | 3.043 |  |  | MODULO DE PERSIANA DE 1.80 X 2.35 GALVANIZADO PARA CERRAMIENTO, INCLUYE MANO DE OBRA, ACCESORIOS E INSTALACION, SEGUN DETALLE EN PLANOS Y ESPECIFICACIONES TECNICAS. SUMINISTRO E INSTALACION. | UN | 21 | 6086213 | 8075796 | 169591716 |  | 0 | 0 | 0 | ERROR
6206 | 3.044 |  |  | CANAL Y FLANCHE EN LAMINA GALVANIZADA. (INCLUYE SUMINISTRO E INSTALACIÓN) | ML | 40 | 130881 | 173666 | 6946640 |  | 0 | 0 | 0 | ERROR
5066 | 3.046 |  |  | FLANCHE LATERAL, REMATE DE CUBIERTA EN LAMINA GALVANIZADA CAL. 16 Y PINTADA. DESARROLLO 0.30M. SUMINISTRO E INSTALACIÓN. (NO INCLUYE ANDAMIO) | ML | 61 | 48552 | 64424 | 3929864 |  | 0 | 0 | 0 | ERROR
7599 | 3.047 |  |  | PUERTA METÁLICA CON REJILLA | M2 | 7 | 471793 | 626022 | 4382154 |  | 0 | 0 | 0 | ERROR
9788 | 3.048 |  |  | CONSTRUCCIÓN INTERSECCIÓN A DESNIVEL PUENTE ARANDA Y DEMÁS OBRAS COMPLEMENTARIAS TRONCAL CALLE 13 -VENTANAS FIJAS, BASCULANTES O CORREDIZAS EN ALUMINIO ANODIZADO MATE NATURAL Y VIDRIO LAMINADO DE 3+3MM, PLANO ESMERILADO O SANDBLASTEADOS SEGÚN CORRESPONDA. INCLUYE PERSIANA EN ALUMINIO EXTRUIDO NATURAL MATE O ACERO GALVANIZADO. (SUMINISTRO E INSTALACIÓN) | M2 | 28 | 319002 | 423284 | 11851952 |  | 0 | 0 | 0 | ERROR
6082 | 3.049 |  |  | MAMPOSTERIA EN BLOQUE No. 5 (INCLUYE SUMINISTRO, INSUMOS Y CONSTRUCCIÓN) | M2 | 634 | 77911 | 103380 | 65542920 |  | 0 | 0 | 0 | ERROR
4431 | 3.05 |  |  | PAÑETE LISO MURO 1:3 (NO INCLUYE ANDAMIO) | M2 | 501 | 34234 | 45425 | 22757925 |  | 0 | 0 | 0 | ERROR
5644 | 3.051 |  |  | PINTURA AL AGUA TIPO EMULSIÓN CON RESINA DE POLIVINIL ACETATO MODIFICADA CON ACRÍLICA PARA INTERIORES. (INCLUYE SUMINISTRO E INSTALACIÓN) | M2 | 617 | 19021 | 25239 | 15572463 |  | 0 | 0 | 0 | ERROR
5060 | 3.052 |  |  | PINTURA BASE AGUA SOBRE MUROS 3 MANOS (INCLUYE SUMINISTRO Y COLOCACIÓN DE PINTURA BASE EN AGUA PARA EXTERIORES) | M2 | 656 | 12602 | 16722 | 10969632 |  | 0 | 0 | 0 | ERROR
6078 | 3.053 |  |  | CUBIERTA EN LAMINA ALVEOLAR EN POLICARBONATO. SUMINISTRO E INSTALACION. INCLUYE MANO DE OBRA Y ACCESORIOS | M2 | 3452 | 189891 | 251966 | 869786632 |  | 0 | 0 | 0 | ERROR
8244 | 3.054 |  |  | CODO EN ACERO D=36" ENTRE 45° Y 67 1/2°. JUNTA ESPIGO CAMPANA CON EMPAQUE DE CAUCHO, CON REVESTIMIENTO INTERIOR Y EXTERIOR EN MORTERO DE CEMENTO. . L=1.20MX1.20M. PRESIÓN DE TRABAJO 150 PSI. SUMINISTRO E INSTALACIÓN | UN | 3 | 15537592 | 20616831 | 61850493 |  | 0 | 0 | 0 | ERROR
8645 | 3.055 |  |  | EMPATE ORTOGONAL PVC - PVC 8"X4" SEGÚN NORMA NS-023, INCLUYE SUMINISTRO E INSTALACIÓN DE TUBERÍA PVC D=8" U.M RDE 21=1 ML, TEE HD EL 8"X4"=1 UN, UZ U.M PVC D=8"=1 UN, UZ U.M PVC D=4"=1 UN, UR U.M PVC D=8"=1 UN, UR U.M PVC D=4"=1 UN (Suministro e instalación). | UN | 2 | 2662977 | 3533504 | 7067008 |  | 0 | 0 | 0 | ERROR
8150 | 3.056 |  |  | RECONSTRUCCIÓN CAJA DE INSPECCIÓN DOBLE PARA CANALIZACIÓN RED ETB (DIMENSIONES INTERNAS LARGO:1,02M, ANCHO:0,60M, ALTO:0,81M SEGÚN NORMA ETB) (INCLUYE MUROS , PAÑETE, MARCO Y TAPAS) | UN | 3 | 2371367 | 3146567 | 9439701 |  | 0 | 0 | 0 | ERROR
5371 | 3.057 |  |  | MURO EN LADRILLO TOLETE COMUN. | M2 | 78 | 78579 | 104266 | 8132748 |  | 0 | 0 | 0 | ERROR
ESPACIO PÚBLICO
3007 | 3.058 |  |  | REPLANTEO GENERAL | M2 | 40952 | 996 | 1322 | 54138544 |  | 0 | 0 | 0 | ERROR
5452 | 3.059 |  |  | PISO EN CONCRETO 3000 PSI PREMEZCLADO, ENDURECIDO Y ESMALTADO MAS VARILLAS EN ALUMINIO O PLÁSTICAS DE DILATACIÓN COLOR GRIS CADA 1,00M EN DOS DIRECCIONES. (SUMINISTRO E INSTALACION. NO INCL CURADO. | M2 | 303 | 94260 | 125074 | 37897422 |  | 0 | 0 | 0 | ERROR
4909 | 3.06 |  |  | RAMPA VEHICULAR FUNDIDA EN EL SITIO EN CONCRETO PREMEZCLADO DE 3000 PSI (GRAVA COMUN) SUM, CONSTR. E INSTALACIÓN. INCLUYE ACABADO EN ADOQUIN DE ARCILLA TIPO TRÁFICO PESADO O SIMILAR, BASE DE 4CM EN MORTERO DE 2000 PSI. | M2 | 22 | 205989 | 273327 | 6013194 |  | 0 | 0 | 0 | ERROR
5646 | 3.061 |  |  | PINTURA AMARILLA FRANJA DE SEGURIDAD (INCLUYE SUMINISTRO E INSTALACIÓN) | ML | 2580 | 10130 | 13441 | 34677780 |  | 0 | 0 | 0 | ERROR
8449 | 3.062 |  |  | TABLETA PREFABRICADA EN CONCRETO 6X20X20 COLOR GRIS NATURAL O SIMILAR (SUMINISTRO E INSTALACIÓN) | M2 | 1338 | 120179 | 159466 | 213365508 |  | 0 | 0 | 0 | ERROR
4919 | 3.063 |  |  | ADOQUIN EN CONCRETO 200X100X60MM A25 (SUMINISTRO E INSTALACIÓN. INCLUYE BASE 4CM MORTERO 2000 PSI Y ARENA DE SELLO). | M2 | 515 | 132671 | 176041 | 90661115 |  | 0 | 0 | 0 | ERROR
4054 | 3.064 |  |  | SARDINEL TIPO A10 (SUMINISTRO E INSTALACIÓN. INCLUYE 3CM MORTERO 2000 PSI) | ML | 995 | 85748 | 113779 | 113210105 |  | 0 | 0 | 0 | ERROR
6475 | 3.065 |  |  | BORDILLO PREFABRICADO A80 (SUMINISTRO E INSTALACIÓN. INCLUYE 3CM MORTERO DE PEGA 2000 PSI Y NIVELACIÓN DEL TERRENO CON RELLENO EN MATERIAL SELECCIONADO PROVENIENTE DE EXCAVACIÓN). | ML | 1445 | 79369 | 105315 | 152180175 |  | 0 | 0 | 0 | ERROR
4137 | 3.066 |  |  | ADOQUIN DE CONCRETO COLOR 20X10X8CM (SUMINISTRO E INSTALACIÓN. INCLUYE BASE 4CM ARENA NIVELACIÓN Y ARENA DE SELLO) | M2 | 617 | 148011 | 196396 | 121176332 |  | 0 | 0 | 0 | ERROR
VEGETACIÓN Y PAISAJISMO
4802 | 3.067 |  |  | BLOQUEO Y TRANSPLANTE DE ARBOLES 1 - 5MT (INCLUYE TRANSPORTE, RECOLECCIÓN). | UN | 2 | 1052900 | 1397093 | 2794186 |  | 0 | 0 | 0 | ERROR
4803 | 3.068 |  |  | BLOQUEO Y TRANSPLANTE DE ARBOLES 5 - 10 MT (INCLUYE TRANSPORTE, RECOLECCIÓN). | UN | 2 | 1579350 | 2095640 | 4191280 |  | 0 | 0 | 0 | ERROR
10375 | 3.069 |  |  | TALA DE ARBOLES ENTRE 5M Y 10M DE ALTURA. (INCLUYE DESENRAÍCE, RETIRO Y DISPOSICIÓN FINAL) | UN | 2 | 624853 | 829117 | 1658234 |  | 0 | 0 | 0 | ERROR
10376 | 3.07 |  |  | TALA DE ARBOLES ENTRE 10M A 20 M DE ALTURA. (INCLUYE DESENRAÍCE, RETIRO Y DISPOSICIÓN FINAL) | UN | 6 | 1371726 | 1820143 | 10920858 |  | 0 | 0 | 0 | ERROR
8535 | 3.071 |  |  | TRATAMIENTO INTEGRAL DE ÁRBOLES MAYORES A 5M. (INCLUYE RIEGO, FERTILIZACIÓN EDÁFICA, MANO DE OBRA, PODA GENERAL Y RADICULAR). | UN | 3 | 540435 | 717103 | 2151309 |  | 0 | 0 | 0 | ERROR
5045 | 3.072 |  |  | FALSO PIMIENTO H=1.3M (INCLUYE SIEMBRA, TIERRA, ABONO Y TUTOR) INCLUYE TRANSPORTE Y DISPOSICIÓN FINAL DE ESCOMBROS EN SITIO AUTORIZADO A 28 KM). SUMINISTRO Y PLANTACION. | UN | 93 | 217831 | 289040 | 26880720 |  | 0 | 0 | 0 | ERROR
5032 | 3.073 |  |  | FUCCIA H=1.3MT (INCLUYE TIERRA, ABONO, TUTOR, TRANSPORTE Y DISPOSICIÓN FINAL DE ESCOMBROS A 28 KM). SUMINISTRO Y PLANTACION. | UN | 93 | 217277 | 288305 | 26812365 |  | 0 | 0 | 0 | ERROR
10250 | 3.074 |  |  | PLANTACION DE JARDINERÍA DE PORTE BAJO. (INCLUYE SUMINISTRO AL SITIO DE OBRA, PLANTACION, TIERRA NEGRA Y ABONO. EN BOLSA DE 7" A 15" DE ALTURA DE 10CM A 20CM) | M2 | 768 | 107617 | 142797 | 109668096 |  | 0 | 0 | 0 | ERROR
6086 | 3.075 |  |  | ACTUALIZACION DE SISTEMA DE GESTION DEL ARBOLADO URBANO UBICADO EN TERRENO. SIGAU POR ARBOL PARA TALA, BLOQUEO Y TRASLADO | UN | 11 | 16669 | 22118 | 243298 |  | 0 | 0 | 0 | ERROR
6087 | 3.076 |  |  | ACTUALIZACION DE SISTEMA DE GESTION DEL ARBOLADO URBANO UBICADO EN TERRENO. SIGAU POR ARBOL PARA PLANTACION | UN | 50 | 15441 | 20489 | 1024450 |  | 0 | 0 | 0 | ERROR
4795 | 3.077 |  |  | PLANTACION DE COLA DE ZORRO (INCLUYE SUMINISTRO AL SITIO DE OBRA, PLANTACION, TIERRA NEGRA Y TRANSPORTE Y DISPOSICIÓN FINAL DE ESCOMBROS A 28 KM). | M2 | 384 | 67406 | 89441 | 34345344 |  | 0 | 0 | 0 | ERROR
4883 | 3.078 |  |  | PASTO KYKUYO CORTADO A MÁQUINA (INCLUYE SUMINISTRO Y RIEGO DE TIERRA FÉRTIL DE 10CM DE ESPESOR E INSTALACIÓN Y SIEMBRA DE PASTO Y SALADO Y NIVELACIÓN. SUMINISTRO Y PLANTACION. | M2 | 817 | 11617 | 15415 | 12594055 |  | 0 | 0 | 0 | ERROR
CICLO ESTACIÓN
9784 | 3.079 |  |  | CONSTRUCCIÓN INTERSECCIÓN A DESNIVEL PUENTE ARANDA Y DEMÁS OBRAS COMPLEMENTARIAS TRONCAL CALLE 13 -ESPEJO CRISTAL BAÑOS H=1.00M. (SUMINISTRO E INSTALACIÓN) | UN | 710 | 243977 | 323733 | 229850430 |  | 0 | 0 | 0 | ERROR
6196 | 3.08 |  |  | PISOS EN TABLILLA DE MADERA TECA TIPO DECK. SUMINISTRO E INSTALACIÓN. (INCLUYE HERRAMIENTA MENOR, TRANSPORTE, MANO DE OBRA). | M2 | 47 | 337396 | 447691 | 21041477 |  | 0 | 0 | 0 | ERROR
9787 | 3.081 |  |  | CONSTRUCCIÓN INTERSECCIÓN A DESNIVEL PUENTE ARANDA Y DEMÁS OBRAS COMPLEMENTARIAS TRONCAL CALLE 13 - PUERTA EN VIDRIO TEMPLADO DE 10MM Y CONECTORES EN ACERO INOXIDABLE (SUMINISTRO E INSTALACIÓN). | M2 | 6 | 337981 | 448467 | 2690802 |  | 0 | 0 | 0 | ERROR
9765 | 3.082 |  |  | CONSTRUCCIÓN INTERSECCIÓN A DESNIVEL PUENTE ARANDA Y DEMÁS OBRAS COMPLEMENTARIAS TRONCAL CALLE 13 - VIDRIO TEMPLADO DE 10 MM CON PELÍCULA SAND BLASTING | M2 | 17 | 277102 | 367687 | 6250679 |  | 0 | 0 | 0 | ERROR
5066 | 3.083 |  |  | FLANCHE LATERAL, REMATE DE CUBIERTA EN LAMINA GALVANIZADA CAL. 16 Y PINTADA. DESARROLLO 0.30M. SUMINISTRO E INSTALACIÓN. (NO INCLUYE ANDAMIO) | ML | 136 | 48552 | 64424 | 8761664 |  | 0 | 0 | 0 | ERROR
7599 | 3.084 |  |  | PUERTA METÁLICA CON REJILLA | M2 | 2 | 471793 | 626022 | 1252044 |  | 0 | 0 | 0 | ERROR
6078 | 3.085 |  |  | CUBIERTA EN LAMINA ALVEOLAR EN POLICARBONATO. SUMINISTRO E INSTALACION. INCLUYE MANO DE OBRA Y ACCESORIOS | M2 | 459 | 189891 | 251966 | 115652394 |  | 0 | 0 | 0 | ERROR
9724 | 3.086 |  |  | CONSTRUCCIÓN INTERSECCIÓN A DESNIVEL PUENTE ARANDA Y DEMÁS OBRAS COMPLEMENTARIAS TRONCAL CALLE 13 -CUBREJUNTAS PISOS EN LÁMINA ACERO INOXIDABLE CAL. 18 ANCHO 30 CM. | ML | 138 | 225397 | 299079 | 41272902 |  | 0 | 0 | 0 | ERROR
5067 | 3.087 |  |  | REMATE DE CUBIERTA Y CORTAGOTERA EN LAMINA GALVANIZADA CAL. 16 Y PINTADA. DESARROLLO 0.15M (NO INCLUYE ANDAMIO). SUMINISTRO E INSTALACION. | ML | 138 | 36885 | 48943 | 6754134 |  | 0 | 0 | 0 | ERROR
9716 | 3.088 |  |  | CONSTRUCCIÓN INTERSECCIÓN A DESNIVEL PUENTE ARANDA Y DEMÁS OBRAS COMPLEMENTARIAS TRONCAL CALLE 13 - PANEL EN LAMINA DE ACERO INOXIDABLE CAL 18 MURO ANCHO INCLUYE LAMINA 4" X 8" PARA PANELES ENTAMBORADOS Y REFUERZOS INTERNOS PLATINAS DE ANCLAJE PASAVIDRIOS EN LAMINA COLD ROLL 18 TORNILLOS PINTURA ELECTROESTATICA Y LIMPIEZA QUÍMICA. SUMINISTRO E INSTALACIÓN. | M2 | 2 | 800715 | 1062469 | 2124938 |  | 0 | 0 | 0 | ERROR
ESPACIO PÚBLICO CARRERA 138
3007 | 3.089 |  |  | REPLANTEO GENERAL | M2 | 1864 | 996 | 1322 | 2464208 |  | 0 | 0 | 0 | ERROR
3022 | 3.09 |  |  | DEMOLICIÓN PISOS DE CONCRETO (INCLUYE CARGUE). NO INCLUYE TRANSPORTE Y DISPOSICIÓN FINAL DE SOBRANTES. | M3 | 120 | 68205 | 90501 | 10860120 |  | 0 | 0 | 0 | ERROR
3011 | 3.091 |  |  | DEMOLICION MANUAL SARDINEL EXISTENTE (INCLUYE CARGUE). NO INCLUYE TRANSPORTE Y DISPOSICIÓN FINAL DE SOBRANTES. | ML | 277 | 7827 | 10386 | 2876922 |  | 0 | 0 | 0 | ERROR
3210 | 3.092 |  |  | BORDILLO PREFABRICADO A80 (SUMINISTRO E INSTALACIÓN. INCLUYE 3CM MORTERO DE NIVELACIÓN 2000 PSI) | ML | 1261 | 72359 | 96013 | 121072393 |  | 0 | 0 | 0 | ERROR
3027 | 3.093 |  |  | SARDINEL TIPO A10 (SUMINISTRO E INSTALACIÓN. INCLUYE 3CM MORTERO 1:5) | ML | 10 | 84115 | 111612 | 1116120 |  | 0 | 0 | 0 | ERROR
4919 | 3.094 |  |  | ADOQUIN EN CONCRETO 200X100X60MM A25 (SUMINISTRO E INSTALACIÓN. INCLUYE BASE 4CM MORTERO 2000 PSI Y ARENA DE SELLO). | M2 | 621 | 132671 | 176041 | 109321461 |  | 0 | 0 | 0 | ERROR
5047 | 3.095 |  |  | ADOQUIN EN CONCRETO COLOR OCRE A25 (20X10X6cm) (Suministro e instalación. Incluye base 4cm mortero 2000 PSI y arena de sello) | M2 | 621 | 148139 | 196566 | 122067486 |  | 0 | 0 | 0 | ERROR
10246 | 3.096 |  |  | PISO EN CONCRETO ESTAMPADO DE COLOR SUPERFICIAL GRIS. E=0.12M. (INCLUYE SUMINISTRO Y COLOCACIÓN DE CONCRETO, ENDURECEDOR COLOR GRIS, DESMOLDANTE, MOLDE Y SELLANTE ACRILICO) | M2 | 621 | 117803 | 156313 | 97070373 |  | 0 | 0 | 0 | ERROR
4856 | 3.097 |  |  | PISOS EN LOSETA PREFABRICADA A55 TÁCTIL ALERTA O A56 GUIA 40X40X6 CM. SUMINISTRO E INSTALACIÓN. (INCLUYE 4CM DE MORTERO 1:5 HECHO EN OBRA PARA BASE Y ARENA DE PEÑA PARA SELLO). | M2 | 238 | 118885 | 157749 | 37544262 |  | 0 | 0 | 0 | ERROR
4751 | 3.098 |  |  | FRANJA DE AJUSTE EN CONCRETO 3000 PSI E= 10 CM ANCHO ENTRE 12-20CM | ML | 297 | 15838 | 21015 | 6241455 |  | 0 | 0 | 0 | ERROR
10248 | 3.099 |  |  | PISO EN CONCRETO ESTAMPADO DE COLOR SUPERFICIAL SALMON. E=0.12M. (INCLUYE SUMINISTRO Y COLOCACIÓN DE CONCRETO, ENDURECEDOR COLOR SALMON, DESMOLDANTE, MOLDE Y SELLANTE ACRILICO) | M2 | 32 | 122813 | 162961 | 5214752 |  | 0 | 0 | 0 | ERROR
10273 | 3.1 |  |  | PISO EN CONCRETO MR 43 (300 Kg/Cm2) GRAVA COMÚN ACELERADO A 7 DÍAS, ESTAMPADO PARA POMPEYANOS Y VIAS A DESNIVEL, COLOR OCRE (INCLUYE SUMINISTRO Y COLOCACIÓN DE CONCRETO, JUEGO DE MOLDES, DESMOLDANTE EN POLVO, CURADOR PARA CONCRETO, CORTE Y SELLADO DE JUNTAS Y TRANSPORTE FINAL DE ESCOMBROS.) | M3 | 5 | 1489876 | 1976916 | 9884580 |  | 0 | 0 | 0 | ERROR
3397 | 3.101 |  |  | CANECA TIPO M120 (EN MALLA METÁLICA. INCLUYE SUMINISTRO E INSTALACIÓN. INCLUYE BASE EN CONCRETO 1500 PSI, HECHO EN OBRA) | UN | 3 | 465125 | 617174 | 1851522 |  | 0 | 0 | 0 | ERROR
3400 | 3.102 |  |  | BANCA EN CONCRETO TIPO M40 (SUMINISTRO E INSTALACIÓN) | UN | 3 | 262509 | 348323 | 1044969 |  | 0 | 0 | 0 | ERROR
Subtotal | [8 empty] | 10874926584 |  |  |  | 0 | ERROR
| 4 |  |  | ESTRUCTURAS
DEMOLICIONES, RETIROS, EXCAVACIONES Y RELLENOS
4604 | 4.101 |  |  | DESCAPOTE A MAQUINA EN MATERIAL COMUN (E=0.1M. INCLUYE CARGUE). INCLUYE DISPOSICION FINAL DE ESCOMBROS | M2 | 42 | 6923 | 9186 | 385812 |  | 0 | 0 | 0 | ERROR
9682 | 4.102 |  |  | CONSTRUCCIÓN DE LA INTERSECCIÓN A DESNIVEL DE PUENTE ARANDA - MATERIAL GRANULAR DRENANTE (1 1/2") PARA LLENOS EN MUROS DE CONTENCION (Suministro, Extendido Manual, Compactación con vibrocompactador patecabra) | M3 | 32 | 239622 | 317954 | 10174528 |  | 0 | 0 | 0 | ERROR
3689 | 4.103 |  |  | BASE GRANULAR B-600 (SUMINISTRO, TRANSPORTE, EXTENDIDO, NIVELACIÓN, HUMEDECIMIENTO Y COMPACTACIÓN CON VIBROCOMPACTADOR) | M3 | 102 | 140616 | 186583 | 19031466 |  | 0 | 0 | 0 | ERROR
4792 | 4.104 |  |  | RELLENO EN RECEBO COMUN (SUMINISTRO E INSTALACIÓN EXTENDIDO MANUAL, HUMEDECIMIENTO Y COMPACTACIÓN TRANSPORTE A 28 KM). | M3 | 104 | 105511 | 140003 | 14560312 |  | 0 | 0 | 0 | ERROR
SUBESTRUCTURAS
8411 | 4.105 |  |  | PILOTE D=60 CM CON CONCRETO TREMIE DE 4000 PSI.(INCLUYE EXCAVACIÓN, TRANSPORTE Y DISPOSICIÓN FINAL DE ESCOMBROS EN SITIO AUTORIZADO A 21 KM, CARGUE Y RETIRO DE SOBRANTES, MOVILIZACIÓN, MONTAJE Y DESMONTAJE DE EQUIPO ENTRE PERFORACIONES DENTRO DE LA OBRA. SUMINISTRO Y COLOCACIÓN DEL CONCRETO CON BOMBA. | ML | 315 | 738654 | 980120 | 308737800 |  | 0 | 0 | 0 | ERROR
8200 | 4.106 |  |  | PILOTE D=80 CM CON CONCRETO TREMIE DE 4000 PSI. (INCLUYE EXCAVACIÓN, TRANSPORTE Y DISPOSICIÓN FINAL DE ESCOMBROS EN SITIO AUTORIZADO A 21 KM, CARGUE Y RETIRO DE SOBRANTES, MOVILIZACIÓN, MONTAJE Y DESMONTAJE DE EQUIPO ENTRE PERFORACIONES DENTRO DE LA OBRA. SUMINISTRO Y COLOCACIÓN DEL CONCRETO CON BOMBA | ML | 3545 | 1047872 | 1390421 | 4929042445 |  | 0 | 0 | 0 | ERROR
5055 | 4.107 |  |  | DESCABECE DE PILOTES (INCLUYE COMPRESOR Y MARTILLO DEMOLEDOR, INCLUYE TRANSPORTE Y DISPOSICIÓN FINAL DE ESCOMBROS EN SITIO AUTORIZADO A 21 KM. | M3 | 61 | 355305 | 471454 | 28758694 |  | 0 | 0 | 0 | ERROR
3729 | 4.108 |  |  | CONCRETO 1500 PSI GRAVA COMÚN PARA SOLADOS (PREMEZCLADO. INCLUYE SUMINISTRO Y COLOCACIÓN) | M3 | 80 | 621139 | 824189 | 65935120 |  | 0 | 0 | 0 | ERROR
6665 | 4.109 |  |  | VIGA CABEZAL SOBRE PILOTES Y/O COLUMNAS EN CONCRETO PREMEZCLADO DE 4000 PSI (28Mpa) (Incluye suministro, Formaleteo metalico, bombeo, colocacion y curado. No incluye Refuerzo) | M3 | 74 | 968067 | 1284528 | 95055072 |  | 0 | 0 | 0 | ERROR
6710 | 4.11 |  |  | VIGA DE CIMENTACION EN CONCRETO PREMEZCLADO DE 4000 PSI (28 Mpa) GRAVA COMUN (Incluye Sumin., Formaleteo metalico, Colocación y Curado. No incl. Refuerzo). | M3 | 88 | 932415 | 1237221 | 108875448 |  | 0 | 0 | 0 | ERROR
6710 | 4.111 |  |  | VIGA DE CIMENTACION EN CONCRETO PREMEZCLADO DE 4000 PSI (28 Mpa) GRAVA COMUN (Incluye Sumin., Formaleteo metalico, Colocación y Curado. No incl. Refuerzo). | M3 | 482 | 932415 | 1237221 | 596340522 |  | 0 | 0 | 0 | ERROR
9722 | 4.112 |  |  | CONSTRUCCIÓN INTERSECCIÓN A DESNIVEL PUENTE ARANDA Y DEMÁS OBRAS COMPLEMENTARIAS TRONCAL CALLE 13 -CONCRETO 3000 PSI GRAVA COMÚN PARA PLACAS DE CONTRAPISO (PREMEZCLADO. INCLUYE SUMINISTRO, FORMALETEO Y COLOCACIÓN. NO INCLUYE REFUERZO, CURADO). | M3 | 144 | 917008 | 1216778 | 175216032 |  | 0 | 0 | 0 | ERROR
8087 | 4.113 |  |  | ZAPATA EN CONCRETO PREMEZCLADO DE 4000 PSI (28Mpa), GRAVA COMÚN (Incluye bombeo, Sumin., Formaleteo en madera, Colocación y Curado. No incl. Refuerzo). | M3 | 190 | 1053748 | 1398218 | 265661420 |  | 0 | 0 | 0 | ERROR
9667 | 4.114 |  |  | CONSTRUCCIÓN DE LA INTERSECCIÓN A DESNIVEL DE PUENTE ARANDA - CONCRETO 4000 PSI GRAVA COMÚN PARA DADOS DE COLUMNAS (Premezclado. Incluye Sumin, Formaleteo, bombeo, Colocación y curado. No incl. Refuerzo). | M3 | 345 | 816709 | 1083691 | 373873395 |  | 0 | 0 | 0 | ERROR
9669 | 4.115 |  |  | CONSTRUCCIÓN DE LA INTERSECCIÓN A DESNIVEL DE PUENTE ARANDA - CONCRETO 4000 PSI GRAVA COMÚN PARA COLUMNAS. (Premezclado. Incluye Suministro, Formaleteo y Colocación. No incl. Refuerzo, Curado) | M3 | 197 | 947632 | 1257413 | 247710361 |  | 0 | 0 | 0 | ERROR
5312 | 4.116 |  |  | CONCRETO 4000 PSI (280 KG/CM2) GRAVA COMUN PARA ALETAS Y ESPALDAR (INCLUYE FORMALETA. NO INCLUYE REFUERZO NI CURADO. INCLUYE SUMINISTRO Y COLOCACION). | M3 | 14 | 763062 | 1012507 | 14175098 |  | 0 | 0 | 0 | ERROR
9672 | 4.117 |  |  | CONSTRUCCIÓN DE LA INTERSECCIÓN A DESNIVEL DE PUENTE ARANDA - CONCRETO 3000 PSI (21 MPA) GRAVA COMÚN PARA LOSA DE APROXIMACIÓN (Premezclado. Incluye suministro, formaleteo, colocación y curado. No incluye refuerzo) | M3 | 22 | 883387 | 1172166 | 25787652 |  | 0 | 0 | 0 | ERROR
6008 | 4.118 |  |  | IMPERMEABILIZANTE PARA CONCRETO. SUMINISTRO Y APLICACIÓN | M2 | 983 | 3118 | 4137 | 4066671 |  | 0 | 0 | 0 | ERROR
SUPERESTRUCTURA
CONCRETOS
4854 | 4.12 |  |  | ESTRIBOS Y SUPERESTRUCTURA EN CONCRETO GRAVA COMÚN 4000 PSI (280 KG/CM2), SUMINISTRO Y COLOCACIÓN. (INCLUYE FORMALETA. NO INCLUYE REFUERZO NI CURADO). | M3 | 403 | 763087 | 1012540 | 408053620 |  | 0 | 0 | 0 | ERROR
5422 | 4.121 |  |  | MURO DE CONTENCIÓN EN CONCRETO 4000 PSI PREMEZCLADO, GRAVA COMÚN. (Incluye suministro, formaleteo, bombeo, colocación y curado. No incl. Refuerzo). Para trabajos en altura mayor a 1.50m. | M3 | 348 | 1184458 | 1571657 | 546936636 |  | 0 | 0 | 0 | ERROR
5426 | 4.122 |  |  | CONCRETO 4000 PSI GRAVA COMÚN PARA RAMPAS Y ESCALERAS (PREMEZCLADO. INCL. SUMINISTRO, FORMALETEO Y COLOCACIÓN. NO INCL. REFUERZO, CURADO). | M3 | 10 | 994434 | 1319514 | 13195140 |  | 0 | 0 | 0 | ERROR
9723 | 4.123 |  |  | CONSTRUCCIÓN INTERSECCIÓN A DESNIVEL PUENTE ARANDA Y DEMÁS OBRAS COMPLEMENTARIAS TRONCAL CALLE 13 - CONCRETO 3000 PSI GRAVA COMÚN PARA RAMPAS Y ESCALERAS (PREMEZCLADO. INCL. SUMINISTRO, FORMALETEO Y COLOCACIÓN. NO INCL. REFUERZO, CURADO). | M3 | 11 | 838600 | 1112738 | 12240118 |  | 0 | 0 | 0 | ERROR
7351 | 4.124 |  |  | CONCRETO 4000 PSI (28 MPA) GRAVA COMÚN PARA CÁRCAMO (PREMEZCLADO. INCLUYE SUMINISTRO, FORMALETEO, COLOCACIÓN Y CURADO. NO INCLUYE REFUERZO). | M3 | 11 | 887522 | 1177653 | 12954183 |  | 0 | 0 | 0 | ERROR
6150 | 4.125 |  |  | CERRAMIENTO EN MALLA ESLABONADA CALIBRE 10.5 Y ALAMBRE DE PUAS (3 HILERAS) INCLUYE AMARRES DE ALAMBRE GALVANIZADO SOLDADO A POSTES EN ACERO INOXIDABLE EN TUBO DE 1-1/2", CADA 2 MTS, ANGULO DE REMATE. EXCAVACIÓN DE 0.20 X 0.20 X 0.40 PARA ANCLAJE Y CONCRETO DE 3000 PSI PARA VIGA. | ML | 1020 | 570731 | 757303 | 772449060 |  | 0 | 0 | 0 | ERROR
6866 | 4.126 |  |  | CINTA FLEXIBLE PARA SELLO DE JUNTAS A=15CM (SUMINISTRO E INSTALACIÓN). | ML | 791 | 60638 | 80461 | 63644651 |  | 0 | 0 | 0 | ERROR
5422 | 4.127 |  |  | MURO DE CONTENCIÓN EN CONCRETO 4000 PSI PREMEZCLADO, GRAVA COMÚN. (Incluye suministro, formaleteo, bombeo, colocación y curado. No incl. Refuerzo). Para trabajos en altura mayor a 1.50m. | M3 | 195 | 1184458 | 1571657 | 306473115 |  | 0 | 0 | 0 | ERROR
6192 | 4.128 |  |  | PISOS EN METALDECK 2" CALIBRE 18 (1.50MM) PARA PUENTES PEATONALES. (INCLUYE TRANSPORTE, HERRAMIENTA MENOR, MANO DE OBRA) | M2 | 12 | 121858 | 161693 | 1940316 |  | 0 | 0 | 0 | ERROR
7715 | 4.129 |  |  | PERFILES DE ACERO A36. INCLUYE MANO DE OBRA, FABRICACIÓN, TRANSPORTE Y MONTAJE. INCLUYE RECUBRIMIENTO TRICAPA, ANTICORROSIVO, PINTURA EPÓXICA Y ESMALTE URETANO, ACCESORIOS E INSTALACIÓN SEGÚN DETALLE EN PLANOS Y ESPECIFICACIONES TÉCNICAS. | UN | 8369 | 5724 | 7595 | 63562555 |  | 0 | 0 | 0 | ERROR
10258 | 4.13 |  |  | LAMINA ALFAJOR. (INCLUYE SUMINSITRO E INSTALACIÓN) | KG | 511 | 18199 | 24148 | 12339628 |  | 0 | 0 | 0 | ERROR
9673 | 4.131 |  |  | CONSTRUCCIÓN DE LA INTERSECCIÓN A DESNIVEL DE PUENTE ARANDA - IMPERMEABILIZACIÓN EN LAMINAS PARA TABLERO DE SUPERESTRUCTURA (Incluye Suministro e instalación) | M2 | 1502 | 3140 | 4166 | 6257332 |  | 0 | 0 | 0 | ERROR
5422 | 4.132 |  |  | MURO DE CONTENCIÓN EN CONCRETO 4000 PSI PREMEZCLADO, GRAVA COMÚN. (Incluye suministro, formaleteo, bombeo, colocación y curado. No incl. Refuerzo). Para trabajos en altura mayor a 1.50m. | M3 | 2500 | 1184458 | 1571657 | 3929142500 |  | 0 | 0 | 0 | ERROR
APOYOS Y JUNTAS DE EXPANSIÓN
9676 | 4.141 |  |  | CONSTRUCCIÓN DE LA INTERSECCIÓN A DESNIVEL DE PUENTE ARANDA - NEOPRENO REFORZADO DUREZA 60 PARA TOPES SISMICOS PARA SUPERESTRUCTURAS (Incluye suministro e instalación). | dm3 | 86 | 83730 | 111101 | 9554686 |  | 0 | 0 | 0 | ERROR
10602 | 4.142 |  |  | NEOPRENO DE 30X15X2,5 CMS - DUREZA 50 SIN REFUERZO (INCLUYE LIMPIEZA DE LA SUPERFICIE CON CHORRO DE AIRE A PRESIÓN, COMPRESOR Y TODOS LOS ELEMENTOS NECESARIOS PARA LA INSTALACIÓN) | UN | 660 | 117393 | 155769 | 102807540 |  | 0 | 0 | 0 | ERROR
6204 | 4.143 |  |  | SELLO DE JUNTAS CON ICOPOR Y SIKAFLEX 1A SELLADO DE JUNTAS (300CC) (INCLUYE SUMINISTRO E INSTALACIÓN) | ML | 82 | 31931 | 42369 | 3474258 |  | 0 | 0 | 0 | ERROR
9719 | 4.144 |  |  | CONSTRUCCIÓN INTERSECCIÓN A DESNIVEL PUENTE ARANDA Y DEMÁS OBRAS COMPLEMENTARIAS TRONCAL CALLE 13 -JUNTA DE DILATACION ELASTOMÉRICA PARA DESPLAZAMIENTO MIN=+/- 80 MM A MAX =+/- 100 MM (INCLUYE SUMINISTRO, ACCESORIOS, MATERIALES E INSTALACIÓN). | ML | 18 | 1728370 | 2293374 | 41280732 |  | 0 | 0 | 0 | ERROR
3476 | 4.145 |  |  | MORTERO 1:3 (HECHO EN OBRA) | M3 | 4 | 463967 | 615638 | 2462552 |  | 0 | 0 | 0 | ERROR
OBRAS COMPLEMENTARIAS
CONCRETOS
6007 | 4.146 |  |  | PILOTE PREEXCAVADO EN CONCRETO TREMIE DE 4000 PSI (280 KG/CM2) ACELERADO A 2 DÍAS. INCLUYE ACELERANTE, ALQUILER DE EQUIPO DE PERFORACIÓN CON OPERARIO, MOTOBOMBA, BENTONITA, MANO DE OBRA, TRANSPORTE Y DISPOSICIÓN FINAL DE ESCOMBROS EN SITIO AUTORIZADO. DISTANCIA DE TRANSPORTE 21 KM. | M3 | 124 | 1907542 | 2531117 | 313858508 |  | 0 | 0 | 0 | ERROR
9678 | 4.147 |  |  | CONSTRUCCIÓN DE LA INTERSECCIÓN A DESNIVEL DE PUENTE ARANDA - CONCRETO 4000 PSI GRAVA COMÚN PARA ESTRUCTURA DE APROXIMACIÓN (Colocación de concreto Premezclado con grava común. Incluye Suministro, Formaleta metálica, Bombeo, Curado. No incluye Refuerzo). | M3 | 576 | 795314 | 1055302 | 607853952 |  | 0 | 0 | 0 | ERROR
6008 | 4.148 |  |  | IMPERMEABILIZANTE PARA CONCRETO. SUMINISTRO Y APLICACIÓN | M2 | 196 | 3118 | 4137 | 810852 |  | 0 | 0 | 0 | ERROR
3567 | 4.149 |  |  | MURO EN BLOQUE ESTRUCTURAL TIPO PIEDRA GRIS (REFERENCIA: PI-16. INCLUYE SUMINISTRO Y CONSTRUCCIÓN) | M2 | 183 | 113174 | 150171 | 27481293 |  | 0 | 0 | 0 | ERROR
9681 | 4.15 |  |  | CONSTRUCCIÓN DE LA INTERSECCIÓN A DESNIVEL DE PUENTE ARANDA - PRUEBA DE CARGA ESTÁTICA PARA PUENTE VEHICULAR CON SUPERESTRUCTURA EN CONCRETO. (INCLUYE LOGISTICA, EQUIPOS Y PERSONAL PARA TOMA DE INFORMACION, PROCESAMIENTO DE LA MISMA Y ENTREGA DE INFORME FINAL) | UN | 1 | 27088164 | 35943285 | 35943285 |  | 0 | 0 | 0 | ERROR
PARAPETOS Y BARANDAS
9679 | 4.151 |  |  | CONSTRUCCIÓN DE LA INTERSECCIÓN A DESNIVEL DE PUENTE ARANDA - CONCRETO 3500 PSI (24 MPA) GRAVA COMÚN PARA BARRERA DE PROTECCIÓN. (Premezclado. Incluye Suministro, bombeo, Formaleteo, Colocación y Curado. No incl. Refuerzo) | M3 | 152 | 790466 | 1048869 | 159428088 |  | 0 | 0 | 0 | ERROR
GEOTEXTILES Y DRENAJES
4674 | 4.152 |  |  | GEOTEXTIL NO TEJIDO CON RESISTENCIA A LA TENSION GRAB: ENTRE 450 N Y 500 N. PARA SUBDRENES/FILTROS. (INCLUYE SUMINISTRO E INSTALACION). | M2 | 4208 | 9337 | 12389 | 52132912 |  | 0 | 0 | 0 | ERROR
4011 | 4.153 |  |  | GEOTEXTIL NO TEJIDO CON RESISTENCIA A LA TENSION GRAB: ENTRE 1070 N Y 1165 N. PARA SUBDRENES/FILTROS. (INCLUYE SUMINISTRO E INSTALACION). | M2 | 2600 | 27763 | 36839 | 95781400 |  | 0 | 0 | 0 | ERROR
4027 | 4.154 |  |  | GEOTEXTIL TEJIDO CON RESISTENCIA A LA TENSION METODO TIRA ANCHA SENTIDO LONGITUDINAL: ENTRE 40 KN/M Y 43 KN/M. PARA SUBDRENES/FILTROS. (INCLUYE SUMINISTRO E INSTALACION). | M2 | 2600 | 15329 | 20340 | 52884000 |  | 0 | 0 | 0 | ERROR
7775 | 4.155 |  |  | GEOMEMBRANA LISA HDPE 30 MILS. (SUMINISTRO E INSTALACIÓN). | M2 | 2600 | 34234 | 45425 | 118105000 |  | 0 | 0 | 0 | ERROR
REPOTENCIACIÓN DE ESTRUCTURAS
9667 | 4.156 |  |  | CONSTRUCCIÓN DE LA INTERSECCIÓN A DESNIVEL DE PUENTE ARANDA - CONCRETO 4000 PSI GRAVA COMÚN PARA DADOS DE COLUMNAS (Premezclado. Incluye Sumin, Formaleteo, bombeo, Colocación y curado. No incl. Refuerzo). | #N/A | 75 | 816709 | 1083691 | 81276825 |  | 0 | 0 | 0 | ERROR
9758 | 4.157 |  |  | CONSTRUCCIÓN INTERSECCIÓN A DESNIVEL PUENTE ARANDA Y DEMÁS OBRAS COMPLEMENTARIAS TRONCAL CALLE 13 - CONCRETO 4000 PSI PARA PLACAS Y VIGAS AEREAS (PREMEZCLADO. INCLUYE SUMINISTRO, FORMALETEO Y COLOCACIÓN. NO INCLUYE REFUERZO, CURADO, ANDAMIO, CERCHAS, PARALES) | M3 | 430 | 1330957 | 1766047 | 759400210 |  | 0 | 0 | 0 | ERROR
Subtotal | [8 empty] | 15897112795 |  |  |  | 0 | ERROR
| 5 |  |  | REDES ELÉCTRICAS
EXCAVACIONES Y RELLENOS
3009 | 5.101 |  |  | EXCAVACION MANUAL PARA REDES PROFUNDIDAD 0M - 2M (INCLUYE CARGUE) | M3 | 1248 | 55856 | 74115 | 92495520 |  | 0 | 0 | 0 | ERROR
3024 | 5.102 |  |  | RELLENO PARA REDES EN ARENA DE PEÑA (SUMINISTRO, EXTENDIDO, HUMEDECIMIENTO Y COMPACTACIÓN) | M3 | 291 | 160860 | 213445 | 62112495 |  | 0 | 0 | 0 | ERROR
4140 | 5.103 |  |  | BASE GRANULAR BG-A. (SUMINISTRO, EXTENDIDO, NIVELACIÓN Y HUMEDECIMIENTO MECÁNICO, COMPACTACIÓN MECÁNICA CON VIBROCOMPACTADOR TÁNDEM PEQUEÑO, INCLUYE OPERARIO Y COMBUSTIBLE). | M3 | 9 | 210725 | 279611 | 2516499 |  | 0 | 0 | 0 | ERROR
4160 | 5.104 |  |  | SUBBASE GRANULAR CLASE B (SBG_B) (SUMINISTRO, EXTENDIDO, NIVELACIÓN, HUMEDECIMIENTO Y COMPACTACIÓN CON VIBROCOMPACTADOR) | M3 | 117 | 170474 | 226202 | 26465634 |  | 0 | 0 | 0 | ERROR
4907 | 5.105 |  |  | SUBBASE GRANULAR PEATONAL SBG_PEA. SUMINISTRO, EXTENDIDO MANUAL, NIVELACIÓN, HUMEDECIMIENTO Y COMPACTACIÓN | M3 | 663 | 172045 | 228287 | 151354281 |  | 0 | 0 | 0 | ERROR
3017 | 5.106 |  |  | TRANSPORTE Y DISPOSICIÓN FINAL DE ESCOMBROS EN SITIO AUTORIZADO (DISTANCIA DE TRANSPORTE 21 KM). A DISTANCIA MAYOR DEL ACARREO LIBRE (90 M) EN SITIO AUTORIZADO POR LA ENTIDAD AMBIENTAL COMPETENTE. | M3 | 6 | 45600 | 60507 | 363042 |  | 0 | 0 | 0 | ERROR
6383 | 5.107 |  |  | 9 DUCTOS D=6" + 2 DUCTOS DE 3" - PVC-TDP INCLUYE SUMINISTRO E INSTALACIÓN. | ML | 19 | 648045 | 859891 | 16337929 |  | 0 | 0 | 0 | ERROR
8541 | 5.108 |  |  | 6 DUCTO D= 6" + 3 DUCTOS DE 3" PVC PESADO DB (NO INCLUYE EXCAVACIÓN NI RELLENOS). SUMINISTRO E INSTALACION. | ML | 271 | 492033 | 652879 | 176930209 |  | 0 | 0 | 0 | ERROR
3379 | 5.109 |  |  | 4 DUCTOS D=6" PVC-TDP (INCLUYE SUMINISTRO E INSTALACIÓN. NO INCLUYE RELLENOS). NORMA CS217. | ML | 875 | 259730 | 344636 | 301556500 |  | 0 | 0 | 0 | ERROR
5184 | 5.11 |  |  | 3 DUCTOS DE D=3" PVC TDP. SUMINISTRO E INSTALACION. (NO INCLUYE RELLENOS). | ML | 875 | 80088 | 106269 | 92985375 |  | 0 | 0 | 0 | ERROR
4108 | 5.111 |  |  | CAJA DE INSPECCIÓN DOBLE PARA CANALIZACIÓN NORMA CODENSA CS 276 (ANDEN. INCLUYE BASE, MUROS, PAÑETE, MARCO Y TAPAS). MEDIDAS EXTERNAS: 1.79 X 1.49M. MEDIDAS INTERNAS: 1.49 X 1.19M. ALTURA: 1.22M. | UN | 51 | 1679532 | 2228571 | 113657121 |  | 0 | 0 | 0 | ERROR
8111 | 5.112 |  |  | ACOMETIDA EN MEDIA TENSIÓN EN CONDUCTORES ALUMINIO 3X185 MM^2, XLPE, 15KV, 133%, +1 NO. 2 CU DESNUDO, CON CONOS DE ALIVIO, TERMINALES Y ACCESORIOS (INCLUYE SUMINISTRO E INSTALACIÓN TUBERIA PVC 3" Y CABLES) | ML | 3283 | 208591 | 276779 | 908665457 |  | 0 | 0 | 0 | ERROR
3413 | 5.113 |  |  | ADAPTADOR TERMINAL CAMPANA PVC D=3" (SUMINISTRO E INSTALACIÓN) | UN | 363 | 12757 | 16927 | 6144501 |  | 0 | 0 | 0 | ERROR
8081 | 5.114 |  |  | ADAPTADOR TERMINAL CAMPANA PVC D=6" (SUMINISTRO E INSTALACIÓN) | UN | 750 | 32592 | 43246 | 32434500 |  | 0 | 0 | 0 | ERROR
RED DE BAJA TENSIÓN
5341 | 5.115 |  |  | VARILLA COOPER WELD 5/8" X 2.44M. (INCLUYE SUMINISTRO E INSTALACION). | UN | 144 | 867460 | 1151033 | 165748752 |  | 0 | 0 | 0 | ERROR
6485 | 5.116 |  |  | UNIÓN DE REPARACIÓN EXOTÉRMICA PARA UNIÓN DE CONDUCTORES. CAPACIDAD DE 90 GR. INCLUYE MOLDE, CARGA, CHISPERO, PINZAS Y DEMÁS ACCESORIOS DE INSTALACIÓN. SUMINISTRO E INSTALACIÓN. | UN | 159 | 55865 | 74127 | 11786193 |  | 0 | 0 | 0 | ERROR
6488 | 5.117 |  |  | CABLE DE COBRE DESNUDO CALIBRE NO.2/0 AWG. ENTERRADO EN TERRENO NATURAL. INCLUYE EXCAVACIÓN, RELLENOS Y COMPACTACIÓN DEL PISO. SUMINISTRO E INSTALACIÓN. DISTANCIA DE TRANSPORTE 28 KM. | ML | 6 | 293940 | 390029 | 2340174 |  | 0 | 0 | 0 | ERROR
5698 | 5.118 |  |  | POZO DE TIERRA CON VARILLA DE COBRE DE 2.40M, GEL, CABLE NO. 2/0 AWG. CONSTRUCCION. SON LAS PUESTAS A TIERRA DE LOS VAGONES Y RAMPAS NUEVAS DE CONEXION A PUENTES PEATONALES. | UN | 6 | 366412 | 486192 | 2917152 |  | 0 | 0 | 0 | ERROR
4104 | 5.119 |  |  | CAJA DE INSPECCIÓN PARA ALUMBRADO PÚBLICO NORMA CODENSA CS 274 (ANDEN. INCLUYE BASE, MUROS, PAÑETE, MARCO Y TAPA). MEDIDAS EXTERNAS: 0.90 X 0.90M. MEDIDAS INTERNAS: 0.60 X 0.60M. ALTURA: 0.93M. | UN | 84 | 851529 | 1129894 | 94911096 |  | 0 | 0 | 0 | ERROR
4106 | 5.12 |  |  | CAJA DE INSPECCIÓN SENCILLA PARA CANALIZACIÓN NORMA CODENSA CS 275 (ANDEN. INCLUYE BASE, MUROS, PAÑETE, MARCO Y TAPA). MEDIDAS EXTERNAS: 1.49 X 0.99M. MEDIDAS INTERNAS: 1.19 X 0.69M. ALTURA: 1.37M. | UN | 33 | 1261074 | 1673319 | 55219527 |  | 0 | 0 | 0 | ERROR
4108 | 5.121 |  |  | CAJA DE INSPECCIÓN DOBLE PARA CANALIZACIÓN NORMA CODENSA CS 276 (ANDEN. INCLUYE BASE, MUROS, PAÑETE, MARCO Y TAPAS). MEDIDAS EXTERNAS: 1.79 X 1.49M. MEDIDAS INTERNAS: 1.49 X 1.19M. ALTURA: 1.22M. | UN | 12 | 1679532 | 2228571 | 26742852 |  | 0 | 0 | 0 | ERROR
3652 | 5.122 |  |  | CAJA DE INSPECCIÓN TIPO VEHICULAR NORMA CODENSA CS 280 (INCLUYE BASE, MUROS, PASOS, PAÑETE, CUBIERTA, ARO Y TAPA) | UN | 3 | 5005812 | 6642212 | 19926636 |  | 0 | 0 | 0 | ERROR
3388 | 5.123 |  |  | 9 DUCTOS D=6" PVC-TDP (INCLUYE SUMINISTRO E INSTALACIÓN. NO INCLUYE RELLENOS) NORMA CS213. | ML | 33 | 578670 | 767837 | 25338621 |  | 0 | 0 | 0 | ERROR
3408 | 5.124 |  |  | 6 DUCTOS D=6" PVC-TDP (INCLUYE SUMINISTRO E INSTALACIÓN. NO INCLUYE RELLENOS). NORMA CS212. | ML | 66 | 387306 | 513916 | 33918456 |  | 0 | 0 | 0 | ERROR
5272 | 5.125 |  |  | 2 DUCTOS D=6" PVC-TDP (NO INCLUYE RELLENOS NI EXCAVACIÓN). SUMINISTRO E INSTALACIÓN. | ML | 15 | 131959 | 175096 | 2626440 |  | 0 | 0 | 0 | ERROR
4128 | 5.126 |  |  | 4 DUCTOS D=4" PVC-TDP (INCLUYE SUMINISTRO E INSTALACIÓN. NO INCLUYE RELLENOS) | ML | 255 | 122097 | 162011 | 41312805 |  | 0 | 0 | 0 | ERROR
3195 | 5.127 |  |  | 2 DUCTOS D=4" PVC-TDP (INCLUYE SUMINISTRO E INSTALACIÓN. NO INCLUYE RELLENOS) | ML | 42 | 63338 | 84043 | 3529806 |  | 0 | 0 | 0 | ERROR
3159 | 5.128 |  |  | 2 DUCTOS D=3" PVC-EB (INCLUYE SUMINISTRO E INSTALACIÓN. NO INCLUYE RELLENOS). NORMA CS207. | ML | 1458 | 41707 | 55341 | 80687178 |  | 0 | 0 | 0 | ERROR
5023 | 5.129 |  |  | 2 DUCTOS D=2" PVC PESADO DB. SUMINISTRO E INSTALACION. (NO INCLUYE RELLENOS). | ML | 294 | 29614 | 39295 | 11552730 |  | 0 | 0 | 0 | ERROR
3050 | 5.13 |  |  | RELLENO EN MATERIAL SELECCIONADO PROVENIENTE DE LA EXCAVACIÓN (EXTENDIDO MANUAL, HUMEDECIMIENTO Y COMPACTACIÓN) | M3 | 522 | 46355 | 61508 | 32107176 |  | 0 | 0 | 0 | ERROR
3024 | 5.131 |  |  | RELLENO PARA REDES EN ARENA DE PEÑA (SUMINISTRO, EXTENDIDO, HUMEDECIMIENTO Y COMPACTACIÓN) | M3 | 492 | 160860 | 213445 | 105014940 |  | 0 | 0 | 0 | ERROR
3361 | 5.132 |  |  | POSTE METALICO AP, H=10M (INC. SUMINISTRO, IZAJE, APLOMADO E INSTALACIÓN. INCLUYE BRAZO DOBLE Y BASE SEGÚN NORMA AP802) | UN | 12 | 4009120 | 5319701 | 63836412 |  | 0 | 0 | 0 | ERROR
3360 | 5.133 |  |  | POSTE METALICO AP, H=9M (INC. SUMINISTRO, IZAJE, APLOMADO E INSTALACIÓN. INC. BRAZO SENCILLO Y BASE SEGÚN NORMA AP802) | UN | 24 | 3664423 | 4862323 | 116695752 |  | 0 | 0 | 0 | ERROR
5771 | 5.134 |  |  | CABLE NO.8 AWG-THHN-600V EN COBRE. SUMINISTRO E INSTALACION. (INCLUYE ACCESORIOS DE INSTALACION). | ML | 144 | 11359 | 15072 | 2170368 |  | 0 | 0 | 0 | ERROR
7633 | 5.135 |  |  | FOTOCELDA CON BASE (SUMINISTRO E INSTALACIÓN) | UN | 195 | 112669 | 149500 | 29152500 |  | 0 | 0 | 0 | ERROR
5764 | 5.136 |  |  | CABLE NO.14 AWG-THHN-600V EN COBRE. SUMINISTRO E INSTALACION. (INCLUYE ACCESORIOS DE INSTALACION). | ML | 5256 | 6036 | 8009 | 42095304 |  | 0 | 0 | 0 | ERROR
5760 | 5.137 |  |  | TUBERIA METALICA EMT DE D= 3/4". SUMINISTRO E INSTALACION. (INCLUYE ACCESORIOS DE INSTALACION Y FIJACION). | ML | 3396 | 24777 | 32877 | 111650292 |  | 0 | 0 | 0 | ERROR
5840 | 5.138 |  |  | TUBERIA METALICA EMT DE D= 1". SUMINISTRO E INSTALACION. (INCLUYE ACCESORIOS DE INSTALACION Y FIJACION). | ML | 108 | 30105 | 39946 | 4314168 |  | 0 | 0 | 0 | ERROR
5587 | 5.139 |  |  | TUBERÍA EMT DE 2" DE DIÁMETRO, EXPUESTA, CON SUS ACCESORIOS DE MONTAJE. (INCLUYE SUMINISTRO E INSTALACIÓN) | ML | 27 | 68827 | 91327 | 2465829 |  | 0 | 0 | 0 | ERROR
5556 | 5.14 |  |  | TUBERÍA SEMIPESADA IMC, DE 3/4`` DE DIÁMETRO, EXPUESTA, CON SUS ACCESORIOS DE MONTAJE. (INCLUYE SUMINISTRO E INSTALACIÓN) | ML | 1536 | 33450 | 44385 | 68175360 |  | 0 | 0 | 0 | ERROR
5557 | 5.141 |  |  | TUBERÍA SEMIPESADA IMC, DE 2" DE DIÁMETRO, EXPUESTA, CON SUS ACCESORIOS DE MONTAJE. (INCLUYE SUMINISTRO E INSTALACIÓN) | ML | 873 | 84550 | 112189 | 97940997 |  | 0 | 0 | 0 | ERROR
6498 | 5.142 |  |  | INTERRUPTOR SENCILLO PARA CONTROL DE ALUMBRADO INTERIOR. INCLUYE ACCESORIOS DE INSTALACIÓN. | UN | 207 | 18429 | 24453 | 5061771 |  | 0 | 0 | 0 | ERROR
9775 | 5.143 |  |  | CONSTRUCCIÓN INTERSECCIÓN A DESNIVEL PUENTE ARANDA Y DEMÁS OBRAS COMPLEMENTARIAS TRONCAL CALLE 13 - TABLERO DE CONTROL ILUMINACIÓN. INCLUYE INTERRUPTOR HORARIO PROGRAMABLE, REGLETAS, RIELES Y DEMÁS ACCESORIOS DE MONTAJE. | UN | 6 | 18041087 | 23938718 | 143632308 |  | 0 | 0 | 0 | ERROR
5523 | 5.144 |  |  | TOMACORRIENTES CON CONEXIÓN A TIERRA, MONOFÁSICO DOBLE, 15 A, 125 VC.A. (LÍNEA NEMA 5), PARA TRABAJO PESADO. (INCLUYE INSTALACIÓN, CAJA DE SALIDA, ELEMENTOS DE CONEXIÓN, DE EMPALME Y DE MONTAJE). | UN | 438 | 28922 | 38377 | 16809126 |  | 0 | 0 | 0 | ERROR
5524 | 5.145 |  |  | TOMACORRIENTES CON PROTECCIÓN DE FALLA A TIERRA (GFCI), MONOFÁSICO DOBLE, 20 A, 125 VC.A. (LÍNEA NEMA 5), PARA TRABAJO LIVIANO. (INCLUYE INSTALACIÓN, CAJA DE SALIDA, ELEMENTOS DE CONEXIÓN, DE EMPALME Y DE MONTAJE). | UN | 39 | 62876 | 83430 | 3253770 |  | 0 | 0 | 0 | ERROR
5768 | 5.146 |  |  | SALIDA PARA TOMA REGULADA. SUMINISTRO E INSTALACIÓN. SALIDA EN PISO DE LA TAQUILLA O TORNIQUETE O CCTV.(INCLUYE ACCESORIOS DE INSTALACION Y FIJACION. NO INCLUYE TUBERIA NI CABLEADO). | UN | 198 | 23905 | 31720 | 6280560 |  | 0 | 0 | 0 | ERROR
5127 | 5.147 |  |  | SECADOR ELECTRICO PARA MANOS TIPO MANOS LIBRES, CARCAZA OVALADA METALICA ACERO INOXIDABLE 304 SATINADO CAL. 1.2MM MOTOR SIN ESCOBILLAS, RANGO DE DETECCION DEL SENSOR AJUSTABLE, DE 10 CM A 30 CM. SUMINISTRO E INSTALACION. | UN | 12 | 570927 | 757563 | 9090756 |  | 0 | 0 | 0 | ERROR
6515 | 5.148 |  |  | TUBERÍA CONDUIT PVC D=3/4" (INCLUYE SUMINISTRO E INSTALACIÓN) | ML | 36 | 9938 | 13187 | 474732 |  | 0 | 0 | 0 | ERROR
9776 | 5.149 |  |  | CONSTRUCCIÓN INTERSECCIÓN A DESNIVEL PUENTE ARANDA Y DEMÁS OBRAS COMPLEMENTARIAS TRONCAL CALLE 13 - BANDEJA PORTACABLES METÁLICA 200MM X 100MM. INCLUYE SOPORTES E INSTALACIONES | ML | 6 | 58658 | 77833 | 466998 |  | 0 | 0 | 0 | ERROR
6568 | 5.15 |  |  | CANALETA METÁLICA DE 12 CM X 5 CM CON TAPA. SUMINISTRO E INSTALACIÓN. INCLUYE TROQUE EN TAQUILLAS PARA ALOJAR LOS CONDUCTORES DE VOZ, DATOS Y ENERGÍA ENTRE LOS PUESTOS DE LAS TAQUILLAS. | ML | 96 | 44987 | 59693 | 5730528 |  | 0 | 0 | 0 | ERROR
8442 | 5.151 |  |  | CABLE MONOPOLAR DE COBRE HFFR PARA 600V C.A CALIBRE NO. 6 AWG. (INCLUYE SUMINISTRO, INSTALACIÓN Y ACCESORIOS DE INSTALACIÓN). | ML | 720 | 9745 | 12931 | 9310320 |  | 0 | 0 | 0 | ERROR
7332 | 5.152 |  |  | CABLE MONOPOLAR DE COBRE, HF FR PARA 600V C.A. CALIBRE NO. 8 AWG. (INCLUYE SUMINISTRO E INSTALACIÓN) | ML | 492 | 16239 | 21548 | 10601616 |  | 0 | 0 | 0 | ERROR
6499 | 5.153 |  |  | CABLE HFFR NO.10 EN COBRE. SUMINISTRO E INSTALACIÓN. INCLUYE ACCESORIOS DE INSTALACIÓN. | ML | 4170 | 16990 | 22544 | 94008480 |  | 0 | 0 | 0 | ERROR
9780 | 5.154 |  |  | CONSTRUCCIÓN INTERSECCIÓN A DESNIVEL PUENTE ARANDA Y DEMÁS OBRAS COMPLEMENTARIAS TRONCAL CALLE 13 -CABLE CONDUCTOR DE COBRE DESNUDO, CALIBRE NO. 10 AWG. (INCLUYE SUMINISTRO E INSTALACIÓN) | ML | 6 | 4594 | 6096 | 36576 |  | 0 | 0 | 0 | ERROR
5765 | 5.155 |  |  | CABLE NO.12 AWG-THHN-600V EN COBRE. SUMINISTRO E INSTALACION. (INCLUYE ACCESORIOS DE INSTALACION). | ML | 9579 | 6332 | 8402 | 80482758 |  | 0 | 0 | 0 | ERROR
Subtotal | [8 empty] | 3623436878 |  |  |  | 0 | ERROR
| 6 |  |  | REDES E INSTALACIONES DE TELECOMUNICACIONES
RETIROS, DEMOLICIONES, EXCAVACIONES Y RELLENOS
3024 | 6.101 |  |  | RELLENO PARA REDES EN ARENA DE PEÑA (SUMINISTRO, EXTENDIDO, HUMEDECIMIENTO Y COMPACTACIÓN) | M3 | 1920 | 160860 | 213445 | 409814400 |  | 0 | 0 | 0 | ERROR
INSTALACIONES INTERNAS
5840 | 6.102 |  |  | TUBERIA METALICA EMT DE D= 1". SUMINISTRO E INSTALACION. (INCLUYE ACCESORIOS DE INSTALACION Y FIJACION). | ML | 1512 | 30105 | 39946 | 60398352 |  | 0 | 0 | 0 | ERROR
5831 | 6.103 |  |  | TUBERIA EMT D= 1 1/2". SUMINISTRO E INSTALACION. (INCLUYE ACCESORIOS DE INSTALACION Y FIJACION). | ML | 765 | 53075 | 70425 | 53875125 |  | 0 | 0 | 0 | ERROR
4789 | 6.104 |  |  | 1 DUCTO D=1 1/2" CONDUIT PVC (NO INCLUYE RELLENOS). SUMINISTRO E INSTALACION. | ML | 150 | 14147 | 18772 | 2815800 |  | 0 | 0 | 0 | ERROR
3415 | 6.105 |  |  | 2 DUCTOS D=3" PVC-TDP (INCLUYE SUMINISTRO E INSTALACIÓN. NO INCLUYE RELLENOS) | ML | 11519 | 53322 | 70753 | 815003807 |  | 0 | 0 | 0 | ERROR
4132 | 6.106 |  |  | CAJA DE PASO SENCILLA EN CALZADA ETB (INCLUYE BASE, MUROS, PAÑETE, BORDILLO PERIMETRAL, MARCO Y TAPA). MEDIDAS EXTERNAS: 1.10 X 1.00M. MEDIDAS INTERNAS 0.60X0.50M. ALTURA: 1.33M. | UN | 240 | 2163978 | 2871382 | 689131680 |  | 0 | 0 | 0 | ERROR
Subtotal | [8 empty] | 2031039164 |  |  |  | 0 | ERROR
| 7 |  |  | REDES DE ALCANTARILLADO
INFRAESTRUCTURA PARA VIA CON SOLUCION A NIVEL
4252 | 7.001 |  |  | PLACA CUBIERTA D=1.70M POZO INSPEC. (FUNDIDA EN SITIO. INC. SUM, FORMALET., REFUERZO E INST. INCL.TAPA EN POLIPROPILENO) | UN | 70 | 2200628 | 2920013 | 204400910 |  | 0 | 0 | 0 | ERROR
3471 | 7.002 |  |  | CILINDRO POZO INSP. EN MAMPOSTERIA E=0.25M (INC. SUMIN. Y CONST, ACERO PARA ESCALERAS, GEOTEXTIL NO TEJIDO CON RESISTENCIA A LA TENSION GRAB: ENTRE 450 N Y 500 N Y PAÑETE IMPERMEAB.) | ML | 246 | 793661 | 1053109 | 259064814 |  | 0 | 0 | 0 | ERROR
3473 | 7.003 |  |  | PLACA FONDO D=1.70M POZO INSPEC. (FUNDIDA EN SITIO. INCL. SUMIN, FORMALET, REF, INST. INCL. CONCRETO 2000 PSI DE BASE) | UN | 70 | 892217 | 1183883 | 82871810 |  | 0 | 0 | 0 | ERROR
3779 | 7.004 |  |  | CAJA DE INSPECCIÓN DE 0.6X0.6M (H=0.6M. INCLUYE SUMINISTRO Y CONSTRUCCIÓN. INCLUYE MARCO Y TAPA. NO INC. BASE Y CAÑUELA) | UN | 4 | 551696 | 732045 | 2928180 |  | 0 | 0 | 0 | ERROR
4549 | 7.005 |  |  | SUMIDERO ALCANTARILLADO COMBINADO EN ANDEN NS-047-1V4 EAAB | UN | 12 | 7844378 | 10408705 | 124904460 |  | 0 | 0 | 0 | ERROR
3155 | 7.006 |  |  | DEMOLICION SUMIDERO EXISTENTE (INCLUYE CARGUE) | UN | 2 | 218962 | 290541 | 581082 |  | 0 | 0 | 0 | ERROR
3044 | 7.007 |  |  | TUBERIA PVC U.M. EXT CORRUGADO/INT LISO U.M. NORMA NTC 3722-1 D=10" (INCLUYE SUMINISTRO E INSTALACIÓN) | ML | 2781 | 128010 | 169856 | 472369536 |  | 0 | 0 | 0 | ERROR
3045 | 7.008 |  |  | TUBERIA PVC U.M. EXT CORRUGADO/INT LISO U.M. NORMA NTC 3722-1 D=12" (INCLUYE SUMINISTRO E INSTALACIÓN) | ML | 1188 | 178842 | 237305 | 281918340 |  | 0 | 0 | 0 | ERROR
3045 | 7.009 |  |  | TUBERIA PVC U.M. EXT CORRUGADO/INT LISO U.M. NORMA NTC 3722-1 D=12" (INCLUYE SUMINISTRO E INSTALACIÓN) | ML | 1188 | 178842 | 237305 | 281918340 |  | 0 | 0 | 0 | ERROR
3936 | 7.01 |  |  | TUBERIA CONCRETO D=16" CL. II SIN REFUERZO (INCLUYE SUMINISTRO E INSTALACIÓN) | ML | 54 | 322710 | 428204 | 23123016 |  | 0 | 0 | 0 | ERROR
3009 | 7.011 |  |  | EXCAVACION MANUAL PARA REDES PROFUNDIDAD 0M - 2M (INCLUYE CARGUE) | M3 | 3953 | 55856 | 74115 | 292976595 |  | 0 | 0 | 0 | ERROR
4390 | 7.012 |  |  | EXCAVACIÓN MANUAL EN MATERIAL COMÚN (INCL CARGUE, TRANSPORTE Y DISPOSICION FINAL) | M3 | 3953 | 115136 | 152774 | 603915622 |  | 0 | 0 | 0 | ERROR
3905 | 7.013 |  |  | TUBERIA PVC PARA DRENAJE D=6" CON FILTRO (INCLUYE SUMINISTRO E INSTALACIÓN) | ML | 362 | 98128 | 130206 | 47134572 |  | 0 | 0 | 0 | ERROR
3877 | 7.014 |  |  | SUBDREN EN GRAVILLA 1/2", 0.5X1M. (INC. SUMIN. Y COMPACT. INC. GEOTEXTIL NO TEJIDO CON RESISTENCIA A LA TENSION GRAB: ENTRE 720 N Y 780 N Y TUBERÍA PVC CORRUG.-FILTRO D=6"). | ML | 362 | 304477 | 404011 | 146251982 |  | 0 | 0 | 0 | ERROR
4266 | 7.015 |  |  | EXCAVACION MANUAL PARA REDES PROFUNDIDAD 2M - 3.50M (INCLUYE CARGUE) | M3 | 3490 | 72552 | 96269 | 335978810 |  | 0 | 0 | 0 | ERROR
6015 | 7.016 |  |  | ENTIBADO TIPO EC3 CONTINUO METÁLICO CON PARALES METÁLICOS. INCLUYE SUMINISTRO E INSTALACIÓN | M2 | 16449 | 58299 | 77357 | 1272445293 |  | 0 | 0 | 0 | ERROR
3017 | 7.017 |  |  | TRANSPORTE Y DISPOSICIÓN FINAL DE ESCOMBROS EN SITIO AUTORIZADO (DISTANCIA DE TRANSPORTE 21 KM). A DISTANCIA MAYOR DEL ACARREO LIBRE (90 M) EN SITIO AUTORIZADO POR LA ENTIDAD AMBIENTAL COMPETENTE. | M3 | 6424 | 45600 | 60507 | 388696968 |  | 0 | 0 | 0 | ERROR
4252 | 7.018 |  |  | PLACA CUBIERTA D=1.70M POZO INSPEC. (FUNDIDA EN SITIO. INC. SUM, FORMALET., REFUERZO E INST. INCL.TAPA EN POLIPROPILENO) | UN | 17 | 2200628 | 2920013 | 49640221 |  | 0 | 0 | 0 | ERROR
3471 | 7.019 |  |  | CILINDRO POZO INSP. EN MAMPOSTERIA E=0.25M (INC. SUMIN. Y CONST, ACERO PARA ESCALERAS, GEOTEXTIL NO TEJIDO CON RESISTENCIA A LA TENSION GRAB: ENTRE 450 N Y 500 N Y PAÑETE IMPERMEAB.) | ML | 59 | 793661 | 1053109 | 62133431 |  | 0 | 0 | 0 | ERROR
3473 | 7.02 |  |  | PLACA FONDO D=1.70M POZO INSPEC. (FUNDIDA EN SITIO. INCL. SUMIN, FORMALET, REF, INST. INCL. CONCRETO 2000 PSI DE BASE) | UN | 17 | 892217 | 1183883 | 20126011 |  | 0 | 0 | 0 | ERROR
3043 | 7.021 |  |  | TUBERIA PVC U.M. EXT CORRUGADO/INT LISO U.M. NORMA NTC 3722-1 D=8" (INCLUYE SUMINISTRO E INSTALACIÓN) | ML | 214 | 90827 | 120518 | 25790852 |  | 0 | 0 | 0 | ERROR
3009 | 7.022 |  |  | EXCAVACION MANUAL PARA REDES PROFUNDIDAD 0M - 2M (INCLUYE CARGUE) | M3 | 306 | 55856 | 74115 | 22679190 |  | 0 | 0 | 0 | ERROR
4266 | 7.023 |  |  | EXCAVACION MANUAL PARA REDES PROFUNDIDAD 2M - 3.50M (INCLUYE CARGUE) | M3 | 91 | 72552 | 96269 | 8760479 |  | 0 | 0 | 0 | ERROR
5244 | 7.024 |  |  | ENTIBADO EC-1 CONTÍNUO MADERA CON PERFILES DE MADERA Y PARALES TELESCÓPICOS. SUMINISTRO E INSTALACIÓN. | M2 | 950 | 72479 | 96172 | 91363400 |  | 0 | 0 | 0 | ERROR
3478 | 7.025 |  |  | RELLENO PARA REDES EN GRAVILLA 1/2" (SUMINISTRO, DISPOSICIÓN Y EXTENDIDO MANUAL) | M3 | 30 | 158626 | 210481 | 6314430 |  | 0 | 0 | 0 | ERROR
3436 | 7.026 |  |  | RELLENO PARA REDES EN SUBBASE GRANULAR B-400 (SUMINISTRO, EXTENDIDO, HUMEDECIMIENTO Y COMPACTACIÓN) | M3 | 50 | 129186 | 171417 | 8570850 |  | 0 | 0 | 0 | ERROR
3050 | 7.027 |  |  | RELLENO EN MATERIAL SELECCIONADO PROVENIENTE DE LA EXCAVACIÓN (EXTENDIDO MANUAL, HUMEDECIMIENTO Y COMPACTACIÓN) | M3 | 41 | 46355 | 61508 | 2521828 |  | 0 | 0 | 0 | ERROR
3017 | 7.028 |  |  | TRANSPORTE Y DISPOSICIÓN FINAL DE ESCOMBROS EN SITIO AUTORIZADO (DISTANCIA DE TRANSPORTE 21 KM). A DISTANCIA MAYOR DEL ACARREO LIBRE (90 M) EN SITIO AUTORIZADO POR LA ENTIDAD AMBIENTAL COMPETENTE. | M3 | 357 | 45600 | 60507 | 21600999 |  | 0 | 0 | 0 | ERROR
RED INTERNAS DE ALCANTARILLADO
5073 | 7.029 |  |  | TUBERIA PVC SANITARIA D=2" (INCLUYE SUMINISTRO E INSTALACIÓN) | ML | 89 | 22937 | 30435 | 2708715 |  | 0 | 0 | 0 | ERROR
4143 | 7.03 |  |  | TUBERIA PVC SANITARIA D=4" TIPO U.S. (INCLUYE SUMINISTRO E INSTALACIÓN) | ML | 845 | 46052 | 61106 | 51634570 |  | 0 | 0 | 0 | ERROR
3042 | 7.031 |  |  | TUBERIA PVC U.M. EXT CORRUGADO/INT LISO U.M. NORMA NTC 3722-1 D=6" (INCLUYE SUMINISTRO E INSTALACIÓN) | ML | 34 | 65583 | 87022 | 2958748 |  | 0 | 0 | 0 | ERROR
3064 | 7.032 |  |  | TUBERIA CONCRETO D=8" CL. I SIN REFUERZO (INCLUYE SUMINISTRO E INSTALACIÓN) | ML | 107 | 98801 | 131099 | 14027593 |  | 0 | 0 | 0 | ERROR
3065 | 7.033 |  |  | TUBERIA CONCRETO D=10" CL. I SIN REFUERZO (INCLUYE SUMINISTRO E INSTALACIÓN) | ML | 293 | 119069 | 157993 | 46291949 |  | 0 | 0 | 0 | ERROR
5076 | 7.034 |  |  | CODO 45° PVC SANITARIA D=4" (INCLUYE SUMINISTRO E INSTALACIÓN). | UN | 15 | 27572 | 36585 | 548775 |  | 0 | 0 | 0 | ERROR
5079 | 7.035 |  |  | YEE PVC SANITARIA D=2" (INCLUYE SUMINISTRO E INSTALACIÓN). | UN | 59 | 15285 | 20282 | 1196638 |  | 0 | 0 | 0 | ERROR
5080 | 7.036 |  |  | YEE PVC SANITARIA D=4" (INCLUYE SUMINISTRO E INSTALACIÓN). | UN | 362 | 45469 | 60333 | 21840546 |  | 0 | 0 | 0 | ERROR
5159 | 7.037 |  |  | YEE REDUCIDA PVC SANITARIA 4" X 2" (INCLUYE SUMINISTRO E INSTALACIÓN) | UN | 55 | 39801 | 52812 | 2904660 |  | 0 | 0 | 0 | ERROR
5160 | 7.038 |  |  | PUNTO SANITARIO 2" PARA LAVAMANOS, LAVAPLATOS, ORINALES Y POCETAS (INCLUYE SUMINISTRO E INSTALACIÓN, INCLUYE CODO DE 45°, TUBERIA PVC SANITARIA, SIFON, UNIÓN, SOLDADURA Y CINTA TEFLON). | UN | 23 | 90042 | 119477 | 2747971 |  | 0 | 0 | 0 | ERROR
5160 | 7.039 |  |  | PUNTO SANITARIO 2" PARA LAVAMANOS, LAVAPLATOS, ORINALES Y POCETAS (INCLUYE SUMINISTRO E INSTALACIÓN, INCLUYE CODO DE 45°, TUBERIA PVC SANITARIA, SIFON, UNIÓN, SOLDADURA Y CINTA TEFLON). | UN | 23 | 90042 | 119477 | 2747971 |  | 0 | 0 | 0 | ERROR
3473 | 7.04 |  |  | PLACA FONDO D=1.70M POZO INSPEC. (FUNDIDA EN SITIO. INCL. SUMIN, FORMALET, REF, INST. INCL. CONCRETO 2000 PSI DE BASE) | UN | 34 | 892217 | 1183883 | 40252022 |  | 0 | 0 | 0 | ERROR
3471 | 7.041 |  |  | CILINDRO POZO INSP. EN MAMPOSTERIA E=0.25M (INC. SUMIN. Y CONST, ACERO PARA ESCALERAS, GEOTEXTIL NO TEJIDO CON RESISTENCIA A LA TENSION GRAB: ENTRE 450 N Y 500 N Y PAÑETE IMPERMEAB.) | ML | 34 | 793661 | 1053109 | 35805706 |  | 0 | 0 | 0 | ERROR
3878 | 7.042 |  |  | PLACA CUBIERTA D=1.70M POZO INSPEC. (PREFABRICADA. INCLUYE SUMINISTRO E INSTALACIÓN. INCLUYE TAPA) | UN | 34 | 1896945 | 2517056 | 85579904 |  | 0 | 0 | 0 | ERROR
3779 | 7.043 |  |  | CAJA DE INSPECCIÓN DE 0.6X0.6M (H=0.6M. INCLUYE SUMINISTRO Y CONSTRUCCIÓN. INCLUYE MARCO Y TAPA. NO INC. BASE Y CAÑUELA) | UN | 18 | 551696 | 732045 | 13176810 |  | 0 | 0 | 0 | ERROR
6519 | 7.044 |  |  | TRAGANTE CÚPULA DE 6" X 4" EN ALUMINIO. INCLUYE SUMINISTRO E INSTALACIÓN | UN | 6 | 26303 | 34901 | 209406 |  | 0 | 0 | 0 | ERROR
8016 | 7.045 |  |  | CANAL DE DRENAJE PREFABRICADO EN POLYCONCRETO, PD-150V, CLASE DE CARGA D400, INCLUYE REJILLA, LONG=1000 MM, H= 270 MM, ANCHO= 200MM, EN COLOR NATURAL, (NO INCLUYE: EXCAVACIÓN, CONCRETO, DRENAJE, RELLENOS, TAPAS O ACCESORIOS) | ML | 218 | 737989 | 979238 | 213473884 |  | 0 | 0 | 0 | ERROR
3932 | 7.046 |  |  | TUBERIA CONCRETO D=6" CL. II SIN REFUERZO (INCLUYE SUMINISTRO E INSTALACIÓN) | ML | 251 | 76810 | 101919 | 25581669 |  | 0 | 0 | 0 | ERROR
7602 | 7.047 |  |  | SIFÓN PVC 135° D=4" (INCLUYE SUMINISTRO E INSTALACIÓN) | UN | 39 | 43033 | 57100 | 2226900 |  | 0 | 0 | 0 | ERROR
Subtotal | [8 empty] | 5706896458 |  |  |  | 0 | ERROR
| 8 |  |  | RED DE ACUEDUCTO
REDES INTERNAS
3322 | 8.001 |  |  | VALVULA COMPUERTA ELASTICA VASTAGO NO ASCENDENTE EXTREMO LISO D=2" (SUMINISTRO E INSTALACIÓN) | UN | 24 | 613098 | 813520 | 19524480 |  | 0 | 0 | 0 | ERROR
3231 | 8.002 |  |  | TUBERIA PVC D=2" TIPO U.M. RDE 26 (SUMINISTRO E INSTALACIÓN) | ML | 3295 | 22935 | 30432 | 100273440 |  | 0 | 0 | 0 | ERROR
3291 | 8.003 |  |  | CODO HD 90° EXTREMO LISO PARA PVC D=2" (SUMINISTRO E INSTALACIÓN) | UN | 8 | 159975 | 212271 | 1698168 |  | 0 | 0 | 0 | ERROR
3303 | 8.004 |  |  | CODO HD 45° EXTREMO LISO PARA PVC D=2" (SUMINISTRO E INSTALACIÓN) | UN | 32 | 180205 | 239114 | 7651648 |  | 0 | 0 | 0 | ERROR
3009 | 8.005 |  |  | EXCAVACION MANUAL PARA REDES PROFUNDIDAD 0M - 2M (INCLUYE CARGUE) | M3 | 1385 | 55856 | 74115 | 102649275 |  | 0 | 0 | 0 | ERROR
5244 | 8.006 |  |  | ENTIBADO EC-1 CONTÍNUO MADERA CON PERFILES DE MADERA Y PARALES TELESCÓPICOS. SUMINISTRO E INSTALACIÓN. | M2 | 7914 | 72479 | 96172 | 761105208 |  | 0 | 0 | 0 | ERROR
3024 | 8.007 |  |  | RELLENO PARA REDES EN ARENA DE PEÑA (SUMINISTRO, EXTENDIDO, HUMEDECIMIENTO Y COMPACTACIÓN) | M3 | 571 | 160860 | 213445 | 121877095 |  | 0 | 0 | 0 | ERROR
3017 | 8.008 |  |  | TRANSPORTE Y DISPOSICIÓN FINAL DE ESCOMBROS EN SITIO AUTORIZADO (DISTANCIA DE TRANSPORTE 21 KM). A DISTANCIA MAYOR DEL ACARREO LIBRE (90 M) EN SITIO AUTORIZADO POR LA ENTIDAD AMBIENTAL COMPETENTE. | M3 | 1385 | 45600 | 60507 | 83802195 |  | 0 | 0 | 0 | ERROR
5472 | 8.009 |  |  | TUBERIA PVC E.L. D= 1/2`` RDE 13.5 - 315 PSI (INCLUYE SUMINISTRO E INSTALACIÓN, SOLDADURA). | ML | 191 | 9523 | 12636 | 2413476 |  | 0 | 0 | 0 | ERROR
5471 | 8.01 |  |  | TUBERÍA PVC D=1" TIPO U.M. RDE 21 (SUMINISTRO E INSTALACIÓN). | ML | 2095 | 12523 | 16617 | 34812615 |  | 0 | 0 | 0 | ERROR
6968 | 8.011 |  |  | TUBERÍA PVC D=3/4" RDE 21 (SUMINISTRO E INSTALACIÓN) | ML | 2138 | 9973 | 13233 | 28292154 |  | 0 | 0 | 0 | ERROR
6544 | 8.012 |  |  | CODO 90° PVC SOLDAR DE 1/2". SUMINISTRO EN INSTALACIÓN. | UN | 268 | 9308 | 12351 | 3310068 |  | 0 | 0 | 0 | ERROR
3514 | 8.013 |  |  | CODO G.RAD. PVC 90º TIPO U.M. D=3" (SUMINISTRO E INSTALACIÓN) | UN | 60 | 140495 | 186423 | 11185380 |  | 0 | 0 | 0 | ERROR
5088 | 8.014 |  |  | CODO 90° PVC E.L. D= 1 1/4" (INCLUYE SUMINISTRO E INSTALACIÓN, SOLDADURA). | UN | 16 | 11198 | 14859 | 237744 |  | 0 | 0 | 0 | ERROR
5089 | 8.015 |  |  | CODO 90° PVC E.L. D= 1" (INCLUYE SUMINISTRO E INSTALACIÓN, SOLDADURA). | UN | 32 | 8285 | 10993 | 351776 |  | 0 | 0 | 0 | ERROR
6514 | 8.016 |  |  | TEE PVC SOLDAR DE 1/2". SUMINISTRO EN INSTALACIÓN | UN | 84 | 4316 | 5727 | 481068 |  | 0 | 0 | 0 | ERROR
5094 | 8.017 |  |  | REDUCCION PVC E.L. D=3/4" A 1/2" (INCLUYE SUMINISTRO E INSTALACIÓN, SOLDADURA). | UN | 32 | 6112 | 8110 | 259520 |  | 0 | 0 | 0 | ERROR
6555 | 8.018 |  |  | REDUCCION PVC E.L. D=1" A 1/2" (INCLUYE SUMINISTRO E INSTALACIÓN). | UN | 16 | 4242 | 5629 | 90064 |  | 0 | 0 | 0 | ERROR
5093 | 8.019 |  |  | REDUCCION PVC E.L. D= 1" A 3/4" (INCLUYE SUMINISTRO E INSTALACIÓN, SOLDADURA). | UN | 24 | 7145 | 9481 | 227544 |  | 0 | 0 | 0 | ERROR
5095 | 8.02 |  |  | REGISTRO BOLA 1/2" TIPO PESADO (INCLUYE SUMINISTRO E INSTALACIÓN, SOLDADURA Y CINTA TEFLON) | UN | 12 | 43178 | 57293 | 687516 |  | 0 | 0 | 0 | ERROR
Subtotal | [8 empty] | 1280930434 |  |  |  | 0 | ERROR
| 9 |  |  | SISTEMA DE DETECCIÓN Y ALARMA DE INCENDIOS
8314 | 9.001 |  |  | GABINETE RED CONTRA INCENDIOS CLASE 2. (INCLUYE ACCESORIOS, SUMINISTRO E INSTALACIÓN) | UN | 22 | 881814 | 1170079 | 25741738 |  | 0 | 0 | 0 | ERROR
5840 | 9.002 |  |  | TUBERIA METALICA EMT DE D= 1". SUMINISTRO E INSTALACION. (INCLUYE ACCESORIOS DE INSTALACION Y FIJACION). | ML | 12900 | 30105 | 39946 | 515303400 |  | 0 | 0 | 0 | ERROR
5760 | 9.003 |  |  | TUBERIA METALICA EMT DE D= 3/4". SUMINISTRO E INSTALACION. (INCLUYE ACCESORIOS DE INSTALACION Y FIJACION). | ML | 20520 | 24777 | 32877 | 674636040 |  | 0 | 0 | 0 | ERROR
5831 | 9.004 |  |  | TUBERIA EMT D= 1 1/2". SUMINISTRO E INSTALACION. (INCLUYE ACCESORIOS DE INSTALACION Y FIJACION). | ML | 1860 | 53075 | 70425 | 130990500 |  | 0 | 0 | 0 | ERROR
Subtotal | [8 empty] | 1346671678 |  |  |  | 0 | ERROR
| 10 |  |  | ARQUEOLOGÍA
ARQUEOLOGÍA
9097 | 10.001 |  |  | Conteo cualitativo y cuantitativo de fitolitos en las muestras de suelo, interpretando y reconstruyendo el contexto arqueobótanico. Incluye informe. | UN | 4 | 2320500 | 3079071 | 12316284 |  | 0 | 0 | 0 | ERROR
9098 | 10.002 |  |  | Datación por Carbono 14 y extracción de colageno oseo. Incluye transporte aereo de muestra desde Bogota hasta Ciudad de Mexico. Incluye informe. | UN | 4 | 5048618 | 6699011 | 26796044 |  | 0 | 0 | 0 | ERROR
9099 | 10.003 |  |  | Elaboración, digitalización y descripción de sección delgada de fragmento ceramica. Incluye informe. | UN | 4 | 1433935 | 1902688 | 7610752 |  | 0 | 0 | 0 | ERROR
9101 | 10.004 |  |  | Analisis Bioantropologico de restos oseos humanos, cuarteta basica , informe y base de datos detallada. (Incluye limpieza, registro fotográfico e informe detallado). | UN | 4 | 2750000 | 3648975 | 14595900 |  | 0 | 0 | 0 | ERROR
10636 | 10.005 |  |  | IMPLEMENTACIÓN DE LA FASE DE RESCATE ARQUEOLÓGICO PARA UNA CUADRÍCULA MÍNIMA PARA UN CORTE ARQUEOLÓGICO ( 1m x 1m x 1m) PARA LA IMPLEMENTACIÓN DEL MANEJO DE ARQUEOLOGÍA. (INFORME CON REGISTRO ARQUEOLÓGICO, DIBUJOS, REGISTRO FOTOGRÁFICO Y GEOREFERENCIACIÓN) (INCLUYE ARQUEÓLOGO DE RESCATE, PROFESIONAL SIG Y AYUDANTES). | GLB/MES | 1 | 26840595 | 35614786 | 35614786 |  | 0 | 0 | 0 | ERROR
10637 | 10.006 |  |  | MONITOREO DE LAS MEDIDAS DE MANEJO APROBADAS PARA LA IMPLEMENTACIÓN DEL PLAN DE MANEJO ARQUEOLÓGICO. (MONITOREO DE ARQUEOLOGÍA PÚBLICA Y DE POZOS DE SONDEO E INFORME CON GEOREFERENCIACIÓN) (INCLUYE ARQUEÓLOGO DE MONITOREO, PROFESIONAL SIG Y AYUDANTES). | GLB/MES | 1 | 26631155 | 35336880 | 35336880 |  | 0 | 0 | 0 | ERROR
10638 | 10.007 |  |  | EJECUCIÓN DE LABORATORIO DE ARQUEOLOGÍA PARA ANÁLISIS DEL MATERIAL ENCONTRADO DURANTE LA IMPLEMENTACIÓN DEL PLAN DE MANEJO ARQUEOLÓGICO. (LAVADO, CLASIFICACIÓN Y ANÁLISIS DEL MATERIAL ARQUEOLÓGICO E INFORME CON GEOREFERENCIACIÓN) (INCLUYE ARQUEÓLOGO DE LABORATORIO, PROFESIONAL SIG, AYUDANTE Y ESPACIO FÍSICO). | GLB/MES | 1 | 29947355 | 39737145 | 39737145 |  | 0 | 0 | 0 | ERROR
10639 | 10.008 |  |  | ARQUEOLOGÍA PÚBLICA (SOCIALIZACIÓN DE LA IMPLEMENTACIÓN DEL PLAN DE MANEJO ARQUEOLÓGICO INCLUYE PIEZAS DE COMUNICACIÓN). | GLB/MES | 1 | 12093 | 16046 | 16046 |  | 0 | 0 | 0 | ERROR
Subtotal | [8 empty] | 172023837 |  |  |  | 0 | ERROR
VALOR PARA ACTIVIDADES DE ACERO (INCLUYE A.I.U) | [8 empty] | 30406359298 |  |  |  | 30406359298 | VALOR FIJO
VALOR PARA EL COMPONENTE A PRECIOS UNITARIOS (INCLUYE A.I.U) ( A ) | [8 empty] | 119684465573 |  |  |  | 0 | ERROR
VALOR OFICIAL PARA EL COMPONENTE DE LABORES AMBIENTALES Y SST ( B ) | [8 empty] | 4671738909 |  |  |  | 4671738909 | VALOR FIJO
VALOR OFICIAL PARA EL COMPONENTE DE LABORES DE DIALOGO CIUDADANO Y COMUNICACIÓN ESTRATÉGICA ( C ) | [8 empty] | 1638665780 |  |  |  | 1638665780 | VALOR FIJO
VALOR OFICIAL PARA EL COMPONENTE DE MANEJO DE TRÁFICO, SEÑALIZACIÓN Y DESVÍOS ( D ) | [8 empty] | 638559990 |  |  |  | 638559990 | VALOR FIJO
SUBTOTAL OBRAS ( A + B + C + D ) | [8 empty] | 157039789550 |  |  |  | 37355323977 | ERROR
VALOR PARA REEMBOLSO DE COMPENSACIONES, EVALUACIÓN Y SEGUIMIENTO DE LA AUTORIDAD AMBIENTAL ( E ) | [8 empty] | 127520621 |  |  |  | 127520621 | VALOR FIJO
VALOR PARA REEMBOLSO DE ENSAYOS DE LABORATORIO EN LA FASE DE EJECUCIÓN ( F ) | [8 empty] | 4324970984 |  |  |  | 4324970984 | VALOR FIJO
VALOR PARA PAGOS ASOCIADOS A AJUSTES ( K ) | [8 empty] | 30278429933 |  |  |  | 30278429933 | VALOR FIJO
VALOR TOTAL ( A + B + C + D + E + F + G + K) | [8 empty] | 199149705885 |  |  |  | 79465240312 | ERROR
[5 empty] | DESCRIPCION |  |  |  | PORCENTAJE | PORCENTAJE OFERTADO |  |  | PORCENTAJE | VERIFICACIÓN
[5 empty] | ADMINISTRACION |  |  | A= | 26.69% |  |  |  | 0% | ERROR
[5 empty] | IMPREVISTO |  |  | I= | 1% |  |  |  | 0% | ERROR
[5 empty] | UTILIDAD |  |  | U= | 5% |  |  |  | 0% | ERROR
[5 empty] | TOTAL A.I.U |  |  | A.I.U.= | 32.69% | 0% |  |  | 0% | ERROR
NOTA 1: Para el cálculo del presupuesto oficial, se formularon cantidades para cada uno de los ítems que conforman el mismo, aclarando que estas podrán aumentar, disminuir o suprimirse durante la ejecución del contrato, y esto no será objeto de futuras reclamaciones.
NOTA 2: Se debe tener en cuenta que el PRECIO UNITARIO incluye el valor de A.I.U.
NOTA 3: Cuando la fracción decimal del peso sea igual o superior a 5 se aproximará por exceso al número entero siguiente del peso y cuando la fracción decimal del peso sea inferior a 5 se aproximará por defecto al número entero del peso.
NOTA 4: El A.I.U y su discriminación deben estar en porcentaje (%).
Nota 5: Los siguientes valores:VALOR OFICIAL PARA EL COMPONENTE DE LABORES AMBIENTALES Y SST ( B ), VALOR OFICIAL PARA EL COMPONENTE DE LABORES DE DIALOGO CIUDADANO Y COMUNICACIÓN ESTRATÉGICA ( C ), VALOR OFICIAL PARA EL COMPONENTE DE MANEJO DE TRÁFICO, SEÑALIZACIÓN Y DESVÍOS ( D ), VALOR PARA REEMBOLSO DE COMPENSACIONES, EVALUACIÓN Y SEGUIMIENTO DE LA AUTORIDAD AMBIENTAL ( E ), VALOR PARA REEMBOLSO DE ENSAYOS DE LABORATORIO EN LA FASE DE EJECUCIÓN ( F ), COSTO ESTIMADO DE LA ACTUALIZACIÓN, AJUSTES, COMPLEMENTACIÓN Y/O ELABORACIÓN DE LOS ESTUDIOS Y DISEÑOS ( G ) (INCLUYE ELEMENTOS DE SEGURIDAD SALUD EN EL TRABAJO, VALOR A MONTO AGOTABLE PARA ENSAYOS DE LABORATORIO Y TOMA DE INFORMACIÓN DE CAMPO E IVA), VALOR PARA PAGOS ASOCIADOS A AJUSTES ( K ), son valores fijos no ofertables.
NOTA 6: El reconocimiento económico de los requerimientos ambientales exigidos por las autoridades ambientales, y/o sociales que son de obligatorio cumplimiento, serán reconocidos a cargo de reembolso de gastos.
NOTA 7: Los ensayos necesarios para que el contratista realice el control de recibo de obra y materiales establecidos en la Norma Técnica, las pruebas y certificaciones necesarios para el recibo de las obras por parte de las empresas de servicios públicos, se incluyen en el costo para: ENSAYOS DE LABORATORIO EN LA FASE DE EJECUCIÓN, del contrato, teniendo en cuenta lo dispuesto en los documentos del proceso.
NOTA 8: El VALOR PARA ACTIVIDADES DE ACERO (INCLUYE A.I.U) es un valor fijo no ofertable. Para efectos del presente proceso el precio del INSUMO de acero es de ENERO del año 2026, en consecuencia el Io para el pago de ajustes por cambio de vigencia para estos ítem, será el del mes de ENERO de 2026.
NOTA 9: En todos los casos, el contrato se adjudicará y se suscribirá por el valor del presupuesto oficial.
NOTA 10: Todos los ahorros que llegare a generar la oferta de los valores ofertables del VALOR PARA EL COMPONENTE A PRECIOS UNITARIOS (INCLUYE A.I.U) ( A ), se imputarán al VALOR PARA PAGOS ASOCIADOS A AJUSTES ( K )
NOTA 11: Los impuestos, tasas o contribuciones aplicables al tipo de contratación de ejecución de obra son los siguientes: Contribución Especial (Impuesto de Guerra) ICA (Acuerdo Distrital 780 de 2020) GMF (Ley 1739 23dic2014 modifica el Estatuto Tributario) Estampilla Universidad Distrital (Acuerdo 696 de 2017) Estampilla procultura (Acuerdo 187 20 dic 2005) Estampilla pro personas Mayores (Acuerdo 645 de 9 de junio de 2016) Estampilla Unipedagógica (Dec 584 de 19 dic 2014) IVA (Consultoría) | [9 empty] | FIRMA DEL PROPONENTE O SU REPRESENTANTE LEGAL
NOTA 12: Los impuestos, costos, etc, que son propias de la actividad de ejecución de obra civil son responsabilidad del contratista de acuerdo a las disposiciones vigentes.
NOTA 13: En consideración a la imposibilidad de la Entidad de conocer de forma absoluta todas las variables económicas de los mercados, como el asegurador y los acuerdos comerciales entre privados, las tasas de aseguramiento empleadas por la Entidad en la estructuración de los costos indirectos así como los valores obtenidos de garantías, corresponden a una referencia del mercado para la estimación del POE del presente proceso de selección, los cuales de ninguna forma constituyen valores unitarios, contractuales o de otra índole que resulten obligatorios para el contratante o contratista. No obstante, el contratista está obligado a la constitución de las garantías y pólizas que amparen el contrato de conformidad con lo establecido en la Minuta.
NOMBRE DEL PROPONENTE

## INDICAR CÓDIGO DEL ITEM DE PAGO
Formulario 1 - Propuesta económica - Documento tipo de licitación de obra pública de infraestructura de transporte - versión 4
Código | CCE-EICP-FM-14 | Versión | 4
[La entidad podrá utilizar este formato para la presentación de los análisis de precios unitarios del contratista en la oportunidad prevista en el numeral 8.1. del Documento Base]
INSTITUTO DE DESARROLLO URBANO
VERSIÓN
IDU-LP-SGDU-003-2026
[8 empty] | PÁGINA | 1 | DE | 1
ANÁLISIS DE PRECIOS UNITARIOS
[8 empty] | FECHA | DD | MM | AA
ÍTEMS DE LA PROPUESTA ECONÓMICA |  |  |  |  | ÍTEMS NO PREVISTOS
DATOS ESPECÍFICOS
ÍTEM | DESCRIPCIÓN | [7 empty] | UNIDAD |  | CANTIDAD
I. EQUIPO
DESCRIPCIÓN |  |  |  | MARCA |  | TIPO |  | TARIFA/HORA | RENDIMIENTO |  | Vr. UNITARIO
SUBTOTAL $
II. MATERIALES
DESCRIPCIÓN | [6 empty] | UNIDAD | CANTIDAD | PRECIO UNIT. |  | Vr. UNITARIO
SUBTOTAL $ | [10 empty] | 0
III. TRANSPORTES
MATERIAL | [5 empty] | VOL. o PESO | DISTANCIA | M3 o Ton/Km | TARIFA |  | Vr. UNITARIO
SUBTOTAL $
IV. MANO DE OBRA
TRABAJADOR | [5 empty] | JORNAL | PRESTACIONES | JORNAL TOTAL | RENDIMIENTO |  | Vr. UNITARIO
SUBTOTAL $
TOTAL COSTO DIRECTO $
V. COSTOS INDIRECTOS
Descripción | [7 empty] | Porcentaje | Valor Total
ADMINISTRACION
IMPREVISTOS
UTILIDAD
SUBTOTAL $
Precio Unitario Total Aproximado al peso $
Firma
Nombre:
Representante Legal del Contratista o su Apoderado
Matricula No. :
OBSERVACIONES INTERVENTORÍA
APROBACIÓN POR INTERVENTORÍA
Nota 1: Cuando se trate de Análisis de precios unitarios correspondientes a ítems de la propuesta económica aprobada, el Interventor aprueba el desglose de los componentes manteniendo el mismo precio unitario de cada ítem, cumpliendo con las especificaciones de construcción vigentes para el proyecto.
Nota 2: Cuando se trate de Análisis de precios unitarios de ítems no previstos, el Interventor aprueba el desglose y precio unitario de cada ítem no previsto, exigiendo la aplicación de los costos correspondientes a insumos y tarifas de la propuesta económica inicial cuando estén contemplados, cumpliendo con las especificaciones de construcción vigente para el proyecto.
Firma
Nombre:
Representante Legal del Interventor o su Apoderado
Matricula No. :