## 1- MATERIALES
SECRETARÍA DE EDUCACIÓN DE DISTRITO
LISTADO DE INSUMOS UNIFICADO DE MATERIALES
ITEM | CODIGO | NOMBRE DEL INSUMO | UND | PRECIO REFERENCIA
1 | ACT0002 | ALAMBRE GALVANIZADO NO 18 | KG | 8952
2 | ACT0004 | ANGEO MOSQUITERO EN FIBRA DE VIDRIO (10 M X 0.55 M) | UN | 85959
3 | ACT0008 | ANGULO 2-1/2" X 3/16" 12M A572/G50 | M | 16655
4 | ACT0009 | ANGULO DE ACERO 1-1/2" X 1/8" X 6 M | UN | 43017
5 | ACT0010 | ANGULO DE ACERO 2" X 3/16" X 6 M | UN | 90210
6 | ACT0018 | MALLA EXPANDIDA HUECO 3/4 CALIBRE 18 | M2 | 34338
7 | ACT0023 | MALLA ELECTROSOLDADA ESTANDAR | KG | 4772
8 | ACT0024 | MALLA ESLABONADA 1,5 X 10 M, METAL 2-1/4 X 2-1/4" | ROLLO | 285063
9 | ACT0025 | MALLA MOSQUITO DE 14 X 14 (0.90 M X 10 M) HUECO DE 14 X 14 MM | UN | 188775
10 | ACT0027 | MALLA CICLONICA PARA GAVIONES CON ZINC GALVANIZADO Y PLASTIFICADA CON PVC CAL 12 (2M3) | UN | 247807
11 | ACT0036 | PLATINA 1/2" X 1/8 X 6 M | UN | 7011
12 | ACT0054 | TUBO REDONDO GALVANIZADO 2" X 6 M. ESPESOR: 0.075" | M | 18165
13 | ACT0066 | ALAMBRE NEGRO RECOCIDO | KG | 5675
14 | ACT0093 | ANGULO GALVANIZADO A-36 1" X 1/8" X 6 M | UN | 26545
15 | ACT0094 | ANGULO 6 M 1/8 X 1-1/2" | UN | 38193
16 | ACT0169 | LAMINA METALDECK 3,6 X 0.98 M CAL.20 | UN | 264186
17 | ACT0178 | PERFIL RECTANGULAR DE 2" X 1/2" 1.5 MM | M | 88449
18 | ACT0180 | PLATINA 12 CM X 6 CM X 1/4 EN "L" | UN | 13960
19 | ACT0215 | ANGULO DE 3/16" x 1 1/2" | M | 9454
20 | ACT0216 | PLATINA 6M x 2 x 1/8" | UN | 45604
21 | ASIQ0002 | ACIDO NITRICO | GL | 15815
22 | ASIQ0025 | VARSOL X 1 L | UN | 14308
23 | ASIQ0026 | ESTOPA DE LIMPIEZA | KG | 15152
24 | ASIQ0044 | CARTON CORRUGADO ANCHO 1.30 M | M2 | 3973
25 | CMCM0003 | DURMIENTE 4 CM X 4 CM X 2.9 ORDINARIO | UN | 7088
26 | CMCM0011 | LISTON 3CM X 3CM X 2.9M - SAJO | UN | 6458
27 | CMCM0012 | PLANCHON 23 X 4CM X 2.9M - ORDINARIO | UN | 35288
28 | CMCM0013 | PASAMANOS EN TUBERIA DE AGUA NEGRA DE 1-1/4" PROTEGIDO CON ANTICORROSIVO, PINTADO EN ESMALTE COLOR CON SOPORTES PLASTICO. INSTALADO. VERIFICAR EN OBRA MEDIDAS Y ANGULOS | M | 149285
29 | CMCM0019 | SUMINISTRO E INSTALACIÓN DE REJA METÁLICA MODELO PERSIANA CONSTRUIDA CON MARCO DE TUBO HR 2"X5", TUBOS HORIZONTALES CUADRADOS DE 3/4", RIGIDIZADOR INTERIOR CADA METRO, INCLUYE TERMINADA CON ANTICORROSIVO, PINTADA E INSTALADA - VERIFICAR EN OBRA MEDIDAS, ÁNGULOS Y # DE HOJAS. | M2 | 569856
30 | CMCM0020 | REJA METALICA EN TUBO CUADRADO DE 3/4", TIPO BANCO, INCLUYE TORNILLOS, TERMINADA CON ANTICORROSIVO, PINTADA E INSTALADA - VERIFICAR MEDIDAS EN OBRA. | M2 | 269336
31 | CMCM0023 | REPISA 8 X 4 CM X 2.9 M - ORDINARIO | UN | 14178
32 | CMCM0034 | VARA DE CLAVO Ø6 A 8CM (3M) EUCALIPTO | UN | 8821
33 | CMCM0038 | TABLA CHAPA 20 X 1.8-2CM X 2.9M - ORDINARIO | UN | 13233
34 | CMCM0092 | SUMINISTRO DE MUEBLE EN TUBO METALICO CON MALLA DE 1.2 M X 1.5 M X 0.6 CM | UN | 882993
35 | CMCM0464 | REJILLA METALICA PARA CARCAMO, INC MARCO Y CONTRAMARCO B= 0.35 A 0.45, INC ANTICORROSIVO | M | 109218
36 | CMCM0480 | ESTACAS EN MADERA 4CM X 4CM X 90CM - ORDINARIO | UN | 2236
37 | CMCM0481 | PLATINA 1-1/4 X 1/4 X 6M | UN | 31058
38 | CMCM0487 | REJILLA PREFABRICADA EN CONCRETO DE 0.40 X 0,40 | UN | 28878
39 | CUB0008 | CANAL X 3 M MEDIDA: 13 CM ALTO DE FRENTE X 9 CM ALTO TRASERO X 12 CM ANCHO X 3 M DE LARGO | UN | 69805
40 | CUB0013 | GANCHO PARA TEJA ONDULADA | UN | 1147
41 | CUB0015 | MANTO MORTER PLAS AL-300 TEXSA | M2 | 47402
42 | CUB0025 | SOPORTE DE CANAL - PARA SOSTENER LA CANAL DE LA PARED | UN | 9744
43 | CUB0027 | TAPA EXTERNA DERECHA CANAL AMAZONA | UN | 13395
44 | CUB0032 | TEJA ECOROOF 37 2.5MM BLANCO 1.07 X 11.8M | UN | 733255
45 | CUB0041 | TEJA ONDULADA FIBROCEMENTO NO 6 | UN | 38304
46 | CUB0049 | TEJA TIPO ZINC ONDULADA 0,80 M X 2.44M. CALIBRE 34 | UN | 41626
47 | CUB0061 | UNION DE BAJANTE CANALES MEDIDA: 7.0 CM X 11.12CM | UN | 5152
48 | CUB0103 | CANAL BASE 6 X 2.44M CAL.26 | UN | 3874
49 | CUB0277 | MEMBRANA CURADORA CURASEAL TRANSPARENTE (20KG) | KG | 6559
50 | CUB0440 | CABALLETE 0.5 X 1 M 2.45 MM | UN | 78029
51 | CUB0443 | FLANCHE 0.25 X 2.40 M CALIBRE 20 | UN | 46503
52 | CUB0444 | CABALLETE ECOROOF UPVC 2 MM 0.92 M | UN | 70815
53 | DEM005 | CINTA EMPAQUE TRANSPARENTE 200 M X 48 MM | M | 154
54 | DEM014 | PINTURA ALTO TRAFICO | GL | 109275
55 | DEM015 | IMPRIMANTE | GL | 64929
56 | DEM016 | DESENGRASANTE | GL | 26419
57 | DEM023 | CINTA DE SEÑALIZACION A = 7 CM | M | 204
58 | DEM027 | POSTE DE SEÑALIZACION EN MADERA PINTADO + MUERTO EN CONCRETO | UN | 19764
59 | EBPA0004 | ADOQUIN ESPAÑOL 20CM X 10CM X 6CM | UN | 970
60 | EBPA0006 | BALDOSA 33CM X 33CM | M2 | 68583
61 | EBPA0008 | ADOQUIN CONCRETO 10 X 20 X 8 COLOR CHOCOLATE | M2 | 67791
62 | EBPA0009 | ENCHAPE CERAMICA 25 X 35 | M2 | 53142
63 | EBPA0014 | ADOQUIN CONCRETO 10 X 20 X 6 COLOR OCRE | M2 | 62576
64 | EBPA0015 | BORDILLO PREFABRICADO A-80 | UN | 24921
65 | EBPA0028 | REJILLA EN CONCRETO TRANSITO VEHICULAR 83.5 × 45.5 × 14 CM | UN | 115246
66 | EBPA0032 | PISO EN CAUCHO ELABORADO CON LLANTA DE CARRO RECLINADA EPDM CHIPS FUNDIBLES DE 2 CM PARA EXTERIORES. | M2 | 372905
67 | EBPA0033 | PISO EN CAUCHO ELABORADO CON LLANTA DE CARRO RECLINADA EPDM CHIPS FUNDIBLES DE 3 CM PARA EXTERIORES. | M2 | 450533
68 | EBPA0034 | PISO EXTERIOR 45.8 X 45.8 | M2 | 59154
69 | EBPA0037 | VINISOL DE 30 X 30 BLANCO | M2 | 150288
70 | EBPA0040 | SARDINEL A-10 | UN | 37182
71 | EBPA0052 | GRAMA KIKUYO | M2 | 9127
72 | EBPA0053 | PORCELANATO 60 X 60 CM | M2 | 62740
73 | EBPA0126 | GEOTEXTIL NO TEJIDO 2000 | M2 | 8256
74 | EBPA0221 | PISO HETEROGENEO TARALAY ALTO TRAFICO | M2 | 112415
75 | EBPA0338 | GEOTEXTIL NO TEJIDO 1600 | M2 | 5544
76 | EBPA0341 | TABLON GRES | M2 | 58793
77 | EBPA0343 | GEOTEXTIL TEJIDO 2400 | M2 | 8733
78 | ELE0042 | CABLE DE CU # 10 LIBRE DE HALOGENOS | M | 4420
79 | ELE0046 | CABLE DE CU # 12 LIBRE DE HALOGENOS | M | 2662
80 | ELE0066 | CABLE CU # 6 LIBRE DE HALOGENOS | M | 11469
81 | ELE0068 | CABLE CU # 8 LIBRE DE HALOGENOS | M | 6875
82 | ELE0095 | CAJA 5800- 5 SALIDAS 3/4 FUNDIDA | UN | 16211
83 | ELE0112 | CAJA DE PUESTA A TIERRA 30X30CM | UN | 95771
84 | ELE0128 | CAJA RECTANGULAR EN X DE ALUMINIO FUNIDO A PRESION DE USO INTEMPERIE | UN | 11762
85 | ELE0146 | CERCO 8 X 8CM X 2.9M - ORDINARIO | UN | 28340
86 | ELE0147 | CIELO RASO EN PVC BLANCO 3 X 0,25 M | M2 | 44039
87 | ELE0151 | CINTA AISLANTE DE VINILO 600V DE COLOR NEGRO, 18 MM | ROLLO | 10101
88 | ELE0154 | CINTA PARA SELLADO DE POLICARBONATO 38MM X 33M | UN | 195695
89 | ELE0156 | CINTA TEFLON 1/2" X 10 M | UN | 3213
90 | ELE0211 | CONECTOR DE RESORTE AISLADO PARA CABLE CALIBRE N° 12 AWG | UN | 382
91 | ELE0212 | CONECTOR DE TORNILLO PARA VARILLA-CABLE PUESTA A TIERRA | UN | 6466
92 | ELE0252 | INTERRUPTOR DOBLE CONMUTABLE TIPO INSTITUCIONAL 15A 120V | UN | 14564
93 | ELE0253 | INTERRUPTOR DOBLE TIPO INSTITUCIONAL 15A 120V | UN | 14377
94 | ELE0254 | INTERRUPTOR SENCILLO CONMUTABLE TIPO INSTITUCIONAL 15A 120V | UN | 8418
95 | ELE0255 | INTERRUPTOR SENCILLO TIPO INSTITUCIONAL 15A 120V | UN | 7660
96 | ELE0274 | KIT GUAYAS PARA PANEL LED | UN | 12257
97 | ELE0310 | MINI INTERRUPTOR AUTOMATICO TERMOMAGNETICO TIPO ENCHUFABLE 1X20A 10KA | UN | 12112
98 | ELE0311 | MINI INTERRUPTOR AUTOMATICO TERMOMAGNETICO TIPO ENCHUFABLE 1X30A 10KA | UN | 13489
99 | ELE0317 | MINI INTERRUPTOR AUTOMATICO TERMOMAGNETICO TIPO ENCHUFABLE 2X20A 10KA | UN | 53294
100 | ELE0318 | MINI INTERRUPTOR AUTOMATICO TERMOMAGNETICO TIPO ENCHUFABLE 2X30A 10KA | UN | 53040
101 | ELE0323 | MINI INTERRUPTOR AUTOMATICO TERMOMAGNETICO TIPO ENCHUFABLE 3X20A 10KA | UN | 103134
102 | ELE0324 | MINI INTERRUPTOR AUTOMATICO TERMOMAGNETICO TIPO ENCHUFABLE 3X30A 10KA | UN | 133506
103 | ELE0350 | PRENSA-ESTOPA 11 MM | UN | 1755
104 | ELE0361 | REFLECTOR LED 50W LUZ BLANCA | UN | 42048
105 | ELE0396 | TABLERO BIFASICO DE 24 CIRCUITOS TIPO PANEL DE DISTRIBUCION CON ESPACIO PARA TOTALIZADOR PUERTA Y CHAPA, CERRADURA Y LLAVE, BARRAJES DE FASES, NEUTRO Y PUESTA A TIERRA | UN | 468780
106 | ELE0410 | TABLERO TRIFASICO DE 12 CIRCUITOS TIPO PANEL DE DISTRIBUCION CON ESPACIO PARA TOTALIZADOR PUERTA Y CHAPA, CERRADURA Y LLAVE, BARRAJES DE FASES, NEUTRO Y PUESTA A TIERRA | UN | 355777
107 | ELE0411 | TABLERO TRIFASICO DE 18 CIRCUITOS TIPO PANEL DE DISTRIBUCION CON ESPACIO PARA TOTALIZADOR PUERTA Y CHAPA, CERRADURA Y LLAVE, BARRAJES DE FASES, NEUTRO Y PUESTA A TIERRA | UN | 405061
108 | ELE0412 | TABLERO TRIFASICO CON PUERTA CERRADA Y ESPACIO PARA TOTALIZADOR DE 30 CIRCUITOS ENCHUFABLE DE SOBREPONER | UN | 573227
109 | ELE0456 | TOMACORRIENTE DOBLE GFCI 15A 120V TIPO INSTITUCIONAL, NEMA 5-15R | UN | 49687
110 | ELE0457 | TOMACORRIENTE DOBLE RED NORMAL 15A 120V TIPO INSTITUCIONAL, NEMA 5-15R | UN | 16818
111 | ELE0459 | TOMACORRIENTE SENCILLA PATA TRABADA 20A 250V TIPO INSTITUCIONAL, NEMA 5-20R | UN | 53708
112 | ELE0460 | TOMACORRIENTE TRIFASICA 50A 250V TIPO INSTITUCIONAL, NEMA 10-50R | UN | 27704
113 | ELE0486 | VARILLA DE COBRE DE 5/8" X 2.4 M | UN | 235232
114 | ELE0494 | LUMINARIA LED HERMETICA DE SOBREPONER 2X20W | UN | 121830
115 | ELE1132 | PANEL LED 18W REDONDO, DIAMETRO 8", INCRUSTAR O SOBREPUESTO, TEMP 6500K, FLUJO 1300 LM, TEMP OPERACION: -20ºA+40ºC. VOLTAJE 100-240V, 30.000 HORAS, MARCA: LUMEK, TERMINALES Y ACCESORIOS REQUERIDOS PARA LA INSTALACION | UN | 16308
116 | ELE1691 | LAMPARA TIPO LED 0.60 X 0.60 - HERMETICA | UN | 115641
117 | ELE1692 | MARCO EN PVC .0.60 X 0.60 | UN | 34968
118 | ELE1693 | CABLE ENCAUCHETADO 3X16 | M | 4112
119 | ELE1694 | LAMPARA TIPO LED 2 X 18 - HERMETICA | UN | 102903
120 | ELE1696 | GUAYA 1/16 | M | 707
121 | ELE1697 | PERROS GUAYA 1/16" | UN | 707
122 | EQU0011 | CALENTADOR ELECTRICO, CAPACIDAD MAYOR O IGUAL A 5 LT, 220 V, 9.5 KW O SUPERIOR | UN | 1070561
123 | EQU0012 | CAMPANA EXTRACTORA DE 0.60 X 0.55 CON DUCTO EXTRACTOR DE 0.35 X 0.40 X 0.25 INCLUYE MOTOR PARA EXTRACCION Y VENTILADOR. CALIBRE 18. REF 304. INCLUYE INSTALACION. | M | 2645196
124 | EQU0065 | SONDA ELECTRICA INDUSTRIAL COMPACTA PARA DESTAPAR CAÑERIAS K 50 MOTOR 300 W | UN | 7495554
125 | ESP0041 | BOMBA EYECTORA BARNES IC0027 VOLTAJE 220 TRIFASICA (390 GPM DESCARGA 3" , 3HP ) | UN | 4669460
126 | GAC0004 | ADITIVO MEJORADOR DE ADHERENCIA Y DE RESISTENCIA PARA MORTEROS X 4.5 KG | UN | 134898
127 | GAC0005 | ARENA LAVADA DE PEÑA | M3 | 131089
128 | GAC0014 | ASFALTO MD-10 | M3 | 807162
129 | GAC0018 | CEMENTO BLANCO TIPO 1 PRESENTACION 20 KG | UN | 52901
130 | GAC0021 | CEMENTO GRIS | KG | 640
131 | GAC0024 | CONCRETO CORRIENTE GRAVA COMUN 1500 PSI | M3 | 465286
132 | GAC0025 | CONCRETO CORRIENTE GRAVA COMUN 2000 PSI | M3 | 480376
133 | GAC0026 | CONCRETO CORRIENTE GRAVA COMUN 2500 PSI | M3 | 495464
134 | GAC0027 | CONCRETO CORRIENTE GRAVA COMUN 3000 PSI | M3 | 468356
135 | GAC0032 | EPOXICO DE DOS COMPONENTES X GALON, PUENTE DE ADHERENCIA DE CONCRETO | UN | 357671
136 | GAC0033 | FRESCO A ENDURECIDO X 3 KG (SIKADUR 32 PRIMER) | UN | 382243
137 | GAC0034 | GRANITO BLANCO #2 X 35 KG | UN | 25748
138 | GAC0036 | GRAVA 3/4" | M3 | 125628
139 | GAC0041 | GRAVILLA (40 KG) | BULTO | 20743
140 | GAC0049 | MINERAL DE 1 LB | LB | 10536
141 | GAC0051 | MORTERO 1:3 | M3 | 551776
142 | GAC0052 | MORTERO 1:3 IMPERMEABILIZADO | M3 | 600935
143 | GAC0054 | MORTERO 1:4 IMPERMEABILIZADO | M3 | 541289
144 | GAC0056 | MORTERO REPARACIONES ESTRUCTURALES FRIO (30KG) | UN | 337609
145 | GAC0057 | MORTERO DE REVESTIMIENTO CON BASE EN CEMENTO, MODIFICADO CON POLIMEROS, DE UN SOLO COMPONENTE, PARA APLICACIONES DE BAJO ESPESOR SIKATOP 121 MONOCOMPONENTE FRIO (X 20 KG) | UN | 225834
146 | GAC0059 | PIEDRA MEDIA ZONGA | M3 | 55073
147 | GAC0060 | IMPERMEABILIZANTE INTEGRAL (20KG) | UN | 426078
148 | GAC0064 | CONCRETO CORRIENTE GRAVA COMUN 4000 PSI | M3 | 498351
149 | GAC0084 | MASTICO LIQUIDO | GL | 45466
150 | GAC0098 | AGENTE DESMOLDANTE SUPERFICIE SUAVE (16KG) | KG | 20316
151 | GAC0099 | ARENA DE RIO | M3 | 153547
152 | GAC0135 | BLOQUE N°4 P-H TRADICIONAL ESTRIADO 33 X 9 X 23CM | UN | 1493
153 | GAC0137 | BLOQUE N°5 P-H TRADICIONAL ESTRIADO 33 X 11.5 X 23CM | UN | 1603
154 | GAC0221 | MARMOLINA (5KG) | KG | 919
155 | GAC0282 | ADITIVO PARA IMPERMEABILIZAR Y AUMENTAR LA DURABILIDAD DE LOS MORTEROS (20KG) | KG | 14918
156 | GAC0283 | ENDURECEDOR DE PISOS DE CONCRETO X 30 KG | UN | 73391
157 | GAC0284 | BLOQUE HUECO NO.4 | UN | 1372
158 | GAC0287 | ENDURECEDOR SUPERFICIAL DE PISOS EN CONCRETO O MORTERO | KG | 1581
159 | GAC0288 | FONDO DE JUNTA | M | 1677
160 | GAC0294 | SELLADOR PROFESIONAL DE ALTO DESEMPEÑO (300 ML) | UN | 44365
161 | GAC0295 | MORTERO 1:4 | M3 | 457753
162 | GAC0297 | GROUT EPOXICO PARA ANCLAJES | KG | 42495
163 | GAC0300 | SIKAFLEX 1A - CARTUCHO 300ML | UN | 49598
164 | GAC0302 | CONCRETO CORRIENTE GRAVA COMUN 3500 PSI | M3 | 579888
165 | GAC0313 | SUBBASE GRANULAR TIPO INVIAS | M3 | 96197
166 | GAC0314 | SUBBASE GRANULAR TPO IDU | M3 | 85797
167 | GAC315 | IMPERMEABILIZANTE (22KG) | UN | 99791
168 | HFI0069 | DISCO DIAMANTADO DE 9" CONTINUO | UN | 168311
169 | HFI0120 | LUBRICANTE DE SILICONA 60GR | UN | 8514
170 | HFI0335 | LIJA DE AGUA 150 SUPER | UN | 1238
171 | HFI0338 | BROCA PARA CONCRETO 3/16" | UN | 8243
172 | HFI0341 | DISCO DE CORTE METAL 7" | UN | 11884
173 | HFI0343 | PERNO DE ANCLAJE 1/2 | UN | 9093
174 | MAPD0008 | ANTICORROSIVO GRIS O ROJO | GL | 71553
175 | MAPD0021 | CONECTOR BASE PC + TAPA PC 11.80M | UN | 175328
176 | MAPD0034 | ESQUINERO PLASTICO (3.05M) | UN | 4471
177 | MAPD0037 | FULMINANTES PARA PISTOLA COLOR VERDE O AMARILLO CALIBRE 27 X TIRA DE 10 UN | PAQUETE | 43017
178 | MAPD0038 | ESTUCO PROFESIONAL OBRAS CANECA (30KG) | UN | 108208
179 | MAPD0041 | GUARDAESCOBA RESIDENCIAL PVC 6.8CM | M | 6296
180 | MAPD0051 | LADRILLO MACIZO PRENS. 24.5X12X5.5CM | UN | 965
181 | MAPD0052 | LADRILLO PRENSADO MACIZO 24,5 X 12 X 5,5 CM | UN | 1517
182 | MAPD0055 | LAMINA ALVEOLAR POLICARBONATO COLOR 6 MM 5.9 X 2.1 M | UN | 518274
183 | MAPD0057 | LADRILLO TOLETE MODULAR 19X9X4CM | UN | 1263
184 | MAPD0060 | LAMINA DE FIBROCEMENTO 2,44 CM X 1,22 CM X 10 MM | UN | 64963
185 | MAPD0063 | LAMINA DE FIBROCEMENTO TIPO SUPERBOARD O SIMILAR DE 122 CM X 244 CM X 6MM | UN | 52064
186 | MAPD0065 | LAMINA DE YESO SUPERPLACA 1,22 X 2,44 M DE 3/8" | UN | 25963
187 | MAPD0066 | LAMINA DE FIBROCEMENTO 1,22 X 2,44 METRO RESISTENTE A LA HUMEDAD 1/2" | UN | 77188
188 | MAPD0069 | MASILLA DRYWALL X 5 GALONES. | UN | 59973
189 | MAPD0077 | PARAL 3-5/8" X 1-1/4" (2.44) CAL. 26 | UN | 4567
190 | MAPD0080 | PERFIL EN U PARA REMATE DE LAMINA DE POLICARBONATO 2,10 M | UN | 39765
191 | MAPD0084 | PERFIL OMEGA 2-5/16" X 3/4" CAL. 26 | M | 2529
192 | MAPD0087 | PINTURA BITUMINOSA ALUMINIO (16KG) | UN | 672257
193 | MAPD0089 | PINTURA EPOXICA COLOR BLANCO A BASE DE AGUA | GL | 209251
194 | MAPD0094 | PINTURA PARA EXTERIORES | GL | 88129
195 | MAPD0097 | PINTURA TRAFICO PESADO | GL | 109690
196 | MAPD0106 | REPELENTE DE AGUA PARA FACHADAS DE GRAN DURABILIDAD X 5 GALONES (PINTURA DE ALUMINIO) | UN | 423083
197 | MAPD0107 | REVOQUE PLASTICO PROFESIONAL CANECA (30KG) | UN | 63099
198 | MAPD0110 | THINNER ACRILICO | GL | 42231
199 | MAPD0114 | VIGUETA 1-1/2 X 3/4 (2.44M) CAL.26 | M | 2356
200 | MAPD0124 | MEDIA CAÑA EN FIBRA DE VIDRIO 15 X 15 CM | M | 11485
201 | MAPD0236 | ESTUCO PANEL MASILLA (5.6KG) | GL | 14303
202 | MAPD0381 | MASTICO POLVO SACO (10KG) | UN | 36849
203 | MAPD0596 | PINTURA PARA CANCHAS - RECUBRIMIENTO ACRILICO ANTIDESLIZANTE DE ALTA RESISTENCIA PARA PISOS EN ASFALTO MADERA O CONCRETO. (INCLUYE SUMINISTRO E INSTALACION) | M2 | 51435
204 | MAPD0599 | BOQUILLA | KG | 7170
205 | MAPD0602 | DISOLVENTE | GL | 70815
206 | MAPD0608 | LAMINA DE FIBROCEMENTO 2,44 CM X 1,22 CM X 6 MM | UN | 57024
207 | MAPD0610 | PINTURA ANTICORROSIVA ALQUIDICA | GL | 50044
208 | MAPD0611 | PINTURA ESMALTE | GL | 97285
209 | MAPD0612 | SELLO HERMETICO EN CAUCHO | M | 19530
210 | MAPD0615 | WIN DE ALUMINIO | M | 9613
211 | MAPD0618 | LAMINA SUPERBOARD 8MM DE 1.22 X 2.44 M | UN | 54252
212 | MAPD0627 | VINILO TIPO 1 | GL | 71951
213 | MAPD0630 | CINTA DE ENMASCARAR 24MM X 40M | UN | 9859
214 | MAPD0631 | SELLADOR DE SUPERFICIE | GL | 133630
215 | MOB0059 | BANCA SIN ESPALDAR M-31 | UN | 371649
216 | NFER001 | CABLE ACERO GALVANIZADO | M | 7913
217 | NFER002 | PERNOS PARA CABLE | UN | 10596
218 | NFER003 | TABLETA ROJA 7X25 CM | M2 | 29750
219 | NFER005 | ACPM X GALON | GL | 11050
220 | NFER006 | ACIDO MURIATICO X 800 ML | LT | 10180
221 | NFER009 | TEJA TIPO SANDWICH POLIURETANO 3 CM DE ESPESOR ACERO BLANCA CON REMATES | M2 | 172854
222 | NFER012 | CANCHA MULTIPLE BALONCESTO - MICROFUTBOL - VOLEIBOL | UN | 4978470
223 | NFER015 | CANCHA MULTIPLE PARA NIÑOS PEQUEÑOS: BALONCESTO - MICROFUTBOL | UN | 2655542
224 | NFER016 | SOPORTE MALLA VOLEIBOL CON TENSOR | UN | 335296
225 | NFER022 | SUMINISTRO E INSTALACION DE MODULO AULA ESCOLAR TIPO (S/DISEÑO- VER FICHA TECNICA Y PLANOS), EN ESTRUCTURA METALICA DESMONTABLE, ENSAMBLADA POR MEDIOS MECANICOS (TORNILLERIA, PERNOS), CUBIERTA A UN AGUA Y AREA DE CIRCULACION. INCLUYE PUERTAS, VENTANAS, ACABADOS, ILUMINACION, REDES ELECTRICAS E HIDROSANITARIAS. AREA 52 M2 | UN | 174353744
226 | NFER028 | GRAMA SINTETICA MONOFILAMENTO 50 MM FILTRO UV. INCLUYE RELLENO EN CAUCHO GRANULAR | M2 | 185672
227 | NFER029 | BANDA DE GEOTEXTIL. | M2 | 2760
228 | NFER030 | ADHESIVO ESPECIAL DE POLIURETANO BICOMPONENTE. | KG | 14588
229 | NFER035 | SUMINISTRO E INSTALACION DE MODULO AULA ESCOLAR TIPO (S/DISEÑO- VER FICHA TECNICA Y PLANOS), EN ESTRUCTURA METALICA DESMONTABLE, ENSAMBLADA POR MEDIOS MECANICOS (TORNILLERIA, PERNOS), CUBIERTA A UN AGUA Y AREA DE CIRCULACION. INCLUYE PUERTAS, VENTANAS, ACABADOS, ILUMINACION, REDES ELECTRICAS E HIDROSANITARIAS. AREA 52 M2, INCLUYE BAÑO | UN | 187765570
230 | NFER040 | LIMPIADOR RINSE PARA LADRILLO | KG | 27728
231 | NFER050 | PERFORACION NUCLEO 3" E = 0.10 M | UN | 120998
232 | NFER051 | PERFORACION NUCLEO 4" E = 0.10 M | UN | 130590
233 | NFER060 | SUMINISTRO E INSTALACION DE CUBIERTA EN MEMBRANA TEXTIL DE ALTA RESISTENCIA MECANICA AL DESGARRE, INCLUYE ESTRUCTURA METALICA Y SISTEMA DE CIMENTACION O ANCLAJE DE LA MISMA CON PINTURA Y ANTICORROSIVO, CABLES ACERADOS, PLATINAS DE ANCLAJE, MATERIALES Y MANO DE OBRA Y TODOS LOS ELEMENTOS NECESARIOS PARA SU CORRECTA INSTALACION Y FUNCIONAMIENTO | M2 | 385471
234 | NFER070 | ANTISOL POR 20 KG | UN | 176726
235 | NVO02 | LAMINA POLICARBONATO CON PROTECCIÓN UV, CALIBRE 8 MM, TRASLÚCIDO BLANCO, INCLUYE ACCESORIOS NECESARIOS PARA SU CORRECTA INSTALACIÓN | M2 | 86423
236 | PVD0018 | MANIJA PARA VENTANA | UN | 4859
237 | PVD0030 | CRISTAL LAMINADO INCOLORO CAL. 10MM | M2 | 134491
238 | PVD0037 | PUERTA METÁLICA SIN MARCO EN LÁMINA COLDROLLED LISA CALIBRE 18, ENTAMBORADA CON REFUERZO INTERNO, BISAGRAS, INCLUYE CERRADURA DE SEGURIDAD TIPO TEJO LLAVE EXTERIOR Y MARIPOSA INTERNA, DOBLE MANIJA INTERIOR - EXTERIOR, TERMINADA CON ANTICORROSIVO, PINTURA AL HORNO E INSTALADA. | M2 | 558978
239 | PVD0041 | PUERTA PERSIANA METÁLICA SIN MARCO EN LÁMINA COLL ROLLED LISA CALIBRE 18, ENTAMBORADA CON REFUERZO INTERNO, BISAGRAS, INCLUYE CERRADURA DE SEGURIDAD TIPO TEJO LLAVE EXTERIOR Y MARIPOSA INTERNA, DOBLE MANIJA INTERIOR - EXTERIOR, CON DOS PERSIANAS INFERIOR Y SUPERIOR DE 30CM X 60CM. TERMINADA CON ANTICORROSIVO, PINTURA AL HORNO E INSTALADA . | M2 | 722617
240 | PVD0042 | PUERTA METÁLICA SIN MARCO EN LÁMINA COLDROLLED LISA CALIBRE 18, ENTAMBORADA CON REFUERZO INTERNO, BISAGRAS, INCLUYE CERRADURA DE SEGURIDAD TIPO TEJO LLAVE EXTERIOR Y MARIPOSA INTERNA, DOBLE MANIJA INTERIOR - EXTERIOR Y MIRILLA CON VIDRIO DE 4MM Y PELÍCULA DE SEGURIDAD, TERMINADA CON ANTICORROSIVO, PINTURA AL HORNO E INSTALADA. | M2 | 722617
241 | PVD0048 | MESA DE TRABAJO LÍNEA MODULAR, MUEBLE Y ENTREPAÑO EN ACERO INOX. CON SALPICADERO DE 12.5 CM PATAS EN TUBO DE ACERO INOX CON NIVELADOR EN ACERO INOX. DIMENSIONES: 100*69*87 CM. | M | 1473345
242 | PVD0053 | PELICULA DE SEGURIDAD DE 4 MICRAS OPALIZADA | M2 | 28491
243 | PVD0055 | PELICULA DE SEGURIDAD DE 4 MICRAS X 30 M TRASPARENTE | M2 | 25948
244 | PVD0056 | PUERTA - VENTANA CORREDIZA EN ALUMINIO TERMINADA, INCLUYE VIDRIO DE 4 MM INCOLORO CON PELICULA DE SEGURIDAD, HERRAJES Y CERRADURA. INSTALADA, VERIFICAR EN OBRA MEDIDAS, ANGULOS Y # DE CORREDIZAS. | M2 | 365796
245 | PVD0057 | PUERTA - VENTANA EN ALUMINIO, TERMINADA, INCLUYE VIDRIO DE 4 MM INCOLORO CON PELÍCULA DE SEGURIDAD, HERRAJES Y CERRADURA. INSTALADA, VERIFICAR EN OBRA MEDIDAS, ANGULOS Y # DE BATIENTES. (APLICA COLOR CRUDO O BLANCO) | M2 | 365796
246 | PVD0066 | PUERTA METÁLICA CON MARCO EN LÁMINA COLDROLLED LISA CALIBRE 18, ENTAMBORADA CON REFUERZO INTERNO, BISAGRAS, INCLUYE CERRADURA DE SEGURIDAD TIPO TEJO LLAVE EXTERIOR Y MARIPOSA INTERNA, DOBLE MANIJA INTERIOR - EXTERIOR, TERMINADA CON ANTICORROSIVO, PINTURA AL HORNO E INSTALADA. | M2 | 553225
247 | PVD0070 | PUERTA PERSIANA METÁLICA CON MARCO EN LÁMINA COLL ROLLED LISA CALIBRE 18, ENTAMBORADA CON REFUERZO INTERNO, BISAGRAS, INCLUYE CERRADURA DE SEGURIDAD TIPO TEJO LLAVE EXTERIOR Y MARIPOSA INTERNA, DOBLE MANIJA INTERIOR - EXTERIOR, CON DOS PERSIANAS INFERIOR Y SUPERIOR DE 30CM X 60CM. TERMINADA CON ANTICORROSIVO, PINTURA AL HORNO E INSTALADA. | M2 | 624480
248 | PVD0071 | PUERTA METÁLICA CON MARCO EN LÁMINA COLL ROLLED LISA CALIBRE 18, ENTAMBORADA CON REFUERZO INTERNO, BISAGRAS, INCLUYE CERRADURA DE SEGURIDAD TIPO TEJO LLAVE EXTERIOR Y MARIPOSA INTERNA, DOBLE MANIJA INTERIOR – EXTERIOR Y MIRILLA CON VIDRIO DE 4MM Y PELÍCULA DE SEGURIDAD, TERMINADA CON ANTICORROSIVO, PINTURA AL HORNO E INSTALADA. | M2 | 637332
249 | PVD0072 | PUERTA PERSIANA METÁLICA CON MARCO EN LÁMINA COLL ROLLED LISA CALIBRE 18 CON BISAGRAS Y PASADOR. TERMINADA CON ANTICORROSIVO, PINTURA AL HORNO E INSTALADA. | M2 | 624480
250 | PVD0073 | SUMINISTRO E INSTALACIÓN DE PUERTA METÁLICA CON MARCO EN LÁMINA COLDROLLED LISA CALIBRE 18, ENTAMBORADA CON DOBLE ANTI MACHUCON, REFUERZO INTERNO, BISAGRAS, INCLUYE CERRADURA DE SEGURIDAD TIPO TEJO LLAVE EXTERIOR Y MARIPOSA INTERNA, DOBLE MANIJA INTERIOR - EXTERIOR Y MIRILLA CON VIDRIO DE 4MM Y PELÍCULA DE SEGURIDAD, TERMINADA CON ANTICORROSIVO, PINTURA AL HORNO E INSTALADA. | M2 | 648648
251 | PVD0074 | DIVISION PARA BAÑO INSTITUCIONAL COMPUESTA DE PUERTAS ABISAGRADAS Y PANELES EN LAMINAS DE ACERO INOXIDABLE TIPO 304 ANTIÁCIDO, CALIBRE 20, ENTAMBORADO DE 1" DE ANCHO CON RELLENO INTERNO EN LAMINA DE ICOPOR | M2 | 773862
252 | PVD0075 | PUERTA METÁLICA SIN MARCO EN LÁMINA COLL ROLLED LISA CALIBRE 18, ENTAMBORADA CON DOBLE ANTI-MACHUCÓN, REFUERZO INTERNO, BISAGRAS, INCLUYE CERRADURA DE SEGURIDAD TIPO TEJO LLAVE EXTERIOR Y MARIPOSA INTERNA, DOBLE MANIJA INTERIOR - EXTERIOR Y MIRILLA CON VIDRIO DE 4MM Y PELÍCULA DE SEGURIDAD, TERMINADA CON ANTICORROSIVO, PINTURA AL HORNO E INSTALADA | M2 | 503712
253 | PVD0077 | VENTANERIA EN ALUMINIO CON CUERPOS FIJOS Y CORREDIZOS, CON CUERPOS DE REJILLA SUPERIOR O INFERIOR Y ALFAJIA , INCLUYE VIDRIO DE 4 MM INCOLORO CON PELÍCULA DE SEGURIDAD Y HERRAJES. INSTALADA Y SELLADA CONTRA ENTRADA DE HUMEDAD, VERIFICAR EN OBRA MEDIDAS, ANGULOS Y DE ACUERDO A MODELOS DE DISEÑO SED. (APLICA COLOR CRUDO O BLANCO) | M2 | 375957
254 | PVD0078 | VENTANERIA EN ALUMINIO CON CUERPOS FIJOS Y CORREDIZOS, ALFAJIA, INCLUYE VIDRIO DE 4 MM INCOLORO CON PELICULA DE SEGURIDAD Y HERRAJES. INSTALADA, VERIFICAR EN OBRA MEDIDAS, ANGULOS Y DE ACUERDO A DISEÑOS SED. (APLICA COLOR CRUDO O BLANCO) | M2 | 365796
255 | PVD0079 | VENTANERIA EN ALUMINIO, CUERPOS FIJOS, INCLUYE VIDRIO DE 4 MM INCOLORO CON PELÍCULA DE SEGURIDAD Y HERRAJES. INSTALADA, VERIFICAR EN OBRA MEDIDAS, ANGULOS Y DE ACUERDO A DISEÑO SED. (APLICA COLOR CRUDO O BLANCO) | M2 | 365796
256 | PVD0083 | CRISTAL FLOTADO INCOLORO 4MM | M2 | 54675
257 | PVD0085 | CRISTAL TEMPLADO INCOLORO 6MM | M2 | 110117
258 | PVD0086 | CRISTAL FLOTADO INCOLORO 5MM | M2 | 66015
259 | PVD0227 | CABEZAL ALUMINIO | M | 18643
260 | PVD0228 | JAMBA ALUMINIO | M | 20282
261 | PVD0229 | ALFAJIA ALUMINIO SUELTA | M | 15764
262 | PVD0230 | PERSIANA EN ALUMINIO | M | 9086
263 | PVD0231 | ADAPTADOR 8025 | M | 8777
264 | PVD0232 | TORNILLO # 8 x 1 ZINC PAN PHI | UN | 725
265 | PVD0233 | TORNILLO # 8 x 1 1/4 ZINC PAN PHI | UN | 68
266 | PVD0234 | TORNILLO # 10 x 2 " ZINC PAN PHI | UN | 261
267 | PVD0235 | CHAZO PLASTICO 1/4 | UN | 25
268 | PVD0236 | TUBULAR ALUMINIO 3" x 1 1/2" CON ADAPTADOR - MARCO PUERTA | M | 26672
269 | PVD0237 | TUBULAR ALUMINIO RECTO CON ALETA 3" x 1" - NAVE PUERTA | M | 25312
270 | PVD0238 | ADAPTADOR ALUMINIO PROYECTANTE | M | 10110
271 | PVD0239 | ANGULO ALUMINIO 1/2" | M | 2529
272 | PVD0240 | BISAGRA OMEGA ALUMINIO | UN | 7694
273 | PVD0241 | CHAPA LLAVE LLAVE | UN | 161185
274 | PVD0243 | VARILLA ROSCADA 3/8 | M | 7444
275 | PVD0244 | REJILLA PARA CARCAMO DE 30 CM DE ANCHO EN ANGULO DE 2"X3/16 Y CONTRAMARCO EN ANGULO DE 1-1/2" X 3/16" CON 20MM DE DILATACION, PINTURA INCLUIDA | M2 | 229155
276 | PVD0249 | ESCALERA TIPO GATO EN TUBO AGUAS NEGRAS EN 1-1/4" Y PASO EN TUBO DE 1", INCLUYE PINTURA | M | 288670
277 | PVD0255 | ESPEJO BISELADO DE 4MM CON ESTRUCTURA DE ALUMINIO EN 10 GRADOS DE INCLINACION | M2 | 135875
278 | PVD0256 | CRISTAL LAMINADO INCOLORO (3+3) CAL.6MM | M2 | 113500
279 | PVD0260 | SUMINISTRO E INSTALACIÓN DE BARANDA EN TUBERÍA DE AGUA NEGRA, EL TUBO PASAMANOS DE 2" CALIBRE 18 AL IGUAL QUE LOS TUBOS PEDESTALES CON PLATINA DE FIJACIÓN, Y TRAVESAÑOS VERTICALES EN TUBERÍA DE 3/4" CON SEPARACIÓN CADA 9CM, PROTEGIDO CON ANTICORROSIVO, PINTADO EN ESMALTE COLOR. INSTALADO. VERIFICAR EN OBRA MEDIDAS Y ÁNGULOS. | M | 876193
280 | SGEH0002 | AGUA | LT | 30
281 | SGEH0006 | ASIENTO PARA SANITARIO CON TAPA COLOR BLANCO | UN | 83389
282 | SGEH0033 | ESPEJO 4 MM. POR METRO CUADRADO | M2 | 70815
283 | SGEH0037 | FLOTADOR COMPLETA BOLA COBRE 1/2" | UN | 129622
284 | SGEH0039 | FLOTADOR ELECTRICO PARA TANQUE | UN | 75038
285 | SGEH0054 | GRIFERIA TIPO CUELLO DE GANZO DE 8" PARA MEZCLAR DOBLE | UN | 77882
286 | SGEH0055 | GRIFERIA TIPO PUSH PARA LAVAMANOS INSTITUCIONAL | UN | 271480
287 | SGEH0056 | GRIFERIA TIPO PUSH PARA ORINAL | UN | 235532
288 | SGEH0060 | KIT ACCESORIO ENTRADA SALIDA DE TANQUE | UN | 17525
289 | SGEH0061 | KIT INSTALACION LAVAMANOS CON REPUESTO | UN | 40758
290 | SGEH0065 | LAVAMANOS CON PEDESTAL BLANCO | UN | 203069
291 | SGEH0067 | LAVAMANOS DE INCRUSTAR EN PORCELANA SANITARIA | UN | 274006
292 | SGEH0068 | LAVAMANOS MUEBLE SOBREPONER COLOR BLANCO | UN | 203069
293 | SGEH0069 | LAVAPLATOS LÍNEA MODULAR CON DOBLE POCETA , MUEBLE Y ENTREPAÑO EN ACERO INOXIDABLE CALIBRE 16, DE ANCHO 0.70M, ALTO: 0.87M, LONGITUD EN METRO LINEAL. CON SALPICADERO DE 12,5 CM, PATAS EN TUBO DE ACERO INOX, CON NIVELADOR EN ACERO INOX., DOS POCETAS CENTRALES DE 50X50X30 CM. | M | 2328563
294 | SGEH0088 | ORINAL LINEA INFANTIL | UN | 200545
295 | SGEH0089 | ORINAL MEDIANO | UN | 322261
296 | SGEH0090 | TAPA Y MARCO 2” X 2” X 1/8” CAJAS | UN | 190166
297 | SGEH0101 | REPISA EN ACERO INOXIDABLE. DIMENSIONES DE 2,00 X 0,30 M. CALIBRE 18, REF. 304, ANTIACIDO. | UN | 864202
298 | SGEH0104 | SANITARIO LINEA INFANTIL DE DOS CUERPOS (TANQUE Y SANITARIO) CON SISTEMA DE DESCARGA AHORRADOR TIPO PUSH INCLUYE TAPA | UN | 572899
299 | SGEH0105 | SANITARIO DE TANQUE PARA MOVILIDAD REDUCIDA | UN | 726312
300 | SGEH0121 | TANQUE PLASTICO CAPACIDAD 1000 L | UN | 613809
301 | SGEH0124 | TANQUE PLASTICO CAPACIDAD 500 L | UN | 247441
302 | SGEH0125 | TANQUE PLASTICO CAPACIDAD 5000 L | UN | 3161944
303 | SGEH0127 | TAPA PLASTICA PARA REGISTRO 20 CM X 20 CM | UN | 20319
304 | SGEH0129 | TAPA PREFABRICADA 70 X 70 | UN | 177696
305 | SGEH0130 | TAPA PREFABRICADA 90 X 90 | UN | 215774
306 | SGEH0132 | TAPA PREFABRICADA 1.10 X 1.10 | UN | 253852
307 | SGEH0151 | REJILLA PLASTICA ANTI DESLIZANTE. 20 CM DE ANCHO. COLOR SEGUN REQUERIMIENTO. | M | 262245
308 | SGEH0182 | BARRA DE SEGURIDAD ABATIBLE EN ACERO INOXIDABLE | UN | 540806
309 | SGEH0183 | BARRA DE SEGURIDAD FIJA 18" | UN | 118307
310 | SGEH0185 | SANITARIO INSTITUCIONAL (INCLUYE SENSOR, SISTEMA DE INSTALACION, ASIENTO SANITARIO) | JGO | 2012137
311 | SGEH0186 | LAVAMANOS CORRIDO EN POLICUARZO DE 100X50CM FALDON FRONTAL 30CM | M | 882559
312 | SGEH0191 | LAVAMANOS QUIRURGICO TIPO PARED CON DIMENSIONES APROX. DE 0,60 X 0,60; EN ACERO INOXIDABLE CALIBRE 18, SALPICADERO DE 10 CMS PERFIL FRONTAL, REMATADO EN CURVA DE 180, CON POCETA CON DIMENSIONES APROXIMADAS DE 0,50 X 0,50 X 0,20 DE PROFUNDIDAD.NO INCLUYE GRIFERIA. | UN | 1828511
313 | SGEH0194 | ACOPLE FLEXIBLE RANURADO 2 | UN | 12595
314 | SGEH0195 | ACOPLE FLEXIBLE RANURADO 3 | UN | 16326
315 | SGEH0466 | GABINETE CONTRA INCENDIO TIPO 1 DOTADO | UN | 957026
316 | SGEH0520 | GRIFERIA LAVAMANOS DE EMPOTRAR PUSH PISO SEGURIDAD | UN | 349713
317 | SGEH0531 | FLOTADOR PARA TANQUE | UN | 122515
318 | SGEH0545 | GRIFERIA INDUSTRIAL CON MANGUERA EXTRAIBLE | UN | 1649538
319 | SGEH0546 | TAZA INSTITUCIONAL CON AHORRO DE AGUA | UN | 757965
320 | SOI0141 | ESCALERA DE MANTENIMIENTO PARA CUBIERTA DE 12 PELDAÑOS, 2M A 4M | UN | 2746729
321 | SOI0482 | TELA VERDE (60GR) A = 2.1M PARA CERRAMIENTO | M | 2567
322 | SOI0503 | ELEMENTO DE ACERO ESTRUCTURAL (ACERO A325, A1011, BARRAS, TENSORES) | KG | 7394
323 | SOI0576 | RETIRO DE MATERIAL SOBRANTE DE OBRA CON CARACTERISTICAS PELIGROSAS Y/O CONTAMINANTES (PINTURA CON PLOMO, CONCRETO CONTAMINADO CON ACEITE, ENTRE OTRAS) INCLUYE CERTIFICACION, CARGUE, TRANSPORTE Y DISPOSICION FINAL A GESTOR AUTORIZADO | KG | 1808
324 | SOI0592 | EMBALAJE Y DISPOSCION FINAL TEJA EN ASBESTO CEMENTO (INCLUYE MARQUILLAJE) | KG | 2629
325 | SOI0605 | TALA DE ARBOLES CLASE I (H<5M) INCLUYE MAQUINARIA, RECOLECCIÓN DE RESIDUOS, CERTIFICADO DE DISPOSICIÓN DE RESIDUOS EN BOTADERO CERTIFICADO Y TODO LO REQUERIDO PARA SU CORRECTA EJECUCIÓN | UN | 229253
326 | SOI0606 | TALA DE ARBOLES CLASE II (5M<H<15M) INCLUYE MAQUINARIA, RECOLECCIÓN DE RESIDUOS, CERTIFICADO DE DISPOSICIÓN DE RESIDUOS EN BOTADERO CERTIFICADO Y TODO LO REQUERIDO PARA SU CORRECTA EJECUCIÓN | UN | 552293
327 | SOI0607 | TALA DE ARBOLES CLASE III (15M<H<20M) INCLUYE MAQUINARIA, RECOLECCIÓN DE RESIDUOS, CERTIFICADO DE DISPOSICIÓN DE RESIDUOS EN BOTADERO CERTIFICADO Y TODO LO REQUERIDO PARA SU CORRECTA EJECUCIÓN | UN | 1458886
328 | SOI0608 | PODA DE ARBOLES CLASE I (H<5M) INCLUYE MAQUINARIA, RECOLECCIÓN DE RESIDUOS, CERTIFICADO DE DISPOSICIÓN DE RESIDUOS EN BOTADERO CERTIFICADO Y TODO LO REQUERIDO PARA SU CORRECTA EJECUCIÓN | UN | 166730
329 | SOI0609 | PODA DE ARBOLES CLASE II (5M<H<15M) INCLUYE MAQUINARIA, RECOLECCIÓN DE RESIDUOS, CERTIFICADO DE DISPOSICIÓN DE RESIDUOS EN BOTADERO CERTIFICADO Y TODO LO REQUERIDO PARA SU CORRECTA EJECUCIÓN | UN | 333460
330 | SOI0610 | PODA DE ARBOLES CLASE III (15M<H<20M) INCLUYE MAQUINARIA, RECOLECCIÓN DE RESIDUOS, CERTIFICADO DE DISPOSICIÓN DE RESIDUOS EN BOTADERO CERTIFICADO Y TODO LO REQUERIDO PARA SU CORRECTA EJECUCIÓN | UN | 729443
331 | SOL0001 | ADHESIVO DE CONTACTO INDUSTRIAL BOTELLA 1000 C | UN | 20695
332 | SOL0003 | ADHESIVO PARA ENCHAPES BASE EN CEMENTO CON LATEX EN PRESENTACION DE 25 KG (BLANCO) | BULTO | 50534
333 | SOL0004 | ADHESIVO PARA ENCHAPES CON BASE EN CEMENTO EN PRESENTACION DE 25 KG (GRIS) | BULTO | 39536
334 | SOL0005 | ADHESIVO PARA PISO VINILO (12 A 15M2/GL) | GL | 90060
335 | SOL0006 | BOQUILLA LATEX (5 KG) | CAJA | 39556
336 | SOL0019 | DESENCOFRANTE EMULSIONADO (16KG) | UN | 477067
337 | SOL0029 | LIMPIADOR REMOVEDOR PVC 1/4 GL | UN | 49403
338 | SOL0033 | SELLADOR ELASTICO CON BASE EN POLIURETANO. ALTA DURABILIDAD. COLOR GRIS. 305 CC | UN | 36056
339 | SOL0039 | SILICONA TRANSPARENTE E. 300 ML | UN | 21072
340 | SOL0046 | SOLDADURA 6013 x 1/8" | KG | 18353
341 | SOL0087 | CORDON SOLDADURA PISO EN ROLLO 0.6M/M2 | M | 6881
342 | SOL0088 | PEGACOR FLEX BLANCO | KG | 2330
343 | T0002 | CHAZO PUNTILLA | UN | 674
344 | T0006 | ABRAZADERA DOBLE DE 3/4" | UN | 753
345 | T0019 | ABRAZADERA SENCILLA DE 1-1/4" | UN | 1197
346 | T0040 | CHAZO 1/4" CON TORNILLO 8X1-1/2" (100UNDS) | PAQUETE | 17960
347 | T0046 | CHAZO EXPANSIVO 3/8X1-7/8PG 4UND | PAQUETE | 4472
348 | T0056 | CHAZO PUNTILLA NYLON IMPACTO 5/16" X 2-1/2" X 50 UN | UN | 26312
349 | T0063 | CLAVO ACERO ESTRIADO 1" (500 GR) | CAJA | 7796
350 | T0071 | DILATACION EN BRONCE DE 4 MM x 3 M | UN | 23003
351 | T0108 | REMACHE POP 6-4 3/16 X 3/8" X 100 UN | PAQUETE | 8493
352 | T0112 | TORNILLO AUTOPERFORANTE 1-1/4" ARANDELA X 100 UN | PAQUETE | 68076
353 | T0129 | TORNILLO DRYWALL PUNTA BROCA 6 X 1" (100 UNIDADES) | PAQUETE | 1719
354 | T0134 | TORNILLO ESTRUCTURA 7/16" | UN | 12
355 | T0295 | PARAL BASE 6 (2.44M) CAL.26 | UN | 4579
356 | T0322 | PUNTILLA CON CABEZA DE 2" | LB | 5353
357 | T0355 | TORNILLO AUTOTALADRANTE | UN | 2110
358 | T0391 | TORNILLOS + CHAZO PLASTICO | UN | 425
359 | T0401 | TORNILLO AUTOPERFORANTE 6 x1 | UN | 28
360 | T0403 | PARAL BASE 9 (2.44M) | UN | 13706
361 | T0404 | CANAL BASE 9 X 2.44M CAL.24 | UN | 12083
362 | TATA0002 | ACOPLE PARA LAVAMANOS / SANITARIO 1/2 X 1/2 X 50 CM | UN | 5651
363 | TATA0027 | ADAPTADOR MACHO CPVC 1/2" (10 UNIDADES) | PAQUETE | 23370
364 | TATA0030 | ADAPTADOR MACHO PVC PRESION 1" | UN | 2285
365 | TATA0031 | ADAPTADOR MACHO PVC PRESION 1/2" x 10 UN | PAQUETE | 6036
366 | TATA0032 | ADAPTADOR MACHO PVC PRESION 1-1/2" | UN | 5635
367 | TATA0033 | ADAPTADOR MACHO PVC PRESION 1-1/4" | UN | 4809
368 | TATA0034 | ADAPTADOR MACHO PVC PRESION 2" | UN | 8051
369 | TATA0036 | ADAPTADOR MACHO PVC PRESION 3" | UN | 13722
370 | TATA0037 | ADAPTADOR MACHO PVC PRESION 3/4" | UN | 1094
371 | TATA0038 | ADAPTADOR MACHO PVC PRESION 4" | UN | 56850
372 | TATA0040 | ADAPTADOR TERMINAL PARA TUBERIA METALICA GALVANIZADA EMT CONDUIT DE 1" | UN | 1914
373 | TATA0041 | ADAPTADOR TERMINAL PARA TUBERIA METALICA GALVANIZADA EMT CONDUIT DE 1/2" | UN | 1270
374 | TATA0042 | ADAPTADOR TERMINAL PARA TUBERIA METALICA GALVANIZADA EMT CONDUIT DE 1-1/2" | UN | 5995
375 | TATA0043 | ADAPTADOR TERMINAL PARA TUBERIA METALICA GALVANIZADA EMT CONDUIT DE 1-1/4" | UN | 2911
376 | TATA0046 | ADAPTADOR TERMINAL PARA TUBERIA METALICA GALVANIZADA EMT CONDUIT DE 3/4" | UN | 1092
377 | TATA0048 | ADAPTADOR TERMINAL PARA TUBERIA PVC CONDUIT DE 1" | UN | 1122
378 | TATA0049 | ADAPTADOR TERMINAL PARA TUBERIA PVC CONDUIT DE 1/2" | UN | 618
379 | TATA0050 | ADAPTADOR TERMINAL PARA TUBERIA PVC CONDUIT DE 1-1/2" | UN | 3757
380 | TATA0051 | ADAPTADOR TERMINAL PARA TUBERIA PVC CONDUIT DE 1-1/4" | UN | 2056
381 | TATA0054 | ADAPTADOR TERMINAL PARA TUBERIA PVC CONDUIT DE 3/4" | UN | 539
382 | TATA0056 | BAJANTE EN PVC BLANCO LISO 3 M | UN | 112256
383 | TATA0069 | BOQUILLA TERMINAL (TUERCA Y CONTRATUERCA) PARA TUBERIA ACERO GALVANIZADO IMC CONDUIT DE 1" | UN | 2774
384 | TATA0087 | BRIDA SANITARIA RIGIDA DE 4" | UN | 54081
385 | TATA0094 | BUJE ROSCADO PVC PRESION 1"x1/2" | UN | 3363
386 | TATA0149 | CHEQUE CORTINA SELLO METALICO 1/2" | UN | 69385
387 | TATA0164 | CHEQUE HIDRO SELLO EN TEFLON 1-1/2" | UN | 317162
388 | TATA0166 | CHEQUE HIDRO SELLO EN TEFLON 2" | UN | 269026
389 | TATA0167 | CHEQUE HIDRO SELLO EN TEFLON 3" | UN | 613986
390 | TATA0169 | CHEQUE HIDRO SELLO EN TEFLON 4" | UN | 1050184
391 | TATA0170 | CHEQUE HIDRO VERTICAL 1" | UN | 125148
392 | TATA0171 | CHEQUE HIDRO VERTICAL 1/2" | UN | 55984
393 | TATA0172 | CHEQUE HIDRO VERTICAL 1-1/4" | UN | 215593
394 | TATA0173 | CHEQUE HIDRO VERTICAL 3/4" | UN | 78354
395 | TATA0198 | CODO 90° CPVC 1/2" x 10 UNIDADES | PAQUETE | 21470
396 | TATA0199 | CODO 90° CPVC 3/4" | UN | 3882
397 | TATA0200 | CODO 90° PVC PRESION 1" | UN | 2742
398 | TATA0201 | CODO 90° PVC PRESION 1/2" | UN | 877
399 | TATA0202 | CODO 90° PVC PRESION 1-1/2" | UN | 10579
400 | TATA0203 | CODO 90° PVC PRESION 1-1/4" | UN | 5663
401 | TATA0207 | CODO 90° PVC PRESION 3/4" | UN | 1403
402 | TATA0213 | CODO BAJANTE 45° | UN | 10086
403 | TATA0214 | CODO BAJANTE 90° | UN | 11748
404 | TATA0250 | CODO PVC SANITARIO CxC 2" | UN | 4505
405 | TATA0251 | CODO PVC SANITARIO CxC 3" | UN | 10435
406 | TATA0252 | CODO PVC SANITARIO CxC 4" | UN | 18147
407 | TATA0253 | CODO PVC SANITARIO C X C 6" | UN | 153601
408 | TATA0254 | CODO PVC SANITARIO CxC 1-1/2" | UN | 4696
409 | TATA0308 | CURVA 90° PARA TUBERIA METALICA GALVANIZADA EMT CONDUIT DE 1" | UN | 10212
410 | TATA0309 | CURVA 90° PARA TUBERIA METALICA GALVANIZADA EMT CONDUIT DE 1/2" | UN | 1270
411 | TATA0310 | CURVA 90° PARA TUBERIA METALICA GALVANIZADA EMT CONDUIT DE 1-1/2" | UN | 8631
412 | TATA0311 | CURVA 90° PARA TUBERIA METALICA GALVANIZADA EMT CONDUIT DE 1-1/4" | UN | 7256
413 | TATA0314 | CURVA 90° PARA TUBERIA METALICA GALVANIZADA EMT CONDUIT DE 3/4" | UN | 2718
414 | TATA0316 | CURVA 90° PARA TUBERIA PVC CONDUIT DE 1" | UN | 3769
415 | TATA0317 | CURVA 90° PARA TUBERIA PVC CONDUIT DE 1/2" | UN | 1136
416 | TATA0318 | CURVA 90° PARA TUBERIA PVC CONDUIT DE 1-1/2" | UN | 13108
417 | TATA0319 | CURVA 90° PARA TUBERIA PVC CONDUIT DE 1-1/4" | UN | 7588
418 | TATA0322 | CURVA 90° PARA TUBERIA PVC CONDUIT DE 3/4" | UN | 2460
419 | TATA0347 | LLAVE TIPO JARDIN TRABAJO PESADO | UN | 38354
420 | TATA0354 | MEDIA CAÑA EN PVC 6 CM X 3 M | UN | 31881
421 | TATA0355 | MEDIA CAÑA EN PVC 10 CM X 3 M | UN | 41068
422 | TATA0370 | KIT PEDAL LAVAMANOS INSTITUCIONAL | UN | 154125
423 | TATA0435 | REGISTRO DE BOLA ROSCADO 1" | UN | 61677
424 | TATA0436 | REGISTRO DE BOLA ROSCADO 1/2" | UN | 28603
425 | TATA0437 | REGISTRO DE BOLA ROSCADO 1-1/2" | UN | 111568
426 | TATA0438 | REGISTRO DE BOLA ROSCADO 1-1/4" | UN | 84387
427 | TATA0442 | REGISTRO DE BOLA ROSCADO 3/4" | UN | 37291
428 | TATA0463 | REJILLA TRADICIONAL PARA HF 4" X 3" | UN | 13781
429 | TATA0503 | SIFON 135° PVC SANITARIO CxE 3" | UN | 16181
430 | TATA0504 | SIFON 135° PVC SANITARIO 4" | UN | 35367
431 | TATA0514 | TAPON ROSCADO PVC PRESION 1/2" | UN | 684
432 | TATA0545 | TAPON PRUEBA PVC SANITARIO 2" | UN | 1667
433 | TATA0547 | TAPON PRUEBA PVC SANITARIO 4" | UN | 4203
434 | TATA0552 | TAPON SOLDADO PVC PRESION 1/2" | UN | 500
435 | TATA0560 | TEE 1-1/2" PVC SANITARIO | UN | 8628
436 | TATA0561 | TEE 2" PVC SANITARIO | UN | 9191
437 | TATA0562 | TEE 3" PVC SANITARIO | UN | 12406
438 | TATA0563 | TEE 4" PVC SANITARIO | UN | 24036
439 | TATA0564 | TEE 6" PVC SANITARIO | UN | 174214
440 | TATA0570 | TEE CPVC 1/2" | UN | 2849
441 | TATA0571 | TEE CPVC 3/4" | UN | 4511
442 | TATA0602 | TEE PVC PRESION 1" | UN | 3814
443 | TATA0604 | TEE PVC PRESION 1/2" (10 UNDADES) | PAQUETE | 11543
444 | TATA0605 | TEE PVC PRESION 1-1/2" | UN | 13910
445 | TATA0606 | TEE PVC PRESION 1-1/4" | UN | 10592
446 | TATA0610 | TEE PVC PRESION 3/4" | UN | 1953
447 | TATA0643 | TUBERIA ACERO GALVANIZADO IMC CONDUIT DE 1" X 3 M | UN | 97344
448 | TATA0644 | CURVA GALVANIZADA IMC 1 | UN | 26330
449 | TATA0670 | TUBERIA CPVC 1/2" | M | 4805
450 | TATA0672 | TUBERIA CPVC 3/4" | M | 7896
451 | TATA0674 | TUBERIA METALICA GALVANIZADA EMT CONDUIT DE 1" X 3M. | UN | 44581
452 | TATA0675 | TUBERIA METALICA GALVANIZADA EMT CONDUIT DE 1/2" X 3M. | UN | 14429
453 | TATA0676 | TUBERIA METALICA GALVANIZADA EMT CONDUIT DE 1-1/2" X 3M. | UN | 77097
454 | TATA0677 | TUBERIA METALICA GALVANIZADA EMT CONDUIT DE 1-1/4" X 3M. | UN | 69908
455 | TATA0680 | TUBERIA METALICA GALVANIZADA EMT CONDUIT DE 3/4" X 3M. | UN | 25758
456 | TATA0683 | TUBERIA PVC CONDUIT DE 1/2" X 3M. | UN | 4064
457 | TATA0685 | TUBERIA PVC CONDUIT DE 1-1/4" X 3M. | UN | 13870
458 | TATA0694 | TUBERIA PVC PRESION RDE 13.5 1" X 6M | UN | 61318
459 | TATA0697 | TUBERIA PVC PRESION RDE 21 3/4" X 6 M | UN | 28056
460 | TATA0698 | TUBERIA PVC PRESION RDE 21 1" X 6M | UN | 39370
461 | TATA0699 | TUBERIA PVC PRESION RDE 21 1-1/4" X 6M | UN | 70915
462 | TATA0708 | TUBERIA PVC PRESION RDE 9 1/2" X 6 M | UN | 31731
463 | TATA0709 | TUBERIA SANITARIA 1-1/2" | M | 13632
464 | TATA0710 | TUBERIA SANITARIA 2" | M | 16902
465 | TATA0711 | TUBERIA PVC SANITARIA 3" | M | 25245
466 | TATA0713 | TUBERIA SANITARIA 4" | M | 35504
467 | TATA0715 | TUBERIA SANITARIA 6" | M | 74501
468 | TATA0742 | UNION 1-1/2" PVC SANITARIO | UN | 3173
469 | TATA0745 | UNION 2" PVC SANITARIO | UN | 3634
470 | TATA0746 | UNION 3" PVC SANITARIA | UN | 5246
471 | TATA0747 | UNION 4" PVC SANITARIO | UN | 10573
472 | TATA0748 | UNION 6" PVC SANITARIO | UN | 45926
473 | TATA0749 | UNION BAJANTE PVC | UN | 7144
474 | TATA0754 | UNION CPVC 1/2" (10 UNIDADES) | PAQUETE | 15597
475 | TATA0755 | UNION CPVC 3/4" | UN | 2302
476 | TATA0778 | UNION GALVANIZADA 1" | UN | 3551
477 | TATA0779 | UNION GALVANIZADA 1/2" | UN | 859
478 | TATA0780 | UNION GALVANIZADA 1-1/2" | UN | 4367
479 | TATA0781 | UNION GALVANIZADA 1-1/4" | UN | 3671
480 | TATA0784 | UNION GALVANIZADA 3/4" | UN | 1245
481 | TATA0806 | UNION PVC PRESION 1" | UN | 1447
482 | TATA0807 | UNION PVC PRESION 1/2" | UN | 560
483 | TATA0808 | UNION PVC PRESION 1-1/2" | UN | 3894
484 | TATA0809 | UNION PVC PRESION 1-1/4" | UN | 2650
485 | TATA0813 | UNION PVC PRESION 3/4" | UN | 883
486 | TATA0855 | UNIVERSAL PVC PRESION 1" | UN | 12741
487 | TATA0856 | UNIVERSAL PVC PRESION 1/2" | UN | 4754
488 | TATA0898 | VALVULA DE PIE DE 2” EN BRONCE CON CANASTILLA PLASTICA TIPO HAVP | UN | 176663
489 | TATA0936 | TUBERIA ACERO CARBON C/C SCH 40 1 | M | 18977
490 | TATA0952 | CODO 3" RANURADO A 45 UL/FM IMP | UN | 19132
491 | TATA1241 | CODO 90 RANURADO HIERRO DUCTIL 3 | UN | 185591
492 | TATA1489 | TEE RANURADA 3 | UN | 42372
493 | TATA1533 | TUBERIA ACERO CARBON S/C SCH 40 3 | M | 108527
494 | TATA1632 | TUBO ACERO REDONDO NEGRO ASTM A795 SCH10 1-1/2 (6M) | UN | 97294
495 | TATA1677 | TUBO CONDUIT PVC 1 | M | 2498
496 | TATA1682 | TUBO CONDUIT PVC 3/4 | M | 1795
497 | TATA2045 | TUBO PVC-C900 4" | M | 127388
498 | TATA2046 | RESTRICTOR TUBO-TUBO EN HD C-900 4" | UN | 376293
499 | TATA2052 | RESTRICTOR DE MOVIMIENTO TUB. Y ACC. 4" | UN | 358372
500 | TATA2054 | KIT ADAPTADOR BRIDA SERIE 4200 - TUBO PVC A ACERO IPS 4" | UN | 656491
501 | TATA2062 | SOP0RTE TRANSVERSAL SISMORESISTENTE DE 2-4" | UN | 107070
502 | TATA2145 | REJILLA DE VENTILACION EN ALUMINIO DE 30 X 30 CM | UN | 52629
503 | TATA2167 | PASAMURO INOXIDABLE 1” X 70 RUANA 10 X 10 CAL 16 | UN | 113149
504 | TATA2168 | PASAMURO INOXIDABLE 1-1/2” X 70 RUANA 12 X 12 CAL 16 | UN | 149081
505 | TATA2170 | PASAMURO INOXIDABLE 3” X 70 RUANA 25 X 25 CAL 16 | UN | 309630
506 | TATA2171 | PASAMURO INOXIDABLE 4” X 70 RUANA 31 X 31 CAL 16 | UN | 388375
507 | TATA2172 | SOLDADURA PVC (1/4 GL) | UN | 92929
508 | TATA2187 | CODO 45º ALCANTARILLADO 315MM | UN | 642467
509 | TATA2205 | KID SILLA Y ALCANTARILLADO 160MM X 110 MM | UN | 173011
510 | TATA2208 | TUBERIA PVC ALCANTARILLADO 6 (160MM) | M | 51300
511 | TATA2209 | TUBERIA PVC ALCANTARILLADO 8 (200MM) | M | 73333
512 | TATA2261 | TAPON 2" RANURADO | UN | 4740
513 | META0011 | SIFON TIPO BOTELLA | UN | 11824
514 | META0012 | MEMBRANA IMPERMEABILIZANTE DE POLIUREA PURA AROMATICA - HOT SPRAY BICOMPONENTE 100% SOLIDOS DE ALTO DESEMPEÑO. INCLUYE: LIMPIEZA IMPRIMACION Y PREPARACION DE LA SUPERFICIE PARA DAR ANCLAJE Y TRATAMIENTO DE JUNTAS Y EMPATEO SE INCLUYE PROTECCION UV. | M2 | 250725
515 | META0016 | CANAL GALVANIZADA CALIBRE 18 DESARROLLO (80 A 100)CM. INCLUYE SOPORTES METALICOS PARA FIJAR LA CANAL EN LA FACHADA, ANTICORROSIVO Y PINTURA EN ESMALTE. | M | 238975
516 | META0019 | DILATACION PVC 1 CM | M | 1515
517 | META0033 | TUBO CONDUIT PVC 1-1/2" X 3 MT | UN | 16867
518 | META0063 | ADITIVO IMPERMEABILIZANTE | GL | 2645
519 | META0069 | DESINSTALACION EINSTALACION DE PARQUE INFANTIL EN ZONA VERDE. | UN | 2790551
520 | META0076 | ADOQUIN ANDEN | UN | 965
521 | META0084 | SIKA 1 IMPERMEABILIZANTE | KG | 24540
522 | META0086 | MALLA GALLINERO | M2 | 3237
523 | META0088 | LADRILLO PRENSADO LIVIANO COCOA 24.5X12X6 | UN | 1560
524 | META0090 | PERFIL ALUMINIO SERIE 35 - 2016 | M | 39560
525 | META0091 | PERFIL ALUMINIO SERIE 35 - 3036 | M | 25181
526 | META0092 | PERFIL ALUMINIO SERIE 35 - PISAVIDRIO 1016 | M | 11446
527 | META0093 | EMPAQUE SERIE 17191 | M | 4579
528 | META0094 | ESCUADRA FUNDIDA EN ALUMINIO | UN | 9299
529 | META0095 | VIDRIO LAMINADO 3+3 | M2 | 122474
530 | META0102 | ANCLAJE 3/8" | UN | 2645
531 | META0122 | EMPAQUE DE CAUCHO | M | 788
532 | META0134 | ANGULO 29X29X244MM C 26 | UN | 3607
533 | META0135 | PERFIL D OMEGA 60 244 C26 | UN | 5034
534 | META0138 | CINTA MALLA F VIDRIO 60 MM | UN | 10220
535 | META0139 | PASTA MASTIQUE | GL | 11903
536 | META0140 | PARAL 39 GUIA GALV 2.44MM | UN | 4688
537 | META0141 | CHAZO EXPANDIBLE 3/8" | UN | 859
538 | META0144 | PLACA FIBROCEMENTO 8 mm. 244x122cm | UN | 75376
539 | META0155 | BORNA NO. 4/0 ESTAÑADA | UN | 6411
540 | META0171 | CANAL EN LAMINA GALVANIZADA CAL 20 DES 67,5 CMS | M | 106404
541 | META0176 | SUMINISTRO E INSTALACION DE DUCTO PARA SISTEMA DE EXTRACCION DE HUMOS Y OLORES, FABRICADO EN LAMINA DE ACERO GALVANIZADA CALIBRE 22 SECCION 40 X 40 CMS PARA ACOPLE DE CAMPANA CON EL EXTRACTOR. (INCLUYE TODOS LOS ACCESORIOS NECESARIOS PARA SU CORRECTA INSTALACION, AL IGUAL QUE HERRAMIENTA MENOR, TRANSPORTE DE MATERIALES Y MANO DE OBRA | M | 535672
542 | META0180 | VENTANAS EN ALUMINIO TIPO GUILLOTINA CON MONTAJE FIJO CON PARTE SUPERIOR EN LAMINA MICROPERFORADA EN ALUMINIO Y HOJAS DE ACRILICO TRANSPARENTE DE 4 MM INC CON 2 MANIJAS CROMADAS PARA DESPLAZAR LA VENTANA HACIA ARRIBA Y 2 PASADORES CROMADOS PARA ASEGURAR LA VENTANA CUANDO ESTA CERRADA Y O CUANDO ESTE ABIERTA LOS ELEMENTOS DE FIJACION SE REALIZAN POR MEDIO DE CHAZOS PLASTICOS DE 2"" POR 1/4 LA CUAL SE REMATA POR MEDIO DE SILICONA TRANSPARENTE POR AMBOS LADOS DE LA VENTANAS CONTRA LOS MUROS LATERALES Y SUPERIOR. (INCLUYE TODOS LOS ACCESORIOS NECESARIOS PARA SU CORRECTA INSTALACION, AL IGUAL QUE HERRAMIENTA MENOR, TRANSPORTE DE MATERIALES Y MANO DE OBRA) | M2 | 355635
543 | META0249 | AMARRES PLASTICOS DE 20 CM | UN | 180
544 | META0250 | RAJON 30 - 40 CMS | M3 | 90582
545 | META0261 | CABLE DESNUDO #8 COBRE | M | 6768
546 | META0262 | TAPON INSPECCION 4" | UN | 32906
547 | META0263 | ALQUILER BAÑO PORTATIL(INLCUYE TAZA, ORINAL Y LAVAMANOS) CON 2 ASEOS A LA SEMANA | MES | 687115
548 | META0264 | SEÑALIZACION BAÑOS | UN | 10814
549 | META0265 | CANDADO BRONCE | UN | 22191
550 | META0267 | TEJA UPVC 2.5 mm | M2 | 71501
551 | META0268 | TORNILLO AUTOPERFORANTE 2 1/2 PULGADA | UN | 1531
552 | META0272 | TEJA UPVC 2.0 mm | M2 | 53201
553 | META0283 | TIERRA NEGRA | M3 | 96184
554 | META0296 | ACCESORIOS SCH40 4" RANURADOS 300 PSI | UN | 105683
555 | META0298 | VALVULA REGULADORA DE PRESION 3" | UN | 2087197
556 | META0301 | LAVAMANOS EN ACERO INOXIDABLE DIAMETRO ENTRE 28 Y 30 CMS, 14 CMS DE PROFUNDIDAD (ESFERICO) | UN | 132254
557 | META0323 | ACERO DE REFUERZO FIGURADO 60.000 PSI | KG | 4102
558 | META0330 | TABLA BURRA 30 CM * 2.5 CM * 3 M | UN | 21642
559 | META0361 | INTERRUPTOR INDUSTRIAL 125 A SCHNEIDER | UN | 588166
560 | META0362 | FUNDA TERMOENCOGIBLE | M | 3908
561 | META0363 | MARQUILLA DE PAPEL PANDUIT EN PTO | UN | 1744
562 | META0386 | CISCO DE ARROZ | BULTO | 20030
563 | META0387 | TRIPLE 15 | KG | 21773
564 | META0388 | AGRIMIN | KG | 25753
565 | META0391 | CORTE EN CONCRETO CON PULIDORA, ESPESOR DE 2 A 5 CM (INCLUYE CARGUE Y RETIRO DE RESIDUOS DE CONSTRUCCION A SITIOS AUTORIZADOS) | M | 12228
566 | META0397 | CONCRETO 3000 PSI MEZCLADO EN OBRA | M3 | 510979
567 | META0399 | EXTRACTOR BAÑO 8" 110 V, CON ACTIVACION POR SENSOR DE MOVIMIENTO (INCLUYE ACCESORIOS DE FIJACION Y HERRAMIENTA MENOR) | UN | 484554
568 | META0413 | ASIENTO SANITARIO TAZA INSTITUCIONAL REF. FORTE | UN | 181369
569 | META0417 | LAVAMANOS INSTITUCIONAL ADA LINEA AQUAJET DE CORONA BLANCO | UN | 522642
570 | META0431 | LIMATON MADERA Ø10cm-12cm X 6.0m | UN | 37810
571 | META0449 | EMPALME TUBULAR 8 AWG COBRE | UN | 872
572 | META0450 | CINTA AUTOFUNDENTE X 3M | UN | 53437
573 | META0478 | GRIFERIA O VALVULA ANTIVANDALICA PARA SANITARIO | UN | 436918
574 | META0479 | TAZA ADRIATICA BLANCO | UN | 822858
575 | META0485 | DESCAPOTE MANUAL Y/O MAQUINA DESDE H=15 CMS HASTA H=20 CMS (INCLUYE CARGUE Y RETIRO DE RESIDUOS A SITIOS AUTORIZADOS) | M2 | 9200
576 | META0491 | SIKAROD 3/8 O SIMILAR | UN | 2033
577 | META0492 | SIKAFLEX PAVEMENT 401 SLX 300ML O SIMILAR | UN | 56388
578 | META0495 | CABLE ENCAUCHETADO 3X14 AWG | M | 6697
579 | META0512 | CINTA SCOTCH SUPER # 23 dE 3/4"x10 MTS | ROLLO | 41586
580 | META0513 | CINTA DE COLORES | ROLLO | 5411
581 | META0519 | LUBRICANTE PVC | LB | 30057
582 | META0530 | TORNILLO P/LAM 3/4 X 8 | UN | 34
583 | META0532 | HELECHO ARBOREO | UN | 85845
584 | META0579 | IMPRIMACION EPOXI BIOCOMPONENTE | KG | 20439
585 | META0583 | KID BRIDA O FLANCHE TRANSICION C-900 4" PVC ACERO | UN | 922258
586 | META0601 | BORNA CABLE 1/0 | UN | 4267
587 | META0602 | CABLE CU # 4/0 LIBRE DE HALOGENOS | M | 82450
588 | META0605 | BORNA CABLE 6 | UN | 1383
589 | META0606 | CABLE CU # 2/0 LIBRE DE HALOGENOS | M | 58396
590 | META0607 | BORNA CABLE 2/0 | UN | 5362
591 | META0608 | CABLE CU # 1/0 LIBRE DE HALOGENOS | M | 41406
592 | META0609 | BORNA CABLE 8 | UN | 1259
593 | META0610 | BORNA CABLE 10 | UN | 1015
594 | META0628 | PASAMANOS - BARANDA PERIMETRAL EN PLATINAS + TUBULARES METÁLICOS H: 1.20 M. PLATINA SUPERIOR E INFERIOR A: 2 1/2" + TUBOS VERTICALES REDONDOS Ø3/4" CADA 9 CM, INCLUYE ANCLAJES A ESTRUCTURAS DE SOPORTE | M | 589694
595 | META0636 | PEGACOR GRIS | KG | 1568
596 | META0639 | CINTA PVC H=0,22 (15M) | UN | 1255026
597 | META0643 | REPISA ORDINARIO x 3 m | UN | 18035
598 | META0654 | WASH PRIMER | GL | 178944
599 | META0659 | PASAMANOS SENCILLO DE H=0.90, EN TUBO REDONDO DE 1 1/2" CON ANCLAJES A PARED CON DISCOS Y DOS PERFORACIONES PARA PERNO DE 3/8X5 | M | 79103
600 | META0660 | TABLERO GENERAL BOMBAS (TG-BOMB) (SEGUN DIAGRAMA UNIFILAR) | UN | 10035739
601 | META0679 | CODO PVC - C900 DE 4" | UN | 686457
602 | META0680 | TEE PVC - C900 DE 4" | UN | 731843
603 | META0682 | TUBERIA SCH 10 ROJA DE 2" RANURADA | M | 78923
604 | META0689 | BICICLETERO COLGANTE PARA 10 BICICLETAS | UN | 980059
605 | META0701 | CONCRETO 4000 PSI IMPERMEABILIZADO | M3 | 583663
606 | META0708 | FIBRA SINTETICA PARA CONCRETO Y MORTERO | KG | 58044
607 | INSED23024 | SIFON 180° D= 2" | UN | 5757
608 | INSED23026 | SUMINISTRO E INSTALACION CERRAMIENTO PERIMETRAL REFORZADO. EN MALLA PREONDULADA CALIBRE 8 HUECO 2", ANGULO 1" X 1/8" PISA MALLA EN ANGULO DE 3/4" X 1/4", PARALES DE 2 1/2" X 2 1/2" EN 3MM CON SUJETADORES DE VARILLA DE 5/8" Y REFUERZOS DIAGONALES EN PLATINA DE 1-1/2"* 1/8" (INCLUYE TODOS LOS INSUMOS, MATERIALES, MANO DE OBRA Y TRANSPORTE) | M2 | 393485
609 | INSED23028 | TABLETA BLANCA 30X45 | M2 | 43540
610 | INSED23036 | TANQUE HIDRONEUMATICO DE 500 LTS | UN | 3816498
611 | INSED23068 | SUMINISTRO E INSTALACION ESCALERA EN MADERA PLASTICA | M | 794125
612 | INSED23077 | CODO 2" ACERO INOXIDABLE | UN | 45404
613 | INSED23082 | TUBO NOVAFORT O TDP 14" (355MM) | M | 164983
614 | INSED23094 | SEPAROL | KG | 16430
615 | INSED23098 | REJILLA EN PLASTICO POLIPROPILENO CON ORIGINAL DE ALTO IMPACTO DE 25 CM DE ANCHO X 100CM DE LARGO X 3,8 CM DE ALTO COLOR BLANCO TRAFICO PEATONAL | M | 286540
616 | INSED23111 | REGISTRO COMPUERTA PESADO RED WHITE 4" | UN | 2674369
617 | T0405 | ABRAZADERA DOBLE DE 1" | UN | 958
618 | T0406 | ABRAZADERA SENCILLA DE 11/2" | UN | 4029
619 | INSED23139 | PLASTICO NEGRO CAL 3.5 | M2 | 2098
620 | INSED23140 | POLISOMBRA NEGRA 35% | M2 | 1143
621 | INSED23141 | Sikarepair 220 Mortero De Reparación X 30 Kg | UN | 189532
622 | INSED23142 | TUBO EN ACERO INOXIDABLE SCH40 3" | M | 570480
623 | INSED23143 | TUBO EN ACERO INOXIDABLE SCH40 4" | M | 835770
624 | INSED23144 | SUMINISTRO E INSTALACIÓN DE PISO EN CAUCHO ELABORADO CON LLANTA DE CARRO RECICLADA EPDM CHIPS FUNDIBLE DE 5 CM PARA EXTERIORES | M2 | 600007
625 | INSED23145 | EQUIPO HIDRONEUMATICO CON 2 BOMBAS DE 2HP 110/220 TANQUE HIDRONEUMATICO POR MEMBRANA DE 200LTS, MARCA PEARL, TABLERO DE CONTROL CON NORMA RETIE (INCLUYE 2 BOMBAS ALTA PRESION CAUDAL 2.33LP/S H.MAQ 50MT 1 TANQUE HIDROACUMULADOR MEMBRANA 200LTS VERTICAL CON MANOMETRO ACCESORIOS DE INTERCONEXION ENTRE BOMBAS Y TANQUE EN HIERRO GALVANIZADO (HG), 1 FLAUTA DE DESCARGA EN 3" INCLUYE COPA DE DESCARGA 3 A 2, 2 REGISTROS EN BRONCE TIPO COMPUERTA, 2 VALVULAS CHEQUE HIDRONEUMATICO EN BRONCE, 1 TABLERO DE CONTROL EN COFRE METALICO CON NORMA RETIE 2 PRESOSTATOS RANGO 40/60, 1 SENSOR DE NIVEL (FLOTADOR), 1 MANOMETRO EN GLICERINA CON CARATULA DE 2") | UN | 13281443
626 | INSED23146 | CINTA MICROPERFORADA GRIS MATE 25MM X 11M | UN | 23158
627 | INSED23147 | PERFIL U 8MM 2.10M CRISTAL POLICARBONATO | UN | 16156
628 | INSED23148 | EQUIPO EYECTOR Q=168 GPM, H= 8 MCA, POT= 0,5 HP, VOL= 110V, DIAMETRO DE SALIDA 3" | UN | 3388694
629 | INSED23149 | PANEL METÁLICO PARA MURO, INYECTADO EN LÍNEA CONTINUA CON POLIURETANO (PUR) EXPANDIDO DE ALTA DENSIDAD (38KG/M3) DE 30MM DE ESPESOR, CARA EXTERNA EN ALUMINIO E INTERNA EN LÁMINA DE ACERO GALVANIZADO PREPINTADO, COLOR DISPONIBLE EN INVENTARIOS. CALIBRE 28/28. COLOR RAL 9002/9002 ANCHO ÚTIL DE 1M. ESPUMA PUR CONTRA FUEGO - ESPESOR 30MM - LIBRE DE HCFC PARA PROTECCIÓN DEL MEDIO AMBIENTE. CLASIFICACIÓN CLASE 1 ASTM E 84. | M2 | 193216
630 | INSED23150 | EQUIPO HIDRONEUMATICO INCLUYE (2) BOMBAS CENTRIFUGAS, DIAMETRO SUCCION 2", DIAMETRO DESCARGA 1 1/2"", CON MOTOR ELECTRICO DE 10 HP C/U, A 220/440 VOLTIOS, (1)TANQUE HIDRONEUMATICO CON MEMBRANA DE 500 LITROS, (1) TABLERO CONTROL TOTALMENTE EQUIPADO SEGÚN NORMA RETIE, (2) MANOMETROS DE 0-300 PSI, (2) PRESOSTATOS HASTA 100 PSI, (2) VALVULAS DE PASO TIPO CORTINA EN BRONCE DE 2", (2) VALVULAS DE CHEQUE EN BRONCE DE 2", (1)FLOTADOR, TIPO MICROSWITCH TUBERIA DE INTERCONEXION ENTRE BOMBAS Y DEPOSITO, FLAUTA DE DESCARGA DIAMETRO 4" | UN | 41071580
631 | INSED23151 | TUBO EN ACERO INOXIDABLE 304 SCH40 2" | M | 262154
632 | INSED23152 | SUMINISTRO E INSTALACIÓN DE ASCENSOR DE PASAJEROS MEDIA CABINA USO PARA PERSONAS CON DIFICULTAD EN LA MOVILIDAD Y PASAJEROS, CON CAPACIDAD DE CARGA DE 500 KG CARGA VIVA Y TOTAL CON CABINA 890 KG APROX, 2 PARADAS, FOSO CON MEDIDAS 1.60M DE ANCHO X 1.60M DE FONDO APROX., MEDIDAS DE CABINA: 1.50 M DE ANCHO X 1.20M DE FONDO X 1.60M DE ALTURA, PARA EL COLEGIO LUIS LOPEZ DE MESA | UN | 57435053
633 | META0709 | SUMINISTRO E INSTALACIÓN DE VENTANERIA EN ALUMINIO CON CUERPOS FIJOS Y CORREDISOS, ALFAJIA, INCLUYE VIDRIO DE LAMINADO 3+3 MM INCOLORO Y HERRAJES. INSTALADA, VERIFICAR EN OBRA MEDIDAS, ANGULOS Y DE ACUERDO A DISEÑOS SED. (APLICA COLOR CRUDO O BLANCO) | M2 | 409272
634 | META0710 | SUMINISTRO E INSTALACIÓN DE VENTANERIA EN ALUMINIO CON CUERPOS FIJOS Y CORREDISOS, CON CUERPOS DE REJILLA SUPERIOR O INFERIOR Y ALFAJIA, INCLUYE VIDRIO LAMINADO 3+3 MM INCOLORO Y HERRAJES. INSTALADA Y SELLADA CONTRA ENTRADA DE HUMEDAD, VERIFICAR EN OBRA MEDIDAS, ANGULOS T DE ACUERDO A DISEÑOS SED. (APLICA COLOR CRUDO O BLANCO) | M2 | 419448
635 | META0711 | SUMINISTRO E INSTALACIÓN DE VENTANERIA EN ALUMINIO, CUERPOS FIJOS, INCLUYE VIDRIO LAMINADO 3+3 MM INCOLORO Y HERRAJES. INSTALADA, VERIFICAR EN OBRA MEDIDAS, ANGULOS Y DE ACUERDO A DISEÑO SED. (APLICA COLOR CRUDO O BLANCO) | M2 | 409272
636 | META0712 | SUMINISTRO E INSTALACIÓN DE VENTANERIA EN ALUMINIO CON CUERPOS FIJOS Y CORREDISOS, CON CUERPOS BASCULANTES SUPERIOR O INFERIOR Y ALFAJIA, INCLUYE VIDRIO 4 MM INCOLORO, PELICULA DE SEGURIDAD Y HERRAJES. INSTALADA Y SELLADA CONTRA ENTRADA DE HUMEDAD, VERIFICAR EN OBRA MEDIDAS, ANGULOS T DE ACUERDO A DISEÑOS SED. (APLICA COLOR CRUDO O BLANCO) | M2 | 414511
637 | META0713 | SUMINISTRO E INSTALACIÓN DE VENTANERIA EN ALUMINIO CON CUERPOS FIJOS Y CORREDISOS, CON CUERPOS BASCULANTES SUPERIOR O INFERIOR Y ALFAJIA, INCLUYE VIDRIO LAMINADO 3+3 MM INCOLORO Y HERRAJES. INSTALADA Y SELLADA CONTRA ENTRADA DE HUMEDAD, VERIFICAR EN OBRA MEDIDAS, ANGULOS T DE ACUERDO A DISEÑOS SED. (APLICA COLOR CRUDO O BLANCO) | M2 | 457446
638 | META0714 | SUMINISTRO E INSTALACIÓN DE PERSIANA EN ALUMINIO CON ALFAJIA Y REFUERZOS ANTI FLEXION CADA 50CM. INSTALADA Y SELLADA CONTRA ENTRADA DE HUMEDAD, VERIFICAR EN OBRA MEDIDAS, ANGULOS T DE ACUERDO A DISEÑOS SED. (APLICA COLOR CRUDO O BLANCO) | M2 | 414511
639 | META0715 | SUMINISTRO E INSTALACION DE PUERTA EN ALUMINIO 3 CUERPOS DE VIDRIO LAMINADO 3+3 O PERSIANA INFERIOR, PELICULA SAMBLASTIADA HORIZONTAL DE 1CM., CERRADURA TIPO TEJO CON MARIPOSA INTERIOR Y MANIJA INTERIOR Y EXTERIOR (INCLUYE ANCLAJES Y DE ACUERDO A DISEÑO SED) | M2 | 419448

## 2- MANO DE OBRA
SECRETARÍA DE EDUCACIÓN DE DISTRITO LISTADO DE INSUMOS UNIFICADO DE MANO DE OBRA
ITEM | CODIGO | NOMBRE DEL INSUMO | UND | PRECIO REFERENCIA
1 | MAN0003 | CUADRILLA AA ALBAÑERIA (OFIC + AYUD + PRES) | HC | 32336
2 | MAN0004 | CUADRILLA BB INSTALACIONES (OFIC + AYUD + PRES) | HC | 34308
3 | MAN0001 | AYUDANTE ALBAÑERIA + PRES | HH | 11238
4 | MAN0005 | CUADRILLA CC PINTURA Y ACABADOS (OFIC HH + REMAT HH + PRES) | HC | 38009
5 | MAN0015 | REMATADOR PINTURA HH + PRES | HH | 13210
6 | MAN0008 | CUADRILLA FF ELECTRICAS (ENCARG O (20%) + OFIC + AYUD + PRES) | HC | 41240
7 | MAN0006 | CUADRILLA DD - CARPINTERIA DE MADERA ( CARP HH + AYUD HH + PRES) | HC | 42939
8 | MAN0002 | CUADRILLA HH - CARPINTERÍA METÁLICA (SOLD HH + AYUD HH + PRES) | HC | 45897
9 | MAN0012 | CUADRILLA JJ - RED CONTRA INCENDIOS (JEFE OB HH (40%) + OFIC HH + AYUD HH + PRES) | HC | 51873
10 | MAN0010 | CUADRILLA GG - DRYWALL (OFIC (1) HH + AYUD (2) HH + PRES) | HC | 57135
11 | MAN0007 | CUADRILLA EE CABLEADO ESTRUCTURADO (OFICIAL + AYUD + PRES) | HC | 43925
12 | MAN0009 | CUADRILLA FF1 ELECTRICAS ESPECIALIZADAS (ENCARG O (70%) + (2) OFIC + AYUD + PRES) | HC | 79668
13 | MAN0011 | CUADRILLA II TOPOGRAFÍA (TOP + CAD + PRES) | HC | 47869
14 | MAN0013 | CUADRILLA KK ASEO ((2) AYUD + PRES) | HC | 22476
15 | MAN0014 | CUADRILLA LL ESTRUCTURA METÁLICA ( ENG + OFIC + AYUD + PRES) | HC | 85878
16 | MAN00020 | CUADRILLA BB1-HIDRAULICAS ESPECIALIZADAS | HC | 71780

## 3- EQ Y HERR
SECRETARÍA DE EDUCACIÓN DEL DISTRITO LISTADO DE INSUMOS UNIFICADO DE HERRAMIENTA
ITEM | CODIGO | NOMBRE DEL INSUMO | UND | PRECIO REFERENCIA
1 | EQU0009 | EQUIPO DE TOPOGRAFÍA (ALQUILER) | MES | 2391403
2 | EQU0220 | MARTILLO DEMOLEDOR NEUMÁTICO (INCLUYE COMPRESOR) | MES | 892015
3 | EQU0369 | ALQUILER DE ANDAMIOS MULTIDIRECCIONALES CERTIFICADOS H=10M B=3M X 3M | SEM | 1324236
4 | EQU0305 | TALADRO PERCUTOR 1/2 750W 110V | DÍA | 27475
5 | EQU383 | VIBROCOMPACTADOR RD-11 PARA 2.7 TON. | DÍA | 613455
6 | T0298 | PARAL METÁLICO 1.60 A 2.70M | MES | 6107
7 | HFI0317 | ESCOBA SUPERIOR SUAVE | UN | 16964
8 | EQU0034 | HIDROLAVADORA ELÉCTRICA | DÍA | 62723
9 | EQU0081 | VIBRADOR DE CONCRETO A GASOLINA | DÍA | 34428
10 | EQU384 | PULIDORA DE PISO | DÍA | 118356
11 | EQU380 | MEZCLADORA DE CONCRETO (2 BULTOS) | DÍA | 140845
12 | EQU0005 | APISONADOR (CANGURO) | DÍA | 150978
13 | EQU0003 | ANDAMIO MULTIDIRECCIONAL 1.40 X 3.00 ALTURA 2.00 M | DÍA | 16725
14 | EQU0006 | TRONZADORA DE 2200W 110V | DÍA | 21851
15 | EQU0056 | PULIDORA ELÉCTRICA MONOFASICA 110 V | DÍA | 31512
16 | EQU0024 | EQUIPO DE SOLDADURA 220 AMP ELÉCTRICO | DÍA | 39166
17 | EQU386 | EQUIPO PARA CORTES DE JUNTAS | HR | 9124
18 | EQU0010 | RETROEXCAVADORA SOBRE LLANTAS | HR | 281690
19 | DEM09 | HERRAMIENTA MENOR CINTA Y ELEMENTOS DE FIJACION (3 MOLDES ESCUADRAS BOQUILLAS PARA LA APLICACIÓN DE UN TRAZADO CON LAS ESPECIACIONES SOLICITADAS ) | UN | 1571
20 | EQU0029 | FORMALETA M2 CON ACCESORIOS | UN | 2393
21 | EQU0101 | CALENTADOR DE PASO ELÉCTRICO DE 5,5LTS INCLUYE TELEDUCHA | UN | 773477
22 | EQU0102 | SUMINISTRO E INSTALACIÓN DE PLATAFORMA DE ELEVACIÓN VERTICAL, SEGÚN ESPECIFICACIONES | UN | 49304632
23 | EQU0103 | SUMINISTRO E INSTALACIÓN DE ASCENSOR CAPACIDAD 630 KG Y 2 PARADAS NTC4349 | UN | 125307922
24 | EQU0104 | SUMINISTRO E INSTALACIÓN MOTOBOMBA JET 1HP CON TANQUE HIDROACUMULADOR 100 LTS | UN | 3969521
25 | EQU0372 | EXTRACTOR DE OLORES ELECTRICO DE 20 X 20 CM | UN | 203779
26 | EQU0374 | BOMBA SUMERGIBLE POZO PROFUNDO TIPO LAPICERO 5HP | UN | 5121987
27 | EQU0500 | TALADRO INALAMBRICO | DÍA | 43634
28 | EQU0370 | MANTENIMIENTO CORRECTIVO CON PUESTA EN MARCHA DE ELECTROBOMBAS EQUIPO PRESION - RED CONTRA INCENDIOS Y EYECTORAS. INC DESMONTE - DESARME - CAMBIO SELLO MECANICO - CAMBIO DE RODAMIENTOS - CAMBIO AROSELLO - SECADO DE EMBOBINADO - BARNIZADO EMBOBINADO - CAMBIO BORNERA DE CONEXIÓN - PINTURA PROTECCION - INSTALACIÓN | UN | 29994100
29 | EQU389 | MANTENIMIENTO DE ASCENSOR (1 SEMESTRAL) | UN | 637817
30 | EQU600 | COMPRESOR DE 2 MARTILLOS | HR | 108623
31 | EQU601 | MAQUINA PISO (DESTRONCAR, PULIR Y BRILLAR) | DÍA | 102233
32 | EQU602 | RETROEXCAVADORA CARGADORA TIPO J.D-510 | HR | 204278
33 | EQU604 | BROCA CONCRETO DE 1/2"X 6" | UN | 19041
34 | EQU605 | CORTADORA Y DISCO DE CORTE | DÍA | 89454
35 | EQU607 | ESCALERA TIJERA | HR | 1421
36 | EQU609 | TALADRO ROTO PERCUTOR | DÍA | 109341
37 | EQU610 | EQUIPO PARA PINTURA | DÍA | 94541
38 | EQU613 | BARRENO MECANICO INC. COMBUSTIBLE | HR | 13731
39 | EQU614 | MINICARGADOR | HR | 120500
40 | EQU615 | EQUIPO PERFORACIÓN PILOTAJE TIPO TORNILLO | DÍA | 5111662
41 | EQU619 | PISTOLA DE CALEFATEO | UN | 13605
42 | EQU620 | CORTADORA DE LADRILLO CON MOTOR ELÉCTRICO - SIN DISCO (ALQUILER) | DÍA | 45199
43 | EQU391 | MANTENIMIENTO DE AIRES ACONDICIONADOS | UN | 99334
44 | EQU621 | EXTENSIÓN ELÉCTRICA ENCAUCHETADA 3X12 X 10 M | UN | 48855
45 | EQU622 | BROCA CONCRETO 3/4 | UN | 30541
46 | EQU623 | PONCHADORA HIDRAULICA | GENERICA | 7188
47 | EQU625 | TALADRO DE ARBOL | UN | 1405579
48 | EQU626 | CALENTADOR AGUA 10 LTS | UN | 1175554
49 | EQU627 | BROCA PARA MURO | UN | 12140
50 | EQU628 | MEZCLADORA (TROMPO) | HR | 9585
51 | EQU632 | SACABOCADO | HR | 3196
52 | EQU633 | SOPLADOR DE LIMPIEZA | UN | 98094
53 | EQU637 | CORTADORA DE CERAMICA | DIA | 29962
54 | EQU638 | PULIDORA 4-1/2 900W 110V CON PIEDRA O DISCO | DIA | 33870
55 | EQU639 | PROBADOR DE FASE | DIA | 3834
56 | EQU640 | COMPRESOR DE AIRE DE 24 LTA | DIA | 40926
57 | EQU642 | PARALES 3-5M | DIA | 500
58 | EQU645 | SONDA | UN | 256
59 | EQU646 | CORTADORA DE CONCRETO CON MOTOR DIESEL SIN DISCO | DIA | 72841
60 | EQU647 | ALLANADORA HELICOPTERO 36"MOTOR GASOLINA 6 HP | DIA | 89454
61 | EQU648 | MOTOBOMBA Ø2" SUMERGIBLE (Alquiler SIN transporte) | DIA | 100358
62 | EQU652 | BOMBA ESTACIONARIA | M3 | 53523
63 | EQU653 | EQUIPO DE MONTAJE | HR | 213411
64 | EQSED23001 | MOLDE PARA PISO ESTAMPADO | UN | 435771
65 | EQSED23002 | PISON PARA MOLDE ESTAMPADO | UN | 374840
66 | EQSED23003 | TALADRO INHALAMBRICO 9.6 V/DC. L296 | UN | 477850
67 | EQSED23004 | MAQUINA DESTRONCADORA | DIA | 108000
68 | EQSED23005 | FORMALETA PARA LOSA CONCRETO + STEELDECK | M2 | 55723
69 | EQSED23006 | TACO METALICO DE 2.00 A 3.30 M | DIA | 246
70 | EQSED23007 | TIJERA TACO METALICO | DIA | 119
71 | EQSED23008 | CERCHA METALICA DE 3.0 M | DIA | 264
72 | EQSED23009 | TABLERO DE MADERA 0.70 X 1.40 | DIA | 432
73 | EQSED23011 | ANDAMIO MULTIDIRECCIONAL H=1.5M CERTIFICADO PARA TRABAJO EN ALTURAS. INCLUYE ARMADO Y DESARMADO | DIA-UND | 5940
74 | EQSED23012 | GUADAÑA A GASOLINA | DIA | 37800
75 | EQSED23013 | Terminadora de asfalto (Finisher), potencia en el volante 174 HP, R=20M3/H, velocidad de desplazamiento 114 m/min | HORA | 273946

## 4 - TRANSPORTE
SECRETARÍA DE EDUCACIÓN DEL DISTRITO LISTADO DE INSUMOS UNIFICADO DE TRANSPORTE
ITEM | CÓDIGO | NOMBRE DEL INSUMO | UND | PRECIO REFERENCIA
1 | EQU0076 | VEHICULO CON CAPACIDAD DE CARGA MAYOR A 3 TON. | DIA | 436367
2 | EQU0404 | TRANSPORTE TERRESTE DE INSUMOS Y EQUIPOS DE CONSTRUCCION FUERA DEL PERIMETRO URBANO (APLICA DESDE EL KM 0 DE USME, LOCALIDAD DE SUMAPAZ) | M3/KM | 1689
3 | TR0405 | TRANSPORTE A PUNTO DE ALMACENAMIENTO (3% SOBRE EL COSTO DE LOS MATERIALES) | UND | 20253
4 | TR0406 | VOLQUETA 6 M3 / CAMIONETA Cap 1 Ton | DIA | 256814
5 | TR0407 | TRANSPORTE HERRAMIENTA, EQUIPO | UND | 1615881
6 | TR0408 | CAMIONETA | VIAJE | 128407
7 | TR0409 | TRANSPORTE HORIZONTAL Y VERTICAL | GLB | 4698728
8 | TR0410 | RETIRO DE MATERIAL PILOTAJE | M3 | 59924
9 | TR0411 | DISPOSICIÓN DE RESIDUOS ESPECIALES | KG | 1926
10 | TR0412 | TRASNPORTE DE BATERIAS SANITARIAS PORTATILES | VIAJE | 98559
11 | TR0413 | TRANSPORTE MATERIALES | GLB | 359539
12 | TR0414 | CAMIÓN 2 EJES SENCILLO (ESTACAS/ 9Tn) | KM | 5906
13 | TR0415 | DISPOSICIÓN FINAL DE RCD CHATARRA, INCLUYE CERTIFICACIÓN | KG | 943
14 | TR0416 | DISPOSICIÓN FINAL DE RCD ESCOMBROS | M3 | 74364
15 | TR0417 | VOLQUETA 7,0 M3 | VIAJE | 170781
16 | TR0418 | TRANSPORTE GRUPO DE MEDIDA | GLB | 154089
17 | TR0419 | TRANSPORTE POR M2 (50 UNIDADES) | M2 | 6905

## LISTA SED 2025
LISTADO DE PRECIOS DE REFERENCIA-ACTIVIDADES DE OBRA 2025
ITEM | DESCRIPCIÓN | UN | V/UNITARIO
1 | PRELIMINARES (TODAS LAS ACTIVIDADES INCLUYEN EL SUMINISTRO E INSTALACIÓN)
1.1 | OBRAS PRELIMINARES (TODAS LAS ACTIVIDADES INCLUYEN EL SUMINISTRO E INSTALACIÓN)
1.1.1 | REPLANTEO (aplica para los casos en que la interventoría autorice el dibujo de áreas especificas para la distribución y esquema de reemplazo de redes hidro sanitarias, redes eléctricas, si en su defecto la SED no lo puede aportar) | M2 | 3312
1.1.2 | LOCALIZACIÓN Y REPLANTEO TOPOGRÁFICO (Para mantenimientos o reparaciones locativas la SED cuenta con un historico de planta de distribución de cada colegio pero en caso de reemplazo de carpetas asfalticas y placas de cancha se debe aplicar) | M2 | 5511
1.1.3 | CERRAMIENTO EN LONA (incluye parales de madera 5"x5" anclados al suelo de acuerdo a la necesidad y amarres con alambre negro No18 -ALTURA DEL CERRAMIENTO 2M). NOTA: el item incluye revisión periodica de su estado fisico. | M | 24376
1.1.4 | CERRAMIENTO EN TEJA DE ZINC CALIBRE 35 ALTURA = 2.4 M (incluye parales de madera 5"x5" anclados al suelo de acuerdo a la necesidad y amarres con tornillo dry wall 1 1/2"). NOTA: el item incluye revision periodica de su estado fisico. | M | 121030
1.1.5 | SUMINISTRO E INSTALACIÓN DE PLÁSTICO DE POLIPROPILENO NEGRO CAL. 3.5 (de acuerdo a solicitud de interventorías para cubrimiento de pisos y ventanas en proceso de cambio de cubiertas de aulas) | M2 | 2542
1.1.6 | SUMINISTRO E INSTALACIÓN DE LONA O POLISOMBRA (en caso de solicitud por parte de la interventoría para cubrimiento de areas de intervención) | M2 | 1798
1.2 | DEMOLICIONES, DESMONTES, RETIROS
1.2.1 | DEMOLICIÓN DE ESTRUCTURAS EN CONCRETO (INCLUYE CARGUE Y RETIRO DE RESIDUOS DE CONSTRUCCIÓN A SITIOS AUTORIZADOS Y ANDAMIOS CERTIFICADOS) | M3 | 214837
1.2.2 | DEMOLICIÓN DE VIGA EN CONCRETO (INCLUYE CARGUE Y RETIRO DE RESIDUOS DE CONSTRUCCIÓN A SITIOS AUTORIZADOS Y ANDAMIOS CERTIFICADOS) | M3 | 197861
1.2.3 | DEMOLICIÓN COLUMNA EXISTENTE EN CONCRETO DE DIMENSIONES DE 30 X 30 X 3 M HASTA 3.40 M (INCLUYE CARGUE Y RETIRO DE RESIDUOS DE CONSTRUCCIÓN A SITIOS AUTORIZADOS Y ANDAMIOS CERTIFICADOS) | M | 91657
1.2.4 | DEMOLICIÓN DE PLACA DE CONTRAPISO REFORZADA HASTA E= 0.20 M (INCLUYE ALISTADO Y ACABADO EXISTENTE, CARGUE Y RETIRO DE RESIDUOS DE CONSTRUCCIÓN A SITIOS AUTORIZADOS) | M2 | 64217
1.2.5 | DEMOLICIÓN DE PLACA DE ENTREPISO ALIGERADA O MACIZA E= 0,15M A 0,20 M EXISTENTE EN CONCRETO REFORZADO (INCLUYE CARGUE Y RETIRO DE RESIDUOS DE CONSTRUCCIÓN A SITIOS AUTORIZADOS) | M2 | 81193
1.2.6 | DEMOLICIÓN PLACA MACIZA H= 0,08 A 0,10 M (INCLUYE CARGUE Y RETIRO DE RESIDUOS DE CONSTRUCCIÓN A SITIOS AUTORIZADOS) | M2 | 54049
1.2.7 | DEMOLICIÓN PLACA MACIZA DESDE H=0.16 M HASTA H= 0.30 M (INCLUYE CARGUE Y RETIRO DE RESIDUOS DE CONSTRUCCIÓN A SITIOS AUTORIZADOS) | M2 | 83909
1.2.8 | DEMOLICIÓN DE ALISTADO DE PISO E= 0.04 A 0.06 M (INCLUYE CARGUE Y RETIRO DE RESIDUOS DE CONSTRUCCIÓN A SITIOS AUTORIZADOS) | M2 | 22448
1.2.9 | DEMOLICIÓN DE ACABADO Y ALISTADO DE PISO E= 0.08 M a 0.12 M Y GUARDAESCOBA (INCLUYE CARGUE Y RETIRO DE RESIDUOS DE CONSTRUCCIÓN A SITIOS AUTORIZADOS) | M2 | 25495
1.2.10 | DEMOLICIÓN DE MURO EN MAMPOSTERIA CON ACABADOS DESDE E= 0.13 HASTA E= 0.17 M (INCLUYE CARGUE Y RETIRO DE RESIDUOS DE CONSTRUCCIÓN A SITIOS AUTORIZADOS) | M2 | 17444
1.2.11 | DEMOLICIÓN DE PAÑETE DE MUROS (INCLUYE CARGUE Y RETIRO DE RESIDUOS DE CONSTRUCCIÓN A SITIOS AUTORIZADOS) | M2 | 8899
1.2.12 | DEMOLICIÓN DE PAÑETE LINEAL COLUMNAS Y VIGAS EXISTENTES DE ANCHO MENOR A 0.50M (POR LAS 4 CARAS) (INCLUYE CARGUE Y RETIRO DE RESIDUOS DE CONSTRUCCIÓN A SITIOS AUTORIZADOS Y ANDAMIOS CERTIFICADOS) | M | 21517
1.2.13 | DEMOLICIÓN DE ENCHAPE DE MUROS Y PEGA (INCLUYE CARGUE Y RETIRO DE RESIDUOS DE CONSTRUCCIÓN A SITIOS AUTORIZADOS) | M2 | 9894
1.2.14 | DEMOLICIÓN PAVIMENTO ASFÁLTICO (INCLUYE CARGUE Y RETIRO DE RESIDUOS DE CONSTRUCCIÓN A SITIOS AUTORIZADOS) | M3 | 126032
1.2.15 | DEMOLICIÓN DE LAVAMANOS, LAVADEROS, BAÑERAS, ORINALES, POYOS, PREFABRICADOS, ETC (INCLUYE CARGUE Y RETIRO DE RESIDUOS DE CONSTRUCCIÓN A SITIOS AUTORIZADOS) | UN | 16199
1.2.16 | DEMOLICIÓN Y/O DESMONTE DE CERRAMIENTO EXISTENTE COMPUESTO POR MALLA ESLABONADA, ANTEPECHO EN LADRILLO, VIGA DE CIMENTACIÓN Y COLUMNETA DE CONFINAMIENTO EN CONCRETO, PARAL GALVANIZADO Y CONCERTINA (INCLUYE CARGUE Y RETIRO DE RESIDUOS DE CONSTRUCCIÓN A SITIOS AUTORIZADOS) | M2 | 84759
1.2.17 | DEMOLICIÓN DE ENCOROZADO DE CUBIERTA (INCLUYE CARGUE Y RETIRO DE RESIDUOS DE CONSTRUCCIÓN A SITIOS AUTORIZADOS Y ANDAMIOS CERTIFICADOS) | M | 20949
1.2.18 | DESMONTE DE PUERTAS EXISTENTES CON MARCO DE TODO TAMAÑO EN MADERA, METAL Y ALUMINIO METÁLICAS (INCLUYE CARGUE Y RETIRO DE RESIDUOS DE CONSTRUCCIÓN A SITIOS AUTORIZADOS) | M2 | 25949
1.2.19 | DESMONTE DE VENTANAS TODO TAMAÑO METÁLICAS - MADERA, INCLUIDO REJAS (INCLUYE CARGUE Y RETIRO DE RESIDUOS DE CONSTRUCCIÓN A SITIOS AUTORIZADOS) | M2 | 22990
1.2.20 | DESMONTE Y DESCONEXIÓN DE APARATOS SANITARIOS Y EQUIPOS COMO LAVAPLATOS, LAVAMANOS, SANITARIOS, ESTUFAS, ETC (INCLUYE CARGUE Y RETIRO DE RESIDUOS DE CONSTRUCCIÓN A SITIOS AUTORIZADOS) | UN | 21340
1.2.21 | DESMONTE RETIRO DE TUBERÍAS HIDROSANITARIAS EXISTENTES DE 6", 4", 3", 2" (INCLUYE EXCAVACIÓN, CARGUE Y RETIRO DE RESIDUOS DE CONSTRUCCIÓN A SITIOS AUTORIZADOS) | M | 16199
1.2.22 | DESMONTE DE TANQUE ELEVADO (INCLUYE DESCONEXIÓN, ACCESORIOS DE TAPONAMIENTO, ANDAMIO CERTIFICADO, DISPOSICIÓN Y RETIRO DE RESIDUOS DE CONSTRUCCIÓN A SITIOS AUTORIZADOS) | UN | 121065
1.2.23 | DESMONTE DE TODO TIPO DE CUBIERTA EXISTENTE, INCLUYE ANDAMIOS CERTIFICADOS Y EL DESMONTE DE LA ESTRUCTURA METÁLICA O DE MADERA, LOS AMARRES, CERCHAS, CORREAS Y/O PERFILERÍA METÁLICA, INSTALACIONES ELÉCTRICAS O TUBERÍAS ADOSADAS, CANALES Y BAJANTES ETC (INCLUYE CARGUE Y RETIRO DE RESIDUOS DE CONSTRUCCIÓN A SITIOS AUTORIZADOS) | M2 | 28747
1.2.24 | DESMONTE DE TODO TIPO DE CIELORASO EXISTENTE (DURASTIC, MADERA, DRY WALL, PLÁSTICO, INCLUYE ANDAMIO CERTIFICADO, RETIRO DE ESTRUCTURA, ACCESORIOS, APARATOS ELECTRICOS INCRUSTADOS, CARGUE Y RETIRO DE RESIDUOS DE CONSTRUCCIÓN A SITIOS AUTORIZADOS) | M2 | 25476
1.2.25 | DESMONTE DE DIVISIÓN SENCILLA O DOBLE INDIFERENTE AL MATERIAL (INCLUYE CARGUE Y RETIRO DE RESIDUOS DE CONSTRUCCIÓN A SITIOS AUTORIZADOS) | M2 | 20127
1.2.26 | DESMONTE DE BARANDA METÁLICA ALTURA NO MAYOR A 1.20 M (INCLUYE CARGUE Y RETIRO DE RESIDUOS DE CONSTRUCCIÓN A SITIOS AUTORIZADOS) | M | 16809
1.2.27 | DESMONTE DE JUEGO INFANTIL INDIFERENTE AL MATERIAL (INCLUYE CARGUE Y RETIRO DE RESIDUOS DE CONSTRUCCIÓN A SITIOS AUTORIZADOS Y RELLENO DE SUELO) | UN | 80965
1.2.28 | DESMONTE DE BANCAS INCLUYE DEMOLICIÓN DE BASES EN CONCRETO (INCLUYE CARGUE Y RETIRO DE RESIDUOS DE CONSTRUCCIÓN A SITIOS AUTORIZADOS) | UN | 115538
1.2.29 | DESMONTE DE SALIDAS ELÉCTRICAS EXISTENTES HASTA 4 M DE CABLEADO (INCLUYE DESMONTE DE TUBERÍAS, CABLEADO Y APARATOS Y RETIRO DE RESIDUOS DE CONSTRUCCIÓN A SITIOS AUTORIZADOS) | UN | 9361
1.2.30 | DESMONTE DE CANALETA METÁLICA TROQUELADA (INCLUYE DESMONTE Y RETIRO DE RESIDUOS DE CONSTRUCCIÓN A SITIOS AUTORIZADOS) | M | 6790
1.2.31 | DESMONTE DE TABLERO ELÉCTRICO DE HASTA 24 CIRCUITOS (INCLUYE RETIRO DE PROTECCIONES Y INCLUYE DISPOSICIÓN FINAL CERTIFICADA) | UN | 49735
1.2.32 | DESMONTE DE LÁMPARAS (INCLUYE ANDAMIOS CERTIFICADOS) | UN | 5843
1.2.33 | DESMONTE DE RED ELÉCTRICA (INCLUYE CARGUE Y RETIRO DE RESIDUOS DE CONSTRUCCIÓN A SITIOS AUTORIZADOS Y ANDAMIOS AUTORIZADOS) | M | 3435
1.2.34 | DESMONTE CANCHA MULTIPLE (ARCO DE MICROFUTBOL Y ARO DE BALONCESTO) (INCLUYE CARGUE Y RETIRO DE RESIDUOS DE CONSTRUCCIÓN A SITIOS AUTORIZADOS) | UN | 312059
1.2.35 | DESMONTE DE MUEBLES EXISTENTES ALTOS Y BAJOS, DE CLOSETS O GABINETES EN MADERA Y/O METÁLICOS (INCLUYE CARGUE Y RETIRO DE RESIDUOS DE CONSTRUCCIÓN A SITIOS AUTORIZADOS) | M2 | 19254
1.2.36 | RETIRO DE MANTO DE ALUMINIO SOBRE CUBIERTAS (INCLUYE CARGUE Y RETIRO DE RESIDUOS DE CONSTRUCCIÓN A SITIOS AUTORIZADOS) | M2 | 14114
1.2.37 | DEMOLICIÓN DE PISOS BALDOSA VIBROPRENSADA GRANO MARMOL 30x30 CM (INCLUYE CARGUE Y RETIRO DE RESIDUOS DE CONSTRUCCIÓN A SITIOS AUTORIZADOS) | M2 | 17686
1.2.38 | DESMONTE RETIRO DE TUBERÍAS HIDRÁULICAS EXISTENTES DE 1-1/2", 1-1/4", 1", 3/4", 1/2" (INCLUYE EXCAVACIÓN, CARGUE Y RETIRO DE RESIDUOS DE CONSTRUCCIÓN A SITIOS AUTORIZADOS) | M | 7008
1.2.39 | DESMONTE DE TABLERO ELÉCTRICO DE 12-18 CIRCUITOS DETERIORADO, INCLUYE RETIRO DE PROTECCIONES Y DISPOSICIÓN DE RETIRO DE RESIDUOS DE CONSTRUCCIÓN A SITIOS AUTORIZADOS, NO INCLUYE RESANES NI PINTURAS. | UN | 43744
1.2.40 | DESMONTE DE GRIFERIAS EXISTENTES INCRUSTADAS EN MURO TIPO LAVAMANOS U ORINALES CORRIDOS (INCLUYE RETIRO DE LAS MISMAS) | UN | 11475
1.2.41 | DESMONTE Y REINSTALACIÓN DE TODO TIPO DE ADOQUINES USADOS (INCLUYE CONFORMACIÓN DE NIVEL) | M2 | 51467
1.2.42 | DEMOLICIÓN DE DINTEL EN CONCRETO (INCLUYE CARGUE Y RETIRO DE RESIDUOS DE CONSTRUCCIÓN A SITIOS AUTORIZADOS Y ANDAMIOS CERTIFICADOS) | M | 13002
1.2.43 | DEMOLICIÓN DE PLACA DE CONTRAPISO REFORZADA HASTA E= 0.15 M (INCLUYE ALISTADO Y ACABADO EXISTENTE, CARGUE Y RETIRO DE RESIDUOS DE CONSTRUCCIÓN A SITIOS AUTORIZADOS) | M2 | 36587
1.2.44 | DEMOLICIÓN DE PLACA DE CONTRAPISO REFORZADA HASTA E= 0.30 M (INCLUYE ALISTADO Y ACABADO EXISTENTE, CARGUE Y RETIRO DE RESIDUOS DE CONSTRUCCIÓN A SITIOS AUTORIZADOS) | M2 | 73173
1.2.45 | DEMOLICIÓN DE PLACA DE ENTREPISO ALIGERADA O MACIZA DE E= 0.16 M HASTA E= 0.30 M EXISTENTE, EN CONCRETO REFORZADO (INCLUYE CARGUE Y RETIRO DE RESIDUOS DE CONSTRUCCIÓN A SITIOS AUTORIZADOS) | M2 | 63112
1.2.46 | APUNTALAMIENTO Y DEMOLICIÓN DE PLACA DE ENTREPISO ALIGERADA O MACIZA DE E=0.31 M HASTA E=0.45 M EXISTENTE, EN CONCRETO REFORZADO (INCLUYE CARGUE Y RETIRO DE RESIDUOS DE CONSTRUCCIÓN A SITIOS AUTORIZADOS) | M2 | 90629
1.2.47 | DEMOLICIÓN DE ALISTADO DE PISO E= 0.01 A 0.05 M (INCLUYE CARGUE Y RETIRO DE RESIDUOS DE CONSTRUCCIÓN A SITIOS AUTORIZADOS) | M2 | 5627
1.2.48 | DESMONTE DE PUERTAS EXISTENTES SIN MARCO DE TODO TAMAÑO EN MADERA, METAL Y ALUMINIO METÁLICAS (INCLUYE CARGUE Y RETIRO DE RESIDUOS DE CONSTRUCCIÓN A SITIOS AUTORIZADOS) | M2 | 24834
1.2.49 | DEMOLICIÓN ALFAJÍA EN CONCRETO CON PULIDORA, ESPESOR DE 2 A 5CM (INCLUYE CARGUE Y RETIRO DE RESIDUOS DE COSNTRUCCIÓN A SITIOS AUTORIZADOS) | M | 25421
1.2.50 | DESINSTALACIÓN DE TABLEROS ELÉCTRICOS EXISTENTES Y REUBICACIÓN DE LOS MISMOS EN OTRO SITIO. | UN | 68724
1.3 | MANTENIMIENTOS
1.3.1 | MANTENIMIENTO CERRAMIENTO METÁLICO EXISTENTE (INCLUYE SOLDADURAS, REPOSICIÓN DE ELEMENTOS EN MAL ESTADO, PINTURA ANTICORROSIVA Y ESMALTE DE ACABADO) | M2 | 42127
1.3.2 | MANTENIMIENTO DE VENTANERIA Y REJAS CONSISTENTE EN: DESMONTE DE REJAS, ADECUACIÓN DE SOPORTES E INSTALACIÓN AL INTERIOR, MANTENIMIENTO CON MASILLA, ANTICORROSIVO Y PINTURA DE VENTANERIA Y REJAS, SOLDADO DE ELEMENTOS SUELTOS Y REPOSICIÓN DE MANIJAS. | M2 | 119134
1.3.3 | MANTENIMIENTO Y PINTURA DE PUERTAS METÁLICAS EN LÁMINA COLDROLLED A= 0.90 a 1.0 M X H= 2.10 M (INCLUYE DESMONTE, TRASLADO, ACOPIO, CORTE, SOLDADURA DE PLATINAS, PINTURA Y REINSTALACIÓN) | UN | 132891
1.3.4 | MANTENIMIENTO TAPAS Y MARCOS (DESDE 0.60 M X 0.60 M HASTA 1.00 X 1.00 M) PARA CAJAS DE INSPECCION EXISTENTES. INCLUYE PULIDA Y RETIRO DE OXIDO, DEMOLICIÓN DE CONCRETO, APLICACIÓN DE ANTICORROSIVO, ESMALTE Y FUNDIDA EN CONCRETO 2500 PSI | UN | 102246
1.3.5 | LIMPIEZA Y MANTENIMIENTO A CÁRCAMO (INCLUYE DESMONTE Y MONTAJE DE REJILLA, LIMPIEZA, RETIRO Y DISPOSICIÓN DE MATERIAL SOBRANTE, RESANE DE GRIETAS Y BORDE) | M | 8260
1.3.6 | MANTENIMIENTO Y PINTURA DE MARCOS METÁLICOS EN LÁMINA COLDROLLED. INCLUYE SOLDADURA, MASILLA, PULIDA, ANTICORROSIVO Y PINTURA Y REINSTALACIÓN DE SER NECESARIO. | M | 8226
1.4 | VARIOS (TODAS LAS ACTIVIDADES INCLUYEN EL SUMINISTRO E INSTALACIÓN)
1.4.1 | PERFORACIÓN REGATAS EN MUROS, PISOS Y/O CIELO RASO, ANCHO <= 15 CM, PROFUNDIDAD <= 10 CM (INCLUYE CORTE CON PULIDORA, ANDAMIO CERTIFICADO, CARGUE Y RETIRO DE RESIDUOS DE CONSTRUCCIÓN A SITIOS AUTORIZADOS, TRANSPORTE, RESANE Y ACABADO DE LA SUPERFICIE AFECTADA) | M | 17086
1.4.2 | CORTE Y REGATAS EN CONCRETO PARA INSTALACIÓN TUBERIA HASTA 2" DE PROFUNDIDAD. INCLUYE CORTE CON PULIDORA, CARGUE Y RETIRO DE RESIDUOS DE CONSTRUCCIÓN A SITIOS AUTORIZADOS | M | 14618
1.4.3 | DILATACIÓN EN CONCRETO CON PULIDORA ESPESOR DE 3 MM PROFUNDIDAD DE 2 A 3 CM | M | 3356
1.4.4 | PICADO DE MEMBRANA Y PLACA EN TERRAZAS, PARA MEJORAMIENTO DE ADHERENCIA CON EL PENDIENTADO NUEVO (INCLUYE CARGUE Y RETIRO DE RESIDUOS DE CONSTRUCCIÓN A SITIOS AUTORIZADOS) | M2 | 12320
1.4.5 | TRASIEGO CARRETILLA UNICAMENTE PARA PROYECTOS ESPECIALES AVALADOS POR LA INTERVENTORIA A UNA DISTANCIA SUPERIOR A 20 METROS | M3 | 27162
1.4.6 | CORTE EN CONCRETO CON PULIDORA ESPESOR DE 2 A 5 CM (INCLUYE CARGUE Y RETIRO DE RESIDUOS DE CONSTRUCCIÓN A SITIOS AUTORIZADOS) | M | 12228
1.4.7 | DESCAPOTE MANUAL Y/O MAQUINA DESDE H= 15 CMS HASTA H= 20 CMS (INCLUYE CARGUE Y RETIRO DE RESIDUOS A SITIOS AUTORIZADOS) | M2 | 9200
2 | ESTRUCTURA (TODAS LAS ACTIVIDADES INCLUYEN EL SUMINISTRO E INSTALACIÓN)
2.1 | EXCAVACIONES Y RELLENOS (TODAS LAS ACTIVIDADES INCLUYEN EL SUMINISTRO E INSTALACIÓN)
2.1.1 | EXCAVACIÓN MANUAL EN MATERIAL COMÚN (INCLUYE CARGUE Y RETIRO DE RESIDUOS DE CONSTRUCCIÓN A SITIOS AUTORIZADOS) | M3 | 71953
2.1.2 | EXCAVACIÓN MANUAL EN RECEBO COMPACTADO (INCLUYE CARGUE Y RETIRO DE RESIDUOS DE CONSTRUCCIÓN A SITIOS AUTORIZADOS) | M3 | 105906
2.1.3 | EXCAVACIÓN MECÁNICA (INCLUYE CARGUE Y RETIRO DE RESIDUOS DE CONSTRUCCIÓN A SITIOS AUTORIZADOS) | M3 | 62547
2.1.4 | EXCAVACIONES EN ZANJAS PARA INSTALACIÓN DE TUBERÍAS (INCLUYE CARGUE Y RETIRO DE RESIDUOS DE CONSTRUCCIÓN A SITIOS AUTORIZADOS) | M3 | 52088
2.1.5 | CARGUE Y RETIRO DE MATERIAL DE EXCAVACIÓN | M3 | 41902
2.1.6 | RELLENO CON MATERIAL SELECCIONADO | M3 | 16976
2.1.7 | RELLENO SUBBASE GRANULAR TIPO INVIAS (SUMINISTRO, EXTENDIDO, NIVELACIÓN, HUMEDECIMIENTO Y COMPACTACIÓN) | M3 | 141614
2.1.8 | SUMINISTRO E INSTALACIÓN DE SUBBASE GRANULAR TIPO IDU (SUMINISTRO, EXTENDIDO, NIVELACIÓN, HUMEDECIMIENTO Y COMPACTACIÓN) | M3 | 137714
2.1.9 | SUMINISTRO E INSTALACIÓN DE RAJÓN DE PIEDRA | M3 | 130204
2.1.10 | EXCAVACIÓN EN ROCA CON EXCAVADORA Y ACCESORIO HIDRÁULICO (INCLUYE CARGUE Y RETIRO DE RESIDUOS DE CONSTRUCCIÓN A SITIOS AUTORIZADOS) | M3 | 135186
2.2 | CONCRETOS (TODAS LAS ACTIVIDADES INCLUYEN EL SUMINISTRO E INSTALACIÓN)
2.2.1 | CONCRETO CORRIENTE GRAVA COMÚN 3000 PSI MEZCLADO EN SITIO (NO INCLUYE ACERO) | M3 | 473177
2.2.2 | ZAPATA EN CONCRETO 3000 PSI (INCLUYE FORMALETA, VIBRADO. NO INCLUYE ACERO) | M3 | 800353
2.2.3 | VIGAS DE AMARRE EN CONCRETO 3000 PSI (INCLUYE FORMALETA, VIBRADO, NO INCLUYE ACERO) | M3 | 819781
2.2.4 | VIGA DE CIMENTACIÓN EN CONCRETO 3000 PSI DE 20 X 15 CM (INCLUYE FORMALETA, VIBRADO, NO INCLUYE ACERO) | M | 44993
2.2.5 | VIGA 30 X 40 EN CONCRETO 3000 PSI (INCLUYE FORMALETA, VIBRADO, NO INCLUYE ACERO) | M | 120017
2.2.6 | SUMINISTRO E INSTALACIÓN MORTERO 1:3 IMPERMEABILIZADO | M3 | 577061
2.2.7 | SUMINISTRO E INSTALACIÓN DE VIGA CINTA DE CONFINAMIENTO 12 X 20 CM EN CONCRETO DE 3000 PSI. NO INCLUYE REFUERZO. | M | 75940
2.2.8 | COLUMNETAS DE CONFINAMIENTO EN CONCRETO DE 3000 PSI DE 10 X 12 CM (NO INCLUYE ACERO) | M | 46193
2.2.9 | ESCALERA EN CONCRETO DE 3500 PSI. ACABADO A LA VISTA (INCLUYE FORMALETA, VIBRADO, CURADO Y DESMOLDEANTE. NO INCLUYE ACERO) | M3 | 1249024
2.2.10 | RAMPA EN CONCRETO 3000 PSI E= 0.15 M (INCLUYE FORMALETA, INSTALACIÓN Y TODO LO REQUERIDO PARA SU CORRECTA EJECUCIÓN Y RECIBO A SATISFACCIÓN NO INLUYE REFUERZO). | M2 | 151745
2.2.11 | MUROS DE CONTENCIÓN 3000 PSI (INCLUYE FORMALETA, VIBRADO, CURADO Y DESMOLDANTE, NO INCLUYE ACERO) | M3 | 1067580
2.2.12 | MUROS DE CONTENCIÓN EN CONCRETO PREMEZCLADO 4000 PSI (INCLUYE FORMALETA, VIBRADO, CURADO Y DESMOLDANTE, NO INCLUYE ACERO) | M3 | 1089108
2.2.13 | PLACA CONTRAPISO DE 10 CM - CONCRETO 3000 PSI. INCLUYE CORTE Y DILATACIÓN. | M2 | 90160
2.2.14 | PLACA CONTRAPISO DE 15 CM - CONCRETO 3000 PSI. INCLUYE CORTE Y DILATACIÓN (NO INCLUYE ACERO) | M2 | 129792
2.2.15 | PLACA EN CONCRETO 3000 PSI DE 15 CM SOBRE LAMINA COLABORANTE 2" | M2 | 179977
2.2.16 | PEDESTALES EN CONCRETO 3000 PSI (INCLUYE FORMALETA, VIBRADO Y DESMOLDANTE. NO INCLUYE ACERO). | M3 | 976083
2.2.17 | PUENTE DE ADHERENCIA CON ADHESIVO EPÓXICO DE DOS COMPONENTES DE CONCRETO FRESCO A ENDURECIDO – INCLUYE ESCARIFICADO DE SUPERFICIE | M2 | 95674
2.2.18 | MURO DE GAVIONES COMPUESTO POR CAJA DE 2X1X1 M DE MALLA DE TRIPLE TORSIÓN, HEXAGONAL, DE 50X70 MM, DE ALAMBRE DE ACERO GALVANIZADO DE 2,00 MM DE DIÁMETRO, RELLENA DE PIEDRA CALIZA DE APORTACIÓN DE GRANULOMETRÍA COMPRENDIDA ENTRE 100 Y 200 MM. INCLUYE ELEMENTOS DE APUNTALAMIENTO NECESARIOS PARA SU ALINEACIÓN Y APLOMADO, CABLE DE ACERO PARA SUJECIÓN DE LA CAJA. | M3 | 411278
2.2.19 | SUMINISTRO E INSTALACIÓN DE MORTERO 1:3 IMPERMEABILIZADO CON FIBRA SINTÉTICA ESPESOR 4 CM | M2 | 54652
2.2.20 | SUMINISTRO E INSTALACIÓN MORTERO CEMENTOSO, MONOCOMPONENTE, DE REPARACIÓN ESTRUCTURAL REFORZADO CON FIBRAS, DE ALTA RESISTENCIA Y CON RETRACCIÓN COMPENSADA POR UNIDAD DE COLUMNA DE SECCIÓN 0.35 M X 0.35 M 4 CARAS 2 CM DE ESPESOR | M | 355717
2.3 | ELEMENTOS EN CONCRETO (TODAS LAS ACTIVIDADES INCLUYEN EL SUMINISTRO E INSTALACIÓN)
2.3.1 | MESÓN EN CONCRETO ACABADO EN GRANITO PULIDO BLANCO, LAVAMANOS A= 0.55 M, DESPENSAS A= 0.45 M, COCINA A= 0.60 M, AULAS A= 0.55 M (INCLUYE DILATACIONES EN BRONCE) | M2 | 176394
2.3.2 | CONSTRUCCIÓN DE CÁRCAMO EN CONCRETO DE 3000 PSI DE 20 A 30 CM DE PROFUNDIDAD CON REJILLA PLÁSTICA (TRÁFICO PESADO) ANTIDESLIZANTE. INCLUYE ACABADO, PENDIENTADO Y MEDIA CAÑA. | M | 463138
2.3.3 | CUNETA EN CONCRETO DE 3000 PSI ANCHO 0.50 M E= 0.07 M (NO INCLUYE REFUERZO) | M | 128897
2.3.4 | SUMINISTRO E INSTALACIÓN SARDINEL PREFABRICADO EN CONCRETO, INCLUYE EXCAVACIÓN Y RECEBO (A-10 H=0.40 M) | M | 62133
2.3.5 | CINTA DE CONFINAMIENTO EN CONCRETO DE 3000 PSI DE 10 X 12 CM (INCLUYE FORMALETAS Y TODO LO REQUERIDO PARA SU CORRECTA EJECUCIÓN Y FUNCIONAMIENTO). | M | 33230
2.3.6 | SUMINISTRO E INSTALACIÓN DE REJILLA EN CONCRETO PARA CÁRCAMO (A=83,5 CM E=14CM) TRÁNSITO VEHICULAR | M | 155271
2.3.7 | PERFORACIÓN NÚCLEO 3" E= 0.10 M | UN | 120998
2.3.8 | PERFORACIÓN NÚCLEO 4" E= 0.10 M | UN | 130590
2.3.9 | MEDIACAÑA VERTICAL EN CONCRETO 3000 PSI | M | 21264
2.3.10 | CINTA EN CONCRETO DE 3000 PSI PARA CONFINAMIENTO DE ADOQUÍN DE 20 CMS X 20 CMS (INCLUYE ACERO DE REFUERZO) | M | 66251
2.3.11 | BORDILLO EN CONCRETO DE 3000 PSI PARA CONFINAMIENTO DE ADOQUÍN DE 20 X 35 (INCLUYE ACERO DE REFUERZO) | M | 98323
2.3.12 | TANQUE EN CONCRETO DE 4000 PSI IMPERMEABILIZADO | M3 | 1059979
2.3.13 | COLUMNAS EN CONCRETO ACABADO A LA VISTA 3000 PSI INCLUYE FORMALETA METÁLICA PARA ACABADO A LA VISTA | M3 | 1073875
2.3.14 | SUMINISTRO E INSTALACION DE CÁRCAMO EN CONCRETO (35 X 40 CM) CON REJILLA PEATONAL DE CONCRETO. | M | 230419
2.3.15 | SUMINISTRO E INSTALACION DE CÁRCAMO EN CONCRETO (45 X 40 CM) CON REJILLA PEATONAL DE CONCRETO. | M | 243649
2.3.16 | SUMINISTRO E INSTALACION DE CÁRCAMO EN CONCRETO (25 X 40 CM) CON REJILLA PEATONAL DE ÁNGULOS Y PLATINAS EN ACERO DE 3MM, ANTICORROSIVO Y PINTURA COLOR. | M | 250815
2.3.17 | SUMINISTRO E INSTALACIÓN DE CÁRCAMO EN CONCRETO (35 X 40 CM) CON REJILLA PEATONAL DE ÁNGULOS Y PLATINAS EN ACERO DE 3MM, ANTICORROSIVO Y PINTURA COLOR. | M | 267442
2.3.18 | SUMINISTRO E INSTALACIÓN DE CÁRCAMO EN CONCRETO (45 X 40 CM) CON REJILLA PEATONAL DE ÁNGULOS Y PLATINAS EN ACERO DE 3 MM, ANTICORROSIVO Y PINTURA COLOR. | M | 280672
2.3.19 | SUMINISTRO E INSTALACIÓN DE REJILLA PEATONAL PREFABRICADA EN CONCRETO PARA CÁRCAMO ANCHO 40 CM | M | 85776
2.3.20 | SUMINISTRO E INSTALACIÓN DE REJILLA PEATONAL DE ANGULOS Y PLATINAS DE ACERO DE 3MM, ANTICORROSIVO Y PINTURA COLOR PARA CARCAMO ANCHO 40 CM | M | 122799
2.3.21 | REJILLA EN PLÁSTICO POLIPROPILENO CON ORIGINAL DE ALTO IMPACTO DE 25 CM DE ANCHO X 100 CM DE LARGO X 3,8 CM DE ALTO COLOR BLANCO TRÁFICO PEATONAL | M | 293330
2.4 | REFUERZOS (TODAS LAS ACTIVIDADES INCLUYEN EL SUMINISTRO E INSTALACIÓN)
2.4.1 | SUMINISTRO E INSTALACION ACERO DE REFUERZO DE 60000 PSI | KG | 5074
2.4.2 | SUMINISTRO E INSTALACIÓN MALLA ELECTRO SOLDADA 5 MM, DE 0.15 X 0.15 M | KG | 5662
2.5 | ESTRUCTURA METÁLICA (TODAS LAS ACTIVIDADES INCLUYEN EL SUMINISTRO E INSTALACIÓN)
2.5.1 | SUMINISTRO E INSTALACIÓN DE ESTRUCTURA METÁLICA. INCLUYE IZAJE, SOLDADURA, ANTICORROSIVO Y ESMALTE DE ACABADO FINAL (APLICA PARA TODO TIPO DE ESTRUCTURA) | KG | 18023
3 | MAMPOSTERÍA (TODAS LAS ACTIVIDADES INCLUYEN EL SUMINISTRO E INSTALACIÓN)
3.1 | MAMPOSTERÍA (TODAS LAS ACTIVIDADES INCLUYEN EL SUMINISTRO E INSTALACIÓN)
3.1.1 | MURO DIVISORIO BLOQUE ESTRIADO No. 5 | M2 | 52579
3.1.2 | MURO DIVISORIO BLOQUE ESTRIADO No. 4 | M2 | 51149
3.1.3 | MURO BLOQUE HUECO No. 4 ( HASTA 30 CM) | M | 31056
3.1.4 | MURO LADRILLO PRENSADO MACIZO | M2 | 114306
3.1.5 | SUMINISTRO E INSTALACIÓN MORTERO 1:4 IMPERMEABILIZADO | M3 | 529610
3.1.6 | SUMINISTRO E INSTALACIÓN MORTERO DE REPARACIÓN ESTRUCTURAL POR UNIDAD DE COLUMNA DE SECCIÓN MENOR A 0.35 M X 0.35 M Y LONGITUD MENOR A 2.70 M | UN | 53598
3.1.7 | PAÑETE LISO 1:3 SOBRE MUROS EN AREA DE CULATAS (HASTA 30 CM). INCLUYE FILOS Y DILATACIONES. | M | 11973
3.1.8 | ENCHAPE EN MAMPOSTERIA LADRILLO A LA VISTA PRENSADO LIVIANO M-02 | M2 | 58894
3.1.9 | LAVADO CON HIDRÓFUGO EN MUROS EN LADRILLO A LA VISTA (INCLUYE ANDAMIO CERTIFICADO) | M2 | 7606
3.1.10 | TRATAMIENTO DE FACHADAS EN LADRILLO A LA VISTA CONSISTE EN: REEMBOQUILLADO JUNTAS, LAVADO CON RINSE Y ADITIVOS PARA RETIRO DE SUCIEDAD, MANCHAS, HONGOS, DEJANDO UNA SUPERFICIE APTA PARA APLICACIÓN DE HIDROFUGO 12 AÑOS (INCLUYE PRODUCTOS DE LIMPIEZA E IMPERMEABILIZACIÓN, EQUIPOS PARA TRABAJO EN ALTURA) | M2 | 22045
3.1.11 | RETIRO Y REPOSICIÓN DE EMBOQUILLADO DE MURO EN LADRILLO A LA VISTA CON MORTERO DE REPARACIÓN ESTRUCTURAL | M2 | 102542
3.1.12 | EMBOQUILLADO DE LADRILLO A LA VISTA EN ALTURA MENOR A 1.50 M CON MORTERO 1:3 IMPERMEABILIZADO | M2 | 19200
3.1.13 | RESANE DE FISURAS EN MUROS (INCLUYE ACABADO SIMILAR AL EXISTENTE) | M2 | 10746
3.1.14 | SUMINISTRO E INSTALACIÓN ADOQUIN ANDENES EXTERIORES - INCLUYE BASE EN ARENA DE 5CM, DISPOSICIÓN DE ADOQUINES EN ARCILLA 10X20X6 CMS Y SELLO ENTRE JUNTAS | M2 | 96277
3.2 | OTROS DEL CAPITULO (TODAS LAS ACTIVIDADES INCLUYEN EL SUMINISTRO E INSTALACIÓN)
3.2.1 | REMATE LINEAL CUBIERTA EN LADRILLO TOLETE (2 HILERAS) | M | 30541
3.2.2 | PULIDA DE MESONES EN GRANITO EXISTENTES, INCLUYE FRONTAL (ANCHO < 0.75 M) | M | 26113
3.3 | ELEMENTOS ESTRUCTURALES Y NO ESTRUCTURALES (TODAS LAS ACTIVIDADES INCLUYEN EL SUMINISTRO E INSTALACIÓN)
3.3.1 | SUMINISTRO E INSTALACIÓN DE ANCLAJES EPOXICO 3/8" (INCLUYE PERFORACIÓN, PUENTE DE ADHERENCIA, INSTALACIÓN Y TODO LO REQUERIDO PARA LA CORRECTA EJECUCIÓN Y RECIBO A SATISFACCIÓN). NO INCLUYE ACERO DE REFUERZO. | CM | 1255
3.3.2 | ANCLAJES VARILLA 1/4" L=0.25 M (INCLUYE PERFORACIÓN, EPOXICO Y ACERO) | CM | 7229
4 | INSTALACIONES DOMICILIARIAS HIDRÁULICAS, SANITARIAS, DE GAS Y DE CONTROL DE INCENDIO (TODAS LAS ACTIVIDADES INCLUYEN EL SUMINISTRO E INSTALACIÓN)
4.1 | REDES DE ALCANTARILLADO (TODAS LAS ACTIVIDADES INCLUYEN EL SUMINISTRO E INSTALACIÓN)
4.1.1 | SUMINISTRO E INSTALACIÓN DE CODO 45º ALCANTARILLADO 315 MM | UN | 684476
4.1.2 | TUBERIA PVC U.M. EXT CORRUGADO/INT LISO U.M. NORMA NTC 3722-1 D=200 MM (INCLUYE RELLENO) | M | 132262
4.1.3 | SUMINISTRO E INSTALACIÓN TUBERIA PVC ALCANTARILLADO 6" INCLUYE ACCESORIOS (INCLUYE RELLENO) | M | 110861
4.1.4 | SUMINISTRO E INSTALACIÓN DE TAPÓN DE INSPECCIÓN 4" | UN | 85255
4.2 | RED SANITARIA (TODAS LAS ACTIVIDADES INCLUYEN EL SUMINISTRO E INSTALACIÓN)
4.2.1 | SUMINISTRO E INSTALACIÓN TUBERIA PVC-S 6" INCLUYE ACCESORIOS | M | 112325
4.2.2 | SUMINISTRO E INSTALACIÓN ACCESORIOS PVCS 6" | UN | 137167
4.2.3 | SUMINISTRO E INSTALACIÓN TUBERIA PVCS 4" INCLUYE ACCESORIOS | M | 71642
4.2.4 | SUMINISTRO E INSTALACIÓN ACCESORIOS PVC-S 4" | UN | 31877
4.2.5 | SUMINISTRO E INSTALACIÓN TUBERIA PVCS 3" INCLUYE ACCESORIOS | M | 61580
4.2.6 | SUMINISTRO E INSTALACIÓN ACCESORIOS PVC-S 3" | UN | 22145
4.2.7 | SUMINISTRO E INSTALACIÓN TUBERIA PVCS 2" INCLUYE ACCESORIOS | M | 39991
4.2.8 | SUMINISTRO E INSTALACIÓN ACCESORIOS PVC-S 2" | UN | 17235
4.2.9 | SUMINISTRO E INSTALACIÓN TUBERIA PVCS 1-1/2" INCLUYE ACCESORIOS | M | 31558
4.2.10 | SUMINISTRO E INSTALACIÓN ACCESORIOS PVC-S 1-1/2" | UN | 11405
4.2.11 | SUMINISTRO E INSTALACIÓN SIFÓN DE PISO 4" INCLUYE ACCESORIOS | UN | 144601
4.2.12 | SUMINISTRO E INSTALACIÓN SIFÓN DE PISO 3" INCLUYE ACCESORIOS | UN | 101474
4.2.13 | SUMINISTRO E INSTALACIÓN TUBERÍA PVC ALCANTARILLADO Ø 14" PARA RED DE AGUAS LLUVIAS | M | 204434
4.3 | RED DE AGUA FRIA (TODAS LAS ACTIVIDADES INCLUYEN EL SUMINISTRO E INSTALACIÓN
4.3.1 | SUMINISTRO E INSTALACIÓN ACCESORIO PVCP DE 1-1/2 '' | UN | 14760
4.3.2 | SUMINISTRO E INSTALACIÓN TUBERIA PVCP RDE 21 DE 1-1/4'' INCLUYE ACCESORIOS | M | 20624
4.3.3 | SUMINISTRO E INSTALACIÓN ACCESORIO PVCP DE 1-1/4 '' | UN | 11217
4.3.4 | SUMINISTRO E INSTALACIÓN TUBERIA PVCP RDE 21 DE 1'' INCLUYE ACCESORIOS | M | 15758
4.3.5 | SUMINISTRO E INSTALACIÓN ACCESORIO PVCP DE 1'' | UN | 7097
4.3.6 | SUMINISTRO E INSTALACIÓN TUBERIA PVCP RDE 21 DE 3/4'' INCLUYE ACCESORIOS | M | 11600
4.3.7 | SUMINISTRO E INSTALACIÓN ACCESORIO PVCP DE 3/4' | UN | 4829
4.3.8 | SUMINISTRO E INSTALACIÓN TUBERIA PVCP RDE 9 DE 1/2'' INCLUYE ACCESORIOS | M | 11724
4.3.9 | SUMINISTRO E INSTALACIÓN ACCESORIO PVCP DE 1/2'' | UN | 3909
4.4 | RED DE AGUA CALIENTE (TODAS LAS ACTIVIDADES INCLUYEN EL SUMINISTRO E INSTALACIÓN)
4.4.1 | SUMINISTRO E INSTALACIÓN TUBERIA CPVC 3/4'' INCLUYE ACCESORIOS | M | 17945
4.4.2 | ACCESORIO CPVC 3/4" | UN | 7298
4.4.3 | SUMINISTRO E INSTALACIÓN TUBERIA CPVC 1/2'' INCLUYE ACCESORIOS | M | 12776
4.4.4 | ACCESORIO CPVC 1/2" | UN | 5534
4.5 | PUNTOS SANITARIOS DE AGUA FRIA Y AGUA CALIENTE (TODAS LAS ACTIVIDADES INCLUYEN EL SUMINISTRO E INSTALACIÓN)
4.5.1 | SUMINISTRO E INSTALACIÓN PUNTO AGUA FRIA SANITARIO TANQUE 1/2" | UN | 49695
4.5.2 | SUMINISTRO E INSTALACIÓN PUNTO AGUA FRIA LAVAMANOS 1/2" | UN | 49695
4.5.3 | SUMINISTRO E INSTALACIÓN PUNTO AGUA CALIENTE CPVC LAVAMANOS 1/2" | UN | 54625
4.5.4 | SUMINISTRO E INSTALACION PUNTO AGUA CALIENTE CPVC DUCHA 1/2" | UN | 54889
4.5.5 | SUMINISTRO E INSTALACIÓN PUNTO SANITARIO 4" | UN | 142235
4.5.6 | SUMINISTRO E INSTALACIÓN PUNTO SANITARIO 2" | UN | 76104
4.6 | REGISTROS, CHEQUES Y VALVULAS (TODAS LAS ACTIVIDADES INCLUYEN EL SUMINISTRO E INSTALACIÓN)
4.6.1 | SUMINISTRO E INSTALACIÓN REGISTRO VALVULA DE BOLA 1-1/2" | UN | 150775
4.6.2 | SUMINISTRO E INSTALACIÓN REGISTRO VÁLVULA DE BOLA 1-1/4" | UN | 121942
4.6.3 | SUMINISTRO E INSTALACIÓN REGISTRO VÁLVULA DE BOLA 1" | UN | 90410
4.6.4 | SUMINISTRO E INSTALACIÓN REGISTRO VÁLVULA DE BOLA 3/4" | UN | 63642
4.6.5 | SUMINISTRO E INSTALACIÓN REGISTRO VÁLVULA DE BOLA 1/2" | UN | 53973
4.6.6 | SUMINISTRO E INSTALACIÓN CHEQUE HIDRO 4" | UN | 1203142
4.6.7 | SUMINISTRO E INSTALACIÓN CHEQUE HIDRO 3" | UN | 669367
4.6.8 | SUMINISTRO E INSTALACIÓN CHEQUE HIDRO 2" | UN | 313065
4.6.9 | SUMINISTRO E INSTALACIÓN CHEQUE HIDRO 1-1/2" | UN | 348820
4.6.10 | SUMINISTRO E INSTALACIÓN CHEQUE HIDRO 1-1/4" | UN | 245599
4.6.11 | SUMINISTRO E INSTALACIÓN CHEQUE HIDRO 1" | UN | 150106
4.6.12 | SUMINISTRO E INSTALACIÓN CHEQUE HIDRO 3/4" | UN | 100930
4.6.13 | SUMINISTRO E INSTALACIÓN CHEQUE HIDRO 1/2" | UN | 77579
4.6.14 | SUMINISTRO E INSTALACIÓN VÁLVULA FLOTADOR MÉCANICO 1/2" | UN | 154967
4.6.15 | SUMINISTRO E INSTALACIÓN REGISTRO COMPUERTA PESADO RED WHITE 4" | UN | 2884429
4.7 | CAJAS Y POZOS DE INSPECCIÓN (TODAS LAS ACTIVIDADES INCLUYEN EL SUMINISTRO E INSTALACIÓN)
4.7.1 | CAJA DE INSPECCION 60 X 60 CM, INCLUYE TAPA PREFABRICADA | UN | 510297
4.7.2 | CAJA DE INSPECCIÓN 0.60 M X 0.60 M EN CONCRETO REFORZADO < = 1,00 M CON MARCO Y TAPA METÁLICA E= 0.20 M | UN | 1235316
4.7.3 | CAJA DE INSPECCION 80 X 80 EN MAMPOSTERIA. INCLUYE TAPA PREFABRICADA | UN | 685168
4.7.4 | CAJA DE INSPECCION 100 X 100 EN MAMPOSTERIA. INCLUYE TAPA PREFABRICADA | UN | 851464
4.7.5 | CAJA DE INSPECCIÓN 0.70 M X 0.70 M EN CONCRETO REFORZADO HASTA 1.50 M DE ALTURA CON MARCO Y TAPA METÁLICA E= 0.20 M (INCLUYE ACERO) | UN | 1636108
4.7.6 | CAJA DE INSPECCIÓN 1 M X 1 M EN CONCRETO REFORZADO HASTA 1,50 M DE ALTURA CON MARCO Y TAPA METÁLICA E= 0.20 M (INCLUYE ACERO) | UN | 2303930
4.7.7 | LIMPIEZA DE CAJAS DE INSPECCIÓN (INCLUYE RETIRO DE RESIDUOS Y DISPOSICIÓN FINAL DE ESCOMBROS A SITIOS AUTORIZADOS) | UN | 59513
4.7.8 | RENIVELACIÓN DE CAJAS DE INSPECCIÓN | UN | 58738
4.8 | REDES DE DRENAJE AGUAS DE INFILTRACIÓN (TODAS LAS ACTIVIDADES INCLUYEN EL SUMINISTRO E INSTALACIÓN)
4.8.1 | SUMINISTRO E INSTALACIÓN DE FILTRO ZANJA DE 0.3 X 0.3 M INCLUYE GEOTEXTIL NT-2000, GRAVA 3/4” Y PASES PVC LONGITUD MAX 0.3 M CADA 3 M (INCLUYE CARGUE Y RETIRO DE RESIDUOS DE CONSTRUCCIÓN A SITIOS AUTORIZADOS) | M | 69783
4.8.2 | SUMINISTRO E INSTALACIÓN GEOTEXTIL NT 1600 | M2 | 9175
4.8.3 | SUMINISTRO E INSTALACIÓN GEOTEXTIL TEJIDO 2400 | M2 | 13002
4.9 | OTROS (TODAS LAS ACTIVIDADES INCLUYEN EL SUMINISTRO E INSTALACIÓN)
4.9.1 | PASAMURO INOXIDABLE 1” X 70 RUANA 10 X 10 CAL 16 | UN | 150888
4.9.2 | PASAMURO INOXIDABLE 1-1/2” X 70 RUANA 12 X 12 CAL 16 | UN | 186820
4.9.3 | PASAMURO INOXIDABLE 3” X 70 RUANA 25 X 25 CAL 16 | UN | 347369
4.9.4 | PASAMURO INOXIDABLE 4” X 70 RUANA 31 X 31 CAL 16 | UN | 426114
4.9.5 | SUMINISTRO E INSTALACIÓN DE TANQUE ALMACENAMIENTO DE 5000 LTS | UN | 3767002
4.9.6 | SUMINISTRO E INSTALACIÓN DE TANQUE ALMACENAMIENTO DE 1000 LTS | UN | 1235048
4.9.7 | SUMINISTRO E INSTALACIÓN DE TANQUE PLÁSTICO DE 500 LTS, INCLUYE FLOTADOR | UN | 896848
4.9.8 | SUMINISTRO Y APLICACIÓN DE PINTURA PARA TUBERÍA RED AN - ALL - REVENTILACION 3" A 6" (INCLUYE ANDAMIOS CERTIFICADOS) | M | 9955
4.9.9 | SUMINISTRO E INSTALACIÓN FLOTADOR ELÉCTRICO PARA TANQUES DE AGUA | UN | 93050
4.9.10 | SUMINISTRO E INSTALACIÓN LLAVE MANGUERA 1/2" | UN | 49996
4.9.11 | SONDEO DE UNIDADES SANITARIAS INCLUYE DESMONTE Y MONTAJE DE APARATOS | UN | 142735
4.9.12 | SONDEO Y REVISIÓN DE DESAGUES | M | 4353
4.9.13 | SUSPENSION DE SALIDA SANITARIA (INCLUYE CARGUE Y RETIRO DE RESIDUOS DE CONSTRUCCIÓN A SITIOS AUTORIZADOS) | UN | 22923
5 | INSTALACIONES ELECTRICAS Y DE COMUNICACIONES (TODAS LAS ACTIVIDADES INCLUYEN EL SUMINISTRO E INSTALACIÓN)
5.1.1 | SUMINISTRO E INSTALACIÓN DE INTERRUPTOR SENCILLO TIPO INSTITUCIONAL, CON APARATO, CABLE DE COBRE AISLADO LIBRE DE HALOGENOS CALIBRE N°12 THHN Y TUBERÍA PVC Ø3/4" HASTA 4M. INCLUYE CAJA, CONECTORES, SOPORTES, ACCESORIOS NECESARIOS PARA LA CONEXIÓN E INSTALACIÓN. | UN | 99266
5.1.2 | SUMINISTRO E INSTALACIÓN DE INTERRUPTOR SENCILLO CONMUTABLE TIPO INSTITUCIONAL, CON APARATO, CABLE DE COBRE AISLADO CALIBRE N°12 LIBRE DE HALOGENOS Y TUBERÍA PVC Ø3/4" HASTA 4M. INCLUYE CAJA, CONECTORES, SOPORTES, ACCESORIOS NECESARIOS PARA LA CONEXIÓN E INSTALACIÓN. | UN | 122205
5.1.3 | SUMINISTRO E INSTALACIÓN DE INTERRUPTOR DOBLE TIPO INSTITUCIONAL, CON APARATO, CABLE DE COBRE AISLADO CALIBRE N°12 LIBRE DE HALOGENOS Y TUBERÍA PVC Ø3/4" HASTA 4M. INCLUYE CAJA, CONECTORES, SOPORTES, ACCESORIOS NECESARIOS PARA LA CONEXIÓN E INSTALACIÓN. | UN | 119122
5.1.4 | SUMINISTRO E INSTALACIÓN DE INTERRUPTOR DOBLE CONMUTABLE TIPO INSTITUCIONAL, CON APARATO, CABLE DE COBRE AISLADO CALIBRE N°12 LIBRE DE HALOGENOS Y TUBERÍA PVC Ø3/4" HASTA 4M. INCLUYE CAJA, CONECTORES, SOPORTES, ACCESORIOS NECESARIOS PARA LA CONEXIÓN E INSTALACIÓN. | UN | 150712
5.1.5 | SALIDA PARA TOMACORRIENTE DOBLE NORMAL TIPO INSTITUCIONAL 5-15R, CON CABLE DE COBRE AISLADO CALIBRE 1N°12 (F) + 1N°12 (N) + 1N°12 (T) LIBRE DE HALOGENOS Y TUBERÍA EMT Ø3/4" HASTA 4M. INCLUYE APARATO, CONECTORES, SOPORTES, ACCESORIOS NECESARIOS PARA LA CONEXIÓN E INSTALACIÓN. | UN | 165592
5.1.6 | SALIDA PARA TOMACORRIENTE DOBLE NORMAL GFCI TIPO INSTITUCIONAL 5-15R, CON CABLE DE COBRE AISLADO CALIBRE 1N°12 (F) + 1N°12 (N) + 1N°12 (T) LIBRE DE HALOGENOS Y TUBERÍA PVC Ø3/4" HASTA 4M. INCLUYE APARATO, CONECTORES, SOPORTES, ACCESORIOS NECESARIOS PARA LA CONEXIÓN E INSTALACIÓN. | UN | 157940
5.1.7 | SALIDA PARA TOMACORRIENTE DOBLE NORMAL GFCI TIPO INSTITUCIONAL 5-15R, CON CABLE DE COBRE AISLADO CALIBRE 1N°12 (F) + 1N°12 (N) + 1N°12 (T) LIBRE DE HALOGENOS Y TUBERÍA EMT Ø3/4" HASTA 4M. INCLUYE APARATO, CONECTORES, SOPORTES, ACCESORIOS NECESARIOS PARA LA CONEXIÓN E INSTALACIÓN. | UN | 198461
5.1.8 | SALIDA PARA TOMACORRIENTE SENCILLA PATA TRABADA 20A 250V TIPO INSTITUCIONAL, CON CABLE DE COBRE AISLADO CALIBRE 2N°12 (F) + 1N°12 (T) LIBRE DE HALOGENOS Y TUBERÍA EMT Ø3/4" HASTA 7M. INCLUYE APARATO, CONECTORES, SOPORTES, ACCESORIOS NECESARIOS PARA LA CONEXIÓN E INSTALACIÓN | UN | 262303
5.1.9 | SALIDA PARA TOMACORRIENTE SENCILLA TRIFÁSICA 50A 250V TIPO INSTITUCIONAL, NEMA 10-50R, CON CABLE DE COBRE AISLADO CALIBRE 3N°12 (F) + 1N°12 (T) LIBRE DE HALOGENOS Y TUBERÍA EMT Ø3/4" HASTA 7 M. INCLUYE APARATO, CONECTORES, SOPORTES, ACCESORIOS NECESARIOS PARA LA CONEXIÓN E INSTALACIÓN | UN | 236681
5.1.10 | SUMINISTRO E INSTALACIÓN DE TABLERO PRINCIPAL DE DISTRIBUCIÓN TIPO PANEL DE 12 CIRCUITOS CON ESPACIO PARA TOTALIZADOR PUERTA Y CHAPA, BARRAJES DE NEUTRO Y PUESTA A TIERRA | UN | 447863
5.1.11 | SUMINISTRO E INSTALACIÓN DE TABLERO PRINCIPAL DE DISTRIBUCIÓN TIPO PANEL DE 18 CIRCUITOS CON ESPACIO PARA TOTALIZADOR PUERTA Y CHAPA, BARRAJES DE NEUTRO Y PUESTA A TIERRA | UN | 497147
5.1.12 | SUMINISTRO E INSTALACIÓN DE TABLERO PRINCIPAL DE DISTRIBUCIÓN TIPO PANEL DE 24 CIRCUITOS CON ESPACIO PARA TOTALIZADOR PUERTA Y CHAPA, BARRAJES DE NEUTRO Y PUESTA A TIERRA | UN | 560866
5.1.13 | SUMINISTRO E INSTALACIÓN DE TABLERO PRINCIPAL DE DISTRIBUCIÓN TIPO PANEL DE 30 CIRCUITOS CON ESPACIO PARA TOTALIZADOR PUERTA Y CHAPA, BARRAJES DE NEUTRO Y PUESTA A TIERRA | UN | 665313
5.1.14 | SUMINISTRO E INSTALACIÓN DE INTERRUPTOR AUTOMATICO TERMOMAGNÉTICO TIPO ENCHUFABLE DE 1X20A 10 KA | UN | 22938
5.1.15 | SUMINISTRO E INSTALACIÓN DE INTERRUPTOR TERMOMAGNÉTICO TIPO ENCHUFABLE DE 1X30A 10 KA | UN | 24315
5.1.16 | SUMINISTRO E INSTALACIÓN DE INTERRUPTOR TERMOMAGNÉTICO TIPO ENCHUFABLE DE 2X20A 10 KA | UN | 64120
5.1.17 | SUMINISTRO E INSTALACIÓN DE INTERRUPTOR TERMOMAGNÉTICO TIPO ENCHUFABLE DE 2X30A 10 KA | UN | 63866
5.1.18 | SUMINISTRO E INSTALACIÓN DE INTERRUPTOR TERMOMAGNÉTICO TIPO ENCHUFABLE DE 3X20A 10 KA | UN | 113960
5.1.19 | SUMINISTRO E INSTALACIÓN DE INTERRUPTOR TERMOMAGNÉTICO TIPO ENCHUFABLE DE 3X30A 10 KA | UN | 144332
5.1.20 | SUMINISTRO E INSTALACIÓN DE TUBERÍA PVC CONDUIT DE 1/2" INSTALADO EMBEBIDO EN MURO. INCLUYE TUBERÍA, CURVAS, TERMINALES Y ACCESORIOS REQUERIDOS PARA LA INSTALACIÓN. | M | 7342
5.1.21 | SUMINISTRO E INSTALACIÓN DE TUBERÍA PVC CONDUIT DE 3/4" INSTALADO EMBEBIDO EN MURO. INCLUYE TUBERÍA, CURVAS, UNIONES, TERMINALES Y ACCESORIOS REQUERIDOS PARA LA INSTALACIÓN. | M | 7885
5.1.22 | SUMINISTRO E INSTALACIÓN DE TUBERÍA PVC CONDUIT DE 1" INSTALADO EMBEBIDO EN MURO. INCLUYE TUBERÍA, CURVAS, UNIONES, TERMINALES Y ACCESORIOS REQUERIDOS PARA LA INSTALACIÓN. | M | 10962
5.1.23 | SUMINISTRO E INSTALACIÓN DE TUBERÍA PVC CONDUIT DE 1-1/4" INSTALADO EMBEBIDO EN MURO. INCLUYE TUBERÍA, CURVAS, UNIONES, TERMINALES Y ACCESORIOS REQUERIDOS PARA LA INSTALACIÓN. | M | 15525
5.1.24 | SUMINISTRO E INSTALACIÓN DE TUBERÍA PVC CONDUIT DE 1-1/2" INSTALADO EMBEBIDO EN MURO. INCLUYE TUBERÍA, CURVAS, UNIONES, TERMINALES Y ACCESORIOS REQUERIDOS PARA LA INSTALACIÓN. | M | 17430
5.1.25 | SUMINISTRO E INSTALACIÓN DE TUBERÍA METÁLICA GALVANIZADA EMT CONDUIT DE 1/2". INCLUYE SOPORTES, ACCESORIOS NECESARIOS PARA LA INSTALACIÓN. | M | 11903
5.1.26 | SUMINISTRO E INSTALACIÓN DE TUBERÍA METÁLICA GALVANIZADA EMT CONDUIT DE 3/4". INCLUYE SOPORTES, ACCESORIOS NECESARIOS PARA LA INSTALACIÓN. | M | 18237
5.1.27 | SUMINISTRO E INSTALACIÓN DE TUBERÍA METÁLICA GALVANIZADA EMT CONDUIT DE 1". INCLUYE SOPORTES, ACCESORIOS NECESARIOS PARA LA INSTALACIÓN. | M | 26361
5.1.28 | SUMINISTRO E INSTALACIÓN DE TUBERÍA METÁLICA GALVANIZADA EMT CONDUIT DE 1-1/4". INCLUYE SOPORTES, ACCESORIOS NECESARIOS PARA LA INSTALACIÓN. | M | 34786
5.1.29 | SUMINISTRO E INSTALACIÓN DE TUBERÍA METÁLICA GALVANIZADA EMT CONDUIT DE 1-1/2". INCLUYE SOPORTES, ACCESORIOS NECESARIOS PARA LA INSTALACIÓN. | M | 39712
5.1.30 | SUMINISTRO E INSTALACIÓN DE TUBERIA GALVANIZADA IMC DE 1" | M | 64402
5.1.31 | SUMINISTRO E INSTALACIÓN DE ACOMETIDA EN CABLE DE COBRE LIBRE DE HALOGENOS 1N°12 (F) + 1N°12 (N) + 1N°12 (T) | M | 12570
5.1.32 | SUMINISTRO E INSTALACIÓN DE ACOMETIDA EN CABLE DE COBRE LIBRE DE HALOGENOS 1N°10 (F) + 1N°10 (N) + 1N°12 (T) AWG THHN | M | 16262
5.1.33 | SUMINISTRO E INSTALACIÓN DE ACOMETIDA EN CABLE DE COBRE LIBRE DE HALOGENOS 2N°10 (F) + 1N°12 (T) AWG THHN | M | 16262
5.1.34 | SUMINISTRO E INSTALACIÓN DE ACOMETIDA EN CABLE DE COBRE LIBRE DE HALOGENOS 3N°12 (F) + 1N°12 (N) + 1N°12 (T) AWG THHN | M | 18811
5.1.35 | SUMINISTRO E INSTALACIÓN DE ACOMETIDA EN CABLE DE COBRE LIBRE DE HALOGENOS 3N°10 (F) + 1N°10 (N) + 1N°12 (T) AWG THHN | M | 26194
5.1.36 | SUMINISTRO E INSTALACIÓN DE ACOMETIDA EN CABLE DE COBRE LIBRE DE HALOGENOS 3N°6 (F) + 1N°6 (N) + 1N°8 (T) AWG THHN | M | 62389
5.1.37 | SUMINISTRO E INSTALACIÓN DE SISTEMA DE PUESTA A TIERRA PARA CAJA DE MEDIDA EN BAJA TENSIÓN. INCLUYE VARILLA DE COBRE DE 5/8" X 2,4M CONECTOR DE TORNILLO PARA VARILLA-CABLE, CAJA DE 30X30CM CON TAPA, TUBERÍA Y TERMINAL PVC CONDUIT DE 1/2" Y ACCESORIOS NECESARIOS PARA SU INSTALACIÓN. | UN | 533439
5.1.38 | SUMINISTRO E INSTALACIÓN DE SALIDA PARA LUMINARIA, CON CABLE DE COBRE LIBRE DE HALOGENOS CALIBRE 1N°12 (F) + 1N°12 (N) + 1N°12 (T) AWG THHN Y TUBERÍA EMT Ø3/4" HASTA 4M. INCLUYE PRENSA ESTOPA, CAJA RAWELT, CABLE ENCAUCHETADO, CONECTORES, SOPORTES, ACCESORIOS NECESARIOS PARA LA CONEXIÓN E INSTALACIÓN. | UN | 141054
5.1.39 | SUMINISTRO E INSTALACIÓN DE LAMPARA TIPO LED 0.60 X 0.60 M - HERMETICA, INCLUYE MARCO, SOPORTES, ACCESORIOS NECESARIOS PARA LA CONEXIÓN E INSTALACIÓN Y ANDAMIOS CERTIFICADOS | UN | 160399
5.1.40 | SUMINISTRO E INSTALACIÓN DE PANEL LED DE SOBREPONER 120 X 30CM, 40 W. INCLUYE MARCO, SOPORTES, ACCESORIOS NECESARIOS PARA LA CONEXIÓN E INSTALACIÓN Y ANDAMIOS CERTIFICADOS | UN | 186207
5.1.41 | SUMINISTRO E INSTALACIÓN DE REFLECTOR LED PARA EXTERIORES 50W. INCLUYE SOPORTES, ACCESORIOS NECESARIOS PARA LA CONEXIÓN E INSTALACIÓN Y ANDAMIOS CERTIFICADOS | UN | 79170
5.1.42 | SUMINISTRO E INSTALACIÓN DE LUMINARIA TIPO LED HERMÉTICA DE SOBREPONER 2X20W. INCLUYE SOPORTES, ACCESORIOS NECESARIOS PARA LA CONEXIÓN E INSTALACIÓN Y ANDAMIOS CERTIFICADOS | UN | 151599
5.1.43 | SUMINISTRO E INSTALACIÓN DE LÁMPARA TIPO LED 2X18W - HERMETICA. INCLUYE , SOPORTES, ACCESORIOS NECESARIOS PARA LA CONEXIÓN E INSTALACIÓN Y ANDAMIOS CERTIFICADOS | UN | 155351
5.1.44 | SUMINISTRO E INSTALACIÓN PANEL LED 18W REDONDO, DIÁMETRO 8", INCRUSTAR O SOBREPUESTO, TEMP 6500K, FLUJO 1300 LM, TEMP OPERACIÓN: -20ºA+40ºC. VOLTAJE 100-240V, 30.000 HORAS, TERMINALES Y ACCESORIOS REQUERIDOS PARA LA INSTALACIÓN. | UN | 46705
5.1.45 | REINSTALACIÓN DE LÁMPARAS EXISTENTES | UN | 26315
5.1.46 | SUMINISTRO E INSTALACIÓN CABLE DESNUDO #8 EN COBRE | M | 11336
5.1.47 | SUMINISTRO E INSTALACIÓN DE BREAKER INDUSTRIAL TOTALIZADOR 3X125 A. MATERIALES CERTIFICADOS RETIE E INSTALADOS SEGÚN REGLAMENTACIÓN NTC 2050. | UN | 611658
5.1.48 | TRASLADO DE ACOMETIDA TRIFASICA EN #8 INCLUYE CONECTORES TUBULARES Y AISLAMIENTO AUTOFUNDENTE INCLUYE MANIOBRAS DE CANALIZACIÓN | M | 20032
5.1.49 | ACOMETIDA TRIFASICA EN 4#8 + 1#10 CABLE LIBRE DE HALOGENOS. INCLUYE CONECTORES TUBULARES Y AISLAMIENTO AUTOFUNDENTE INCLUYE MANIOBRAS DE CANALIZACIÓN | M | 45193
5.1.50 | SUMINISTRO E INSTALACIÓN DE ACOMETIDA EN CABLE ELÉCTRICO COBRE AISLADO (3Ø + N) 4/0 + T (# 6 AWG) LIBRE HALOGENO. | M | 398089
5.1.51 | SUMINISTRO E INSTALACIÓN DE ACOMETIDA EN CABLE ELÉCTRICO COBRE AISLADO (3Ø + N) 2/0 + T (# 6 AWG) LIBRE HALOGENO. | M | 293180
5.1.52 | SUMINISTRO E INSTALACIÓN DE ACOMETIDA EN CABLE ELÉCTRICO COBRE AISLADO (3Ø + N) 1/0 + T (# 6 AWG) LIBRE HALOGENO. | M | 221530
5.1.53 | SUMINISTRO E INSTALACIÓN DE ACOMETIDA, EN CABLE ELÉCTRICO COBRE AISLADO (3Ø + N) 8 + T (# 10 AWG) LIBRE HALOGENO. | M | 39999
5.1.54 | SUMINISTRO E INSTALACION DE TABLERO GENERAL BOMBAS (TG-BOMB), ARRANQUE DIRECTO CON ALTERNANCIA POR PLC, PARA 3 BOMBAS DE 3 HP, 208V (SEGUN DIAGRAMA UNIFILAR), INCLUYE PRESOSTATOS, SENSORES Y TODOS LOS ELEMENTOS NECESARIOS PARA SU CORRECTA OPERACIÓN Y FUNCIONAMIENTO | UN | 10208947
5.1.55 | SUMINISTRO E INSTALACIÓN DE PANEL LED DE INCRUSTAR 120 X 30CM 48 W. INCLUYE SOPORTES, MARCO PARA PANEL, ACCESORIOS NECESARIOS PARA LA CONEXIÓN E INSTALACIÓN Y ANDAMIOS CERTIFICADOS | UN | 189476
6 | SISTEMA DE DETECCIÓN DE INCENDIO Y RED CONTRA INCENDIO (TODAS LAS ACTIVIDADES INCLUYEN EL SUMINISTRO E INSTALACIÓN)
6.1.1 | SUMINISTRO E INSTALACIÓN DE TUBERÍA A.C SCH-40 DE 3" | M | 159822
6.1.2 | SUMINISTRO E INSTALACIÓN DE ACESORIO RANURADO DE 3" | UN | 108514
6.1.3 | SUMINISTRO E INSTALACIÓN DE COUPLING FLEXIBLE 3" | UN | 29461
6.1.4 | SUMINISTRO E INSTALACION DE TAPON 2" RANURADO | UN | 17875
6.1.5 | SUMINISTRO E INSTALACIÓN DE TUBERÍA PVC - C900 DE 4" | M | 231536
6.1.6 | SUMINISTRO E INSTALACIÓN DE RESTRICTOR DE MOVIMIENTO TUBERIA Y ACCESORIO 4" | UN | 389684
6.1.7 | SUMINISTRO E INSTALACIÓN DE TRANSICIÓN PVC-C900-ACERO CARBON DE 4" | UN | 731585
6.1.8 | SUMINISTRO E INSTALACION GABINETE CONTRA INCENDIO TIPO III | UN | 1128207
6.1.9 | ACCESORIOS SCH40 4" RANURADOS 300 PSI SUMINISTROS E INSTALACIÓN | UN | 116548
6.1.10 | SUMINISTRO E INSTALACIÓN VÁLVULA REGULADORA DE PRESIÓN 3" | UN | 2189055
6.1.11 | SUMINISTRO E INSTALACIÓN KIT DE TRANSICIÓN C-900 4" ACERO - PVC | UN | 998814
6.1.12 | SUMINISTRO E INSTALACIÓN DE CODO PVC - C900 DE 4" | UN | 772913
6.1.13 | SUMINISTRO E INSTALACIÓN DE TEE PVC - C900 DE 4" | UN | 818299
6.1.14 | SUMINISTRO E INSTALACIÓN DE TUBERIA SCH 10 ROJA DE 2"RANURADA | M | 132958
7 | PISOS (TODAS LAS ACTIVIDADES INCLUYEN EL SUMINISTRO E INSTALACIÓN)
7.1 | ALISTADOS DE PISOS (TODAS LAS ACTIVIDADES INCLUYEN EL SUMINISTRO E INSTALACIÓN)
7.1.1 | ALISTADO DE PISOS EN MORTERO 1:3 E= 0.04 | M2 | 33361
7.1.2 | ALISTADO DE PISOS EN MORTERO 1:3 IMPERMEABILIZADO E= 0.04 M | M2 | 35425
7.1.3 | ALISTADO DE PASO PARA ESCALERA EN MORTERO 1:3 | M | 11163
7.1.4 | CONCRETO DE LIMPIEZA DE 2000 PSI E= 0.05 M | M2 | 32010
7.1.5 | PENDIENTADO PARA TERRAZAS EN MORTERO 1:3 E= 0.04 CM (PROMEDIO), INCLUYE LATEX PARA MEJORA DE ADHERENCIA CON PISO EXISTENTE | M2 | 54503
7.1.6 | MEDIACAÑA EN MORTERO 1:3 IMPERMEABILIZADO | M | 19651
7.1.7 | MEDIACAÑA EN GRANITO H = 0.10 M | M | 62531
7.1.8 | PISO EN CONCRETO A LA VISTA ENDURECIDO Y AFINADO CON HELICÓPTERO (INCLUYE SUMINISTRO Y TRANSPORTE DE LOS MATERIALES, FORMALETAS, ACABADO CON ALLANADORA, ASÍ COMO LOS INSUMOS NECESARIOS PARA SU CORRECTA INSTALACIÓN Y RECIBO A SATISFACCIÓN) E= 10 CM | M2 | 106984
7.1.9 | JUNTA DE DILATACIÓN INDUCIDA PISO EN CONCRETO ALLANADO (INCLUYE SUMINISTRO Y TRANSPORTE DE LOS MATERIALES, MARCACIÓN DE DILATACIONES Y SELLADO, ASÍ COMO LOS INSUMOS NECESARIOS PARA SU CORRECTA INSTALACIÓN Y RECIBO A SATISFACCIÓN). | M | 26883
7.1.10 | SUMINISTRO E INSTALACIÓN DE PISO EN CONCRETO PARA CANCHA E=0,10m. INCLUYE IMPRIMANTE EPOXICO BASE AGUA PARA RECUBRIMIENTOS EN PISOS DE CANCHAS (NO INCLUYE ACERO DE REFUERZO) | M2 | 110999
7.2 | ACABADOS DE PISOS (TODAS LAS ACTIVIDADES INCLUYEN EL SUMINISTRO E INSTALACIÓN)
7.2.1 | SUMINISTRO E INSTALACIÓN BALDOSA GRANITO 33 X 33 PULIDO, INCLUYE PULIDO Y BRILLADO | M2 | 164681
7.2.2 | DESTRONQUE Y PULIDA DE GRANITO EXISTENTE DE 33 X 33 | M2 | 32457
7.2.3 | SUMINISTRO E INSTALACIÓN BOCAPUERTA EN GRANITO PULIDO A= 0.15, INCLUYE DILATACIONES EN BRONCE | M | 58933
7.2.4 | SUMINISTRO E INSTALACIÓN GUARDA ESCOBA EN MEDIA CAÑA GRANITO PULIDO BLANCO H=10 CM, INCLUYE DILATACIÓN EN BRONCE | M | 67592
7.2.5 | MEDIA CAÑA EN GRANITO PULIDO BLANCO SOBRE MESONES H=10 CM, INCLUYE DILATACIONES EN BRONCE | M | 69370
7.2.6 | SUMINISTRO E INSTALACIÓN PISO EN CONCRETO DE 3000 PSI, E= 0.10 M ESCOBEADO, INCLUYE DILATACIÓN EN LADRILLO PRENSADO MACIZO | M2 | 98662
7.2.7 | SUMINISTRO E INSTALACIÓN PISO EN GRAVILLA LAVADA MONA, INCLUYE DILATACIÓN EN BRONCE | M2 | 97391
7.2.8 | SUMIISTRO E INSTALACIÓN DE FRANJA EN GRAVILLA LAVADA MONA ANCHO= 30 CM (INCLUYE ALISTADO DE PISO EN CONCRETO). | M | 48515
7.2.9 | SUMINISTRO E INSTALACIÓN PASO PARA ESCALERA EN GRAVILLA LAVADA MONA, INCLUYE DILATACIÓN EN BRONCE | M | 65597
7.2.10 | SUMINISTRO E INSTALACIÓN PISO EN VINILO TRÁFICO PESADO ESPESOR 4 MM | M2 | 180554
7.2.11 | SUMINISTRO E INSTALACIÓN ADOQUÍN DE ARCILLA 20 X 10 X 6 CM | M2 | 89007
7.2.12 | SUMINISTRO E INSTALACIÓN BORDILLO PREFABRICADO A80 | M | 59473
7.2.13 | SUMINISTRO E INSTALACIÓN GUARDA ESCOBA EN PVC | M | 8201
7.2.14 | SUMINISTRO E INSTALACIÓN MEDIA CAÑA EN FIBRA DE VIDRIO | M | 17217
7.2.15 | SUMINISTRO E INSTALACIÓN ENCHAPE PARA PISO FORMATO 45 X45, INCLUYE GUARDAESCOBA | M2 | 98733
7.2.16 | SUMINISTRO E INSTALACIÓN DE PISO EN CAUCHO ELABORADO CON LLANTA DE CARRO RECICLADA EPDM CHIPS FUNDIBLE DE 2 CM PARA EXTERIORES | M2 | 372905
7.2.17 | SUMINISTRO E INSTALACIÓN DE PISO EN CAUCHO ELABORADO CON LLANTA DE CARRO RECICLADA EPDM CHIPS FUNDIBLE DE 3 CM PARA EXTERIORES | M2 | 450533
7.2.18 | SUMINISTRO E INSTALACIÓN DE MEDIA CAÑA EN PVC, ANCHO 6 CM | M | 14554
7.2.19 | SUMINISTRO E INSTALACIÓN DE MEDIA CAÑA EN PVC, ANCHO 10 CM | M | 17770
7.2.20 | SUMINISTRO Y APLICACIÓN DE SELLADOR ELÁSTICO, PARA SELLO DE JUNTAS EN ALTURA. INCLUYE TODOS LOS ELEMENTOS PARA SU CORRECTO FUNCIONAMIENTO Y ANDAMIOS CERTIFICADOS. | M | 21710
7.2.21 | WIN DE ALUMINIO | M | 12025
7.2.22 | SUMINISTRO E INSTALACIÓN DE PISO VINILICO HETEROGENEO ALTO TRÁFICO | M2 | 185546
7.2.23 | PINTURA PARA CANCHAS - RECUBRIMIENTO ACRILICO ANTIDESLIZANTE DE ALTA RESISTENCIA PARA PISOS EN ASFALTO, MADERA O CONCRETO (INCLUYE SUMINISTRO E INSTALACIÓN) | M2 | 51435
7.2.24 | SUMINISTRO E INSTALACIÓN DE PINTURA PARA REVESTIMIENTO (RECUBRIMIENTO ACRILICO ANTIDESLIZANTE DE ALTA RESISTENCIA PARA CANCHA MULTIPLE INCLUYE DEMARCACIONES BALONCESTO - VOLEYBOL) | M2 | 60690
7.2.25 | SUMINISTRO E INSTALACIÓN DE PORCELANATO 60X 60, INCLUYE PEGANTE Y BOQUILLA | M2 | 106886
7.2.26 | SUMINISTRO E INSTALACIÓN DE GUARDAESCOBA EN PORCELANATO DE 8 A 10 CM DE ALTO | M | 18969
7.2.27 | SUMINISTRO E INSTALACIÓN DE PISO EN TABLETA ROJA 7X25 CM | M2 | 62648
7.2.28 | DEMARCACIÓN CON PINTURA TRÁFICO VEHICULAR CANCHA MÚLTIPLE EN ASFALTO A-MAX=0.10 M (COLORES SEGÚN DETALLE DEMARCACIÓN IDRD) | M | 14365
7.2.29 | SUMINISTRO E INSTALACION DE GUARDA ESCOBAS EN TABLETA | M | 22260
7.2.30 | TABLETA GRES LISO DE 33 x 33 MORTERO 1:4 IMPERMEABILIZADO | M2 | 94948
7.2.31 | PISO EN ADOQUÍN PREFABRICADO 10 X 20 X 8 COLOR CHOCOLATE, TRÁFICO PESADO INCLUYE BASE Y SELLO DE ARENA | M2 | 108262
7.2.32 | PISO EN ADOQUÍN PREFABRICADO 10 X 20 X 6 COLOR OCRE TRÁFICO LIVIANO, INCLUYE BASE Y SELLO DE ARENA | M2 | 102786
7.2.33 | SUMINISTRO E INSTALACIÓN DE PISO EN ADOQUÍN PREFABRICADO 10 X 20 X 6 COLOR CHOCOLATE TRÁFICO LIVIANO, INCLUYE BASE Y SELLO DE ARENA | M2 | 95996
7.2.34 | SUMINISTRO E INSTALACIÓN DE MEDIACAÑA EN GRANITO PULIDO BLANCO (INCLUYE DILATACIONES EN PLASTICO) | M | 64282
7.2.35 | DESTRONQUE, PULIDA Y SELLADA DE PISOS EN GRANITO EXISTENTES, INCLUYE RESANE DE EMPALMES A GUARDA ESCOBA Y MEDIA CAÑA (CURVO Y RECTO) EXISTENTES | M2 | 50563
7.2.36 | SUMINISTRO E INSTALACIÓN DE SELLADO DE JUNTA DE DILATACIÓN EN PLACA DE CONCRETO A INTEMPERIE | M | 19001
7.2.37 | SUMINISTRO E INSTALACIÓN ENCHAPE PARED BLANCA 30X45 | M2 | 76830
7.2.38 | CONSTRUCCIÓN DE GUARDAESCOBA EN GRAVILLA MONA No 3 LAVADA. INCLUYE DILATACIÓN PLÁSTICA H=10 CM Y ESPESOR=1 CM | M | 44736
8 | MAMPOSTERIA SECA (TODAS LAS ACTIVIDADES INCLUYEN EL SUMINISTRO E INSTALACIÓN)
8.1.1 | SUMINISTRO E INSTALACION ENCHAPE CERAMICO BRILLANTE 25 X 35 CM O APROX | M2 | 90860
8.1.2 | MURO EN DRYWALL DOBLE CARA E= 10 CM, LÁMINA DE FIBROCEMENTO RESISTENTE A LA HUMEDAD 1/2" INCLUYE ESTRUCTURA, ACCESORIOS, SUMINISTRO E INSTALACIÓN. | M2 | 165838
8.1.3 | SUMINISTRO E INSTALACIÓN MURO EN LÁMINA FIBRO - CEMENTO DOBLE CARA 10 MM | M2 | 88424
8.1.4 | SUMINISTRO E INSTALACIÓN ESQUINERO PLÁSTICO | M | 6993
8.1.5 | MURO EN SUPERBOARD DE 8 MM INCLUYE ESTRUCTURA METÁLICA , MASILLA , CINTA Y PRIMERA MANO DE PINTURA, VISTO DOS CARAS E= 12 CM | M2 | 124494
8.1.6 | SUMINISTRO E INSTALACIÓN DE MURO DOBLE CARA EN LÁMINA SUPERBOARD 10 MM (INCLUYE ESTRUCTURA, CINTA, MASILLA Y PRIMERA MANO DE PINTURA). | M2 | 145915
8.1.7 | SUMINISTRO E INSTALACIÓN ENCHAPE MUROS EN MAMPOSTERIA LIVIANA COLOR COCOA INCLUYE MALLA SOPORTE | M2 | 117455
8.1.8 | SUMINISTRO E INSTALACION MURO SUPERBOARD 8MM DOBLE CARA, PERFILES ESTUCTURALES DE ACERO GALVANIZADO PGU, MONTANTES, TORNILLOS PARA ESTRUCTURA, CLAVO IMPACTADO. ACABADO A DOS MANOS CON PINTURA EPOXICA COLOR BLANCO. | M2 | 173686
9 | CARPINTERIA METALICA (TODAS LAS ACTIVIDADES INCLUYEN EL SUMINISTRO E INSTALACIÓN)
9.1 | CARPINTERIA METALICA EN COLL ROLLED (TODAS LAS ACTIVIDADES INCLUYEN EL SUMINISTRO E INSTALACIÓN)
9.1.1 | SUMINISTRO E INSTALACIÓN DE REJA METÁLICA MODELO PERSIANA CONSTRUIDA CON MARCO DE TUBO HRO 2"X5", TUBOS HORIZONTALES CUADRADOS DE 3/4", RIGIDIZADOR INTERIOR CADA METRO, INCLUYE TERMINADA CON ANTICORROSIVO, PINTADA E INSTALADA - VERIFICAR EN OBRA MEDIDAS, ANGULOS Y # DE HOJAS. | M2 | 569856
9.1.2 | SUMINISTRO E INSTALACIÓN DE PUERTA METÁLICA CON MARCO EN LÁMINA COLDROLLED LISA CALIBRE 18, ENTAMBORADA CON REFUERZO INTERNO, BISAGRAS, INCLUYE CERRADURA DE SEGURIDAD TIPO TEJO LLAVE EXTERIOR Y MARIPOSA INTERNA, DOBLE MANIJA INTERIOR - EXTERIOR, TERMINADA CON ANTICORROSIVO, PINTURA AL HORNO E INSTALADA - VERIFICAR EN OBRA MEDIDAS, ANGULOS Y # DE HOJAS. | M2 | 553225
9.1.3 | SUMINISTRO E INSTALACIÓN DE PUERTA METÁLICA CON MARCO EN LÁMINA COLL ROLLED LISA CALIBRE 18, ENTAMBORADA CON REFUERZO INTERNO, BISAGRAS, INCLUYE CERRADURA DE SEGURIDAD TIPO TEJO LLAVE EXTERIOR Y MARIPOSA INTERNA, DOBLE MANIJA INTERIOR – EXTERIOR Y MIRILLA CON VIDRIO DE 4MM Y PELÍCULA DE SEGURIDAD, TERMINADA CON ANTICORROSIVO, PINTURA AL HORNO E INSTALADA - VERIFICAR EN OBRA MEDIDAS, ÁNGULOS Y # DE HOJAS. | M2 | 637332
9.1.4 | SUMINISTRO E INSTALACIÓN DE PUERTA METÁLICA CON MARCO EN LÁMINA COLDROLLED LISA CALIBRE 18, ENTAMBORADA CON DOBLE ANTI MACHUCON, REFUERZO INTERNO, BISAGRAS, INCLUYE CERRADURA DE SEGURIDAD TIPO TEJO LLAVE EXTERIOR Y MARIPOSA INTERNA, DOBLE MANIJA INTERIOR - EXTERIOR Y MIRILLA CON VIDRIO DE 4MM Y PELÍCULA DE SEGURIDAD, TERMINADA CON ANTICORROSIVO, PINTURA AL HORNO E INSTALADA - VERIFICAR EN OBRA MEDIDAS, ANGULOS Y # DE HOJAS. | M2 | 648648
9.1.5 | SUMINISTRO E INSTALACIÓN DE PUERTA PERSIANA METÁLICA CON MARCO EN LÁMINA COLL ROLLED LISA CALIBRE 18, ENTAMBORADA CON REFUERZO INTERNO, BISAGRAS, INCLUYE CERRADURA DE SEGURIDAD TIPO TEJO LLAVE EXTERIOR Y MARIPOSA INTERNA, DOBLE MANIJA INTERIOR - EXTERIOR, CON DOS PERSIANAS INFERIOR Y SUPERIOR DE 30CM X 60CM. TERMINADA CON ANTICORROSIVO, PINTURA AL HORNO E INSTALADA - VERIFICAR EN OBRA MEDIDAS, ÁNGULOS Y # DE HOJAS. | M2 | 624480
9.1.6 | SUMINISTRO E INSTALACIÓN DE PUERTA PERSIANA METÁLICA CON MARCO EN LÁMINA COLL ROLLED LISA CALIBRE 18 CON BISAGRAS Y PASADOR. TERMINADA CON ANTICORROSIVO, PINTURA AL HORNO E INSTALADA - VERIFICAR EN OBRA MEDIDAS, ÁNGULOS Y # DE HOJAS. | M2 | 624480
9.1.7 | SUMINISTRO E INSTALACIÓN DE PUERTA METÁLICA SIN MARCO EN LÁMINA COLDROLLED LISA CALIBRE 18, ENTAMBORADA CON REFUERZO INTERNO, BISAGRAS, INCLUYE CERRADURA DE SEGURIDAD TIPO TEJO LLAVE EXTERIOR Y MARIPOSA INTERNA, DOBLE MANIJA INTERIOR - EXTERIOR, TERMINADA CON ANTICORROSIVO, PINTURA AL HORNO E INSTALADA - VERIFICAR EN OBRA MEDIDAS, ANGULOS Y # DE HOJAS. | M2 | 558978
9.1.8 | SUMINISTRO E INSTALACIÓN DE PUERTA METÁLICA SIN MARCO EN LÁMINA COLDROLLED LISA CALIBRE 18, ENTAMBORADA CON REFUERZO INTERNO, BISAGRAS, INCLUYE CERRADURA DE SEGURIDAD TIPO TEJO LLAVE EXTERIOR Y MARIPOSA INTERNA, DOBLE MANIJA INTERIOR - EXTERIOR Y MIRILLA CON VIDRIO DE 4MM Y PELÍCULA DE SEGURIDAD, TERMINADA CON ANTICORROSIVO, PINTURA AL HORNO E INSTALADA - VERIFICAR EN OBRA MEDIDAS, ANGULOS Y # DE HOJAS. | M2 | 722617
9.1.9 | SUMINISTRO E INSTALACIÓN DE PUERTA PERSIANA METÁLICA SIN MARCO EN LÁMINA COLL ROLLED LISA CALIBRE 18, ENTAMBORADA CON REFUERZO INTERNO, BISAGRAS, INCLUYE CERRADURA DE SEGURIDAD TIPO TEJO LLAVE EXTERIOR Y MARIPOSA INTERNA, DOBLE MANIJA INTERIOR - EXTERIOR, CON DOS PERSIANAS INFERIOR Y SUPERIOR DE 30CM X 60CM. TERMINADA CON ANTICORROSIVO, PINTURA AL HORNO E INSTALADA - VERIFICAR EN OBRA MEDIDAS, ÁNGULOS Y # DE HOJAS. | M2 | 722617
9.1.10 | SUMINISTRO E INSTALACIÓN DE PUERTA METÁLICA SIN MARCO EN LÁMINA COLL ROLLED LISA CALIBRE 18, ENTAMBORADA CON DOBLE ANTI-MACHUCÓN, REFUERZO INTERNO, BISAGRAS, INCLUYE CERRADURA DE SEGURIDAD TIPO TEJO LLAVE EXTERIOR Y MARIPOSA INTERNA, DOBLE MANIJA INTERIOR - EXTERIOR Y MIRILLA CON VIDRIO DE 4MM Y PELÍCULA DE SEGURIDAD, TERMINADA CON ANTICORROSIVO, PINTURA AL HORNO E INSTALADA - VERIFICAR EN OBRA MEDIDAS, ÁNGULOS Y # DE HOJAS. | M2 | 503712
9.1.11 | SUMINISTRO E INSTALACIÓN DE PASAMANOS EN TUBERÍA DE AGUA NEGRA DE 1-1/4" PROTEGIDO CON ANTICORROSIVO, PINTADO EN ESMALTE COLOR CON SOPORTES PLÁSTICO. INSTALADO. VERIFICAR EN OBRA MEDIDAS Y ÁNGULOS | M | 149285
9.1.12 | SUMINISTRO E INSTALACIÓN DE BARANDA EN TUBERÍA DE AGUA NEGRA, EL TUBO PASAMANOS DE 2" CALIBRE 18 AL IGUAL QUE LOS TUBOS PEDESTALES CON PLATINA DE FIJACIÓN Y TRAVESAÑOS VERTICALES EN TUBERÍA DE 3/4" CON SEPARACIÓN CADA 9CM, PROTEGIDO CON ANTICORROSIVO, PINTADO EN ESMALTE COLOR. INSTALADO. VERIFICAR EN OBRA MEDIDAS Y ÁNGULOS. | M | 876193
9.1.13 | SUMINISTRO E INSTALACIÓN DE MUEBLE EN TUBO METALICO CON MALLA, ESTRUCTURA EN TUBO CUADRADO DE 2" CALIBRE 18 COLD ROLLED, PINTURA ELECTROSTATICA. MEDIDAS 1,20 X 1,50 M | UN | 882993
9.1.14 | PASAMANOS EN PERFIL METALICO 2" X 1/2" EN PINTURA ESMALTE COLOR GRIS GRAFITO | M | 147164
9.1.15 | SUMINISTRO E INSTALACIÓN DE ESCALERA TIPO GATO, ACCESO A CUBIERTA EN TUBO AGUAS NEGRAS EN 1-1/4” Y PASO EN TUBO DE 1" | M | 339310
9.1.16 | SUMINISTRO E INSTALACIÓN DE REJILLA PARA CÁRCAMO DE 30 CM DE ANCHO EN ÁNGULO DE 2"X3/16 Y CONTRAMARCO EN ÁNGULO DE 1-1/2" X 3/16" CON 20 MM DE DILATACIÓN | M2 | 259931
9.1.17 | SUMINISTRO E INSTALACIÓN DE MARCO LAMPARA H= 4 cm, PINTURA BLANCA ELECTROESTATICA, DE SOBREPONER, MEDIDAS (30X120) cms | UN | 33806
9.1.18 | SUMINISTRO E INSTALACIÓN DE PASAMANOS - BARANDA PERIMETRAL EN PLATINAS + TUBULARES METÁLICOS H= 1.20 M. PLATINA SUPERIOR E INFERIOR A= 2 1/2" + TUBOS VERTICALES REDONDOS Ø3/4" CADA 9 CM, INCLUYE ANCLAJES A ESTRUCTURAS DE SOPORTE | M | 589694
9.1.19 | SUMINISTRO E INSTALACIÓN DE PASAMANOS SENCILLO DE H= 0.90 M, EN TUBO REDONDO DE 1 1/2" CON ANCLAJES A PARED CON DISCOS Y DOS PERFORACIONES PARA PERNO DE 3/8X5 | M | 79103
9.2 | CARPINTERIA METALICA EN ALUMINIO (TODAS LAS ACTIVIDADES INCLUYEN EL SUMINISTRO E INSTALACIÓN)
9.2.1 | SUMINISTRO E INSTALACIÓN DE VENTANERIA EN ALUMINIO CON CUERPOS FIJOS Y CORREDIZOS, ALFAJIA, INCLUYE VIDRIO DE 4 MM INCOLORO CON PELÍCULA DE SEGURIDAD Y HERRAJES. INSTALADA, VERIFICAR EN OBRA MEDIDAS, ANGULOS Y DE ACUERDO A DISEÑOS SED. (APLICA COLOR CRUDO O BLANCO) | M2 | 365796
9.2.2 | SUMINISTRO E INSTALACIÓN DE VENTANERIA EN ALUMINIO CON CUERPOS FIJOS Y CORREDIZOS, CON CUERPOS DE REJILLA SUPERIOR O INFERIOR Y ALFAJIA , INCLUYE VIDRIO DE 4 MM INCOLORO CON PELÍCULA DE SEGURIDAD Y HERRAJES. INSTALADA Y SELLADA CONTRA ENTRADA DE HUMEDAD, VERIFICAR EN OBRA MEDIDAS, ANGULOS Y DE ACUERDO A MODELOS DE DISEÑO SED. (APLICA COLOR CRUDO O BLANCO) | M2 | 375957
9.2.3 | SUMINISTRO E INSTALACIÓN DE VENTANERIA EN ALUMINIO, CUERPOS FIJOS, INCLUYE VIDRIO DE 4 MM INCOLORO CON PELÍCULA DE SEGURIDAD Y HERRAJES. INSTALADA, VERIFICAR EN OBRA MEDIDAS, ANGULOS Y DE ACUERDO A DISEÑO SED. (APLICA COLOR CRUDO O BLANCO) | M2 | 365796
9.2.4 | SUMINISTRO E INSTALACIÓN DE PUERTA - VENTANA EN ALUMINIO, TERMINADA, INCLUYE VIDRIO DE 4 MM INCOLORO CON PELÍCULA DE SEGURIDAD, HERRAJES Y CERRADURA. INSTALADA, VERIFICAR EN OBRA MEDIDAS, ANGULOS Y # DE BATIENTES. (APLICA COLOR CRUDO O BLANCO) | M2 | 365796
9.2.5 | SUMINISTRO E INSTALACIÓN DE PUERTA - VENTANA CORREDIZA EN ALUMINIO TERMINADA, INCLUYE VIDRIO DE 4 MM INCOLORO CON PELÍCULA DE SEGURIDAD, HERRAJES Y CERRADURA. INSTALADA, VERIFICAR EN OBRA MEDIDAS, ANGULOS Y # DE CORREDIZAS. (APLICA COLOR CRUDO O BLANCO) | M2 | 365796
9.2.6 | SUMINISTRO E INSTALACIÓN DE REJA METÁLICA EN TUBO CUADRADO DE 3/4", TIPO BANCO, INCLUYE TORNILLOS, TERMINADA CON ANTICORROSIVO, PINTADA E INSTALADA - VERIFICAR MEDIDAS EN OBRA. | M2 | 269336
9.2.7 | SUMINISTRO E INSTALACIÓN DE REJILLA DE VENTILACIÓN EN ALUMINIO DE 30 X 30 CM | UN | 62815
9.2.8 | VENTANERÍA ALUMINIO FIJA PINTURA NEGRA ELECTROSTÁTICA 3+3, SUMINISTRO E INSTALACIÓN | M2 | 588803
9.2.9 | SUMINISTRO E INSTALACIÓN DE VENTANAS EN ALUMINIO TIPO GUILLOTINA CON MONTAJE FIJO CON PARTE SUPERIOR EN LAMINA MICROPERFORADA EN ALUMINIO Y HOJAS DE ACRÍLICO TRANSPARENTE DE 4 MM INC CON 2 MANIJAS CROMADAS PARA DESPLAZAR LA VENTANA HACIA ARRIBA Y 2 PASADORES CROMADOS PARA ASEGURAR LA VENTANA CUANDO ESTÁ CERRADA Y O CUANDO ESTE ABIERTA LOS ELEMENTOS DE FIJACIÓN SE REALIZAN POR MEDIO DE CHAZOS PLÁSTICOS DE 2" POR 1/4 LA CUAL SE REMATA POR MEDIO DE SILICONA TRANSPARENTE POR AMBOS LADOS DE LA VENTANAS CONTRA LOS MUROS LATERALES Y SUPERIOR. (INCLUYE TODOS LOS ACCESORIOS NECESARIOS PARA SU CORRECTA INSTALACIÓN, AL IGUAL QUE HERRAMIENTA MENOR, TRANSPORTE DE MATERIALES Y MANO DE OBRA) | M2 | 355635
9.2.10 | SUMINISTRO E INSTALACIÓN DE VENTANERIA EN ALUMINIO CON CUERPOS FIJOS Y CORREDIZOS, ALFAJIA, INCLUYE VIDRIO DE LAMINADO 3+3 MM INCOLORO Y HERRAJES. INSTALADA, VERIFICAR EN OBRA MEDIDAS, ANGULOS Y DE ACUERDO A DISEÑOS SED. (APLICA COLOR CRUDO O BLANCO) | M2 | 409272
9.2.11 | SUMINISTRO E INSTALACIÓN DE VENTANERIA EN ALUMINIO CON CUERPOS FIJOS Y CORREDIZOS, CON CUERPOS DE REJILLA SUPERIOR O INFERIOR Y ALFAJIA, INCLUYE VIDRIO LAMINADO 3+3 MM INCOLORO Y HERRAJES. INSTALADA Y SELLADA CONTRA ENTRADA DE HUMEDAD, VERIFICAR EN OBRA MEDIDAS, ANGULOS T DE ACUERDO A DISEÑOS SED. (APLICA COLOR CRUDO O BLANCO) | M2 | 419448
9.2.12 | SUMINISTRO E INSTALACIÓN DE VENTANERIA EN ALUMINIO, CUERPOS FIJOS, INCLUYE VIDRIO LAMINADO 3+3 MM INCOLORO Y HERRAJES. INSTALADA, VERIFICAR EN OBRA MEDIDAS, ANGULOS Y DE ACUERDO A DISEÑO SED. (APLICA COLOR CRUDO O BLANCO) | M2 | 409272
9.2.13 | SUMINISTRO E INSTALACIÓN DE VENTANERIA EN ALUMINIO CON CUERPOS FIJOS Y CORREDIZOS, CON CUERPOS BASCULANTES SUPERIOR O INFERIOR Y ALFAJIA, INCLUYE VIDRIO 4 MM INCOLORO, PELICULA DE SEGURIDAD Y HERRAJES. INSTALADA Y SELLADA CONTRA ENTRADA DE HUMEDAD, VERIFICAR EN OBRA MEDIDAS, ANGULOS T DE ACUERDO A DISEÑOS SED. (APLICA COLOR CRUDO O BLANCO) | M2 | 414511
9.2.14 | SUMINISTRO E INSTALACIÓN DE VENTANERIA EN ALUMINIO CON CUERPOS FIJOS Y CORREDIZOS, CON CUERPOS BASCULANTES SUPERIOR O INFERIOR Y ALFAJIA, INCLUYE VIDRIO LAMINADO 3+3 MM INCOLORO Y HERRAJES. INSTALADA Y SELLADA CONTRA ENTRADA DE HUMEDAD, VERIFICAR EN OBRA MEDIDAS, ÁNGULOS T DE ACUERDO A DISEÑOS SED. (APLICA COLOR CRUDO O BLANCO) | M2 | 457446
9.2.15 | SUMINISTRO E INSTALACIÓN DE PERSIANA EN ALUMINIO CON ALFAJIA Y REFUERZOS ANTI FLEXIÓN CADA 50CM. INSTALADA Y SELLADA CONTRA ENTRADA DE HUMEDAD, VERIFICAR EN OBRA MEDIDAS, ANGULOS T DE ACUERDO A DISEÑOS SED. (APLICA COLOR CRUDO O BLANCO) | M2 | 414511
9.2.16 | SUMINISTRO E INSTALACION DE PUERTA EN ALUMINIO 3 CUERPOS DE VIDRIO LAMINADO 3+3 O PERSIANA INFERIOR, PELICULA SAMBLASTIADA HORIZONTAL DE 1CM, CERRADURA TIPO TEJO CON MARIPOSA INTERIOR Y MANIJA INTERIOR Y EXTERIOR (INCLUYE ANCLAJES Y DE ACUERDO A DISEÑO SED) | M2 | 419448
9.3 | OTRAS ACTIVIDADES (TODAS LAS ACTIVIDADES INCLUYEN EL SUMINISTRO E INSTALACIÓN)
9.3.1 | SUMINISTRO E INSTALACIÓN DE MALLA (ANGEO), DESMONTABLE PARA LIMPIEZA, INCLUYE ÁNGULO DE ALUMINIO Y TORNILLERÍA | M2 | 49710
9.3.2 | CERRAMIENTO CONTRA IMPACTO H= 5.00 M (ESTRUCTURA EN TUBO GALVANIZADO DE 3" E= 3,81 MM ASTM A500 Y CAMISA DE REFUERZO DE 4", VARILLA REDONDA DE 3/4" C./.14 EJES. VIGA 40X30 Y PILOTES CONCRETO 3000 PSI) SEGÚN DETALLES IDRD. | M | 1591730
9.3.3 | CERRAMIENTO CONTRA IMPACTO H= 2.50 M (ESTRUCTURA EN TUBO GALVANIZADO DE 2-1/2" Y PROTECCIÓ N EN VARILLA REDONDA DE 3/4" C./0.14 m EJES. VIGA=30*30 CONCRETO 3000PSI) SEGÚN DETALLES IDRD. | M | 978323
9.3.4 | CERRAMIENTO TIPICO S.E.D. INC. CIMENTACIÓN (S/DISEÑO AJUSTADO 2006 - VER PLANOS E IMÁGENES) INCLUYE EXCAVACION, RETIRO DE SOBRANTES Y LOCALIZACION H= 2.40 M | M | 832372
9.3.5 | SUMINISTRO E INSTALACIÓN DE VENTANAS EN ALUMINIO TIPO PERSIANA | M2 | 585578
9.3.6 | PUERTA EN ALUMINIO TIPO PERSIANA | M2 | 765324
9.3.7 | SUMINISTRO E INSTALACIÓN CERRAMIENTO PERIMETRAL REFORZADO EN MALLA PREONDULADA CALIBRE 8 HUECO 2", ÁNGULO 1" X 1/8" PISA MALLA EN ÁNGULO DE 3/4" X 1/4", PARALES DE 2 1/2" X 2 1/2" EN 3 MM CON SUJETADORES DE VARILLA DE 5/8" Y REFUERZOS DIAGONALES EN PLATINA DE 1-1/2"* 1/8" (INCLUYE TODOS LOS INSUMOS, MATERIALES, MANO DE OBRA Y TRANSPORTE) | M2 | 393485
9.3.8 | SUMINISTRO E INSTALACIÓN ESCALERA TIPO GATO EN PLÁSTICO POLIPROPILENO CON ORIGINAL DE ALTO IMPACTO MEDIDA ÚTIL DE 50 CM DE ANCHO X 25 CM DE FONDO X 290 CM DE ALTO MEDIDA FINAL EXTERNA | M | 852203
9.3.9 | SUMINISTRO E INSTALACIÓN DE MESÓN LAVAMANOS EN POLICUARZO, LONGITUDINAL CON DIVISIONES INTERNAS POR SERVICIO DE 50 CM Y SEPARACION DE GRIFOS MINIMA DE 60 CM, DE ACUERDO A DISEÑO SED, ESPESOR DE 1CM, ANCHO DE 60 CM INCLUYE ÁNGULOS, PLATINAS Y ELEMENTOS DE FIJACIÓN, FALDON DE 30 CM, CON SALPICADERO (DE ACUERDO A DISEÑO SED) | M2 | 882298
9.3.10 | SUMINISTRO E INSTALACIÓN DE DIVISIONES DE ORINALES EN ACRILICO RECUPERADO DE 10 MM DISEÑO DE ANIMALES, MODULOS DE 40 X 90 X 1 CM, INCLUYE SOPORTES EN ACERO INOXIDABLE DE 1-1/2" ANCLADO AL PISO | UND | 450000
10 | APARATOS SANITARIOS Y ACCESORIOS (TODAS LAS ACTIVIDADES INCLUYEN EL SUMINISTRO E INSTALACIÓN)
10.1.1 | SUMINISTRO E INSTALACIÓN LAVAMANOS DE INCRUSTAR COLOR BLANCO (INCLUYE VÁLVULA DE CONTROL, SIFÓN COMPLETO TIPO BOTELLA Y GRIFERÍA TIPO PUSH) | UN | 642122
10.1.2 | SUMINISTRO E INSTALACIÓN LAVAMANOS DE PEDESTAL COLOR BLANCO (INCLUYE VÁLVULA DE CONTROL, SIFÓN COMPLETO TIPO BOTELLA, GRIFERÍA TIPO PUSH Y SELLANTE) | UN | 571185
10.1.3 | SUMINISTRO E INSTALACIÓN DE LAVAMANOS DE SOBREPONER COLOR BLANCO (INCLUYE GRIFERÍA TIPO PUSH, SIFÓN) | UN | 530877
10.1.4 | SUMINISTRO E INSTALACIÓN SANITARIO LÍNEA INFANTIL COLOR BLANCO SISTEMA DE DESCARGA AHORRADOR (INCLUYE VÁLVULA DE CONTROL Y DESCARGA TIPO PUSH, BRIDA DE 4" Y SELLANTE) | UN | 683230
10.1.5 | SUMINISTRO E INSTALACIÓN TAZA INSTITUCIONAL LÍNEA ADULTO COLOR BLANCO (INCLUYE VÁLVULA DE CONTROL Y DESCARGA TIPO PUSH, BRIDA DE 4" Y SELLANTE) | UN | 869284
10.1.6 | SUMINISTRO E INSTALACIÓN DE ORINAL LÍNEA INFANTIL COLOR BLANCO (INCLUYE GRIFERÍA TIPO PUSH) | UN | 482478
10.1.7 | SUMINISTRO E INSTALACIÓN ORINAL LÍNEA ADULTO COLOR BLANCO (INCLUYE GRIFERÍA TIPO PUSH) | UN | 604194
10.1.8 | SUMINISTRO E INSTALACIÓN DE SANITARIO MOVILIDAD REDUCIDA (INCLUYE FLUXOMETRO, SISTEMA DE INSTALACIÓN EP/ES, ASIENTO SANITARIO) | UN | 2094757
10.1.9 | SUMINISTRO E INSTALACIÓN DE SANITARIO DE TANQUE MOVILIDAD REDUCIDA (NO INCLUYE ACCESORIOS) | UN | 771599
10.1.10 | SUMINISTRO E INSTALACIÓN DE LAVAMANOS MOVILIDAD REDUCIDA (INCLUYE GRIFERÍA TIPO PUSH, SIFÓN) | UN | 909627
10.1.11 | SUMINISTRO E INSTALACIÓN LAVAMANOS CORRIDO EN POLICUARZO CON SUBDIVISIÓN POR MÓDULO DE SERVICIO, FALDON FRONTAL DE 30 CM, SALPICADERO DE 6 CM, REENGRUESE DE 3 CM TERMINADO ANCHO 50 CM Y DISTANCIAMIENTO MINIMO ENTRE EJES DE GRIFOS A 60CM | M | 882559
10.1.12 | SUMINISTRO E INSTALACIÓN DE GRIFERÍA DE LAVAMANOS (INCLUYE GRIFERÍA TIPO PUSH, ACOPLE Y SIFÓN) | UN | 316487
10.1.13 | SUMINISTRO E INSTALACIÓN DE GRIFERÍA TIPO PUSH PARA ORINAL LÍNEA INFANTIL | UN | 271587
10.1.14 | SUMINISTRO E INSTALACIÓN DE MEZCLADORES TIPO CUELLO DE GANSO DE 8" SENCILLOS PARA LAVAPLATOS | UN | 95926
10.1.15 | SUMINISTRO E INSTALACIÓN DE TAPA REGISTRO DE 20 X 20 PLÁSTICA | UN | 32172
10.1.16 | SUMINISTRO E INSTALACIÓN DE REJILLA CON SOSCO DE 4" A 3" | UN | 26258
10.1.17 | SUMINISTRO E INSTALACIÓN DE GRIFERÍA COMPLETA PARA TANQUE DE RESERVA INCLUYE CONEXIONES Y ACCESORIOS | UN | 599912
10.1.18 | SUMINISTRO E INSTALACIÓN DE LLAVE DE PEDAL PARA LAVAMANOS O LAVAPLATOS | UN | 211369
10.1.19 | SUMINISTRO E INSTALACIÓN DE ASIENTO PARA SANITARIO CON TAPA COLOR BLANCO | UN | 97798
10.1.20 | SUMINISTRO E INSTALACIÓN CALENTADOR ELÉCTRICO A PASO, MANO DE OBRA (INCLUYE TODAS LAS CONEXIONES ELÉCTRICAS E HIDRÁULICAS PARA SU FUNCIONAMIENTO) | UN | 1214655
10.1.21 | SUMINISTRO E INSTALACIÓN DE BARRA DE SEGURIDAD ABATIBLE EN ACERO INOXIDABLE | UN | 579053
10.1.22 | SUMINISTRO E INSTALACIÓN DE BARRA DE SEGURIDAD FIJA 16" | UN | 156554
10.1.23 | SUMINISTRO E INSTALACION DE LAVAMANOS QUIRÚRGICO TIPO PARED CON DIMENSIONES APROX. DE 0,60 X 0,60 M; EN ACERO INOXIDABLE CALIBRE 18, SALPICADERO DE 10 CMS PERFIL FRONTAL, REMATADO EN CURVA DE 180, CON POCETA CON DIMENSIONES APROXIMADAS DE 0,50 X 0,50 X 0,20 M DE PROFUNDIDAD. NO INCLUYE GRIFERIA. | UN | 1900558
10.1.24 | GRIFERIA INDUSTRIAL CON MANGUERA EXTRAIBLE PARA LAVAPLATOS (INCLUYE SUMINISTRO INSTALACIÓN DE LA GRIFERIA, MATERIALES Y ACCESORIOS DE FIJACIÓN Y TODO LO DEMÁS NECESARIO PARA SU CORRECTA EJECUCIÓN Y FUNCIONAMIENTO) | UN | 1698739
10.1.25 | SUMINISTRO E INSTALACIÓN GRIFERÍA INDUSTRIAL, DUCHA PRE-LAVADO O PRE-RINSE (INCLUYE SILICONA, TEFLÓN, CANASTILLA, DESAGÜE, SIFÓN EN P, ACOFLEX, TRANSPORTE, MANO DE OBRA). | UN | 1733765
10.1.26 | ALQUILER BAÑO PORTÁTIL COMPLETO INCLUYE SANITARIO, ORINAL Y LAVAMANOS PARA OBRAS MODALIDAD DE EMERGENCIA EN CONDICIONES ESPECIALES, INCLUYE 8 ASEOS | MES | 708165
10.1.27 | SUMINISTRO E INSTALACIÓN DE GRIFERIA ANTIVANDALICA PARA TASA SANITARIO REF: CORONA O SIMILAR | UN | 540134
10.1.28 | SUMINISTRO E INSTALACIÓN DE TAZA ADRIATICA, INCLUYE ASIENTO SANITARIO ENTRADA SUPERIOR PARA FLUXOMETRO DE CORONA O SIMILAR | UN | 1125707
11 | APARATOS Y EQUIPOS ESPECIALES (TODAS LAS ACTIVIDADES INCLUYEN EL SUMINISTRO E INSTALACIÓN)
11.1.1 | SUMINISTRO E INSTALACIÓN DE MESA DE TRABAJO LÍNEA MODULAR, MUEBLE Y ENTREPAÑO EN ACERO INOX. CON SALPICADERO DE 12.5 CM PATAS EN TUBO DE ACERO INOX CON NIVELADOR EN ACERO INOX. DIMENSIONES: 100x69x87 CM, INCLUYE INSTALACIÓN. | M | 1473345
11.1.2 | SUMINISTRO E INSTALACIÓN DE LAVAPLATOS LÍNEA MODULAR CON DOBLE POCETA , MUEBLE Y ENTREPAÑO EN ACERO INOXIDABLE CALIBRE 16, DE ANCHO 0.70 M, ALTO: 0.87 M, LONGITUD EN METRO LINEAL. CON SALPICADERO DE 12,5 CM, PATAS EN TUBO DE ACERO INOX, CON NIVELADOR EN ACERO INOX., DOS POCETAS CENTRALES DE 50X50X30 CM NO INCLUYE GRIFERÍA NI SIFÓN. INCLUYE INSTALACIÓN. | M | 2328563
11.1.3 | SUMINISTRO E INSTALACIÓN DE CAMPANA EXTRACTORA DE 0.60 X 0.55 M CON DUCTO EXTRACTOR DE 0.35 X 0.40 X 0.25 M. INCLUYE MOTOR PARA EXTRACCIÓN Y VENTILADOR. CALIBRE 18. REF 304. INCLUYE INSTALACIÓN. | M | 2645196
11.1.4 | SUMINISTRO E INSTALACIÓN DE DIVISIÓNES PARA BAÑO INSTITUCIONAL COMPUESTA DE PUERTAS Y PANELES EN ACERO INOXIDABLE TIPO 304 ANTIÁCIDO, CALIBRE 20, ENTAMBORADO DE 1" | M2 | 773862
11.1.5 | SUMINISTRO E INSTALACIÓN DE REPISA EN ACERO INOXIDABLE. DIMENSIONES DE 2,10 X 0,30 M. CALIBRE 18, REF. 304, ANTIÁCIDO. INCLUYE INSTALACIÓN. | UN | 864202
11.1.6 | SUMINISTRO E INSTALACIÓN DE BARRA DE SEGURIDAD DE 18" FIJA | UN | 134665
11.1.7 | SUMINISTRO E INSTALACIÓN DE GRIFERÍA LAVAMANOS DE EMPOTRAR PUSH PISO SEGURIDAD | UN | 385736
11.1.8 | SUMINISTRO E INSTALACIÓN DIVISIÓN DE BAÑO EN ACERO INOXIDABLE CALIBRE 20 PARA ORINAL | M2 | 773862
11.1.9 | SUMINISTRO E INSTALACIÓN DE BOMBA EYECTORA BARNES IC0027 VOLTAJE 220 TRIFASICA (390 GPM DESCARGA 3" 3HP) | UN | 4921624
11.1.10 | DESINSTALACIÓN E INSTALACIÓN DE PARQUE INFANTIL EN ZONA VERDE. | UN | 2790551
11.1.11 | SUMINISTRO E INSTALACIÓN DE DUCTO PARA SISTEMA DE EXTRACCIÓN DE HUMOS Y OLORES, FABRICADO EN LÁMINA DE ACERO GALVANIZADA CALIBRE 22 SECCIÓN 40 X 40 CMS PARA ACOPLE DE CAMPANA CON EL EXTRACTOR (INCLUYE TODOS LOS ACCESORIOS NECESARIOS PARA SU CORRECTA INSTALACION, AL IGUAL QUE HERRAMIENTA MENOR, TRANSPORTE DE MATERIALES Y MANO DE OBRA) | M | 535672
11.1.12 | SUMINISTRO E INSTALACIÓN DE LAVAMANOS ESFÉRICO EN ACERO INOXIDABLE DE DIAMETRO ENTRE 28 Y 30 CMS | UN | 170472
11.1.13 | SUMINISTRO E INSTALACION DE EXTRACTOR 8" 110V, CON ACTIVACIÓN POR SENSOR DE MOVIMIENTO -EXTRACCIÓN MECÁNICA | UN | 484554
11.1.14 | SUMINISTRO E INSTALACIÓN DE BICICLETERO COLGANTE CAPACIDAD 10 BICICLETAS | UN | 992993
12 | PAÑETE Y ESTUCO DE MUROS (TODAS LAS ACTIVIDADES INCLUYEN EL SUMINISTRO E INSTALACIÓN)
12.1 | PAÑETE Y ESTUCO DE MUROS (TODAS LAS ACTIVIDADES INCLUYEN EL SUMINISTRO E INSTALACIÓN)
12.1.1 | PAÑETE MURO ACABADO LISO 1:4, INCLUYE FILOS Y DILATACIONES (INCLUYE ANDAMIO CERTIFICADO) | M2 | 28311
12.1.2 | PAÑETE MURO ACABADO LISO 1:4 IMPERMEABILIZADO, INCLUYE FILOS Y DILATACIONES (INCLUYE ANDAMIO CERTIFICADO) | M2 | 32230
12.1.3 | PAÑETE LISO BAJO PLACA ACABADO LISO 1:4 (INCLUYE ANDAMIO CERTIFICADO) | M2 | 30671
12.1.4 | PAÑETE LISO 1:4 CON ESTUCO PLÁSTICO (INCLUYE ANDAMIO CERTIFICADO) | M2 | 34999
12.1.5 | PAÑETE LISO EN MORTERO 1:4 BAJO PLACA DE ENTREPISO (INCLUYE ESTUCO PLÁSTICO Y ANDAMIOS CERTIFICADOS) | M2 | 33365
12.1.6 | ESTUCO SOBRE PAÑETE (INCLUYE ANDAMIOS CERTIFICADOS) | M2 | 9798
12.1.7 | ESTUCO FILOS SOBRE PAÑETE (INCLUYE ANDAMIOS CERTIFICADOS) INFERIORES A ,60 CM | M | 7360
12.1.8 | PAÑETE CARTERAS MUROS, CULATAS, COLUMNAS Y VIGAS ACABADO LISO 1:4 DESDE 0,61 M HASTA 1,3 M DE ANCHO (NCLUYE ANDAMIO CERTIFICADO) | M | 27241
12.1.9 | PAÑETE CARTERAS MUROS, CULATAS, COLUMNAS Y VIGAS ACABADO LISO 1:4 HASTA 0,60 M DE ANCHO (NCLUYE ANDAMIO CERTIFICADO) | M | 17857
12.1.10 | ESTUCO IMPERMEABILIZADO SOBRE CUALQUIER SUPERFICIE EN CARTERAS MUROS, CULATAS, COLUMNAS Y VIGAS ACABADO LISO 1:4 DESDE 0,61 M HASTA 1,3 M DE ANCHO (NCLUYE ANDAMIO CERTIFICADO) | M | 10203
12.1.11 | ESTUCO IMPERMEABILIZADO SOBRE CUALQUIER SUPERFICIE EN CARTERAS MUROS, CULATAS, COLUMNAS Y VIGAS ACABADO LISO 1:4 HASTA 0,60 M DE ANCHO (NCLUYE ANDAMIO CERTIFICADO) | M | 6637
12.1.12 | ESTUCO SOBRE CUALQUIER SUPERFICIE EN CARTERAS MUROS, CULATAS, COLUMNAS Y VIGAS ACABADO LISO 1:4 DESDE 0,61 M HASTA 1,3 M DE ANCHO (NCLUYE ANDAMIO CERTIFICADO) | M | 9409
12.1.13 | ESTUCO SOBRE CUALQUIER SUPERFICIE EN CARTERAS MUROS, CULATAS, COLUMNAS Y VIGAS ACABADO LISO 1:4 HASTA 0,60 M DE ANCHO (NCLUYE ANDAMIO CERTIFICADO) | M | 5843
12.2 | PINTURA SOBE MUROS Y PLACAS (TODAS LAS ACTIVIDADES INCLUYEN EL SUMINISTRO E INSTALACIÓN)
12.2.1 | VINILO TIPO 1 A TRES MANOS (INCLUYE ANDAMIOS CERTIFICADOS) | M2 | 16895
12.2.2 | PINTURA VINILO SOBRE MUROS INTERIORES 3 MANOS - (HASTA 60 CM) | M | 13460
12.2.3 | PINTURA EPOXICA A 3 MANOS, INCLUYE ANDAMIO CERTIFICADO | M2 | 25051
12.2.4 | PINTURA PARA EXTERIORES DE ALTA RESISTENCIA A DOS MANOS (INCLUYE ANDAMIOS CERTIFICADOS) | M2 | 23298
12.2.5 | PINTURA PARA EXTERIORES DE ALTA RESISTENCIA A TRES MANOS (A = 0.6 M) (INCLUYE ANDAMIOS CERTIFICADOS) | M | 15534
12.2.6 | PINTURA DE ACEITE SOBRE PAÑETE (2 MANOS) (INCLUYE ANDAMIOS CERTIFICADOS) | M2 | 15541
12.2.7 | SUMINISTRO Y APLICACIÓN SOBRE SUPERFICIES Y MUROS DE PINTURA ESMALTE TIPO 1 LAVABLE A TRES MANOS COLORES VARIADOS DE ACUERDO A DISEÑOS SED (INCLUYE ANDAMIOS CERTIFICADOS Y HERRAMIENTA E IMPLEMENTOS NECESARIOS PARA APLICACIÓN Y LIMPIEZA) | M2 | 22224
12.2.8 | SUMINISTRO Y APLICACIÓN SOBRE SUPERFICIES Y MUROS DE PINTURA VINILO TIPO 1 LAVABLE A 3 MANOS EN CARTERAS, CULATAS, COLUMNAS Y VIGAS DESDE 0,61 M HASTA 1,3 M (INCLUYE ANDAMIOS CERTIFICADOS Y HERRAMIENTA E IMPLEMENTOS NECESARIOS PARA APLICACIÓN Y LIMPIEZA) | M | 12838
12.2.9 | SUMINISTRO Y APLICACIÓN SOBRE SUPERFICIES Y MUROS DE PINTURA EPOXICA BASE AGUA A 3 MANOS EN CARTERAS, CULATAS, COLUMNAS Y VIGAS DESDE 0,61 M HASTA 1,3 M (INCLUYE ANDAMIOS CERTIFICADOS Y HERRAMIENTA E IMPLEMENTOS NECESARIOS PARA APLICACIÓN Y LIMPIEZA) | M | 20085
12.2.10 | SUMINISTRO Y APLICACIÓN SOBRE SUPERFICIES Y MUROS DE PINTURA EPOXICA BASE AGUA A 3 MANOS EN CARTERAS, CULATAS, COLUMNAS Y VIGAS HASTA 0,60 M (INCLUYE ANDAMIOS CERTIFICADOS Y HERRAMIENTA E IMPLEMENTOS NECESARIOS PARA APLICACIÓN Y LIMPIEZA) | M | 13474
12.2.11 | BASE PINTURA PARA BLANQUEAR FACHADAS TIPO 2 A 1 MANO (INCLUYE ANDAMIOS CERTIFICADOS Y HERRAMIENTA E IMPLEMENTOS NECESARIOS PARA APLICACIÓN Y LIMPIEZA) | M2 | 17631
12.3 | PINTURA SOBRE METAL (TODAS LAS ACTIVIDADES INCLUYEN EL SUMINISTRO E INSTALACIÓN)
12.3.1 | ESMALTE SOBRE PUERTAS Y MARCOS METÁLICAS DOS CARAS | M2 | 21702
12.3.2 | ESMALTE SOBRE VENTANERÍA Y REJAS DE SEGURIDAD METÁLICA | M2 | 17273
12.3.3 | SUMINISTRO Y APLICACION DE ESMALTE EN LA TOTALIDAD DEL ELEMENTO ESTRUCTURAL A DOS MANOS (CERCHAS, VIGAS, COLUMNAS Y ESTRUCTURA METÁLICA DE CUBIERTA, ENTRE OTROS INCLUYE TODAS SUS CARAS, ARISTAS Y VERTICES HASTA UN DESARROLLO DE 1,2 M) (INCLUYE ANDAMIOS CERTIFICADOS) | M | 7171
12.3.4 | ESMALTE A DOS MANOS SOBRE CANAL METÁLICA EN ACERO GALVANIZADO EXISTENTES HASTA UN DESARROLLO DE 1,2 (INCLUYE ANDAMIOS CERTIFICADOS, PROCESO DE LIMPIEZA Y GRATA, WASH PRIMER Y CORRECCION DE ANCLAJE) | M2 | 18147
12.4 | PINTURA DE DEMARCACIÓN Y SEÑALIZACIÓN
12.4.1 | SUMINISTRO, TRAZADO Y APLICACIÓN DE PINTURA TRÁFICO Y DEMARCACIÓN PARA SEÑALIZACIÓN DE HALLS Y CORREDORES EN LAS INSTITUCIONES EDUCATIVAS DISTRITALES (ANCHO: 10 CM) | M | 5556
13 | CIELOS RASOS (TODAS LAS ACTIVIDADES INCLUYEN EL SUMINISTRO E INSTALACIÓN)
13.1.1 | CIELO RASO BLANCO PVC SISTEMA 200 GS COLOR BLANCO (INCLUYE SUMINISTRO E INSTALACIÓN, ACCESORIOS, INSTALACIÓN DE LÁMPARA, SOPORTES ETC.) ESPESOR (7 MM - 10 MM) (INCLUYE ANDAMIOS CERTIFICADOS) | M2 | 101957
13.1.2 | SUMINISTRO E INSTALACIÓN DE CIELO RASO FALSO EN PANEL SUPERBOARD DE 6 MM - INCLUYE ESTRUCTURA METÁLICA MASILLA Y ANDAMIOS CERTIFICADOS | M2 | 90640
13.1.3 | SUMINISTRO E INSTALACIÓN CIELO RASO EN LÁMINA DE YESO DE 1/2" ST INCLUYE ANDAMIO CERTIFICADO | M2 | 94935
13.1.4 | CIELO RASO PLANO EN DRYWALL 6 MM UNA CARA, PARA TAPONAMIENTO DE LUCES EN ÁREA DE ESTRUCTURA DE CUBIERTA - (ALTURA HASTA 60 CM) | M | 63352
14 | VIDRIOS Y ESPEJOS (TODAS LAS ACTIVIDADES INCLUYEN EL SUMINISTRO E INSTALACIÓN)
14.1.1 | SUMINISTRO E INSTALACIÓN ESPEJOS BISELADOS 1.5 DE E= 4 MM | M2 | 96414
14.1.2 | SUMINISTRO E INSTALACIÓN DE ESPEJO DE 4 MM FLOTANTE CON ESTRUCTURA EN TUBULAR DE 1" EN ALUMINIO | M2 | 155152
14.1.3 | SUMINISTRO E INSTALACIÓN VIDRIOS INCOLOROS DE 4 MM CON PELÍCULA DE SEGURIDAD EN AMBAS CARAS | M2 | 138081
14.1.4 | SUMINISTRO E INSTALACIÓN VIDRIO 5 MM CON PELÍCULA DE SEGURIDAD | M2 | 122175
14.1.5 | SUMINISTRO E INSTALACIÓN VIDRIO LAMINADO DE SEGURIDAD ESPESOR 10 MM CON SANBLASTING TIPO PERSIANA | M2 | 196716
14.1.6 | SUMINISTRO E INSTALACIÓN VIDRIO TEMPLADO INCOLORO DE 6 MM CON PELÍCULA DE SEGURIDAD EN AMBAS CARAS | M2 | 193523
14.1.7 | SUMINISTRO E INSTALACIÓN PELÍCULA DE SEGURIDAD 4 MICRAS | M2 | 36883
14.1.8 | SUMINISTRO E INSTALACIÓN SANDBLASTING COLOR OPAL SÓLIDO O TIPO PERSIANA (AMBAS CARAS) | M2 | 73849
14.1.9 | SUMINISTRO E INSTALACIÓN DE VIDRIO LAMINADO 3 + 3 DIMENSIONES 1.00 M. X 1.00 M. | M2 | 138755
15 | OBRAS EXTERIORES Y VARIOS (TODAS LAS ACTIVIDADES INCLUYEN EL SUMINISTRO E INSTALACIÓN)
15.1.1 | ANDEN EN CONCRETO 2500 PSI H= 0.08 M FUNDIDO EN SITIO. INCLUYE BORDILLO | M2 | 81242
15.1.2 | ANDEN EN CONCRETO 2500 PSI H= 0,10 M FUNDIDO EN SITIO, INCLUYE BORDILLO. | M2 | 95042
15.1.3 | CERRAMIENTO EN MALLA ESLABONADA | M2 | 95031
15.1.4 | CERRAMIENTO EN MALLA EXPANDIDA EN ACERO INOXIDABLE CAL 18, INCLUYE TUBO REDONDO GALVANIZADO DE 2" x 6m | M2 | 116119
15.1.5 | REPARACIÓN Y ADECUACIÓN DE CUNETAS EXISTENTES (INCLUYE RESANES, ESMALTADA Y CORRECCIÓN DE PENDIENTES) ANCHO < 60 CM | M | 46738
15.1.6 | SUMNINISTRO E INSTALACIÓN DE EMPRADIZACIÓN EN PASTO KIKUYO | M2 | 23160
15.1.7 | SUMINISTRO E INSTALACIÓN DE GUAYA METÁLICA PARA CERCHA METÁLICA | M | 29486
15.1.8 | CANCHA MÚLTIPLE BALONCESTO - MICROFUTBOL - VOLEIBOL (INC. DOS UNIDADES FIJAS DE MICROBALONCESTO - MALLA PARA MICRO FUTBOL - JUEGO DE POSTES Y MALLA PARA VOLEIBOL - DEMARCACIÓN DE LA CANCHA - TRANSPORTE - E INSTALACIÓN) | UN | 10051339
15.1.9 | CANCHA MÚLTIPLE PARA NIÑOS PEQUEÑOS: BALONCESTO - MICROFUTBOL - (INC. DOS UNIDADES FIJAS DE MICROBALONCESTO - MALLA PARA MICRO FUTBOL - DEMARCACIÓN DE LA CANCHA - TRANSPORTE - E INSTALACIÓN) | UN | 5405483
15.1.10 | SUMINISTRO E INSTLACIÓN SOPORTE MALLA VOLEIBOL CON TENSOR | UN | 364796
15.1.11 | SUMNINISTRO E INSTALACIÓN DE GRAMA SINTÉTICA MONOFILAMENTO 50 MM FILTRO UV. INCLUYE RELLENO EN CAUCHO GRANULAR. | M2 | 215057
15.1.12 | SUMINISTRO E INSTALACIÓN DE MÓDULO AULA ESCOLAR TIPO (S/DISEÑO - VER FICHA TECNICA Y PLANOS), EN ESTRUCTURA METÁLICA DESMONTABLE, ENSAMBLADA POR MEDIOS MECÁNICOS (TORNILLERÍA, PERNOS), CUBIERTA A UN AGUA Y ÁREA DE CIRCULACIÓN. INCLUYE PUERTAS, VENTANAS, ACABADOS, ILUMINACIÓN, REDES ELÉCTRICAS E HIDROSANITARIAS. AREA 52 M2 | UN | 174353744
15.1.13 | SUMINISTRO E INSTALACIÓN DE MÓDULO AULA ESCOLAR TIPO (S/DISEÑO - VER FICHA TÉCNICA Y PLANOS), EN ESTRUCTURA METÁLICA DESMONTABLE, ENSAMBLADA POR MEDIOS MECÁNICOS (TORNILLERÍA, PERNOS), CUBIERTA A UN AGUA Y ÁREA DE CIRCULACIÓN. INCLUYE PUERTAS, VENTANAS, ACABADOS, ILUMINACIÓN, REDES ELÉCTRICAS E HIDROSANITARIAS. ÁREA 52 M2, INCLUYE BAÑO | UN | 187765570
15.1.14 | CANAL EN CONCRETO CON LADRILLO REJILLA SECCION 0.20 X 0.40 M | M | 119978
15.1.15 | BANCA EN CONCRETO TIPO M31 (SUMINISTRO E INSTALACIÓN) | UN | 427673
15.1.16 | SUMINISTRO E INSTALACIÓN DE CUBIERTA EN MEMBRANA TEXTIL DE ALTA RESISTENCIA MECÁNICA AL DESGARRE, PROTECCIÓN UV, ANTI HONGOS, CONFECCIONADA CON TERMO SELLADO O SOLDADURA DE RADIO FRECUENCIA, CAPACIDAD RETARDANTE DE FLAMA (AUTO EXTINGUIBLE), TRATAMIENTO DE BAJA CAPILARIDAD, ACABADO DE SUPERFICIE CON BARNIZ SELLABLE DE RESISTENCIA A LA SUCIEDAD, AUTO LAVABLE; INCLUYE ESTRUCTURA METÁLICA Y SISTEMA DE CIMENTACIÓN O ANCLAJE DE LA MISMA CON PINTURA Y ANTICORROSIVO, CABLES ACERADOS, PLATINAS DE ANCLAJE, MATERIALES Y MANO DE OBRA Y TODOS LOS ELEMENTOS NECESARIOS PARA SU CORRECTA INSTALACIÓN Y FUNCIONAMIENTO. | M2 | 385471
15.1.17 | SUMINISTRO E INSTALACIÓN CINTA PVC PARA TANQUE DE CONCRETO h= 0,22 | M | 92605
16 | CUBIERTAS E IMPERMEABILIZACIONES. (TODAS LAS ACTIVIDADES INCLUYEN EL SUMINISTRO E INSTALACIÓN)
16.1.1 | FLANCHE LAMINA GALVANIZADA CL. 20 - DESARROLLO 80 CM INCLUYE ANDAMIO CERTIFICADO | M | 83122
16.1.2 | CANAL EN PVC AMAZONAS O EQUIVALENTE, INCLUYE ACCESORIOS (INCLUYE ANDAMIOS CERTIFICADOS) | M | 53280
16.1.3 | BAJANTE EN PVC BLANCO (INCLUYE ANDAMIOS CERTIFICADOS) | M | 55744
16.1.4 | MANTO ASFÁLTICO IMPERMEABILIZANTE (IMPERMEABILIZACIÓN Y REPARACIÓN DE HUMEDAD) | M2 | 72629
16.1.5 | DOMO EN POLICARBONATO CON PROTECCIÓN UV, CALIBRE 5 MM, TRASLÚCIDO BLANCO INCLUYE SUMINISTRO E INSTALACIÓN, ASÍ COMO LOS ACCESORIOS NECESARIOS PARA SU CORRECTA INSTALACIÓN Y ANDAMIO CERTIFICADO | M2 | 123445
16.1.6 | SUMINISTRO E INSTALACIÓN DE TEJA EN FIBROCEMENTO No. 6 (INCLUIDO ACCESORIOS DE INSTALACIÓN, ANDAMIO CERTIFICADO, HERRAMIENTAS Y EQUIPOS) | M2 | 39916
16.1.7 | SUMINISTRO E INSTALACIÓN DE CUBIERTA EN TEJA TERMOACUSTICA UPVC 2,0 MM TIPO ECOROOF O SIMILAR (INCLUIDO, ACCESORIOS DE INSTALACIÓN, CABALLETE, ANDAMIO CERTIFICADO, HERRAMIENTAS Y EQUIPOS) | M2 | 104477
16.1.8 | SUMINISTRO E INSTALACIÓN DE TEJA TRASLUCIDA OPAL PC 37 TIPO ECOROOF O SIMILAR | M2 | 80152
16.1.9 | SUMINISTRO E INSTALACIÓN DE CABALLETE PARA TEJA TIPO ECOROOF O SIMILAR DIMENSIÒN: LONGITUD ENTRE 1,07 Y 1,13 M | M | 92537
16.1.10 | SUMINISTRO Y MONTAJE DE ESTRUCTURA METÁLICA EN CERCHA PARA CUBIERTA, INCLUYE ANDAMIO CERTIFICADO, ANTICORROSIVO Y PINTURA ESMALTE EN UNA CUANTIA DE 4.5 KG/M | M | 79767
16.1.11 | SUMINISTRO Y MONTAJE DE ESTRUCTURA METÁLICA EN PERFIL ESTRUCTURAL EN C PARA CUBIERTA, INCLUYE ANDAMIO CERTIFICADO, ANTICORROSIVO Y PINTURA ESMALTE EN UNA CUANTIA DE 11 KG/M2 | M2 | 194986
16.1.12 | IMPERMEABILIZACIÓN INTERNA PARA TANQUE DE AGUA POTABLE, CON MORTERO DE REVESTIMIENTO CON BASE DE CEMENTO, MODIFICADO CON POLIMEROS, DE UN SOLO COMPONENTE, PARA APLICACIONES DE BAJO ESPESOR. | M2 | 46334
16.1.13 | TRATAMIENTO DE FISURAS MEDIANTE UN SELLADOR ELASTOMERICO MONOCOMPONENTE A BASE DE POLIURETANO (INCLUYE IMPRIMANTE DE ALTA ADHERENCIA CON EL CONCRETO EXISTENTE) | M | 30268
16.1.14 | SUMINISTRO Y APLICACIÓN DE SELLANTE ELASTOMERICO MONOCOMPONENTE A BASE DE POLIURETANO PARA VENTANAS O MARQUESINAS EXISTENTES CON FILTRACIONES DE AGUA | M | 18629
16.1.15 | SUMINISTRO E INSTALACION DE LÁMINA POLICARBONATO CON PROTECCIÓN UV, CALIBRE 8 MM, TRASLÚCIDO BLANCO, INCLUYE ACCESORIOS NECESARIOS PARA SU CORRECTA INSTALACIÓN | M2 | 168406
16.1.16 | SUMINISTRO E INSTALACION DE ESCALERA MANTENIMIENTO PARA CUBIERTA DE 12 PELDAÑOS 2M A 4M | UN | 2819017
16.1.17 | SUMINISTRO E INSTALACIÓN DE LÁMINA EN POLICARBONATO ALVEOLAR 6 MM (INCLUYE ANDAMIO CERTIFICADO) | M2 | 203317
16.1.18 | SUMINISTRO E INSTALACION DE CUBIERTA MODULAR TIPO SANDWICH (ANCHO = 300 A 400 mm) CON AISLANTE EN POLIURETANO CON UN ESPESOR ENTRE 30 mm y 40 mm. PANEL METÁLICO INFERIOR Y SUPERIOR EN ALUZINC CALIBRE 26 PINTADOS DOS (2) CARAS CON PINTURA POLIESTER LIBRE DE ACEITES - FIJACIÓN CON CLIPS INVISIBLES EN LAMINA GALVANIZADA CALIBRE 22 (INCLUYE TAPAS DE BORDE DE CUBIERTA Y LOS ACCESORIOS NECESARIOS PARA SU CORRECTA INSTALACIÓN Y FUNCIONAMIENTO. SE PAGARA SEGÚN LOS METROS CUADRADOS REALMENTE INSTALADOS). | M2 | 207104
16.1.19 | SUMINISTRO E INSTALACIÓN DE CABALLETES PARA CUBIERTA MODULAR TIPO SANDWICH | M | 100652
16.1.20 | SUMINISTRO E INSTALACIÓN DE PLATINA DE 2"x1/8" SOBRE CORREAS PARA FIJACIÓN DE TEJA TERMOACUSTICA | M | 14894
16.1.21 | SUMINISTRO E INSTALACION DE MEMBRANA IMPERMEABILIZANTE POLIUREA PURA DE ALTO DESEMPEÑO E= 2 MM | M2 | 282652
16.1.22 | SUMINISTRO E INSTALACIÓN DE CANAL GALVANIZADA CALIBRE 18 DESARROLLO (80 A 100 CM). INCLUYE SOPORTES METÁLICOS PARA FIJAR LA CANAL EN LA FACHADA, ANTICORROSIVO Y PINTURA EN ESMALTE. | M | 238975
16.1.23 | SUMINISTRO E INSTALACIÓN DE CANAL EN LÁMINA GALVANIZADA CAL 20. DESARROLLO 67,5 CM (INCLUYE SOSCO, TAPAS Y TODOS LOS ACCESORIOS NECESARIOS PARA SU CORRECTA INSTALACIÓN, AL IGUAL QUE HERRAMIENTA MENOR, TRANSPORTE DE MATERIALES Y MANO DE OBRA) | M | 151360
16.1.24 | SUMINISTRO E INSTALACIÓN DE CUBIERTA ECOROOF UPVC 2,5MM (INCLUYE CABALLETE, ANDAMIOS, TEJA Y TORNILLERIA) | M2 | 125966
16.1.25 | AFINADO IMPERMEABILIZADO PENDIENTADO MORTERO 1:3 E= 0.10 M PARA CUBIERTA NO TRANSITABLE DE BLOQUE 11 (COCINA) | M2 | 88926
17 | TRANSPORTE
17.1.1 | TRANSPORTE TERRESTRE DE INSUMOS Y EQUIPOS DE CONSTRUCCIÓN FUERA DEL PERIMETRO URBANO (APLICA DESDE EL KM 0,00 DE USME, LOCALIDAD DE SUMAPAZ) | M3/KM | 1689
18 | ASEO Y DISPOSICIÓN FINAL (TODAS LAS ACTIVIDADES INCLUYEN EL SUMINISTRO E INSTALACIÓN)
18.1.1 | ASEO GENERAL FINAL Y LIMPIEZA | M2 | 3648
18.1.2 | EMBALAJE EN POLIETILENO DE BAJA DENSIDAD Y DISPOSICIÓN FINAL DE TEJA EN ASBESTO | KG | 2629
18.1.3 | RETIRO DE MATERIAL SOBRANTE DE OBRA CON CARACTERISTICAS PELIGROSAS Y/O CONTAMINANTES (PINTURA CON PLOMO, CONCRETO CONTAMINADO CON ACEITE, ENTRE OTRAS) INCLUYE CERTIFICACION, CARGUE, TRANSPORTE Y DISPOSICIÓN FINAL A GESTOR AUTORIZADO | KG | 1808
18.1.4 | PROTECCIÓN PROVISIONAL DE ELEMENTOS Y SUPERFICIES EXISTENTES CON CARTÓN CORRUGADO, PLÁSTICO O SIMILAR (INCLUYE RETIRO Y DISPOSICIÓN). | M2 | 5608
19 | MANTENIIENTO ARBOLES, ZONAS VERDES Y OTROS (TODAS LAS ACTIVIDADES INCLUYEN EL SUMINISTRO E INSTALACIÓN)
19.1.1 | TALA DE ARBOLES CLASE I (H<5M) INCLUYE MAQUINARIA, RECOLECCIÓN DE RESIDUOS, CERTIFICADO DE DISPOSICIÓN DE RESIDUOS EN BOTADERO CERTIFICADO Y TODO LO REQUERIDO PARA SU CORRECTA EJECUCIÓN | UN | 229253
19.1.2 | TALA DE ARBOLES CLASE II (5M<H<15M) INCLUYE MAQUINARIA, RECOLECCIÓN DE RESIDUOS, CERTIFICADO DE DISPOSICIÓN DE RESIDUOS EN BOTADERO CERTIFICADO Y TODO LO REQUERIDO PARA SU CORRECTA EJECUCIÓN | UN | 552293
19.1.3 | TALA DE ARBOLES CLASE III (15M<H<20M) INCLUYE MAQUINARIA, RECOLECCIÓN DE RESIDUOS, CERTIFICADO DE DISPOSICIÓN DE RESIDUOS EN BOTADERO CERTIFICADO Y TODO LO REQUERIDO PARA SU CORRECTA EJECUCIÓN | UN | 1458886
19.1.4 | PODA DE ARBOLES CLASE I (H<5M) INCLUYE MAQUINARIA, RECOLECCIÓN DE RESIDUOS, CERTIFICADO DE DISPOSICIÓN DE RESIDUOS EN BOTADERO CERTIFICADO Y TODO LO REQUERIDO PARA SU CORRECTA EJECUCIÓN | UN | 166730
19.1.5 | PODA DE ARBOLES CLASE II (5M<H<15M) INCLUYE MAQUINARIA, RECOLECCIÓN DE RESIDUOS, CERTIFICADO DE DISPOSICIÓN DE RESIDUOS EN BOTADERO CERTIFICADO Y TODO LO REQUERIDO PARA SU CORRECTA EJECUCIÓN | UN | 333460
19.1.6 | PODA DE ARBOLES CLASE III (15M<H<20M) INCLUYE MAQUINARIA, RECOLECCIÓN DE RESIDUOS, CERTIFICADO DE DISPOSICIÓN DE RESIDUOS EN BOTADERO CERTIFICADO Y TODO LO REQUERIDO PARA SU CORRECTA EJECUCIÓN | UN | 729443
19.1.7 | PODA DE CESPED. INCLUYE CARGUE, RETIRO Y DISPOSICIÓN FINAL DE MATERIAL SOBRANTE A SITIOS AUTORIZADOS | M2 | 1587
19.1.8 | PODA ENREDADERAS Y EUGENIAS. | M | 17700
19.1.9 | SUMINISTRO E INSTALACIÓN TIERRA NEGRA ABONADA, INCLUYE CONFORMACIÓN DE TERRENO Y COMPACTACIÓN MANUAL DE TIERRA. | M3 | 201965
19.1.10 | SUMINISTRO, TRANSPORTE Y SIEMBRA DE HELECHO ARBOREO "CYATHEA COOPERI" ALTURA 50 A 80 CM. | UN | 96031
19.1.11 | SUMINISTRO E INSTALACIÓN DE EQUIPO HIDRONEUMATICO CON 2 BOMBAS DE 2HP 110/220 TANQUE HIDRONEUMATICO POR MEMBRANA DE 200LTS, MARCA PEARL, TABLERO DE CONTROL CON NORMA RETIE (INCLUYE 2 BOMBAS ALTA PRESIÓN CAUDAL 2.33LP/S H.MAQ 50MT 1 TANQUE HIDROACUMULADOR MEMBRANA 200LTS VERTICAL CON MANOMETRO ACCESORIOS DE INTERCONEXIÓN ENTRE BOMBAS Y TANQUE EN HIERRO GALVANIZADO (HG), 1 FLAUTA DE DESCARGA EN 3" INCLUYE COPA DE DESCARGA 3 A 2, 2 REGISTROS EN BRONCE TIPO COMPUERTA, 2 VÁLVULAS CHEQUE HIDRONEUMATICO EN BRONCE, 1 TABLERO DE CONTROL EN COFRE METÁLICO CON NORMA RETIE 2- PRESOSTATOS RANGO 40/60, 1 SENSOR DE NIVEL (FLOTADOR), 1 MANOMETRO EN GLICERINA CON CARATULA DE 2" (INCLUYE TODOS LOS ELEMENTOS PARA SU INSTALACIÓN Y FUNCIONAMIENTO) | UN | 13787814
19.1.12 | SUMINISTRO E INSTALACIÓN DE TUBERIA PARA AGUA POTABLE EN ACERO INOXIDABLES SCH 40 3" | M | 621409
19.1.13 | SUMINISTRO E INSTALACIÓN DE TUBERIA PARA AGUA POTABLE EN ACERO INOXIDABLES SCH 40 4" | M | 896885
19.1.14 | SUMINSTRO E INSTALACION DE TANQUE HIDROFLOW DE 500 LITROS | UND | 4156026
19.1.15 | RETIRO DE VÁLVULA ANTIRRETORNO EXISTENTE | UND | 21614
19.1.16 | DESMONTE Y REINSTALACIÓN DE ADOQUÍN | M2 | 67669
19.1.17 | SUMINISTRO E INSTALACIÓN DE PISO EN CAUCHO ELABORADO CON LLANTA DE CARRO RECICLADA EPDM CHIPS FUNDIBLE DE 5 CM PARA EXTERIORES | M2 | 600007
19.1.18 | SUMINISTRO E INSTALACIÓN EQUIPO EYECTOR Q=168 GPM, H= 8 MCA, POT= 0,5 HP, VOL= 110V, DIAMETRO DE SALIDA 3" | UND | 3640858
19.1.19 | SUMINISTRO E INSTALACIÓN DE PAVIMENTO FLEXIBLE EN MD-10 | M3 | 1108264
19.1.20 | SUMINISTRO E INSTALACIÓN DE PANEL METÁLICO PARA MURO, TIPO SANDWICH DE 30 MM DE ESPESOR, INYECTADO CON POLIURETANO, CARA EXTERNA Y CARA INTERNA EN LAMINA DE ACERO GALVANIZADO PREPINTADO, TEXTURA Y COLOR DE ACUERDO A DISEÑO. INCLUYE PANEL, ACCESORIOS DE REMATE Y FIJACIÓN. | M2 | 193216
19.1.21 | SUMINISTRO E INSTALACIÓN DE EQUIPO HIDRONEUMATICO CAPACIDAD DEL SISTEMA 200 GPM, PRESIÓN DE TRABAJO 71-91 PSI, INCLUYE BOMBAS, DEPOSITO, TABLERO, MANOMETROS, PRESOSTATOS, VÁLVULAS DE PASO, VÁLVULAS DE CHEQUE, FLOTADOR, TUBERIA DE INTERCONEXIÓN ENTRE BOMBAS Y DEPOSITO, FLAUTA DE DESCARGA EN 4" DE DIAMETRO, TUBERIA DE SUCCIÓN EN ACERO INOXIDABLE DE 2" Y VALVULA DE PIE DE 2". | UN | 42874353
19.1.22 | SUMINISTRO E INSTALACIÓN DE ASCENSOR DE PASAJEROS MEDIA CABINA USO PARA PERSONAS CON DIFICULTAD EN LA MOVILIDAD Y PASAJEROS, CON CAPACIDAD DE CARGA DE 500 KG CARGA VIVA Y TOTAL CON CABINA 890 KG APROX, 2 PARADAS, FOSO CON MEDIDAS 1.60M DE ANCHO X 1.60M DE FONDO APROX.; POSO CON MEDIDAS 1.60M DE ANCHO X 1.60M DE FONDO X 1.00M DE ALTURA APROX., MEDIDAS DE CABINA: 1.50 M DE ANCHO X 1.20M DE FONDO X 1.60M DE ALTURA, PARA EL COLEGIO LUIS LOPEZ DE MESA | UN | 57435053