## Presupuesto (hidden)
| PRESUPUESTO ESTADIO SAN MARTÍN DE LOBA JULIO DE 2025 |  |  | ALCALDIA MUNICIPAL DE SAN MARTÍN DE LOBA
ÍTEM | DESCRIPCIÓN | UNIDAD | CANTIDAD | VALOR UNITARIO | VALOR PARCIAL
1 | PRELIMINARES |  |  |  | 105655152.4185
1.1 | Cerramiento y señalización del área de trabajo | ml | 219.7094 | 73813.248 | 16217464.4301 | #REF! | #REF!
1.2 | Campamento de obra (oficina y almacén, incluye habilitación de contenedor existente y reubicación) | glb | 1 | 9419480.5867 | 9419480.5867 | #REF! | #REF!
1.3 | Elementos e Implementos de seguridad obra ref: extintor, camilla, botiquin, señalizacion, elementos de bioseguridad | glb | 1 | 2320698.92 | 2320698.92 | #REF! | #REF!
1.4 | Alquiler de baños ecológico provisionales 2 unidades | glb | 1 | 9122386.9091 | 9122386.9091 | #REF! | #REF!
1.5 | Localización, trazado y replanteo | m2 | 4815.5524 | 3816.12 | 18376725.8247 | #REF! | #REF!
1.6 | Demolición de cerramiento perimetral en mampostería, incluye columnas y contrafuertes | m3 | 48.9092 | 432637.1165 | 21159927.2621 | #REF! | #REF!
1.7 | Demolición decimentación de cerramiento perimetral | m3 | 9.1705 | 432637.1165 | 3967486.3616 | #REF! | #REF!
1.8 | Desmonte de cerramiento perimetral en malla eslabonada, incluye verticales | m2 | 262.1633 | 41022 | 10754462.0722 | #REF! | #REF!
1.9 | Traslado de escombro y material sobrante al lugar aprobado por interventoría | m3 | 136.7286 | 81740.96 | 11176330.0521 | #REF! | #REF!
1.10 | Desmonte de porterías, incluye disposición final | und | 1 | 210600 | 210600 | #REF! | #REF!
1.11 | Desmonte de postes de iluminación, incluye disposición final | und | 5 | 585918 | 2929590 | #REF! | #REF!
2 | MOVIMIENTO DE TIERRAS |  |  |  | 923852696.3563 | #REF! | #REF!
2.1 | Excavación común: zapatas, viga cimiento de camerinos de hombres y mujeres | m3 | 65.7333 | 65649.3 | 4315347.1012 | #REF! | #REF!
2.2 | Excavación común: zapatas, viga cimiento de gradas | m3 | 859.9226 | 65649.3 | 56453319.3702 | #REF! | #REF!
2.3 | Excavación pilotes, según diseños y estudios de gradas | ml | 1692.3024 | 351344.8957 | 594581810.1633 | #REF! | #REF!
2.4 | Excavación común: zapatas, viga cimiento de portería | m3 | 77.7242 | 65649.3 | 5102538.7979 | #REF! | #REF!
2.4 | Excavación común: zapatas, viga cimiento de punto de venta | m3 | 42.6052 | 65649.3 | 2796998.9304 | #REF! | #REF!
2.5 | Relleno y compactacion con material selecionado en cimentación de camerinos de hombres y mujeres | m3 | 22.7268 | 120420.7802 | 2736776.8195 | #REF! | #REF!
2.6 | Relleno y compactacion con material selecionado de gradas | m3 | 123.0954 | 120420.7802 | 14823241.2871 | #REF! | #REF!
2.6 | Relleno y compactacion con material selecionado en cimentación de portería | m3 | 6.1514 | 120420.7802 | 740755.4238 | #REF! | #REF!
2.7 | Relleno y compactacion con material selecionado cimentación de punto de venta | m3 | 15.0303 | 120420.7802 | 1809959.0073 | #REF! | #REF!
2.8 | Adecuación de zona de grama sintética para cancha | m2 | 2717.739 | 78480 | 213288156.72 | #REF! | #REF! |  | 523200 | 313920 | 133920 | 20088
2.9 | Relleno y compactacion con material selecionado en general | m3 | 186.2435 | 120420.7802 | 22427586.6828 | #REF! | #REF!
2.10 | Adecuación de zona de grama natural para exteriores | m2 | 132.2088 | 36126.2341 | 4776206.0529 | #REF! | #REF!
3 | ESTRUCTURA CIMENTACIÓN |  |  |  | 2207566037.0596 | #REF! | #REF!
3.1 | Solado en concreto pobre 2000 psi con espesor de 5cm de camerinos de hombres y mujeres | m2 | 22.7128 | 80999.337 | 1839724.3325 | #REF! | #REF!
3.2 | Concreto zapatas (incluye encofrado y desencofrado) de camerinos de hombres y mujeres | m3 | 6.8138 | 1426848.3296 | 9722329.92 | #REF! | #REF!
3.3 | Concreto vigas de cimentación (incluye encofrado y desencofrado) en camerinos de hombres y mujeres | m3 | 7.0303 | 1625088.3282 | 11424909.3064 | #REF! | #REF!
3.4 | Acero de refuerzo en camerinos de hombres y mujeres | kg | 1799.7435 | 13265.088 | 23873756.0959 | #REF! | #REF!
3.5 | Solado en concreto pobre 2000 psi con espesor de 5cm de gradas | m2 | 245.347 | 80999.337 | 19872945.9454 | #REF! | #REF!
3.6 | Concreto Pilotes (incluye encofrado y desencofrado) | m3 | 225.4208 | 1209193.4997 | 272577414.4179 | #REF! | #REF!
3.7 | Concreto zapatas (incluye encofrado y desencofrado) de gradas | m3 | 158.5166 | 1426848.3296 | 226179202.9993 | #REF! | #REF!
3.8 | Concreto vigas de cimentación (incluye encofrado y desencofrado) de gradas | m3 | 162.2218 | 1625088.3282 | 263624688.7542 | #REF! | #REF!
3.9 | Acero de refuerzo de gradas | kg | 68957.4726 | 13265.088 | 914726942.2966 | #REF! | #REF!
3.10 | Solado en concreto pobre 2000 psi con espesor de 5cm de portería | m2 | 11.8296 | 80999.337 | 958189.7565 | #REF! | #REF!
3.11 | Cimentación de postes de portería, 2 und | m3 | 23.9431 | 1625088.3282 | 38909669.2516 | #REF! | #REF!
3.13 | Acero de refuerzo de portería | kg | 3112.6044 | 13265.088 | 41288970.6385 | #REF! | #REF!
3.14 | Solado en concreto pobre 2000 psi con espesor de 5cm de punto de venta | m2 | 8.5173 | 80999.337 | 689896.6247 | #REF! | #REF!
3.15 | Concreto zapatas (incluye encofrado y desencofrado) de punto de venta | m3 | 2.5552 | 1625088.3282 | 4152415.2956 | #REF! | #REF!
3.16 | Concreto vigas de cimentación (incluye encofrado y desencofrado) de punto de venta | m3 | 2.2003 | 1625088.3282 | 3575690.949 | #REF! | #REF!
3.17 | Acero de refuerzo de punto de venta | kg | 618.2149 | 13265.088 | 8200674.9984 | #REF! | #REF!
3.18 | Solado en concreto pobre 2000 psi con espesor de 5cm en postes | m2 | 47.3184 | 80999.337 | 3832759.0261 | #REF! | #REF!
3.19 | Cimentación de postes, 8 und | m3 | 95.7724 | 1625088.3282 | 155638677.0063 | #REF! | #REF!
3.20 | Acero de refuerzo de postes | kg | 12450.4174 | 13265.088 | 165155882.5539 | #REF! | #REF!
3.21 | Traslado de material sobrante por excavacion, lugar aprobado por interventoría | m3 | 482.0833 | 85714.02 | 41321296.891 | #REF! | #REF!
4 | ESTRUCTURA Y ENTREPISOS |  |  |  | 193748742.7461 | #REF! | #REF!
4.1 | Construcción de columnas de camerinos de hombres y mujeres | m3 | 3.162 | 2040784.512 | 6452960.6269 | #REF! | #REF!
4.2 | Construcción de placa de cubierta de camerinos de hombres y mujeres | m3 | 9.1236 | 2040784.512 | 18619258.7172 | #REF! | #REF!
4.3 | Acero de refuerzo para ampliación de camerinos de hombres y mujeres | kg | 1740.1401 | 13264.7876 | 23082588.917 | #REF! | #REF!
4.4 | Cubierta en estructura metálica y lámina metálica, incluye verticales de gradas | m2 | 273.6308 | 390816 | 106939294.7328 | #REF! | #REF! | 4925.3544 | 108357796.8
4.5 | Cubierta en estructura metálica y lámina metálica, incluye verticales de portería | m2 | 32.8538 | 390816 | 12839790.7008 | #REF! | #REF!
4.8 | Construcción de columnas de punto de venta | m3 | 1.1857 | 2040784.512 | 2419860.2351 | #REF! | #REF!
4.9 | Construcción de placa de cubierta de punto de venta | m3 | 2.7205 | 2040784.512 | 5551950.1833 | #REF! | #REF!
4.10 | Acero de refuerzo para ampliación de punto de venta | kg | 562.8445 | 13264.7876 | 7466012.6444 | #REF! | #REF! |  |  | 2700
4.11 | Levante de muros en block # 6 en banca de suplentes | m2 | 34.968 | 177018.408 | 6189979.6909 | #REF! | #REF!
4.12 | Cubierta en estructura metálica y lámina metálica, incluye verticales de banca de suplentes | m2 | 10.7136 | 390816 | 4187046.2976 | #REF! | #REF!
5 | MAMPOSTERÍA, PLANTILLA Y CERRAMIENTO |  |  |  | 476640259.8525 | #REF! | #REF!
5.1 | Levante de muros en block # 4, pañetes, dinteles, protecciones antisismicas. (no incluye los levantes contemplados con calados) en edificio nuevo, incluye antepecho) | m2 | 323.3622 | 177018.408 | 57241068.9321 | #REF! | #REF!
5.2 | Construcción de plantilla de concreto de 0,07m de espesor en camerinos, portería y punto de venta | m2 | 117.4838 | 202186.495 | 23753637.7427 | #REF! | #REF!
5.3 | Suministro e instalación de cerramiento modular (3d) de 2m de alto, incluye excavación, relleno, cimentación (zapata y viga) | ml | 431.2038 | 917537.2601 | 395645553.1777 | #REF! | #REF!
6 | IMPERMEABILIZACIONES |  |  |  | 35702277.222 | #REF! | #REF!
6.1 | Impermeabilización cubierta sistema poliuretano con np1 | m2 | 190.3189 | 132396 | 25197463.7323 | #REF! | #REF!
6.2 | Impermeabilización con impermeabilizante acrílico reforzado con fibra por 12 años sobre cubierta en concreto pulido | m2 | 117.4838 | 53295.6 | 6261369.6113 | #REF! | #REF!
6.3 | Impermeabilizaciones baños y zonas humedas | m2 | 96.6704 | 43896 | 4243443.8784 | #REF! | #REF!
7 | REDES HIDRAULICAS |  |  |  | 185732570.7 | #REF! | #REF!
| DRENAJE CANCHA |  |  |  |  | #REF! | #REF!
| Punto conexión subdrenaje | pto | 22 | 385125.3 | 8472756.6 | #REF! | #REF!
| Tubería Colectores Perforada Enterrados De ø 4" PVC-ALC | ml | 287 | 73106.55 | 20981579.85 | #REF! | #REF!
| Tubería Colectores Perforada Enterrados De ø6" PVC-ALC | ml | 71 | 152531.1 | 10829708.1 | #REF! | #REF!
| Tubería Colectores De ø 8" PVC-TDP Alc. | ml | 43 | 140795.55 | 6054208.65 | #REF! | #REF!
| Registro de Paso | und | 2 | 708342.3 | 1416684.6 | #REF! | #REF!
| Registro Pozo Eyector | und | 1 | 2440137.15 | 2440137.15 | #REF! | #REF!
| Excavación | ml | 401 | 23174.1 | 9292814.1 | #REF! | #REF!
| Relleno material seleccionado | ml | 401 | 42357.6 | 16985397.6 | #REF! | #REF!
| Relleno material sitio | ml | 401 | 25347.6 | 10164387.6 | #REF! | #REF!
| Retiro de sobrantes En Obra | ml | 401 | 27526.5 | 11038126.5 | #REF! | #REF!
| AGUAS RESIDUALES |  |  |  |  | #REF! | #REF!
| Puntos desagües ø 2" en Muro | pto | 18 | 106947 | 1925046 | #REF! | #REF!
| Puntos desagües ø 2" en Piso | pto | 6 | 104309.1 | 625854.6 | #REF! | #REF!
| Puntos desagües ø 3" en Piso | pto | 4 | 143877.6 | 575510.4 | #REF! | #REF!
| Puntos desagües ø 4" | pto | 12 | 135396.9 | 1624762.8 | #REF! | #REF!
| Puntos ventilación | pto | 2 | 83034.45 | 166068.9 | #REF! | #REF!
| Tubería Colectores Enterrados De ø 2" PVC-Sanitaria | ml | 48 | 40250.25 | 1932012 | #REF! | #REF!
| Tubería Colectores Enterrados De ø 4" PVC-Sanitaria | ml | 95 | 72847.35 | 6920498.25 | #REF! | #REF!
| Tubería Colectores De ø 2" PVC-Ventilación | ml | 30 | 37462.5 | 1123875 | #REF! | #REF!
| Cajas de Inspección De 0.60×0.60 mts. | und | 3 | 509877.45 | 1529632.35 | #REF! | #REF!
| Cajas de Inspección De 0.80×0.80 mts. | und | 2 | 708342.3 | 1416684.6 | #REF! | #REF!
| Excavación | ml | 144 | 23174.1 | 3337070.4 | #REF! | #REF!
| Relleno material seleccionado | ml | 144 | 42357.6 | 6099494.4 | #REF! | #REF!
| Relleno material sitio | ml | 144 | 25347.6 | 3650054.4 | #REF! | #REF!
| Retiro de sobrantes | ml | 144 | 27526.5 | 3963816 | #REF! | #REF!
| REDES HIDRAULICAS |  |  |  |  | #REF! | #REF!
| Puntos hidráulicos Ø 1/2" | pto | 37 | 91864.8 | 3398997.6 | #REF! | #REF!
| Punto medidor Ø 1" | pto | 1 | 180627.3 | 180627.3 | #REF! | #REF!
| Tubería PVC presión RDE 9 - 21 De ø 1/2" | ml | 149 | 17136.9 | 2553398.1 | #REF! | #REF!
| Tubería PVC presión RDE 9 - 21 De ø 3/4" | ml | 75 | 19970.55 | 1497791.25 | #REF! | #REF!
| Tubería PVC presión RDE 9 - 21 De ø 1" | ml | 61 | 20686.05 | 1261849.05 | #REF! | #REF!
| Tubería PVC presión RDE 9 - 21 De ø 1-1/2" | ml | 22 | 38061.9 | 837361.8 | #REF! | #REF!
| Tubería PVC presión RDE 9 - 21 De ø 2" | ml | 30 | 49492.35 | 1484770.5 | #REF! | #REF!
| Tubería PVC presión RDE 9 - 21 De ø 3" | ml | 30 | 96071.4 | 2882142 | #REF! | #REF!
| Tubería PVC presión RDE 9 - 21 De ø 4 | ml | 11 | 170068.95 | 1870758.45 | #REF! | #REF!
| Válvulas de compuerta De ø 1/2" | und | 2 | 128899.35 | 257798.7 | #REF! | #REF!
| Válvulas de compuerta De ø 3/4" | und | 2 | 170329.5 | 340659 | #REF! | #REF!
| Válvulas de compuerta De ø 1" | und | 2 | 208502.1 | 417004.2 | #REF! | #REF!
| Válvulas de compuerta De ø 1-1/2" | und | 1 | 378010.8 | 378010.8 | #REF! | #REF!
| SUCCIÓN EQUIPO VELOCIDAD VARIABLE Y PRESIÓN CONSTANTE |  |  |  |  | #REF! | #REF!
| Tub PVC De ø4" | ml | 4 | 96071.4 | 384285.6 | #REF! | #REF!
| Válvulas de Pie |  |  |  |  | #REF! | #REF!
| Val Cheque De ø4" | und | 1 | 1911084.3 | 1911084.3 | #REF! | #REF!
| Equipo de Impulsion y Distribucion |  |  |  |  | #REF! | #REF!
| Tub PVC P De ø1" | ml | 4 | 20686.05 | 82744.2 | #REF! | #REF!
| Tub ACERO GALVANIZADO De ø4" | ml | 4 | 226147.95 | 904591.8 | #REF! | #REF!
| Válvulas de Compuerta Cebamiento |  |  |  |  | #REF! | #REF!
| Valv. Comp De ø3/4" | und | 1 | 170329.5 | 170329.5 | #REF! | #REF!
| Válvulas de Control |  |  |  |  | #REF! | #REF!
| Val Compuerta De ø4" | und | 1 | 1655658.9 | 1655658.9 | #REF! | #REF!
| Válvulas de Cheque |  |  |  |  | #REF! | #REF!
| Valv. Cheque de ø4" | und | 1 | 291304.35 | 291304.35 | #REF! | #REF!
| Equipo de Bombeo | und | 1 | 30405222.45 | 30405222.45 | #REF! | #REF!
8 | REDES ELÉCTRICAS |  |  |  | 722190010.2083 | #REF! | #REF!
8.1 | Cajas primarias de 27kv 100 amp | juegos | 1 | 2727780.7368 | 2727780.7368 | #REF! | #REF!
8.2 | Suministro e instalacion de transformador convencional monofasico de 50 kva 13200-240/120v | und | 1 | 38632809.5905 | 38632809.5905 | #REF! | #REF!
8.3 | Suministro e instalacion de bajante en tuberia imc de 3" | m | 4 | 303209.0207 | 1212836.0829 | #REF! | #REF!
8.4 | Suministro e instalacion de capacete alvanizado de 3" | und | 1 | 284690.6371 | 284690.6371 | #REF! | #REF!
8.5 | Suministro e instalacion registro electrico de 0,8 mts 0,8 mts | und | 7 | 1737461.8325 | 12162232.8277 | #REF! | #REF!
8.6 | Suministro e instaalcion de poste de 1050 kg.f | und | 1 | 6020230.7157 | 6020230.7157 | #REF! | #REF!
8.7 | Suministro e instalacion de cruzeta tipo horizontal de 2,4 mts | und | 1 | 1522926.8167 | 1522926.8167 | #REF! | #REF!
8.8 | Suministro e instalacion de pararrayo polimerico | juegos | 1 | 1769694.8636 | 1769694.8636 | #REF! | #REF!
8.9 | Suministro e instalacion de gabinete general de acuerdo a diagrama unifilar | und | 1 | 8780183.9978 | 8780183.9978 | #REF! | #REF!
8.10 | Suministro e instalacion de tablero de control de torres | und | 1 | 11706911.9971 | 11706911.9971 | #REF! | #REF!
8.11 | Suministro e instalacion de tablero de 18 circuitos para primer piso, incluye interruptor termomagnetico | und | 1 | 2926727.9993 | 2926727.9993 | #REF! | #REF!
8.12 | Suministro e instalacion de acometida a torres y tableros en 3#4 + 1# 8 en tuberia 1 1/4" | m | 345 | 210256.1395 | 72538368.1166 | #REF! | #REF!
8.13 | Suministro e instalacion de acometida agabinete de distribucion en 3#4/0 + 1# 2 en tuberia 3" | m | 17 | 718492.2123 | 12214367.6092 | #REF! | #REF!
8.14 | Suministro e instalacion de postes metalico de 25 mts para soporte de luminarias | und | 2 | 175603679.9569 | 351207359.9139 | #REF! | #REF!
8.15 | Suministro e instalacion de reflectores led deportivo de 1,000w tipo led | und | 22 | 6351975.3344 | 139743457.3577 | #REF! | #REF!
8.16 | Suministro e instalacion de salida para luces redonda de sobre poner en tuberia emt | und | 48 | 546322.5599 | 26223482.8736 | #REF! | #REF!
8.17 | Suministro e instalacion de salida de reflector en tuberia emt | und | 12 | 946308.7198 | 11355704.6372 | #REF! | #REF!
8.18 | Suministro e instalacion de salida de interruptor en tuberia emt | und | 10 | 292672.7999 | 2926727.9993 | #REF! | #REF!
8.19 | Salida para aire acondicionado incluye cableado no incluye acometida para refrigerante ni equipo | und | 2 | 829239.5998 | 1658479.1996 | #REF! | #REF!
8.20 | Suministro e instalacion de salida de tomacorriente en tuberia emt | und | 7 | 360963.1199 | 2526741.8394 | #REF! | #REF!
8.21 | Suministro e instalacion de salida de tomacorriente gfci en tuberia emt | und | 5 | 624368.6398 | 3121843.1992 | #REF! | #REF!
8.22 | Suministro e instalacion de malla de puesta a tierra | glb | 1 | 10926451.1973 | 10926451.1973 | #REF! | #REF!
9 | ACABADOS |  |  |  | 917184091.3156 | #REF! | #REF!
9.1 | Suministro e instalación de cielo raso en Drywall (incluye acabado) | m2 | 117.4838 | 71897.8845 | 8446836.6877 | #REF! | #REF!
9.2 | Estuco plástico para interiores y exteriores | m2 | 323.3622 | 16992 | 5494571.1821 | #REF! | #REF!
9.3 | Pintura muros internos en pintura vinilo tipo 1 | m2 | 151.5875 | 14160 | 2146479.2832 | #REF! | #REF!
9.4 | Pintura muros externos en pintura vinilo tipo 1 | m2 | 171.7747 | 23364 | 4013344.5581 | #REF! | #REF!
9.5 | Enchape porcelanato en interiores | m2 | 117.4838 | 167512.8 | 19680040.2926 | #REF! | #REF!
9.6 | Zócalo en porcelanato en interiores | ml | 46.9935 | 83756.4 | 3936008.0585 | #REF! | #REF!
9.7 | Enchape de muros y pisos en baños | m2 | 214.4902 | 167512.8 | 35929860.6751 | #REF! | #REF!
9.8 | Suministro e instalación de sillas en banca de suplentes | und | 15 | 455400 | 6831000 | #REF! | #REF!
9.9 | Placa de contrapiso (incuye acero de refuerzo) en banca de suplentes con acabado allanado con endurecedor de cuarzo | m2 | 10.7136 | 202186.495 | 2166145.233 | #REF! | #REF!
9.10 | Suministro e instalación de barandas de acero inoxidable en graderías | ml | 89.1436 | 709117.2 | 63213260.0299 | #REF! | #REF!
9.11 | Suministro e instalación de adoquín de color gris de 10x20x05 (cm), incluye cama de arena o similar | m2 | 629.8518 | 147221.5734 | 92727772.9938 | #REF! | #REF!
9.12 | Suministro e instalación de adoquín de color amarillo de 10x20x05 (cm), incluye cama de arena o similar | m2 | 61.5412 | 147221.5734 | 9060192.2918 | #REF! | #REF!
9.13 | Suministro e instalación de adoquín de color rojo de 10x20x05 (cm), incluye cama de arena o similar | m2 | 129.9706 | 147221.5734 | 19134476.2255 | #REF! | #REF!
9.14 | Suministro e instalación de loseta táctil guía - línea 20x20 (cm) | m2 | 81.4134 | 147221.5734 | 11985814.7313 | #REF! | #REF!
9.15 | Construcción de plantilla de concreto para ándenes de 0,07m de espesor | m2 | 155.1054 | 202186.495 | 31360217.1834 | #REF! | #REF!
9.16 | Placa de contrapiso (incuye acero de refuerzo) en parqueadero con acabado allanado con endurecedor de cuarzo | m2 | 70.866 | 202186.495 | 14328148.1555 | #REF! | #REF!
9.17 | Demarcaciones en piso con pintura trafico (incl. Imprimación epoxica), según diseño y especificaciones | m2 | 42.5196 | 40949.0801 | 1741138.5064 | #REF! | #REF!
9.18 | Demarcaciones en cancha de fútbol | m2 | 271.7739 | 12284.724 | 3338667.3604 | #REF! | #REF!
9.19 | Suminsitro e instalacion de bordillos prefabricados de 15x20 (cm) | ml | 223.4604 | 108406.93 | 24224655.9308 | #REF! | #REF!
9.20 | Suminsitro e instalacion de bordillos prefabricados de 10x20 (cm) | ml | 334.3412 | 86725.544 | 28995922.44 | #REF! | #REF!
9.21 | Suministro e instalación de topellantas en poliuretano de 40*15*10 (cm) | und | 41 | 98407.9898 | 4034727.5819 | #REF! | #REF!
9.22 | Suministro instalación de máquinas biosaludables | und | 5 | 5409695.1056 | 27048475.5278 | #REF! | #REF!
9.23 | Suministro e instalación de porterías de fútbol con malla | und | 1 | 2760000 | 2760000 | #REF! | #REF!
9.24 | Suministro e instalación de parque infantil grande | und | 1 | 15576000 | 15576000 | #REF! | #REF!
9.25 | Suministro e instalación de banderines de tiro de esquina en cancha de fútbol | und | 2 | 59400 | 118800 | #REF! | #REF!
9.26 | Suministro e instalación de sillas de gradas | und | 511.5 | 55790.4 | 28536789.6 | #REF! | #REF!
9.27 | Suministro e instalación de bancas prefabricadas tipo prisma | und | 4 | 3042857.1429 | 12171428.5714 | #REF! | #REF!
9.28 | Suministro e instalación de postes de precaución en parqueadero | und | 5 | 98381.6176 | 491908.0878 | #REF! | #REF!
9.29 | Suministro e instalación de grama sintética 1x1mt Espesor 7mm Verde para cancha | m2 | 2717.739 | 128671.92 | 349696695.1889 | #REF! | #REF!
9.30 | Suministro e instalación de grama natural para exteriores | m2 | 132.2088 | 33336.6857 | 4407403.2143 | #REF! | #REF!
9.31 | Suministro de arena y adecuación de zona en cancha | m2 | 2717.739 | 17447.1429 | 47416780.5814 | #REF! | #REF!
9.32 | Suministro e instalación de basureros metálicos tipo Barcelona | und | 5 | 1707387.4286 | 8536937.1429 | #REF! | #REF!
9.33 | Suministro e instalación de postes para luminaria | und | 5 | 1953060.48 | 9765302.4 | #REF! | #REF!
9.34 | Suministro e instalación de luces de postes (reflectores LED 200W Uso exterior) | und | 5 | 668026.32 | 3340131.6 | #REF! | #REF!
9.35 | Suminsitro y siembra de árboles grandes | und | 38 | 382320 | 14528160 | #REF! | #REF!
10 | BAÑO |  |  |  | 75219660.6614 | #REF! | #REF!
10.1 | Suministro e instalacion de sanitario ref: power one blanco linea institucional de corona | und | 11 | 1396028.498 | 15356313.4785 | #REF! | #REF!
10.2 | Suministro e instalacion de lavamanos acuacer de colgar blanco con griferia de push mesa inst. corona | und | 11 | 829184.3142 | 9121027.4565 | #REF! | #REF!
10.3 | Suministro e instalación de orinal, según diseño y especificaciones |  | 6 | 993787.032 | 5962722.192 | #REF! | #REF!
10.4 | Suministro e instalacion de ducha con griferia sencilla grival | und | 3 | 3030078.3221 | 9090234.9664 | #REF! | #REF!
10.5 | Suministro e instalación de lockers con altura de 2,4m | m2 | 38.192 | 934472.208 | 35689362.5679 | #REF! | #REF!
11 | ACABADOS ALUMINIO Y VIDRIO |  |  |  | 74943855.8904 | #REF! | #REF!
11.1 | Ventanería aluminio, divisiones de baño, barandas y acabados carpinteria metalica | m2 | 117.4838 | 637908 | 74943855.8904 | #REF! | #REF!
12 | ACABADOS METÁLICO Y MADERA |  |  |  | 61614054 | #REF! | #REF!
12.1 | Puertas tipo 1 | und | 3 | 3093960 | 9281880 | #REF! | #REF!
12.2 | Puertas tipo 2 | und | 3 | 3867450 | 11602350 | #REF! | #REF!
12.2 | Puertas tipo 3 | und | 3 | 2475168 | 7425504 | #REF! | #REF!
12.3 | Mesones muebles de baño | glb | 1 | 11497920 | 11497920 | #REF! | #REF!
12.4 | Muebles de baño | glb | 1 | 21806400 | 21806400 | #REF! | #REF!
13 | ORDEN Y ASEO |  |  |  | 7425697.3741 | #REF! | #REF!
13.1 | Aseo y remoción de escombros construcción | m2 | 4815.5524 | 1542.024 | 7425697.3741 | #REF! | #REF!
TOTAL COSTOS DIRECTOS |  |  |  |  | 5987475105.8048 |  | #REF!
INTERVENTORÍA |  | 6.084%
ADMINISTRACION |  | 19.53% |  |  | 1169275116
IMPREVISTOS |  | 3% |  |  | 179624253.1741
UTILIDAD |  | 5% |  |  | 299373755.2902
TOTAL COSTOS INDIRECTOS | TOTAL COSTOS INDIRECTOS |  |  |  | 1648273124.4644
VALOR TOTAL DE LA PROPUESTA |  |  |  |  | 7635748230.2692
364251769.9395
8000000000.2087

## Presupuesto version anterior (hidden)
| PRESUPUESTO ESTADIO SAN MARTÍN DE LOBA JULIO DE 2024 |  |  | ALCALDIA MUNICIPAL DE SAN MARTÍN DE LOBA
ÍTEM | DESCRIPCIÓN | UNIDAD | CANTIDAD | VALOR UNITARIO | VALOR PARCIAL
1 | PRELIMINARES |  |  |  | 157668523.3234
1.1 | Cerramiento y señalización del área de trabajo | ml | 354.37 | 73813.248 | 26157200.6938 | 0
1.2 | Campamento de obra (oficina y almacén, incluye habilitación de contenedor existente y reubicación) | glb | 1 | 9419480.5867 | 9419480.5867 | 0
1.3 | Elementos e Implementos de seguridad obra ref: extintor, camilla, botiquin, señalizacion, elementos de bioseguridad | glb | 1 | 2320698.92 | 2320698.92 | 0 | 370
1.4 | Alquiler de baños ecológico provisionales 2 unidades | glb | 1 | 9122386.9091 | 9122386.9091 | 0
1.5 | Localización, trazado y replanteo | m2 | 7767.02 | 3816.12 | 29639880.3624 | 0
1.6 | Demolición de cerramiento perimetral en mampostería, incluye columnas y contrafuertes | m3 | 78.8858 | 432637.1165 | 34128914.9388 | 0
1.7 | Demolición decimentación de cerramiento perimetral | m3 | 14.7911 | 432637.1165 | 6399171.551 | 0
1.8 | Desmonte de cerramiento perimetral en malla eslabonada, incluye verticales | m2 | 422.844 | 41022 | 17345906.568 | 0
1.9 | Traslado de escombro y material sobrante al lugar aprobado por interventoría | m3 | 220.5301 | 81740.96 | 18026338.7936 | 0
1.10 | Desmonte de porterías, incluye disposición final | und | 2 | 210600 | 421200 | 0
1.11 | Desmonte de postes de iluminación, incluye disposición final | und | 8 | 585918 | 4687344 | 0
2 | MOVIMIENTO DE TIERRAS |  |  |  | 1508394743.0985
2.1 | Excavación común: zapatas, viga cimiento de camerinos de hombres y mujeres | m3 | 106.0215 | 65649.3 | 6960237.26 | 0
2.2 | Excavación común: zapatas, viga cimiento de gradas | m3 | 1386.972 | 65649.3 | 91053740.9196 | 0
2.3 | Excavación pilotes, según diseños y estudios de gradas | ml | 2729.52 | 351344.8957 | 959002919.6182 | 0
2.4 | Excavación común: zapatas, viga cimiento de portería | m3 | 125.3616 | 65649.3 | 8229901.2869 | 0
2.4 | Excavación común: zapatas, viga cimiento de punto de venta | m3 | 68.718 | 65649.3 | 4511288.5974 | 0
2.5 | Relleno y compactacion con material selecionado en cimentación de camerinos de hombres y mujeres | m3 | 36.6561 | 120420.7802 | 4414156.1605 | 0
2.6 | Relleno y compactacion con material selecionado de gradas | m3 | 198.5409 | 120420.7802 | 23908453.6888 | 0
2.6 | Relleno y compactacion con material selecionado en cimentación de portería | m3 | 9.9216 | 120420.7802 | 1194766.8127 | 0
2.7 | Relleno y compactacion con material selecionado cimentación de punto de venta | m3 | 24.2424 | 120420.7802 | 2919288.7215 | 0
2.8 | Excavación común: zapatas, viga cimiento de cerramiento en malla eslabonada | m3 | 176.064 | 65649.3 | 11558478.3552 | -12830.7
2.9 | Relleno y compactacion con material selecionado cimentación de cerramiento malla eslabonada | m3 | 56.064 | 120420.7802 | 6751270.6202 | 0
2.10 | Adecuación de zona de grama sintética para cancha | m2 | 4383.45 | 78480 | 344013156 | 42353.7659
2.11 | Relleno y compactacion con material selecionado en general | m3 | 300.3927 | 120420.7802 | 36173526.9078 | 120420.7802
2.12 | Adecuación de zona de grama natural para exteriores | m2 | 213.24 | 36126.2341 | 7703558.1498 | -44873.1029
3 | ESTRUCTURA CIMENTACIÓN |  |  |  | 3663522943.9978
3.1 | Solado en concreto pobre 2000 psi con espesor de 5cm de camerinos de hombres y mujeres | m2 | 36.6336 | 80999.337 | 2967297.3105
3.2 | Concreto zapatas (incluye encofrado y desencofrado) de camerinos de hombres y mujeres | m3 | 10.9901 | 1426848.3296 | 15681177.2903
3.3 | Concreto vigas de cimentación (incluye encofrado y desencofrado) en camerinos de hombres y mujeres | m3 | 11.3392 | 1625088.3282 | 18427273.0749
3.4 | Acero de refuerzo en camerinos de hombres y mujeres | kg | 2902.8121 | 13265.088 | 38506058.2193
3.5 | Solado en concreto pobre 2000 psi con espesor de 5cm de gradas | m2 | 395.721 | 80999.337 | 32053138.6216
3.6 | Concreto Pilotes (incluye encofrado y desencofrado) | m3 | 363.582 | 1209193.4997 | 439640990.9966
3.7 | Concreto zapatas (incluye encofrado y desencofrado) de gradas | m3 | 255.672 | 1426848.3296 | 364805166.1279
3.8 | Concreto vigas de cimentación (incluye encofrado y desencofrado) de gradas | m3 | 261.648 | 1625088.3282 | 425201110.8939
3.9 | Acero de refuerzo de gradas | kg | 111221.73 | 13265.088 | 1475366035.9622
3.10 | Solado en concreto pobre 2000 psi con espesor de 5cm de portería | m2 | 19.08 | 80999.337 | 1545467.3492
3.11 | Cimentación de postes de portería, 2 und | m3 | 38.6179 | 1625088.3282 | 62757531.0509
3.13 | Acero de refuerzo de portería | kg | 5020.3296 | 13265.088 | 66595113.933
3.14 | Solado en concreto pobre 2000 psi con espesor de 5cm de punto de venta | m2 | 13.7376 | 80999.337 | 1112736.4914
3.15 | Concreto zapatas (incluye encofrado y desencofrado) de punto de venta | m3 | 4.1213 | 1625088.3282 | 6697444.0252
3.16 | Concreto vigas de cimentación (incluye encofrado y desencofrado) de punto de venta | m3 | 3.5489 | 1625088.3282 | 5767243.4661
3.17 | Acero de refuerzo de punto de venta | kg | 997.1208 | 13265.088 | 13226895.1586
3.18 | Solado en concreto pobre 2000 psi con espesor de 5cm en postes | m2 | 76.32 | 80999.337 | 6181869.3969
3.19 | Cimentación de postes, 8 und | m3 | 154.4717 | 1625088.3282 | 251030124.2037
3.20 | Acero de refuerzo de postes | kg | 20081.3184 | 13265.088 | 266380455.732
3.21 | Solado en concreto pobre 2000 psi con espesor de 5cm de cerrramiento en malla eslabonada | m2 | 120 | 80999.337 | 9719920.4353
3.22 | Concreto zapatas (incluye encofrado y desencofrado) de de cerrramiento en malla eslabonada | m3 | 30.8704 | 1625088.3282 | 50167094.2247
3.23 | Acero de refuerzo de de cerrramiento en malla eslabonada | kg | 2469.6304 | 13265.088 | 32759864.5835
3.24 | Traslado de material sobrante por excavacion, lugar aprobado por interventoría | m3 | 897.5537 | 85714.02 | 76932935.45
4 | ESTRUCTURA Y ENTREPISOS |  |  |  | 366797932.2322
4.1 | Construcción de columnas de camerinos de hombres y mujeres | m3 | 5.1 | 2040784.512 | 10408001.0112
4.2 | Construcción de placa de cubierta de camerinos de hombres y mujeres | m3 | 14.7155 | 2040784.512 | 30031062.4471
4.3 | Acero de refuerzo para ampliación de camerinos de hombres y mujeres | kg | 2806.6776 | 13264.7876 | 37229982.1242
4.4 | Cubierta en estructura metálica y lámina metálica, incluye verticales de gradas | m2 | 441.34 | 495000 | 218463300
4.5 | Cubierta en estructura metálica y lámina metálica, incluye verticales de portería | m2 | 52.99 | 495000 | 26230050
4.8 | Construcción de columnas de punto de venta | m3 | 1.9125 | 2040784.512 | 3903000.3792
4.9 | Construcción de placa de cubierta de punto de venta | m3 | 4.3879 | 2040784.512 | 8954758.3602
4.10 | Acero de refuerzo para ampliación de punto de venta | kg | 907.8137 | 13264.7876 | 12041955.878
4.11 | Levante de muros en block # 6 en banca de suplentes | m2 | 56.4 | 194720.2488 | 10982222.0323
4.12 | Cubierta en estructura metálica y lámina metálica, incluye verticales de banca de suplentes | m2 | 17.28 | 495000 | 8553600
5 | MAMPOSTERÍA, PLANTILLA Y CERRAMIENTO |  |  |  | 634014957.1905
5.1 | Levante de muros en block # 6, incluye dinteles, protecciones antisismicas. (no incluye los levantes contemplados con calados) | m2 | 521.552 | 194720.2488 | 101556735.2021
5.2 | Construcción de plantilla de concreto de 0,10m de espesor en camerinos, portería y punto de venta | m2 | 189.49 | 252733.1188 | 47890398.6748
5.3 | Suministro e instalación de malla eslabonada en cerramiento de cancha, incluye viga de concreto de 0,25mx0,30m, bloque #6, columneta, zarpa y dovelas | m2 | 102 | 165227.5 | 16853205
5.4 | Suministro e instalación de cerramiento modular (3d) de 2m de alto, incluye excavación, relleno, cimentación (zapata y viga) | ml | 509.75 | 917537.2601 | 467714618.3135
6 | IMPERMEABILIZACIONES |  |  |  | 57584318.1
6.1 | Impermeabilización cubierta sistema poliuretano con np1 | m2 | 306.966 | 132396 | 40641070.536
6.2 | Impermeabilización con impermeabilizante acrílico reforzado con fibra por 12 años sobre cubierta en concreto pulido | m2 | 189.49 | 53295.6 | 10098983.244
6.3 | Impermeabilizaciones baños y zonas humedas | m2 | 155.92 | 43896 | 6844264.32
7 | REDES HIDRAULICAS |  |  |  | 280643192.8
DRENAJE CANCHA
| Punto conexión subdrenaje | pto | 36 | 385125.3 | 13864510.8
| Tubería Colectores Perforada Enterrados De ø 4" PVC-ALC | ml | 462 | 73106.55 | 33775226.1
| Tubería Colectores Perforada Enterrados De ø6" PVC-ALC | ml | 114 | 152531.1 | 17388545.4
| Tubería Colectores De ø 8" PVC-TDP Alc. | ml | 70 | 140795.55 | 9855688.5
| Registro de Paso | und | 4 | 708342.3 | 2833369.2
| Registro Pozo Eyector | und | 1 | 2440137.15 | 2440137.15
| Excavación | ml | 646 | 23174.1 | 14970468.6
| Relleno material seleccionado | ml | 646 | 42357.6 | 27363009.6
| Relleno material sitio | ml | 646 | 25347.6 | 16374549.6
| Retiro de sobrantes En Obra | ml | 646 | 27526.5 | 17782119
| AGUAS RESIDUALES |  |  | 0
| Puntos desagües ø 2" en Muro | pto | 29 | 106947 | 3101463
| Puntos desagües ø 2" en Piso | pto | 9 | 104309.1 | 938781.9
| Puntos desagües ø 3" en Piso | pto | 6 | 143877.6 | 863265.6
| Puntos desagües ø 4" | pto | 20 | 135396.9 | 2707938
| Puntos ventilación | pto | 4 | 83034.45 | 332137.8
| Tubería Colectores Enterrados De ø 2" PVC-Sanitaria | ml | 78 | 40250.25 | 3139519.5
| Tubería Colectores Enterrados De ø 4" PVC-Sanitaria | ml | 154 | 72847.35 | 11218491.9
| Tubería Colectores De ø 2" PVC-Ventilación | ml | 48 | 37462.5 | 1798200
| Cajas de Inspección De 0.60×0.60 mts. | und | 5 | 509877.45 | 2549387.25
| Cajas de Inspección De 0.80×0.80 mts. | und | 4 | 708342.3 | 2833369.2
| Excavación | ml | 232 | 23174.1 | 5376391.2
| Relleno material seleccionado | ml | 232 | 42357.6 | 9826963.2
| Relleno material sitio | ml | 232 | 25347.6 | 5880643.2
| Retiro de sobrantes | ml | 232 | 27526.5 | 6386148
| REDES HIDRAULICAS |  |  | 0
| Puntos hidráulicos Ø 1/2" | pto | 60 | 91864.8 | 5511888
| Punto medidor Ø 1" | pto | 1 | 180627.3 | 180627.3
| Tubería PVC presión RDE 9 - 21 De ø 1/2" | ml | 240 | 17136.9 | 4112856
| Tubería PVC presión RDE 9 - 21 De ø 3/4" | ml | 120 | 19970.55 | 2396466
| Tubería PVC presión RDE 9 - 21 De ø 1" | ml | 98 | 20686.05 | 2027232.9
| Tubería PVC presión RDE 9 - 21 De ø 1-1/2" | ml | 36 | 38061.9 | 1370228.4
| Tubería PVC presión RDE 9 - 21 De ø 2" | ml | 48 | 49492.35 | 2375632.8
| Tubería PVC presión RDE 9 - 21 De ø 3" | ml | 48 | 96071.4 | 4611427.2
| Tubería PVC presión RDE 9 - 21 De ø 4 | ml | 18 | 170068.95 | 3061241.1
| Válvulas de compuerta De ø 1/2" | und | 4 | 128899.35 | 515597.4
| Válvulas de compuerta De ø 3/4" | und | 4 | 170329.5 | 681318
| Válvulas de compuerta De ø 1" | und | 4 | 208502.1 | 834008.4
| Válvulas de compuerta De ø 1-1/2" | und | 2 | 378010.8 | 756021.6
| SUCCIÓN EQUIPO VELOCIDAD VARIABLE Y PRESIÓN CONSTANTE |  |  | 0
| Tub PVC De ø4" | ml | 6 | 96071.4 | 576428
| Válvulas de Pie |  |  | 0
| Val Cheque De ø4" | und | 1 | 1911084.3 | 1911084
| Equipo de Impulsion y Distribucion |  |  | 1481004
| Tub PVC P De ø1" | ml | 6 | 20686.05 | 124116
| Tub ACERO GALVANIZADO De ø4" | ml | 6 | 226147.95 | 1356888
| Válvulas de Compuerta Cebamiento |  |  | 340659
| Valv. Comp De ø3/4" | und | 2 | 170329.5 | 340659
| Válvulas de Control |  |  | 3311317.8
| Val Compuerta De ø4" | und | 2 | 1655658.9 | 3311318
| Válvulas de Cheque |  |  | 30987831.15
| Valv. Cheque de ø4" | und | 2 | 291304.35 | 582609
| Equipo de Bombeo | und | 1 | 30405222.45 | 30405222
8 | REDES ELÉCTRICAS |  |  |  | 1257598776
8.1 | Cajas primarias de 27kv 100 amp | juegos | 1 | 2727780.7368 | 2727780.7368
8.2 | Suministro e instalacion de transformador convencional monofasico de 50 kva 13200-240/120v | und | 1 | 38632809.5905 | 38632809.5905
8.3 | Suministro e instalacion de bajante en tuberia imc de 3" | m | 6 | 303209.0207 | 1819254.1244
8.4 | Suministro e instalacion de capacete alvanizado de 3" | und | 1 | 284690.6371 | 284690.6371
8.5 | Suministro e instalacion registro electrico de 0,8 mts 0,8 mts | und | 12 | 1737461.8325 | 20849541.9904
8.6 | Suministro e instaalcion de poste de 1050 kg.f | und | 1 | 6020230.7157 | 6020230.7157
8.7 | Suministro e instalacion de cruzeta tipo horizontal de 2,4 mts | und | 2 | 1522926.8167 | 3045853.6335
8.8 | Suministro e instalacion de pararrayo polimerico | juegos | 1 | 1769694.8636 | 1769694.8636
8.9 | Suministro e instalacion de gabinete general de acuerdo a diagrama unifilar | und | 1 | 8780183.9978 | 8780183.9978
8.10 | Suministro e instalacion de tablero de control de torres | und | 1 | 11706911.9971 | 11706911.9971
8.11 | Suministro e instalacion de tablero de 18 circuitos para primer piso, incluye interruptor termomagnetico | und | 2 | 2926727.9993 | 5853455.9986
8.12 | Suministro e instalacion de acometida a torres y tableros en 3#4 + 1# 8 en tuberia 1 1/4" | m | 557 | 210256.1395 | 117112669.6839
8.13 | Suministro e instalacion de acometida agabinete de distribucion en 3#4/0 + 1# 2 en tuberia 3" | m | 28 | 718492.2123 | 20117781.9445
8.14 | Suministro e instalacion de postes metalico de 25 mts para soporte de luminarias | und | 4 | 175603679.9569 | 702414719.8277
8.15 | Suministro e instalacion de reflectores led deportivo de 1,000w tipo led | und | 36 | 6351975.3344 | 228671112.0399
8.16 | Suministro e instalacion de salida para luces redonda de sobre poner en tuberia emt | und | 77 | 546322.5599 | 42066837.1097
8.17 | Suministro e instalacion de salida de reflector en tuberia emt | und | 20 | 946308.7198 | 18926174.3954
8.18 | Suministro e instalacion de salida de interruptor en tuberia emt | und | 16 | 292672.7999 | 4682764.7989
8.19 | Salida para aire acondicionado incluye cableado no incluye acometida para refrigerante ni equipo | und | 3 | 829239.5998 | 2487718.7994
8.20 | Suministro e instalacion de salida de tomacorriente en tuberia emt | und | 12 | 360963.1199 | 4331557.4389
8.21 | Suministro e instalacion de salida de tomacorriente gfci en tuberia emt | und | 7 | 624368.6398 | 4370580.4789
8.22 | Suministro e instalacion de malla de puesta a tierra | glb | 1 | 10926451.1973 | 10926451.1973
9 | ACABADOS |  |  |  | 1465246048.24
9.1 | Suministro e instalación de cielo raso en Drywall (incluye acabado) | m2 | 189.49 | 71897.8845 | 13623930.1414
9.2 | Estuco plástico para interiores | m2 | 521.552 | 16992 | 8862211.584
9.3 | Pintura muros internos en pintura vinilo tipo 1 | m2 | 244.496 | 14160 | 3462063.36
9.4 | Enchape porcelanato en interiores | m2 | 189.49 | 167512.8 | 31742000.472
9.5 | Zócalo en porcelanato en interiores | ml | 75.796 | 83756.4 | 6348400.0944
9.6 | Enchape de muros y pisos en baños | m2 | 345.952 | 167512.8 | 57951388.1856
9.7 | Suministro e instalación de sillas en banca de suplentes | und | 24 | 455400 | 10929600
9.8 | Placa de contrapiso (incuye acero de refuerzo) en banca de suplentes con acabado allanado con endurecedor de cuarzo | m2 | 17.28 | 202186.495 | 3493782.6338
9.9 | Suministro e instalación de barandas de acero inoxidable en graderías | ml | 143.78 | 709117.2 | 101956871.016
9.10 | Suministro e instalación de adoquín de color gris de 10x20x05 (cm), incluye cama de arena o similar | m2 | 1015.89 | 147221.5734 | 149560924.1835
9.11 | Suministro e instalación de adoquín de color amarillo de 10x20x05 (cm), incluye cama de arena o similar | m2 | 99.26 | 147221.5734 | 14613213.3739
9.12 | Suministro e instalación de adoquín de color rojo de 10x20x05 (cm), incluye cama de arena o similar | m2 | 209.63 | 147221.5734 | 30862058.4282
9.13 | Suministro e instalación de loseta táctil guía - línea 20x20 (cm) | m2 | 131.312 | 147221.5734 | 19331959.244
9.14 | Construcción de plantilla de concreto para ándenes de 0,07m de espesor | m2 | 250.17 | 202186.495 | 50580995.4572
9.15 | Placa de contrapiso (incuye acero de refuerzo) en parqueadero con acabado allanado con endurecedor de cuarzo | m2 | 114.3 | 202186.495 | 23109916.3799
9.16 | Demarcaciones en piso con pintura trafico (incl. Imprimación epoxica), según diseño y especificaciones | m2 | 68.58 | 40949.0801 | 2808287.9136
9.17 | Demarcaciones en cancha de fútbol | m2 | 438.345 | 12284.724 | 5384947.3555
9.18 | Suminsitro e instalacion de bordillos prefabricados de 15x20 (cm) | ml | 360.42 | 108406.93 | 39072025.6949
9.19 | Suminsitro e instalacion de bordillos prefabricados de 10x20 (cm) | ml | 539.26 | 86725.544 | 46767616.8386
9.20 | Suministro e instalación de topellantas en poliuretano de 40*15*10 (cm) | und | 66 | 98407.9898 | 6494927.327
9.21 | Suministro instalación de máquinas biosaludables | und | 8 | 5409695.1056 | 43277560.8445
9.22 | Suministro e instalación de porterías de fútbol con malla | und | 2 | 2760000 | 5520000
9.23 | Suministro e instalación de parque infantil grande | und | 1 | 15576000 | 15576000
9.24 | Suministro e instalación de banderines de tiro de esquina en cancha de fútbol | und | 4 | 59400 | 237600
9.25 | Suministro e instalación de sillas de gradas | und | 825 | 55790.4 | 46027080
9.26 | Suministro e instalación de bancas prefabricadas tipo prisma | und | 7 | 3042857.1429 | 21300000
9.27 | Suministro e instalación de postes de precaución en parqueadero | und | 8 | 98381.6176 | 787052.9405
9.28 | Suministro e instalación de grama sintética 1x1mt Espesor 7mm Verde para cancha | m2 | 4383.45 | 128671.92 | 564026927.724
9.29 | Suministro e instalación de grama natural para exteriores | m2 | 213.24 | 33336.6857 | 7108714.8617
9.30 | Suministro de arena y adecuación de zona en cancha | m2 | 4383.45 | 17447.1429 | 76478678.3571
9.31 | Suministro e instalación de basureros metálicos tipo Barcelona | und | 8 | 1707387.4286 | 13659099.4286
9.32 | Suministro e instalación de postes para luminaria | und | 8 | 1953060.48 | 15624483.84
9.33 | Suministro e instalación de luces de postes (reflectores LED 200W Uso exterior) | und | 8 | 668026.32 | 5344210.56
9.34 | Suminsitro y siembra de árboles grandes | und | 61 | 382320 | 23321520
10 | BAÑO |  |  |  | 124906474.5723
10.1 | Suministro e instalacion de sanitario ref: power one blanco linea institucional de corona | und | 18 | 1396028.498 | 25128512.9649
10.2 | Suministro e instalacion de lavamanos acuacer de colgar blanco con griferia de push mesa inst. corona | und | 17 | 829184.3142 | 14096133.3418
10.3 | Suministro e instalación de orinal, según diseño y especificaciones | und | 10 | 993787.032 | 9937870.32
10.4 | Suministro e instalacion de ducha con griferia sencilla grival | und | 6 | 3030078.3221 | 18180469.9329
10.5 | Suministro e instalación de lockers con altura de 2,4m | m2 | 61.6 | 934472.208 | 57563488.0128
11 | ACABADOS ALUMINIO Y VIDRIO |  |  |  | 120877186.92
11.1 | Ventanería aluminio, divisiones de baño, barandas y acabados carpinteria metalica | m2 | 189.49 | 637908 | 120877186.92
12 | ACABADOS METÁLICO Y MADERA |  |  |  | 73525800
12.1 | Puertas tipo 1 | und | 4 | 3093960 | 12375840
12.2 | Puertas tipo 2 | und | 4 | 3867450 | 15469800
12.2 | Puertas tipo 3 | und | 5 | 2475168 | 12375840
12.3 | Mesones muebles de baño | glb | 1 | 11497920 | 11497920
12.4 | Muebles de baño | glb | 1 | 21806400 | 21806400
13 | INTERVENTORÍA |  |  |  | 0
13.1 | Interventoría en etapa de construcción | glb | 0 | 907143268.032 | 0
14 | ORDEN Y ASEO |  |  |  | 11976931.2485
14.1 | Aseo y remoción de escombros construcción | m2 | 7767.02 | 1542.024 | 11976931.2485
TOTAL COSTOS DIRECTOS |  |  |  |  | 9722757827.7232
ADMINISTRACION |  | 16% |  |  | 1555641252.4357
IMPREVISTOS |  | 4% |  |  | 388910313.1089
UTILIDAD |  | 5% |  |  | 486137891.3862
IVA |  | 19% |  |  | 92366199.3634
TOTAL COSTOS INDIRECTOS | TOTAL COSTOS INDIRECTOS |  |  |  | 2523055656.2942
VALOR TOTAL DE LA PROPUESTA |  |  |  |  | 12245813484.0174

## Presupuesto BORRADOR (hidden)
| PRESUPUESTO ESTADIO SAN MARTÍN DE LOBA JULIO DE 2025 |  |  | ALCALDIA MUNICIPAL DE SAN MARTÍN DE LOBA
ÍTEM | DESCRIPCIÓN | UNIDAD | CANTIDAD | VALOR UNITARIO | VALOR PARCIAL
1 | PRELIMINARES |  |  |  | 157668523.3234
1.1 | Cerramiento y señalización del área de trabajo | ml | 354.37 | 73813.248 | 26157200.6938
1.2 | Campamento de obra (oficina y almacén, incluye habilitación de contenedor existente y reubicación) | glb | 1 | 9419480.5867 | 9419480.5867
1.3 | Elementos e Implementos de seguridad obra ref: extintor, camilla, botiquin, señalizacion, elementos de bioseguridad | glb | 1 | 2320698.92 | 2320698.92
1.4 | Alquiler de baños ecológico provisionales 2 unidades | glb | 1 | 9122386.9091 | 9122386.9091
1.5 | Localización, trazado y replanteo | m2 | 7767.02 | 3816.12 | 29639880.3624
1.6 | Demolición de cerramiento perimetral en mampostería, incluye columnas y contrafuertes | m3 | 78.8858 | 432637.1165 | 34128914.9388
1.7 | Demolición decimentación de cerramiento perimetral | m3 | 14.7911 | 432637.1165 | 6399171.551
1.8 | Desmonte de cerramiento perimetral en malla eslabonada, incluye verticales | m2 | 422.844 | 41022 | 17345906.568
1.9 | Traslado de escombro y material sobrante al lugar aprobado por interventoría | m3 | 220.5301 | 81740.96 | 18026338.7936
1.10 | Desmonte de porterías, incluye disposición final | und | 2 | 210600 | 421200
1.11 | Desmonte de postes de iluminación, incluye disposición final | und | 8 | 585918 | 4687344
2 | MOVIMIENTO DE TIERRAS |  |  |  | 919126585.8885
2.1 | Descapote total del area | m2 | 7767.02 | 8987.6923 | 69807585.9077
2.2 | Excavación común: zapatas, viga cimiento baños hombres y mujeres | m3 | 82.83 | 65649.3 | 5437731.519
2.3 | Excavación común: zapatas, viga cimiento de gradas | m3 | 214.2 | 65649.3 | 14062080.06
2.7 | Relleno y compactacion con material selecionado en cimentación de camerinos de hombres y mujeres | m3 | 30.75 | 120420.7802 | 3702938.9906
2.8 | Relleno y compactacion con material selecionado de gradas | m3 | 117.6 | 120420.7802 | 14161483.7495
2.11 | Adecuación de zona de grama sintética para cancha | m2 | 4557 | 78480 | 357633360
2.12 | Relleno y compactacion con material selecionado en general | m3 | 3140.4 | 120420.7802 | 378169418.0857
2.13 | Adecuación de zona de grama natural para exteriores | m2 | 270.8 | 36126.2341 | 9782984.182
2.14 | Geotextil nt 1600 para separacion de estratos | m2 | 4557 | 13352 | 60845064
2.15 | Estabilizacion con piedra ciclopeo para cimentacion | m3 | 16 | 345246.2121 | 5523939.3939
3 | ESTRUCTURA CIMENTACIÓN |  |  |  | 404336275.4861
3.1 | Solado en concreto pobre 2000 psi con espesor de 5cm de baños de hombres y mujeres | m2 | 32 | 80999.337 | 2591978.7828
3.2 | Concreto zapatas (incluye encofrado y desencofrado) de baños de hombres y mujeres | m3 | 4.2 | 1426848.3296 | 5992762.9844
3.3 | Concreto vigas de cimentación (incluye encofrado y desencofrado) en baños de hombres y mujeres | m3 | 5.64 | 1625088.3282 | 9165498.171
3.4 | Acero de refuerzo en baños de hombres y mujeres | kg | 764.39 | 13265.088 | 10139700.6163
3.5 | Solado en concreto pobre 2000 psi con espesor de 5cm de gradas | m2 | 142.8 | 80999.337 | 11566705.318
3.6 | Concreto zapatas (incluye encofrado y desencofrado) de gradas | m3 | 62 | 1426848.3296 | 88464596.4358
3.7 | Concreto vigas de cimentación (incluye encofrado y desencofrado) de gradas | m3 | 16.38 | 1625088.3282 | 26618946.8157
3.8 | Acero de refuerzo de gradas | kg | 13758.07 | 13265.088 | 182502009.2602
3.9 | Traslado de material sobrante por excavacion, lugar aprobado por interventoría | m3 | 785.1 | 85714.02 | 67294077.102
4 | ESTRUCTURA Y ENTREPISOS |  |  |  | 370010146.2914
4.1 | Construcción de columnas de baños de hombres y mujeres | m3 | 4.14 | 2040784.512 | 8448847.8797
4.2 | Construcción de vigas aereas de baños de hombres y mujeres | m3 | 2.88 | 2340784.512 | 6741459.3946
4.3 | Acero de refuerzo para baños de hombres y mujeres | kg | 1337.33 | 13264.7876 | 17739398.3527
4.4 | Estructura metalica para cubierta | kg | 367.2 | 25545.4545 | 9380290.9091
4.5 | Cubierta en lámina metálica o teja upvc | m2 | 65.84 | 230198.1818 | 15156248.2909
4.6 | Estructura metalica para gradas | kg | 8192 | 25545.4545 | 209268363.6364
4.7 | Cubierta en lámina metálica o teja upvc para gradas | m2 | 256 | 230198.1818 | 58930734.5455
4.8 | losa concreto en metaldeck cal 20 e:12 cm, incluye malla electrosoldada de 6 mm | m2 | 154.56 | 281183.432 | 43459711.2426
4.9 | Levante de muros en block # 6 | m2 | 5 | 177018.408 | 885092.04
5 | MAMPOSTERÍA, PLANTILLA Y CERRAMIENTO |  |  |  | 589476172.7838
5.1 | Levante de muros en block # 4 | m2 | 232.1 | 97018.408 | 22517972.4968
5.2 | Construcción de plantilla de concreto de 0,07m | m2 | 104 | 202186.495 | 21027395.4812
5.3 | Pañete impermeabilizado incluye filo y dilataciones - graderas | m2 | 464.21 | 62732 | 29120821.72
5.5 | viga cinta 15cm x 20 xm | ml | 62.7 | 60395 | 3786766.5
5.6 | Suministro e instalación de malla anti impacto panel prefabricada en alambre de acero galvanizada, recubrimiento en pintura de poliéster de 4.75mm de diámetro con puntos de cruce electrosoldados, en cuadros de 100mm x 50mm | m2 | 838.4 | 294295.9091 | 246737690.1818
5.7 | Muro de contencion y nivelacion | ml | 284 | 518978.4091 | 147389868.1818
5.8 | Acero de refuerzo muro de contencion y nivelacion | kg | 4944.44 | 13264.7876 | 65586946.2221
5.9 | Mamposteria en block ·8 estructural, incluye dovelas de refuerzo y anclajes | m2 | 104 | 265228 | 27583712
5.10 | Muro vertical de contrahuella en graderias, incluye acabado liso | ml | 126 | 204166.6667 | 25725000
6 | IMPERMEABILIZACIONES |  |  |  | 3080182.32
6.1 | Impermeabilizaciones baños y zonas humedas | m2 | 70.17 | 43896 | 3080182.32
7 | REDES HIDRAULICAS |  |  |  | 330548269.191
DRENAJE CANCHA
7.1 | Punto conexión subdrenaje | pto | 4 | 385125.3 | 1540501.2
7.2 | suministro e instalación de geodren para drenaje, incluye tuberia de 8" | ml | 412 | 228295.45 | 94057725.4
7.3 | tuberia desague alcatarillado pvc 16" (desde zona de juego hacia la calle) | ml | 40 | 664316.4 | 26572656
7.4 | Tubería Colectores De ø 8" PVC-TDP Alc. | ml | 100 | 140795.55 | 14079555
7.5 | Registro de Paso | und | 2 | 708342.3 | 1416684.6
7.6 | Registro Pozo Eyector | und | 1 | 2440137.15 | 2440137.15
7.7 | Excavación | ml | 552 | 23174.1 | 12792103.2
7.8 | Relleno material seleccionado | ml | 552 | 42357.6 | 23381395.2
7.9 | Relleno material sitio | ml | 552 | 25347.6 | 13991875.2
7.10 | Retiro de sobrantes En Obra | ml | 552 | 27526.5 | 15194628
AGUAS RESIDUALES
7.11 | Puntos desagües ø 2" en Muro | pto | 18 | 106947 | 1925046
7.12 | Puntos desagües ø 2" en Piso | pto | 6 | 104309.1 | 625854.6
7.13 | Rejilla metalica 2x3" Metalica | und | 6 | 81840 | 491040
7.14 | Puntos desagües ø 4" | pto | 9 | 135396.9 | 1218572.1
7.15 | Puntos ventilación | pto | 2 | 83034.45 | 166068.9
7.16 | Tubería Colectores Enterrados De ø 2" PVC-Sanitaria | ml | 79.22 | 40250.25 | 3188624.805
7.17 | Tubería Colectores Enterrados De ø 4" PVC-Sanitaria | ml | 128.4 | 72847.35 | 9353599.74
7.18 | Tubería Colectores De ø 2" PVC-Ventilación | ml | 30 | 37462.5 | 1123875
7.19 | Cajas de Inspección De 0.60×0.60 mts. | und | 3 | 509877.45 | 1529632.35
7.20 | Cajas de Inspección De 0.80×0.80 mts. | und | 2 | 708342.3 | 1416684.6
7.21 | Excavación | ml | 237.62 | 23174.1 | 5506629.642
7.22 | Relleno material seleccionado | ml | 237.62 | 42357.6 | 10065012.912
7.23 | Relleno material sitio | ml | 237.62 | 25347.6 | 6023096.712
7.24 | Retiro de sobrantes | ml | 237.62 | 27526.5 | 6540846.93
REDES HIDRAULICAS
7.25 | Puntos hidráulicos Ø 1/2" | pto | 27 | 91864.8 | 2480349.6
7.26 | Punto medidor Ø 1" | pto | 1 | 180627.3 | 180627.3
7.27 | Tubería PVC presión RDE 9 - 21 De ø 1/2" | ml | 6 | 17136.9 | 102821.4
7.28 | Tubería PVC presión RDE 9 - 21 De ø 3/4" | ml | 12 | 19970.55 | 239646.6
7.29 | Tubería PVC presión RDE 9 - 21 De ø 1" | ml | 61 | 20686.05 | 1261849.05
7.30 | Tubería PVC presión RDE 9 - 21 De ø 1-1/2" | ml | 36 | 38061.9 | 1370228.4
7.31 | Tubería PVC presión RDE 9 - 21 De ø 1-1/4" | ml | 6 | 42023 | 252138
7.32 | Tubería PVC presión RDE 9 - 21 De ø 2" | ml | 72 | 49492.35 | 3563449.2
7.33 | Tubería PVC presión RDE 9 - 21 De ø 3" | ml | 6 | 96071.4 | 576428.4
7.34 | Tubería PVC presión RDE 9 - 21 De ø 4 | ml | 12 | 170068.95 | 2040827.4
7.35 | Válvulas de compuerta De ø 1/2" | und | 2 | 128899.35 | 257798.7
7.36 | Válvulas de compuerta De ø 3/4" | und | 2 | 170329.5 | 340659
7.37 | Válvulas de compuerta De ø 1" | und | 2 | 208502.1 | 417004.2
7.38 | Válvulas de compuerta De ø 1-1/2" | und | 1 | 378010.8 | 378010.8
SUCCIÓN EQUIPO VELOCIDAD VARIABLE Y PRESIÓN CONSTANTE
7.39 | Tub PVC De ø4" | ml | 6 | 96071.4 | 576428.4
Válvulas de Pie
7.40 | Val Cheque De ø4" | und | 1 | 1911084.3 | 1911084.3
Equipo de Impulsion y Distribucion
7.41 | Tub PVC P De ø1" | ml | 6 | 20686.05 | 124116.3
7.42 | Tub ACERO GALVANIZADO De ø4" | ml | 6 | 226147.95 | 1356887.7
Válvulas de Compuerta Cebamiento
7.43 | Valv. Comp De ø3/4" | und | 1 | 170329.5 | 170329.5
Válvulas de Control
7.44 | Val Compuerta De ø4" | und | 1 | 1655658.9 | 1655658.9
Válvulas de Cheque
7.45 | Valv. Cheque de ø4" | und | 1 | 291304.35 | 291304.35
7.46 | Equipo de Bombeo | und | 1 | 30405222.45 | 30405222.45
Tanque de almacenamiento
7.47 | Tanque de fibra de vidrio con capacidad de 10 M3, para almacenamiento de agua | und | 1 | 25953554 | 25953554
8 | REDES ELÉCTRICAS |  |  |  | 1451330917.4353
8.1 | Cajas primarias de 27kv 100 amp | juegos | 1 | 2727780.7368 | 2727780.7368
8.2 | Suministro e instalacion de transformador convencional monofasico de 75 kva 13200-240/120v | und | 1 | 48632809.5905 | 48632809.5905
8.3 | Suministro e instalacion de bajante en tuberia imc de 3" | m | 6 | 303209.0207 | 1819254.1244
8.4 | Suministro e instalacion de capacete alvanizado de 3" | und | 1 | 284690.6371 | 284690.6371
8.5 | Suministro e instalacion registro electrico de 0,8 mts 0,8 mts | und | 10 | 1737461.8325 | 17374618.3253
8.6 | Suministro e instaalcion de poste de 1050 kg.f | und | 1 | 12020230.7157 | 12020230.7157
8.7 | Suministro e instalacion de cruzeta tipo horizontal de 2,4 mts | und | 1 | 1522926.8167 | 1522926.8167
8.8 | Suministro e instalacion de pararrayo polimerico | juegos | 1 | 1769694.8636 | 1769694.8636
8.9 | Suministro e instalacion de gabinete general de acuerdo a diagrama unifilar | und | 1 | 8780183.9978 | 8780183.9978
8.10 | Suministro e instalacion de tablero de control de torres | und | 1 | 11706911.9971 | 11706911.9971
8.11 | Suministro e instalacion de tablero de 18 circuitos para primer piso, incluye interruptor termomagnetico | und | 2 | 2926727.9993 | 5853455.9986
8.12 | Suministro e instalacion de acometida a torres y tableros en 3#4 + 1# 8 en tuberia 1 1/4" | m | 743 | 210256.1395 | 156220311.625
8.13 | Suministro e instalacion de acometida agabinete de distribucion en 3#4/0 + 1# 2 en tuberia 3" | m | 95 | 718492.2123 | 68256760.1689
8.14 | Suministro e instalacion de postes metalico de 25 mts para soporte de luminarias, incluye bases especiales según diseño | und | 4 | 175603679.9569 | 702414719.8277
8.15 | Suministro e instalacion de reflectores led deportivo de 800w tipo led | und | 24 | 6351975.3344 | 152447408.0266
8.16 | Suministro e instalacion de salida para luces redonda de sobre poner en tuberia emt | und | 50 | 546322.5599 | 27316127.9933
8.17 | Suministro e instalacion de salida de reflector en tuberia emt | und | 20 | 946308.7198 | 18926174.3954
8.18 | Suministro e instalacion de salida de interruptor en tuberia emt | und | 10 | 292672.7999 | 2926727.9993
8.19 | Salida para aire acondicionado incluye cableado no incluye acometida para refrigerante ni equipo | und | 1 | 829239.5998 | 829239.5998
8.20 | Suministro e instalacion de salida de tomacorriente en tuberia emt | und | 8 | 360963.1199 | 2887704.9593
8.21 | Suministro e instalacion de salida de tomacorriente gfci en tuberia emt | und | 6 | 624368.6398 | 3746211.8391
8.22 | Suministro e instalacion de malla de puesta a tierra | glb | 1 | 10926451.1973 | 10926451.1973
8.23 | ajuste,tramite y aprobacion de diseño ante operador de red | und | 1 | 16450000 | 16450000
8.24 | certificacion retie | und | 1 | 10254610 | 10254610
8.25 | certificacion retilap | und | 1 | 9458612 | 9458612
8.26 | tendido de red primaria 2 hilos en cable AAAC-123 | ml | 110 | 48750 | 5362500
8.27 | tendido de medida nivel II con tp-tc a 13,200 VOLTIOS | und | 1 | 40690000 | 40690000
8.28 | Desmonte de postes 9 metros | und | 4 | 856400 | 3425600
8.29 | suministro e instalacion de cable encauchetado 3*10 para lamparas | ml | 1400 | 36750 | 51450000
8.30 | acometida cable No 4 conductores No 12 para luces y tomas e interruptores | ml | 100 | 89292 | 8929200
8.31 | acometida desde transformador a tablero en cable 2 No 4/0 Fase y 2 cables No 4/0 para neutro en tuberia pvc y imc de 3" | ml | 35 | 1312000 | 45920000
9 | ACABADOS |  |  |  | 1478377601.3754
9.1 | Suministro e instalación de cielo raso en Drywall (incluye acabado) | m2 | 5.1 | 91897.8845 | 468679.2112
9.2 | Estuco plástico para interiores y exteriores | m2 | 323.3622 | 16992 | 5494571.1821
9.3 | Pintura muros internos en pintura vinilo tipo 1 | m2 | 161.6811 | 14160 | 2289404.6592
9.4 | Pintura muros externos en pintura vinilo tipo 1 | m2 | 401.7747 | 23364 | 9387064.5581
9.5 | Enchape porcelanato en interiores | m2 | 57.5 | 167512.8 | 9631986
9.6 | Zócalo en porcelanato en interiores | ml | 46.9935 | 83756.4 | 3936008.0585
9.7 | Enchape de muros y pisos en baños | m2 | 141.25 | 167512.8 | 23661183
9.8 | Placa de contrapiso (incuye acero de refuerzo) | m2 | 104 | 202186.495 | 21027395.4812
9.9 | Suministro e instalación de barandas en acero galvanizado de 2" altura 1 m | ml | 82 | 309090.9091 | 25345454.5455
9.10 | Construcción de plantilla de concreto para ándenes y circulacion de 0,07m de espesor | m2 | 571.657 | 202186.495 | 115581317.9188
9.11 | Placa de contrapiso (incuye acero de refuerzo) en parqueadero con acabado allanado con endurecedor de cuarzo | m2 | 120 | 202186.495 | 24262379.4014
9.12 | Demarcaciones en piso con pintura trafico (incl. Imprimación epoxica), según diseño y especificaciones | m2 | 25 | 40949.0801 | 1023727.0026
9.13 | Bordillo en concreto vaciado en sitio h = 80 cm | ml | 150 | 245700 | 36855000
9.14 | Suministro instalación de máquinas biosaludables | und | 8 | 5409695.1056 | 43277560.8445
9.15 | Suministro e instalación de porterías de fútbol con malla | und | 2 | 2760000 | 5520000
9.16 | Suministro e instalación de parque infantil grande | und | 1 | 39576000 | 39576000
9.17 | Suministro e instalación de banderines de tiro de esquina en cancha de fútbol | und | 4 | 59400 | 237600
9.18 | Suministro e instalación de sillas de gradas | und | 192 | 125790.4 | 24151756.8
9.19 | Suministro e instalación de bancas prefabricadas tipo prisma | und | 4 | 3042857.1429 | 12171428.5714
9.20 | Suministro e instalación de grama sintética Espesor 50 mm Verde para cancha | m2 | 4557 | 174357.5 | 794547127.5
9.21 | Geotextil tejido 2100 para estabilizacion de suelos | m2 | 4557 | 23928.4615 | 109041999.2308
9.22 | Suministro e instalación de grama natural para exteriores | m2 | 270.8 | 33336.6857 | 9027574.4914
9.23 | Suministro de arena y adecuación de zona en cancha | m2 | 4557 | 17447.1429 | 79506630
9.24 | Suministro e instalación de basureros metálicos tipo Barcelona | und | 5 | 1707387.4286 | 8536937.1429
9.25 | Suministro e instalación de postes para luminaria | und | 10 | 3675000 | 36750000
9.26 | Suministro e instalación de luces de postes (reflectores LED 200W Uso exterior) | und | 10 | 968026.32 | 9680263.2
9.27 | Suminsitro y siembra de árboles grandes | und | 16 | 382320 | 6117120
9.28 | Placa conmemorativa del proyecto | und | 1 | 7954120 | 7954120
9.29 | Espejos | m2 | 12.75 | 729409.0909 | 9299965.9091
9.30 | suministro e instalacion de win en remate de muros | ml | 62.92 | 63848.4848 | 4017346.6667
10 | BAÑO |  |  |  | 29912306.4582
10.1 | Suministro e instalacion de sanitario ref: power one blanco linea institucional de corona | und | 7 | 1396028.498 | 9772199.4863
10.2 | Suministro e instalacion de sanitario para discapacitados | und | 2 | 2150256 | 4300512
10.3 | Suministro e instalacion de lavamanos acuacer de colgar/sobreponer blanco con griferia de push mesa inst. corona | und | 7 | 829184.3142 | 5804290.1996
10.4 | Suministro e instalación de orinal, según diseño y especificaciones | und | 4 | 993787.032 | 3975148.128
10.5 | Suministro e instalacion de ducha con griferia sencilla grival | und | 2 | 3030078.3221 | 6060156.6443
11 | ACABADOS ALUMINIO Y VIDRIO |  |  |  | 12340741.32
11.1 | Ventanería aluminio | m2 | 15 | 637908 | 9568620
11.2 | Protectro de ventanas | m2 | 18.36 | 150987 | 2772121.32
12 | ACABADOS METÁLICO Y MADERA |  |  |  | 46895748.7273
12.1 | Puertas tipo 1 accesos | und | 3 | 3093960 | 9281880
12.2 | Puertas tipo 2 baños discapacitado | und | 2 | 3867450 | 7734900
12.2 | Puertas tipo 3 baños | und | 7 | 2475168 | 17326176
12.3 | Mesones muebles de baño | glb | 1 | 11497920 | 11497920
12.4 | Barra de discapacitados | und | 4 | 263718.1818 | 1054872.7273
13 | ORDEN Y ASEO |  |  |  | 11976931.2485
13.1 | Aseo y remoción de escombros construcción | m2 | 7767.02 | 1542.024 | 11976931.2485
TOTAL COSTOS DIRECTOS |  |  |  |  | 5805080401.8489
ADMINISTRACION |  | 27% |  |  | 1567371708.4992
IMPREVISTOS |  | 1% |  |  | 58050804.0185
UTILIDAD |  | 5% |  |  | 290254020.0924
TOTAL COSTOS INDIRECTOS | TOTAL COSTOS INDIRECTOS |  |  |  | 1915676532.6101
VALOR TOTAL DE LA PROPUESTA |  |  |  |  | 7720756934.4591
INTERVENTORÍA |  | 4.81% |  |  | 279243065.5409 | -85008704.3986
VALOR TOTAL DEL CONTRATO |  |  |  |  | 8000000000

## 1.1
ESTADIO SAN MARTÍN DE LOBA
DESCRIPCION: | Cerramiento y señalización del área de trabajo |  |  |  | ITEM: | 1.1
[5 empty] | UNIDAD: | ml
I. EQUIPO
Descripcion |  | Cantidad | Tarifa/Hora | Rendimiento | Valor-Unit.
Herramienta menor |  | 1 | 2000 | 0.65014 | 3076.2482
[5 empty] | Sub-Total | 3076.2482
II. MATERIALES EN OBRA
Descripcion |  | Unidad | Pecio-Unit. | Cantidad | Valor-Unit.
Malla verde de cerramiento |  | m2 | 8500 | 1 | 8500
Madera rolliza x 3m de Ø3" aprox. |  | UND | 12000 | 1 | 12000
CONCRETO 1500 PSI OB/GRAN |  | m3 | 302298 | 0.078151 | 23624.9707
Puntilllas |  | kg | 2000 | 3 | 6000
0
0
[5 empty] | Sub-Total | 50124.9707
III. TRANSPORTES
Trabajador |  | Valor peso o Cant. | Distancia | M2-km | Tarifa | Valor-Unit.
[6 empty] | Sub-Total | 0
IV. MANO DE OBRA
Descripcion |  | Jornal | Prestaciones | Jornal Total | Rendimientos | Valor-Unit.
Oficial |  | 92196.56 | 1.85 | 170563.636 | 13.4468 | 12684.3256
Ayudante |  | 57622.85 | 1.85 | 106602.2725 | 13.4468 | 7927.7035
[6 empty] | Sub-Total | 20612.0291
Total Costos Directos | [6 empty] | 73813.248
NOMBRE DEL CONTRATISTA: |  |  |  | FECHA:
NOMBRE Y FIRMA DEL REPRESENTANTE LEGAL:

## 1.2
ESTADIO SAN MARTÍN DE LOBA
DESCRIPCION: | Campamento de obra (oficina y almacén, incluye habilitación de contenedor existente y reubicación) |  |  |  | ITEM: | 1.2
[5 empty] | UNIDAD: | glb
I. EQUIPO
Descripcion |  | Cantidad | Tarifa/Hora | Rendimiento | Valor-Unit.
[5 empty] | Sub-Total | 0
II. MATERIALES EN OBRA
Descripcion |  | Unidad | Pecio-Unit. | Cantidad | Valor-Unit.
Campamento de obra (oficina y almacén, incluye habilitación de contenedor existente y reubicación) |  | und | 9419480.5867 | 1 | 9419480.5867
0
0
0
0
0
[5 empty] | Sub-Total | 9419480.5867
III. TRANSPORTES
Trabajador |  | Valor peso o Cant. | Distancia | M2-km | Tarifa | Valor-Unit.
[6 empty] | Sub-Total | 0
IV. MANO DE OBRA
Descripcion |  | Jornal | Prestaciones | Jornal Total | Rendimientos | Valor-Unit.
[6 empty] | Sub-Total | 0
Total Costos Directos | [6 empty] | 9419480.5867
NOMBRE DEL CONTRATISTA: |  |  |  | FECHA:
NOMBRE Y FIRMA DEL REPRESENTANTE LEGAL:

## 1.3
ESTADIO SAN MARTÍN DE LOBA
DESCRIPCION: | Elementos e Implementos de seguridad obra ref: extintor, camilla, botiquin, señalizacion, elementos de bioseguridad |  |  |  | ITEM: | 1.3
[5 empty] | UNIDAD: | glb
I. EQUIPO
Descripcion |  | Cantidad | Tarifa/Hora | Rendimiento | Valor-Unit.
[5 empty] | Sub-Total | 0
II. MATERIALES EN OBRA
Descripcion |  | Unidad | Pecio-Unit. | Cantidad | Valor-Unit.
Elementos e Implementos de seguridad obra ref: extintor, camilla, botiquin, señalizacion, elementos de bioseguridad |  | und | 2320698.92 | 1 | 2320698.92
[5 empty] | Sub-Total | 2320698.92
III. TRANSPORTES
Trabajador |  | Valor peso o Cant. | Distancia | M2-km | Tarifa | Valor-Unit.
[6 empty] | Sub-Total | 0
IV. MANO DE OBRA
Descripcion |  | Jornal | Prestaciones | Jornal Total | Rendimientos | Valor-Unit.
[6 empty] | Sub-Total | 0
Total Costos Directos | [6 empty] | 2320698.92
NOMBRE DEL CONTRATISTA: |  |  |  | FECHA:
NOMBRE Y FIRMA DEL REPRESENTANTE LEGAL:

## 1.4
ESTADIO SAN MARTÍN DE LOBA
DESCRIPCION: | Alquiler de baños ecológico provisionales: 2 unidades |  |  |  | ITEM: | 1.4
[5 empty] | UNIDAD: | glb
I. EQUIPO
Descripcion |  | Cantidad | Tarifa/Hora | Rendimiento | Valor-Unit.
[5 empty] | Sub-Total | 0
II. MATERIALES EN OBRA
Descripcion |  | Unidad | Pecio-Unit. | Cantidad | Valor-Unit.
Alquiler de baños ecológico provisionales: 2 unidades |  | und | 4561193.4545 | 2 | 9122386.9091
[5 empty] | Sub-Total | 9122386.9091
III. TRANSPORTES
Trabajador |  | Valor peso o Cant. | Distancia | M2-km | Tarifa | Valor-Unit.
[6 empty] | Sub-Total | 0
IV. MANO DE OBRA
Descripcion |  | Jornal | Prestaciones | Jornal Total | Rendimientos | Valor-Unit.
[6 empty] | Sub-Total | 0
Total Costos Directos | [6 empty] | 9122386.9091
NOMBRE DEL CONTRATISTA: |  |  |  | FECHA:
NOMBRE Y FIRMA DEL REPRESENTANTE LEGAL:

## 1.5
ESTADIO SAN MARTÍN DE LOBA
DESCRIPCION: | Localización, trazado y replanteo |  |  |  | ITEM: | 1.5
[5 empty] | UNIDAD: | m2
I. EQUIPO
Descripcion |  | Cantidad | Tarifa/Hora | Rendimiento | Valor-Unit.
Herramienta menor |  | 1 | 2000.0001 | 25 | 80
Equipos de topografía |  | 1 | 160000 | 150 | 1066.6667
Nivel de precisión |  | 1 | 60000 | 150 | 400
[5 empty] | Sub-Total | 1546.6667
II. MATERIALES EN OBRA
Descripcion |  | Unidad | Pecio-Unit. | Cantidad | Valor-Unit.
Puntilllas |  | kg | 350 | 0.03 | 10.5
Estacas de madera |  | GLB | 100 | 1 | 100
Hilo o Nylon para demarcación |  | GLB | 100 | 1 | 100
[5 empty] | Sub-Total | 210.5
III. TRANSPORTES
Trabajador |  | Valor peso o Cant. | Distancia | M2-km | Tarifa | Valor-Unit.
[6 empty] | Sub-Total | 0
IV. MANO DE OBRA
Descripcion |  | Jornal | Prestaciones | Jornal Total | Rendimientos | Valor-Unit.
Oficial |  | 92196.56 | 1.85 | 170563.636 | 134.615 | 1267.0482
Ayudante |  | 57622.85 | 1.85 | 106602.2725 | 134.615 | 791.9051
[6 empty] | Sub-Total | 2058.9533
Total Costos Directos | [6 empty] | 3816.12
NOMBRE DEL CONTRATISTA: |  |  |  | FECHA:
NOMBRE Y FIRMA DEL REPRESENTANTE LEGAL:

## 1.6
ESTADIO SAN MARTÍN DE LOBA
DESCRIPCION: | Demolición de cerramiento perimetral en mampostería, incluye columnas y contrafuertes |  |  |  | ITEM: | 1.6
[5 empty] | UNIDAD: | m3
I. EQUIPO
Descripcion |  | Cantidad | Tarifa/Hora | Rendimiento | Valor-Unit.
Herramienta menor |  | 1 | 3500 | 1 | 3500
[5 empty] | Sub-Total | 3500
II. MATERIALES EN OBRA
Descripcion |  | Unidad | Pecio-Unit. | Cantidad | Valor-Unit.
[5 empty] | Sub-Total | 0
III. TRANSPORTES
Trabajador |  | Valor peso o Cant. | Distancia | M2-km | Tarifa | Valor-Unit.
[6 empty] | Sub-Total | 0
IV. MANO DE OBRA
Descripcion |  | Jornal | Prestaciones | Jornal Total | Rendimientos | Valor-Unit.
Oficial |  | 92196.56 | 1.85 | 170563.636 | 0.64587 | 264084.3794
Ayudante |  | 57622.85 | 1.85 | 106602.2725 | 0.64587 | 165052.7371
[6 empty] | Sub-Total | 429137.1165
Total Costos Directos | [6 empty] | 432637.1165
NOMBRE DEL CONTRATISTA: |  |  |  | FECHA:
NOMBRE Y FIRMA DEL REPRESENTANTE LEGAL:

## 1.7
ESTADIO SAN MARTÍN DE LOBA
DESCRIPCION: | Demolición decimentación de cerramiento perimetral |  |  |  | ITEM: | 1.7
[5 empty] | UNIDAD: | m3
I. EQUIPO
Descripcion |  | Cantidad | Tarifa/Hora | Rendimiento | Valor-Unit.
Herramienta menor |  | 1 | 3500 | 1 | 3500
[5 empty] | Sub-Total | 3500
II. MATERIALES EN OBRA
Descripcion |  | Unidad | Pecio-Unit. | Cantidad | Valor-Unit.
[5 empty] | Sub-Total | 0
III. TRANSPORTES
Trabajador |  | Valor peso o Cant. | Distancia | M2-km | Tarifa | Valor-Unit.
[6 empty] | Sub-Total | 0
IV. MANO DE OBRA
Descripcion |  | Jornal | Prestaciones | Jornal Total | Rendimientos | Valor-Unit.
Oficial |  | 92196.56 | 1.85 | 170563.636 | 0.64587 | 264084.3794
Ayudante |  | 57622.85 | 1.85 | 106602.2725 | 0.64587 | 165052.7371
[6 empty] | Sub-Total | 429137.1165
Total Costos Directos | [6 empty] | 432637.1165
NOMBRE DEL CONTRATISTA: |  |  |  | FECHA:
NOMBRE Y FIRMA DEL REPRESENTANTE LEGAL:

## 1.8
ESTADIO SAN MARTÍN DE LOBA
DESCRIPCION: | Desmonte de cerramiento perimetral en malla eslabonada, incluye verticales |  |  |  | ITEM: | 1.8
[5 empty] | UNIDAD: | m2
I. EQUIPO
Descripcion |  | Cantidad | Tarifa/Hora | Rendimiento | Valor-Unit.
Herramienta menor |  | 1 | 3500 | 1 | 3500
[5 empty] | Sub-Total | 3500
II. MATERIALES EN OBRA
Descripcion |  | Unidad | Pecio-Unit. | Cantidad | Valor-Unit.
[5 empty] | Sub-Total | 0
III. TRANSPORTES
Trabajador |  | Valor peso o Cant. | Distancia | M2-km | Tarifa | Valor-Unit.
[6 empty] | Sub-Total | 0
IV. MANO DE OBRA
Descripcion |  | Jornal | Prestaciones | Jornal Total | Rendimientos | Valor-Unit.
Oficial |  | 92196.56 | 1.85 | 170563.636 | 7.3868 | 23090.4615
Ayudante |  | 57622.85 | 1.85 | 106602.2725 | 7.3868 | 14431.5385
[6 empty] | Sub-Total | 37522
Total Costos Directos | [6 empty] | 41022
NOMBRE DEL CONTRATISTA: |  |  |  | FECHA:
NOMBRE Y FIRMA DEL REPRESENTANTE LEGAL:

## 1.9
ESTADIO SAN MARTÍN DE LOBA
DESCRIPCION: | Traslado de escombro y material sobrante al lugar aprobado por interventoría |  |  |  | ITEM: | 1.9
[5 empty] | UNIDAD: | m3
I. EQUIPO
Descripcion |  | Cantidad | Tarifa/Hora | Rendimiento | Valor-Unit.
Herramienta menor |  | 1 | 3500 | 1 | 3500
Volqueta 7m3 |  | 1 | 350000 | 40 | 8750
Cargador |  | 1 | 400000 | 40 | 10000
[5 empty] | Sub-Total | 22250
II. MATERIALES EN OBRA
Descripcion |  | Unidad | Pecio-Unit. | Cantidad | Valor-Unit.
[5 empty] | Sub-Total | 0
III. TRANSPORTES
Trabajador |  | Valor peso o Cant. | Distancia | M2-km | Tarifa | Valor-Unit.
[6 empty] | Sub-Total | 0
IV. MANO DE OBRA
Descripcion |  | Jornal | Prestaciones | Jornal Total | Rendimientos | Valor-Unit.
Oficial |  | 92196.56 | 1.85 | 170563.636 | 4.659 | 36609.8215
Ayudante |  | 57622.85 | 1.85 | 106602.2725 | 4.659 | 22881.1385
[6 empty] | Sub-Total | 59490.96
Total Costos Directos | [6 empty] | 81740.96
NOMBRE DEL CONTRATISTA: |  |  |  | FECHA:
NOMBRE Y FIRMA DEL REPRESENTANTE LEGAL:

## 1.10
ESTADIO SAN MARTÍN DE LOBA
DESCRIPCION: | Desmonte de porterías, incluye disposición final |  |  |  | ITEM: | 1.10
[5 empty] | UNIDAD: | und
I. EQUIPO
Descripcion |  | Cantidad | Tarifa/Hora | Rendimiento | Valor-Unit.
Herramienta menor |  | 1 | 3500 | 1 | 3500
Camión grua |  | 1 | 150000 | 2 | 75000
[5 empty] | Sub-Total | 78500
II. MATERIALES EN OBRA
Descripcion |  | Unidad | Pecio-Unit. | Cantidad | Valor-Unit.
[5 empty] | Sub-Total | 0
III. TRANSPORTES
Trabajador |  | Valor peso o Cant. | Distancia | M2-km | Tarifa | Valor-Unit.
[6 empty] | Sub-Total | 0
IV. MANO DE OBRA
Descripcion |  | Jornal | Prestaciones | Jornal Total | Rendimientos | Valor-Unit.
Ayudante electrico |  | 57622.85 | 1.85 | 106602.2725 | 2.0696 | 51509.6037
Oficial electrico |  | 90155 | 1.85 | 166786.75 | 2.0696 | 80590.3963
[6 empty] | Sub-Total | 132100
Total Costos Directos | [6 empty] | 210600
NOMBRE DEL CONTRATISTA: |  |  |  | FECHA:
NOMBRE Y FIRMA DEL REPRESENTANTE LEGAL:

## 1.11
ESTADIO SAN MARTÍN DE LOBA
DESCRIPCION: | Desmonte de postes de iluminación, incluye disposición final |  |  |  | ITEM: | 1.11
[5 empty] | UNIDAD: | und
I. EQUIPO
Descripcion |  | Cantidad | Tarifa/Hora | Rendimiento | Valor-Unit.
Herramienta menor |  | 1 | 3500 | 1 | 3500
Equipo oxicorte |  | 1 | 40000 | 2 | 20000
[5 empty] | Sub-Total | 23500
II. MATERIALES EN OBRA
Descripcion |  | Unidad | Pecio-Unit. | Cantidad | Valor-Unit.
[5 empty] | Sub-Total | 0
III. TRANSPORTES
Trabajador |  | Valor peso o Cant. | Distancia | M2-km | Tarifa | Valor-Unit.
[6 empty] | Sub-Total | 0
IV. MANO DE OBRA
Descripcion |  | Jornal | Prestaciones | Jornal Total | Rendimientos | Valor-Unit.
Oficial |  | 92196.56 | 1.85 | 170563.636 | 0.49281 | 346103.3846
Ayudante |  | 57622.85 | 1.85 | 106602.2725 | 0.49281 | 216314.6154
[6 empty] | Sub-Total | 562418
Total Costos Directos | [6 empty] | 585918
NOMBRE DEL CONTRATISTA: |  |  |  | FECHA:
NOMBRE Y FIRMA DEL REPRESENTANTE LEGAL:

## 2.1
ESTADIO SAN MARTÍN DE LOBA
DESCRIPCION: | Descapote total del area |  |  |  | ITEM: | 2.1
[5 empty] | UNIDAD: | m2
I. EQUIPO
Descripcion |  | Cantidad | Tarifa/Hora | Rendimiento | Valor-Unit.
Herramienta menor |  | 1 | 2000 | 0.6502 | 3076
[5 empty] | Sub-Total | 3076
II. MATERIALES EN OBRA
Descripcion |  | Unidad | Pecio-Unit. | Cantidad | Valor-Unit.
0
0
0
0
0
0
[5 empty] | Sub-Total | 0
III. TRANSPORTES
Trabajador |  | Valor peso o Cant. | Distancia | M2-km | Tarifa | Valor-Unit.
[6 empty] | Sub-Total | 0
IV. MANO DE OBRA
Descripcion |  | Jornal | Prestaciones | Jornal Total | Rendimientos | Valor-Unit.
Oficial |  | 92196.56 | 1.85 | 170563.636 | 46.8844 | 3637.9645
Ayudante |  | 57622.85 | 1.85 | 106602.2725 | 46.8844 | 2273.7278
[6 empty] | Sub-Total | 5911.6923
Total Costos Directos | [6 empty] | 8987.6923
NOMBRE DEL CONTRATISTA: |  |  |  | FECHA:
NOMBRE Y FIRMA DEL REPRESENTANTE LEGAL:

## 2.2
ESTADIO SAN MARTÍN DE LOBA
DESCRIPCION: | Excavación común: cimentaciones |  |  |  | ITEM: | 2.2
[5 empty] | UNIDAD: | m3
I. EQUIPO
Descripcion |  | Cantidad | Tarifa/Hora | Rendimiento | Valor-Unit.
Herramienta menor |  | 1 | 2000 | 0.6502 | 3076
[5 empty] | Sub-Total | 3076
II. MATERIALES EN OBRA
Descripcion |  | Unidad | Pecio-Unit. | Cantidad | Valor-Unit.
0
0
0
0
0
0
[5 empty] | Sub-Total | 0
III. TRANSPORTES
Trabajador |  | Valor peso o Cant. | Distancia | M2-km | Tarifa | Valor-Unit.
[6 empty] | Sub-Total | 0
IV. MANO DE OBRA
Descripcion |  | Jornal | Prestaciones | Jornal Total | Rendimientos | Valor-Unit.
Oficial |  | 92196.56 | 1.85 | 170563.636 | 4.4295 | 38506.6461
Ayudante |  | 57622.85 | 1.85 | 106602.2725 | 4.4295 | 24066.6538
[6 empty] | Sub-Total | 62573.3
Total Costos Directos | [6 empty] | 65649.3
NOMBRE DEL CONTRATISTA: |  |  |  | FECHA:
NOMBRE Y FIRMA DEL REPRESENTANTE LEGAL:

## 2.3
ESTADIO SAN MARTÍN DE LOBA
DESCRIPCION: | Relleno y compactación con material selecionado |  |  |  | ITEM: | 2.3
[5 empty] | UNIDAD: | m3
I. EQUIPO
Descripcion |  | Cantidad | Tarifa/Hora | Rendimiento | Valor-Unit.
Herramienta menor |  | 1 | 1999.9999 | 0.39859 | 5017.7271
[5 empty] | Sub-Total | 5017.7271
II. MATERIALES EN OBRA
Descripcion |  | Unidad | Pecio-Unit. | Cantidad | Valor-Unit.
Material seleccionado |  | m3 | 79500 | 1 | 79500
[5 empty] | Sub-Total | 79500
III. TRANSPORTES
Trabajador |  | Valor peso o Cant. | Distancia | M2-km | Tarifa | Valor-Unit.
[6 empty] | Sub-Total | 0
IV. MANO DE OBRA
Descripcion |  | Jornal | Prestaciones | Jornal Total | Rendimientos | Valor-Unit.
Oficial |  | 92196.56 | 1.85 | 170563.636 | 7.7198 | 22094.1865
Ayudante |  | 57622.85 | 1.85 | 106602.2725 | 7.7198 | 13808.8666
[6 empty] | Sub-Total | 35903.0531
Total Costos Directos | [6 empty] | 120420.7802
NOMBRE DEL CONTRATISTA: |  |  |  | FECHA:
NOMBRE Y FIRMA DEL REPRESENTANTE LEGAL:

## 2.4
ESTADIO SAN MARTÍN DE LOBA
DESCRIPCION: | Adecuación de zona de grama sintética para cancha |  |  |  | ITEM: | 2.4
[5 empty] | UNIDAD: | m2
I. EQUIPO
Descripcion |  | Cantidad | Tarifa/Hora | Rendimiento | Valor-Unit.
Herramienta menor |  | 1 | 2000 | 0.61162 | 3270
[5 empty] | Sub-Total | 3270
II. MATERIALES EN OBRA
Descripcion |  | Unidad | Pecio-Unit. | Cantidad | Valor-Unit.
Grama sintética |  | und | 48500.0002 | 1 | 48500.0002
[5 empty] | Sub-Total | 48500.0002
III. TRANSPORTES
Trabajador |  | Valor peso o Cant. | Distancia | M2-km | Tarifa | Valor-Unit.
[6 empty] | Sub-Total | 0
IV. MANO DE OBRA
Descripcion |  | Jornal | Prestaciones | Jornal Total | Rendimientos | Valor-Unit.
Oficial |  | 92196.56 | 1.85 | 170563.636 | 10.3769 | 16436.9229
Ayudante |  | 57622.85 | 1.85 | 106602.2725 | 10.3769 | 10273.0768
[6 empty] | Sub-Total | 26709.9998
Total Costos Directos | [6 empty] | 78480
NOMBRE DEL CONTRATISTA: |  |  |  | FECHA:
NOMBRE Y FIRMA DEL REPRESENTANTE LEGAL:

## 2.5
ESTADIO SAN MARTÍN DE LOBA
DESCRIPCION: | Adecuación de zona de grama natural para exteriores |  |  |  | ITEM: | 2.5
[5 empty] | UNIDAD: | m2
I. EQUIPO
Descripcion |  | Cantidad | Tarifa/Hora | Rendimiento | Valor-Unit.
Herramienta menor |  | 1 | 2000 | 1.3287 | 1505.2597
[5 empty] | Sub-Total | 1505.2597
II. MATERIALES EN OBRA
Descripcion |  | Unidad | Pecio-Unit. | Cantidad | Valor-Unit.
Grama natural |  | und | 22325.7181 | 1 | 22325.7181
[5 empty] | Sub-Total | 22325.7181
III. TRANSPORTES
Trabajador |  | Valor peso o Cant. | Distancia | M2-km | Tarifa | Valor-Unit.
[6 empty] | Sub-Total | 0
IV. MANO DE OBRA
Descripcion |  | Jornal | Prestaciones | Jornal Total | Rendimientos | Valor-Unit.
Oficial |  | 92196.56 | 1.85 | 170563.636 | 22.5425 | 7566.3115
Ayudante |  | 57622.85 | 1.85 | 106602.2725 | 22.5425 | 4728.9447
[6 empty] | Sub-Total | 12295.2562
Total Costos Directos | [6 empty] | 36126.2341
NOMBRE DEL CONTRATISTA: |  |  |  | FECHA:
NOMBRE Y FIRMA DEL REPRESENTANTE LEGAL:

## 2.6
ESTADIO SAN MARTÍN DE LOBA
DESCRIPCION: | Geotextil nt 1600 para separacion de estratos |  |  |  | ITEM: | 2.6
[5 empty] | UNIDAD: | m2
I. EQUIPO
Descripcion |  | Cantidad | Tarifa/Hora | Rendimiento | Valor-Unit.
Herramienta menor |  | 1 | 2000 | 1.3287 | 1505.2597
[5 empty] | Sub-Total | 1505.2597
II. MATERIALES EN OBRA
Descripcion |  | Unidad | Pecio-Unit. | Cantidad | Valor-Unit.
Geotextil NT 1600 |  | m2 | 9200 | 1 | 9200
[5 empty] | Sub-Total | 9200
III. TRANSPORTES
Trabajador |  | Valor peso o Cant. | Distancia | M2-km | Tarifa | Valor-Unit.
[6 empty] | Sub-Total | 0
IV. MANO DE OBRA
Descripcion |  | Jornal | Prestaciones | Jornal Total | Rendimientos | Valor-Unit.
Oficial |  | 92196.56 | 1.85 | 170563.636 | 104.7197 | 1628.7632
Ayudante |  | 57622.85 | 1.85 | 106602.2725 | 104.7197 | 1017.977
[6 empty] | Sub-Total | 2646.7403
Total Costos Directos | [6 empty] | 13352
NOMBRE DEL CONTRATISTA: |  |  |  | FECHA:
NOMBRE Y FIRMA DEL REPRESENTANTE LEGAL:

## 2.7
ESTADIO SAN MARTÍN DE LOBA
DESCRIPCION: | Estabilizacion con piedra ciclopeo para cimentacion |  |  |  | ITEM: | 2.7
[5 empty] | UNIDAD: | m3
I. EQUIPO
Descripcion |  | Cantidad | Tarifa/Hora | Rendimiento | Valor-Unit.
Herramienta menor |  | 1 | 2000 | 1.3287 | 1505.2597
[5 empty] | Sub-Total | 1505.2597
II. MATERIALES EN OBRA
Descripcion |  | Unidad | Pecio-Unit. | Cantidad | Valor-Unit.
Piedra ciclopea |  | m3 | 140000 | 1 | 140000
[5 empty] | Sub-Total | 140000
III. TRANSPORTES
Trabajador |  | Valor peso o Cant. | Distancia | M2-km | Tarifa | Valor-Unit.
[6 empty] | Sub-Total | 0
IV. MANO DE OBRA
Descripcion |  | Jornal | Prestaciones | Jornal Total | Rendimientos | Valor-Unit.
Oficial |  | 92196.56 | 1.85 | 170563.636 | 1.3604 | 125379.0476
Ayudante |  | 57622.85 | 1.85 | 106602.2725 | 1.3604 | 78361.9048
[6 empty] | Sub-Total | 203740.9524
Total Costos Directos | [6 empty] | 345246.2121
NOMBRE DEL CONTRATISTA: |  |  |  | FECHA:
NOMBRE Y FIRMA DEL REPRESENTANTE LEGAL:

## 3.1
ESTADIO SAN MARTÍN DE LOBA
DESCRIPCION: | Solado en concreto pobre 2000 PSI con espesor de 5cm de baños y gradas |  |  |  | ITEM: | 3.1
[5 empty] | UNIDAD: | m2
I. EQUIPO
Descripcion |  | Cantidad | Tarifa/Hora | Rendimiento | Valor-Unit.
Herramienta menor |  | 1 | 2000 | 0.59277 | 3374
[5 empty] | Sub-Total | 3374
II. MATERIALES EN OBRA
Descripcion |  | Unidad | Pecio-Unit. | Cantidad | Valor-Unit.
Concreto 2.000 psi |  | m3 | 569200.5 | 0.030062 | 17111.3612
Autobomba |  | m3 | 59999.9999 | 0.60124 | 36074.5176
[5 empty] | Sub-Total | 53185.8788
III. TRANSPORTES
Trabajador |  | Valor peso o Cant. | Distancia | M2-km | Tarifa | Valor-Unit.
[6 empty] | Sub-Total | 0
IV. MANO DE OBRA
Descripcion |  | Jornal | Prestaciones | Jornal Total | Rendimientos | Valor-Unit.
Oficial |  | 92196.56 | 1.85 | 170563.636 | 11.3409 | 15039.6666
Ayudante |  | 57622.85 | 1.85 | 106602.2725 | 11.3409 | 9399.7916
[6 empty] | Sub-Total | 24439.4581
Total Costos Directos | [6 empty] | 80999.337
NOMBRE DEL CONTRATISTA: |  |  |  | FECHA:
NOMBRE Y FIRMA DEL REPRESENTANTE LEGAL:

## 3.2
ESTADIO SAN MARTÍN DE LOBA
DESCRIPCION: | Concreto zapatas (incluye encofrado y desencofrado) de baños y gradas |  |  |  | ITEM: | 3.2
[5 empty] | UNIDAD: | m3
I. EQUIPO
Descripcion |  | Cantidad | Tarifa/Hora | Rendimiento | Valor-Unit.
Herramienta menor |  | 1 | 2000 | 0.12495 | 16006.3077
Vibrador de concreto |  | 1 | 7500 | 0.62475 | 12004.7308
Formaleta |  | 1 | 5500 | 0.17493 | 31440.9615
[5 empty] | Sub-Total | 59452
II. MATERIALES EN OBRA
Descripcion |  | Unidad | Pecio-Unit. | Cantidad | Valor-Unit.
Concreto |  | m3 | 907878.8798 | 1 | 907878.8798
Autobomba |  | m3 | 60000 | 1 | 60000
0
0
0
0
[5 empty] | Sub-Total | 967878.8798
III. TRANSPORTES
Trabajador |  | Valor peso o Cant. | Distancia | M2-km | Tarifa | Valor-Unit.
[6 empty] | Sub-Total | 0
IV. MANO DE OBRA
Descripcion |  | Jornal | Prestaciones | Jornal Total | Rendimientos | Valor-Unit.
Oficial |  | 92196.56 | 1.85 | 170563.636 | 0.69375 | 245856.8922
Ayudante |  | 57622.85 | 1.85 | 106602.2725 | 0.69375 | 153660.5576
[6 empty] | Sub-Total | 399517.4498
Total Costos Directos | [6 empty] | 1426848.3296
NOMBRE DEL CONTRATISTA: |  |  |  | FECHA:
NOMBRE Y FIRMA DEL REPRESENTANTE LEGAL:

## 3.3
ESTADIO SAN MARTÍN DE LOBA
DESCRIPCION: | Concreto vigas de cimentación (incluye encofrado y desencofrado) en baños y gradas |  |  |  | ITEM: | 3.3
[5 empty] | UNIDAD: | m3
I. EQUIPO
Descripcion |  | Cantidad | Tarifa/Hora | Rendimiento | Valor-Unit.
Herramienta menor |  | 1 | 2000 | 0.10971 | 18230.1565
Vibrador de concreto |  | 1 | 7500 | 0.54854 | 13672.6174
Formaleta |  | 1 | 5500 | 0.15359 | 35809.2361
[5 empty] | Sub-Total | 67712.01
II. MATERIALES EN OBRA
Descripcion |  | Unidad | Pecio-Unit. | Cantidad | Valor-Unit.
Concreto |  | m3 | 907878.8798 | 1 | 907878.8798
Autobomba |  | m3 | 60000 | 1 | 60000
[5 empty] | Sub-Total | 967878.8798
III. TRANSPORTES
Trabajador |  | Valor peso o Cant. | Distancia | M2-km | Tarifa | Valor-Unit.
[6 empty] | Sub-Total | 0
IV. MANO DE OBRA
Descripcion |  | Jornal | Prestaciones | Jornal Total | Rendimientos | Valor-Unit.
Oficial |  | 92196.56 | 1.85 | 170563.636 | 0.47017 | 362767.6544
Ayudante |  | 57622.85 | 1.85 | 106602.2725 | 0.47017 | 226729.784
[6 empty] | Sub-Total | 589497.4384
Total Costos Directos | [6 empty] | 1625088.3282
NOMBRE DEL CONTRATISTA: |  |  |  | FECHA:
NOMBRE Y FIRMA DEL REPRESENTANTE LEGAL:

## 3.4
ESTADIO SAN MARTÍN DE LOBA
DESCRIPCION: | Acero de refuerzo |  |  |  | ITEM: | 3.4
[5 empty] | UNIDAD: | kg
I. EQUIPO
Descripcion |  | Cantidad | Tarifa/Hora | Rendimiento | Valor-Unit.
Herramienta menor |  | 1 | 2000 | 3.6186 | 552.7
[5 empty] | Sub-Total | 552.7
II. MATERIALES EN OBRA
Descripcion |  | Unidad | Pecio-Unit. | Cantidad | Valor-Unit.
Acero de refuerzo |  | kg | 7747.419 | 1 | 7747.419
Alambre recocido |  | kg | 8367.2125 | 0.03 | 251.0164
[5 empty] | Sub-Total | 7998.4353
III. TRANSPORTES
Trabajador |  | Valor peso o Cant. | Distancia | M2-km | Tarifa | Valor-Unit.
[6 empty] | Sub-Total | 0
IV. MANO DE OBRA
Descripcion |  | Jornal | Prestaciones | Jornal Total | Rendimientos | Valor-Unit.
Oficial |  | 92196.56 | 1.85 | 170563.636 | 58.7969 | 2900.8939
Ayudante |  | 57622.85 | 1.85 | 106602.2725 | 58.7969 | 1813.0587
[6 empty] | Sub-Total | 4713.9526
Total Costos Directos | [6 empty] | 13265.088
NOMBRE DEL CONTRATISTA: |  |  |  | FECHA:
NOMBRE Y FIRMA DEL REPRESENTANTE LEGAL:

## 3.5
ESTADIO SAN MARTÍN DE LOBA
DESCRIPCION: | Traslado de material sobrante por excavacion, lugar aprobado por interventoría |  |  |  | ITEM: | 3.5
[5 empty] | UNIDAD: | m3
I. EQUIPO
Descripcion |  | Cantidad | Tarifa/Hora | Rendimiento | Valor-Unit.
Herramienta menor |  | 1 | 2000.0002 | 2.5 | 800.0001
[5 empty] | Sub-Total | 800.0001
II. MATERIALES EN OBRA
Descripcion |  | Unidad | Pecio-Unit. | Cantidad | Valor-Unit.
0
0
0
0
0
0
[5 empty] | Sub-Total | 0
III. TRANSPORTES
Trabajador |  | Valor peso o Cant. | Distancia | M2-km | Tarifa | Valor-Unit.
Transporte |  | 0.083784 |  |  | 370000 | 31000
Disposición certificada |  | 1.3684 |  |  | 19000 | 26000
[6 empty] | Sub-Total | 57000
IV. MANO DE OBRA
Descripcion |  | Jornal | Prestaciones | Jornal Total | Rendimientos | Valor-Unit.
Oficial |  | 92196.56 | 1.85 | 170563.636 | 9.9293 | 17177.8584
Ayudante |  | 57622.85 | 1.85 | 106602.2725 | 9.9293 | 10736.1615
[6 empty] | Sub-Total | 27914.0199
Total Costos Directos | [6 empty] | 85714.02
NOMBRE DEL CONTRATISTA: |  |  |  | FECHA:
NOMBRE Y FIRMA DEL REPRESENTANTE LEGAL:

## 4.1
ESTADIO SAN MARTÍN DE LOBA
DESCRIPCION: | Construcción de columnas de baños |  |  |  | ITEM: | 4.1
[5 empty] | UNIDAD: | m3
I. EQUIPO
Descripcion |  | Cantidad | Tarifa/Hora | Rendimiento | Valor-Unit.
Herramienta menor |  | 1 | 2000 | 0.087362 | 22893.2308
Vibrador de concreto |  | 1 | 7500 | 0.43681 | 17169.9231
Formaleta |  | 1 | 5500 | 0.12231 | 44968.8462
[5 empty] | Sub-Total | 85032
II. MATERIALES EN OBRA
Descripcion |  | Unidad | Pecio-Unit. | Cantidad | Valor-Unit.
Concreto |  | m3 | 1315252.512 | 1 | 1315252.512
Autobomba |  | m3 | 60000 | 1 | 60000
[5 empty] | Sub-Total | 1375252.512
III. TRANSPORTES
Trabajador |  | Valor peso o Cant. | Distancia | M2-km | Tarifa | Valor-Unit.
[6 empty] | Sub-Total | 0
IV. MANO DE OBRA
Descripcion |  | Jornal | Prestaciones | Jornal Total | Rendimientos | Valor-Unit.
Oficial |  | 92196.56 | 1.85 | 170563.636 | 0.47746 | 357230.7692
Ayudante |  | 57622.85 | 1.85 | 106602.2725 | 0.47746 | 223269.2308
[6 empty] | Sub-Total | 580500
Total Costos Directos | [6 empty] | 2040784.512
NOMBRE DEL CONTRATISTA: |  |  |  | FECHA:
NOMBRE Y FIRMA DEL REPRESENTANTE LEGAL:

## 4.2
ESTADIO SAN MARTÍN DE LOBA
DESCRIPCION: | Construcción de vigas aereas de baños de hombres y mujeres |  |  |  | ITEM: | 4.2
[5 empty] | UNIDAD: | m3
I. EQUIPO
Descripcion |  | Cantidad | Tarifa/Hora | Rendimiento | Valor-Unit.
Herramienta menor |  | 1 | 2000 | 0.087362 | 22893.2308
Vibrador de concreto |  | 1 | 7500 | 0.43681 | 17169.9231
[5 empty] | Sub-Total | 40063.1538
II. MATERIALES EN OBRA
Descripcion |  | Unidad | Pecio-Unit. | Cantidad | Valor-Unit.
Concreto |  | m3 | 780000 | 1.05 | 819000
Formaleta |  | m2 | 95000 | 8 | 760000
Alambre recocido |  | kg | 8000 | 5 | 40000
0
0
0
[5 empty] | Sub-Total | 1619000
III. TRANSPORTES
Trabajador |  | Valor peso o Cant. | Distancia | M2-km | Tarifa | Valor-Unit.
[6 empty] | Sub-Total | 0
IV. MANO DE OBRA
Descripcion |  | Jornal | Prestaciones | Jornal Total | Rendimientos | Valor-Unit.
Oficial |  | 92196.56 | 1.85 | 170563.636 | 0.40657 | 419520.8358
Ayudante |  | 57622.85 | 1.85 | 106602.2725 | 0.40657 | 262200.5224
[6 empty] | Sub-Total | 681721.3582
Total Costos Directos | [6 empty] | 2340784.512
NOMBRE DEL CONTRATISTA: |  |  |  | FECHA:
NOMBRE Y FIRMA DEL REPRESENTANTE LEGAL:

## 4.3
ESTADIO SAN MARTÍN DE LOBA
DESCRIPCION: | Acero de refuerzo para baños |  |  |  | ITEM: | 4.3
[5 empty] | UNIDAD: | kg
I. EQUIPO
Descripcion |  | Cantidad | Tarifa/Hora | Rendimiento | Valor-Unit.
Herramienta menor |  | 1 | 2000 | 14.5 | 137.931
[5 empty] | Sub-Total | 137.931
II. MATERIALES EN OBRA
Descripcion |  | Unidad | Pecio-Unit. | Cantidad | Valor-Unit.
Acero figurado |  | kg | 9500 | 1.05 | 9975
[5 empty] | Sub-Total | 9975
III. TRANSPORTES
Trabajador |  | Valor peso o Cant. | Distancia | M2-km | Tarifa | Valor-Unit.
[6 empty] | Sub-Total | 0
IV. MANO DE OBRA
Descripcion |  | Jornal | Prestaciones | Jornal Total | Rendimientos | Valor-Unit.
Oficial |  | 92196.56 | 1.85 | 170563.636 | 87.9314 | 1939.7347
Ayudante |  | 57622.85 | 1.85 | 106602.2725 | 87.9314 | 1212.3342
[6 empty] | Sub-Total | 3152.069
Total Costos Directos | [6 empty] | 13265
NOMBRE DEL CONTRATISTA: |  |  |  | FECHA:
NOMBRE Y FIRMA DEL REPRESENTANTE LEGAL:

## 4.4
ESTADIO SAN MARTÍN DE LOBA
DESCRIPCION: | Estructura metalica para cubierta |  |  |  | ITEM: | 4.4
[5 empty] | UNIDAD: | kg
I. EQUIPO
Descripcion |  | Cantidad | Tarifa/Hora | Rendimiento | Valor-Unit.
Herramienta menor |  | 1 | 2000 | 1 | 2000
Equipo soldadura |  | 1 | 15000 | 20 | 750
[5 empty] | Sub-Total | 2750
II. MATERIALES EN OBRA
Descripcion |  | Unidad | Pecio-Unit. | Cantidad | Valor-Unit.
Acero figurado |  | kg | 9500 | 1.05 | 9975
[5 empty] | Sub-Total | 9975
III. TRANSPORTES
Trabajador |  | Valor peso o Cant. | Distancia | M2-km | Tarifa | Valor-Unit.
[6 empty] | Sub-Total | 0
IV. MANO DE OBRA
Descripcion |  | Jornal | Prestaciones | Jornal Total | Rendimientos | Valor-Unit.
Oficial |  | 92196.56 | 1.85 | 170563.636 | 21.619 | 7889.5105
Ayudante |  | 57622.85 | 1.85 | 106602.2725 | 21.619 | 4930.9441
[6 empty] | Sub-Total | 12820.4545
Total Costos Directos | [6 empty] | 25545.4545
NOMBRE DEL CONTRATISTA: |  |  |  | FECHA:
NOMBRE Y FIRMA DEL REPRESENTANTE LEGAL:

## 4.5
ESTADIO SAN MARTÍN DE LOBA
DESCRIPCION: | Cubierta en lámina metálica o teja upvc para baños y gradas |  |  |  | ITEM: | 4.5
[5 empty] | UNIDAD: | m2
I. EQUIPO
Descripcion |  | Cantidad | Tarifa/Hora | Rendimiento | Valor-Unit.
Herramienta menor |  | 1 | 2000 | 1 | 2000
[5 empty] | Sub-Total | 2000
II. MATERIALES EN OBRA
Descripcion |  | Unidad | Pecio-Unit. | Cantidad | Valor-Unit.
Lámina metálica cal 26 |  | kg | 61000 | 1.05 | 64050
Andamios |  | und | 8000 | 1 | 8000
[5 empty] | Sub-Total | 72050
III. TRANSPORTES
Trabajador |  | Valor peso o Cant. | Distancia | M2-km | Tarifa | Valor-Unit.
[6 empty] | Sub-Total | 0
IV. MANO DE OBRA
Descripcion |  | Jornal | Prestaciones | Jornal Total | Rendimientos | Valor-Unit.
Oficial |  | 92196.56 | 1.85 | 170563.636 | 1.775 | 96091.1888
Ayudante |  | 57622.85 | 1.85 | 106602.2725 | 1.775 | 60056.993
[6 empty] | Sub-Total | 156148.1818
Total Costos Directos | [6 empty] | 230198.1818
NOMBRE DEL CONTRATISTA: |  |  |  | FECHA:
NOMBRE Y FIRMA DEL REPRESENTANTE LEGAL:

## 4.6
ESTADIO SAN MARTÍN DE LOBA
DESCRIPCION: | Estructura metálica para gradas |  |  |  | ITEM: | 4.6
[5 empty] | UNIDAD: | kg
I. EQUIPO
Descripcion |  | Cantidad | Tarifa/Hora | Rendimiento | Valor-Unit.
Herramienta menor |  | 1 | 2000 | 1 | 2000
Equipo de soldadura |  | 1 | 15000 | 20 | 750
[5 empty] | Sub-Total | 2750
II. MATERIALES EN OBRA
Descripcion |  | Unidad | Pecio-Unit. | Cantidad | Valor-Unit.
Acero estructural ASTM A36 |  | kg | 17200 | 1.05 | 18060
[5 empty] | Sub-Total | 18060
III. TRANSPORTES
Trabajador |  | Valor peso o Cant. | Distancia | M2-km | Tarifa | Valor-Unit.
[6 empty] | Sub-Total | 0
IV. MANO DE OBRA
Descripcion |  | Jornal | Prestaciones | Jornal Total | Rendimientos | Valor-Unit.
Oficial |  | 92196.56 | 1.85 | 170563.636 | 58.5299 | 2914.1259
Ayudante |  | 57622.85 | 1.85 | 106602.2725 | 58.5299 | 1821.3287
[6 empty] | Sub-Total | 4735.4545
Total Costos Directos | [6 empty] | 25545.4545
NOMBRE DEL CONTRATISTA: |  |  |  | FECHA:
NOMBRE Y FIRMA DEL REPRESENTANTE LEGAL:

## 4.7
ESTADIO SAN MARTÍN DE LOBA
DESCRIPCION: | Losa concreto en metaldeck cal 20 e:12 cm, incluye malla electrosoldada de 6 mm |  |  |  | ITEM: | 4.7
[5 empty] | UNIDAD: | m2
I. EQUIPO
Descripcion |  | Cantidad | Tarifa/Hora | Rendimiento | Valor-Unit.
Herramienta menor |  | 1 | 2000 | 1 | 2000
[5 empty] | Sub-Total | 2000
II. MATERIALES EN OBRA
Descripcion |  | Unidad | Pecio-Unit. | Cantidad | Valor-Unit.
Concreto 3000 psi |  | m3 | 780000 | 0.12 | 93600
Metaldeck cal 20 |  | m2 | 115000 | 1.05 | 120750
Malla electrosoldada 6mm |  | m2 | 35000 | 1 | 35000
0
0
0
[5 empty] | Sub-Total | 249350
III. TRANSPORTES
Trabajador |  | Valor peso o Cant. | Distancia | M2-km | Tarifa | Valor-Unit.
[6 empty] | Sub-Total | 0
IV. MANO DE OBRA
Descripcion |  | Jornal | Prestaciones | Jornal Total | Rendimientos | Valor-Unit.
Oficial |  | 92196.56 | 1.85 | 170563.636 | 9.2904 | 18359.035
Ayudante |  | 57622.85 | 1.85 | 106602.2725 | 9.2904 | 11474.3969
[6 empty] | Sub-Total | 29833.432
Total Costos Directos | [6 empty] | 281183.432
NOMBRE DEL CONTRATISTA: |  |  |  | FECHA:
NOMBRE Y FIRMA DEL REPRESENTANTE LEGAL:

## 4.8
ESTADIO SAN MARTÍN DE LOBA
DESCRIPCION: | Levante de muros en block # 6 |  |  |  | ITEM: | 4.8
[5 empty] | UNIDAD: | m2
I. EQUIPO
Descripcion |  | Cantidad | Tarifa/Hora | Rendimiento | Valor-Unit.
Herramienta menor |  | 1 | 2000 | 1 | 2000
[5 empty] | Sub-Total | 2000
II. MATERIALES EN OBRA
Descripcion |  | Unidad | Pecio-Unit. | Cantidad | Valor-Unit.
Block #6 |  | und | 6800 | 13 | 88400
Mortero 1:4 |  | m3 | 620000 | 0.1 | 62000
0
0
0
0
[5 empty] | Sub-Total | 150400
III. TRANSPORTES
Trabajador |  | Valor peso o Cant. | Distancia | M2-km | Tarifa | Valor-Unit.
[6 empty] | Sub-Total | 0
IV. MANO DE OBRA
Descripcion |  | Jornal | Prestaciones | Jornal Total | Rendimientos | Valor-Unit.
Oficial |  | 92196.56 | 1.85 | 170563.636 | 11.2585 | 15149.7895
Ayudante |  | 57622.85 | 1.85 | 106602.2725 | 11.2585 | 9468.6185
[6 empty] | Sub-Total | 24618.408
Total Costos Directos | [6 empty] | 177018.408
NOMBRE DEL CONTRATISTA: |  |  |  | FECHA:
NOMBRE Y FIRMA DEL REPRESENTANTE LEGAL:

## 5.1
ESTADIO SAN MARTÍN DE LOBA
DESCRIPCION: | Levante de muros en block # 4 |  |  |  | ITEM: | 5.1
[5 empty] | UNIDAD: | m2
I. EQUIPO
Descripcion |  | Cantidad | Tarifa/Hora | Rendimiento | Valor-Unit.
Herramienta menor |  | 1 | 2000 | 1 | 2000
[5 empty] | Sub-Total | 2000
II. MATERIALES EN OBRA
Descripcion |  | Unidad | Pecio-Unit. | Cantidad | Valor-Unit.
Block #4 |  | und | 6800 | 13 | 88400
Mortero 1:4 |  | m3 | 20000 | 0.1 | 2000
0
0
0
0
[5 empty] | Sub-Total | 90400
III. TRANSPORTES
Trabajador |  | Valor peso o Cant. | Distancia | M2-km | Tarifa | Valor-Unit.
[6 empty] | Sub-Total | 0
IV. MANO DE OBRA
Descripcion |  | Jornal | Prestaciones | Jornal Total | Rendimientos | Valor-Unit.
Oficial |  | 92196.56 | 1.85 | 170563.636 | 60.0133 | 2842.0972
Ayudante |  | 57622.85 | 1.85 | 106602.2725 | 60.0133 | 1776.3108
[6 empty] | Sub-Total | 4618.408
Total Costos Directos | [6 empty] | 97018.408
NOMBRE DEL CONTRATISTA: |  |  |  | FECHA:
NOMBRE Y FIRMA DEL REPRESENTANTE LEGAL:

## 5.2
ESTADIO SAN MARTÍN DE LOBA
DESCRIPCION: | Construcción de plantilla de concreto de 0,07m |  |  |  | ITEM: | 5.2
[5 empty] | UNIDAD: | m2
I. EQUIPO
Descripcion |  | Cantidad | Tarifa/Hora | Rendimiento | Valor-Unit.
Herramienta menor |  | 1 | 1200.0001 | 0.19595 | 6124.1072
Vibrador de concreto |  | 1 | 7500 | 4 | 1875
Formaleta |  | 1 | 12500 | 4 | 3125
[5 empty] | Sub-Total | 11124.1072
II. MATERIALES EN OBRA
Descripcion |  | Unidad | Pecio-Unit. | Cantidad | Valor-Unit.
Concreto |  | m3 | 822178.5 | 0.106 | 87150.921
Malla electrosoldada de 7mm |  | m2 | 8333.3333 | 2 | 16666.6667
Autobomba |  | m3 | 60000 | 1 | 60000
0
[5 empty] | Sub-Total | 163817.5877
III. TRANSPORTES
Trabajador |  | Valor peso o Cant. | Distancia | M2-km | Tarifa | Valor-Unit.
[6 empty] | Sub-Total | 0
IV. MANO DE OBRA
Descripcion |  | Jornal | Prestaciones | Jornal Total | Rendimientos | Valor-Unit.
Oficial |  | 92196.56 | 1.85 | 170563.636 | 10.1732 | 16766.0309
Ayudante |  | 57622.85 | 1.85 | 106602.2725 | 10.1732 | 10478.7693
[6 empty] | Sub-Total | 27244.8002
Total Costos Directos | [6 empty] | 202186.495
NOMBRE DEL CONTRATISTA: |  |  |  | FECHA:
NOMBRE Y FIRMA DEL REPRESENTANTE LEGAL:

## 5.3
ESTADIO SAN MARTÍN DE LOBA
DESCRIPCION: | Pañete impermeabilizado incluye filo y dilataciones - graderas |  |  |  | ITEM: | 5.3
[5 empty] | UNIDAD: | m2
I. EQUIPO
Descripcion |  | Cantidad | Tarifa/Hora | Rendimiento | Valor-Unit.
Herramienta menor |  | 1 | 1200.0001 | 0.19595 | 6124.1072
[5 empty] | Sub-Total | 6124.1072
II. MATERIALES EN OBRA
Descripcion |  | Unidad | Pecio-Unit. | Cantidad | Valor-Unit.
Mortero impermeabilizado |  | m3 | 18600 | 0.03 | 558
Aditivo impermeabilizante |  | m3 | 4600 | 2 | 9200
0
[5 empty] | Sub-Total | 9758
III. TRANSPORTES
Trabajador |  | Valor peso o Cant. | Distancia | M2-km | Tarifa | Valor-Unit.
[6 empty] | Sub-Total | 0
IV. MANO DE OBRA
Descripcion |  | Jornal | Prestaciones | Jornal Total | Rendimientos | Valor-Unit. |  | 0.61538 | 28830.7033 | 5.916
Oficial |  | 92196.56 | 1.85 | 170563.636 | 5.916 | 28830.7033 |  | 46849.8928
Ayudante |  | 57622.85 | 1.85 | 106602.2725 | 5.916 | 18019.1896
62732
5.916
[6 empty] | Sub-Total | 46849.8928
Total Costos Directos | [6 empty] | 62732
NOMBRE DEL CONTRATISTA: |  |  |  | FECHA:
NOMBRE Y FIRMA DEL REPRESENTANTE LEGAL:

## 5.4
ESTADIO SAN MARTÍN DE LOBA
DESCRIPCION: | viga cinta 15cm x 20 xm |  |  |  | ITEM: | 5.4
[5 empty] | UNIDAD: | ml
I. EQUIPO
Descripcion |  | Cantidad | Tarifa/Hora | Rendimiento | Valor-Unit.
Herramienta menor |  | 1 | 1200.0001 | 0.19595 | 6124.1072
[5 empty] | Sub-Total | 6124.1072
II. MATERIALES EN OBRA
Descripcion |  | Unidad | Pecio-Unit. | Cantidad | Valor-Unit.
Concreto 3000 psi |  | m3 | 18600 | 0.03 | 558
Formaleta lateral |  | m2 | 18000 | 1 | 18000
Alambre |  |  | 5000 | 1 | 5000
0
[5 empty] | Sub-Total | 23558
III. TRANSPORTES
Trabajador |  | Valor peso o Cant. | Distancia | M2-km | Tarifa | Valor-Unit.
[6 empty] | Sub-Total | 0
IV. MANO DE OBRA
Descripcion |  | Jornal | Prestaciones | Jornal Total | Rendimientos | Valor-Unit.
Oficial |  | 92196.56 | 1.85 | 170563.636 | 9.0244 | 18900.2417
Ayudante |  | 57622.85 | 1.85 | 106602.2725 | 9.0244 | 11812.6511
[6 empty] | Sub-Total | 30712.8928
Total Costos Directos | [6 empty] | 60395
NOMBRE DEL CONTRATISTA: |  |  |  | FECHA:
NOMBRE Y FIRMA DEL REPRESENTANTE LEGAL:

## 5.5
ESTADIO SAN MARTÍN DE LOBA
DESCRIPCION: | Suministro e instalación de malla anti impacto panel prefabricada en alambre de acero galvanizada, recubrimiento en pintura de poliéster de 4.75mm de diámetro con puntos de cruce electrosoldados, en cuadros de 100mm x 50mm |  |  |  | ITEM: | 5.5
[5 empty] | UNIDAD: | m2
I. EQUIPO
Descripcion |  | Cantidad | Tarifa/Hora | Rendimiento | Valor-Unit.
Herramienta menor |  | 1 | 2000 | 0.22973 | 8705.6984
[5 empty] | Sub-Total | 8705.6984
II. MATERIALES EN OBRA
Descripcion |  | Unidad | Pecio-Unit. | Cantidad | Valor-Unit.
Malla panel prefabricada (incluye material general para su instalación) |  | m2 | 65500 | 1 | 65500
Concreto (incluye acero de refuerzo) |  | m3 | 1231915.8915 | 0.035178 | 43335.7495
Bloque vibrado estructural No.6 |  | und | 9836.0502 | 12.5 | 122950.628
0
0
0
[5 empty] | Sub-Total | 231786.3775
III. TRANSPORTES
Trabajador |  | Valor peso o Cant. | Distancia | M2-km | Tarifa | Valor-Unit.
Conductor |  | 1 |  |  | 3864.2505 | 3864.2505
[6 empty] | Sub-Total | 3864.2505
IV. MANO DE OBRA
Descripcion |  | Jornal | Prestaciones | Jornal Total | Rendimientos | Valor-Unit.
Oficial |  | 92196.56 | 1.85 | 170563.636 | 5.55 | 30732.0509
Ayudante |  | 57622.85 | 1.85 | 106602.2725 | 5.55 | 19207.5318
[6 empty] | Sub-Total | 49939.5827
Total Costos Directos | [6 empty] | 294295.9091
NOMBRE DEL CONTRATISTA: |  |  |  | FECHA:
NOMBRE Y FIRMA DEL REPRESENTANTE LEGAL:

## 5.6
ESTADIO SAN MARTÍN DE LOBA
DESCRIPCION: | Muro de contencion y nivelacion |  |  |  | ITEM: | 5.6
[5 empty] | UNIDAD: | ml
I. EQUIPO
Descripcion |  | Cantidad | Tarifa/Hora | Rendimiento | Valor-Unit.
Herramienta menor |  | 1 | 2000 | 0.22973 | 8705.6984
[5 empty] | Sub-Total | 8705.6984
II. MATERIALES EN OBRA
Descripcion |  | Unidad | Pecio-Unit. | Cantidad | Valor-Unit.
Concreto |  | m3 | 18600 | 1 | 18600
Formaleta |  | m2 | 18000 | 0.035178 | 633.1954
0
0
0
[5 empty] | Sub-Total | 19233.1954
III. TRANSPORTES
Trabajador |  | Valor peso o Cant. | Distancia | M2-km | Tarifa | Valor-Unit.
[6 empty] | Sub-Total | 0
IV. MANO DE OBRA
Descripcion |  | Jornal | Prestaciones | Jornal Total | Rendimientos | Valor-Unit.
Oficial |  | 92196.56 | 1.85 | 170563.636 | 0.56445 | 302178.1633
Ayudante |  | 57622.85 | 1.85 | 106602.2725 | 0.56445 | 188861.352
[6 empty] | Sub-Total | 491039.5153
Total Costos Directos | [6 empty] | 518978.4091
NOMBRE DEL CONTRATISTA: |  |  |  | FECHA:
NOMBRE Y FIRMA DEL REPRESENTANTE LEGAL:

## 5.7
ESTADIO SAN MARTÍN DE LOBA
DESCRIPCION: | Acero de refuerzo muro de contencion y nivelacion |  |  |  | ITEM: | 5.7
[5 empty] | UNIDAD: | kg
I. EQUIPO
Descripcion |  | Cantidad | Tarifa/Hora | Rendimiento | Valor-Unit.
Herramienta menor |  | 1 | 2000 | 2 | 1000
[5 empty] | Sub-Total | 1000
II. MATERIALES EN OBRA
Descripcion |  | Unidad | Pecio-Unit. | Cantidad | Valor-Unit.
Acero figurado |  | kg | 10000 | 1.05 | 10500
0
0
0
[5 empty] | Sub-Total | 10500
III. TRANSPORTES
Trabajador |  | Valor peso o Cant. | Distancia | M2-km | Tarifa | Valor-Unit.
[6 empty] | Sub-Total | 0
IV. MANO DE OBRA
Descripcion |  | Jornal | Prestaciones | Jornal Total | Rendimientos | Valor-Unit.
Oficial |  | 92196.56 | 1.85 | 170563.636 | 157.0534 | 1086.0231
Ayudante |  | 57622.85 | 1.85 | 106602.2725 | 157.0534 | 678.7644
[6 empty] | Sub-Total | 1764.7876
Total Costos Directos | [6 empty] | 13264.7876
NOMBRE DEL CONTRATISTA: |  |  |  | FECHA:
NOMBRE Y FIRMA DEL REPRESENTANTE LEGAL:

## 5.8
ESTADIO SAN MARTÍN DE LOBA
DESCRIPCION: | Mamposteria en block ·8 estructural, incluye dovelas de refuerzo y anclajes |  |  |  | ITEM: | 5.8
[5 empty] | UNIDAD: | m2
I. EQUIPO
Descripcion |  | Cantidad | Tarifa/Hora | Rendimiento | Valor-Unit.
Herramienta menor |  | 1 | 2000 | 2 | 1000
[5 empty] | Sub-Total | 1000
II. MATERIALES EN OBRA
Descripcion |  | Unidad | Pecio-Unit. | Cantidad | Valor-Unit.
Block #8 |  | Und | 6800 | 1.05 | 7140
Mortero |  | m3 | 20000 | 0.3 | 6000
0
0
0
[5 empty] | Sub-Total | 13140
III. TRANSPORTES
Trabajador |  | Valor peso o Cant. | Distancia | M2-km | Tarifa | Valor-Unit.
[6 empty] | Sub-Total | 0
IV. MANO DE OBRA
Descripcion |  | Jornal | Prestaciones | Jornal Total | Rendimientos | Valor-Unit.
Oficial |  | 92196.56 | 1.85 | 170563.636 | 1.1039 | 154515.6923
Ayudante |  | 57622.85 | 1.85 | 106602.2725 | 1.1039 | 96572.3077
[6 empty] | Sub-Total | 251088
Total Costos Directos | [6 empty] | 265228
NOMBRE DEL CONTRATISTA: |  |  |  | FECHA:
NOMBRE Y FIRMA DEL REPRESENTANTE LEGAL:

## 5.9
ESTADIO SAN MARTÍN DE LOBA
DESCRIPCION: | Muro vertical de contrahuella en graderias, incluye acabado liso |  |  |  | ITEM: | 5.9
[5 empty] | UNIDAD: | ml
I. EQUIPO
Descripcion |  | Cantidad | Tarifa/Hora | Rendimiento | Valor-Unit.
Herramienta menor |  | 1 | 2000 | 2 | 1000
[5 empty] | Sub-Total | 1000
II. MATERIALES EN OBRA
Descripcion |  | Unidad | Pecio-Unit. | Cantidad | Valor-Unit.
Concreto + acabado liso |  | m3 | 110000 | 1.05 | 115500
Formaleta |  | m2 | 40000 | 1 | 40000
0
0
0
[5 empty] | Sub-Total | 155500
III. TRANSPORTES
Trabajador |  | Valor peso o Cant. | Distancia | M2-km | Tarifa | Valor-Unit.
[6 empty] | Sub-Total | 0
IV. MANO DE OBRA
Descripcion |  | Jornal | Prestaciones | Jornal Total | Rendimientos | Valor-Unit.
Oficial |  | 92196.56 | 1.85 | 170563.636 | 5.8147 | 29333.3333
Ayudante |  | 57622.85 | 1.85 | 106602.2725 | 5.8147 | 18333.3333
[6 empty] | Sub-Total | 47666.6667
Total Costos Directos | [6 empty] | 204166.6667
NOMBRE DEL CONTRATISTA: |  |  |  | FECHA:
NOMBRE Y FIRMA DEL REPRESENTANTE LEGAL:

## 6.1
ESTADIO SAN MARTÍN DE LOBA
DESCRIPCION: | Impermeabilizaciones baños y zonas humedas |  |  |  | ITEM: | 6.1
[5 empty] | UNIDAD: | m2
I. EQUIPO
Descripcion |  | Cantidad | Tarifa/Hora | Rendimiento | Valor-Unit.
Herramienta menor |  | 1 | 2000 | 1.0935 | 1829
[5 empty] | Sub-Total | 1829
II. MATERIALES EN OBRA
Descripcion |  | Unidad | Pecio-Unit. | Cantidad | Valor-Unit.
Impermeabilizante con fibra |  | cuñete | 667500 | 0.03489 | 23289.0401
0
0
0
0
0
[5 empty] | Sub-Total | 23289.0401
III. TRANSPORTES
Trabajador |  | Valor peso o Cant. | Distancia | M2-km | Tarifa | Valor-Unit.
[6 empty] | Sub-Total | 0
IV. MANO DE OBRA
Descripcion |  | Jornal | Prestaciones | Jornal Total | Rendimientos | Valor-Unit.
Oficial |  | 92196.56 | 1.85 | 170563.636 | 14.7602 | 11555.6676
Ayudante |  | 57622.85 | 1.85 | 106602.2725 | 14.7602 | 7222.2922
[6 empty] | Sub-Total | 18777.9598
Total Costos Directos | [6 empty] | 43896
NOMBRE DEL CONTRATISTA: |  |  |  | FECHA:
NOMBRE Y FIRMA DEL REPRESENTANTE LEGAL:

## 7.1
ESTADIO SAN MARTÍN DE LOBA
DESCRIPCION: | Punto conexión subdrenaje |  |  |  | ITEM: | 7.1
[5 empty] | UNIDAD: | pto
I. EQUIPO
Descripcion |  | Cantidad | Tarifa/Hora | Rendimiento | Valor-Unit.
Herramienta menor |  | 1 | 3028.6386 | 0.17626 | 17183.0392
[5 empty] | Sub-Total | 17183.0392
II. MATERIALES EN OBRA
Descripcion |  | Unidad | Pecio-Unit. | Cantidad | Valor-Unit.
Punto de conexión subdrenaje |  | Pto | 8500 | 36 | 306000
0
0
0
0
0
[5 empty] | Sub-Total | 306000
III. TRANSPORTES
Trabajador |  | Valor peso o Cant. | Distancia | M2-km | Tarifa | Valor-Unit.
[6 empty] | Sub-Total | 0
IV. MANO DE OBRA
Descripcion |  | Jornal | Prestaciones | Jornal Total | Rendimientos | Valor-Unit.
Oficial |  | 92196.56 | 1.85 | 170563.636 | 4.4746 | 38118.3143
Ayudante |  | 57622.85 | 1.85 | 106602.2725 | 4.4746 | 23823.9465
[6 empty] | Sub-Total | 61942.2608
Total Costos Directos | [6 empty] | 385125.3
NOMBRE DEL CONTRATISTA: |  |  |  | FECHA:
NOMBRE Y FIRMA DEL REPRESENTANTE LEGAL:

## 7.2
ESTADIO SAN MARTÍN DE LOBA
DESCRIPCION: | Suministro e instalación de geodren para drenaje, incluye tuberia de 8" |  |  |  | ITEM: | 7.2
[5 empty] | UNIDAD: | ml
I. EQUIPO
Descripcion |  | Cantidad | Tarifa/Hora | Rendimiento | Valor-Unit.
Herramienta menor |  | 1 | 2000 | 1 | 2000
[5 empty] | Sub-Total | 2000
II. MATERIALES EN OBRA
Descripcion |  | Unidad | Pecio-Unit. | Cantidad | Valor-Unit.
Geodren |  | M2 | 15617.14 | 1 | 15617.14
Tubo 8" |  | Und | 102907.69 | 1 | 102907.69
0
0
0
0
[5 empty] | Sub-Total | 118524.83
III. TRANSPORTES
Trabajador |  | Valor peso o Cant. | Distancia | M2-km | Tarifa | Valor-Unit.
[6 empty] | Sub-Total | 0
IV. MANO DE OBRA
Descripcion |  | Jornal | Prestaciones | Jornal Total | Rendimientos | Valor-Unit.
Oficial |  | 92196.56 | 1.85 | 170563.636 | 2.5718 | 66320.3815
Ayudante |  | 57622.85 | 1.85 | 106602.2725 | 2.5718 | 41450.2385
[6 empty] | Sub-Total | 107770.62
Total Costos Directos | [6 empty] | 228295.45
NOMBRE DEL CONTRATISTA: |  |  |  | FECHA:
NOMBRE Y FIRMA DEL REPRESENTANTE LEGAL:

## 7.3
ESTADIO SAN MARTÍN DE LOBA
DESCRIPCION: | Tuberia de desagüe alcatarillado PVC 16" (desde zona de juego hacia la calle) |  |  |  | ITEM: | 7.3
[5 empty] | UNIDAD: | ml
I. EQUIPO
Descripcion |  | Cantidad | Tarifa/Hora | Rendimiento | Valor-Unit.
Herramienta menor |  | 1 | 12000 | 1 | 12000
[5 empty] | Sub-Total | 12000
II. MATERIALES EN OBRA
Descripcion |  | Unidad | Pecio-Unit. | Cantidad | Valor-Unit.
Tubo Pvc Alcantarillado 16pulg-400mmx6m |  | ml | 350000 | 1.05 | 367500
Accesorios varios |  | und | 100000 | 1 | 100000
Cama de arena (10cm) |  | m3 | 95000 | 0.07 | 6650
0
0
0
[5 empty] | Sub-Total | 474150
III. TRANSPORTES
Trabajador |  | Valor peso o Cant. | Distancia | M2-km | Tarifa | Valor-Unit.
[6 empty] | Sub-Total | 0
IV. MANO DE OBRA
Descripcion |  | Jornal | Prestaciones | Jornal Total | Rendimientos | Valor-Unit.
Oficial |  | 92196.56 | 1.85 | 170563.636 | 1.5557 | 109640.8615
Ayudante |  | 57622.85 | 1.85 | 106602.2725 | 1.5557 | 68525.5385
[6 empty] | Sub-Total | 178166.4
Total Costos Directos | [6 empty] | 664316.4
NOMBRE DEL CONTRATISTA: |  |  |  | FECHA:
NOMBRE Y FIRMA DEL REPRESENTANTE LEGAL:

## 7.4
ESTADIO SAN MARTÍN DE LOBA
DESCRIPCION: | Tubería Colectores De ø 8" PVC-TDP Alc. |  |  |  | ITEM: | 7.4
[5 empty] | UNIDAD: | ml
I. EQUIPO
Descripcion |  | Cantidad | Tarifa/Hora | Rendimiento | Valor-Unit.
Herramienta menor |  | 1 | 2000 | 0.31681 | 6312.9381
[5 empty] | Sub-Total | 6312.9381
II. MATERIALES EN OBRA
Descripcion |  | Unidad | Pecio-Unit. | Cantidad | Valor-Unit.
Tubo PVC Sanitaria de 8" |  | m | 75000 | 1 | 75000
Soldadura liquida 1/4 galón |  | und | 100000 | 0.03 | 3000
Limpiador PVC 1/4 de galón |  | und | 130000 | 0.03 | 3900
0
0
0
[5 empty] | Sub-Total | 81900
III. TRANSPORTES
Trabajador |  | Valor peso o Cant. | Distancia | M2-km | Tarifa | Valor-Unit.
[6 empty] | Sub-Total | 0
IV. MANO DE OBRA
Descripcion |  | Jornal | Prestaciones | Jornal Total | Rendimientos | Valor-Unit.
Oficial |  | 92196.56 | 1.85 | 170563.636 | 5.2711 | 32358.5304
Ayudante |  | 57622.85 | 1.85 | 106602.2725 | 5.2711 | 20224.0815
[6 empty] | Sub-Total | 52582.6119
Total Costos Directos | [6 empty] | 140795.55
NOMBRE DEL CONTRATISTA: |  |  |  | FECHA:
NOMBRE Y FIRMA DEL REPRESENTANTE LEGAL:

## 7.5
ESTADIO SAN MARTÍN DE LOBA
DESCRIPCION: | Registro de Paso |  |  |  | ITEM: | 7.5
[5 empty] | UNIDAD: | und
I. EQUIPO
Descripcion |  | Cantidad | Tarifa/Hora | Rendimiento | Valor-Unit.
Herramienta menor |  | 1 | 2000 | 0.063283 | 31603.9303
[5 empty] | Sub-Total | 31603.9303
II. MATERIALES EN OBRA
Descripcion |  | Unidad | Pecio-Unit. | Cantidad | Valor-Unit.
Registro de paso |  | Und | 145000 | 1 | 145000
0
0
0
0
0
[5 empty] | Sub-Total | 145000
III. TRANSPORTES
Trabajador |  | Valor peso o Cant. | Distancia | M2-km | Tarifa | Valor-Unit.
[6 empty] | Sub-Total | 0
IV. MANO DE OBRA
Descripcion |  | Jornal | Prestaciones | Jornal Total | Rendimientos | Valor-Unit.
Oficial |  | 92196.56 | 1.85 | 170563.636 | 0.52124 | 327223.6121
Ayudante |  | 57622.85 | 1.85 | 106602.2725 | 0.52124 | 204514.7576
[6 empty] | Sub-Total | 531738.3697
Total Costos Directos | [6 empty] | 708342.3
NOMBRE DEL CONTRATISTA: |  |  |  | FECHA:
NOMBRE Y FIRMA DEL REPRESENTANTE LEGAL:

## 7.6
ESTADIO SAN MARTÍN DE LOBA
DESCRIPCION: | Registro Pozo Eyector |  |  |  | ITEM: | 7.6
[5 empty] | UNIDAD: | und
I. EQUIPO
Descripcion |  | Cantidad | Tarifa/Hora | Rendimiento | Valor-Unit.
Herramienta menor |  | 1 | 2000 | 0.01828 | 109409.9545
[5 empty] | Sub-Total | 109409.9545
II. MATERIALES EN OBRA
Descripcion |  | Unidad | Pecio-Unit. | Cantidad | Valor-Unit.
Registro Pozo Eyector |  | Und | 2110136 | 1 | 2110136
0
0
0
0
0
[5 empty] | Sub-Total | 2110136
III. TRANSPORTES
Trabajador |  | Valor peso o Cant. | Distancia | M2-km | Tarifa | Valor-Unit.
[6 empty] | Sub-Total | 0
IV. MANO DE OBRA
Descripcion |  | Jornal | Prestaciones | Jornal Total | Rendimientos | Valor-Unit.
Oficial |  | 92196.56 | 1.85 | 170563.636 | 1.2565 | 135748.428
Ayudante |  | 57622.85 | 1.85 | 106602.2725 | 1.2565 | 84842.7675
[6 empty] | Sub-Total | 220591.1955
Total Costos Directos | [6 empty] | 2440137.15
NOMBRE DEL CONTRATISTA: |  |  |  | FECHA:
NOMBRE Y FIRMA DEL REPRESENTANTE LEGAL:

## 7.7
ESTADIO SAN MARTÍN DE LOBA
DESCRIPCION: | Excavación |  |  |  | ITEM: | 7.7
[5 empty] | UNIDAD: | ml
I. EQUIPO
Descripcion |  | Cantidad | Tarifa/Hora | Rendimiento | Valor-Unit.
Herramienta menor |  | 1 | 2000 | 1 | 2000
Retro-excavadora de neumáticos |  | 1 | 155000 | 10.5 | 14761.9048
[5 empty] | Sub-Total | 16761.9048
II. MATERIALES EN OBRA
Descripcion |  | Unidad | Pecio-Unit. | Cantidad | Valor-Unit.
0
0
0
0
0
0
[5 empty] | Sub-Total | 0
III. TRANSPORTES
Trabajador |  | Valor peso o Cant. | Distancia | M2-km | Tarifa | Valor-Unit.
[6 empty] | Sub-Total | 0
IV. MANO DE OBRA
Descripcion |  | Jornal | Prestaciones | Jornal Total | Rendimientos | Valor-Unit.
Oficial |  | 92196.56 | 1.85 | 170563.636 | 43.2248 | 3945.9663
Ayudante |  | 57622.85 | 1.85 | 106602.2725 | 43.2248 | 2466.2289
[6 empty] | Sub-Total | 6412.1952
Total Costos Directos | [6 empty] | 23174.1
NOMBRE DEL CONTRATISTA: |  |  |  | FECHA:
NOMBRE Y FIRMA DEL REPRESENTANTE LEGAL:

## 7.8
ESTADIO SAN MARTÍN DE LOBA
DESCRIPCION: | Relleno material seleccionado |  |  |  | ITEM: | 7.8
[5 empty] | UNIDAD: | ml
I. EQUIPO
Descripcion |  | Cantidad | Tarifa/Hora | Rendimiento | Valor-Unit.
Herramienta menor |  | 1 | 2000 | 1 | 2000
Retro-excavadora de neumáticos |  | 1 | 155000 | 25 | 6200
[5 empty] | Sub-Total | 8200
II. MATERIALES EN OBRA
Descripcion |  | Unidad | Pecio-Unit. | Cantidad | Valor-Unit.
Material de Relleno seleccionado (Incluye transporte) |  | m3 | 38150 | 0.5 | 19075
0
0
0
0
0
[5 empty] | Sub-Total | 19075
III. TRANSPORTES
Trabajador |  | Valor peso o Cant. | Distancia | M2-km | Tarifa | Valor-Unit.
[6 empty] | Sub-Total | 0
IV. MANO DE OBRA
Descripcion |  | Jornal | Prestaciones | Jornal Total | Rendimientos | Valor-Unit.
Oficial |  | 92196.56 | 1.85 | 170563.636 | 18.3765 | 9281.6
Ayudante |  | 57622.85 | 1.85 | 106602.2725 | 18.3765 | 5801
[6 empty] | Sub-Total | 15082.6
Total Costos Directos | [6 empty] | 42357.6
NOMBRE DEL CONTRATISTA: |  |  |  | FECHA:
NOMBRE Y FIRMA DEL REPRESENTANTE LEGAL:

## 7.9
ESTADIO SAN MARTÍN DE LOBA
DESCRIPCION: | Relleno material sitio |  |  |  | ITEM: | 7.9
[5 empty] | UNIDAD: | ml
I. EQUIPO
Descripcion |  | Cantidad | Tarifa/Hora | Rendimiento | Valor-Unit.
Herramienta menor |  | 1 | 2000 | 1 | 2000
Retro-excavadora de neumáticos |  | 1 | 155000 | 27.88 | 5559.5409
[5 empty] | Sub-Total | 7559.5409
II. MATERIALES EN OBRA
Descripcion |  | Unidad | Pecio-Unit. | Cantidad | Valor-Unit.
Material de Relleno seleccionado (Incluye transporte) |  | m3 | 38150 | 0.25 | 9537.5
0
0
0
0
0
[5 empty] | Sub-Total | 9537.5
III. TRANSPORTES
Trabajador |  | Valor peso o Cant. | Distancia | M2-km | Tarifa | Valor-Unit.
[6 empty] | Sub-Total | 0
IV. MANO DE OBRA
Descripcion |  | Jornal | Prestaciones | Jornal Total | Rendimientos | Valor-Unit.
Oficial |  | 92196.56 | 1.85 | 170563.636 | 33.5936 | 5077.2671
Ayudante |  | 57622.85 | 1.85 | 106602.2725 | 33.5936 | 3173.292
[6 empty] | Sub-Total | 8250.5591
Total Costos Directos | [6 empty] | 25347.6
NOMBRE DEL CONTRATISTA: |  |  |  | FECHA:
NOMBRE Y FIRMA DEL REPRESENTANTE LEGAL:

## 7.10
ESTADIO SAN MARTÍN DE LOBA
DESCRIPCION: | Retiro de sobrantes En Obra |  |  |  | ITEM: | 7.10
[5 empty] | UNIDAD: | ml
I. EQUIPO
Descripcion |  | Cantidad | Tarifa/Hora | Rendimiento | Valor-Unit.
Herramienta menor |  | 1 | 1999.9996 | 1 | 1999.9996
Volqueta 6 M3 |  | 1 | 230000 | 25.6 | 8984.375
Retro-excavadora de neumáticos |  | 1 | 155000 | 27.8 | 5575.5396
[5 empty] | Sub-Total | 16559.9141
II. MATERIALES EN OBRA
Descripcion |  | Unidad | Pecio-Unit. | Cantidad | Valor-Unit.
0
0
0
0
0
0
[5 empty] | Sub-Total | 0
III. TRANSPORTES
Trabajador |  | Valor peso o Cant. | Distancia | M2-km | Tarifa | Valor-Unit.
[6 empty] | Sub-Total | 0
IV. MANO DE OBRA
Descripcion |  | Jornal | Prestaciones | Jornal Total | Rendimientos | Valor-Unit.
Oficial |  | 92196.56 | 1.85 | 170563.636 | 25.2737 | 6748.6682
Ayudante |  | 57622.85 | 1.85 | 106602.2725 | 25.2737 | 4217.9176
[6 empty] | Sub-Total | 10966.5859
Total Costos Directos | [6 empty] | 27526.5
NOMBRE DEL CONTRATISTA: |  |  |  | FECHA:
NOMBRE Y FIRMA DEL REPRESENTANTE LEGAL:

## 7.11
ESTADIO SAN MARTÍN DE LOBA
DESCRIPCION: | Puntos desagües ø 2" en Muro |  |  |  | ITEM: | 7.11
[5 empty] | UNIDAD: | pto
I. EQUIPO
Descripcion |  | Cantidad | Tarifa/Hora | Rendimiento | Valor-Unit.
Herramienta menor |  | 1 | 1999.9998 | 0.41914 | 4771.6276
[5 empty] | Sub-Total | 4771.6276
II. MATERIALES EN OBRA
Descripcion |  | Unidad | Pecio-Unit. | Cantidad | Valor-Unit.
TUBERIA DESAGUE PVC-S 2" |  | Und | 65800 | 1 | 65800
0
0
0
0
0
[5 empty] | Sub-Total | 65800
III. TRANSPORTES
Trabajador |  | Valor peso o Cant. | Distancia | M2-km | Tarifa | Valor-Unit.
[6 empty] | Sub-Total | 0
IV. MANO DE OBRA
Descripcion |  | Jornal | Prestaciones | Jornal Total | Rendimientos | Valor-Unit.
Oficial |  | 92196.56 | 1.85 | 170563.636 | 7.6196 | 22384.8446
Ayudante |  | 57622.85 | 1.85 | 106602.2725 | 7.6196 | 13990.5279
[6 empty] | Sub-Total | 36375.3724
Total Costos Directos | [6 empty] | 106947
NOMBRE DEL CONTRATISTA: |  |  |  | FECHA:
NOMBRE Y FIRMA DEL REPRESENTANTE LEGAL:

## 7.12
ESTADIO SAN MARTÍN DE LOBA
DESCRIPCION: | Puntos desagües ø 2" en Piso |  |  |  | ITEM: | 7.12
[5 empty] | UNIDAD: | pto
I. EQUIPO
Descripcion |  | Cantidad | Tarifa/Hora | Rendimiento | Valor-Unit.
Herramienta menor |  | 1 | 2000 | 0.41914 | 4771.628
[5 empty] | Sub-Total | 4771.628
II. MATERIALES EN OBRA
Descripcion |  | Unidad | Pecio-Unit. | Cantidad | Valor-Unit.
TUBERIA DESAGUE PVC-S 2" |  | Und | 65800 | 1 | 65800
0
0
0
0
0
[5 empty] | Sub-Total | 65800
III. TRANSPORTES
Trabajador |  | Valor peso o Cant. | Distancia | M2-km | Tarifa | Valor-Unit.
[6 empty] | Sub-Total | 0
IV. MANO DE OBRA
Descripcion |  | Jornal | Prestaciones | Jornal Total | Rendimientos | Valor-Unit.
Oficial |  | 92196.56 | 1.85 | 170563.636 | 8.2154 | 20761.5212
Ayudante |  | 57622.85 | 1.85 | 106602.2725 | 8.2154 | 12975.9508
[6 empty] | Sub-Total | 33737.472
Total Costos Directos | [6 empty] | 104309.1
NOMBRE DEL CONTRATISTA: |  |  |  | FECHA:
NOMBRE Y FIRMA DEL REPRESENTANTE LEGAL:

## 7.13
ESTADIO SAN MARTÍN DE LOBA
DESCRIPCION: | Rejilla metalica 2x3" Metalica |  |  |  | ITEM: | 7.13
[5 empty] | UNIDAD: | und
I. EQUIPO
Descripcion |  | Cantidad | Tarifa/Hora | Rendimiento | Valor-Unit.
Herramienta menor |  | 1 | 2000 | 0.5 | 4000
[5 empty] | Sub-Total | 4000
II. MATERIALES EN OBRA
Descripcion |  | Unidad | Pecio-Unit. | Cantidad | Valor-Unit.
REJILLA METÁLICA 2" X 3" |  | Und | 42500 | 1 | 42500
ANTICORROSIVO Y PINTURA |  | global | 3500 | 1 | 3500
SOLDADURA / SOLDADURA DE PUNTO |  | global | 2200 | 1 | 2200
0
0
0
[5 empty] | Sub-Total | 48200
III. TRANSPORTES
Trabajador |  | Valor peso o Cant. | Distancia | M2-km | Tarifa | Valor-Unit.
[6 empty] | Sub-Total | 0
IV. MANO DE OBRA
Descripcion |  | Jornal | Prestaciones | Jornal Total | Rendimientos | Valor-Unit.
Oficial |  | 92196.56 | 1.85 | 170563.636 | 9.3511 | 18240.0001
Ayudante |  | 57622.85 | 1.85 | 106602.2725 | 9.3511 | 11400
[6 empty] | Sub-Total | 29640.0001
Total Costos Directos | [6 empty] | 81840.0001
NOMBRE DEL CONTRATISTA: |  |  |  | FECHA:
NOMBRE Y FIRMA DEL REPRESENTANTE LEGAL:

## 7.14
ESTADIO SAN MARTÍN DE LOBA
DESCRIPCION: | Puntos desagües ø 4" |  |  |  | ITEM: | 7.14
[5 empty] | UNIDAD: | pto
I. EQUIPO
Descripcion |  | Cantidad | Tarifa/Hora | Rendimiento | Valor-Unit.
Herramienta menor |  | 1 | 2000 | 0.30538 | 6549.27
[5 empty] | Sub-Total | 6549.27
II. MATERIALES EN OBRA
Descripcion |  | Unidad | Pecio-Unit. | Cantidad | Valor-Unit.
TUBERIA DESAGUE SANITARIO PVC-S 4" |  | Und | 91689.7719 | 1 | 91689.7719
0
0
0
0
0
[5 empty] | Sub-Total | 91689.7719
III. TRANSPORTES
Trabajador |  | Valor peso o Cant. | Distancia | M2-km | Tarifa | Valor-Unit.
[6 empty] | Sub-Total | 0
IV. MANO DE OBRA
Descripcion |  | Jornal | Prestaciones | Jornal Total | Rendimientos | Valor-Unit.
Oficial |  | 92196.56 | 1.85 | 170563.636 | 7.4591 | 22866.3742
Ayudante |  | 57622.85 | 1.85 | 106602.2725 | 7.4591 | 14291.4839
[6 empty] | Sub-Total | 37157.8581
Total Costos Directos | [6 empty] | 135396.9
NOMBRE DEL CONTRATISTA: |  |  |  | FECHA:
NOMBRE Y FIRMA DEL REPRESENTANTE LEGAL:

## 7.15
ESTADIO SAN MARTÍN DE LOBA
DESCRIPCION: | Puntos ventilación |  |  |  | ITEM: | 7.15
[5 empty] | UNIDAD: | pto
I. EQUIPO
Descripcion |  | Cantidad | Tarifa/Hora | Rendimiento | Valor-Unit.
Herramienta menor |  | 1 | 2000 | 0.52914 | 3779.7061
[5 empty] | Sub-Total | 3779.7061
II. MATERIALES EN OBRA
Descripcion |  | Unidad | Pecio-Unit. | Cantidad | Valor-Unit.
Ventilación |  | Pto | 71990 | 1 | 71990
0
0
0
0
0
[5 empty] | Sub-Total | 71990
III. TRANSPORTES
Trabajador |  | Valor peso o Cant. | Distancia | M2-km | Tarifa | Valor-Unit.
[6 empty] | Sub-Total | 0
IV. MANO DE OBRA
Descripcion |  | Jornal | Prestaciones | Jornal Total | Rendimientos | Valor-Unit.
Oficial |  | 92196.56 | 1.85 | 170563.636 | 38.1522 | 4470.6116
Ayudante |  | 57622.85 | 1.85 | 106602.2725 | 38.1522 | 2794.1323
[6 empty] | Sub-Total | 7264.7439
Total Costos Directos | [6 empty] | 83034.45
NOMBRE DEL CONTRATISTA: |  |  |  | FECHA:
NOMBRE Y FIRMA DEL REPRESENTANTE LEGAL:

## 7.16
ESTADIO SAN MARTÍN DE LOBA
DESCRIPCION: | Tubería Colectores Enterrados De ø 2" PVC-Sanitaria |  |  |  | ITEM: | 7.16
[5 empty] | UNIDAD: | ml
I. EQUIPO
Descripcion |  | Cantidad | Tarifa/Hora | Rendimiento | Valor-Unit.
Herramienta menor |  | 1 | 2000 | 1.0862 | 1841.2509
[5 empty] | Sub-Total | 1841.2509
II. MATERIALES EN OBRA
Descripcion |  | Unidad | Pecio-Unit. | Cantidad | Valor-Unit.
TUBERIA DESAGUE PVC-S 2 |  | Und | 25800 | 1 | 25800
ACCESORIOS SANITARIOS 2" |  | Und | 7600 | 1 | 7600
0
0
0
0
[5 empty] | Sub-Total | 33400
III. TRANSPORTES
Trabajador |  | Valor peso o Cant. | Distancia | M2-km | Tarifa | Valor-Unit.
[6 empty] | Sub-Total | 0
IV. MANO DE OBRA
Descripcion |  | Jornal | Prestaciones | Jornal Total | Rendimientos | Valor-Unit.
Oficial |  | 92196.56 | 1.85 | 170563.636 | 55.3336 | 3082.461
Ayudante |  | 57622.85 | 1.85 | 106602.2725 | 55.3336 | 1926.5381
[6 empty] | Sub-Total | 5008.9991
Total Costos Directos | [6 empty] | 40250.25
NOMBRE DEL CONTRATISTA: |  |  |  | FECHA:
NOMBRE Y FIRMA DEL REPRESENTANTE LEGAL:

## 7.17
ESTADIO SAN MARTÍN DE LOBA
DESCRIPCION: | Tubería Colectores Enterrados De ø 4" PVC-Sanitaria |  |  |  | ITEM: | 7.17
[5 empty] | UNIDAD: | ml
I. EQUIPO
Descripcion |  | Cantidad | Tarifa/Hora | Rendimiento | Valor-Unit.
Herramienta menor |  | 1 | 2000 | 0.60314 | 3315.992
[5 empty] | Sub-Total | 3315.992
II. MATERIALES EN OBRA
Descripcion |  | Unidad | Pecio-Unit. | Cantidad | Valor-Unit.
TUBERIA DESAGUE SANITARIO PVC-S 4" |  | Und | 46423.8832 | 1 | 46423.8832
ACCESORIOS 4" SANITARIOS |  | Und | 8600 | 1 | 8600
0
0
0
[5 empty] | Sub-Total | 55023.8832
III. TRANSPORTES
Trabajador |  | Valor peso o Cant. | Distancia | M2-km | Tarifa | Valor-Unit.
[6 empty] | Sub-Total | 0
IV. MANO DE OBRA
Descripcion |  | Jornal | Prestaciones | Jornal Total | Rendimientos | Valor-Unit.
Oficial |  | 92196.56 | 1.85 | 170563.636 | 19.105 | 8927.6768
Ayudante |  | 57622.85 | 1.85 | 106602.2725 | 19.105 | 5579.798
[6 empty] | Sub-Total | 14507.4748
Total Costos Directos | [6 empty] | 72847.35
NOMBRE DEL CONTRATISTA: |  |  |  | FECHA:
NOMBRE Y FIRMA DEL REPRESENTANTE LEGAL:

## 7.18
ESTADIO SAN MARTÍN DE LOBA
DESCRIPCION: | Tubería Colectores De ø 2" PVC-Ventilación |  |  |  | ITEM: | 7.18
[5 empty] | UNIDAD: | ml
I. EQUIPO
Descripcion |  | Cantidad | Tarifa/Hora | Rendimiento | Valor-Unit.
Herramienta menor |  | 1 | 2000 | 1.167 | 1713.725
[5 empty] | Sub-Total | 1713.725
II. MATERIALES EN OBRA
Descripcion |  | Unidad | Pecio-Unit. | Cantidad | Valor-Unit.
Tubería Colectores De ø 2" PVC-Ventilación |  | Und | 32550 | 1 | 32550
0
0
0
0
0
[5 empty] | Sub-Total | 32550
III. TRANSPORTES
Trabajador |  | Valor peso o Cant. | Distancia | M2-km | Tarifa | Valor-Unit.
[6 empty] | Sub-Total | 0
IV. MANO DE OBRA
Descripcion |  | Jornal | Prestaciones | Jornal Total | Rendimientos | Valor-Unit.
Oficial |  | 92196.56 | 1.85 | 170563.636 | 86.6475 | 1968.4769
Ayudante |  | 57622.85 | 1.85 | 106602.2725 | 86.6475 | 1230.2981
[6 empty] | Sub-Total | 3198.775
Total Costos Directos | [6 empty] | 37462.5
NOMBRE DEL CONTRATISTA: |  |  |  | FECHA:
NOMBRE Y FIRMA DEL REPRESENTANTE LEGAL:

## 7.19
ESTADIO SAN MARTÍN DE LOBA
DESCRIPCION: | Cajas de Inspección De 0.60×0.60 mts. |  |  |  | ITEM: | 7.19
[5 empty] | UNIDAD: | und
I. EQUIPO
Descripcion |  | Cantidad | Tarifa/Hora | Rendimiento | Valor-Unit.
Herramienta menor |  | 1 | 2000 | 0.086172 | 23209.486
[5 empty] | Sub-Total | 23209.486
II. MATERIALES EN OBRA
Descripcion |  | Unidad | Pecio-Unit. | Cantidad | Valor-Unit.
Agua |  | Lt | 120 | 74.5114 | 8941.3632
Arena lavada |  | m3 | 75000 | 0.23181 | 17385.984
Triturado |  | m3 | 135000 | 0.34772 | 46942.1568
Cemento Gris |  | Kg | 700 | 144.8832 | 101418.24
Acero refuerzo 60000 psi |  | Kg | 4800 | 31.0464 | 149022.72
Alambre |  | Kg | 7200 | 0.93139
REVOQUE
Aditivo impermeabilizante |  | kg | 12000 | 2.9747 | 35696.64
Arena lavada |  | m3 | 75000 | 0.083149 | 6236.16
Cemento Gris |  | Kg | 700 | 26.0915 | 18264.064
Agua |  | Lt | 120 | 17.2032 | 2064.384
0
[5 empty] | Sub-Total | 385971.712
III. TRANSPORTES
Trabajador |  | Valor peso o Cant. | Distancia | M2-km | Tarifa | Valor-Unit.
[6 empty] | Sub-Total | 0
IV. MANO DE OBRA
Descripcion |  | Jornal | Prestaciones | Jornal Total | Rendimientos | Valor-Unit.
Oficial |  | 92196.56 | 1.85 | 170563.636 | 2.7525 | 61966.9243
Ayudante |  | 57622.85 | 1.85 | 106602.2725 | 2.7525 | 38729.3277
[6 empty] | Sub-Total | 100696.252
Total Costos Directos | [6 empty] | 509877.45
NOMBRE DEL CONTRATISTA: |  |  |  | FECHA:
NOMBRE Y FIRMA DEL REPRESENTANTE LEGAL:

## 7.20
ESTADIO SAN MARTÍN DE LOBA
DESCRIPCION: | Cajas de Inspección De 0.80×0.80 mts. |  |  |  | ITEM: | 7.20
[5 empty] | UNIDAD: | und
I. EQUIPO
Descripcion |  | Cantidad | Tarifa/Hora | Rendimiento | Valor-Unit.
Herramienta menor |  | 1 | 2000 | 0.061722 | 32403.1744
[5 empty] | Sub-Total | 32403.1744
II. MATERIALES EN OBRA
Descripcion |  | Unidad | Pecio-Unit. | Cantidad | Valor-Unit.
Agua |  | Lt | 120 | 130.056 | 15606.72
Arena Lavada |  | m3 | 75000 | 0.41395 | 31046.4
Triturado |  | m3 | 135000 | 0.62093 | 83825.28
Cemento gris |  | Kg | 700 | 230.72 | 161504
Acero de refuerzo 6000PSI |  | Kg | 4800 | 50.44 | 242112
Alambre |  | Kg | 7200 | 1.5632 | 11255.04
Revoque
Aditivo impermeabilizante |  | kg | 12000 | 1.312 | 15744
Arena Lavada |  | m3 | 75000 | 0.14848 | 11136
Cemento gris |  | Kg | 700 | 46.592 | 32614.4
Agua |  | Lt | 120 | 30.72 | 3686.4
[5 empty] | Sub-Total | 608530.24
III. TRANSPORTES
Trabajador |  | Valor peso o Cant. | Distancia | M2-km | Tarifa | Valor-Unit.
[6 empty] | Sub-Total | 0
IV. MANO DE OBRA
Descripcion |  | Jornal | Prestaciones | Jornal Total | Rendimientos | Valor-Unit.
Oficial |  | 92196.56 | 1.85 | 170563.636 | 4.1117 | 41482.3911
Ayudante |  | 57622.85 | 1.85 | 106602.2725 | 4.1117 | 25926.4945
[6 empty] | Sub-Total | 67408.8856
Total Costos Directos | [6 empty] | 708342.3
NOMBRE DEL CONTRATISTA: |  |  |  | FECHA:
NOMBRE Y FIRMA DEL REPRESENTANTE LEGAL:

## 7.21
ESTADIO SAN MARTÍN DE LOBA
DESCRIPCION: | Excavación |  |  |  | ITEM: | 7.21
[5 empty] | UNIDAD: | ml
I. EQUIPO
Descripcion |  | Cantidad | Tarifa/Hora | Rendimiento | Valor-Unit.
Herramienta menor |  | 1 | 2000 | 0.3 | 6666.6667
Retro-excavadora de neumáticos |  | 1 | 155000 | 10.5 | 14761.9048
[5 empty] | Sub-Total | 21428.5714
II. MATERIALES EN OBRA
Descripcion |  | Unidad | Pecio-Unit. | Cantidad | Valor-Unit.
0
0
0
0
0
0
[5 empty] | Sub-Total | 0
III. TRANSPORTES
Trabajador |  | Valor peso o Cant. | Distancia | M2-km | Tarifa | Valor-Unit.
[6 empty] | Sub-Total | 0
IV. MANO DE OBRA
Descripcion |  | Jornal | Prestaciones | Jornal Total | Rendimientos | Valor-Unit.
Oficial |  | 92196.56 | 1.85 | 170563.636 | 158.7862 | 1074.1714
Ayudante |  | 57622.85 | 1.85 | 106602.2725 | 158.7862 | 671.3571
[6 empty] | Sub-Total | 1745.5286
Total Costos Directos | [6 empty] | 23174.1
NOMBRE DEL CONTRATISTA: |  |  |  | FECHA:
NOMBRE Y FIRMA DEL REPRESENTANTE LEGAL:

## 7.22
ESTADIO SAN MARTÍN DE LOBA
DESCRIPCION: | Relleno material sitio |  |  |  | ITEM: | 7.22
[5 empty] | UNIDAD: | ml
I. EQUIPO
Descripcion |  | Cantidad | Tarifa/Hora | Rendimiento | Valor-Unit.
Herramienta menor |  | 1 | 2000 | 1.0531 | 1899.2142
[5 empty] | Sub-Total | 1899.2142
II. MATERIALES EN OBRA
Descripcion |  | Unidad | Pecio-Unit. | Cantidad | Valor-Unit.
Relleno material sitio |  | m3 | 79500 | 0.33445 | 26588.9986
0
0
0
0
0
[5 empty] | Sub-Total | 26588.9986
III. TRANSPORTES
Trabajador |  | Valor peso o Cant. | Distancia | M2-km | Tarifa | Valor-Unit.
[6 empty] | Sub-Total | 0
IV. MANO DE OBRA
Descripcion |  | Jornal | Prestaciones | Jornal Total | Rendimientos | Valor-Unit.
Oficial |  | 92196.56 | 1.85 | 170563.636 | 19.984 | 8535.0075
Ayudante |  | 57622.85 | 1.85 | 106602.2725 | 19.984 | 5334.3797
[6 empty] | Sub-Total | 13869.3872
Total Costos Directos | [6 empty] | 42357.6
NOMBRE DEL CONTRATISTA: |  |  |  | FECHA:
NOMBRE Y FIRMA DEL REPRESENTANTE LEGAL:

## 7.23
ESTADIO SAN MARTÍN DE LOBA
DESCRIPCION: | Relleno material sitio |  |  |  | ITEM: | 7.23
[5 empty] | UNIDAD: | ml
I. EQUIPO
Descripcion |  | Cantidad | Tarifa/Hora | Rendimiento | Valor-Unit.
Herramienta menor |  | 1 | 2000 | 1.0531 | 1899.2142
Minicargador |  | 1 | 25000 | 2.2275 | 11223.2655
[5 empty] | Sub-Total | 13122.4797
II. MATERIALES EN OBRA
Descripcion |  | Unidad | Pecio-Unit. | Cantidad | Valor-Unit.
0
0
0
0
0
0
[5 empty] | Sub-Total | 0
III. TRANSPORTES
Trabajador |  | Valor peso o Cant. | Distancia | M2-km | Tarifa | Valor-Unit.
[6 empty] | Sub-Total | 0
IV. MANO DE OBRA
Descripcion |  | Jornal | Prestaciones | Jornal Total | Rendimientos | Valor-Unit.
Oficial |  | 92196.56 | 1.85 | 170563.636 | 22.6718 | 7523.1509
Ayudante |  | 57622.85 | 1.85 | 106602.2725 | 22.6718 | 4701.9693
[6 empty] | Sub-Total | 12225.1203
Total Costos Directos | [6 empty] | 25347.6
NOMBRE DEL CONTRATISTA: |  |  |  | FECHA:
NOMBRE Y FIRMA DEL REPRESENTANTE LEGAL:

## 7.24
ESTADIO SAN MARTÍN DE LOBA
DESCRIPCION: | Retiro de sobrantes |  |  |  | ITEM: | 7.24
[5 empty] | UNIDAD: | ml
I. EQUIPO
Descripcion |  | Cantidad | Tarifa/Hora | Rendimiento | Valor-Unit.
Herramienta menor |  | 1 | 1999.9996 | 1.0531 | 1899.2138
Volqueta |  | 1 | 25000 | 2.2275 | 11223.2655
[5 empty] | Sub-Total | 13122.4793
II. MATERIALES EN OBRA
Descripcion |  | Unidad | Pecio-Unit. | Cantidad | Valor-Unit.
0
0
0
0
0
0
[5 empty] | Sub-Total | 0
III. TRANSPORTES
Trabajador |  | Valor peso o Cant. | Distancia | M2-km | Tarifa | Valor-Unit.
[6 empty] | Sub-Total | 0
IV. MANO DE OBRA
Descripcion |  | Jornal | Prestaciones | Jornal Total | Rendimientos | Valor-Unit.
Oficial |  | 92196.56 | 1.85 | 170563.636 | 19.2423 | 8864.0127
Ayudante |  | 57622.85 | 1.85 | 106602.2725 | 19.2423 | 5540.008
[6 empty] | Sub-Total | 14404.0207
Total Costos Directos | [6 empty] | 27526.5
NOMBRE DEL CONTRATISTA: |  |  |  | FECHA:
NOMBRE Y FIRMA DEL REPRESENTANTE LEGAL:

## 7.25
ESTADIO SAN MARTÍN DE LOBA
DESCRIPCION: | Puntos hidráulicos Ø 1/2" |  |  |  | ITEM: | 7.25
[5 empty] | UNIDAD: | pto
I. EQUIPO
Descripcion |  | Cantidad | Tarifa/Hora | Rendimiento | Valor-Unit.
Herramienta menor |  | 1 | 2000 | 0.47828 | 4181.6613
[5 empty] | Sub-Total | 4181.6613
II. MATERIALES EN OBRA
Descripcion |  | Unidad | Pecio-Unit. | Cantidad | Valor-Unit.
ACCESORIOS DE 1/2" |  | Und | 1500 | 20 | 30000
0
0
0
0
0
[5 empty] | Sub-Total | 30000
III. TRANSPORTES
Trabajador |  | Valor peso o Cant. | Distancia | M2-km | Tarifa | Valor-Unit.
[6 empty] | Sub-Total | 0
IV. MANO DE OBRA
Descripcion |  | Jornal | Prestaciones | Jornal Total | Rendimientos | Valor-Unit.
Oficial |  | 92196.56 | 1.85 | 170563.636 | 4.805 | 35497.3161
Ayudante |  | 57622.85 | 1.85 | 106602.2725 | 4.805 | 22185.8226
[6 empty] | Sub-Total | 57683.1387
Total Costos Directos | [6 empty] | 91864.8
NOMBRE DEL CONTRATISTA: |  |  |  | FECHA:
NOMBRE Y FIRMA DEL REPRESENTANTE LEGAL:

## 7.26
ESTADIO SAN MARTÍN DE LOBA
DESCRIPCION: | Punto medidor Ø 1" |  |  |  | ITEM: | 7.26
[5 empty] | UNIDAD: | pto
I. EQUIPO
Descripcion |  | Cantidad | Tarifa/Hora | Rendimiento | Valor-Unit.
Herramienta menor |  | 1 | 2000 | 0.24205 | 8262.8101
[5 empty] | Sub-Total | 8262.8101
II. MATERIALES EN OBRA
Descripcion |  | Unidad | Pecio-Unit. | Cantidad | Valor-Unit.
ACCESORIOS VARIOS |  | GLB | 45000 | 1 | 45000
0
0
0
0
0
[5 empty] | Sub-Total | 45000
III. TRANSPORTES
Trabajador |  | Valor peso o Cant. | Distancia | M2-km | Tarifa | Valor-Unit.
[6 empty] | Sub-Total | 0
IV. MANO DE OBRA
Descripcion |  | Jornal | Prestaciones | Jornal Total | Rendimientos | Valor-Unit.
Oficial |  | 92196.56 | 1.85 | 170563.636 | 2.1762 | 78378.1476
Ayudante |  | 57622.85 | 1.85 | 106602.2725 | 2.1762 | 48986.3423
[6 empty] | Sub-Total | 127364.4899
Total Costos Directos | [6 empty] | 180627.3
NOMBRE DEL CONTRATISTA: |  |  |  | FECHA:
NOMBRE Y FIRMA DEL REPRESENTANTE LEGAL:

## 7.27
ESTADIO SAN MARTÍN DE LOBA
DESCRIPCION: | Tubería PVC presión RDE 9 - 21 De ø 1/2" |  |  |  | ITEM: | 7.27
[5 empty] | UNIDAD: | ml
I. EQUIPO
Descripcion |  | Cantidad | Tarifa/Hora | Rendimiento | Valor-Unit.
Herramienta menor |  | 1 | 2000 | 2.5639 | 780.0671
[5 empty] | Sub-Total | 780.0671
II. MATERIALES EN OBRA
Descripcion |  | Unidad | Pecio-Unit. | Cantidad | Valor-Unit.
TUBERIA PVC-P RDE-9 1/2" |  | UND | 15600 | 0.2 | 3120
ACCESORIOS DE 1/2" |  | UND | 1500 | 0.5 | 750
PEGANTE PVC 1/8 GL |  | UND | 52600 | 0.02 | 1052
0
0
0
[5 empty] | Sub-Total | 4922
III. TRANSPORTES
Trabajador |  | Valor peso o Cant. | Distancia | M2-km | Tarifa | Valor-Unit.
[6 empty] | Sub-Total | 0
IV. MANO DE OBRA
Descripcion |  | Jornal | Prestaciones | Jornal Total | Rendimientos | Valor-Unit.
Oficial |  | 92196.56 | 1.85 | 170563.636 | 24.2387 | 7036.8202
Ayudante |  | 57622.85 | 1.85 | 106602.2725 | 24.2387 | 4398.0126
[6 empty] | Sub-Total | 11434.8329
Total Costos Directos | [6 empty] | 17136.9
NOMBRE DEL CONTRATISTA: |  |  |  | FECHA:
NOMBRE Y FIRMA DEL REPRESENTANTE LEGAL:

## 7.28
ESTADIO SAN MARTÍN DE LOBA
DESCRIPCION: | Tubería PVC presión RDE 9 - 21 De ø 3/4" |  |  |  | ITEM: | 7.28
[5 empty] | UNIDAD: | ml
I. EQUIPO
Descripcion |  | Cantidad | Tarifa/Hora | Rendimiento | Valor-Unit.
Herramienta menor |  | 1 | 2000 | 2.1893 | 913.5544
[5 empty] | Sub-Total | 913.5544
II. MATERIALES EN OBRA
Descripcion |  | Unidad | Pecio-Unit. | Cantidad | Valor-Unit.
TUBERIA PVC-P RDE-11 3/4" |  | UND | 34900 | 0.2 | 6980
ACCESORIOS DE 1/2" |  | UND | 1500 | 0.5 | 750
PEGANTE PVC 1/8GL |  | UND | 52600 | 0.02 | 1052
0
0
0
[5 empty] | Sub-Total | 8782
III. TRANSPORTES
Trabajador |  | Valor peso o Cant. | Distancia | M2-km | Tarifa | Valor-Unit.
[6 empty] | Sub-Total | 0
IV. MANO DE OBRA
Descripcion |  | Jornal | Prestaciones | Jornal Total | Rendimientos | Valor-Unit.
Oficial |  | 92196.56 | 1.85 | 170563.636 | 26.9748 | 6323.0742
Ayudante |  | 57622.85 | 1.85 | 106602.2725 | 26.9748 | 3951.9214
[6 empty] | Sub-Total | 10274.9956
Total Costos Directos | [6 empty] | 19970.55
NOMBRE DEL CONTRATISTA: |  |  |  | FECHA:
NOMBRE Y FIRMA DEL REPRESENTANTE LEGAL:

## 7.29
ESTADIO SAN MARTÍN DE LOBA
DESCRIPCION: | Tubería PVC presión RDE 9 - 21 De ø 1" |  |  |  | ITEM: | 7.29
[5 empty] | UNIDAD: | ml
I. EQUIPO
Descripcion |  | Cantidad | Tarifa/Hora | Rendimiento | Valor-Unit.
Herramienta menor |  | 1 | 2000 | 2.124 | 941.6235
[5 empty] | Sub-Total | 941.6235
II. MATERIALES EN OBRA
Descripcion |  | Unidad | Pecio-Unit. | Cantidad | Valor-Unit.
Todo lo necesario para la correcta instalación y funcionamiento |  | Und | 13182.7276 | 1 | 13182.7276
0
0
0
0
0
[5 empty] | Sub-Total | 13182.7276
III. TRANSPORTES
Trabajador |  | Valor peso o Cant. | Distancia | M2-km | Tarifa | Valor-Unit.
[6 empty] | Sub-Total | 0
IV. MANO DE OBRA
Descripcion |  | Jornal | Prestaciones | Jornal Total | Rendimientos | Valor-Unit.
Oficial |  | 92196.56 | 1.85 | 170563.636 | 42.24 | 4037.9686
Ayudante |  | 57622.85 | 1.85 | 106602.2725 | 42.24 | 2523.7304
[6 empty] | Sub-Total | 6561.6989
Total Costos Directos | [6 empty] | 20686.05
NOMBRE DEL CONTRATISTA: |  |  |  | FECHA:
NOMBRE Y FIRMA DEL REPRESENTANTE LEGAL:

## 7.30
ESTADIO SAN MARTÍN DE LOBA
DESCRIPCION: | Tubería PVC presión RDE 9 - 21 De ø 1-1/2" |  |  |  | ITEM: | 7.30
[5 empty] | UNIDAD: | ml
I. EQUIPO
Descripcion |  | Cantidad | Tarifa/Hora | Rendimiento | Valor-Unit.
Herramienta menor |  | 1 | 2000 | 1.1487 | 1741.1446
[5 empty] | Sub-Total | 1741.1446
II. MATERIALES EN OBRA
Descripcion |  | Unidad | Pecio-Unit. | Cantidad | Valor-Unit.
TUBERIA PVC-P RDE-13,5 1" |  | UND | 43200 | 0.2 | 8640
ACCESORIOS DE 1/2" |  | UND | 1500 | 0.5 | 750
PEGANTE PVC 1/8 GL |  | UND | 52600 | 0.02 | 1052
0
0
0
[5 empty] | Sub-Total | 10442
III. TRANSPORTES
Trabajador |  | Valor peso o Cant. | Distancia | M2-km | Tarifa | Valor-Unit.
[6 empty] | Sub-Total | 0
IV. MANO DE OBRA
Descripcion |  | Jornal | Prestaciones | Jornal Total | Rendimientos | Valor-Unit.
Oficial |  | 92196.56 | 1.85 | 170563.636 | 10.7102 | 15925.3879
Ayudante |  | 57622.85 | 1.85 | 106602.2725 | 10.7102 | 9953.3675
[6 empty] | Sub-Total | 25878.7554
Total Costos Directos | [6 empty] | 38061.9
NOMBRE DEL CONTRATISTA: |  |  |  | FECHA:
NOMBRE Y FIRMA DEL REPRESENTANTE LEGAL:

## 7.31
ESTADIO SAN MARTÍN DE LOBA
DESCRIPCION: | Tubería PVC presión RDE 9 - 21 De ø 1-1/4" |  |  |  | ITEM: | 7.31
[5 empty] | UNIDAD: | ml
I. EQUIPO
Descripcion |  | Cantidad | Tarifa/Hora | Rendimiento | Valor-Unit.
Herramienta menor |  | 1 | 2000 | 1.1487 | 1741.1446
[5 empty] | Sub-Total | 1741.1446
II. MATERIALES EN OBRA
Descripcion |  | Unidad | Pecio-Unit. | Cantidad | Valor-Unit.
Tubo Presión 6 mts Rde 21 200 Psi 1 1/4 Pulg |  | UND | 56900 | 0.16667 | 9483.3333
ACCESORIOS DE 1/2" |  | UND | 1500 | 0.5 | 750
PEGANTE PVC 1/8 GL |  | UND | 52600 | 0.02 | 1052
0
0
0
[5 empty] | Sub-Total | 11285.3333
III. TRANSPORTES
Trabajador |  | Valor peso o Cant. | Distancia | M2-km | Tarifa | Valor-Unit.
[6 empty] | Sub-Total | 0
IV. MANO DE OBRA
Descripcion |  | Jornal | Prestaciones | Jornal Total | Rendimientos | Valor-Unit.
Oficial |  | 92196.56 | 1.85 | 170563.636 | 9.5586 | 17844.0136
Ayudante |  | 57622.85 | 1.85 | 106602.2725 | 9.5586 | 11152.5085
[6 empty] | Sub-Total | 28996.522
Total Costos Directos | [6 empty] | 42023
NOMBRE DEL CONTRATISTA: |  |  |  | FECHA:
NOMBRE Y FIRMA DEL REPRESENTANTE LEGAL:

## 7.32
ESTADIO SAN MARTÍN DE LOBA
DESCRIPCION: | Tubería PVC presión RDE 9 - 21 De ø 2" |  |  |  | ITEM: | 7.32
[5 empty] | UNIDAD: | ml
I. EQUIPO
Descripcion |  | Cantidad | Tarifa/Hora | Rendimiento | Valor-Unit.
Herramienta menor |  | 1 | 2000 | 0.88775 | 2252.8786
[5 empty] | Sub-Total | 2252.8786
II. MATERIALES EN OBRA
Descripcion |  | Unidad | Pecio-Unit. | Cantidad | Valor-Unit.
Tubo presión 2" PVC |  | Und | 31540.2973 | 1 | 31540.2973
Unión de presión PVC 2" |  |  |  |  | 0
0
0
0
0
[5 empty] | Sub-Total | 31540.2973
III. TRANSPORTES
Trabajador |  | Valor peso o Cant. | Distancia | M2-km | Tarifa | Valor-Unit.
[6 empty] | Sub-Total | 0
IV. MANO DE OBRA
Descripcion |  | Jornal | Prestaciones | Jornal Total | Rendimientos | Valor-Unit.
Oficial |  | 92196.56 | 1.85 | 170563.636 | 17.6548 | 9661.0302
Ayudante |  | 57622.85 | 1.85 | 106602.2725 | 17.6548 | 6038.1439
[6 empty] | Sub-Total | 15699.1741
Total Costos Directos | [6 empty] | 49492.35
NOMBRE DEL CONTRATISTA: |  |  |  | FECHA:
NOMBRE Y FIRMA DEL REPRESENTANTE LEGAL:

## 7.33
ESTADIO SAN MARTÍN DE LOBA
DESCRIPCION: | Tubería PVC presión RDE 9 - 21 De ø 3" |  |  |  | ITEM: | 7.33
[5 empty] | UNIDAD: | ml
I. EQUIPO
Descripcion |  | Cantidad | Tarifa/Hora | Rendimiento | Valor-Unit.
Herramienta menor |  | 1 | 2000 | 0.45508 | 4394.7938
[5 empty] | Sub-Total | 4394.7938
II. MATERIALES EN OBRA
Descripcion |  | Unidad | Pecio-Unit. | Cantidad | Valor-Unit.
Tubo presión 3" PVC |  | ml | 24000 | 1 | 24000
Unión de presión PVC 3" |  | UND | 4500 | 0.5 | 2250
PEGANTE PVC 1/8 GL |  | UND | 52600 | 0.02 | 1052
0
0
0
[5 empty] | Sub-Total | 27302
III. TRANSPORTES
Trabajador |  | Valor peso o Cant. | Distancia | M2-km | Tarifa | Valor-Unit.
[6 empty] | Sub-Total | 0
IV. MANO DE OBRA
Descripcion |  | Jornal | Prestaciones | Jornal Total | Rendimientos | Valor-Unit.
Oficial |  | 92196.56 | 1.85 | 170563.636 | 4.3055 | 39615.1423
Ayudante |  | 57622.85 | 1.85 | 106602.2725 | 4.3055 | 24759.4639
[6 empty] | Sub-Total | 64374.6062
Total Costos Directos | [6 empty] | 96071.4
NOMBRE DEL CONTRATISTA: |  |  |  | FECHA:
NOMBRE Y FIRMA DEL REPRESENTANTE LEGAL:

## 7.34
ESTADIO SAN MARTÍN DE LOBA
DESCRIPCION: | Tubería PVC presión RDE 9 - 21 De ø 4 |  |  |  | ITEM: | 7.34
[5 empty] | UNIDAD: | ml
I. EQUIPO
Descripcion |  | Cantidad | Tarifa/Hora | Rendimiento | Valor-Unit.
Herramienta menor |  | 1 | 2000 | 0.25835 | 7741.4931
[5 empty] | Sub-Total | 7741.4931
II. MATERIALES EN OBRA
Descripcion |  | Unidad | Pecio-Unit. | Cantidad | Valor-Unit.
Tubo presión 4" PVC |  | ml | 47500 | 1 | 47500
PEGANTE PVC 1/8 GL |  | UND | 52600 | 0.5 | 26300
0
0
0
0
[5 empty] | Sub-Total | 73800
III. TRANSPORTES
Trabajador |  | Valor peso o Cant. | Distancia | M2-km | Tarifa | Valor-Unit.
[6 empty] | Sub-Total | 0
IV. MANO DE OBRA
Descripcion |  | Jornal | Prestaciones | Jornal Total | Rendimientos | Valor-Unit.
Oficial |  | 92196.56 | 1.85 | 170563.636 | 3.1308 | 54478.435
Ayudante |  | 57622.85 | 1.85 | 106602.2725 | 3.1308 | 34049.0219
[6 empty] | Sub-Total | 88527.4569
Total Costos Directos | [6 empty] | 170068.95
NOMBRE DEL CONTRATISTA: |  |  |  | FECHA:
NOMBRE Y FIRMA DEL REPRESENTANTE LEGAL:

## 7.35
ESTADIO SAN MARTÍN DE LOBA
DESCRIPCION: | Válvulas de compuerta De ø 1/2" |  |  |  | ITEM: | 7.35
[5 empty] | UNIDAD: | und
I. EQUIPO
Descripcion |  | Cantidad | Tarifa/Hora | Rendimiento | Valor-Unit.
Herramienta menor |  | 1 | 2000 | 0.33918 | 5896.5108
[5 empty] | Sub-Total | 5896.5108
II. MATERIALES EN OBRA
Descripcion |  | Unidad | Pecio-Unit. | Cantidad | Valor-Unit.
ACCESORIOS DE 1/2" |  | UND | 1500 | 1 | 1500
Valvula de Compuerta de 1/2" |  | UND | 62000 | 1 | 62000
0
0
0
0
[5 empty] | Sub-Total | 63500
III. TRANSPORTES
Trabajador |  | Valor peso o Cant. | Distancia | M2-km | Tarifa | Valor-Unit.
[6 empty] | Sub-Total | 0
IV. MANO DE OBRA
Descripcion |  | Jornal | Prestaciones | Jornal Total | Rendimientos | Valor-Unit.
Oficial |  | 92196.56 | 1.85 | 170563.636 | 4.658 | 36617.1318
Ayudante |  | 57622.85 | 1.85 | 106602.2725 | 4.658 | 22885.7074
[6 empty] | Sub-Total | 59502.8392
Total Costos Directos | [6 empty] | 128899.35
NOMBRE DEL CONTRATISTA: |  |  |  | FECHA:
NOMBRE Y FIRMA DEL REPRESENTANTE LEGAL:

## 7.36
ESTADIO SAN MARTÍN DE LOBA
DESCRIPCION: | Válvulas de compuerta De ø 3/4" |  |  |  | ITEM: | 7.36
[5 empty] | UNIDAD: | und
I. EQUIPO
Descripcion |  | Cantidad | Tarifa/Hora | Rendimiento | Valor-Unit.
Herramienta menor |  | 1 | 2000 | 0.25795 | 7753.3532
[5 empty] | Sub-Total | 7753.3532
II. MATERIALES EN OBRA
Descripcion |  | Unidad | Pecio-Unit. | Cantidad | Valor-Unit.
Valvula de compuerta 3/4" |  | UND | 85000 | 1 | 85000
0
0
0
0
0
[5 empty] | Sub-Total | 85000
III. TRANSPORTES
Trabajador |  | Valor peso o Cant. | Distancia | M2-km | Tarifa | Valor-Unit.
[6 empty] | Sub-Total | 0
IV. MANO DE OBRA
Descripcion |  | Jornal | Prestaciones | Jornal Total | Rendimientos | Valor-Unit.
Oficial |  | 92196.56 | 1.85 | 170563.636 | 3.5728 | 47739.1672
Ayudante |  | 57622.85 | 1.85 | 106602.2725 | 3.5728 | 29836.9795
[6 empty] | Sub-Total | 77576.1468
Total Costos Directos | [6 empty] | 170329.5
NOMBRE DEL CONTRATISTA: |  |  |  | FECHA:
NOMBRE Y FIRMA DEL REPRESENTANTE LEGAL:

## 7.37
ESTADIO SAN MARTÍN DE LOBA
DESCRIPCION: | Válvulas de compuerta De ø 1" |  |  |  | ITEM: | 7.37
[5 empty] | UNIDAD: | und
I. EQUIPO
Descripcion |  | Cantidad | Tarifa/Hora | Rendimiento | Valor-Unit.
Herramienta menor |  | 1 | 2000 | 0.20969 | 9537.945
[5 empty] | Sub-Total | 9537.945
II. MATERIALES EN OBRA
Descripcion |  | Unidad | Pecio-Unit. | Cantidad | Valor-Unit.
Válvula de entrada ø 1" |  | UND | 100000 | 1 | 100000
0
0
0
0
0
[5 empty] | Sub-Total | 100000
III. TRANSPORTES
Trabajador |  | Valor peso o Cant. | Distancia | M2-km | Tarifa | Valor-Unit.
[6 empty] | Sub-Total | 0
IV. MANO DE OBRA
Descripcion |  | Jornal | Prestaciones | Jornal Total | Rendimientos | Valor-Unit.
Oficial |  | 92196.56 | 1.85 | 170563.636 | 2.8007 | 60901.0184
Ayudante |  | 57622.85 | 1.85 | 106602.2725 | 2.8007 | 38063.1365
[6 empty] | Sub-Total | 98964.155
Total Costos Directos | [6 empty] | 208502.1
NOMBRE DEL CONTRATISTA: |  |  |  | FECHA:
NOMBRE Y FIRMA DEL REPRESENTANTE LEGAL:

## 7.38
ESTADIO SAN MARTÍN DE LOBA
DESCRIPCION: | Válvulas de compuerta De ø 1-1/2" |  |  |  | ITEM: | 7.38
[5 empty] | UNIDAD: | und
I. EQUIPO
Descripcion |  | Cantidad | Tarifa/Hora | Rendimiento | Valor-Unit.
Herramienta menor |  | 1 | 2000 | 0.11623 | 17206.9512
[5 empty] | Sub-Total | 17206.9512
II. MATERIALES EN OBRA
Descripcion |  | Unidad | Pecio-Unit. | Cantidad | Valor-Unit.
Válvula de Compuerta de 1-1/2" |  | Und | 43000 | 1 | 43000
0
0
0
0
0
[5 empty] | Sub-Total | 43000
III. TRANSPORTES
Trabajador |  | Valor peso o Cant. | Distancia | M2-km | Tarifa | Valor-Unit.
[6 empty] | Sub-Total | 0
IV. MANO DE OBRA
Descripcion |  | Jornal | Prestaciones | Jornal Total | Rendimientos | Valor-Unit.
Oficial |  | 92196.56 | 1.85 | 170563.636 | 0.87213 | 195571.5993
Ayudante |  | 57622.85 | 1.85 | 106602.2725 | 0.87213 | 122232.2495
[6 empty] | Sub-Total | 317803.8488
Total Costos Directos | [6 empty] | 378010.8
NOMBRE DEL CONTRATISTA: |  |  |  | FECHA:
NOMBRE Y FIRMA DEL REPRESENTANTE LEGAL:

## 7.39
ESTADIO SAN MARTÍN DE LOBA
DESCRIPCION: | Tub PVC De ø4" |  |  |  | ITEM: | 7.39
[5 empty] | UNIDAD: | ml
I. EQUIPO
Descripcion |  | Cantidad | Tarifa/Hora | Rendimiento | Valor-Unit.
Herramienta menor |  | 1 | 2000 | 0.45734 | 4373.1446
[5 empty] | Sub-Total | 4373.1446
II. MATERIALES EN OBRA
Descripcion |  | Unidad | Pecio-Unit. | Cantidad | Valor-Unit.
Tubo presión 4" PVC |  | ml | 47500 | 1 | 47500
0
0
0
0
0
[5 empty] | Sub-Total | 47500
III. TRANSPORTES
Trabajador |  | Valor peso o Cant. | Distancia | M2-km | Tarifa | Valor-Unit.
[6 empty] | Sub-Total | 0
IV. MANO DE OBRA
Descripcion |  | Jornal | Prestaciones | Jornal Total | Rendimientos | Valor-Unit.
Oficial |  | 92196.56 | 1.85 | 170563.636 | 6.271 | 27198.9264
Ayudante |  | 57622.85 | 1.85 | 106602.2725 | 6.271 | 16999.329
[6 empty] | Sub-Total | 44198.2554
Total Costos Directos | [6 empty] | 96071.4
NOMBRE DEL CONTRATISTA: |  |  |  | FECHA:
NOMBRE Y FIRMA DEL REPRESENTANTE LEGAL:

## 7.40
ESTADIO SAN MARTÍN DE LOBA
DESCRIPCION: | Val Cheque De ø4" |  |  |  | ITEM: | 7.40
[5 empty] | UNIDAD: | und
I. EQUIPO
Descripcion |  | Cantidad | Tarifa/Hora | Rendimiento | Valor-Unit.
Herramienta menor |  | 1 | 2000 | 0.022877 | 87422.7022
[5 empty] | Sub-Total | 87422.7022
II. MATERIALES EN OBRA
Descripcion |  | Unidad | Pecio-Unit. | Cantidad | Valor-Unit.
Valvula Cheque de 4" |  | UND | 150000 | 1 | 150000
0
0
0
0
0
[5 empty] | Sub-Total | 150000
III. TRANSPORTES
Trabajador |  | Valor peso o Cant. | Distancia | M2-km | Tarifa | Valor-Unit.
[6 empty] | Sub-Total | 0
IV. MANO DE OBRA
Descripcion |  | Jornal | Prestaciones | Jornal Total | Rendimientos | Valor-Unit.
Oficial |  | 92196.56 | 1.85 | 170563.636 | 0.1656 | 1029945.5987
Ayudante |  | 57622.85 | 1.85 | 106602.2725 | 0.1656 | 643715.9992
[6 empty] | Sub-Total | 1673661.5978
Total Costos Directos | [6 empty] | 1911084.3
NOMBRE DEL CONTRATISTA: |  |  |  | FECHA:
NOMBRE Y FIRMA DEL REPRESENTANTE LEGAL:

## 7.41
ESTADIO SAN MARTÍN DE LOBA
DESCRIPCION: | Tub PVC P De ø1" |  |  |  | ITEM: | 7.41
[5 empty] | UNIDAD: | ml
I. EQUIPO
Descripcion |  | Cantidad | Tarifa/Hora | Rendimiento | Valor-Unit.
Herramienta menor |  | 1 | 2000 | 2.124 | 941.6235
[5 empty] | Sub-Total | 941.6235
II. MATERIALES EN OBRA
Descripcion |  | Unidad | Pecio-Unit. | Cantidad | Valor-Unit.
Tubería de presión 1" PVC RDE 21 |  | ml | 6500 | 1 | 6500
0
0
0
0
0
[5 empty] | Sub-Total | 6500
III. TRANSPORTES
Trabajador |  | Valor peso o Cant. | Distancia | M2-km | Tarifa | Valor-Unit.
[6 empty] | Sub-Total | 0
IV. MANO DE OBRA
Descripcion |  | Jornal | Prestaciones | Jornal Total | Rendimientos | Valor-Unit.
Oficial |  | 92196.56 | 1.85 | 170563.636 | 20.927 | 8150.4163
Ayudante |  | 57622.85 | 1.85 | 106602.2725 | 20.927 | 5094.0102
[6 empty] | Sub-Total | 13244.4265
Total Costos Directos | [6 empty] | 20686.05
NOMBRE DEL CONTRATISTA: |  |  |  | FECHA:
NOMBRE Y FIRMA DEL REPRESENTANTE LEGAL:

## 7.42
ESTADIO SAN MARTÍN DE LOBA
DESCRIPCION: | Tub ACERO GALVANIZADO De ø4" |  |  |  | ITEM: | 7.42
[5 empty] | UNIDAD: | ml
I. EQUIPO
Descripcion |  | Cantidad | Tarifa/Hora | Rendimiento | Valor-Unit.
Herramienta menor |  | 1 | 2000 | 0.19333 | 10345.1558
[5 empty] | Sub-Total | 10345.1558
II. MATERIALES EN OBRA
Descripcion |  | Unidad | Pecio-Unit. | Cantidad | Valor-Unit.
Tubo de 4" en acero Galvanizado |  | m | 120000 | 1 | 120000
0
0
0
0
0
[5 empty] | Sub-Total | 120000
III. TRANSPORTES
Trabajador |  | Valor peso o Cant. | Distancia | M2-km | Tarifa | Valor-Unit.
[6 empty] | Sub-Total | 0
IV. MANO DE OBRA
Descripcion |  | Jornal | Prestaciones | Jornal Total | Rendimientos | Valor-Unit.
Oficial |  | 92196.56 | 1.85 | 170563.636 | 2.8931 | 58955.5656
Ayudante |  | 57622.85 | 1.85 | 106602.2725 | 2.8931 | 36847.2285
[6 empty] | Sub-Total | 95802.7942
Total Costos Directos | [6 empty] | 226147.95
NOMBRE DEL CONTRATISTA: |  |  |  | FECHA:
NOMBRE Y FIRMA DEL REPRESENTANTE LEGAL:

## 7.43
ESTADIO SAN MARTÍN DE LOBA
DESCRIPCION: | Valv. Comp De ø3/4" |  |  |  | ITEM: | 7.43
[5 empty] | UNIDAD: | und
I. EQUIPO
Descripcion |  | Cantidad | Tarifa/Hora | Rendimiento | Valor-Unit.
Herramienta menor |  | 1 | 2000 | 0.25795 | 7753.3532
[5 empty] | Sub-Total | 7753.3532
II. MATERIALES EN OBRA
Descripcion |  | Unidad | Pecio-Unit. | Cantidad | Valor-Unit.
Valvula de compuerta 3/4" |  | UND | 85000 | 1 | 85000
0
0
0
0
0
[5 empty] | Sub-Total | 85000
III. TRANSPORTES
Trabajador |  | Valor peso o Cant. | Distancia | M2-km | Tarifa | Valor-Unit.
[6 empty] | Sub-Total | 0
IV. MANO DE OBRA
Descripcion |  | Jornal | Prestaciones | Jornal Total | Rendimientos | Valor-Unit.
Oficial |  | 92196.56 | 1.85 | 170563.636 | 3.5728 | 47739.1672
Ayudante |  | 57622.85 | 1.85 | 106602.2725 | 3.5728 | 29836.9795
[6 empty] | Sub-Total | 77576.1468
Total Costos Directos | [6 empty] | 170329.5
NOMBRE DEL CONTRATISTA: |  |  |  | FECHA:
NOMBRE Y FIRMA DEL REPRESENTANTE LEGAL:

## 7.44
ESTADIO SAN MARTÍN DE LOBA
DESCRIPCION: | Val Compuerta De ø4" |  |  |  | ITEM: | 7.44
[5 empty] | UNIDAD: | und
I. EQUIPO
Descripcion |  | Cantidad | Tarifa/Hora | Rendimiento | Valor-Unit.
Herramienta menor |  | 1 | 2000 | 0.026407 | 75738.2471
[5 empty] | Sub-Total | 75738.2471
II. MATERIALES EN OBRA
Descripcion |  | Unidad | Pecio-Unit. | Cantidad | Valor-Unit.
Valvula Cheque de 4" |  | UND | 150000 | 1 | 150000
0
0
0
0
0
[5 empty] | Sub-Total | 150000
III. TRANSPORTES
Trabajador |  | Valor peso o Cant. | Distancia | M2-km | Tarifa | Valor-Unit.
[6 empty] | Sub-Total | 0
IV. MANO DE OBRA
Descripcion |  | Jornal | Prestaciones | Jornal Total | Rendimientos | Valor-Unit.
Oficial |  | 92196.56 | 1.85 | 170563.636 | 0.19383 | 879951.171
Ayudante |  | 57622.85 | 1.85 | 106602.2725 | 0.19383 | 549969.4819
[6 empty] | Sub-Total | 1429920.6529
Total Costos Directos | [6 empty] | 1655658.9
NOMBRE DEL CONTRATISTA: |  |  |  | FECHA:
NOMBRE Y FIRMA DEL REPRESENTANTE LEGAL:

## 7.45
ESTADIO SAN MARTÍN DE LOBA
DESCRIPCION: | Valv. Cheque de ø4" |  |  |  | ITEM: | 7.45
[5 empty] | UNIDAD: | und
I. EQUIPO
Descripcion |  | Cantidad | Tarifa/Hora | Rendimiento | Valor-Unit.
Herramienta menor |  | 1 | 2000 | 0.15083 | 13260.0964
[5 empty] | Sub-Total | 13260.0964
II. MATERIALES EN OBRA
Descripcion |  | Unidad | Pecio-Unit. | Cantidad | Valor-Unit.
Valvula Cheque de 4" |  | UND | 150000 | 1 | 150000
0
0
0
0
0
[5 empty] | Sub-Total | 150000
III. TRANSPORTES
Trabajador |  | Valor peso o Cant. | Distancia | M2-km | Tarifa | Valor-Unit.
[6 empty] | Sub-Total | 0
IV. MANO DE OBRA
Descripcion |  | Jornal | Prestaciones | Jornal Total | Rendimientos | Valor-Unit.
Oficial |  | 92196.56 | 1.85 | 170563.636 | 2.1646 | 78796.4638
Ayudante |  | 57622.85 | 1.85 | 106602.2725 | 2.1646 | 49247.7898
[6 empty] | Sub-Total | 128044.2536
Total Costos Directos | [6 empty] | 291304.35
NOMBRE DEL CONTRATISTA: |  |  |  | FECHA:
NOMBRE Y FIRMA DEL REPRESENTANTE LEGAL:

## 7.46
ESTADIO SAN MARTÍN DE LOBA
DESCRIPCION: | Equipo de Bombeo |  |  |  | ITEM: | 7.46
[5 empty] | UNIDAD: | und
I. EQUIPO
Descripcion |  | Cantidad | Tarifa/Hora | Rendimiento | Valor-Unit.
Herramienta menor |  | 1 | 2000 | 0.0014379 | 1390889.3015
[5 empty] | Sub-Total | 1390889.3015
II. MATERIALES EN OBRA
Descripcion |  | Unidad | Pecio-Unit. | Cantidad | Valor-Unit.
Equipo de bombeo |  | Und | 26417851.52 | 1 | 26417851.52
0
0
0
0
0
[5 empty] | Sub-Total | 26417851.52
III. TRANSPORTES
Trabajador |  | Valor peso o Cant. | Distancia | M2-km | Tarifa | Valor-Unit.
[6 empty] | Sub-Total | 0
IV. MANO DE OBRA
Descripcion |  | Jornal | Prestaciones | Jornal Total | Rendimientos | Valor-Unit.
Oficial |  | 92196.56 | 1.85 | 170563.636 | 0.10675 | 1597834.8483
Ayudante |  | 57622.85 | 1.85 | 106602.2725 | 0.10675 | 998646.7802
[6 empty] | Sub-Total | 2596481.6285
Total Costos Directos | [6 empty] | 30405222.45
NOMBRE DEL CONTRATISTA: |  |  |  | FECHA:
NOMBRE Y FIRMA DEL REPRESENTANTE LEGAL:

## 7.47
ESTADIO SAN MARTÍN DE LOBA
DESCRIPCION: | Tanque de fibra de vidrio con capacidad de 10 M3, para almacenamiento de agua |  |  |  | ITEM: | 7.47
[5 empty] | UNIDAD: | und
I. EQUIPO
Descripcion |  | Cantidad | Tarifa/Hora | Rendimiento | Valor-Unit.
Herramienta menor |  | 1 | 2000 | 0.0014379 | 1390889.3015
[5 empty] | Sub-Total | 1390889.3015
II. MATERIALES EN OBRA
Descripcion |  | Unidad | Pecio-Unit. | Cantidad | Valor-Unit.
Tanque de fibra de vidrio con capacidad de 10 M3 |  | Und | 24285498.79 | 1 | 24285498.79
0
0
0
0
0
[5 empty] | Sub-Total | 24285498.79
III. TRANSPORTES
Trabajador |  | Valor peso o Cant. | Distancia | M2-km | Tarifa | Valor-Unit.
[6 empty] | Sub-Total | 0
IV. MANO DE OBRA
Descripcion |  | Jornal | Prestaciones | Jornal Total | Rendimientos | Valor-Unit.
Oficial |  | 92196.56 | 1.85 | 170563.636 | 1 | 170563.636
Ayudante |  | 57622.85 | 1.85 | 106602.2725 | 1 | 106602.2725
[6 empty] | Sub-Total | 277165.9085
Total Costos Directos | [6 empty] | 25953554
NOMBRE DEL CONTRATISTA: |  |  |  | FECHA:
NOMBRE Y FIRMA DEL REPRESENTANTE LEGAL:

## 8.1
ESTADIO SAN MARTÍN DE LOBA
DESCRIPCION: | Cajas primarias de 27kv 100 amp |  |  |  | ITEM: | 8.1
[5 empty] | UNIDAD: | juegos
I. EQUIPO
Descripcion |  | Cantidad | Tarifa/Hora | Rendimiento | Valor-Unit.
Caja primaria de 27kc 100 amp |  | 1 | 2000 | 0.016909 | 118276.9643
[5 empty] | Sub-Total | 118276.9643
II. MATERIALES EN OBRA
Descripcion |  | Unidad | Pecio-Unit. | Cantidad | Valor-Unit.
Seccionador tipo cuchilla 27kV 100A |  | UND | 686305.2 | 1 | 686305.2
Fusibles expulsión 27kV 100A (par) |  | PAR | 228768.4 | 1 | 228768.4
Pararrayos óxido metálico 27kV |  | UND | 106758.6 | 3 | 320275.8
Aisladores poliméricos 27kV |  | UND | 34315.26 | 6 | 205891.56
Herrajes y ménsulas galvanizadas |  | UND | 133448.2 | 0.2 | 26689.64
0
[5 empty] | Sub-Total | 1467930.6
III. TRANSPORTES
Trabajador |  | Valor peso o Cant. | Distancia | M2-km | Tarifa | Valor-Unit.
[6 empty] | Sub-Total | 0
IV. MANO DE OBRA
Descripcion |  | Jornal | Prestaciones | Jornal Total | Rendimientos | Valor-Unit.
Ayudante electrico |  | 57622.85 | 1.85 | 106602.2725 | 0.23948 | 445132.3367
Oficial electrico |  | 90155 | 1.85 | 166786.75 | 0.23948 | 696440.8358
Supervisor electricista |  | 90155 | 1.85 | 166786.75 | 0.23948
Ingeniero electricista |  | 142350 | 1.85 | 263347.5 | 0.23948
[6 empty] | Sub-Total | 1141573.1725
Total Costos Directos | [6 empty] | 2727780.7368
NOMBRE DEL CONTRATISTA: |  |  |  | FECHA:
NOMBRE Y FIRMA DEL REPRESENTANTE LEGAL:

## 8.2
ESTADIO SAN MARTÍN DE LOBA
DESCRIPCION: | Suministro e instalación de transformador convencional monofasico de 75 kva 13200-240/120v |  |  |  | ITEM: | 8.2
[5 empty] | UNIDAD: | und
I. EQUIPO
Descripcion |  | Cantidad | Tarifa/Hora | Rendimiento | Valor-Unit.
Herramientas menores |  | 1 | 2000 | 10 | 200
[5 empty] | Sub-Total | 200
II. MATERIALES EN OBRA
Descripcion |  | Unidad | Pecio-Unit. | Cantidad | Valor-Unit.
Transformador Monofasico 75 KVA-13.200 v-120-240 v |  | UND | 39871000 | 1 | 39871000
Accesorios varios |  | UND | 100000 | 1 | 100000
0
[5 empty] | Sub-Total | 39971000
III. TRANSPORTES
Trabajador |  | Valor peso o Cant. | Distancia | M2-km | Tarifa | Valor-Unit.
[6 empty] | Sub-Total | 0
IV. MANO DE OBRA
Descripcion |  | Jornal | Prestaciones | Jornal Total | Rendimientos | Valor-Unit.
Ayudante electrico |  | 57622.85 | 1.85 | 106602.2725 | 0.081223 | 1312461.5801
Oficial electrico |  | 90155 | 1.85 | 166786.75 | 0.081223 | 2053438.4147
Supervisor electricista |  | 90155 | 1.85 | 166786.75 | 0.081223 | 2053438.4147
Ingeniero electricista |  | 142350 | 1.85 | 263347.5 | 0.081223 | 3242271.1811
[6 empty] | Sub-Total | 8661609.5905
Total Costos Directos | [6 empty] | 48632809.5905
NOMBRE DEL CONTRATISTA: |  |  |  | FECHA:
NOMBRE Y FIRMA DEL REPRESENTANTE LEGAL:

## 8.3
ESTADIO SAN MARTÍN DE LOBA
DESCRIPCION: | Suministro e instalacion de bajante en tuberia imc de 3" |  |  |  | ITEM: | 8.3
[5 empty] | UNIDAD: | m
I. EQUIPO
Descripcion |  | Cantidad | Tarifa/Hora | Rendimiento | Valor-Unit.
Herramienta menor |  | 1 | 2000 | 0.15212 | 13147.1866
[5 empty] | Sub-Total | 13147.1866
II. MATERIALES EN OBRA
Descripcion |  | Unidad | Pecio-Unit. | Cantidad | Valor-Unit.
Codo/abrazaderas IMC 3" |  | GLB | 3414.08 | 1 | 3414.08
Conductor cobre desnudo #4/0 ó equivalente |  | ml | 5690.14 | 1 | 5690.14
Tubería IMC 3" |  | ml | 20484.5 | 1 | 20484.5
0
0
0
[5 empty] | Sub-Total | 29588.72
III. TRANSPORTES
Trabajador |  | Valor peso o Cant. | Distancia | M2-km | Tarifa | Valor-Unit.
[6 empty] | Sub-Total | 0
IV. MANO DE OBRA
Descripcion |  | Jornal | Prestaciones | Jornal Total | Rendimientos | Valor-Unit.
Ayudante electrico |  | 57622.85 | 1.85 | 106602.2725 | 1.0496 | 101565.9869
Oficial electrico |  | 90155 | 1.85 | 166786.75 | 1.0496 | 158907.1272
Supervisor electricista |  | 90155 | 1.85 | 166786.75 | 1.0496
Ingeniero electricista |  | 142350 | 1.85 | 263347.5 | 1.0496
[6 empty] | Sub-Total | 260473.1141
Total Costos Directos | [6 empty] | 303209.0207
NOMBRE DEL CONTRATISTA: |  |  |  | FECHA:
NOMBRE Y FIRMA DEL REPRESENTANTE LEGAL:

## 8.4
ESTADIO SAN MARTÍN DE LOBA
DESCRIPCION: | Suministro e instalacion de capacete alvanizado de 3" |  |  |  | ITEM: | 8.4
[5 empty] | UNIDAD: | und
I. EQUIPO
Descripcion |  | Cantidad | Tarifa/Hora | Rendimiento | Valor-Unit.
Herramienta menor |  | 1 | 2000 | 0.16202 | 12344.2267
[5 empty] | Sub-Total | 12344.2267
II. MATERIALES EN OBRA
Descripcion |  | Unidad | Pecio-Unit. | Cantidad | Valor-Unit.
Capacete galvanizado 3" |  | UND | 138479.9 | 1 | 138479.9
Tubería de acometida (boquillas) |  | ml | 11507.93 | 1 | 11507.93
0
0
0
0
[5 empty] | Sub-Total | 149987.83
III. TRANSPORTES
Trabajador |  | Valor peso o Cant. | Distancia | M2-km | Tarifa | Valor-Unit.
[6 empty] | Sub-Total | 0
IV. MANO DE OBRA
Descripcion |  | Jornal | Prestaciones | Jornal Total | Rendimientos | Valor-Unit.
Ayudante electrico |  | 57622.85 | 1.85 | 106602.2725 | 2.2343 | 47711.1429
Oficial electrico |  | 90155 | 1.85 | 166786.75 | 2.2343 | 74647.4375
Supervisor electricista |  | 90155 | 1.85 | 166786.75 | 2.2343
Ingeniero electricista |  | 142350 | 1.85 | 263347.5 | 2.2343
[6 empty] | Sub-Total | 122358.5804
Total Costos Directos | [6 empty] | 284690.6371
NOMBRE DEL CONTRATISTA: |  |  |  | FECHA:
NOMBRE Y FIRMA DEL REPRESENTANTE LEGAL:

## 8.5
ESTADIO SAN MARTÍN DE LOBA
DESCRIPCION: | Suministro e instalacion registro electrico de 0,8 mts 0,8 mts |  |  |  | ITEM: | 8.5
[5 empty] | UNIDAD: | und
I. EQUIPO
Descripcion |  | Cantidad | Tarifa/Hora | Rendimiento | Valor-Unit.
Herramienta menor |  | 1 | 2000 | 0.026548 | 75336.5944
[5 empty] | Sub-Total | 75336.5944
II. MATERIALES EN OBRA
Descripcion |  | Unidad | Pecio-Unit. | Cantidad | Valor-Unit.
Tubería de acometida (boquillas) |  | ml | 11507.93 | 1 | 11507.93
Tapa de Fundicion ductil |  | UND | 25892.85 | 1 | 25892.85
0
0
0
0
[5 empty] | Sub-Total | 37400.78
III. TRANSPORTES
Trabajador |  | Valor peso o Cant. | Distancia | M2-km | Tarifa | Valor-Unit.
[6 empty] | Sub-Total | 0
IV. MANO DE OBRA
Descripcion |  | Jornal | Prestaciones | Jornal Total | Rendimientos | Valor-Unit.
Ayudante electrico |  | 57622.85 | 1.85 | 106602.2725 | 0.16827 | 633526.9713
Oficial electrico |  | 90155 | 1.85 | 166786.75 | 0.16827 | 991197.4868
Supervisor electricista |  | 90155 | 1.85 | 166786.75 | 0.16827
Ingeniero electricista |  | 142350 | 1.85 | 263347.5 | 0.16827
[6 empty] | Sub-Total | 1624724.4581
Total Costos Directos | [6 empty] | 1737461.8325
NOMBRE DEL CONTRATISTA: |  |  |  | FECHA:
NOMBRE Y FIRMA DEL REPRESENTANTE LEGAL:

## 8.6
ESTADIO SAN MARTÍN DE LOBA
DESCRIPCION: | Suministro e instaalcion de poste de 1050 kg.f |  |  |  | ITEM: | 8.6
[5 empty] | UNIDAD: | und
I. EQUIPO
Descripcion |  | Cantidad | Tarifa/Hora | Rendimiento | Valor-Unit.
Herramienta menor |  | 1 | 2000 | 0.0076617 | 261038.0679
[5 empty] | Sub-Total | 261038.0679
II. MATERIALES EN OBRA
Descripcion |  | Unidad | Pecio-Unit. | Cantidad | Valor-Unit.
Postes de Concreto 12m 1050 kg. F |  | UND | 2815752 | 1 | 2815752
Herrajes galvanizados, ménsulas y tornillería |  | GLB | 250000 | 1 | 250000
0
0
0
0
[5 empty] | Sub-Total | 3065752
III. TRANSPORTES
Trabajador |  | Valor peso o Cant. | Distancia | M2-km | Tarifa | Valor-Unit.
[6 empty] | Sub-Total | 0
IV. MANO DE OBRA
Descripcion |  | Jornal | Prestaciones | Jornal Total | Rendimientos | Valor-Unit.
Ayudante electrico |  | 57622.85 | 1.85 | 106602.2725 | 0.080926 | 1317284.8222
Oficial electrico |  | 90155 | 1.85 | 166786.75 | 0.080926 | 2060984.716
Supervisor electricista |  | 90155 | 1.85 | 166786.75 | 0.080926 | 2060984.716
Ingeniero electricista |  | 142350 | 1.85 | 263347.5 | 0.080926 | 3254186.3937
[6 empty] | Sub-Total | 8693440.6478
Total Costos Directos | [6 empty] | 12020230.7157
NOMBRE DEL CONTRATISTA: |  |  |  | FECHA:
NOMBRE Y FIRMA DEL REPRESENTANTE LEGAL:

## 8.7
ESTADIO SAN MARTÍN DE LOBA
DESCRIPCION: | Suministro e instalacion de cruzeta tipo horizontal de 2,4 mts |  |  |  | ITEM: | 8.7
[5 empty] | UNIDAD: | und
I. EQUIPO
Descripcion |  | Cantidad | Tarifa/Hora | Rendimiento | Valor-Unit.
Herramienta menor |  | 1 | 2000 | 0.030287 | 66034.3254
[5 empty] | Sub-Total | 66034.3254
II. MATERIALES EN OBRA
Descripcion |  | Unidad | Pecio-Unit. | Cantidad | Valor-Unit.
Cruzeta en madera inmunizada 2.4 m |  | UND | 498606.9 | 1 | 498606.9
Herrajes galvanizados, ménsulas y tornillería |  | GLB | 250000 | 1 | 250000
0
0
0
0
[5 empty] | Sub-Total | 748606.9
III. TRANSPORTES
Trabajador |  | Valor peso o Cant. | Distancia | M2-km | Tarifa | Valor-Unit.
[6 empty] | Sub-Total | 0
IV. MANO DE OBRA
Descripcion |  | Jornal | Prestaciones | Jornal Total | Rendimientos | Valor-Unit.
Ayudante electrico |  | 57622.85 | 1.85 | 106602.2725 | 0.99328 | 107323.889
Oficial electrico |  | 90155 | 1.85 | 166786.75 | 0.99328 | 167915.7698
Supervisor electricista |  | 90155 | 1.85 | 166786.75 | 0.99328 | 167915.7698
Ingeniero electricista |  | 142350 | 1.85 | 263347.5 | 0.99328 | 265130.1628
[6 empty] | Sub-Total | 708285.5914
Total Costos Directos | [6 empty] | 1522926.8167
NOMBRE DEL CONTRATISTA: |  |  |  | FECHA:
NOMBRE Y FIRMA DEL REPRESENTANTE LEGAL:

## 8.8
ESTADIO SAN MARTÍN DE LOBA
DESCRIPCION: | Suministro e instalacion de pararrayo polimerico |  |  |  | ITEM: | 8.8
[5 empty] | UNIDAD: | juegos
I. EQUIPO
Descripcion |  | Cantidad | Tarifa/Hora | Rendimiento | Valor-Unit.
Herramienta menor |  | 1 | 2000 | 0.026064 | 76734.2233
[5 empty] | Sub-Total | 76734.2233
II. MATERIALES EN OBRA
Descripcion |  | Unidad | Pecio-Unit. | Cantidad | Valor-Unit.
Pararrayos 27kV tipo MOV |  | UND | 251854 | 1 | 251854
Conectores, pernos, abrazaderas y herrajes |  | GLB | 629635.1 | 1 | 629635.1
0
0
0
0
[5 empty] | Sub-Total | 881489.1
III. TRANSPORTES
Trabajador |  | Valor peso o Cant. | Distancia | M2-km | Tarifa | Valor-Unit.
Camión grua |  | 0.25 | Alquiler |  | 1200000
[6 empty] | Sub-Total | 0
IV. MANO DE OBRA
Descripcion |  | Jornal | Prestaciones | Jornal Total | Rendimientos | Valor-Unit.
Ayudante electrico |  | 57622.85 | 1.85 | 106602.2725 | 0.86697 | 122959.2732
Oficial electrico |  | 90155 | 1.85 | 166786.75 | 0.86697 | 192378.4276
Supervisor electricista |  | 90155 | 1.85 | 166786.75 | 0.86697 | 192378.4276
Ingeniero electricista |  | 142350 | 1.85 | 263347.5 | 0.86697 | 303755.4119
[6 empty] | Sub-Total | 811471.5403
Total Costos Directos | [6 empty] | 1769694.8636
NOMBRE DEL CONTRATISTA: |  |  |  | FECHA:
NOMBRE Y FIRMA DEL REPRESENTANTE LEGAL:

## 8.9
ESTADIO SAN MARTÍN DE LOBA
DESCRIPCION: | Suministro e instalacion de gabinete general de acuerdo a diagrama unifilar |  |  |  | ITEM: | 8.9
[5 empty] | UNIDAD: | und
I. EQUIPO
Descripcion |  | Cantidad | Tarifa/Hora | Rendimiento | Valor-Unit.
Herramienta menor |  | 1 | 2000 | 0.0052533 | 380710.0383
[5 empty] | Sub-Total | 380710.0383
II. MATERIALES EN OBRA
Descripcion |  | Unidad | Pecio-Unit. | Cantidad | Valor-Unit.
Cruzeta en madera inmunizada 2.4 m |  | UND | 498606.9 | 1 | 498606.9
Gabinete Metalico general |  | UND | 368000 | 1 | 368000
Interruptor termomagnético 400A |  | UND | 871000 | 1 | 871000
Barras de cobre, conectores y herrajes |  | GLB | 581000 | 1 | 581000
0
0
[5 empty] | Sub-Total | 2318606.9
III. TRANSPORTES
Trabajador |  | Valor peso o Cant. | Distancia | M2-km | Tarifa | Valor-Unit.
Camión grua |  | 0.25 | Alquiler |  | 1200000
[6 empty] | Sub-Total | 0
IV. MANO DE OBRA
Descripcion |  | Jornal | Prestaciones | Jornal Total | Rendimientos | Valor-Unit.
Ayudante electrico |  | 57622.85 | 1.85 | 106602.2725 | 0.11569 | 921411.2349
Ayudante |  | 90155 | 1.85 | 166786.75 | 0.11569 | 1441612.6569
Oficial electrico |  | 90155 | 1.85 | 166786.75 | 0.11569 | 1441612.6569
Ingeniero electricista |  | 142350 | 1.85 | 263347.5 | 0.11569 | 2276230.5108
[6 empty] | Sub-Total | 6080867.0595
Total Costos Directos | [6 empty] | 8780183.9978
NOMBRE DEL CONTRATISTA: |  |  |  | FECHA:
NOMBRE Y FIRMA DEL REPRESENTANTE LEGAL:

## 8.10
ESTADIO SAN MARTÍN DE LOBA
DESCRIPCION: | Suministro e instalacion de tablero de control de torres |  |  |  | ITEM: | 8.10
[5 empty] | UNIDAD: | und
I. EQUIPO
Descripcion |  | Cantidad | Tarifa/Hora | Rendimiento | Valor-Unit.
Herramienta menor |  | 1 | 2000 | 0.00394 | 507613.3845
[5 empty] | Sub-Total | 507613.3845
II. MATERIALES EN OBRA
Descripcion |  | Unidad | Pecio-Unit. | Cantidad | Valor-Unit.
Tablero de control con seccionadores y contactores |  | UND | 584000 | 1 | 584000
Canalización, conectores y protecciones |  | GLB | 973400 | 1 | 973400
0
0
0
0
[5 empty] | Sub-Total | 1557400
III. TRANSPORTES
Trabajador |  | Valor peso o Cant. | Distancia | M2-km | Tarifa | Valor-Unit.
[6 empty] | Sub-Total | 0
IV. MANO DE OBRA
Descripcion |  | Jornal | Prestaciones | Jornal Total | Rendimientos | Valor-Unit.
Ayudante electrico |  | 57622.85 | 1.85 | 106602.2725 | 0.072965 | 1461001.1403
Ayudante |  | 90155 | 1.85 | 166786.75 | 0.072965 | 2285838.9996
Oficial electrico |  | 90155 | 1.85 | 166786.75 | 0.072965 | 2285838.9996
Ingeniero electricista |  | 142350 | 1.85 | 263347.5 | 0.072965 | 3609219.4731
[6 empty] | Sub-Total | 9641898.6127
Total Costos Directos | [6 empty] | 11706911.9971
NOMBRE DEL CONTRATISTA: |  |  |  | FECHA:
NOMBRE Y FIRMA DEL REPRESENTANTE LEGAL:

## 8.11
ESTADIO SAN MARTÍN DE LOBA
DESCRIPCION: | Suministro e instalacion de tablero de 18 circuitos para primer piso, incluye interruptor termomagnetico |  |  |  | ITEM: | 8.11
[5 empty] | UNIDAD: | und
I. EQUIPO
Descripcion |  | Cantidad | Tarifa/Hora | Rendimiento | Valor-Unit.
Herramienta menor |  | 1 | 2000 | 0.01576 | 126903.3461
[5 empty] | Sub-Total | 126903.3461
II. MATERIALES EN OBRA
Descripcion |  | Unidad | Pecio-Unit. | Cantidad | Valor-Unit.
Tablero 18 circuitos con interruptor termomagnético |  | UND | 672000 | 1 | 672000
Cables y canaletas internas |  | GLB | 162200 | 1 | 162200
0
0
0
0
[5 empty] | Sub-Total | 834200
III. TRANSPORTES
Trabajador |  | Valor peso o Cant. | Distancia | M2-km | Tarifa | Valor-Unit.
[6 empty] | Sub-Total | 0
IV. MANO DE OBRA
Descripcion |  | Jornal | Prestaciones | Jornal Total | Rendimientos | Valor-Unit.
Ayudante electrico |  | 57622.85 | 1.85 | 106602.2725 | 0.35791 | 297843.8143
Ayudante |  | 90155 | 1.85 | 166786.75 | 0.35791 | 465997.5873
Oficial electrico |  | 90155 | 1.85 | 166786.75 | 0.35791 | 465997.5873
Ingeniero electricista |  | 142350 | 1.85 | 263347.5 | 0.35791 | 735785.6642
[6 empty] | Sub-Total | 1965624.6532
Total Costos Directos | [6 empty] | 2926727.9993
NOMBRE DEL CONTRATISTA: |  |  |  | FECHA:
NOMBRE Y FIRMA DEL REPRESENTANTE LEGAL:

## 8.12
ESTADIO SAN MARTÍN DE LOBA
DESCRIPCION: | Suministro e instalacion de acometida a torres y tableros en 3#4 + 1# 8 en tuberia 1 1/4" |  |  |  | ITEM: | 8.12
[5 empty] | UNIDAD: | m
I. EQUIPO
Descripcion |  | Cantidad | Tarifa/Hora | Rendimiento | Valor-Unit.
Herramienta menor |  | 1 | 2000.0002 | 0.21938 | 9116.7364
[5 empty] | Sub-Total | 9116.7364
II. MATERIALES EN OBRA
Descripcion |  | Unidad | Pecio-Unit. | Cantidad | Valor-Unit.
Cable THHN #4 AWG |  | ml | 5000 | 1 | 5000
Tubería EMT 1 1/4" |  | ml | 5000 | 1 | 5000
0
0
0
0
[5 empty] | Sub-Total | 10000
III. TRANSPORTES
Trabajador |  | Valor peso o Cant. | Distancia | M2-km | Tarifa | Valor-Unit.
[6 empty] | Sub-Total | 0
IV. MANO DE OBRA
Descripcion |  | Jornal | Prestaciones | Jornal Total | Rendimientos | Valor-Unit.
Ayudante electrico |  | 57622.85 | 1.85 | 106602.2725 | 3.6807 | 28962.6449
Ayudante |  | 90155 | 1.85 | 166786.75 | 3.6807 | 45314.0942
Oficial electrico |  | 90155 | 1.85 | 166786.75 | 3.6807 | 45314.0942
Ingeniero electricista |  | 142350 | 1.85 | 263347.5 | 3.6807 | 71548.5698
[6 empty] | Sub-Total | 191139.4031
Total Costos Directos | [6 empty] | 210256.1395
NOMBRE DEL CONTRATISTA: |  |  |  | FECHA:
NOMBRE Y FIRMA DEL REPRESENTANTE LEGAL:

## 8.13
ESTADIO SAN MARTÍN DE LOBA
DESCRIPCION: | Suministro e instalacion de acometida agabinete de distribucion en 3#4/0 + 1# 2 en tuberia 3" |  |  |  | ITEM: | 8.13
[5 empty] | UNIDAD: | m
I. EQUIPO
Descripcion |  | Cantidad | Tarifa/Hora | Rendimiento | Valor-Unit.
Herramienta menor |  | 1 | 2000 | 0.064197 | 31153.9247
[5 empty] | Sub-Total | 31153.9247
II. MATERIALES EN OBRA
Descripcion |  | Unidad | Pecio-Unit. | Cantidad | Valor-Unit.
Gabinete de distribución 3F+N+T 400A |  | UND | 425000 | 1 | 425000
Conectores, terminales y barraje |  | GLB | 25000 | 1 | 25000
0
0
0
0
[5 empty] | Sub-Total | 450000
III. TRANSPORTES
Trabajador |  | Valor peso o Cant. | Distancia | M2-km | Tarifa | Valor-Unit.
[6 empty] | Sub-Total | 0
IV. MANO DE OBRA
Descripcion |  | Jornal | Prestaciones | Jornal Total | Rendimientos | Valor-Unit.
Ayudante electrico |  | 57622.85 | 1.85 | 106602.2725 | 2.9642 | 35962.9906
Ayudante |  | 90155 | 1.85 | 166786.75 | 2.9642 | 56266.6271
Oficial electrico |  | 90155 | 1.85 | 166786.75 | 2.9642 | 56266.6271
Ingeniero electricista |  | 142350 | 1.85 | 263347.5 | 2.9642 | 88842.0428
[6 empty] | Sub-Total | 237338.2876
Total Costos Directos | [6 empty] | 718492.2123
NOMBRE DEL CONTRATISTA: |  |  |  | FECHA:
NOMBRE Y FIRMA DEL REPRESENTANTE LEGAL:

## 8.14
ESTADIO SAN MARTÍN DE LOBA
DESCRIPCION: | Suministro e instalacion de postes metalico de 25 mts para soporte de luminarias, incluye bases especiales según diseño |  |  |  | ITEM: | 8.14
[5 empty] | UNIDAD: | und
I. EQUIPO
Descripcion |  | Cantidad | Tarifa/Hora | Rendimiento | Valor-Unit.
Herramienta menor |  | 1 | 2000 | 0.00026267 | 7614200.767
[5 empty] | Sub-Total | 7614200.767
II. MATERIALES EN OBRA
Descripcion |  | Unidad | Pecio-Unit. | Cantidad | Valor-Unit.
Poste metálico cónico 25 m |  | UND | 55350000 | 1 | 55350000
CONCRETO 3500 PSI OB/GRAN |  | m3 | 800000 | 0.5 | 400000
0
0
0
0
[5 empty] | Sub-Total | 55750000
III. TRANSPORTES
Trabajador |  | Valor peso o Cant. | Distancia | M2-km | Tarifa | Valor-Unit.
Camión grua |  | 2 | Alquiler |  | 1200000 | 2400000
[6 empty] | Sub-Total | 2400000
IV. MANO DE OBRA
Descripcion |  | Jornal | Prestaciones | Jornal Total | Rendimientos | Valor-Unit.
Ayudante electrico |  | 57622.85 | 1.85 | 106602.2725 | 0.006405 | 16643568.9473
Ayudante |  | 90155 | 1.85 | 166786.75 | 0.006405 | 26040033.7443
Oficial electrico |  | 90155 | 1.85 | 166786.75 | 0.006405 | 26040033.7443
Ingeniero electricista |  | 142350 | 1.85 | 263347.5 | 0.006405 | 41115842.7541
[6 empty] | Sub-Total | 109839479.19
Total Costos Directos | [6 empty] | 175603679.9569
NOMBRE DEL CONTRATISTA: |  |  |  | FECHA:
NOMBRE Y FIRMA DEL REPRESENTANTE LEGAL:

## 8.15
ESTADIO SAN MARTÍN DE LOBA
DESCRIPCION: | Suministro e instalacion de reflectores led deportivo de 800w tipo led |  |  |  | ITEM: | 8.15
[5 empty] | UNIDAD: | und
I. EQUIPO
Descripcion |  | Cantidad | Tarifa/Hora | Rendimiento | Valor-Unit.
Herramienta menor |  | 1 | 2000 | 0.0072616 | 275422.5622
[5 empty] | Sub-Total | 275422.5622
II. MATERIALES EN OBRA
Descripcion |  | Unidad | Pecio-Unit. | Cantidad | Valor-Unit.
Reflector LED deportivo 800W IP65 |  | UNd | 2841725.04 | 1 | 2841725.04
Herrajes de soporte metálico |  | GLB | 215579.14 | 1 | 215579.14
0
0
0
0
[5 empty] | Sub-Total | 3057304.18
III. TRANSPORTES
Trabajador |  | Valor peso o Cant. | Distancia | M2-km | Tarifa | Valor-Unit.
[6 empty] | Sub-Total | 0
IV. MANO DE OBRA
Descripcion |  | Jornal | Prestaciones | Jornal Total | Rendimientos | Valor-Unit.
Ayudante electrico |  | 57622.85 | 1.85 | 106602.2725 | 0.23301 | 457495.5424
Ayudante |  | 90155 | 1.85 | 166786.75 | 0.23301 | 715783.9404
Oficial electrico |  | 90155 | 1.85 | 166786.75 | 0.23301 | 715783.9404
Ingeniero electricista |  | 142350 | 1.85 | 263347.5 | 0.23301 | 1130185.169
[6 empty] | Sub-Total | 3019248.5923
Total Costos Directos | [6 empty] | 6351975.3344
NOMBRE DEL CONTRATISTA: |  |  |  | FECHA:
NOMBRE Y FIRMA DEL REPRESENTANTE LEGAL:

## 8.16
ESTADIO SAN MARTÍN DE LOBA
DESCRIPCION: | Suministro e instalacion de salida para luces redonda de sobre poner en tuberia emt |  |  |  | ITEM: | 8.16
[5 empty] | UNIDAD: | und
I. EQUIPO
Descripcion |  | Cantidad | Tarifa/Hora | Rendimiento | Valor-Unit.
Herramienta menor |  | 1 | 2000.0001 | 0.084429 | 23688.6246
[5 empty] | Sub-Total | 23688.6246
II. MATERIALES EN OBRA
Descripcion |  | Unidad | Pecio-Unit. | Cantidad | Valor-Unit.
Luminaria tipo led empotrada 36W |  | UND | 175853 | 1 | 175853
Cables THHN #12 |  | GLB | 31000 | 1 | 31000
0
0
0
0
[5 empty] | Sub-Total | 206853
III. TRANSPORTES
Trabajador |  | Valor peso o Cant. | Distancia | M2-km | Tarifa | Valor-Unit.
[6 empty] | Sub-Total | 0
IV. MANO DE OBRA
Descripcion |  | Jornal | Prestaciones | Jornal Total | Rendimientos | Valor-Unit.
Ayudante electrico |  | 57622.85 | 1.85 | 106602.2725 | 2.2279 | 47849.1141
Ayudante |  | 90155 | 1.85 | 166786.75 | 2.2279 | 74863.303
Oficial electrico |  | 90155 | 1.85 | 166786.75 | 2.2279 | 74863.303
Ingeniero electricista |  | 142350 | 1.85 | 263347.5 | 2.2279 | 118205.2152
[6 empty] | Sub-Total | 315780.9353
Total Costos Directos | [6 empty] | 546322.5599
NOMBRE DEL CONTRATISTA: |  |  |  | FECHA:
NOMBRE Y FIRMA DEL REPRESENTANTE LEGAL:

## 8.17
ESTADIO SAN MARTÍN DE LOBA
DESCRIPCION: | Suministro e instalacion de salida de reflector en tuberia emt |  |  |  | ITEM: | 8.17
[5 empty] | UNIDAD: | und
I. EQUIPO
Descripcion |  | Cantidad | Tarifa/Hora | Rendimiento | Valor-Unit.
Herramienta menor |  | 1 | 2000 | 0.048742 | 41032.0819
[5 empty] | Sub-Total | 41032.0819
II. MATERIALES EN OBRA
Descripcion |  | Unidad | Pecio-Unit. | Cantidad | Valor-Unit.
Caja octagonal y tapa |  | UND | 94656.01 | 1 | 94656.01
Tubería EMT 3/4" |  | ml | 30289.92 | 1 | 30289.92
0
0
0
0
[5 empty] | Sub-Total | 124945.93
III. TRANSPORTES
Trabajador |  | Valor peso o Cant. | Distancia | M2-km | Tarifa | Valor-Unit.
[6 empty] | Sub-Total | 0
IV. MANO DE OBRA
Descripcion |  | Jornal | Prestaciones | Jornal Total | Rendimientos | Valor-Unit.
Ayudante electrico |  | 57622.85 | 1.85 | 106602.2725 | 0.90157 | 118240.6183
Ayudante |  | 90155 | 1.85 | 166786.75 | 0.90157 | 184995.7603
Oficial electrico |  | 90155 | 1.85 | 166786.75 | 0.90157 | 184995.7603
Ingeniero electricista |  | 142350 | 1.85 | 263347.5 | 0.90157 | 292098.5689
[6 empty] | Sub-Total | 780330.7079
Total Costos Directos | [6 empty] | 946308.7198
NOMBRE DEL CONTRATISTA: |  |  |  | FECHA:
NOMBRE Y FIRMA DEL REPRESENTANTE LEGAL:

## 8.18
ESTADIO SAN MARTÍN DE LOBA
DESCRIPCION: | Suministro e instalacion de salida de interruptor en tuberia emt |  |  |  | ITEM: | 8.18
[5 empty] | UNIDAD: | und
I. EQUIPO
Descripcion |  | Cantidad | Tarifa/Hora | Rendimiento | Valor-Unit.
Herramienta menor |  | 1 | 2000.0001 | 0.1576 | 12690.3345
[5 empty] | Sub-Total | 12690.3345
II. MATERIALES EN OBRA
Descripcion |  | Unidad | Pecio-Unit. | Cantidad | Valor-Unit.
Interruptor sencillo 15A |  | UND | 75321 | 1 | 75321
Caja rectangular y tapa |  | UND | 46590 | 1 | 46590
Tubería EMT 3/4" |  | ml | 35000 | 1.2 | 42000
0
0
0
[5 empty] | Sub-Total | 163911
III. TRANSPORTES
Trabajador |  | Valor peso o Cant. | Distancia | M2-km | Tarifa | Valor-Unit.
[6 empty] | Sub-Total | 0
IV. MANO DE OBRA
Descripcion |  | Jornal | Prestaciones | Jornal Total | Rendimientos | Valor-Unit.
Ayudante electrico |  | 57622.85 | 1.85 | 106602.2725 | 6.0611 | 17587.8787
Ayudante |  | 90155 | 1.85 | 166786.75 | 6.0611 | 27517.4728
Oficial electrico |  | 90155 | 1.85 | 166786.75 | 6.0611 | 27517.4728
Ingeniero electricista |  | 142350 | 1.85 | 263347.5 | 6.0611 | 43448.6412
[6 empty] | Sub-Total | 116071.4655
Total Costos Directos | [6 empty] | 292672.7999
NOMBRE DEL CONTRATISTA: |  |  |  | FECHA:
NOMBRE Y FIRMA DEL REPRESENTANTE LEGAL:

## 8.19
ESTADIO SAN MARTÍN DE LOBA
DESCRIPCION: | Salida para aire acondicionado incluye cableado no incluye acometida para refrigerante ni equipo |  |  |  | ITEM: | 8.19
[5 empty] | UNIDAD: | und
I. EQUIPO
Descripcion |  | Cantidad | Tarifa/Hora | Rendimiento | Valor-Unit.
Herramienta menor |  | 1 | 2000 | 0.055624 | 35955.948
[5 empty] | Sub-Total | 35955.948
II. MATERIALES EN OBRA
Descripcion |  | Unidad | Pecio-Unit. | Cantidad | Valor-Unit.
Cable THHN #10 |  | ml | 31619.49 | 1 | 31619.49
Tubería EMT 1" |  | ml | 26039.58 | 1 | 26039.58
0
0
0
0
[5 empty] | Sub-Total | 57659.07
III. TRANSPORTES
Trabajador |  | Valor peso o Cant. | Distancia | M2-km | Tarifa | Valor-Unit.
[6 empty] | Sub-Total | 0
IV. MANO DE OBRA
Descripcion |  | Jornal | Prestaciones | Jornal Total | Rendimientos | Valor-Unit.
Ayudante electrico |  | 57622.85 | 1.85 | 106602.2725 | 0.95636 | 111466.4648
Ayudante |  | 90155 | 1.85 | 166786.75 | 0.95636 | 174397.1209
Oficial electrico |  | 90155 | 1.85 | 166786.75 | 0.95636 | 174397.1209
Ingeniero electricista |  | 142350 | 1.85 | 263347.5 | 0.95636 | 275363.8751
[6 empty] | Sub-Total | 735624.5818
Total Costos Directos | [6 empty] | 829239.5998
NOMBRE DEL CONTRATISTA: |  |  |  | FECHA:
NOMBRE Y FIRMA DEL REPRESENTANTE LEGAL:

## 8.20
ESTADIO SAN MARTÍN DE LOBA
DESCRIPCION: | Suministro e instalacion de salida de tomacorriente en tuberia emt |  |  |  | ITEM: | 8.20
[5 empty] | UNIDAD: | und
I. EQUIPO
Descripcion |  | Cantidad | Tarifa/Hora | Rendimiento | Valor-Unit.
Herramienta menor |  | 1 | 2000 | 0.12778 | 15651.4127
[5 empty] | Sub-Total | 15651.4127
II. MATERIALES EN OBRA
Descripcion |  | Unidad | Pecio-Unit. | Cantidad | Valor-Unit.
Tomacorriente doble 15A 120V |  | UND | 135047.84 | 1 | 135047.84
Caja rectangular y tapa |  | UND | 112539.86 | 1 | 112539.86
Tubería EMT 3/4" |  | ml | 85000 | 1 | 85000
0
0
0
[5 empty] | Sub-Total | 332587.7
III. TRANSPORTES
Trabajador |  | Valor peso o Cant. | Distancia | M2-km | Tarifa | Valor-Unit.
[6 empty] | Sub-Total | 0
IV. MANO DE OBRA
Descripcion |  | Jornal | Prestaciones | Jornal Total | Rendimientos | Valor-Unit.
Ayudante electrico |  | 57622.85 | 1.85 | 106602.2725 | 55.291 | 1928.0216
Ayudante |  | 90155 | 1.85 | 166786.75 | 55.291 | 3016.5254
Oficial electrico |  | 90155 | 1.85 | 166786.75 | 55.291 | 3016.5254
Ingeniero electricista |  | 142350 | 1.85 | 263347.5 | 55.291 | 4762.9348
[6 empty] | Sub-Total | 12724.0072
Total Costos Directos | [6 empty] | 360963.1199
NOMBRE DEL CONTRATISTA: |  |  |  | FECHA:
NOMBRE Y FIRMA DEL REPRESENTANTE LEGAL:

## 8.21
ESTADIO SAN MARTÍN DE LOBA
DESCRIPCION: | Suministro e instalacion de salida de tomacorriente gfci en tuberia emt |  |  |  | ITEM: | 8.21
[5 empty] | UNIDAD: | und
I. EQUIPO
Descripcion |  | Cantidad | Tarifa/Hora | Rendimiento | Valor-Unit.
Herramienta menor |  | 1 | 2000 | 0.073875 | 27072.7138
[5 empty] | Sub-Total | 27072.7138
II. MATERIALES EN OBRA
Descripcion |  | Unidad | Pecio-Unit. | Cantidad | Valor-Unit.
Tomacorriente GFCI 20A |  | UND | 150000 | 1 | 150000
Caja estanca y tapa hermética |  | UND | 86953 | 1 | 86953
Tubería EMT 3/4" |  | ml | 59633 | 1 | 59633
0
0
0
[5 empty] | Sub-Total | 296586
III. TRANSPORTES
Trabajador |  | Valor peso o Cant. | Distancia | M2-km | Tarifa | Valor-Unit.
[6 empty] | Sub-Total | 0
IV. MANO DE OBRA
Descripcion |  | Jornal | Prestaciones | Jornal Total | Rendimientos | Valor-Unit.
Ayudante electrico |  | 57622.85 | 1.85 | 106602.2725 | 2.3395 | 45565.4599
Ayudante |  | 90155 | 1.85 | 166786.75 | 2.3395 | 71290.3655
Oficial electrico |  | 90155 | 1.85 | 166786.75 | 2.3395 | 71290.3655
Ingeniero electricista |  | 142350 | 1.85 | 263347.5 | 2.3395 | 112563.735
[6 empty] | Sub-Total | 300709.926
Total Costos Directos | [6 empty] | 624368.6398
NOMBRE DEL CONTRATISTA: |  |  |  | FECHA:
NOMBRE Y FIRMA DEL REPRESENTANTE LEGAL:

## 8.22
ESTADIO SAN MARTÍN DE LOBA
DESCRIPCION: | Suministro e instalacion de malla de puesta a tierra |  |  |  | ITEM: | 8.22
[5 empty] | UNIDAD: | glb
I. EQUIPO
Descripcion |  | Cantidad | Tarifa/Hora | Rendimiento | Valor-Unit.
Herramienta menor |  | 1 | 2000 | 0.0042214 | 473772.4922
[5 empty] | Sub-Total | 473772.4922
II. MATERIALES EN OBRA
Descripcion |  | Unidad | Pecio-Unit. | Cantidad | Valor-Unit.
Conductor cobre desnudo #2/0 |  | ml | 213371.22 | 15 | 3200568.3
Varilla cobre 5/8" x 2.4m |  | UND | 921375.72 | 2 | 1842751.44
Conectores de puesta a tierra |  | GLB | 436441.13 | 1 | 436441.13
0
0
0
[5 empty] | Sub-Total | 5479760.87
III. TRANSPORTES
Trabajador |  | Valor peso o Cant. | Distancia | M2-km | Tarifa | Valor-Unit.
[6 empty] | Sub-Total | 0
IV. MANO DE OBRA
Descripcion |  | Jornal | Prestaciones | Jornal Total | Rendimientos | Valor-Unit.
Oficial |  | 92196.56 | 1.85 | 170563.636 | 0.055735 | 3060257.1293
Ayudante |  | 57622.85 | 1.85 | 106602.2725 | 0.055735 | 1912660.7058
[6 empty] | Sub-Total | 4972917.8352
Total Costos Directos | [6 empty] | 10926451.1973
NOMBRE DEL CONTRATISTA: |  |  |  | FECHA:
NOMBRE Y FIRMA DEL REPRESENTANTE LEGAL:

## 8.23
ESTADIO SAN MARTÍN DE LOBA
DESCRIPCION: | Ajuste, trámite y aprobación de diseño ante operador de red |  |  |  | ITEM: | 8.23
[5 empty] | UNIDAD: | und
I. EQUIPO
Descripcion |  | Cantidad | Tarifa/Hora | Rendimiento | Valor-Unit.
[5 empty] | Sub-Total | 0
II. MATERIALES EN OBRA
Descripcion |  | Unidad | Pecio-Unit. | Cantidad | Valor-Unit.
Ajuste, trámite y aprobación de diseño ante operador de red |  | und | 16450000 | 1 | 16450000
[5 empty] | Sub-Total | 16450000
III. TRANSPORTES
Trabajador |  | Valor peso o Cant. | Distancia | M2-km | Tarifa | Valor-Unit.
[6 empty] | Sub-Total | 0
IV. MANO DE OBRA
Descripcion |  | Jornal | Prestaciones | Jornal Total | Rendimientos | Valor-Unit.
[6 empty] | Sub-Total | 0
Total Costos Directos | [6 empty] | 16450000
NOMBRE DEL CONTRATISTA: |  |  |  | FECHA:
NOMBRE Y FIRMA DEL REPRESENTANTE LEGAL:

## 8.24
ESTADIO SAN MARTÍN DE LOBA
DESCRIPCION: | Certificación RETIE |  |  |  | ITEM: | 8.24
[5 empty] | UNIDAD: | und
I. EQUIPO
Descripcion |  | Cantidad | Tarifa/Hora | Rendimiento | Valor-Unit.
[5 empty] | Sub-Total | 0
II. MATERIALES EN OBRA
Descripcion |  | Unidad | Pecio-Unit. | Cantidad | Valor-Unit.
Certificación RETIE |  | und | 10254610 | 1 | 10254610
[5 empty] | Sub-Total | 10254610
III. TRANSPORTES
Trabajador |  | Valor peso o Cant. | Distancia | M2-km | Tarifa | Valor-Unit.
[6 empty] | Sub-Total | 0
IV. MANO DE OBRA
Descripcion |  | Jornal | Prestaciones | Jornal Total | Rendimientos | Valor-Unit.
[6 empty] | Sub-Total | 0
Total Costos Directos | [6 empty] | 10254610
NOMBRE DEL CONTRATISTA: |  |  |  | FECHA:
NOMBRE Y FIRMA DEL REPRESENTANTE LEGAL:

## 8.25
ESTADIO SAN MARTÍN DE LOBA
DESCRIPCION: | Certificación RETILAP |  |  |  | ITEM: | 8.25
[5 empty] | UNIDAD: | und
I. EQUIPO
Descripcion |  | Cantidad | Tarifa/Hora | Rendimiento | Valor-Unit.
[5 empty] | Sub-Total | 0
II. MATERIALES EN OBRA
Descripcion |  | Unidad | Pecio-Unit. | Cantidad | Valor-Unit.
Certificación RETILAP |  | und | 9458612 | 1 | 9458612
[5 empty] | Sub-Total | 9458612
III. TRANSPORTES
Trabajador |  | Valor peso o Cant. | Distancia | M2-km | Tarifa | Valor-Unit.
[6 empty] | Sub-Total | 0
IV. MANO DE OBRA
Descripcion |  | Jornal | Prestaciones | Jornal Total | Rendimientos | Valor-Unit.
[6 empty] | Sub-Total | 0
Total Costos Directos | [6 empty] | 9458612
NOMBRE DEL CONTRATISTA: |  |  |  | FECHA:
NOMBRE Y FIRMA DEL REPRESENTANTE LEGAL:

## 8.26
ESTADIO SAN MARTÍN DE LOBA
DESCRIPCION: | Tendido de red primaria 2 hilos en cable AAAC-123 |  |  |  | ITEM: | 8.26
[5 empty] | UNIDAD: | ml
I. EQUIPO
Descripcion |  | Cantidad | Tarifa/Hora | Rendimiento | Valor-Unit.
[5 empty] | Sub-Total | 0
II. MATERIALES EN OBRA
Descripcion |  | Unidad | Pecio-Unit. | Cantidad | Valor-Unit.
Tendido de red primaria 2 hilos en cable AAAC-123 |  | und | 48750 | 1 | 48750
[5 empty] | Sub-Total | 48750
III. TRANSPORTES
Trabajador |  | Valor peso o Cant. | Distancia | M2-km | Tarifa | Valor-Unit.
[6 empty] | Sub-Total | 0
IV. MANO DE OBRA
Descripcion |  | Jornal | Prestaciones | Jornal Total | Rendimientos | Valor-Unit.
[6 empty] | Sub-Total | 0
Total Costos Directos | [6 empty] | 48750
NOMBRE DEL CONTRATISTA: |  |  |  | FECHA:
NOMBRE Y FIRMA DEL REPRESENTANTE LEGAL:

## 8.27
ESTADIO SAN MARTÍN DE LOBA
DESCRIPCION: | Tendido de medida nivel II con tp-tc a 13,200 VOLTIOS |  |  |  | ITEM: | 8.27
[5 empty] | UNIDAD: | und
I. EQUIPO
Descripcion |  | Cantidad | Tarifa/Hora | Rendimiento | Valor-Unit.
[5 empty] | Sub-Total | 0
II. MATERIALES EN OBRA
Descripcion |  | Unidad | Pecio-Unit. | Cantidad | Valor-Unit.
Tendido de medida nivel II con tp-tc a 13,200 VOLTIOS |  | und | 40690000 | 1 | 40690000
[5 empty] | Sub-Total | 40690000
III. TRANSPORTES
Trabajador |  | Valor peso o Cant. | Distancia | M2-km | Tarifa | Valor-Unit.
[6 empty] | Sub-Total | 0
IV. MANO DE OBRA
Descripcion |  | Jornal | Prestaciones | Jornal Total | Rendimientos | Valor-Unit.
[6 empty] | Sub-Total | 0
Total Costos Directos | [6 empty] | 40690000
NOMBRE DEL CONTRATISTA: |  |  |  | FECHA:
NOMBRE Y FIRMA DEL REPRESENTANTE LEGAL:

## 8.28
ESTADIO SAN MARTÍN DE LOBA
DESCRIPCION: | Desmonte de postes 9 metros |  |  |  | ITEM: | 8.28
[5 empty] | UNIDAD: | und
I. EQUIPO
Descripcion |  | Cantidad | Tarifa/Hora | Rendimiento | Valor-Unit.
Herramientas menores |  | 1 | 2000 | 1 | 2000
[5 empty] | Sub-Total | 2000
II. MATERIALES EN OBRA
Descripcion |  | Unidad | Pecio-Unit. | Cantidad | Valor-Unit.
[5 empty] | Sub-Total | 0
III. TRANSPORTES
Trabajador |  | Valor peso o Cant. | Distancia | M2-km | Tarifa | Valor-Unit.
Carro grúa |  |  | 1 |  | 300000 | 300000
[6 empty] | Sub-Total | 300000
IV. MANO DE OBRA
Descripcion |  | Jornal | Prestaciones | Jornal Total | Rendimientos | Valor-Unit.
Oficial |  | 92196.56 | 1.85 | 170563.636 | 0.49994 | 341169.2308
Ayudante |  | 57622.85 | 1.85 | 106602.2725 | 0.49994 | 213230.7692
[6 empty] | Sub-Total | 554400
Total Costos Directos | [6 empty] | 856400
NOMBRE DEL CONTRATISTA: |  |  |  | FECHA:
NOMBRE Y FIRMA DEL REPRESENTANTE LEGAL:

## 8.29
ESTADIO SAN MARTÍN DE LOBA
DESCRIPCION: | Suministro e instalación de cable encauchetado 3x10 para lamparas |  |  |  | ITEM: | 8.29
[5 empty] | UNIDAD: | ml
I. EQUIPO
Descripcion |  | Cantidad | Tarifa/Hora | Rendimiento | Valor-Unit.
Cable encauchetado 3x10 |  | 1 | 28000 | 1 | 28000
[5 empty] | Sub-Total | 28000
II. MATERIALES EN OBRA
Descripcion |  | Unidad | Pecio-Unit. | Cantidad | Valor-Unit.
[5 empty] | Sub-Total | 0
III. TRANSPORTES
Trabajador |  | Valor peso o Cant. | Distancia | M2-km | Tarifa | Valor-Unit.
[6 empty] | Sub-Total | 0
IV. MANO DE OBRA
Descripcion |  | Jornal | Prestaciones | Jornal Total | Rendimientos | Valor-Unit.
Oficial |  | 92196.56 | 1.85 | 170563.636 | 31.6761 | 5384.61
Ayudante |  | 57623 | 1.85 | 106602.55 | 31.6761 | 3365.39
[6 empty] | Sub-Total | 8750
Total Costos Directos | [6 empty] | 36750
NOMBRE DEL CONTRATISTA: |  |  |  | FECHA:
NOMBRE Y FIRMA DEL REPRESENTANTE LEGAL:

## 8.30
ESTADIO SAN MARTÍN DE LOBA
DESCRIPCION: | Acometida cable No. 4 conductores No. 12 para luces, tomas e interruptores |  |  |  | ITEM: | 8.30
[5 empty] | UNIDAD: | und
I. EQUIPO
Descripcion |  | Cantidad | Tarifa/Hora | Rendimiento | Valor-Unit.
Herramientas menores |  | 1 | 2000 | 1 | 2000
[5 empty] | Sub-Total | 2000
II. MATERIALES EN OBRA
Descripcion |  | Unidad | Pecio-Unit. | Cantidad | Valor-Unit.
Cable No. 4 conductores No. 12 para luces, tomas e interruptores |  | und | 13900 | 1 | 13900
[5 empty] | Sub-Total | 13900
III. TRANSPORTES
Trabajador |  | Valor peso o Cant. | Distancia | M2-km | Tarifa | Valor-Unit.
[6 empty] | Sub-Total | 0
IV. MANO DE OBRA
Descripcion |  | Jornal | Prestaciones | Jornal Total | Rendimientos | Valor-Unit.
Oficial |  | 92196.56 | 1.85 | 170563.636 | 2.324 | 73392
[6 empty] | Sub-Total | 73392
Total Costos Directos | [6 empty] | 89292
NOMBRE DEL CONTRATISTA: |  |  |  | FECHA:
NOMBRE Y FIRMA DEL REPRESENTANTE LEGAL:

## 8.31
ESTADIO SAN MARTÍN DE LOBA
DESCRIPCION: | Acometida desde transformador a tablero en cable 2 No. 4/0 Fase y 2 cables No. 4/0 para neutro en tuberia pvc y imc de 3" |  |  |  | ITEM: | 8.31
[5 empty] | UNIDAD: | und
I. EQUIPO
Descripcion |  | Cantidad | Tarifa/Hora | Rendimiento | Valor-Unit.
Herramientas menores |  | 1 | 2000 | 1 | 2000
[5 empty] | Sub-Total | 2000
II. MATERIALES EN OBRA
Descripcion |  | Unidad | Pecio-Unit. | Cantidad | Valor-Unit.
Transformador a tablero en cable 2 No. 4/0 Fase y 2 cables No. 4/0 para neutro en tuberia pvc y imc de 3" |  | und | 879200 | 1 | 879200
[5 empty] | Sub-Total | 879200
III. TRANSPORTES
Trabajador |  | Valor peso o Cant. | Distancia | M2-km | Tarifa | Valor-Unit.
[6 empty] | Sub-Total | 0
IV. MANO DE OBRA
Descripcion |  | Jornal | Prestaciones | Jornal Total | Rendimientos | Valor-Unit.
Oficial |  | 92196.56 | 1.85 | 170563.636 | 0.39592 | 430800
[6 empty] | Sub-Total | 430800
Total Costos Directos | [6 empty] | 1312000
NOMBRE DEL CONTRATISTA: |  |  |  | FECHA:
NOMBRE Y FIRMA DEL REPRESENTANTE LEGAL:

## 9.1
ESTADIO SAN MARTÍN DE LOBA
DESCRIPCION: | Suministro e instalación de cielo raso en Drywall (incluye acabado) |  |  |  | ITEM: | 9.1
[5 empty] | UNIDAD: | m2
I. EQUIPO
Descripcion |  | Cantidad | Tarifa/Hora | Rendimiento | Valor-Unit.
Herramienta menor |  | 1 | 2000 | 0.57967 | 3450.2402
[5 empty] | Sub-Total | 3450.2402
II. MATERIALES EN OBRA
Descripcion |  | Unidad | Pecio-Unit. | Cantidad | Valor-Unit.
Lámina drywall |  | m2 | 20760.5482 | 1 | 20760.5482
Estructura de soporte (omega, principales, ángulos y demás) |  | m | 10200 | 1 | 10200
Tornillo para drywall |  | kg | 5250 | 0.08 | 420
Cinta papel 50mm |  | und | 13350 | 0.18315 | 2445
Masilla para drywall |  | galón | 73350 | 0.035 | 2567.25
Pintura tipo 1 |  | Cuñete | 240000 | 0.030996 | 7439.0007
[5 empty] | Sub-Total | 43831.799
III. TRANSPORTES
Trabajador |  | Valor peso o Cant. | Distancia | M2-km | Tarifa | Valor-Unit.
[6 empty] | Sub-Total | 0
IV. MANO DE OBRA
Descripcion |  | Jornal | Prestaciones | Jornal Total | Rendimientos | Valor-Unit.
Oficial |  | 92196.56 | 1.85 | 170563.636 | 6.2123 | 27455.9048
Ayudante |  | 57622.85 | 1.85 | 106602.2725 | 6.2123 | 17159.9405
[6 empty] | Sub-Total | 44615.8453
Total Costos Directos | [6 empty] | 91897.8845
NOMBRE DEL CONTRATISTA: |  |  |  | FECHA:
NOMBRE Y FIRMA DEL REPRESENTANTE LEGAL:

## 9.2
ESTADIO SAN MARTÍN DE LOBA
DESCRIPCION: | Estuco plástico para interiores y exteriores |  |  |  | ITEM: | 9.2
[5 empty] | UNIDAD: | m2
I. EQUIPO
Descripcion |  | Cantidad | Tarifa/Hora | Rendimiento | Valor-Unit.
Herramienta menor |  | 1 | 2000 | 1.51 | 1324.5
[5 empty] | Sub-Total | 1324.5
II. MATERIALES EN OBRA
Descripcion |  | Unidad | Pecio-Unit. | Cantidad | Valor-Unit.
Estuco plástico |  | kg | 7159.8797 | 1.5 | 10739.8195
0
0
0
0
0
[5 empty] | Sub-Total | 10739.8195
III. TRANSPORTES
Trabajador |  | Valor peso o Cant. | Distancia | M2-km | Tarifa | Valor-Unit.
[6 empty] | Sub-Total | 0
IV. MANO DE OBRA
Descripcion |  | Jornal | Prestaciones | Jornal Total | Rendimientos | Valor-Unit.
Oficial |  | 92196.56 | 1.85 | 170563.636 | 56.2467 | 3032.4187
Ayudante |  | 57622.85 | 1.85 | 106602.2725 | 56.2467 | 1895.2617
[6 empty] | Sub-Total | 4927.6805
Total Costos Directos | [6 empty] | 16992
NOMBRE DEL CONTRATISTA: |  |  |  | FECHA:
NOMBRE Y FIRMA DEL REPRESENTANTE LEGAL:

## 9.3
ESTADIO SAN MARTÍN DE LOBA
DESCRIPCION: | Pintura muros internos en pintura vinilo tipo 1 |  |  |  | ITEM: | 9.3
[5 empty] | UNIDAD: | m2
I. EQUIPO
Descripcion |  | Cantidad | Tarifa/Hora | Rendimiento | Valor-Unit.
Herramienta menor |  | 1 | 2000 | 3.3898 | 590
[5 empty] | Sub-Total | 590
II. MATERIALES EN OBRA
Descripcion |  | Unidad | Pecio-Unit. | Cantidad | Valor-Unit.
Pintura tipo 1 |  | cuñete | 296123.0768 | 0.031958 | 9463.6
0
0
0
0
0
[5 empty] | Sub-Total | 9463.6
III. TRANSPORTES
Trabajador |  | Valor peso o Cant. | Distancia | M2-km | Tarifa | Valor-Unit.
[6 empty] | Sub-Total | 0
IV. MANO DE OBRA
Descripcion |  | Jornal | Prestaciones | Jornal Total | Rendimientos | Valor-Unit.
Oficial |  | 92196.56 | 1.85 | 170563.636 | 67.4961 | 2527.0154
Ayudante |  | 57622.85 | 1.85 | 106602.2725 | 67.4961 | 1579.3846
[6 empty] | Sub-Total | 4106.4
Total Costos Directos | [6 empty] | 14160
NOMBRE DEL CONTRATISTA: |  |  |  | FECHA:
NOMBRE Y FIRMA DEL REPRESENTANTE LEGAL:

## 9.4
ESTADIO SAN MARTÍN DE LOBA
DESCRIPCION: | Pintura muros externos en pintura vinilo tipo 1 |  |  |  | ITEM: | 9.4
[5 empty] | UNIDAD: | m2
I. EQUIPO
Descripcion |  | Cantidad | Tarifa/Hora | Rendimiento | Valor-Unit.
Herramienta menor |  | 1 | 2000 | 3.3898 | 590
[5 empty] | Sub-Total | 590
II. MATERIALES EN OBRA
Descripcion |  | Unidad | Pecio-Unit. | Cantidad | Valor-Unit.
Pintura tipo 1 |  | cuñete | 296123.0768 | 0.031958 | 9463.6
0
0
0
0
0
[5 empty] | Sub-Total | 9463.6
III. TRANSPORTES
Trabajador |  | Valor peso o Cant. | Distancia | M2-km | Tarifa | Valor-Unit.
[6 empty] | Sub-Total | 0
IV. MANO DE OBRA
Descripcion |  | Jornal | Prestaciones | Jornal Total | Rendimientos | Valor-Unit. |  | 0.61538 | 8191.0154 | 20.8233
Oficial |  | 92196.56 | 1.85 | 170563.636 | 20.8233 | 8191.0154 |  | 13310.4
Ayudante |  | 57622.85 | 1.85 | 106602.2725 | 20.8233 | 5119.3846
23364
20.8233
[6 empty] | Sub-Total | 13310.4
Total Costos Directos | [6 empty] | 23364
NOMBRE DEL CONTRATISTA: |  |  |  | FECHA:
NOMBRE Y FIRMA DEL REPRESENTANTE LEGAL:

## 9.5
ESTADIO SAN MARTÍN DE LOBA
DESCRIPCION: | Enchape porcelanato en interiores |  |  |  | ITEM: | 9.5
[5 empty] | UNIDAD: | m2
I. EQUIPO
Descripcion |  | Cantidad | Tarifa/Hora | Rendimiento | Valor-Unit.
Herramienta menor |  | 1 | 2000 | 0.6502 | 3076
[5 empty] | Sub-Total | 3076
II. MATERIALES EN OBRA
Descripcion |  | Unidad | Pecio-Unit. | Cantidad | Valor-Unit.
Piso en porcelanato |  | m2 | 70128 | 1.05 | 73634.4
Pegante cerámico |  | kg | 3360 | 8 | 26880
Boquilla |  | kg | 18943.071 | 0.81 | 15343.8875
0
0
0
[5 empty] | Sub-Total | 115858.2875
III. TRANSPORTES
Trabajador |  | Valor peso o Cant. | Distancia | M2-km | Tarifa | Valor-Unit.
[6 empty] | Sub-Total | 0
IV. MANO DE OBRA
Descripcion |  | Jornal | Prestaciones | Jornal Total | Rendimientos | Valor-Unit.
Oficial |  | 92196.56 | 1.85 | 170563.636 | 5.7055 | 29894.4692
Ayudante |  | 57622.85 | 1.85 | 106602.2725 | 5.7055 | 18684.0433
[6 empty] | Sub-Total | 48578.5125
Total Costos Directos | [6 empty] | 167512.8
NOMBRE DEL CONTRATISTA: |  |  |  | FECHA:
NOMBRE Y FIRMA DEL REPRESENTANTE LEGAL:

## 9.6
ESTADIO SAN MARTÍN DE LOBA
DESCRIPCION: | Zócalo en porcelanato en interiores |  |  |  | ITEM: | 9.6
[5 empty] | UNIDAD: | ml
I. EQUIPO
Descripcion |  | Cantidad | Tarifa/Hora | Rendimiento | Valor-Unit.
Herramienta menor |  | 1 | 2000 | 1.3005 | 1537.9002
[5 empty] | Sub-Total | 1537.9002
II. MATERIALES EN OBRA
Descripcion |  | Unidad | Pecio-Unit. | Cantidad | Valor-Unit.
Piso en porcelanato |  | m2 | 70128 | 0.525 | 36817.2
Pegante cerámico |  | kg | 3360 | 4 | 13440
Boquilla |  | kg | 18943.071 | 0.405 | 7671.9438
0
0
0
[5 empty] | Sub-Total | 57929.1438
III. TRANSPORTES
Trabajador |  | Valor peso o Cant. | Distancia | M2-km | Tarifa | Valor-Unit.
[6 empty] | Sub-Total | 0
IV. MANO DE OBRA
Descripcion |  | Jornal | Prestaciones | Jornal Total | Rendimientos | Valor-Unit.
Oficial |  | 92196.56 | 1.85 | 170563.636 | 11.411 | 14947.296
Ayudante |  | 57622.85 | 1.85 | 106602.2725 | 11.411 | 9342.06
[6 empty] | Sub-Total | 24289.356
Total Costos Directos | [6 empty] | 83756.4
NOMBRE DEL CONTRATISTA: |  |  |  | FECHA:
NOMBRE Y FIRMA DEL REPRESENTANTE LEGAL:

## 9.7
ESTADIO SAN MARTÍN DE LOBA
DESCRIPCION: | Enchape de muros y pisos en baños |  |  |  | ITEM: | 9.7
[5 empty] | UNIDAD: | m2
I. EQUIPO
Descripcion |  | Cantidad | Tarifa/Hora | Rendimiento | Valor-Unit.
Herramienta menor |  | 1 | 2000 | 0.6502 | 3076
[5 empty] | Sub-Total | 3076
II. MATERIALES EN OBRA
Descripcion |  | Unidad | Pecio-Unit. | Cantidad | Valor-Unit.
Piso en porcelanato |  | m2 | 70128 | 1.05 | 73634.4
Pegante cerámico |  | kg | 3360 | 8 | 26880
Boquilla |  | kg | 18943.071 | 0.81 | 15343.8875
0
0
0
[5 empty] | Sub-Total | 115858.2875
III. TRANSPORTES
Trabajador |  | Valor peso o Cant. | Distancia | M2-km | Tarifa | Valor-Unit.
[6 empty] | Sub-Total | 0
IV. MANO DE OBRA
Descripcion |  | Jornal | Prestaciones | Jornal Total | Rendimientos | Valor-Unit.
Oficial |  | 92196.56 | 1.85 | 170563.636 | 5.7055 | 29894.4692
Ayudante |  | 57622.85 | 1.85 | 106602.2725 | 5.7055 | 18684.0433
[6 empty] | Sub-Total | 48578.5125
Total Costos Directos | [6 empty] | 167512.8
NOMBRE DEL CONTRATISTA: |  |  |  | FECHA:
NOMBRE Y FIRMA DEL REPRESENTANTE LEGAL:

## 9.8
ESTADIO SAN MARTÍN DE LOBA
DESCRIPCION: | Placa de contrapiso (incluye acero de refuerzo) |  |  |  | ITEM: | 9.8
[5 empty] | UNIDAD: | m2
I. EQUIPO
Descripcion |  | Cantidad | Tarifa/Hora | Rendimiento | Valor-Unit.
Herramienta menor |  | 1 | 1200 | 0.30683 | 3910.9593
Vibrador de concreto |  | 1 | 7500 | 3.3751 | 2222.136
Formaleta |  | 1 | 12500 | 3.5 | 3571.4175
[5 empty] | Sub-Total | 9704.5128
II. MATERIALES EN OBRA
Descripcion |  | Unidad | Pecio-Unit. | Cantidad | Valor-Unit.
Concreto |  | m2 | 632445 | 0.119 | 75260.955
Malla electrosoldada de 5mm |  | kg | 8333.3333 | 1.193 | 9941.6667
0
0
0
0
[5 empty] | Sub-Total | 85202.6217
III. TRANSPORTES
Trabajador |  | Valor peso o Cant. | Distancia | M2-km | Tarifa | Valor-Unit.
[6 empty] | Sub-Total | 0
IV. MANO DE OBRA
Descripcion |  | Jornal | Prestaciones | Jornal Total | Rendimientos | Valor-Unit.
Oficial |  | 92196.56 | 1.85 | 170563.636 | 2.5836 | 66018.068
Ayudante |  | 57622.85 | 1.85 | 106602.2725 | 2.5836 | 41261.2925
[6 empty] | Sub-Total | 107279.3605
Total Costos Directos | [6 empty] | 202186.495
NOMBRE DEL CONTRATISTA: |  |  |  | FECHA:
NOMBRE Y FIRMA DEL REPRESENTANTE LEGAL:

## 9.9
ESTADIO SAN MARTÍN DE LOBA
DESCRIPCION: | Suministro e instalación de barandas en acero galvanizado de 2" altura 1 m |  |  |  | ITEM: | 9.9
[5 empty] | UNIDAD: | ml
I. EQUIPO
Descripcion |  | Cantidad | Tarifa/Hora | Rendimiento | Valor-Unit.
Herramienta menor |  | 1 | 1200 | 0.30683 | 3910.9593
[5 empty] | Sub-Total | 3910.9593
II. MATERIALES EN OBRA
Descripcion |  | Unidad | Pecio-Unit. | Cantidad | Valor-Unit.
Barandas en acero galvanizado de 2" altura 1 m |  | Unidad | 160000 | 1 | 160000
0
0
0
0
0
[5 empty] | Sub-Total | 160000
III. TRANSPORTES
Trabajador |  | Valor peso o Cant. | Distancia | M2-km | Tarifa | Valor-Unit.
[6 empty] | Sub-Total | 0
IV. MANO DE OBRA
Descripcion |  | Jornal | Prestaciones | Jornal Total | Rendimientos | Valor-Unit.
Oficial |  | 92196.56 | 1.85 | 170563.636 | 1.9091 | 89341.5075
Ayudante |  | 57622.85 | 1.85 | 106602.2725 | 1.9091 | 55838.4422
[6 empty] | Sub-Total | 145179.9498
Total Costos Directos | [6 empty] | 309090.9091
NOMBRE DEL CONTRATISTA: |  |  |  | FECHA:
NOMBRE Y FIRMA DEL REPRESENTANTE LEGAL:

## 9.10
ESTADIO SAN MARTÍN DE LOBA
DESCRIPCION: | Construcción de plantilla de concreto para ándenes y circulacion de 0,07m de espesor |  |  |  | ITEM: | 9.10
[5 empty] | UNIDAD: | m2
I. EQUIPO
Descripcion |  | Cantidad | Tarifa/Hora | Rendimiento | Valor-Unit.
Herramienta menor |  | 1 | 1200 | 0.30683 | 3910.9593
[5 empty] | Sub-Total | 3910.9593
II. MATERIALES EN OBRA
Descripcion |  | Unidad | Pecio-Unit. | Cantidad | Valor-Unit.
Concreto 3000 PSI |  | m3 | 655000 | 0.16 | 104800
Formaleta (Madera, clavos, separadores) |  | Ml | 24000 | 1.05 | 25200
0
0
0
0
[5 empty] | Sub-Total | 130000
III. TRANSPORTES
Trabajador |  | Valor peso o Cant. | Distancia | M2-km | Tarifa | Valor-Unit.
[6 empty] | Sub-Total | 0
IV. MANO DE OBRA
Descripcion |  | Jornal | Prestaciones | Jornal Total | Rendimientos | Valor-Unit.
Oficial |  | 92196.56 | 1.85 | 170563.636 | 4.0595 | 42015.7143
Ayudante |  | 57622.85 | 1.85 | 106602.2725 | 4.0595 | 26259.8214
[6 empty] | Sub-Total | 68275.5357
Total Costos Directos | [6 empty] | 202186.495
NOMBRE DEL CONTRATISTA: |  |  |  | FECHA:
NOMBRE Y FIRMA DEL REPRESENTANTE LEGAL:

## 9.11
ESTADIO SAN MARTÍN DE LOBA
DESCRIPCION: | Placa de contrapiso (incuye acero de refuerzo) en parqueadero con acabado allanado con endurecedor de cuarzo |  |  |  | ITEM: | 9.11
[5 empty] | UNIDAD: | m2
I. EQUIPO
Descripcion |  | Cantidad | Tarifa/Hora | Rendimiento | Valor-Unit.
Herramienta menor |  | 1 | 1200 | 0.30683 | 3910.9593
Vibrador de concreto |  | 1 | 7500 | 3.3751 | 2222.136
Formaleta |  | 1 | 12500 | 3.5 | 3571.4175
[5 empty] | Sub-Total | 9704.5128
II. MATERIALES EN OBRA
Descripcion |  | Unidad | Pecio-Unit. | Cantidad | Valor-Unit.
Concreto |  | m3 | 632445 | 0.11929 | 75442.8224
Malla electrosoldada de 5mm |  | m2 | 8333.3333 | 1.1929 | 9940.6302
Autobomba |  | m3 | 54000 | 0.59644 | 32207.6419
Sikaflex-1A I-Cure Plus Sellador Poliuretano Elástico Sin Burbujas Gris 300ml |  | pote | 61900 | 0.11929 | 7383.9001
Yumbolón |  | m | 498.5564 | 2.3858 | 1189.4316
0
[5 empty] | Sub-Total | 126164.4262
III. TRANSPORTES
Trabajador |  | Valor peso o Cant. | Distancia | M2-km | Tarifa | Valor-Unit.
[6 empty] | Sub-Total | 0
IV. MANO DE OBRA
Descripcion |  | Jornal | Prestaciones | Jornal Total | Rendimientos | Valor-Unit.
Oficial |  | 92196.56 | 1.85 | 170563.636 | 4.1794 | 40810.8037
Ayudante |  | 57622.85 | 1.85 | 106602.2725 | 4.1794 | 25506.7523
[6 empty] | Sub-Total | 66317.556
Total Costos Directos | [6 empty] | 202186.495
NOMBRE DEL CONTRATISTA: |  |  |  | FECHA:
NOMBRE Y FIRMA DEL REPRESENTANTE LEGAL:

## 9.12
ESTADIO SAN MARTÍN DE LOBA
DESCRIPCION: | Demarcaciones en piso con pintura trafico (incl. Imprimación epoxica), según diseño y especificaciones |  |  |  | ITEM: | 9.12
[5 empty] | UNIDAD: | m2
I. EQUIPO
Descripcion |  | Cantidad | Tarifa/Hora | Rendimiento | Valor-Unit.
Herramienta menor |  | 1 | 2304.0002 | 1.1723 | 1965.3127
[5 empty] | Sub-Total | 1965.3127
II. MATERIALES EN OBRA
Descripcion |  | Unidad | Pecio-Unit. | Cantidad | Valor-Unit.
Pintura trafico |  | Gl | 228682.9498 | 0.060563 | 13849.7447
Kit epoxico para imprimación |  | Gl | 148643.9173 | 0.060563 | 9002.3341
Consumibles |  | glb | 1783.727 | 1.5141 | 2700.7002
0
0
0
[5 empty] | Sub-Total | 25552.779
III. TRANSPORTES
Trabajador |  | Valor peso o Cant. | Distancia | M2-km | Tarifa | Valor-Unit.
[6 empty] | Sub-Total | 0
IV. MANO DE OBRA
Descripcion |  | Jornal | Prestaciones | Jornal Total | Rendimientos | Valor-Unit.
Oficial |  | 92196.56 | 1.85 | 170563.636 | 20.6363 | 8265.2236
Ayudante |  | 57622.85 | 1.85 | 106602.2725 | 20.6363 | 5165.7648
[6 empty] | Sub-Total | 13430.9884
Total Costos Directos | [6 empty] | 40949.0801
NOMBRE DEL CONTRATISTA: |  |  |  | FECHA:
NOMBRE Y FIRMA DEL REPRESENTANTE LEGAL:

## 9.13
ESTADIO SAN MARTÍN DE LOBA
DESCRIPCION: | Bordillo en concreto vaciado en sitio h = 80 cm |  |  |  | ITEM: | 9.13
[5 empty] | UNIDAD: | ml
I. EQUIPO
Descripcion |  | Cantidad | Tarifa/Hora | Rendimiento | Valor-Unit.
Herramienta menor |  | 1 | 2500 | 1 | 2500
[5 empty] | Sub-Total | 2500
II. MATERIALES EN OBRA
Descripcion |  | Unidad | Pecio-Unit. | Cantidad | Valor-Unit.
Concreto 3000 PSI OB/TRIT |  | M3 | 655000 | 0.16 | 104800
Formaleta (Madera, clavos, separadores) |  | ML | 24000 | 1.05 | 25200
Agua |  | LT | 120 | 8 | 960
0
0
0
[5 empty] | Sub-Total | 130960
III. TRANSPORTES
Trabajador |  | Valor peso o Cant. | Distancia | M2-km | Tarifa | Valor-Unit.
[6 empty] | Sub-Total | 0
IV. MANO DE OBRA
Descripcion |  | Jornal | Prestaciones | Jornal Total | Rendimientos | Valor-Unit.
Oficial |  | 92196.56 | 1.85 | 170563.636 | 2.4694 | 69070.7692
Ayudante |  | 57622.85 | 1.85 | 106602.2725 | 2.4694 | 43169.2308
[6 empty] | Sub-Total | 112240
Total Costos Directos | [6 empty] | 245700
NOMBRE DEL CONTRATISTA: |  |  |  | FECHA:
NOMBRE Y FIRMA DEL REPRESENTANTE LEGAL:

## 9.14
ESTADIO SAN MARTÍN DE LOBA
DESCRIPCION: | Suministro instalación de máquinas biosaludables |  |  |  | ITEM: | 9.14
[5 empty] | UNIDAD: | und
I. EQUIPO
Descripcion |  | Cantidad | Tarifa/Hora | Rendimiento | Valor-Unit.
Herramienta menor |  | 1 | 2000 | 0.019256 | 103865.4715
[5 empty] | Sub-Total | 103865.4715
II. MATERIALES EN OBRA
Descripcion |  | Unidad | Pecio-Unit. | Cantidad | Valor-Unit.
Máquina biosaludable |  | und | 4310445.0647 | 1 | 4310445.0647
0
0
0
0
0
[5 empty] | Sub-Total | 4310445.0647
III. TRANSPORTES
Trabajador |  | Valor peso o Cant. | Distancia | M2-km | Tarifa | Valor-Unit.
[6 empty] | Sub-Total | 0
IV. MANO DE OBRA
Descripcion |  | Jornal | Prestaciones | Jornal Total | Rendimientos | Valor-Unit.
Oficial |  | 92196.56 | 1.85 | 170563.636 | 0.27845 | 612544.3504
Ayudante |  | 57622.85 | 1.85 | 106602.2725 | 0.27845 | 382840.219
[6 empty] | Sub-Total | 995384.5694
Total Costos Directos | [6 empty] | 5409695.1056
NOMBRE DEL CONTRATISTA: |  |  |  | FECHA:
NOMBRE Y FIRMA DEL REPRESENTANTE LEGAL:

## 9.15
ESTADIO SAN MARTÍN DE LOBA
DESCRIPCION: | Suministro e instalación de porterías de fútbol con malla |  |  |  | ITEM: | 9.15
[5 empty] | UNIDAD: | und
I. EQUIPO
Descripcion |  | Cantidad | Tarifa/Hora | Rendimiento | Valor-Unit.
Herramienta menor |  | 1 | 2000 | 0.015097 | 132480.0096
[5 empty] | Sub-Total | 132480.0096
II. MATERIALES EN OBRA
Descripcion |  | Unidad | Pecio-Unit. | Cantidad | Valor-Unit.
Porterías de fútbol con malla |  | und | 430560.0318 | 4 | 1722240.127
0
0
0
0
0
[5 empty] | Sub-Total | 1722240.127
III. TRANSPORTES
Trabajador |  | Valor peso o Cant. | Distancia | M2-km | Tarifa | Valor-Unit.
[6 empty] | Sub-Total | 0
IV. MANO DE OBRA
Descripcion |  | Jornal | Prestaciones | Jornal Total | Rendimientos | Valor-Unit.
Oficial |  | 92196.56 | 1.85 | 170563.636 | 0.30617 | 557095.3006
Ayudante |  | 57622.85 | 1.85 | 106602.2725 | 0.30617 | 348184.5628
[6 empty] | Sub-Total | 905279.8634
Total Costos Directos | [6 empty] | 2760000
NOMBRE DEL CONTRATISTA: |  |  |  | FECHA:
NOMBRE Y FIRMA DEL REPRESENTANTE LEGAL:

## 9.16
ESTADIO SAN MARTÍN DE LOBA
DESCRIPCION: | Suministro e instalación de parque infantil grande |  |  |  | ITEM: | 9.16
[5 empty] | UNIDAD: | und
I. EQUIPO
Descripcion |  | Cantidad | Tarifa/Hora | Rendimiento | Valor-Unit.
Herramienta menor |  | 1 | 2000 | 0.0066876 | 299059.2
[5 empty] | Sub-Total | 299059.2
II. MATERIALES EN OBRA
Descripcion |  | Unidad | Pecio-Unit. | Cantidad | Valor-Unit.
Parque infantil grande |  | und | 38080704 | 1 | 38080704
0
0
0
0
0
[5 empty] | Sub-Total | 38080704
III. TRANSPORTES
Trabajador |  | Valor peso o Cant. | Distancia | M2-km | Tarifa | Valor-Unit.
[6 empty] | Sub-Total | 0
IV. MANO DE OBRA
Descripcion |  | Jornal | Prestaciones | Jornal Total | Rendimientos | Valor-Unit.
Oficial |  | 92196.56 | 1.85 | 170563.636 | 0.18714 | 911418.5143
Ayudante |  | 57622.85 | 1.85 | 106602.2725 | 0.37428 | 284818.2857
[6 empty] | Sub-Total | 1196236.8
Total Costos Directos | [6 empty] | 39576000
NOMBRE DEL CONTRATISTA: |  |  |  | FECHA:
NOMBRE Y FIRMA DEL REPRESENTANTE LEGAL:

## 9.17
ESTADIO SAN MARTÍN DE LOBA
DESCRIPCION: | Suministro e instalación de banderines de tiro de esquina en cancha de fútbol |  |  |  | ITEM: | 9.17
[5 empty] | UNIDAD: | und
I. EQUIPO
Descripcion |  | Cantidad | Tarifa/Hora | Rendimiento | Valor-Unit.
Herramienta menor |  | 1 | 2000 | 0.70146 | 2851.2002
[5 empty] | Sub-Total | 2851.2002
II. MATERIALES EN OBRA
Descripcion |  | Unidad | Pecio-Unit. | Cantidad | Valor-Unit.
Porterías de fútbol con malla |  | und | 9266.4007 | 4 | 37065.6027
0
0
0
0
0
[5 empty] | Sub-Total | 37065.6027
III. TRANSPORTES
Trabajador |  | Valor peso o Cant. | Distancia | M2-km | Tarifa | Valor-Unit.
[6 empty] | Sub-Total | 0
IV. MANO DE OBRA
Descripcion |  | Jornal | Prestaciones | Jornal Total | Rendimientos | Valor-Unit.
Oficial |  | 92196.56 | 1.85 | 170563.636 | 14.2259 | 11989.6597
Ayudante |  | 57622.85 | 1.85 | 106602.2725 | 14.2259 | 7493.5373
[6 empty] | Sub-Total | 19483.197
Total Costos Directos | [6 empty] | 59400
NOMBRE DEL CONTRATISTA: |  |  |  | FECHA:
NOMBRE Y FIRMA DEL REPRESENTANTE LEGAL:

## 9.18
ESTADIO SAN MARTÍN DE LOBA
DESCRIPCION: | Suministro e instalación de sillas de gradas |  |  |  | ITEM: | 9.18
[5 empty] | UNIDAD: | und
I. EQUIPO
Descripcion |  | Cantidad | Tarifa/Hora | Rendimiento | Valor-Unit.
Herramienta menor |  | 1 | 2000 | 1.0908 | 1833.5997
[5 empty] | Sub-Total | 1833.5997
II. MATERIALES EN OBRA
Descripcion |  | Unidad | Pecio-Unit. | Cantidad | Valor-Unit.
Sillas de gradas |  | und | 73344 | 1 | 73344
0
0
0
0
0
[5 empty] | Sub-Total | 73344
III. TRANSPORTES
Trabajador |  | Valor peso o Cant. | Distancia | M2-km | Tarifa | Valor-Unit.
Conductor |  | 1 |  |  | 4584 | 4584
[6 empty] | Sub-Total | 4584
IV. MANO DE OBRA
Descripcion |  | Jornal | Prestaciones | Jornal Total | Rendimientos | Valor-Unit.
Oficial |  | 92196.56 | 1.85 | 170563.636 | 6.0216 | 28325.4156
Ayudante |  | 57622.85 | 1.85 | 106602.2725 | 6.0216 | 17703.3847
[6 empty] | Sub-Total | 46028.8003
Total Costos Directos | [6 empty] | 125790.4
NOMBRE DEL CONTRATISTA: |  |  |  | FECHA:
NOMBRE Y FIRMA DEL REPRESENTANTE LEGAL:

## 9.19
ESTADIO SAN MARTÍN DE LOBA
DESCRIPCION: | Suministro e instalación de bancas prefabricadas tipo prisma |  |  |  | ITEM: | 9.19
[5 empty] | UNIDAD: | und
I. EQUIPO
Descripcion |  | Cantidad | Tarifa/Hora | Rendimiento | Valor-Unit.
Herramienta menor |  | 1 | 2000 | 0.034233 | 58422.8469
[5 empty] | Sub-Total | 58422.8469
II. MATERIALES EN OBRA
Descripcion |  | Unidad | Pecio-Unit. | Cantidad | Valor-Unit.
Sillas de gradas |  | und | 2099076.0927 | 1 | 2099076.0927
0
0
0
0
0
[5 empty] | Sub-Total | 2099076.0927
III. TRANSPORTES
Trabajador |  | Valor peso o Cant. | Distancia | M2-km | Tarifa | Valor-Unit.
[6 empty] | Sub-Total | 0
IV. MANO DE OBRA
Descripcion |  | Jornal | Prestaciones | Jornal Total | Rendimientos | Valor-Unit.
Oficial |  | 92196.56 | 1.85 | 170563.636 | 0.31306 | 544835.8174
Ayudante |  | 57622.85 | 1.85 | 106602.2725 | 0.31306 | 340522.3859
[6 empty] | Sub-Total | 885358.2032
Total Costos Directos | [6 empty] | 3042857.1429
NOMBRE DEL CONTRATISTA: |  |  |  | FECHA:
NOMBRE Y FIRMA DEL REPRESENTANTE LEGAL:

## 9.20
ESTADIO SAN MARTÍN DE LOBA
DESCRIPCION: | Suministro e instalación de grama sintética Espesor 50 mm Verde para cancha |  |  |  | ITEM: | 9.20
[5 empty] | UNIDAD: | m2
I. EQUIPO
Descripcion |  | Cantidad | Tarifa/Hora | Rendimiento | Valor-Unit.
Herramienta menor |  | 1 | 2000 | 1 | 2000
[5 empty] | Sub-Total | 2000
II. MATERIALES EN OBRA
Descripcion |  | Unidad | Pecio-Unit. | Cantidad | Valor-Unit.
Grama sintética |  | Und | 163829.3182 | 1 | 163829.3182
0
0
0
0
0
[5 empty] | Sub-Total | 163829.3182
III. TRANSPORTES
Trabajador |  | Valor peso o Cant. | Distancia | M2-km | Tarifa | Valor-Unit.
[6 empty] | Sub-Total | 0
IV. MANO DE OBRA
Descripcion |  | Jornal | Prestaciones | Jornal Total | Rendimientos | Valor-Unit.
Oficial |  | 92196.56 | 1.85 | 170563.636 | 20 | 8528.1818
[6 empty] | Sub-Total | 8528.1818
Total Costos Directos | [6 empty] | 174357.5
NOMBRE DEL CONTRATISTA: |  |  |  | FECHA:
NOMBRE Y FIRMA DEL REPRESENTANTE LEGAL:

## 9.21
ESTADIO SAN MARTÍN DE LOBA
DESCRIPCION: | Geotextil tejido 2100 para estabilizacion de suelos |  |  |  | ITEM: | 9.21
[5 empty] | UNIDAD: | m2
I. EQUIPO
Descripcion |  | Cantidad | Tarifa/Hora | Rendimiento | Valor-Unit.
Herramienta menor |  | 1 | 1500 | 10 | 150
[5 empty] | Sub-Total | 150
II. MATERIALES EN OBRA
Descripcion |  | Unidad | Pecio-Unit. | Cantidad | Valor-Unit.
Geotextil tejido 2100 |  | m2 | 18500 | 1.05 | 19425
Hilo o nylon para demarcación |  | Glb | 100 | 1 | 100
0
0
0
0
[5 empty] | Sub-Total | 19525
III. TRANSPORTES
Trabajador |  | Valor peso o Cant. | Distancia | M2-km | Tarifa | Valor-Unit.
[6 empty] | Sub-Total | 0
IV. MANO DE OBRA
Descripcion |  | Jornal | Prestaciones | Jornal Total | Rendimientos | Valor-Unit.
Oficial |  | 92196.56 | 1.85 | 170563.636 | 65.1624 | 2617.5148
Ayudante |  | 57622.85 | 1.85 | 106602.2725 | 65.1624 | 1635.9467
[6 empty] | Sub-Total | 4253.4615
Total Costos Directos | [6 empty] | 23928.4615
NOMBRE DEL CONTRATISTA: |  |  |  | FECHA:
NOMBRE Y FIRMA DEL REPRESENTANTE LEGAL:

## 9.22
ESTADIO SAN MARTÍN DE LOBA
DESCRIPCION: | Suministro e instalación de grama natural para exteriores |  |  |  | ITEM: | 9.22
[5 empty] | UNIDAD: | m2
I. EQUIPO
Descripcion |  | Cantidad | Tarifa/Hora | Rendimiento | Valor-Unit.
Herramienta menor |  | 1 | 1999.9997 | 1.2501 | 1599.8845
[5 empty] | Sub-Total | 1599.8845
II. MATERIALES EN OBRA
Descripcion |  | Unidad | Pecio-Unit. | Cantidad | Valor-Unit.
Grama natural |  | m2 | 20802.0885 | 1 | 20802.0885
0
0
0
0
0
[5 empty] | Sub-Total | 20802.0885
III. TRANSPORTES
Trabajador |  | Valor peso o Cant. | Distancia | M2-km | Tarifa | Valor-Unit.
[6 empty] | Sub-Total | 0
IV. MANO DE OBRA
Descripcion |  | Jornal | Prestaciones | Jornal Total | Rendimientos | Valor-Unit.
Oficial |  | 92196.56 | 1.85 | 170563.636 | 25.3473 | 6729.0539
Ayudante |  | 57622.85 | 1.85 | 106602.2725 | 25.3473 | 4205.6587
[6 empty] | Sub-Total | 10934.7127
Total Costos Directos | [6 empty] | 33336.6857
NOMBRE DEL CONTRATISTA: |  |  |  | FECHA:
NOMBRE Y FIRMA DEL REPRESENTANTE LEGAL:

## 9.23
ESTADIO SAN MARTÍN DE LOBA
DESCRIPCION: | Suministro de arena y adecuación de zona en cancha |  |  |  | ITEM: | 9.23
[5 empty] | UNIDAD: | m2
I. EQUIPO
Descripcion |  | Cantidad | Tarifa/Hora | Rendimiento | Valor-Unit.
Herramienta menor |  | 1 | 1999.9995 | 2.8663 | 697.7651
[5 empty] | Sub-Total | 697.7651
II. MATERIALES EN OBRA
Descripcion |  | Unidad | Pecio-Unit. | Cantidad | Valor-Unit.
Arena |  | m3 | 47530.7581 | 0.23898 | 11358.9698
0
0
0
0
0
[5 empty] | Sub-Total | 11358.9698
III. TRANSPORTES
Trabajador |  | Valor peso o Cant. | Distancia | M2-km | Tarifa | Valor-Unit.
[6 empty] | Sub-Total | 0
IV. MANO DE OBRA
Descripcion |  | Jornal | Prestaciones | Jornal Total | Rendimientos | Valor-Unit.
Oficial |  | 92196.56 | 1.85 | 170563.636 | 51.4184 | 3317.1741
Ayudante |  | 57622.85 | 1.85 | 106602.2725 | 51.4184 | 2073.2338
[6 empty] | Sub-Total | 5390.408
Total Costos Directos | [6 empty] | 17447.1429
NOMBRE DEL CONTRATISTA: |  |  |  | FECHA:
NOMBRE Y FIRMA DEL REPRESENTANTE LEGAL:

## 9.24
ESTADIO SAN MARTÍN DE LOBA
DESCRIPCION: | Suministro e instalación de basureros metálicos tipo Barcelona |  |  |  | ITEM: | 9.24
[5 empty] | UNIDAD: | und
I. EQUIPO
Descripcion |  | Cantidad | Tarifa/Hora | Rendimiento | Valor-Unit.
Herramienta menor |  | 1 | 2000 | 0.024404 | 81954.9661
[5 empty] | Sub-Total | 81954.9661
II. MATERIALES EN OBRA
Descripcion |  | Unidad | Pecio-Unit. | Cantidad | Valor-Unit.
Basureros metálicos tipo Barcelona |  | und | 969963.6919 | 1 | 969963.6919
Consumibles |  | glb | 68179.3371 | 1.4 | 95451.072
0
0
0
0
[5 empty] | Sub-Total | 1065414.7639
III. TRANSPORTES
Trabajador |  | Valor peso o Cant. | Distancia | M2-km | Tarifa | Valor-Unit.
[6 empty] | Sub-Total | 0
IV. MANO DE OBRA
Descripcion |  | Jornal | Prestaciones | Jornal Total | Rendimientos | Valor-Unit.
Oficial |  | 92196.56 | 1.85 | 170563.636 | 0.49492 | 344626.2761
Ayudante |  | 57622.85 | 1.85 | 106602.2725 | 0.49492 | 215391.4226
[6 empty] | Sub-Total | 560017.6987
Total Costos Directos | [6 empty] | 1707387.4286
NOMBRE DEL CONTRATISTA: |  |  |  | FECHA:
NOMBRE Y FIRMA DEL REPRESENTANTE LEGAL:

## 9.25
ESTADIO SAN MARTÍN DE LOBA
DESCRIPCION: | Suministro e instalación de postes para luminaria |  |  |  | ITEM: | 9.25
[5 empty] | UNIDAD: | und
I. EQUIPO
Descripcion |  | Cantidad | Tarifa/Hora | Rendimiento | Valor-Unit.
Herramienta menor |  | 1 | 2000 | 0.021334 | 93746.9099
[5 empty] | Sub-Total | 93746.9099
II. MATERIALES EN OBRA
Descripcion |  | Unidad | Pecio-Unit. | Cantidad | Valor-Unit.
Poste para instalación de luminaria según necesidad |  | und | 1218709.8294 | 1 | 1218709.8294
0
0
0
0
0
[5 empty] | Sub-Total | 1218709.8294
III. TRANSPORTES
Trabajador |  | Valor peso o Cant. | Distancia | M2-km | Tarifa | Valor-Unit.
[6 empty] | Sub-Total | 0
IV. MANO DE OBRA
Descripcion |  | Jornal | Prestaciones | Jornal Total | Rendimientos | Valor-Unit.
Oficial |  | 92196.56 | 1.85 | 170563.636 | 0.11732 | 1453872.7758
Ayudante |  | 57622.85 | 1.85 | 106602.2725 | 0.11732 | 908670.4849
[6 empty] | Sub-Total | 2362543.2607
Total Costos Directos | [6 empty] | 3675000
NOMBRE DEL CONTRATISTA: |  |  |  | FECHA:
NOMBRE Y FIRMA DEL REPRESENTANTE LEGAL:

## 9.26
ESTADIO SAN MARTÍN DE LOBA
DESCRIPCION: | Suministro e instalación de luces de postes (reflectores LED 200W Uso exterior) |  |  |  | ITEM: | 9.26
[5 empty] | UNIDAD: | und
I. EQUIPO
Descripcion |  | Cantidad | Tarifa/Hora | Rendimiento | Valor-Unit.
Herramienta menor |  | 1 | 2000 | 0.062371 | 32065.9318
[5 empty] | Sub-Total | 32065.9318
II. MATERIALES EN OBRA
Descripcion |  | Unidad | Pecio-Unit. | Cantidad | Valor-Unit.
Reflector LED 200W |  | Und | 416848.4234 | 1 | 416848.4234
0
0
0
0
0
[5 empty] | Sub-Total | 416848.4234
III. TRANSPORTES
Trabajador |  | Valor peso o Cant. | Distancia | M2-km | Tarifa | Valor-Unit.
[6 empty] | Sub-Total | 0
IV. MANO DE OBRA
Descripcion |  | Jornal | Prestaciones | Jornal Total | Rendimientos | Valor-Unit.
Oficial |  | 92196.56 | 1.85 | 170563.636 | 0.53392 | 319453.5168
Ayudante |  | 57622.85 | 1.85 | 106602.2725 | 0.53392 | 199658.448
[6 empty] | Sub-Total | 519111.9648
Total Costos Directos | [6 empty] | 968026.32
NOMBRE DEL CONTRATISTA: |  |  |  | FECHA:
NOMBRE Y FIRMA DEL REPRESENTANTE LEGAL:

## 9.27
ESTADIO SAN MARTÍN DE LOBA
DESCRIPCION: | Suminsitro y siembra de árboles grandes |  |  |  | ITEM: | 9.27
[5 empty] | UNIDAD: | und
I. EQUIPO
Descripcion |  | Cantidad | Tarifa/Hora | Rendimiento | Valor-Unit.
Herramienta menor |  | 1 | 2000 | 0.10898 | 18351.7426
[5 empty] | Sub-Total | 18351.7426
II. MATERIALES EN OBRA
Descripcion |  | Unidad | Pecio-Unit. | Cantidad | Valor-Unit.
árboles grandes |  | Und | 229003.9005 | 1 | 229003.9005
0
0
0
0
0
[5 empty] | Sub-Total | 229003.9005
III. TRANSPORTES
Trabajador |  | Valor peso o Cant. | Distancia | M2-km | Tarifa | Valor-Unit.
Conductor |  | 1 |  |  | 9563.7793 | 9563.7793
[6 empty] | Sub-Total | 9563.7793
IV. MANO DE OBRA
Descripcion |  | Jornal | Prestaciones | Jornal Total | Rendimientos | Valor-Unit.
Oficial |  | 92196.56 | 1.85 | 170563.636 | 2.2102 | 77169.5862
Ayudante |  | 57622.85 | 1.85 | 106602.2725 | 2.2102 | 48230.9914
[6 empty] | Sub-Total | 125400.5776
Total Costos Directos | [6 empty] | 382320
NOMBRE DEL CONTRATISTA: |  |  |  | FECHA:
NOMBRE Y FIRMA DEL REPRESENTANTE LEGAL:

## 9.28
ESTADIO SAN MARTÍN DE LOBA
DESCRIPCION: | Placa conmemorativa del proyecto |  |  |  | ITEM: | 9.28
[5 empty] | UNIDAD: | und
I. EQUIPO
Descripcion |  | Cantidad | Tarifa/Hora | Rendimiento | Valor-Unit.
Herramienta menor |  | 1 | 25000 | 1 | 25000
[5 empty] | Sub-Total | 25000
II. MATERIALES EN OBRA
Descripcion |  | Unidad | Pecio-Unit. | Cantidad | Valor-Unit.
Placa conmemorativa, incluye elementos de fijación y base |  | Und | 7500000 | 1 | 7500000
0
0
0
0
0
[5 empty] | Sub-Total | 7500000
III. TRANSPORTES
Trabajador |  | Valor peso o Cant. | Distancia | M2-km | Tarifa | Valor-Unit.
[6 empty] | Sub-Total | 0
IV. MANO DE OBRA
Descripcion |  | Jornal | Prestaciones | Jornal Total | Rendimientos | Valor-Unit.
Oficial |  | 92196.56 | 1.85 | 170563.636 | 0.64589 | 264073.8462
Ayudante |  | 57622.85 | 1.85 | 106602.2725 | 0.64589 | 165046.1538
[6 empty] | Sub-Total | 429120
Total Costos Directos | [6 empty] | 7954120
NOMBRE DEL CONTRATISTA: |  |  |  | FECHA:
NOMBRE Y FIRMA DEL REPRESENTANTE LEGAL:

## 9.29
ESTADIO SAN MARTÍN DE LOBA
DESCRIPCION: | Espejos |  |  |  | ITEM: | 9.29
[5 empty] | UNIDAD: | m2
I. EQUIPO
Descripcion |  | Cantidad | Tarifa/Hora | Rendimiento | Valor-Unit.
Herramienta menor |  | 1 | 5000 | 10 | 500
Taladro industrial |  | 1 | 75000 | 15 | 5000
[5 empty] | Sub-Total | 5500
II. MATERIALES EN OBRA
Descripcion |  | Unidad | Pecio-Unit. | Cantidad | Valor-Unit.
Espejo |  | Und | 618558.39 | 1 | 618558.39
Accesorios varios |  | Glb | 45000 | 1 | 45000
0
0
0
0
[5 empty] | Sub-Total | 663558.39
III. TRANSPORTES
Trabajador |  | Valor peso o Cant. | Distancia | M2-km | Tarifa | Valor-Unit.
[6 empty] | Sub-Total | 0
IV. MANO DE OBRA
Descripcion |  | Jornal | Prestaciones | Jornal Total | Rendimientos | Valor-Unit.
Oficial |  | 92196.56 | 1.85 | 170563.636 | 4.5926 | 37138.8929
Ayudante |  | 57622.85 | 1.85 | 106602.2725 | 4.5926 | 23211.808
[6 empty] | Sub-Total | 60350.7009
Total Costos Directos | [6 empty] | 729409.0909
NOMBRE DEL CONTRATISTA: |  |  |  | FECHA:
NOMBRE Y FIRMA DEL REPRESENTANTE LEGAL:

## 9.30
ESTADIO SAN MARTÍN DE LOBA
DESCRIPCION: | Suministro e instalación de win en remate de muros |  |  |  | ITEM: | 9.30
[5 empty] | UNIDAD: | ml
I. EQUIPO
Descripcion |  | Cantidad | Tarifa/Hora | Rendimiento | Valor-Unit.
Herramienta menor |  | 1 | 2000 | 10 | 200
[5 empty] | Sub-Total | 200
II. MATERIALES EN OBRA
Descripcion |  | Unidad | Pecio-Unit. | Cantidad | Valor-Unit.
Pegante cerámico x25kg |  | Unidad | 28700 | 0.5 | 14350
Wing de aluminio |  | Ml | 45000 | 1 | 45000
0
0
0
0
[5 empty] | Sub-Total | 59350
III. TRANSPORTES
Trabajador |  | Valor peso o Cant. | Distancia | M2-km | Tarifa | Valor-Unit.
[6 empty] | Sub-Total | 0
IV. MANO DE OBRA
Descripcion |  | Jornal | Prestaciones | Jornal Total | Rendimientos | Valor-Unit.
Oficial |  | 92196.56 | 1.85 | 170563.636 | 64.4799 | 2645.2214
Ayudante |  | 57622.85 | 1.85 | 106602.2725 | 64.4799 | 1653.2634
[6 empty] | Sub-Total | 4298.4848
Total Costos Directos | [6 empty] | 63848.4848
NOMBRE DEL CONTRATISTA: |  |  |  | FECHA:
NOMBRE Y FIRMA DEL REPRESENTANTE LEGAL:

## 10.1
ESTADIO SAN MARTÍN DE LOBA
DESCRIPCION: | Suministro e instalacion de sanitario ref: power one blanco linea institucional de corona |  |  |  | ITEM: | 10.1
[5 empty] | UNIDAD: | und
I. EQUIPO
Descripcion |  | Cantidad | Tarifa/Hora | Rendimiento | Valor-Unit.
Herramienta menor |  | 1 | 2000 | 0.028369 | 70499.5882
[5 empty] | Sub-Total | 70499.5882
II. MATERIALES EN OBRA
Descripcion |  | Unidad | Pecio-Unit. | Cantidad | Valor-Unit.
Sanitario referencia power one blanco linea institucional |  | und | 916492.7102 | 1 | 916492.7102
0
0
0
0
0
[5 empty] | Sub-Total | 916492.7102
III. TRANSPORTES
Trabajador |  | Valor peso o Cant. | Distancia | M2-km | Tarifa | Valor-Unit.
[6 empty] | Sub-Total | 0
IV. MANO DE OBRA
Descripcion |  | Jornal | Prestaciones | Jornal Total | Rendimientos | Valor-Unit.
Oficial |  | 92196.56 | 1.85 | 170563.636 | 0.67761 | 251714.5844
Ayudante |  | 57622.85 | 1.85 | 106602.2725 | 0.67761 | 157321.6152
[6 empty] | Sub-Total | 409036.1996
Total Costos Directos | [6 empty] | 1396028.498
NOMBRE DEL CONTRATISTA: |  |  |  | FECHA:
NOMBRE Y FIRMA DEL REPRESENTANTE LEGAL:

## 10.2
ESTADIO SAN MARTÍN DE LOBA
DESCRIPCION: | Suministro e instalación de sanitario para discapacitados |  |  |  | ITEM: | 10.2
[5 empty] | UNIDAD: | und
I. EQUIPO
Descripcion |  | Cantidad | Tarifa/Hora | Rendimiento | Valor-Unit.
Herramienta menor |  | 1 | 2000 | 1 | 2000
[5 empty] | Sub-Total | 2000
II. MATERIALES EN OBRA
Descripcion |  | Unidad | Pecio-Unit. | Cantidad | Valor-Unit.
Sanitario discapacitado |  | und | 681500 | 1 | 681500
0
0
0
0
0
[5 empty] | Sub-Total | 681500
III. TRANSPORTES
Trabajador |  | Valor peso o Cant. | Distancia | M2-km | Tarifa | Valor-Unit.
[6 empty] | Sub-Total | 0
IV. MANO DE OBRA
Descripcion |  | Jornal | Prestaciones | Jornal Total | Rendimientos | Valor-Unit.
Oficial |  | 92196.56 | 1.85 | 170563.636 | 0.18897 | 902619.0769
Ayudante |  | 57622.85 | 1.85 | 106602.2725 | 0.18897 | 564136.9231
[6 empty] | Sub-Total | 1466756
Total Costos Directos | [6 empty] | 2150256
NOMBRE DEL CONTRATISTA: |  |  |  | FECHA:
NOMBRE Y FIRMA DEL REPRESENTANTE LEGAL:

## 10.3
ESTADIO SAN MARTÍN DE LOBA
DESCRIPCION: | Suministro e instalacion de lavamanos acuacer de colgar/sobreponer blanco con griferia de push mesa inst. corona |  |  |  | ITEM: | 10.3
[5 empty] | UNIDAD: | und
I. EQUIPO
Descripcion |  | Cantidad | Tarifa/Hora | Rendimiento | Valor-Unit.
Herramienta menor |  | 1 | 2000 | 0.047763 | 41873.8168
[5 empty] | Sub-Total | 41873.8168
II. MATERIALES EN OBRA
Descripcion |  | Unidad | Pecio-Unit. | Cantidad | Valor-Unit.
Lavamanos acuacer de colgar blanco |  | und | 544359.5612 | 1 | 544359.5612
0
0
0
0
0
[5 empty] | Sub-Total | 544359.5612
III. TRANSPORTES
Trabajador |  | Valor peso o Cant. | Distancia | M2-km | Tarifa | Valor-Unit.
[6 empty] | Sub-Total | 0
IV. MANO DE OBRA
Descripcion |  | Jornal | Prestaciones | Jornal Total | Rendimientos | Valor-Unit.
Oficial |  | 92196.56 | 1.85 | 170563.636 | 1.1408 | 149508.0748
Ayudante |  | 57622.85 | 1.85 | 106602.2725 | 1.1408 | 93442.5468
[6 empty] | Sub-Total | 242950.6216
Total Costos Directos | [6 empty] | 829183.9996
NOMBRE DEL CONTRATISTA: |  |  |  | FECHA:
NOMBRE Y FIRMA DEL REPRESENTANTE LEGAL:

## 10.4
ESTADIO SAN MARTÍN DE LOBA
DESCRIPCION: | Suministro e instalación de orinal, según diseño y especificaciones |  |  |  | ITEM: | 10.4
[5 empty] | UNIDAD: | und
I. EQUIPO
Descripcion |  | Cantidad | Tarifa/Hora | Rendimiento | Valor-Unit.
Herramienta menor |  | 1 | 2000 | 0.039852 | 50186.2563
[5 empty] | Sub-Total | 50186.2563
II. MATERIALES EN OBRA
Descripcion |  | Unidad | Pecio-Unit. | Cantidad | Valor-Unit.
Orinal |  | und | 652421.2572 | 1 | 652421.2572
0
0
0
0
0
[5 empty] | Sub-Total | 652421.2572
III. TRANSPORTES
Trabajador |  | Valor peso o Cant. | Distancia | M2-km | Tarifa | Valor-Unit.
[6 empty] | Sub-Total | 0
IV. MANO DE OBRA
Descripcion |  | Jornal | Prestaciones | Jornal Total | Rendimientos | Valor-Unit.
Oficial |  | 92196.56 | 1.85 | 170563.636 | 0.95187 | 179187.3961
Ayudante |  | 57622.85 | 1.85 | 106602.2725 | 0.95187 | 111992.1225
[6 empty] | Sub-Total | 291179.5186
Total Costos Directos | [6 empty] | 993787.032
NOMBRE DEL CONTRATISTA: |  |  |  | FECHA:
NOMBRE Y FIRMA DEL REPRESENTANTE LEGAL:

## 10.5
ESTADIO SAN MARTÍN DE LOBA
DESCRIPCION: | Suministro e instalacion de ducha con griferia sencilla grival |  |  |  | ITEM: | 10.5
[5 empty] | UNIDAD: | und
I. EQUIPO
Descripcion |  | Cantidad | Tarifa/Hora | Rendimiento | Valor-Unit.
Herramienta menor |  | 1 | 2000 | 0.01307 | 153019.6607
[5 empty] | Sub-Total | 153019.6607
II. MATERIALES EN OBRA
Descripcion |  | Unidad | Pecio-Unit. | Cantidad | Valor-Unit.
Ducha con griferia sencilla grival |  | und | 1989246.4173 | 1 | 1989246.4173
0
0
0
0
0
[5 empty] | Sub-Total | 1989246.4173
III. TRANSPORTES
Trabajador |  | Valor peso o Cant. | Distancia | M2-km | Tarifa | Valor-Unit.
[6 empty] | Sub-Total | 0
IV. MANO DE OBRA
Descripcion |  | Jornal | Prestaciones | Jornal Total | Rendimientos | Valor-Unit.
Oficial |  | 92196.56 | 1.85 | 170563.636 | 0.31219 | 546345.9964
Ayudante |  | 57622.85 | 1.85 | 106602.2725 | 0.31219 | 341466.2478
[6 empty] | Sub-Total | 887812.2442
Total Costos Directos | [6 empty] | 3030078.3221
NOMBRE DEL CONTRATISTA: |  |  |  | FECHA:
NOMBRE Y FIRMA DEL REPRESENTANTE LEGAL:

## 11.1
ESTADIO SAN MARTÍN DE LOBA
DESCRIPCION: | Ventanería aluminio |  |  |  | ITEM: | 11.1
[5 empty] | UNIDAD: | m2
I. EQUIPO
Descripcion |  | Cantidad | Tarifa/Hora | Rendimiento | Valor-Unit.
Herramienta menor |  | 1 | 2000 | 0.062084 | 32214.3542
[5 empty] | Sub-Total | 32214.3542
II. MATERIALES EN OBRA
Descripcion |  | Unidad | Pecio-Unit. | Cantidad | Valor-Unit.
Aluminio (incluye herraje para su instalación) |  | m2 | 407594.299 | 1 | 407594.299
0
0
0
0
0
[5 empty] | Sub-Total | 407594.299
III. TRANSPORTES
Trabajador |  | Valor peso o Cant. | Distancia | M2-km | Tarifa | Valor-Unit.
Conductor |  | 1 |  |  | 11192.303 | 11192.303
[6 empty] | Sub-Total | 11192.303
IV. MANO DE OBRA
Descripcion |  | Jornal | Prestaciones | Jornal Total | Rendimientos | Valor-Unit.
Oficial |  | 92196.56 | 1.85 | 170563.636 | 1.4829 | 115019.7193
Ayudante |  | 57622.85 | 1.85 | 106602.2725 | 1.4829 | 71887.3245
[6 empty] | Sub-Total | 186907.0438
Total Costos Directos | [6 empty] | 637908
NOMBRE DEL CONTRATISTA: |  |  |  | FECHA:
NOMBRE Y FIRMA DEL REPRESENTANTE LEGAL:

## 11.2
ESTADIO SAN MARTÍN DE LOBA
DESCRIPCION: | Protector de ventanas |  |  |  | ITEM: | 11.1
[5 empty] | UNIDAD: | m2
I. EQUIPO
Descripcion |  | Cantidad | Tarifa/Hora | Rendimiento | Valor-Unit.
Herramienta menor |  | 1 | 3500 | 10 | 350
[5 empty] | Sub-Total | 350
II. MATERIALES EN OBRA
Descripcion |  | Unidad | Pecio-Unit. | Cantidad | Valor-Unit.
Protectores metálicos para ventanas |  | Unidad | 87712 | 1 | 87712
0
0
0
0
0
[5 empty] | Sub-Total | 87712
III. TRANSPORTES
Trabajador |  | Valor peso o Cant. | Distancia | M2-km | Tarifa | Valor-Unit.
[6 empty] | Sub-Total | 0
IV. MANO DE OBRA
Descripcion |  | Jornal | Prestaciones | Jornal Total | Rendimientos | Valor-Unit.
Oficial |  | 92196.56 | 1.85 | 170563.636 | 4.4047 | 38723.0769
Ayudante |  | 57622.85 | 1.85 | 106602.2725 | 4.4047 | 24201.9231
[6 empty] | Sub-Total | 62925
Total Costos Directos | [6 empty] | 150987
NOMBRE DEL CONTRATISTA: |  |  |  | FECHA:
NOMBRE Y FIRMA DEL REPRESENTANTE LEGAL:

## 12.1
ESTADIO SAN MARTÍN DE LOBA
DESCRIPCION: | Puertas tipo 1 accesos |  |  |  | ITEM: | 12.1
[5 empty] | UNIDAD: | und
I. EQUIPO
Descripcion |  | Cantidad | Tarifa/Hora | Rendimiento | Valor-Unit.
Herramienta menor |  | 1 | 2000 | 0.013059 | 153151.0203
[5 empty] | Sub-Total | 153151.0203
II. MATERIALES EN OBRA
Descripcion |  | Unidad | Pecio-Unit. | Cantidad | Valor-Unit.
Puertas tipo 1 |  | und | 1964358.4644 | 1 | 1964358.4644
0
0
0
0
0
[5 empty] | Sub-Total | 1964358.4644
III. TRANSPORTES
Trabajador |  | Valor peso o Cant. | Distancia | M2-km | Tarifa | Valor-Unit.
Conductor |  | 1 |  |  | 26604.7957 | 26603.7957
[6 empty] | Sub-Total | 26603.7957
IV. MANO DE OBRA
Descripcion |  | Jornal | Prestaciones | Jornal Total | Rendimientos | Valor-Unit.
Oficial |  | 92196.56 | 1.85 | 170563.636 | 0.2918 | 584521.0582
Ayudante |  | 57622.85 | 1.85 | 106602.2725 | 0.2918 | 365325.6614
[6 empty] | Sub-Total | 949846.7196
Total Costos Directos | [6 empty] | 3093960
NOMBRE DEL CONTRATISTA: |  |  |  | FECHA:
NOMBRE Y FIRMA DEL REPRESENTANTE LEGAL:

## 12.2
ESTADIO SAN MARTÍN DE LOBA
DESCRIPCION: | Puertas tipo 2 baños discapacitado |  |  |  | ITEM: | 12.2
[5 empty] | UNIDAD: | und
I. EQUIPO
Descripcion |  | Cantidad | Tarifa/Hora | Rendimiento | Valor-Unit.
Herramienta menor |  | 1 | 2000 | 0.010447 | 191438.7754
[5 empty] | Sub-Total | 191438.7754
II. MATERIALES EN OBRA
Descripcion |  | Unidad | Pecio-Unit. | Cantidad | Valor-Unit.
Puertas tipo 2 |  | und | 2455448.0804 | 1 | 2455448.0804
0
0
0
0
0
[5 empty] | Sub-Total | 2455448.0804
III. TRANSPORTES
Trabajador |  | Valor peso o Cant. | Distancia | M2-km | Tarifa | Valor-Unit.
Conductor |  | 1 |  |  | 33255.9946 | 33255.9946
[6 empty] | Sub-Total | 33255.9946
IV. MANO DE OBRA
Descripcion |  | Jornal | Prestaciones | Jornal Total | Rendimientos | Valor-Unit.
Oficial |  | 92196.56 | 1.85 | 170563.636 | 0.23344 | 730650.5536
Ayudante |  | 57622.85 | 1.85 | 106602.2725 | 0.23344 | 456656.596
[6 empty] | Sub-Total | 1187307.1495
Total Costos Directos | [6 empty] | 3867450
NOMBRE DEL CONTRATISTA: |  |  |  | FECHA:
NOMBRE Y FIRMA DEL REPRESENTANTE LEGAL:

## 12.3
ESTADIO SAN MARTÍN DE LOBA
DESCRIPCION: | Puertas tipo 3 baños |  |  |  | ITEM: | 12.3
[5 empty] | UNIDAD: | und
I. EQUIPO
Descripcion |  | Cantidad | Tarifa/Hora | Rendimiento | Valor-Unit.
Herramienta menor |  | 1 | 2000 | 0.016324 | 122520.8162
[5 empty] | Sub-Total | 122520.8162
II. MATERIALES EN OBRA
Descripcion |  | Unidad | Pecio-Unit. | Cantidad | Valor-Unit.
Puertas tipo 3 |  | und | 1571486.7715 | 1 | 1571486.7715
0
0
0
0
0
[5 empty] | Sub-Total | 1571486.7715
III. TRANSPORTES
Trabajador |  | Valor peso o Cant. | Distancia | M2-km | Tarifa | Valor-Unit.
Conductor |  | 1 |  |  | 21283.8366 | 21283.8366
[6 empty] | Sub-Total | 21283.8366
IV. MANO DE OBRA
Descripcion |  | Jornal | Prestaciones | Jornal Total | Rendimientos | Valor-Unit.
Oficial |  | 92196.56 | 1.85 | 170563.636 | 0.36475 | 467616.3543
Ayudante |  | 57622.85 | 1.85 | 106602.2725 | 0.36475 | 292260.2214
[6 empty] | Sub-Total | 759876.5757
Total Costos Directos | [6 empty] | 2475168
NOMBRE DEL CONTRATISTA: |  |  |  | FECHA:
NOMBRE Y FIRMA DEL REPRESENTANTE LEGAL:

## 12.4
ESTADIO SAN MARTÍN DE LOBA
DESCRIPCION: | Mesones muebles de baño |  |  |  | ITEM: | 12.4
[5 empty] | UNIDAD: | glb
I. EQUIPO
Descripcion |  | Cantidad | Tarifa/Hora | Rendimiento | Valor-Unit.
Herramienta menor |  | 1 | 2000 | 0.003514 | 569147.04
[5 empty] | Sub-Total | 569147.04
II. MATERIALES EN OBRA
Descripcion |  | Unidad | Pecio-Unit. | Cantidad | Valor-Unit.
Mesones de baño |  | glb | 7300041.5241 | 1 | 7300041.5241
0
0
0
0
0
[5 empty] | Sub-Total | 7300041.5241
III. TRANSPORTES
Trabajador |  | Valor peso o Cant. | Distancia | M2-km | Tarifa | Valor-Unit.
Conductor |  | 1 |  |  | 98869.9959 | 98869.9959
[6 empty] | Sub-Total | 98869.9959
IV. MANO DE OBRA
Descripcion |  | Jornal | Prestaciones | Jornal Total | Rendimientos | Valor-Unit.
Oficial |  | 92196.56 | 1.85 | 170563.636 | 0.07852 | 2172222.4246
Ayudante |  | 57622.85 | 1.85 | 106602.2725 | 0.07852 | 1357639.0154
[6 empty] | Sub-Total | 3529861.44
Total Costos Directos | [6 empty] | 11497920
NOMBRE DEL CONTRATISTA: |  |  |  | FECHA:
NOMBRE Y FIRMA DEL REPRESENTANTE LEGAL:

## 13.1
ESTADIO SAN MARTÍN DE LOBA
DESCRIPCION: | Aseo y remoción de escombros construcción |  |  |  | ITEM: | 13.1
[5 empty] | UNIDAD: | m2
I. EQUIPO
Descripcion |  | Cantidad | Tarifa/Hora | Rendimiento | Valor-Unit.
Herramienta menor |  | 1 | 1999.9997 | 6.3892 | 313.026
[5 empty] | Sub-Total | 313.026
II. MATERIALES EN OBRA
Descripcion |  | Unidad | Pecio-Unit. | Cantidad | Valor-Unit.
0
0
0
0
0
0
[5 empty] | Sub-Total | 0
III. TRANSPORTES
Trabajador |  | Valor peso o Cant. | Distancia | M2-km | Tarifa | Valor-Unit.
[6 empty] | Sub-Total | 0
IV. MANO DE OBRA
Descripcion |  | Jornal | Prestaciones | Jornal Total | Rendimientos | Valor-Unit.
Oficial |  | 92196.56 | 1.85 | 170563.636 | 225.5218 | 756.3065
Ayudante |  | 57622.85 | 1.85 | 106602.2725 | 225.5218 | 472.6916
[6 empty] | Sub-Total | 1228.998
Total Costos Directos | [6 empty] | 1542.024
NOMBRE DEL CONTRATISTA: |  |  |  | FECHA:
NOMBRE Y FIRMA DEL REPRESENTANTE LEGAL: