## APU's
ÍTEM | Análisis de precios unitarios
| Localización, trazado y replanteo de todo el proyecto. Se utilizará equipo de precisión y personal experto. Se hará con la frecuencia que la supervisión exija durante la ejecución de la obra. Incluye demarcación con pintura, línea de trazado, corte de piso, libretas y planos. |  |  |  |  | Unidad: |  |  | día
1.1 | [5 empty] | Cantidad: |  |  | 30
[6 empty] | Precio unitario: |  |  | 706450
| C | Clave | Descripción | Unidad | Cantidad |  |  | Costo unitario |  | Total
Materiales
|  | PINTUBAAC | Pintura base aceite pintulux blanco | galon | 0.009204 |  |  | 84628.5 |  | 778.9207
|  | LARGUCOMUN | Larguero madera comun | un | 3 |  |  | 10925 |  | 32775
|  | CLAVOSCOM01 | Clavos comunes 1" | lb | 0.1 |  |  | 5100 |  | 510
| Total de Materiales | [8 empty] | 34063.9207
Mano de Obra
|  | CADENERO2 | Comisión topografica | jor | 1 |  |  | 441320 |  | 441320
0
0
| Total de Mano de Obra | [8 empty] | 441320
Herramienta
|  | HERRA | Herramienta menor (% mo) | (%)mo | 0.05 |  |  | 441320 |  | 22066
|  | ESTACIONTOTAL | Estación total | día | 1 |  |  | 209000 |  | 209000
| Total de Herramienta | [8 empty] | 231066
Equipo
|  | NIVEL | Nivel de precision | día | 0 |  |  | 93905.55 |  | 0
| Total de Equipo | [8 empty] | 0
|  |  | Costo directo | [6 empty] | 706450
|  |  | Precio unitario | [6 empty] | 706450
| Cerramiento provisional con superboard calibre 8, con una altura de 2.20 m. Incluye suministro, transporte e instalación de la placa de superboard, estructura metálica cada metro, larguero horizontal en la parte intermedia y superior, concreto para fijación de estructura , excavación manual en cualquier material, cargue, transporte y botada de material, incluye todos los demás elementos necesarios para su correcta instalación. Este cerramiento incluye accesos a la obra (peatón, vehículos, materiales, etc). |  |  |  |  | Unidad: |  |  | m
1.2 | [5 empty] | Cantidad: |  |  | 180
[6 empty] | Precio unitario: |  |  | 146459
| C | Clave | Descripción | Unidad | Cantidad |  |  | Costo unitario |  | Total
Materiales
|  | LAMINASB | Lamina superboard | m2 | 2.2 |  |  | 33815.75 |  | 74394.65
|  | TORNDRYWALL05 | Tornillo drywall (8x1") | un | 8.3604 |  |  | 87.4 |  | 730.7013
|  | TACRED | Taco redondo de madera de 3.0m x 2.89m | un | 0.333 |  |  | 11175 |  | 3721.275
|  | PARAL6 | Paral gyplac perfil vertical de 59 cal 26 | un | 2.5 |  |  | 10691.55 |  | 26728.875
| Total de Materiales | [8 empty] | 105575.5013
Mano de Obra
| + | ZCUADURB | Cuadrilla Urbanismo (1 Of + 1 Ayud ent + 1 Ayud raso) | jor | 0.075 |  |  | 382005.8333 |  | 28650.4375
| Total de Mano de Obra | [8 empty] | 28650.4375
Herramienta
|  | HERRA | Herramienta menor (% mo) | (%)mo | 0.05 |  |  | 28650.4375 |  | 1432.5219
| Total de Herramienta | [8 empty] | 1432.5219
Matrices
| + | EXCMNMH0-2 | Excavacion manual 0-2m material heterogeneo | m3 | 0.02031 |  |  | 115061 |  | 2336.8889
| + | CONCR2000 | Concreto 2000 psi en obra | m3 | 0.01641 |  |  | 515769 |  | 8463.7693
| Total de Matrices | [8 empty] | 10800.6582
|  |  | Costo directo | [6 empty] | 146459
|  |  | Precio unitario | [6 empty] | 146459
| Concreto 21MPa para fundacion de torregrúa de 5x5x3m |  |  |  |  | Unidad: |  |  | m3
1.3 | [5 empty] | Cantidad: |  |  | 75
[6 empty] | Precio unitario: |  |  | 983500
| C | Clave | Descripción | Unidad | Cantidad |  |  | Costo unitario |  | Total
Materiales
|  | CONFLU3000PRE | Concreto 3000 psi premezclado bombeo | m3 | 1.05 |  |  | 598504 |  | 628429.2
|  | SERBOM | Servicio de bombeo | m3 | 1 |  |  | 66702 |  | 66702
|  | FORMALETMUF | Formaleta MUF | m2 | 0.5 |  |  | 66939.2 |  | 33469.6
| Total de Materiales | [8 empty] | 728600.8
Mano de Obra
| + | ZCUADVACPI | Cuadrilla de vaciado de concreto para pilas | jor | 0.33 |  |  | 701520 |  | 231501.6
| Total de Mano de Obra | [8 empty] | 231501.6
Herramienta
|  | HERRA | Herramienta menor (% mo) | (%)mo | 0.05 |  |  | 231501.6 |  | 11575.08
| Total de Herramienta | [8 empty] | 11575.08
Equipo
|  | VIBRADOR03 | Vibrador de concreto cabezote tipo aguja (alquiler) | día | 0.33 |  |  | 22926.4805 |  | 7565.7386
|  |  | Transporte externo de insumo en camioneta) | día | 0.044813 |  |  | 95000 |  | 4257.2261
| Total de Equipo | [8 empty] | 11822.9646
|  |  | Costo directo | [6 empty] | 983500
|  |  | Precio unitario | [6 empty] | 983500
| Alquiler de torregrúa incluye operador y ayudante |  |  |  |  | Unidad: |  |  | mes
1.4 | [5 empty] | Cantidad: |  |  | 9
[6 empty] | Precio unitario: |  |  | #REF!
| C | Clave | Descripción | Unidad | Cantidad |  |  | Costo unitario |  | Total
Equipo
|  |  | Alquiler altura Autoestable básica 30 m/ Final 30m (200 Hr mensuales) incluye estructura. BRAZO 50 M. | Mes | 1 |  |  | 9786701 |  | 9786701
|  |  | Mano de obra Desmontaje final, incluye destelescopaje, excluye retiro de insertos. | Mo | 0.11111 |  |  | 6121598 |  | 680177.5556
|  |  | Grúa telescópica 70 Ton para montaje – 20 hr. ($610,000 por hora), el tiempo de movilización cuenta desde que sale de las instalaciones de Potenco hasta que retorna al mismo. | Hr | 2.2222 |  |  | 725900 |  | 1613111.1111
|  |  | Grúa telescópica 110 Ton para desmontaje – 20 hr. ($910,000 por hora), el tiempo de movilización cuenta desde que sale de las instalaciones de Potenco hasta que retorna al mismo. (En caso de necesitarse equipo de mayores capacidades, se suministra con cargo a la obra). | Hr | 2.2222 |  |  | 1082900 |  | 2406444.4444
| Total de Materiales | [8 empty] | 14486434.1111
Mano de Obra
|  |  | Señalero torre grúa horario de Ley 44 Hr semanal según código sustantivo del trabajo. | Mes | 1 |  |  | 4430000 |  | 4430000
|  |  | Mano de obra Montaje Inicial 30 m. | Mo | 0.11111 |  |  | 6121598 |  | 680177.5556
|  |  | Operador horario de Ley 44 Hr semanal según código sustantivo del trabajo. | Mes | 1 |  |  | 5187000 |  | 5187000
|  |  | Técnico vial y transporte de contrapesas grúa70 Ton para montaje. | Gl | 0.11111 |  |  | 1750000 |  | 194444.4444
|  |  | Técnico vial y transporte de contrapesas grúa 110 Ton para desmontaje. | Gl | 0.11111 |  |  | 2500000 |  | 277777.7778
| Total de Mano de Obra |  |  |  | , |  |  |  |  | 10769399.7778
Herramienta
|  | HERRA | Herramienta menor (% mo) | (%)mo | 0.05 |  |  | 10769399.7778 |  | 538469.9889
| Total de Herramienta | [8 empty] | 538469.9889
Transporte
|  |  | Transporte Potenco – Obra – Potenco altura completa. | Gl | 0.22222 |  |  | 8500000 |  | 1888888.8889
| Total transporte | [8 empty] | 1888888.8889
| Total de Trabajos | [8 empty] | 27683192.7667
|  |  | Costo directo | [6 empty] | 27683193
|  |  | Precio unitario | [6 empty] | 27683193
| Demolición muros en bloque de concreto con espesor hasta de 20cm. Incluye cargue, transporte y botada de escombros en botadero certificado. Incluye demolición de revoques y enchapes aplicados al muro a demoler y posibles instalaciones. Además recuperación de los materiales aprovechables o su transporte hasta el sitio que lo indique la interventoría. |  |  |  |  | Unidad: |  |  | m2
2.1 | [5 empty] | Cantidad: |  |  | 330
[6 empty] | Precio unitario: |  |  | 41479
| C | Clave | Descripción | Unidad | Cantidad |  |  | Costo unitario |  | Total
Mano de Obra
| + | ZCUADDEM | Cuadrilla Demoliciones | jor | 0.05 |  |  | 410046.6667 |  | 20502.3333
| Total de Mano de Obra | [8 empty] | 20502.3333
Herramienta
|  | HERRA | Herramienta menor (% mo) | (%)mo | 0.05 |  |  | 20502.3333 |  | 1025.1167
| Total de Herramienta | [8 empty] | 1025.1167
Matrices
| + | CARGPAL | Cargue (paleros)- transporte y botada. | m3 | 0.26 |  |  | 53298 |  | 13857.48
| + | TRANSLOC | Transporte interno | m3 | 0.26 |  |  | 23439 |  | 6094.14
| Total de Matrices | [8 empty] | 19951.62
|  |  | Costo directo | [6 empty] | 41479
|  |  | Precio unitario | [6 empty] | 41479
| Demolición elementos de concreto, incluye: cargue, transporte y botada de escombros en botadero certificado, manual o mecánicamente, de cualquier resistencia, reforzado o ciclópeo, y en cualquier clase de estructura. Incluye retiro de refuerzo y cualquier tipo de acabado (revoques y enchapes) o piso (en losas) e instalaciones embebidas, compresor neumático con martillo, además recuperación de los materiales aprovechables o su transporte hasta el sitio que lo indique la interventoría. |  |  |  |  | Unidad: |  |  | m3
2.2 | [5 empty] | Cantidad: |  |  | 50
[6 empty] | Precio unitario: |  |  | 237183
| C | Clave | Descripción | Unidad | Cantidad |  |  | Costo unitario |  | Total
Mano de Obra
| + | ZCUADDEM | Cuadrilla Demoliciones | jor | 0.2 |  |  | 410046.6667 |  | 82009.3333
| Total de Mano de Obra | [8 empty] | 82009.3333
Herramienta
|  | HERRA | Herramienta menor (% mo) | (%)mo | 0.05 |  |  | 82009.3333 |  | 4100.4667
| Total de Herramienta | [8 empty] | 4100.4667
Equipo
|  | COMPRES01 | Compresor un martillo (alquiler) incluye planta y operador | hora | 0.15 |  |  | 148292.5 |  | 22243.875
|  | Retroexcavadora | Retroexcavadora | hora | 0.15 |  |  | 142485 |  | 21372.75
|  | PULICOR | Pulidora manual eléctrica con disco | hora | 0.21952 |  |  | 35069.25 |  | 7698.4018
| Total de Equipo | [8 empty] | 51315.0268
Matrices
| + | TRANSLOC | Transporte interno | m3 | 1.3 |  |  | 23439 |  | 30470.7
| + | CARGPAL | Cargue (paleros)- transporte y botada. | m3 | 1.3 |  |  | 53298 |  | 69287.4
| Total de Matrices | [8 empty] | 99758.1
|  |  | Costo directo | [6 empty] | 237183
|  |  | Precio unitario | [6 empty] | 237183
| DEMOLICIÓN ANDENES O PISOS, cargue, transporte y botada de escombros de ESPESOR MÁXIMO DE 0.25m, en CONCRETO. Incluye retiro de cordones, retiro de enchape (baldosa, baldosín forros en arenón, madera, vinilo, granito esmerilado, concreto, pisos en gres, entre otros), placa de concreto si existe, entresuelo de recebo; retiro y reinstalación de tapas de medidores de acueducto cualquier diámetro, tapas de energía y tapas cajas de teléfono. Incluye compresor neumático con martillo, además recuperación de los materiales aprovechables o su transporte hasta el sitio que lo indique la interventoría. |  |  |  |  | Unidad: |  |  | m2
2.3 | [5 empty] | Cantidad: |  |  | 15
[6 empty] | Precio unitario: |  |  | 67283
| C | Clave | Descripción | Unidad | Cantidad |  |  | Costo unitario |  | Total
Mano de Obra
| + | ZCUADDEM | Cuadrilla Demoliciones | jor | 0.013 |  |  | 410046.6667 |  | 5330.6067
| + | AYUDACAI | Ayudante acarreo interno | jor | 0 |  |  | 89292.5 |  | 0
| Total de Mano de Obra | [8 empty] | 5330.6067
Herramienta
|  | HERRA | Herramienta menor (% mo) | (%)mo | 0.05 |  |  | 5330.6067 |  | 266.5303
| Total de Herramienta | [8 empty] | 266.5303
Equipo
|  | COMPRES01 | Compresor un martillo (alquiler) incluye planta y operador | hora | 0.1 |  |  | 148292.5 |  | 14829.25
|  | CORTEPISO | Corte de piso y/o pavimento hasta 6 cm de profundidad | m | 2 |  |  | 10958.35 |  | 21916.7
| Total de Equipo | [8 empty] | 36745.95
Matrices
| + | CARGPAL | Cargue (paleros)- transporte y botada. | m3 | 0.325 |  |  | 53298 |  | 17321.85
| + | TRANSLOC | Transporte interno | m3 | 0.325 |  |  | 23439 |  | 7617.675
| Total de Matrices | [8 empty] | 24939.525
|  |  | Costo directo | [6 empty] | 67283
|  |  | Precio unitario | [6 empty] | 67283
| Retiro de grama sintética. Incluye: corte y retiro de grama, retiro de base o capa de piso en caucho, transporte a sitio de almacenamiento y acopio del material donde indique la interventoría, cargue transporte y botada de material sobrante en botaderos oficiales. Medido en sitio a cinta pegada. |  |  |  |  | Unidad: |  |  | m2
2.4 | [5 empty] | Cantidad: |  |  | 1500
[6 empty] | Precio unitario: |  |  | 10520
| C | Clave | Descripción | Unidad | Cantidad |  |  | Costo unitario |  | Total
Materiales
|  | COSTALFI | Costal fibra para disposicion de residuos | un | 0.5 |  |  | 698.3835 |  | 349.1917
| Total de Materiales | [8 empty] | 349.1917
Mano de Obra
| + | ZCUADDEM | Cuadrilla Demoliciones | jor | 0.01 |  |  | 410046.6667 |  | 4100.4667
| Total de Mano de Obra | [8 empty] | 4100.4667
Herramienta
|  | HERRA | Herramienta menor (% mo) | (%)mo | 0.05 |  |  | 4100.4667 |  | 205.0233
| Total de Herramienta | [8 empty] | 205.0233
Matrices
| + | CARGPAL | Cargue (paleros)- transporte y botada. | m3 | 0.069 |  |  | 53298 |  | 3677.562
| + | AYUDACAI | Ayudante acarreo interno | jor | 0.024506 |  |  | 89292.5 |  | 2188.2006
| Total de Matrices | [8 empty] | 5865.7626
|  |  | Costo directo | [6 empty] | 10520
|  |  | Precio unitario | [6 empty] | 10520
| Excavación manual de material heterogéneo hasta 2m de profunidad, bajo cualquier grado de humedad. Incluye: roca descompuesta, bolas de roca, cargue, transporte externo, botada del material proveniente de excavaciones. Su medida será en sitio. |  |  |  |  | Unidad: |  |  | m3
3.1 | [5 empty] | Cantidad: |  |  | 267.7953
[6 empty] | Precio unitario: |  |  | 115061
| C | Clave | Descripción | Unidad | Cantidad |  |  | Costo unitario |  | Total
Mano de Obra
| + | ZCUADMT | Cuadrilla Mvto de tierra | jor | 0.15995 |  |  | 264672.5 |  | 42334.3664
| + | AYUDACAI | Ayudante acarreo interno | jor |  |  |  | 89292.5 |  | 0
| Total de Mano de Obra | [8 empty] | 42334.3664
Herramienta
|  | HERRA | Herramienta menor (% mo) | (%)mo | 0.05 |  |  | 42334.3664 |  | 2116.7183
| Total de Herramienta | [8 empty] | 2116.7183
Equipo
|  | MOTOB04 | Motobomba de 2" sumergible (alquiler) | día | 0.03 |  |  | 44090.7 |  | 1322.721
| Total de Equipo | [8 empty] | 1322.721
Matrices
| + | CARGPAL | Cargue (paleros)- transporte y botada. | m3 | 1.3 |  |  | 53298 |  | 69287.4
| Total de Matrices | [8 empty] | 69287.4
|  |  | Costo directo | [6 empty] | 115061
|  |  | Precio unitario | [6 empty] | 115061
| Excavación a máquina de material heterogéneo de 0 a 2m, bajo cualquier grado de humedad. Incluye roca descompuesta, bolas de roca, cargue, transporte externo, botada del material proveniente de excavaciones. Su medida será en sitio. |  |  |  |  | Unidad: |  |  | m3
3.2 | [5 empty] | Cantidad: |  |  | 2295.5768
[6 empty] | Precio unitario: |  |  | 88721
| C | Clave | Descripción | Unidad | Cantidad |  |  | Costo unitario |  | Total
Mano de Obra
| + | AYUDACAI | Ayudante acarreo interno | jor | 0.01 |  |  | 89292.5 |  | 892.925
| Total de Mano de Obra | [8 empty] | 892.925
Herramienta
|  | HERRA | Herramienta menor (% mo) | (%)mo | 0.05 |  |  | 892.925 |  | 44.6463
| Total de Herramienta | [8 empty] | 44.6463
Equipo
|  | MOTOB04 | Motobomba de 2" sumergible (alquiler) | día | 0.1 |  |  | 44090.7 |  | 4409.07
|  | RETROEX | Retroexcavadora sobre Llantas New Holland LB75 | hora | 0.094 |  |  | 142485 |  | 13393.59
| Total de Equipo | [8 empty] | 17802.66
Matrices
| + | CARGPAL | Transporte y botada. | m3 | 1.091 |  |  | 64146 |  | 69980.9237
| Total de Matrices | [8 empty] | 69980.9237
|  |  | Costo directo | [6 empty] | 88721
|  |  | Precio unitario | [6 empty] | 88721
| Excavación manual de pilas de 0 a 2M. Excavación de pilas diámetro interior entre 1.20 y 1.60 m, más espesor de anillo de 0.10 m, según planos estructurales, profundidad variable (mínimo 14,00 m). a medida que se avance en la excavación se deben vaciar los anillos de concreto para impedir el derrumbe de paredes los cuales se pagan en su respectivo ítem. Además se deben prever las protecciones que sean necesarias como entibados, recintes, drenajes y bombeo de agua. |  |  |  |  | Unidad: |  |  | m3
3.3 | [5 empty] | Cantidad: |  |  | 73.5761
[6 empty] | Precio unitario: |  |  | 294402
| C | Clave | Descripción | Unidad | Cantidad |  |  | Costo unitario |  | Total
Mano de Obra
| + | ZCUADPL | Cuadrilla Pilas | jor | 0.33 |  |  | 526140 |  | 173626.2
| Total de Mano de Obra | [8 empty] | 173626.2
Herramienta
|  | HERRA | Herramienta menor (% mo) | (%)mo | 0.05 |  |  | 173626.2 |  | 8681.31
| Total de Herramienta | [8 empty] | 8681.31
Equipo
|  | MOTOB04 | Motobomba de 2" sumergible (alquiler) | día | 0.05 |  |  | 44090.7 |  | 2179.49
| Total de Equipo | [8 empty] | 2179.49
Matrices
| + | ENTIBTEMP | Entibado temporal | m2 | 0.1946 |  |  | 52194.89 |  | 10157.1256
| + | CARGPAL | Cargue (paleros)- transporte y botada. | m3 | 1.3 |  |  | 53298 |  | 69287.4
| + | TRANSLOC | Transporte interno | m3 | 1.3 |  |  | 23439 |  | 30470.7
| Total de Matrices | [8 empty] | 109915.2256
|  |  | Costo directo | [6 empty] | 294402
|  |  | Precio unitario | [6 empty] | 294402
| Excavación manual de pilas de 2 a 4M. Excavación de pilas diámetro interior entre 1.20 y 1.60 m, más espesor de anillo de 0.10 m, según planos estructurales, profundidad variable (mínimo 14,00 m). a medida que se avance en la excavación se deben vaciar los anillos de concreto para impedir el derrumbe de paredes los cuales se pagan en su respectivo ítem. Además se deben prever las protecciones que sean necesarias como entibados, recintes, drenajes y bombeo de agua. |  |  |  |  | Unidad: |  |  | m3
3.4 | [5 empty] | Cantidad: |  |  | 73.5761
[6 empty] | Precio unitario: |  |  | 352429
| C | Clave | Descripción | Unidad | Cantidad |  |  | Costo unitario |  | Total
Mano de Obra
| + | ZCUADPL | Cuadrilla Pilas | jor | 0.42328 |  |  | 526140 |  | 222706.4856
| Total de Mano de Obra | [8 empty] | 222706.4856
Herramienta
|  | HERRA | Herramienta menor (% mo) | (%)mo | 0.05 |  |  | 222706.4856 |  | 11135.3243
| Total de Herramienta | [8 empty] | 11135.3243
Equipo
|  | MOTOB04 | Motobomba de 2" sumergible (alquiler) | día | 0.05 |  |  | 44090.7 |  | 2179.49
| Total de Equipo | [8 empty] | 2179.49
Matrices
| + | ENTIBTEMP | Entibado temporal | m2 | 0.2493 |  |  | 52194.89 |  | 13012.1861
| + | TRANSLOC | Transporte interno | m3 | 1.3 |  |  | 23439 |  | 30470.7
| + | CARGPAL | Cargue (paleros)- transporte y botada. | m3 | 1.3 |  |  | 53298 |  | 69287.4
| + | MOLINET | Molinete (incl operador) | día | 0.06546 |  |  | 55565.59 |  | 3637.3235
| Total de Matrices | [8 empty] | 116407.6096
|  |  | Costo directo | [6 empty] | 352429
|  |  | Precio unitario | [6 empty] | 352429
| Excavación manual de pilas de 4 a 6M. Excavación de pilas diámetro interior entre 1.20 y 1.60 m, más espesor de anillo de 0.10 m, según planos estructurales, profundidad variable (mínimo 14,00 m). a medida que se avance en la excavación se deben vaciar los anillos de concreto para impedir el derrumbe de paredes los cuales se pagan en su respectivo ítem. Además se deben prever las protecciones que sean necesarias como entibados, recintes, drenajes y bombeo de agua. |  |  |  |  | Unidad: |  |  | m3
3.5 | [5 empty] | Cantidad: |  |  | 71.2749
[6 empty] | Precio unitario: |  |  | 410155
| C | Clave | Descripción | Unidad | Cantidad |  |  | Costo unitario |  | Total
Mano de Obra
| + | ZCUADPL | Cuadrilla Pilas | jor | 0.51485 |  |  | 526140 |  | 270883.807
| Total de Mano de Obra | [8 empty] | 270883.807
Herramienta
|  | HERRA | Herramienta menor (% mo) | (%)mo | 0.05 |  |  | 270883.807 |  | 13544.1904
| Total de Herramienta | [8 empty] | 13544.1904
Equipo
|  | MOTOB04 | Motobomba de 2" sumergible (alquiler) | día | 0.05 |  |  | 44090.7 |  | 2179.49
| Total de Equipo | [8 empty] | 2179.49
Matrices
| + | MOLINET | Molinete (incl operador) | día | 0.07855 |  |  | 55565.59 |  | 4364.6771
| + | TRANSLOC | Transporte interno | m3 | 1.3 |  |  | 23439 |  | 30470.7
| + | CARGPAL | Cargue (paleros)- transporte y botada. | m3 | 1.3 |  |  | 53298 |  | 69287.4
| + | ENTIBTEMP | Entibado temporal | m2 | 0.37216 |  |  | 52194.89 |  | 19424.8503
| Total de Matrices | [8 empty] | 123547.6274
|  |  | Costo directo | [6 empty] | 410155
|  |  | Precio unitario | [6 empty] | 410155
| Excavación manual de pilas de 6 a 8M. Excavación de pilas diámetro interior entre 1.20 y 1.60 m, más espesor de anillo de 0.10 m, según planos estructurales, profundidad variable (mínimo 14,00 m). a medida que se avance en la excavación se deben vaciar los anillos de concreto para impedir el derrumbe de paredes los cuales se pagan en su respectivo ítem. Además se deben prever las protecciones que sean necesarias como entibados, recintes, drenajes y bombeo de agua. |  |  |  |  | Unidad: |  |  | m3
3.6 | [5 empty] | Cantidad: |  |  | 33.6575
[6 empty] | Precio unitario: |  |  | 478333
| C | Clave | Descripción | Unidad | Cantidad |  |  | Costo unitario |  | Total
Mano de Obra
| + | ZCUADPL | Cuadrilla Pilas | jor | 0.6237 |  |  | 526140 |  | 328151.1891
| Total de Mano de Obra | [8 empty] | 328151.1891
Herramienta
|  | HERRA | Herramienta menor (% mo) | (%)mo | 0.05 |  |  | 328151.1891 |  | 16407.5595
| Total de Herramienta | [8 empty] | 16407.5595
Equipo
|  | MOTOB04 | Motobomba de 2" sumergible (alquiler) | día | 0.05 |  |  | 44090.7 |  | 2179.49
| Total de Equipo | [8 empty] | 2179.49
Matrices
| + | MOLINET | Molinete (incl operador) | día | 0.10473 |  |  | 55565.59 |  | 5819.3842
| + | TRANSLOC | Transporte interno | m3 | 1.3 |  |  | 23439 |  | 30470.7
| + | CARGPAL | Cargue (paleros)- transporte y botada. | m3 | 1.3 |  |  | 53298 |  | 69287.4
| + | ENTIBTEMP | Entibado temporal | m2 | 0.49847 |  |  | 52194.89 |  | 26017.5868
| Total de Matrices | [8 empty] | 131595.0711
|  |  | Costo directo | [6 empty] | 478333
|  |  | Precio unitario | [6 empty] | 478333
| Excavación manual de pilas de 8 a 10M. Excavación de pilas diámetro interior entre 1.20 y 1.60 m, más espesor de anillo de 0.10 m, según planos estructurales, profundidad variable (mínimo 14,00 m). a medida que se avance en la excavación se deben vaciar los anillos de concreto para impedir el derrumbe de paredes los cuales se pagan en su respectivo ítem. Además se deben prever las protecciones que sean necesarias como entibados, recintes, drenajes y bombeo de agua. |  |  |  |  | Unidad: |  |  | m3
3.7 | [5 empty] | Cantidad: |  |  | 1.5394
[6 empty] | Precio unitario: |  |  | 541169
| C | Clave | Descripción | Unidad | Cantidad |  |  | Costo unitario |  | Total
Mano de Obra
| + | ZCUADPL | Cuadrilla Pilas | jor | 0.7277 |  |  | 526140 |  | 382873.3541
| Total de Mano de Obra | [8 empty] | 382873.3541
Herramienta
|  | HERRA | Herramienta menor (% mo) | (%)mo | 0.05 |  |  | 382873.3541 |  | 19143.6677
| Total de Herramienta | [8 empty] | 19143.6677
Equipo
|  | MOTOB04 | Motobomba de 2" sumergible (alquiler) | día | 0.055885 |  |  | 44090.7 |  | 2436.01
| Total de Equipo | [8 empty] | 2436.01
Matrices
| + | ENTIBTEMP | Entibado temporal | m2 | 0.59072 |  |  | 52194.89 |  | 30832.6698
| + | CARGPAL | Cargue (paleros)- transporte y botada. | m3 | 1.3 |  |  | 53298 |  | 69287.4
| + | TRANSLOC | Transporte interno | m3 | 1.3 |  |  | 23439 |  | 30470.7
| + | MOLINET | Molinete (incl operador) | día | 0.11023 |  |  | 55565.59 |  | 6124.995
| Total de Matrices | [8 empty] | 136715.7648
|  |  | Costo directo | [6 empty] | 541169
|  |  | Precio unitario | [6 empty] | 541169
| Excavación de campanas para pilas. Excavación de campanas para la base o pie de las pilas según el diámetro y la geometría indicada en los planos estructurales, nivel y profundidad variable hasta alcanzar la capa identificada en el estudio de suelos, cargue, transporte externo, botada del material proveniente de excavaciones. |  |  |  |  | Unidad: |  |  | m3
3.8 | [5 empty] | Cantidad: |  |  | 222.4855
[6 empty] | Precio unitario: |  |  | 672256
| C | Clave | Descripción | Unidad | Cantidad |  |  | Costo unitario |  | Total
Mano de Obra
| + | ZCUADPL | Cuadrilla Pilas | jor | 0.898 |  |  | 526140 |  | 472473.72
| Total de Mano de Obra | [8 empty] | 472473.72
Herramienta
|  | HERRA | Herramienta menor (% mo) | (%)mo | 0.05 |  |  | 472473.72 |  | 23623.686
| Total de Herramienta | [8 empty] | 23623.686
Equipo
|  | MOTOB04 | Motobomba de 2" sumergible (alquiler) | día | 0.14976 |  |  | 44090.7 |  | 6527.99
| Total de Equipo | [8 empty] | 6527.99
Matrices
| + | ENTIBTEMP | Entibado temporal | m2 | 0.93947 |  |  | 52194.89 |  | 49035.6899
| + | CARGPAL | Cargue (paleros)- transporte y botada. | m3 | 1.3 |  |  | 53298 |  | 69287.4
| + | TRANSLOC | Transporte interno | m3 | 1.3 |  |  | 23439 |  | 30470.7
| + | MOLINET | Molinete (incl operador) | día | 0.375 |  |  | 55565.59 |  | 20837.0962
| Total de Matrices | [8 empty] | 169630.8861
|  |  | Costo directo | [6 empty] | 672256
|  |  | Precio unitario | [6 empty] | 672256
| Cargue manual, transporte y botada de material sobrante de obra. Incluye paleros, derecho de botadero. Se debe hacer en botaderos oficiales autorizados por la entidad competente o hasta el sitio que indique la interventoría. Su medida será en sitio. |  |  |  |  | Unidad: |  |  | m3
3.9 | [5 empty] | Cantidad: |  |  | 0
[6 empty] | Precio unitario: |  |  | 58098
| C | Clave | Descripción | Unidad | Cantidad |  |  | Costo unitario |  | Total
Mano de Obra
|  | CARGUEPA | Cargue con Paleros | m3 | 1 |  |  | 11608.025 |  | 11608.025
| Total de Mano de Obra | [8 empty] | 11608.025
Fletes
|  | TRANSVOL | Transporte en volqueta | m3-km | 25 |  |  | 1567 |  | 39175
|  | DEREBOT | Derechos de botadero | m3 | 1 |  |  | 7314.8333 |  | 7314.8333
| Total de Fletes | [8 empty] | 46489.8333
|  |  | Costo directo | [6 empty] | 58098
|  |  | Precio unitario | [6 empty] | 58098
| LLENOS EN ARENILLA, compactados mecánicamente hasta obtener una densidad del 98% de la máxima obtenida en el ensayo del Próctor modificado. Incluye el suministro, transporte, colocación de la arenilla, la compactación de la misma. Y su medida será en sitio ya compactado. |  |  |  |  | Unidad: |  |  | m3
4.1 | [5 empty] | Cantidad: |  |  | 485.6188
[6 empty] | Precio unitario: |  |  | 173961
| C | Clave | Descripción | Unidad | Cantidad |  |  | Costo unitario |  | Total
Materiales
|  | ARENILLA | Arenilla + transporte | m3 | 1.3 |  |  | 86497 |  | 112446.1
| Total de Materiales | [8 empty] | 112446.1
Mano de Obra
| + | ZCUADMT | Cuadrilla Llenos | jor | 0.1 |  |  | 264672.5 |  | 26467.25
| Total de Mano de Obra | [8 empty] | 26467.25
Herramienta
|  | HERRA | Herramienta menor (% mo) | (%)mo | 0.05 |  |  | 26467.25 |  | 1323.3625
| Total de Herramienta | [8 empty] | 1323.3625
Equipo
| + | COMPACTCAN | Compactador tipo canguro | día | 0.07 |  |  | 46485.3 |  | 3253.971
| Total de Equipo | [8 empty] | 3253.971
Matrices
| + | TRANSLOC | Transporte interno | m3 | 1.3 |  |  | 23439 |  | 30470.7
| Total de Matrices | [8 empty] | 30470.7
|  |  | Costo directo | [6 empty] | 173961
|  |  | Precio unitario | [6 empty] | 173961
| Suministro, transporte y colocación de base granular de máximo Ø 1½", reacomodado con medios mecánicos y compactado al 95% maximo del ensayo del proctor modificado. Incluye todo lo necesario para su correcta construcción y funcionamiento. Su medida será tomada en sitio ya compactado. |  |  |  |  | Unidad: |  |  | m3
4.2 | [5 empty] | Cantidad: |  |  | 42
[6 empty] | Precio unitario: |  |  | 222087
| C | Clave | Descripción | Unidad | Cantidad |  |  | Costo unitario |  | Total
Materiales
|  | BASGRANU | base granular tamaño maximo 1 1/2" AMVA + tte | m3 | 1.3 |  |  | 113748 |  | 147872.4
| Total de Materiales | [8 empty] | 147872.4
Mano de Obra
| + | ZCUADEST | Cuadrilla Mvto de tierra | jor | 0.2 |  |  | 264672.5 |  | 52934.5
| Total de Mano de Obra | [8 empty] | 52934.5
Herramienta
|  | HERRA | Herramienta menor (% mo) | (%)mo | 0.05 |  |  | 52934.5 |  | 2646.725
| Total de Herramienta | [8 empty] | 2646.725
Equipo
| + | COMPACTRAN | Compactador tipo rana | día | 0.1 |  |  | 46485.3 |  | 4648.53
| + | COMPACTCAN | Compactador tipo canguro | día | 0.2 |  |  | 46485.3 |  | 9297.06
| Total de Equipo | [8 empty] | 13945.59
Matrices
| + | TRANSINTMT | Transporte interno de materiales | m3 | 0.2 |  |  | 23439 |  | 4687.8
| Total de Matrices | [8 empty] | 4687.8
|  |  | Costo directo | [6 empty] | 222087
|  |  | Precio unitario | [6 empty] | 222087
| Suministro, transporte y colocación de triturado de 3/4 " para construcción. Incluye transporte externo y todo lo necesario para su correcta instalación. |  |  |  |  | Unidad: |  |  | m3
4.3 | [5 empty] | Cantidad: |  |  | 265.68
[6 empty] | Precio unitario: |  |  | 210632
| C | Clave | Descripción | Unidad | Cantidad |  |  | Costo unitario |  | Total
Materiales
|  | TRIT | triturado + tte | m3 | 1.15 |  |  | 135549 |  | 155881.35
| Total de Materiales | [8 empty] | 155881.35
Mano de Obra
| + | ZCUADEST | Cuadrilla Estructura | jor | 0.1347 |  |  | 353965 |  | 47679.0855
| Total de Mano de Obra | [8 empty] | 47679.0855
Herramienta
|  | HERRA | Herramienta menor (% mo) | (%)mo | 0.05 |  |  | 47679.0855 |  | 2383.9543
| Total de Herramienta | [8 empty] | 2383.9543
Matrices
| + | TRANSINTMT | Transporte interno de materiales | m3 | 0.2 |  |  | 23439 |  | 4687.8
| Total de Matrices | [8 empty] | 4687.8
|  |  | Costo directo | [6 empty] | 210632
|  |  | Precio unitario | [6 empty] | 210632
| Llenos en material provenientes de la excavación, compactados mecánicamente hasta obtener una densidad del 95% de la máxima obtenida en el ensayo del próctor modificado. Su medida será en sitio ya compactado. |  |  |  |  | Unidad: |  |  | m3
4.4 | [5 empty] | Cantidad: |  |  | 961.8585
[6 empty] | Precio unitario: |  |  | 56229
| C | Clave | Descripción | Unidad | Cantidad |  |  | Costo unitario |  | Total
Mano de Obra
| + | ZCUADMT | Cuadrilla Mvto de tierra | jor | 0.18 |  |  | 264672.5 |  | 47641.05
| Total de Mano de Obra | [8 empty] | 47641.05
Herramienta
|  | HERRA | Herramienta menor (% mo) | (%)mo | 0.05 |  |  | 47641.05 |  | 2382.0525
| Total de Herramienta | [8 empty] | 2382.0525
Equipo
| + | COMPACTCAN | Compactador tipo canguro | día | 0.1335 |  |  | 46485.3 |  | 6205.7876
| Total de Equipo | [8 empty] | 6205.7876
Matrices
| + | TRANSINTMT | Transporte interno de materiales | m3 |  |  |  | 23439 |  | 0
| Total de Matrices | [8 empty] | 0
|  |  | Costo directo | [6 empty] | 56229
|  |  | Precio unitario | [6 empty] | 56229
| Concreto pilas de fundación (fuste y campana). Pilas de 1.20 m a 1.60 m de diámetro, H=9m, sección circular/semicircular u ovalada, en concreto vibrado de 21MPa, de acuerdo a lo especificado en los planos estructurales y el estudio de suelos, con o sin campana, según dimensiones en planos estructurales. |  |  |  |  | Unidad: |  |  | m3
5.1.1 | [5 empty] | Cantidad: |  |  | 410.425
[6 empty] | Precio unitario: |  |  | 886268
| C | Clave | Descripción | Unidad | Cantidad |  |  | Costo unitario |  | Total
Materiales
|  | CONFLU3000PRE | Concreto 3000 psi premezclado bombeo | m3 | 1.05 |  |  | 598504 |  | 628429.2
|  | SERBOM | Servicio de bombeo | m3 | 1 |  |  | 66702 |  | 66702
| Total de Materiales | [8 empty] | 695131.2
Mano de Obra
| + | ZCUADVACPI | Cuadrilla de vaciado de concreto para pilas | jor | 0.25 |  |  | 701520 |  | 175380
| Total de Mano de Obra | [8 empty] | 175380
Herramienta
|  | HERRA | Herramienta menor (% mo) | (%)mo | 0.05 |  |  | 175380 |  | 8769
| Total de Herramienta | [8 empty] | 8769
Equipo
|  | MOTOB006 | Motobomba sumergible 2"-25m. prof 220v (alquiler) | día | 0.05 |  |  | 44090.7 |  | 2204.535
|  | FORMALOSAS014 | Can de madera zunchado (alquiler) | día | 7 |  |  | 421.245 |  | 2948.715
|  | VIBRADOR03 | Vibrador de concreto cabezote tipo aguja (alquiler) | día | 0.08 |  |  | 22926.4805 |  | 1834.1184
| Total de Equipo | [8 empty] | 6987.3684
|  |  | Costo directo | [6 empty] | 886268
|  |  | Precio unitario | [6 empty] | 886268
| Concreto anillos para pilas. Anillos cilíndricos de 10 cm de espesor según diseño estructural, desde el nivel superior de la excavación, (incluso 0.10 m por encima del nivel superior para ayudar a que el agua no entre a la pila mientras se está excavando), hasta la parte inferior del fuste (pie o campana según el tipo); en concreto vibrado de 2500 psi, de acuerdo a lo especificado en los planos estructurales y el estudio de suelos. Incluye formaletas, preparación, mano de obra y colocación. |  |  |  |  | Unidad: |  |  | m3
5.1.2 | [5 empty] | Cantidad: |  |  | 64.4529
[6 empty] | Precio unitario: |  |  | 1158849
| C | Clave | Descripción | Unidad | Cantidad |  |  | Costo unitario |  | Total
Materiales
|  | CAN10 | Can (tablon) zunchado 3.5x19 cm en madera comun | un | 2.3 |  |  | 14547.5 |  | 33459.25
|  | SEPAROL15 | Separol (desformaleteante premium) x 15 kg | kg | 0.1 |  |  | 22637.451 |  | 2263.7451
|  | CLAVOSCOM015 | Clavos comunes 1½" | lb | 0.1 |  |  | 5500 |  | 550
| Total de Materiales | [8 empty] | 36272.9951
Mano de Obra
| + | ZCUADPL | Cuadrilla Pilas | jor | 0.945 |  |  | 526140 |  | 497202.3
| Total de Mano de Obra | [8 empty] | 497202.3
Herramienta
|  | HERRA | Herramienta menor (% mo) | (%)mo | 0.05 |  |  | 497202.3 |  | 24860.115
| Total de Herramienta | [8 empty] | 24860.115
Equipo
|  | VIBRADOR03 | Vibrador de concreto cabezote tipo aguja (alquiler) | día | 0.1266 |  |  | 22926.4805 |  | 2902.6071
|  | MOTOB04 | Motobomba de 2" sumergible (alquiler) | día | 0.11276 |  |  | 44090.7 |  | 4971.491
|  | MOLI | Molinetes (alquiler) | día | 0.5 |  |  | 2401.039 |  | 1200.5195
|  | FORMALOSAS014 | Can de madera zunchado (alquiler) | día | 1.5 |  |  | 421.245 |  | 631.8675
| Total de Equipo | [8 empty] | 9706.485
Matrices
| + | CONCR2500 | Concreto 2500 psi en obra | m3 | 1.05 |  |  | 562673 |  | 590806.65
| + | TRANSINTMT | Transporte interno de materiales | m3 |  |  |  | 23439 |  | 0
| Total de Matrices | [8 empty] | 590806.65
|  |  | Costo directo | [6 empty] | 1158849
|  |  | Precio unitario | [6 empty] | 1158849
| Concreto vigas de fundación en concreto de 21.0 MPa. Las vigas se vaciarán directamente sobre el terreno, de acuerdo con las secciones, especificaciones y profundidades especificadas en los planos estructurales. Se deben respetar los recubrimientos para elementos estructurales enterrados y demás exigencias contempladas en las Normas Colombianas de Diseño y Construcción Sismo Resistente NSR-10. |  |  |  |  | Unidad: |  |  | m3
5.1.3 | [5 empty] | Cantidad: |  |  | 69.254
[6 empty] | Precio unitario: |  |  | 996627
| C | Clave | Descripción | Unidad | Cantidad |  |  | Costo unitario |  | Total
Materiales
|  | CONC3001 | Concreto 3000 psi premezclado bombeo | m3 | 1.05 |  |  | 598504 |  | 628429.2
|  | CLAVOSCOM01 | Clavos comunes 1" | lb | 0.2 |  |  | 5100 |  | 1020
|  | TABLACEPILL | Tabla en madera comun cepillada | un | 5 |  |  | 8855 |  | 44275
|  | ALAMBRREC18 | Alambre recocido C 18 | kg | 0.5 |  |  | 7753 |  | 3876.5
|  | LARGUCOMUN | Larguero madera comun | un | 0.5 |  |  | 10925 |  | 5462.5
|  | SERBOM | Servicio de bombeo | m3 | 1 |  |  | 66702 |  | 66702
| Total de Materiales | [8 empty] | 749765.2
Mano de Obra
| + | ZCUADOFAYTS | Cuadrilla 1 Of + 2 Ay Rasos | jor | 0.656 |  |  | 353965 |  | 232201.04
| Total de Mano de Obra | [8 empty] | 232201.04
Herramienta
|  | HERRA | Herramienta menor (% mo) | (%)mo | 0.05 |  |  | 232201.04 |  | 11610.052
| Total de Herramienta | [8 empty] | 11610.052
Equipo
|  | VIBRADOR03 | Vibrador de concreto cabezote tipo aguja (alquiler) | día | 0.13307 |  |  | 22926.4805 |  | 3050.9414
| Total de Equipo | [8 empty] | 3050.9414
|  |  | Costo directo | [6 empty] | 996627
|  |  | Precio unitario | [6 empty] | 996627
| Colocación de concreto de 14 Mpa para SOLADO, con un espesor DE 0.05 m. Incluye el suministro y el transporte del concreto y todos los demás elementos necesarios para su correcta construcción. |  |  |  |  | Unidad: |  |  | m2
5.1.4 | [5 empty] | Cantidad: |  |  | 151.579
[6 empty] | Precio unitario: |  |  | 34511
| C | Clave | Descripción | Unidad | Cantidad |  |  | Costo unitario |  | Total
Mano de Obra
| + | ZCUADEST | Cuadrilla 1 Of + 2 Ay Rasos | jor | 0.02 |  |  | 353965 |  | 7079.3
| Total de Mano de Obra | [8 empty] | 7079.3
Herramienta
|  | HERRA | Herramienta menor (% mo) | (%)mo | 0.05 |  |  | 7079.3 |  | 353.965
| Total de Herramienta | [8 empty] | 353.965
Matrices
| + | CONCR2000 | Concreto 2000 psi en obra | m3 | 0.0525 |  |  | 515769 |  | 27077.8725
| + | TRANSLOC | Transporte interno | m3 |  |  |  | 23439 |  | 0
| Total de Matrices | [8 empty] | 27077.8725
|  |  | Costo directo | [6 empty] | 34511
|  |  | Precio unitario | [6 empty] | 34511
| Suministro, transporte y colocación de concreto de 21MPa para rellenar columnas metálicas rectangulares. Se vaciarán en concreto de 210 kg/cm2 (3000 psi) de acuerdo con las secciones y alturas especificadas en los planos estructurales. Se deben respetar los recubrimientos y demás exigencias contempladas en las Normas Colombianas de Diseño y Construcción Sismo Resistente NSR-10. |  |  |  |  | Unidad: |  |  | m3
5.2.1 | [5 empty] | Cantidad: |  |  | 66
[6 empty] | Precio unitario: |  |  | 815250
| C | Clave | Descripción | Unidad | Cantidad |  |  | Costo unitario |  | Total
Materiales
|  | CONCPREPOBR | Concreto 3000 psi premezclado bombeo | m3 | 1.05 |  |  | 598504 |  | 628429.2
|  | TTEINT | Bombeo transporte interno | m3 | 1 |  |  | 68020 |  | 68020
| Total de Materiales | [8 empty] | 696449.2
Mano de Obra
| + | ZCUADEST | Cuadrilla 1 Of + 2 Ay Rasos | jor | 0.25 |  |  | 353965 |  | 88491.25
| Total de Mano de Obra | [8 empty] | 88491.25
Herramienta
|  | HERRA | Herramienta menor (% mo) | (%)mo | 0.05 |  |  | 88491.25 |  | 4424.5625
| Total de Herramienta | [8 empty] | 4424.5625
Matrices
| + | VIBCONC | Vibrador de concreto (Incl operador) | día | 0.25 |  |  | 33320 |  | 8330
| + | CANZUNCAL | Can zunchado de alquiler | día | 0.6667 |  |  | 456.96 |  | 304.6552
| + | ANDACARGCERT | Andamio de carga certificado | día | 0.25 |  |  | 69000 |  | 17250
| Total de Matrices | [8 empty] | 25884.6552
|  |  | Costo directo | [6 empty] | 815250
|  |  | Precio unitario | [6 empty] | 815250
| Suministro, transporte y colocación de concreto de 21 Mpa(3000 psi), para muro espesor 15 cm, incluye formaleta MUF para acabado a la vista ambas caras, vibrado, reductor de agua tipo Sika o similar, acelerante para concretos tipo Sika o similar, desencofrante tipo Sika o similar, transporte externo y colocación de la formaleta en su sitio de acuerdo a los hilos, medidas y trazos indicados en los planos, lo mismo que el suministro, transporte externo y colocación dentro del molde por medios manuales o mecánicos, del concreto necesario, en las características, secciones y especificaciones indicadas en los planos estructurales de la obra. El contratista debe suministrar también todos los elementos necesarios para asegurar la formaleta en su sitio, tales como tacos, parales, pasadores, tensores, etc., que se requiera. Deberá también dar el curado necesario y retirar las formaletas cuando el concreto haya alcanzado su curado inicial. la interventoría indicará donde y cuando deben hacerse reparaciones u ordenará la demolición y reposición, por cuenta del contratista, del elemento cuando este lo considere necesario. El acero de refuerzo no esta incluido, se paga en su ítem respectivo. |  |  |  |  | Unidad: |  |  | m2
5.2.2 | [5 empty] | Cantidad: |  |  | 1878.4524
[6 empty] | Precio unitario: |  |  | 350423
| C | Clave | Descripción | Unidad | Cantidad |  |  | Costo unitario |  | Total
Materiales
|  | CONC3003 | Concreto 3000 psi premezclado bombeo | m3 | 0.15 |  |  | 598504 |  | 89775.6
|  | DESMOLDATOC002 | Desmoldatoc green x 20 kg (Agente desmoldante biodegradable para formaletas) | kg | 0.071275 |  |  | 7848.75 |  | 559.4173
|  | SERBOM | Servicio de bombeo | m3 | 0.1575 |  |  | 66702 |  | 10505.565
|  | SIKAMENTNS | Sika ment NS superplastificante | kg | 0.57881 |  |  | 9420.8 |  | 5452.8532
|  | SIKASETL | Sika set L | kg | 1.5788 |  |  | 18128.6 |  | 28621.615
|  | FORMALETMUF | Formaleta MUF | m2 | 1 |  |  | 66939.2 |  | 66939.2
|  | LARGUERMADCO | Larguero madera común | un | 0.9 |  |  | 14375 |  | 12937.5
|  | ALAMBREREC | Alambre recocido | kg | 0.4 |  |  | 7753 |  | 3101.2
|  | CLAVO1 | Clavo común de 1" | lb | 0.15 |  |  | 5100 |  | 765
|  | MOLDURMAD | Moldura madera 1/4 | m | 0.4 |  |  | 2705.95 |  | 1082.38
| Total de Materiales | [8 empty] | 219740.3305
Mano de Obra
| + | ZCUAVACCON | Cuadrilla armado y vaciado de concreto en estructuras | jor | 0.25 |  |  | 443257.5 |  | 110814.375
| Total de Mano de Obra | [8 empty] | 110814.375
Herramienta
|  | HERRA | Herramienta menor (% mo) | (%)mo | 0.05 |  |  | 110814.375 |  | 5540.7188
| Total de Herramienta | [8 empty] | 5540.7188
Equipo
|  | TACOMET380-2 | Taco metalico mediano a 3.80m (alquiler) | día | 4 |  |  | 376.3375 |  | 1505.35
|  | CORBATENS | Corbata tensor | día | 8 |  |  | 166.75 |  | 1334
|  | CHAPETENSO | Chapeta tensor | día | 16 |  |  | 181.7 |  | 2907.2
|  | CERCHAMET3M | Cercha metalica 3m alquiler | día | 4.5 |  |  | 194.35 |  | 874.575
|  | ANDAMCOMPLRUE | Andamio completo + ruedas | día | 0.5 |  |  | 4004.3 |  | 2002.15
|  | VIBRADOR04 | Vibrador de concreto electrico (alquiler) | día | 0.14091 |  |  | 40480 |  | 5703.9963
| Total de Equipo | [8 empty] | 14327.2713
|  |  | Costo directo | [6 empty] | 350423
|  |  | Precio unitario | [6 empty] | 350423
| Construcción de placa contrapiso en concreto de 21 MPa. con espesor de 0.20m. Adicionado con fibra nikon e impermeabilizante integral tipo Plastocrete Dm o equivalente calidad. Incluye suministro, transporte y colocación del concreto, formaleta, vibrado, protección, curado y todos los demás elementos necesarios para su correcta construcción. El entresuelo y el acero de refuerzo se pagará en su respectivo ítem. |  |  |  |  | Unidad: |  |  | m2
5.3.1 | [5 empty] | Cantidad: |  |  | 546
[6 empty] | Precio unitario: |  |  | 297737
| C | Clave | Descripción | Unidad | Cantidad |  |  | Costo unitario |  | Total
| Materiales |  | Clavos comunes 1"
|  | CLAVOSCOM01 |  | lb | 0.1 |  |  | 5100 |  | 510
|  | TABLA | Tabla madera comun | un | 0.75 |  |  | 8900 |  | 6675
|  | SIKAPLAST4 | Plastocrete*DM (Impermeabilizante para concreto - plastificante) x 4.5 kg | kg | 0.4 |  |  | 22644 |  | 9057.6
|  | SIKAFIBER*AD | Sikafiber*AD (Micro fibra de polipropileno para concreto y mortero) x 1 kg | kg | 0.315 |  |  | 95200 |  | 29988
| Total de Materiales | [8 empty] | 46230.6
Mano de Obra
| + | ZCUADEST | Cuadrilla armado y vaciado de concreto en estructuras | jor | 0.225 |  |  | 443257.5 |  | 99732.9375
| Total de Mano de Obra | [8 empty] | 99732.9375
Herramienta
|  | HERRA | Herramienta menor (% mo) | (%)mo | 0.05 |  |  | 99732.9375 |  | 4986.6469
| Total de Herramienta | [8 empty] | 4986.6469
Equipo
|  | VIBRADOR05 | Vibrador electrico de aguja (alquiler) | día | 0.225 |  |  | 33320 |  | 7497
| Total de Equipo | [8 empty] | 7497
Matrices
| + | CONCR3000 | Concreto 3000 psi en obra | m3 | 0.21 |  |  | 598504 |  | 125685.84
| + | TTEINT | Bombeo | m3 | 0.2 |  |  | 68020 |  | 13604
| Total de Matrices | [8 empty] | 139289.84
|  |  | Costo directo | [6 empty] | 297737
|  |  | Precio unitario | [6 empty] | 297737
| Construcción de losa aérea en metal deck 2" Cal 18, espesor de la placa E=0.12m más concreto de 21MPa, conectores de cortante cada 0.30m en vigas y cada valle en viguetas Ø5/8" x 3-1/2". La malla electrosoldada de refuerzo tipo D188 se paga en ítem de acero. |  |  |  |  | Unidad: |  |  | m2
5.3.2 | [5 empty] | Cantidad: |  |  | 2738
[6 empty] | Precio unitario: |  |  | 315225
| C | Clave | Descripción | Unidad | Cantidad |  |  | Costo unitario |  | Total
Materiales
|  | CONC3003 | Concreto 3000 psi premezclado bombeo | m3 | 0.126 |  |  | 598504 |  | 75411.504
|  | SERBOM | Servicio de bombeo | m3 | 0.126 |  |  | 66702 |  | 8404.452
|  | LAMCOLCAL | Lamina colaborante 2" | m2 | 1.05 |  |  | 58298 |  | 61212.9
|  | CONECTSTUDCORT | Conectores tipo stud Ø5/8"X3- 1/2" . | un | 3 |  |  | 3900 |  | 11700
|  | LAMINASUP10 | Super formaleta 19mm 1.53mx2.44m | un | 0.05 |  |  | 259900 |  | 12995
|  | SEPAROL170 | Separol (desformaleteante premium) x 170 kg | kg | 0.013157 |  |  | 50607.13 |  | 665.838
|  | ALAMBRREC18 | Alambre recocido C 18 | kg | 0.3 |  |  | 7753 |  | 2325.9
|  | CLAVOSCOM10 | Clavos comunes 1½ a 3½" | lb | 0.40085 |  |  | 5676 |  | 2275.2225
|  | LARGUCOMUN | Larguero madera comun | un | 0.5 |  |  | 10925 |  | 5462.5
| Total de Materiales | [8 empty] | 180453.3165
Mano de Obra
| + | ZCUADESTMETD | Cuadrilla 1 of + 1 ay. Ent. + 1 ay. raso | jor | 0.29597 |  |  | 382005.8333 |  | 113060.85
| Total de Mano de Obra | [8 empty] | 113060.85
Herramienta
|  | HERRA | Herramienta menor (% mo) | (%)mo | 0.05 |  |  | 113060.85 |  | 5653.0425
| Total de Herramienta | [8 empty] | 5653.0425
Equipo
|  | VIBRADOR05 | Vibrador electrico de aguja (alquiler) | día | 0.29597 |  |  | 33320 |  | 9861.5968
|  | TACOMET300 | Taco metalico corto 3.0m (alquiler) | día | 10 |  |  | 196.35 |  | 1963.5
|  | VIGAMET01 | Viga metalica de 3.00 m (alquiler) | día | 1.0084 |  |  | 196.35 |  | 197.9999
|  | FORMALOSAS010 | Cercha metalica de 3.00m (alquiler) | día | 2.5 |  |  | 366.3 |  | 915.75
|  | TELERA1 | Telera madera 90 x 1.35m (alquiler) | día | 7 |  |  | 445.5 |  | 3118.5
| Total de Equipo | [8 empty] | 16057.3468
|  |  | Costo directo | [6 empty] | 315225
|  |  | Precio unitario | [6 empty] | 315225
| Escaleras aéreas en concreto de 21 MPa. Localizadas en los puntos fijos o en circulaciones públicas apoyadas sobre muros o columnas. las escaleras se vaciarán donde lo indiquen los planos, respetando las secciones y niveles especificados en los mismos. Se vaciarán de acuerdo con las especificaciones de los planos estructurales. |  |  |  |  | Unidad: |  |  | m3
5.4.1 | [5 empty] | Cantidad: |  |  | 0
[6 empty] | Precio unitario: |  |  | 1227081
| C | Clave | Descripción | Unidad | Cantidad |  |  | Costo unitario |  | Total
Materiales
|  | FORMA101 | Formaleta super T 19mm 1.83*2.45 | un | 0.63 |  |  | 269900 |  | 170037
|  | SERBOM | Servicio de bombeo | m3 | 1.05 |  |  | 66702 |  | 70037.1
|  | CLAVOSCOM015 | Clavos comunes 1½" | lb | 0.10823 |  |  | 5500 |  | 595.2375
|  | CLAVOSCOM01 | Clavos comunes 1" | lb | 0.21016 |  |  | 5100 |  | 1071.8364
|  | ALAMBRREC18 | Alambre recocido C 18 | kg | 0.11663 |  |  | 7753 |  | 904.2169
|  | MOLCHINGALE | moldura en madera 1/4 bocel long: 3m, chingale | m | 20 |  |  | 2705.95 |  | 54119
|  | TEL90 | Telera de 90 x 135 | un | 1.5764 |  |  | 22770 |  | 35893.8083
|  | CONFLU3000PRE | Concreto 3000 psi premezclado bombeo | m3 | 1.05 |  |  | 598504 |  | 628429.2
| Total de Materiales | [8 empty] | 961087.3991
Mano de Obra
| + | ZCUADVACEST | Cuadrilla armado y vaciado de concreto en estructuras | jor | 0.39 |  |  | 443257.5 |  | 172870.425
| . | [8 empty] | 172870.425
Herramienta
|  | HERRA | Herramienta menor (% mo) | (%)mo | 0.05 |  |  | 172870.425 |  | 8643.5213
| Total de Herramienta | [8 empty] | 8643.5213
Equipo
|  | VIBRADOR05 | Vibrador electrico de aguja (alquiler) | día | 0.74003 |  |  | 33320 |  | 24657.633
|  | FORMLOSA001 | Cercha metalica de 3.00m (alquiler) | día | 76.8016 |  |  | 225.8025 |  | 17342.0001
|  | TACOMET350-2 | Taco metalico largo 2.10 - 3.50m (alquiler) | día | 70 |  |  | 225.8025 |  | 15806.175
| Total de Equipo | [8 empty] | 57805.8081
Matrices
| + | FORMBLOSA | Formaleta borde de losa | m | 8.33 |  |  | 3202.1175 |  | 26673.6388
| Total de Matrices | [8 empty] | 26673.6388
|  |  | Costo directo | [6 empty] | 1227081
|  |  | Precio unitario | [6 empty] | 1227081
| Suministro, transporte e instalación de acero de refuerzo figurado FY= 420 Mpa-60000 PSI, corrugado. Incluye transporte con descarga, transporte externo, alambre de amarre, certificados y todos los elementos necesarios para su correcta instalación, según diseño y recomendaciones estructurales. |  |  |  |  | Unidad: |  |  | kg
6.1 | [5 empty] | Cantidad: |  |  | 38614.1107
[6 empty] | Precio unitario: |  |  | 8464
| C | Clave | Descripción | Unidad | Cantidad |  |  | Costo unitario |  | Total
Materiales
|  | ACERO60F01 | Acero refuerzo corrugado G-60 figurado | kg | 1.05 |  |  | 5405.575 |  | 5675.8538
|  | ALAMBRREC18 | Alambre recocido C 18 | kg | 0.030972 |  |  | 7753 |  | 240.1289
|  | SEPARACERO | Separadores / distanciadores para garantizar recubrimiento | un | 0.04 |  |  | 10263.75 |  | 410.55
| Total de Materiales | [8 empty] | 6326.5327
Mano de Obra
| + | ZCUADREF | Cuadrilla Refuerzo | jor | 0.0076923 |  |  | 264672.5 |  | 2035.9424
| Total de Mano de Obra | [8 empty] | 2035.9424
Herramienta
|  | HERRA | Herramienta menor (% mo) | (%)mo | 0.05 |  |  | 2035.9424 |  | 101.7971
| Total de Herramienta | [8 empty] | 101.7971
Matrices
| + | TRANSINTACR | Transporte interno de acero de refuerzo | kg |  |  |  | 172.5115 |  | 0
| Total de Matrices | [8 empty] | 0
|  |  | Costo directo | [6 empty] | 8464
|  |  | Precio unitario | [6 empty] | 8464
| Suministro, transporte e instalación de malla electrosoldada tipo D257. Incluye el suministro y el transporte del material y todos los elementos necesarios para su correcta colocación. |  |  |  |  | Unidad: |  |  | m2
6.2 | [5 empty] | Cantidad: |  |  | 1092
[6 empty] | Precio unitario: |  |  | 33610
| C | Clave | Descripción | Unidad | Cantidad |  |  | Costo unitario |  | Total
Materiales
|  | MALLAELECTD257 | malla electrosoldada d257 | m2 | 1.05 |  |  | 27855.3 |  | 29248.065
|  | ALAMBRREC18 | Alambre recocido C 18 | kg | 0.11357 |  |  | 7753 |  | 880.4727
| Total de Materiales | [8 empty] | 30128.5377
Mano de Obra
| + | ZCUADREF | Cuadrilla Refuerzo | jor | 0.01 |  |  | 264672.5 |  | 2646.725
| Total de Mano de Obra | [8 empty] | 2646.725
Herramienta
|  | HERRA | Herramienta menor (% mo) | (%)mo | 0.05 |  |  | 2646.725 |  | 132.3363
| Total de Herramienta | [8 empty] | 132.3363
Matrices
| + | TRANSINTACR | Transporte interno de acero de refuerzo | kg | 4.07 |  |  | 172.5115 |  | 702.1218
| Total de Matrices | [8 empty] | 702.1218
|  |  | Costo directo | [6 empty] | 33610
|  |  | Precio unitario | [6 empty] | 33610
| Suministro, transporte e instalación de malla electrosoldada tipo XX-221. Incluye el suministro y el transporte del material y todos los elementos necesarios para su correcta colocación. |  |  |  |  | Unidad: |  |  | m2
6.3 | [5 empty] | Cantidad: |  |  | 1738
[6 empty] | Precio unitario: |  |  | 29748
| C | Clave | Descripción | Unidad | Cantidad |  |  | Costo unitario |  | Total
Materiales
|  | MALLAELECTD188 | malla electrosoldada XX221 | m2 | 1.05 |  |  | 24070.65 |  | 25274.1825
|  | ALAMBRREC18 | Alambre recocido C 18 | kg | 0.11 |  |  | 9890 |  | 1087.9
| Total de Materiales | [8 empty] | 26362.0825
Mano de Obra
| + | ZCUADREF | Cuadrilla Refuerzo | jor | 0.01 |  |  | 264672.5 |  | 2646.725
| Total de Mano de Obra | [8 empty] | 2646.725
Herramienta
|  | HERRA | Herramienta menor (% mo) | (%)mo | 0.05 |  |  | 2646.725 |  | 132.3363
| Total de Herramienta | [8 empty] | 132.3363
Matrices
| + | TRANSINTACR | Transporte interno de acero de refuerzo | kg | 3.52 |  |  | 172.5115 |  | 607.2405
| Total de Matrices | [8 empty] | 607.2405
|  |  | Costo directo | [6 empty] | 29748
|  |  | Precio unitario | [6 empty] | 29748
| Suministro, fabricación, transporte e instalación de estructura metálica. Incluye columnas prefabricadas de PTE500x500 con laminas de 1"; Vigas tipo W (W21x57, W24x68, W16x36); Riostras verticales en PTE; cerchas con perfiles tipo HEB(HEB300, HEB240, HEB180); conexiones y especificaciones de acuerdo a planos estructurales, tratamiento de la superficie de los elementos mediante limpieza con Sand Blasting grado comercial según norma SSPC-SP6, anticorrosivo epóxico en un espesor de 75 micrones, y todo lo necesario para su correcto funcionamiento. |  |  |  |  | Unidad: |  |  | kg
7.1 | [5 empty] | Cantidad: |  |  | 240407
[6 empty] | Precio unitario: |  |  | 18445
| C | Clave | Descripción | Unidad | Cantidad |  |  | Costo unitario |  | Total
Materiales
|  | ANTICR02 | Anticorrosivo gris | galon | 0.01 |  |  | 40288.985 |  | 402.8899
|  | PINTUBAAC | Pintura base aceite pintulux blanco | galon | 0.013 |  |  | 84628.5 |  | 1100.1705
|  | SOLDAEL | Soldadura electrica | kg | 0.015973 |  |  | 7307.422 |  | 116.7215
|  | CAN10 | Can (tablon) zunchado 3.5x19 cm en madera comun | un | 0.001018 |  |  | 14547.5 |  | 14.8094
|  | PERNO | Perno ¼x2 pistola alta veloc | un | 0.927 |  |  | 471.6725 |  | 437.2414
|  | ACEESTRMETK | Suministro fabricación e instalación de estructura metálica | kg | 1 |  |  | 7960 |  | 7960
| Total de Materiales | [8 empty] | 10031.8325
Mano de Obra
| + | ZCUADEST1 | Cuadrilla Estructura Metálica | jor | 0.009 |  |  | 618637.5 |  | 5567.7375
| Total de Mano de Obra | [8 empty] | 5567.7375
Equipo
|  | SOLDADOR02 | Soldador eléctrico Lincoln AC 225 (alquiler) | día | 0.01 |  |  | 19569.55 |  | 195.6955
|  | ANDAM05 | Andamio Certificado (alquiler) | día | 0.025 |  |  | 46104.5455 |  | 1152.6136
| + | PLUMAGR3 | Pluma grua electrica / operador (alquiler) | día | 0.01 |  |  | 123485.39 |  | 1234.8539
| Total de Equipo | [8 empty] | 2583.163
| Transporte de materiales |  | Transporte kg | kg-km |  |  | 25 |  | 10.5 | 262.5
|  |  | Costo directo | [6 empty] | 18445
|  |  | Precio unitario | [6 empty] | 18445
| Suministro, fabricación, transporte y montaje de estructura metálica para las escaleras del edificio. Compuesta por gualderas con perfil tipo W y peldaños con perfiles de lámina doblada en frío para peldaños vaciados en concreto. |  |  |  |  | Unidad: |  |  | kg
7.2 | [5 empty] | Cantidad: |  |  | 3966.7155
[6 empty] | Precio unitario: |  |  | 24284.1161
| C | Clave | Descripción | Unidad | Cantidad |  |  | Costo unitario |  | Total
Mano de Obra
| + | ZCUADEST1 | Cuadrilla Estructura Metálica | jor | 0.00444 |  |  | 618637.5 |  | 2746.7505
| Total de Mano de Obra | [8 empty] | 2746.7505
Herramienta
|  | HERRA | Herramienta menor (% mo) | (%)mo | 0.05 |  |  | 2746.7505 |  | 137.3375
| Total de Herramienta | [8 empty] | 137.3375
Trabajos
|  | ESCMET | ESCALERA METALICA CON GUALDERAS EN VIGAS GALVANIZADAS TIPO CAJON MAS HUELLAS CON MARCO PERIMETRAL EN ANGULO 3"X3" MAS MALLA ONDULADA 1" INSTALADA A 45° O LAMINA EN ALUMINIO. INCLUYE ANCLAJES Y FIJACIONES | kg | 0.8364 |  |  | 25586 |  | 21400.0281
| Total de Trabajos | [8 empty] | 21400.0281
|  |  | Costo directo | [6 empty] | 24284.1161
|  |  | Precio unitario | [6 empty] | 24284.1161
| Suministro, transporte e instalación de cubierta en paneles tipo Metecno o equivalente, Ref: Monoroof A-42 P/1000 G-4 (conformado de acero galvanizado prepintado cal 28 en cara externa y una cara con acabado en vinilo, inyectado en línea continua con poliuretano expandido de alta densidad, espesor=17 mm), Incluye remates externos e interno de cubierta, elementos de fijación tipo (tornillo 80+CAP+NEOP, tornillo 20+NEOP, anclaje Zamac), sellante base poliuretano tipo Sika Flex 1A o equivalente y todos los demás elementos necesarios para su correcta fabricación e instalación. Según Diseño. |  |  |  |  | Unidad: |  |  | m2
7.3 | [5 empty] | Cantidad: |  |  | 0
[6 empty] | Precio unitario: |  |  | 241403
| C | Clave | Descripción | Unidad | Cantidad |  |  | Costo unitario |  | Total
Materiales
|  | MEMB9235 | Membrana 9235 | un | 0.003558 |  |  | 3990352.34 |  | 14197.6736
|  | REMATECUB | remates de cubierta sandwich | m | 0.2 |  |  | 31395 |  | 6279
|  | TORNILLOAUTO | tornillo autoroscante de cubierta | un | 2 |  |  | 2415 |  | 4830
|  | TORNILLOREMATE | tornillo autorroscante de remate | un | 1.5 |  |  | 862.5 |  | 1293.75
|  | CLIPFIJACION | clip de fijacion para cubiertas en paneles Metecno | un | 1 |  |  | 1265 |  | 1265
|  | SIKAF5 | Sikaflex 1a plus i-cure (sellador elastico con base en poliuretano alta durabilidad colores blanco, gris) 600cc 1.0 un | un | 0.05 |  |  | 40313.273 |  | 2015.6636
| Total de Materiales | [8 empty] | 29881.0873
Mano de Obra
| + | ZCUADCUB | Cuadrilla Cubierta | jor | 0.1154 |  |  | 264672.5 |  | 30543.2065
| Total de Mano de Obra | [8 empty] | 30543.2065
Herramienta
|  | ANDCARGACERT | andamio de carga certificado marco de 1.00 alto x 1.50 ancho | dia | 0.03 |  |  | 28014 |  | 840.42
|  | HERRA | Herramienta menor (% mo) | (%)mo | 0.05 |  |  | 30543.2065 |  | 1527.1603
| Total de Herramienta | [8 empty] | 2367.5803
Matrices
| + | TRANSLOC | Transporte interno | m3 | 1.05 |  |  | 23439 |  | 24610.95
| Total de Matrices | [8 empty] | 24610.95
Trabajos
|  | TEJAMONOROOF | Teja monoroof A-42 P1000 G-4 cal 28 e=0,04 m.¦¦ | m2 | 1.05 |  |  | 146666.4 |  | 153999.72
| Total de Trabajos | [8 empty] | 153999.72
|  |  | Costo directo | [6 empty] | 241403
|  |  | Precio unitario | [6 empty] | 241403
7.4 | Suministro, transporte y colocación de malla metalica expandida o similar con hueco de 2 - 1/4" pulg calibre 14 Hr-exr 20. Incluye malla, modulos de bastidores de 2m de ancho x 2,5 m de largo para darle plomo y homogenidad a la malla, pintura electroestatica. Estructura de nivelación vertical compuesta por perfil de 50x50 Cal. 14, soporte en U en 3mm. Pernados a la estructura metálica existente con Hexagonal G8 Con Tuerca 5/16. y todos los elementos necesarios para su correcta instalación y funcionamiento. |  |  |  |  | Unidad: |  |  | m2
[6 empty] | Cantidad: |  |  | 787.5
[6 empty] | Precio unitario: |  |  | 484915
| C | Clave | Descripción | Unidad | Cantidad |  |  | Costo unitario |  | Total
Materiales
|  | Compresor de Aire para pintura 150 Lbs | Compresor de Aire para pintura 150 Lbs | #REF! | 0.066667 |  |  | 45000 |  | 3000
|  | PINTUELECT | Pintura electroestatica | galon | 0.071429 |  |  | 115897 |  | 8278.3571
|  | SOLDAEL | Soldadura electrica | kg | 0.5 |  |  | 7307.422 |  | 3653.711
|  | CAN10 | Can (tablon) zunchado 3.5x19 cm en madera comun | un | 0.2 |  |  | 14547.5 |  | 2909.5
|  | PERNOEXA516 | Perno Hexagonal G8 Con Tuerca 5/16 | un | 2.5 |  |  | 9000 |  | 22500
|  | CANALU3 | CANAL U 3" A036 6Mts - 6.000 MTS | m | 2 |  |  | 35996.6667 |  | 71993.3333
|  | TUBOMET50X50 | Tubo Cuadrado 50 X 50 X 3.0Mm X 6M Estructural | m | 1.485 |  |  | 36902.1667 |  | 54799.7175
|  | MALLAMET | Malla metálica expandida o similar con hueco de 2 - 1/4" pulg calibre 14 | m2 | 1.05 |  |  | 146527 |  | 153853.35
| Total de Materiales | [8 empty] | 320987.969
Mano de Obra
| + | ZCUADEST1 | Cuadrilla Estructura Metálica | jor | 0.2 |  |  | 618637.5 |  | 123727.5
| Total de Mano de Obra | [8 empty] | 123727.5
Herramienta
|  | HERRA | Herramienta menor (% mo) | (%)mo | 0.05 |  |  | 123727.5 |  | 6186.375
| Total de Herramienta | [8 empty] | 6186.375
Equipo
|  | Compresor de Aire para pintura 150 Lbs | Compresor de Aire para pintura 150 Lbs | dia | 0.2 |  |  | 45000 |  | 9000
|  | ANDACARGCERT | Andamio de carga certificado | un | 0.4 |  |  | 45000 |  | 18000
|  | SOLDADOR02 | Soldador eléctrico Lincoln AC 225 (alquiler) | día | 0.2 |  |  | 19569.55 |  | 3913.91
|  | TALADROROTO | Taladro rotopercutor 110 vol | día | 0.2 |  |  | 10143 |  | 2028.6
|  | Extensión de 30 metros | Extensión de 30 metros | día | 0.2 |  |  | 5355 |  | 1071
| Total de Equipo | [8 empty] | 34013.51
|  |  | Costo directo | [6 empty] | 484915.354
|  |  | Precio unitario | [6 empty] | 484915
| Suministro, transporte e instalación de cielo falso perfil metalico de cuadriculas de 10cm x 10 cm, tipo hunter douglas tipo cell o similar, aluzinc o aluminio de 60cm de ancho x 120cm de largo x 2,4cm de alto. Incluye pernos de fijación, perfil en U para remate, cables galvanzado #16 para cuelgas, uniones tipo cell, clavos de acero 3/4", pintura negra microtexturada y todo los elementos necesarios para su correcta instalación y funcionamiento. |  |  |  |  | Unidad: |  |  | m2
8.1 | [5 empty] | Cantidad: |  |  | 128
[6 empty] | Precio unitario: |  |  | 266276
| C | Clave | Descripción | Unidad | Cantidad |  |  | Costo unitario |  | Total
Materiales
|  | CAN10 | Can (tablon) zunchado 3.5x19 cm en madera comun | un | 0.2 |  |  | 14547.5 |  | 2909.5
|  | PINTUMICROTEX | Pintura microtexturada o similr | galon |  |  | 0.15 | 125897 |  | 18884.55
|  | PERNOOJO516 | Perno Ojo 5/16X6-Pulg | un |  |  | 4 | 10900 |  | 43600
|  | ALAMBREGAL16 | Alambre galvanizado #16 | Kg |  |  | 0.2 | 15400 |  | 3080
|  | PERFILU | Perfil en u de remate | un |  |  | 0.5 | 12500 |  | 6250
|  | CIELOMET | Cielo falso perfil metalico cuadrado 2" de alto, incluye uniones cell y claves de acero | m2 | 1 |  |  | 120873 |  | 120873
| Total de Materiales | [8 empty] | 195597.05
Mano de Obra
| + | ZCUADEST1 | Cuadrilla Obra Blanca | jor | 0.2 |  |  | 264672.5 |  | 52934.5
| Total de Mano de Obra | [8 empty] | 52934.5
Equipo
|  | ANDACARGCERT | Andamio de carga certificado | un | 0.2 |  |  | 69000 |  | 13800
|  | TALADROROTO | Taladro rotopercutor 110 vol | día | 0.2 |  |  | 10143 |  | 2028.6
|  | Extensión de 30 metros | Extensión de 30 metros | día | 0.2 |  |  | 5355 |  | 1071
| Total de Equipo | [8 empty] | 16899.6
Herramienta
|  | HERRA | Herramienta menor (% mo) | (%)mo | 0.05 |  |  | 16899.6 |  | 844.98
| Total de Herramienta | [8 empty] | 844.98
|  |  | Costo directo | [6 empty] | 266276.13
|  |  | Precio unitario | [6 empty] | 266276
| Suministro, transporte e impermeabilización de losa en concreto expuesta a la intemperie, con membrana de PVC de alta reflectividad tipo Sarnafil S-327 12L o equivalente, espesor 1.5 mm. con refuerzo en poliester, geotextil Sika NT 2500 y geotextil Sika NT 1800 o equivalente, Sikaplan 12D o equivalente, Sika Metal Sheet (perfil plano). Incluye desperdicio, perfil de fondo de PVC, Geotextil, SikaPremier 206, SikaFlex 221 y mano de obra). Incluye preparación de la superficie y todos los demás elementos necesarios para su correcta aplicación. La aplicación técnica se debe hacer siguiendo todas las instrucciones y recomendaciones del fabricante. El personal que realice la aplicación del recubrimiento debe estar certificado por el Fabricante. |  |  |  |  | Unidad: |  |  | m2
9.1 | [5 empty] | Cantidad: |  |  | 1315
[6 empty] | Precio unitario: |  |  | 180041
| C | Clave | Descripción | Unidad | Cantidad |  |  | Costo unitario |  | Total
Materiales
|  | SIKASARNAS327 | Sika sarnafil S-327 12L. Membrana a base de polivinilo de cloruro PVC plastificado, reforzado con fibra de poliéster, de alta reflectividad, espesor 1.5 mm. Presentación: rollo de 50 m2 | UN | 0.022 |  |  | 4824855 |  | 106146.81
|  | SIKAGEOTXTLPP1800 | Geotextil Sika PP 1800 o equivalente, no tejido de 180 gm/m2 Presentacion Rollo de 1.80 x 100m. Rendimiento: 1 x 1 m2 | m2 | 1.1 |  |  | 9324.1723 |  | 10256.5895
|  | SIKGEOTXTL2500 | Geotextil Sika PP 2500 o equivalente, no tejido de 250 gm/m2 Presentacion Rollo de 1.80 x 100m. Rendimiento: 1 x 1 m2 | m2 | 1.1 |  |  | 11877.747 |  | 13065.5217
|  | SIKPLAN12D | Sikaplan 12D. Membrana a base de PVC. Presentación: rollo de 1.55x20m. | m2 | 0.01 |  |  | 74500 |  | 745
|  | SIKMETAL | Sika Metal Sheet. Lamina de acero galvanizado revestida con PVC. Presentación: 2x1 m. | m2 | 0.005 |  |  | 298321.5 |  | 1491.6075
|  | SIKPRIMER206 | Sika Primer 206 Presentacion 1 litro | lt | 0.005 |  |  | 497794.75 |  | 2488.9737
|  | ANCLAFIJ | ANCLAJES DE FIJACION + CANCAMO CERRADO | UN | 3 |  |  | 1386.9 |  | 4160.7
| Total de Materiales | [8 empty] | 138355.2025
Mano de Obra
| + | ZCUADIMP | Cuadrilla Impermeabilizaciones | jor | 0.15 |  |  | 264672.5 |  | 39700.875
| Total de Mano de Obra | [8 empty] | 39700.875
Herramienta
|  | HERRA | Herramienta menor (% mo) | (%)mo | 0.05 |  |  | 39700.875 |  | 1985.0438
| Total de Herramienta | [8 empty] | 1985.0438
|  |  | Costo directo | [6 empty] | 180041
|  |  | Precio unitario | [6 empty] | 180041
| Suministro, transporte e impermeabilización de zonas húmedas interiores para superficies en concreto o mortero con recubrimiento elástico impermeable, elaborado a base de resinas acrílicas a dos manos, más tela de poliéster para baños. Incluye suministro y transporte de los materiales, regatas, media cañas y todo lo necesario para su correcta construcción y funcionamiento. La aplicación técnica se debe hacer siguiendo todas las instrucciones y recomendaciones del fabricante. |  |  |  |  | Unidad: |  |  | m2
9.2 | [5 empty] | Cantidad: |  |  | 114
[6 empty] | Precio unitario: |  |  | 62134
| C | Clave | Descripción | Unidad | Cantidad |  |  | Costo unitario |  | Total
Materiales
|  | SIKAFILL | SikaFill Power 12 años | kg | 0.22 |  |  | 26198.8636 |  | 5763.75
|  | SIKAFELT | SikaFelt FPP30 | m2 | 2.15 |  |  | 3867.5 |  | 8315.125
|  | RODFELP | Rodillo felpa (9") | un | 0.125 |  |  | 13900 |  | 1737.5
| Total de Materiales | [8 empty] | 15816.375
Mano de Obra
| + | ZCUADIMP | Cuadrilla Impermeabilizaciones | jor | 0.16667 |  |  | 264672.5 |  | 44112.0833
| Total de Mano de Obra | [8 empty] | 44112.0833
Herramienta
|  | HERRA | Herramienta menor (% mo) | (%)mo | 0.05 |  |  | 44112.0833 |  | 2205.6042
| Total de Herramienta | [8 empty] | 2205.6042
|  |  | Costo directo | [6 empty] | 62134
|  |  | Precio unitario | [6 empty] | 62134
| Instalación de Enchape de pared para baños, enchape pared tipo Vasan plana color blanco, ref: Corona, formato 30.1x75.3. Incluye suministro y transporte de los materiales, mortero adhesivo para enchapes tipo pegacor o equivalente, lechada preparada (boquilla) tipo Concolor de sumicol o equivalente del mismo color del enchape, moldura PVC remates toro acolillada y todos los elementos necesarios para su correcta instalación y funcionamiento. |  |  |  |  | Unidad: |  |  | m2
10.1 | [5 empty] | Cantidad: |  |  | 244.8
[6 empty] | Precio unitario: |  |  | 116706
| C | Clave | Descripción | Unidad | Cantidad |  |  | Costo unitario |  | Total
Materiales
|  | VASANACDI | pared vasana de corona | m2 | 1.1 |  |  | 55424.25 |  | 60966.675
|  | PEGACBI10 | Pegacor blanco interiores (25 kg) | kg | 4.8314 |  |  | 1989.5 |  | 9612.045
|  | BOQUILLABLANCA | Boquilla blanco nacar (concolor 20kg) - Sumicol | kg | 0.53 |  |  | 7222.2415 |  | 3827.788
|  | ESTOPA | Estopa | kg | 0.16196 |  |  | 6774.075 |  | 1097.1
|  | OTRMA | Otros materiales para corte | gl | 0.5 |  |  | 2682.95 |  | 1341.475
| Total de Materiales | [8 empty] | 76845.083
Mano de Obra
| + | ZCUADENC | Cuadrilla Enchapes | jor | 0.135 |  |  | 264672.5 |  | 35730.7875
| Total de Mano de Obra | [8 empty] | 35730.7875
Herramienta
|  | HERRA | Herramienta menor (% mo) | (%)mo | 0.05 |  |  | 35730.7875 |  | 1786.5394
| Total de Herramienta | [8 empty] | 1786.5394
Matrices
| + | TRANSINTMT | Transporte interno de materiales | m3 | 0.1 |  |  | 23439 |  | 2343.9
| Total de Matrices | [8 empty] | 2343.9
|  |  | Costo directo | [6 empty] | 116706
|  |  | Precio unitario | [6 empty] | 116706
| Colocación de piso en cerámica Aruba Arena 60x60 cm, con prueba de resistencia de abrasión 5. Incluye suministro y transporte de los materiales, mortero de nivelación 1:5, con un espesor de 3 a 7 cm., pegante para cerámica tipo Pegacor o equivalente, juntas cada 1,8 x 1,8 m. con varilla de dilatación PVC de 4 mm., lechada con Boquilla Blanca para cerámica, remates, cortes con máquina y todo lo necesario para su correcta instalación. |  |  |  |  | Unidad: |  |  | m2
10.2 | [5 empty] | Cantidad: |  |  | 114
[6 empty] | Precio unitario: |  |  | 109231
| C | Clave | Descripción | Unidad | Cantidad |  |  | Costo unitario |  | Total
Materiales
|  | PISOARENA | Aruba Arena 60x60 cm, incluye transporte | m2 | 1.05 |  |  | 29398 |  | 30867.9
|  | CARNAZA1 | Carnaza | kg | 0.5 |  |  | 1897.5 |  | 948.75
|  | BINDABOQUILLA10 | Binda boquilla color (Enboquillador para enchapes)(blanco y beige) x 10 kg | kg | 0.35 |  |  | 7186.6835 |  | 2515.3392
|  | DILATACPVC | varilla dilatacion PVC 5mm x 40mm | m | 1.1667 |  |  | 4542.5 |  | 5299.5985
|  | PEGACBI10 | Pegacor blanco interiores (25 kg) | kg | 6.6 |  |  | 1989.5 |  | 13130.7
| Total de Materiales | [8 empty] | 52762.2877
Mano de Obra
| + | ZCUADPIS | Cuadrilla Pisos | jor | 0.12 |  |  | 264672.5 |  | 31760.7
| Total de Mano de Obra | [8 empty] | 31760.7
Herramienta
|  | HERRA | Herramienta menor (% mo) | (%)mo | 0.05 |  |  | 31760.7 |  | 1588.035
| Total de Herramienta | [8 empty] | 1588.035
Equipo
|  | CORTABURIL | Buril para cortadora de ceramica (alquiler) | día | 0.12 |  |  | 2077.13 |  | 249.2556
|  | CORTACER | Cortadora de ceramica (alquiler) | día | 0.12 |  |  | 8656.395 |  | 1038.7674
| Total de Equipo | [8 empty] | 1288.023
Matrices
| + | MORT1:5PEGA | Mortero 1: 4 de pega | m3 | 0.0525 |  |  | 415840 |  | 21831.6
| Total de Matrices | [8 empty] | 21831.6
|  |  | Costo directo | [6 empty] | 109231
|  |  | Precio unitario | [6 empty] | 109231
| Suministro, transporte e instalación de GRAMA SINTÉTICASlide Max 60 mm light monofilamento recto mezclado con monofilamentos texturizados sin venas de refuerzo, subbase shockpad proplay 20 o equivalente, Incluye: - Instalación del césped - Rellenos según requerimiento y/o recomendación del fabricante - Materiales de instalación: grano de caucho, arena sílice y todo lo necesario para la correcta instalación - Uniones cocidas con maquina especial e hilos de Poliester. Incluye líneas de demarcación de la grama. |  |  |  |  | Unidad: |  |  | m2
10.3 | [5 empty] | Cantidad: |  |  | 949
[6 empty] | Precio unitario: |  |  | 169076.3167
| C | Clave | Descripción | Unidad | Cantidad |  |  | Costo unitario |  | Total
Trabajos
|  | Grama monofilamento con instalacion | Grama Sintética Polietileno Tipo Estadio o Bicolor Monofilamento 60 mm. Dicitex 12.000 Galga 5/8, 14 puntadas / 10 cm, Densidad 8820, Base Respaldo PU, Con protección UV. Fabricante licenciatario FIFA. La grama por su respaldo está sellada con última tecnología en la cual le aplican Poliuretano para anclar la fibra a Base. Certificado FIFA Quality. | m2 | 1 |  |  | 99900 |  | 99900
|  |  | Shockpad - Almohadilla de amortiguacion de 20 mm con perforaciones para drenaje vertical y canaletas de drenaje horizontal | m2 |  |  | 1 |  | 57720 | 57720
| Total de Trabajos | [8 empty] | 157620
Mano de Obra
| + | ZCUADPIS | Cuadrilla extra | jor | 0.01 |  |  | 353965 |  | 3539.65
| Total de Mano de Obra | [8 empty] | 3539.65
Fletes
|  | TRANSGRAMA | Transporte externo |  | 0.083333 |  |  | 95000 |  | 7916.6667
| Total de Fletes | [8 empty] | 7916.6667
|  |  | Costo directo | [6 empty] | 169076.3167
|  |  | Precio unitario | [6 empty] | 169076.3167
| Suministro, transporte e instalación de Grama sintética Paisajismo New Golden 1600 gr de 30 mm en Polietileno 100%; DTEX 12.000, Color verde claro,verde oscuro, verde oliva, Galgas 3/8, puntadas 19/10cm. Resistente a rayos UV. Incluye pegantes, cintas de unión. |  |  |  |  | Unidad: |  |  | m2
10.4 | [5 empty] | Cantidad: |  |  | 68
[6 empty] | Precio unitario: |  |  | 164865
| C | Clave | Descripción | Unidad | Cantidad |  |  | Costo unitario |  | Total
Materiales
|  | GRAMASINT | COTIZACION | m2 | 1 |  |  | 140441.415 |  | 140441.415
| + | ZCUADPIS | Cuadrilla grama sintetica | jor | 0.069 |  |  | 353965 |  | 24423.585
| Total de Materiales | [8 empty] | 164865
|  |  | Costo directo | [6 empty] | 164865
|  |  | Precio unitario | [6 empty] | 164865
| Construcción de zócalo en media caña en mortero con impermeabilización integral 1:3 con Sika 1 o su equivalente. Con desarrollo de 25 cm. Incluye suministro y transporte de los materiales, varilla de dilatación de 3 mm., superior e inferior y curvas de aluminio cada 1.80 m. o donde sea necesario y todo lo necesario para su correcta construcción. Según diseño. |  |  |  |  | Unidad: |  |  | m
10.5 | [5 empty] | Cantidad: |  |  | 136
[6 empty] | Precio unitario: |  |  | 69622
| C | Clave | Descripción | Unidad | Cantidad |  |  | Costo unitario |  | Total
Materiales
|  | SIKA12 | Sika 1 (Impermeabilizante integral para morteros y concretos) x 2 kg | kg | 0.08 |  |  | 14884.8985 |  | 1190.7919
|  | VARALUM | Varilla aluminio natural 3/4" | m | 2.1 |  |  | 6460.0215 |  | 13566.0451
|  | LARGUERO1X1 | Larguero de madera comun de 1" x 1" | un | 1.05 |  |  | 9257.5 |  | 9720.375
| Total de Materiales | [8 empty] | 24477.212
Mano de Obra
| + | ZCUADPIS | Cuadrilla Pisos | jor | 0.14 |  |  | 264672.5 |  | 37054.15
| Total de Mano de Obra | [8 empty] | 37054.15
Herramienta
|  | HERRA | Herramienta menor (% mo) | (%)mo | 0.05 |  |  | 37054.15 |  | 1852.7075
| Total de Herramienta | [8 empty] | 1852.7075
Matrices
| + | MORT1:4REV | Mortero 1:4 de revoque | m3 | 0.015 |  |  | 415840 |  | 6237.6
| Total de Matrices | [8 empty] | 6237.6
|  |  | Costo directo | [6 empty] | 69622
|  |  | Precio unitario | [6 empty] | 69622
| Colocación de zócalo en piso cerámico en Aruba Arena o equivalente de 0.10x0.60, del mismo espesor del piso, con prueba de resistencia de abrasión 5. Incluye suministro y transporte de los materiales, cortes con máquina, pegacor para pega de la cerámica, lechada con boquilla de Sumicol o equivalente, varilla de dilatación y todo lo necesario para su correcta instalación y funcionamiento. |  |  |  |  | Unidad: |  |  | m
10.6 | [5 empty] | Cantidad: |  |  | 40
[6 empty] | Precio unitario: |  |  | 22547
| C | Clave | Descripción | Unidad | Cantidad |  |  | Costo unitario |  | Total
Materiales
|  | PISOARENA2 | Aruba Arena 60x60 cm, incluye transporte | m2 | 0.105 |  |  | 29389 |  | 3085.845
|  | DILATACPVC | varilla dilatacion PVC 5mm x 40mm | m | 0.052 |  |  | 4542.5 |  | 236.21
|  | PEGACBI10 | Pegacor blanco interiores (25 kg) | kg | 0.91623 |  |  | 1989.5 |  | 1822.842
|  | BINDABOQUILLA10 | Binda boquilla color (Enboquillador para enchapes)(blanco y beige) x 10 kg | kg | 0.10561 |  |  | 7186.6835 |  | 759
|  | CARNAZA1 | Carnaza | kg | 0.036805 |  |  | 1897.5 |  | 69.8383
| Total de Materiales | [8 empty] | 5973.7354
Mano de Obra
| + | ZCUADPIS | Cuadrilla Pisos | jor | 0.055 |  |  | 264672.5 |  | 14556.9875
| Total de Mano de Obra | [8 empty] | 14556.9875
Herramienta
|  | HERRA | Herramienta menor (% mo) | (%)mo | 0.05 |  |  | 14556.9875 |  | 727.8494
| Total de Herramienta | [8 empty] | 727.8494
Equipo
|  | CORTABURIL | Buril para cortadora de ceramica (alquiler) | día | 0.12 |  |  | 2077.13 |  | 249.2556
|  | CORTACER | Cortadora de ceramica (alquiler) | día | 0.12 |  |  | 8656.395 |  | 1038.7674
| Total de Equipo | [8 empty] | 1288.023
|  |  | Costo directo | [6 empty] | 22547
|  |  | Precio unitario | [6 empty] | 22547
| Construcción de piso en concreto pulido de 21 Mpa, con espesor máximo de 8cm, modulado 2,0m x 2,0m. Incluye suministro y transporte de los materiales, formaletas, acabado con helicóptero, marcación de dilataciones con cortadora y todo lo necesario para su correcta ejecución y funcionamiento. El refuerzo y entresuelo serán pagados en el ítem correspondiente. |  |  |  |  | Unidad: |  |  | m2
10.7 | [5 empty] | Cantidad: |  |  | 862
[6 empty] | Precio unitario: |  |  | 198340
| C | Clave | Descripción | Unidad | Cantidad |  |  | Costo unitario |  | Total
Materiales
|  | TABLACEPILL | Tabla en madera comun cepillada | un | 1.3304 |  |  | 8855 |  | 11781
| Total de Materiales | [8 empty] | 11781
Mano de Obra
| + | ZCUADOBL | Cuadrilla Obra Blanca | jor | 0.28 |  |  | 264672.5 |  | 74108.3
| Total de Mano de Obra | [8 empty] | 74108.3
Herramienta
|  | HERRA | Herramienta menor (% mo) | (%)mo | 0.05 |  |  | 74108.3 |  | 3705.415
| Total de Herramienta | [8 empty] | 3705.415
Equipo
|  | CORTAASFALTO | Cortadora de pisos duros y asfalto (sin disco) x dia (alquiler) | día | 0.66667 |  |  | 13774.86 |  | 9183.24
|  | ALLANADOR | Allanadora 36" con aspas (alquiler) | m2 | 1 |  |  | 35085 |  | 35085
|  | EQUICORTE005 | Disco punta diamante 14" (alquiler) | día | 0.03 |  |  | 32725 |  | 981.75
| Total de Equipo | [8 empty] | 45249.99
Matrices
| + | CONCR3000 | Concreto 3000 psi en obra | m3 | 0.084 |  |  | 598504 |  | 50274.336
| + | SIKAFLOOR3 | Sikaﬂoor®-3 Quartz Top Neutro Endurecedor superﬁcial para pisos con base en cuarzo y cemento. | Kg | 5 |  |  | 2644.1667 |  | 13220.8333
| Total de Matrices | [8 empty] | 63495.1693
|  |  | Costo directo | [6 empty] | 198340
|  |  | Costo directo | [6 empty] | 198340
|  |  | Precio unitario | [6 empty] | 198340
| Construcción de piso en mortero 1:5 de nivelación, espesor de 0.05m. Incluye suministro y transporte de los materiales y todo lo necesario para su correcta construcción y funcionamiento. |  |  |  |  | Unidad: |  |  | m2
10.8 | [5 empty] | Cantidad: |  |  | 114
[6 empty] | Precio unitario: |  |  | 48074
| C | Clave | Descripción | Unidad | Cantidad |  |  | Costo unitario |  | Total
Mano de Obra
| + | ZCUADPIS | Cuadrilla Pisos | jor | 0.09 |  |  | 264672.5 |  | 23820.525
| Total de Mano de Obra | [8 empty] | 23820.525
Herramienta
|  | HERRA | Herramienta menor (% mo) | (%)mo | 0.05 |  |  | 23820.525 |  | 1191.0262
| Total de Herramienta | [8 empty] | 1191.0262
Matrices
| + | MORT1:5PEGA | Mortero 1:4 en obra | m3 | 0.0525 |  |  | 415840 |  | 21831.6
| + | TRANSINTMT | Transporte interno de materiales | m3 | 0.0525 |  |  | 23439 |  | 1230.5475
| Total de Matrices | [8 empty] | 23062.1475
|  |  | Costo directo | [6 empty] | 48074
|  |  | Precio unitario | [6 empty] | 48074
| Suministro, transporte e instalación de cinta antideslizante de 1" marca 3M O su equivalente. |  |  |  |  | Unidad: |  |  | m
10.9 | [5 empty] | Cantidad: |  |  | 0
[6 empty] | Precio unitario: |  |  | 28346
| C | Clave | Descripción | Unidad | Cantidad |  |  | Costo unitario |  | Total
Materiales
|  | CINTANTIDES | cinta antideslizante 3M | m | 1.05 |  |  | 24789.6 |  | 26029.08
| Total de Materiales | [8 empty] | 26029.08
Mano de Obra
| + | ZCUADPIN | Cuadrilla Pintura | jor | 0.008338 |  |  | 264672.5 |  | 2206.8393
| Total de Mano de Obra | [8 empty] | 2206.8393
Herramienta
|  | HERRA | Herramienta menor (% mo) | (%)mo | 0.05 |  |  | 2206.8393 |  | 110.342
| Total de Herramienta | [8 empty] | 110.342
|  |  | Costo directo | [6 empty] | 28346
|  |  | Precio unitario | [6 empty] | 28346
| Suministro, transporte y colocación de ventana V5, de 9.10 x 3.40 m. Vidrio transparente con pelicula de seguridad, perfileria monumental en aluminio negro, acabado negro semimate. |  |  |  |  | Unidad: |  |  | un
11.1.1 | [5 empty] | Cantidad: |  |  | 2
[6 empty] | Precio unitario: |  |  | 59199903.9753
| C | Clave | Descripción | Unidad | Cantidad |  |  | Costo unitario |  | Total
Trabajos
|  | V5INDER | sti v5 inder | un | 1 |  |  | 59199903.9753 |  | 59199903.9753
| Total de Trabajos | [8 empty] | 59199903.9753
|  |  | Costo directo | [6 empty] | 59199903.9753
|  |  | Precio unitario | [6 empty] | 59199903.9753
| Suministro, transporte y colocación de ventana V4, de 2.00 x 3.40 m. Vidrio transparente con pelicula de seguridad, perfileria monumental en aluminio negro, acabado negro semimate. |  |  |  |  | Unidad: |  |  | un
11.1.2 | [5 empty] | Cantidad: |  |  | 2
[6 empty] | Precio unitario: |  |  | 8672155.8842
| C | Clave | Descripción | Unidad | Cantidad |  |  | Costo unitario |  | Total
Trabajos
|  | STIV4INDER | sti v4 inder | un | 1 |  |  | 8672155.8842 |  | 8672155.8842
| Total de Trabajos | [8 empty] | 8672155.8842
|  |  | Costo directo | [6 empty] | 8672155.8842
|  |  | Precio unitario | [6 empty] | 8672155.8842
| Suministro, transporte y colocación de ventana V-3B, rejilla para ventilación en aluminio negro semimate. |  |  |  |  | Unidad: |  |  | un
11.1.3 | [5 empty] | Cantidad: |  |  | 1
[6 empty] | Precio unitario: |  |  | 823415.3318
| C | Clave | Descripción | Unidad | Cantidad |  |  | Costo unitario |  | Total
Trabajos
|  | STIV3B | sti v3b | un | 1 |  |  | 823415.3318 |  | 823415.3318
| Total de Trabajos | [8 empty] | 823415.3318
|  |  | Costo directo | [6 empty] | 823415.3318
|  |  | Precio unitario | [6 empty] | 823415.3318
| Suministro, transporte y colocación de ventana V-3A, rejilla para ventilación en aluminio negro semimate. |  |  |  |  | Unidad: |  |  | un
11.1.4 | [5 empty] | Cantidad: |  |  | 2
[6 empty] | Precio unitario: |  |  | 1235123.5529
| C | Clave | Descripción | Unidad | Cantidad |  |  | Costo unitario |  | Total
Trabajos
|  | STIV3AINDER | sti v3A | un | 1 |  |  | 1235123.5529 |  | 1235123.5529
| Total de Trabajos | [8 empty] | 1235123.5529
|  |  | Costo directo | [6 empty] | 1235123.5529
|  |  | Precio unitario | [6 empty] | 1235123.5529
| Suministro, transporte y colocación de ventana V-2, de 1.00 x 0.80 m. Vidrio transparente con pelicula de seguridad, perfileria monumental en aluminio negro, acabado negro semimate. |  |  |  |  | Unidad: |  |  | un
11.1.5 | [5 empty] | Cantidad: |  |  | 3
[6 empty] | Precio unitario: |  |  | 935148.8108
| C | Clave | Descripción | Unidad | Cantidad |  |  | Costo unitario |  | Total
Trabajos
|  | STV2INDER | sti v2 | un | 1 |  |  | 935148.8108 |  | 935148.8108
| Total de Trabajos | [8 empty] | 935148.8108
|  |  | Costo directo | [6 empty] | 935148.8108
|  |  | Precio unitario | [6 empty] | 935148.8108
| Suministro, transporte y colocación de ventana V1-B, de 2.00 x 0.80 m. Vidrio transparente con pelicula de seguridad, perfileria monumental en aluminio negro, acabado negro semimate. |  |  |  |  | Unidad: |  |  | un
11.1.6 | [5 empty] | Cantidad: |  |  | 12
[6 empty] | Precio unitario: |  |  | 1445775.9179
| C | Clave | Descripción | Unidad | Cantidad |  |  | Costo unitario |  | Total
Trabajos
|  | STIV1BINDER | sti v1B | un | 1 |  |  | 1445775.9179 |  | 1445775.9179
| Total de Trabajos | [8 empty] | 1445775.9179
|  |  | Costo directo | [6 empty] | 1445775.9179
|  |  | Precio unitario | [6 empty] | 1445775.9179
| Suministro, transporte y colocación de ventana V1-A, de 2.00 x 0.80 m. Vidrio transparente con pelicula de seguridad, perfileria monumental en aluminio negro, acabado negro semimate. |  |  |  |  | Unidad: |  |  | un
11.1.7 | [5 empty] | Cantidad: |  |  | 31
[6 empty] | Precio unitario: |  |  | 1445775.9179
| C | Clave | Descripción | Unidad | Cantidad |  |  | Costo unitario |  | Total
Trabajos
|  | STIV1AINDER | sti ventana 1A | un | 1 |  |  | 1445775.9179 |  | 1445775.9179
| Total de Trabajos | [8 empty] | 1445775.9179
|  |  | Costo directo | [6 empty] | 1445775.9179
|  |  | Precio unitario | [6 empty] | 1445775.9179
| Suministro, transporte e instalación de puerta metálica batiente P1-A, de 1.00 x 2.80 m, hoja simple, color negro, perfilería en aluminio color negro, chapa de palanca cuadrada tubular con pintura electrostática color negro, seguro interior de mariposa, según diseño. |  |  |  |  | Unidad: |  |  | un
11.2.1 | [5 empty] | Cantidad: |  |  | 9
[6 empty] | Precio unitario: |  |  | 3183296
| C | Clave | Descripción | Unidad | Cantidad |  |  | Costo unitario |  | Total
Trabajos
|  | PTAP1AINDER | puerta p1A inder | un | 1 |  |  | 3183296 |  | 3183296
| Total de Trabajos | [8 empty] | 3183296
|  |  | Costo directo | [6 empty] | 3183296
|  |  | Precio unitario | [6 empty] | 3183296
| Suministro, transporte e instalación de puerta metálica batiente P1-B, de 1.00 x 2.80 m, hoja simple, color negro, perfilería en aluminio color negro, chapa de palanca cuadrada tubular con pintura electrostática color negro, seguro interior de mariposa, según diseño. |  |  |  |  | Unidad: |  |  | un
11.2.2 | [5 empty] | Cantidad: |  |  | 4
[6 empty] | Precio unitario: |  |  | 3183296
| C | Clave | Descripción | Unidad | Cantidad |  |  | Costo unitario |  | Total
Trabajos
|  | PTAP1BINDER | puerta p1B inder | un | 1 |  |  | 3183296 |  | 3183296
| Total de Trabajos | [8 empty] | 3183296
|  |  | Costo directo | [6 empty] | 3183296
|  |  | Precio unitario | [6 empty] | 3183296
| Suministro, transporte e instalación de puerta P2-A, de 0.60 x 2.10 m, puerta cabina metálica con pintura electrostática color negro, según diseño. |  |  |  |  | Unidad: |  |  | un
11.2.3 | [5 empty] | Cantidad: |  |  | 19
[6 empty] | Precio unitario: |  |  | 2074062
| C | Clave | Descripción | Unidad | Cantidad |  |  | Costo unitario |  | Total
Trabajos
|  | PTA2BINDER | sti puerta 2B inder | un | 1 |  |  | 2074062 |  | 2074062
| Total de Trabajos | [8 empty] | 2074062
|  |  | Costo directo | [6 empty] | 2074062
|  |  | Precio unitario | [6 empty] | 2074062
| Suministro, transporte e instalación de puerta P2-B, de 0.60 x 2.10 m, puerta cabina metálica con pintura electrostática color negro, según diseño. |  |  |  |  | Unidad: |  |  | un
11.2.4 | [5 empty] | Cantidad: |  |  | 10
[6 empty] | Precio unitario: |  |  | 2074062
| C | Clave | Descripción | Unidad | Cantidad |  |  | Costo unitario |  | Total
Trabajos
|  | PTA2AINDER | puerta 2A inder | un | 1 |  |  | 2074062 |  | 2074062
| Total de Trabajos | [8 empty] | 2074062
|  |  | Costo directo | [6 empty] | 2074062
|  |  | Precio unitario | [6 empty] | 2074062
| Suministro, transporte e instalación de puerta P3, de 1.40 x 2.40 m, puerta metálica, bastidor metálico, pintura retardante al fuego de color rojo y acabado mate, barra antipanico tipo push en acero inoxidable. |  |  |  |  | Unidad: |  |  | un
11.2.5 | [5 empty] | Cantidad: |  |  | 6
[6 empty] | Precio unitario: |  |  | 9193918
| C | Clave | Descripción | Unidad | Cantidad |  |  | Costo unitario |  | Total
Trabajos
|  | PTAP3IND | Puerta p3 inder | un | 1 |  |  | 9193918 |  | 9193918
| Total de Trabajos | [8 empty] | 9193918
|  |  | Costo directo | [6 empty] | 9193918
|  |  | Precio unitario | [6 empty] | 9193918
| Suministro, transporte e instalación de puerta P4, de 2.00 x 3.40 m, puerta doble en vidrio de seguridad templado y laminado, color transparente, perfileria en aluminio color negro, cerradura específica para puertas en vidrio con cilindro de seguridad, acabado en aluminio negro. |  |  |  |  | Unidad: |  |  | un
11.2.6 | [5 empty] | Cantidad: |  |  | 2
[6 empty] | Precio unitario: |  |  | 15176293.6182
| C | Clave | Descripción | Unidad | Cantidad |  |  | Costo unitario |  | Total
Trabajos
|  | PTAP4INDER | puerta p4 inder | un | 1 |  |  | 15176293.6182 |  | 15176293.6182
| Total de Trabajos | [8 empty] | 15176293.6182
|  |  | Costo directo | [6 empty] | 15176293.6182
|  |  | Precio unitario | [6 empty] | 15176293.6182
| Suministro, transporte e instalación de puerta P5-A, de 3.00 x 2.80 m, persiana en aluminio galvanizado color negro, tapa rollo, zócalo plancha, tiradera y aldabón para candado. |  |  |  |  | Unidad: |  |  | un
11.2.7 | [5 empty] | Cantidad: |  |  | 2
[6 empty] | Precio unitario: |  |  | 9636082
| C | Clave | Descripción | Unidad | Cantidad |  |  | Costo unitario |  | Total
Trabajos
|  | PTAP5AINDER | puerta 5A inder | un | 1 |  |  | 9636082 |  | 9636082
| Total de Trabajos | [8 empty] | 9636082
|  |  | Costo directo | [6 empty] | 9636082
|  |  | Precio unitario | [6 empty] | 9636082
| Suministro, transporte e instalación de puerta P5-B, de 2.45 x 2.80 m, persiana en aluminio galvanizado color negro, tapa rollo, zócalo plancha, tiradera y aldabón para candado. |  |  |  |  | Unidad: |  |  | un
11.2.8 | [5 empty] | Cantidad: |  |  | 1
[6 empty] | Precio unitario: |  |  | 7869467
| C | Clave | Descripción | Unidad | Cantidad |  |  | Costo unitario |  | Total
Trabajos
|  | PTA5BIND | puerta 5B inder | un | 1 |  |  | 7869467 |  | 7869467
| Total de Trabajos | [8 empty] | 7869467
|  |  | Costo directo | [6 empty] | 7869467
|  |  | Precio unitario | [6 empty] | 7869467
| Suministro, transporte e instalación de puerta metálica batiente P6, de 2.00 x 2.80 m, hoja doble en color negro, marco metálico color negro, chapa de palanca cuadrada tubular con pintura electrostática color negro, seguro interior de mariposa, según diseño. |  |  |  |  | Unidad: |  |  | un
11.2.9 | [5 empty] | Cantidad: |  |  | 1
[6 empty] | Precio unitario: |  |  | 6094461
| C | Clave | Descripción | Unidad | Cantidad |  |  | Costo unitario |  | Total
Trabajos
|  | PTAP6INDER | puerta P6 inder | un | 1 |  |  | 6094461 |  | 6094461
| Total de Trabajos | [8 empty] | 6094461
|  |  | Costo directo | [6 empty] | 6094461
|  |  | Precio unitario | [6 empty] | 6094461
| Suministro, transporte e instalación de puerta P7-A, de 1.00 x 2.80 m, en malla eslabonada en acabado negro microtexturizado, estructura metálica en acabado negro microtexturizado. |  |  |  |  | Unidad: |  |  | un
11.2.10 | [5 empty] | Cantidad: |  |  | 3
[6 empty] | Precio unitario: |  |  | 3033581
| C | Clave | Descripción | Unidad | Cantidad |  |  | Costo unitario |  | Total
Trabajos
|  | PTAP7AIND | puerta P7A inder | un | 1 |  |  | 3033581 |  | 3033581
| Total de Trabajos | [8 empty] | 3033581
|  |  | Costo directo | [6 empty] | 3033581
|  |  | Precio unitario | [6 empty] | 3033581
| Suministro, transporte e instalación de puerta P7-B, de 1.00 x 2.80 m, en malla eslabonada en acabado negro microtexturizado, estructura metálica en acabado negro microtexturizado. |  |  |  |  | Unidad: |  |  | un
11.2.11 | [5 empty] | Cantidad: |  |  | 1
[6 empty] | Precio unitario: |  |  | 3033581
| C | Clave | Descripción | Unidad | Cantidad |  |  | Costo unitario |  | Total
Trabajos
|  | PTAP7BINDER | puerta P7B inder | un | 1 |  |  | 3033581 |  | 3033581
| Total de Trabajos | [8 empty] | 3033581
|  |  | Costo directo | [6 empty] | 3033581
|  |  | Precio unitario | [6 empty] | 3033581
| Suministro, transporte e instalación de puerta metálica batiente P8-A, de 1.00 x 2.40 m, hoja simple, color negro, perfilería en aluminio color negro, chapa de palanca cuadrada tubular con pintura electrostática color negro, seguro interior de mariposa, según diseño. |  |  |  |  | Unidad: |  |  | un
11.2.12 | [5 empty] | Cantidad: |  |  | 1
[6 empty] | Precio unitario: |  |  | 2684006
| C | Clave | Descripción | Unidad | Cantidad |  |  | Costo unitario |  | Total
Trabajos
|  | P8AINDER | puerta 8A | un | 1 |  |  | 2684006 |  | 2684006
| Total de Trabajos | [8 empty] | 2684006
|  |  | Costo directo | [6 empty] | 2684006
|  |  | Precio unitario | [6 empty] | 2684006
| Suministro, transporte e instalación de puerta metálica batiente P8-B, de 1.00 x 2.40 m, hoja simple, color negro, perfilería en aluminio color negro, chapa de palanca cuadrada tubular con pintura electrostática color negro, seguro interior de mariposa, según diseño. |  |  |  |  | Unidad: |  |  | un
11.2.13 | [5 empty] | Cantidad: |  |  | 2
[6 empty] | Precio unitario: |  |  | 2684006
| C | Clave | Descripción | Unidad | Cantidad |  |  | Costo unitario |  | Total
Trabajos
|  | PTA8BINDER | puerta 8B inder | un | 1 |  |  | 2684006 |  | 2684006
| Total de Trabajos | [8 empty] | 2684006
|  |  | Costo directo | [6 empty] | 2684006
|  |  | Precio unitario | [6 empty] | 2684006
| Suministro, transporte e instalación de puerta P9, de 1.50 x 2.80 m, en malla eslabonada en acabado negro microtexturizado, estructura metálica en acabado negro microtexturizado. |  |  |  |  | Unidad: |  |  | un
11.2.14 | [5 empty] | Cantidad: |  |  | 1
[6 empty] | Precio unitario: |  |  | 4450620
| C | Clave | Descripción | Unidad | Cantidad |  |  | Costo unitario |  | Total
Materiales
|  | PTA9INDER | puerta 9 inder | un | 1 |  |  | 4450620 |  | 4450620
| Total de Materiales | [8 empty] | 4450620
|  |  | Costo directo | [6 empty] | 4450620
|  |  | Precio unitario | [6 empty] | 4450620
| Suministro, transporte e instalación de puerta P10, de 3.00 x 2.80 m, en malla eslabonada en acabado negro microtexturizado, estructura metálica en acabado negro microtexturizado. |  |  |  |  | Unidad: |  |  | un
11.2.15 | [5 empty] | Cantidad: |  |  | 1
[6 empty] | Precio unitario: |  |  | 9100744
| C | Clave | Descripción | Unidad | Cantidad |  |  | Costo unitario |  | Total
Materiales
|  | PT10INDER | puerta 10 inder | un | 1 |  |  | 9100744 |  | 9100744
| Total de Materiales | [8 empty] | 9100744
|  |  | Costo directo | [6 empty] | 9100744
|  |  | Precio unitario | [6 empty] | 9100744
| Suministro, transporte e instalación de división en paral para orinales, de 0.46 x 0.96 m. En acero inoxidable AISI 304, calibre 20 acabado satinado, para divisiones de baños, paneles entamborados con un espesor de 30 mm., calidad Socoda o equivalente. Incluye zócalo en acero inoxidable, estructura interna de los paneles en tubería cuadrada galvanizada de 25 mm., e=0.9 mm., bisagras pivotantes con apertura de 110º, elementos de anclaje a 90º y pasadores en acero inoxidable, tornillo de ensamble antivandálico tipo One Way y todos los elementos necesarios para su correcta instalación y funcionamiento. Según diseño. Ver detalle de baños. |  |  |  |  | Unidad: |  |  | un
11.3.1 | [5 empty] | Cantidad: |  |  | 2
[6 empty] | Precio unitario: |  |  | 845152.8689
| C | Clave | Descripción | Unidad | Cantidad |  |  | Costo unitario |  | Total
Materiales
|  | DIVIORIN | División para orinal de 0.46 x 0.96 m. en acero inoxidable AISI 304, cal 20, e= 3 cm. | un | 1 |  |  | 744770.663 |  | 744770.663
| Total de Materiales | [8 empty] | 744770.663
Mano de Obra
| + | ZCUADINS | Cuadrilla Instalaciones | jor | 0.26775 |  |  | 357060 |  | 95602.1009
| Total de Mano de Obra | [8 empty] | 95602.1009
Herramienta
|  | HERRA | Herramienta menor (% mo) | (%)mo | 0.05 |  |  | 95602.1009 |  | 4780.105
| Total de Herramienta | [8 empty] | 4780.105
|  |  | Costo directo | [6 empty] | 845152.8689
|  |  | Precio unitario | [6 empty] | 845152.8689
| Suministro, transporte e instalación de paral central o extremo de 0.304-0.504 m. x 1.80 m. En acero inoxidable AISI 304, calibre 20 acabado satinado, para divisiones de baños, paneles entamborados de e= 30 mm., calidad Socoda o equivalente. Incluye zócalo en acero inoxidable, estructura interna de los paneles en tubería cuadrada galvanizada de 25 mm., e=0.9 mm., bisagras pivotantes con apertura de 110º, elementos de anclaje a 90º y pasadores en acero inoxidable, tornillo de ensamble antivandálico tipo One Way y todos los elementos necesarios para su correcta instalación y funcionamiento. Según diseño. |  |  |  |  | Unidad: |  |  | un
11.3.2 | [5 empty] | Cantidad: |  |  | 16
[6 empty] | Precio unitario: |  |  | 1027507.138
| C | Clave | Descripción | Unidad | Cantidad |  |  | Costo unitario |  | Total
Materiales
|  | PARALCENTDIV | Paral central o exterior de 0.304 a 0.504 x 1.80m, para unidades sanitarias, en acero inoxidable AISI 304, CAL 20 e= 3 cm. | un | 1 |  |  | 877541.938 |  | 877541.938
| Total de Materiales | [8 empty] | 877541.938
Mano de Obra
| + | ZCUADINS | Cuadrilla Instalaciones | jor | 0.4 |  |  | 357060 |  | 142824
| Total de Mano de Obra | [8 empty] | 142824
Herramienta
|  | HERRA | Herramienta menor (% mo) | (%)mo | 0.05 |  |  | 142824 |  | 7141.2
| Total de Herramienta | [8 empty] | 7141.2
|  |  | Costo directo | [6 empty] | 1027507.138
|  |  | Precio unitario | [6 empty] | 1027507.138
| Suministro, transporte e instalación de puerta de 0.50-0.60 x 1.60 m, en acero inoxidable AISI 304, calibre 20 acabado satinado, paneles entamborados con un espesor de 30 mm., calidad Socoda o su equivalente. Incluye icopor en su interior, zocalo en acero inoxidable, estructura interna de los paneles en tubería cuadrada de 25 mm. en lámina galvanizada con un espesor de 0.9mm., bisagras pivotantes en acero inoxidable, con apertura de 110º, elementos de anclaje a 90º y pasadores en acero inoxidable, tornillo de ensamble antivandálico tipo One Way y todos los elementos necesarios para su correcta instalación y funcionamiento. Para baños públicos. |  |  |  |  | Unidad: |  |  | un
11.3.3 | [5 empty] | Cantidad: |  |  | 20
[6 empty] | Precio unitario: |  |  | 1176069.8808
| C | Clave | Descripción | Unidad | Cantidad |  |  | Costo unitario |  | Total
Materiales
|  | PTADIVMETBAÑ | Puerta de 0.50 a 0.60 x 1.60 m. en acero inoxidable AISI 304, cal 20, e= 3 cm. | un | 1 |  |  | 1044084.7585 |  | 1044084.7585
| Total de Materiales | [8 empty] | 1044084.7585
Mano de Obra
| + | ZCUADINS | Cuadrilla Instalaciones | jor | 0.35204 |  |  | 357060 |  | 125700.1165
| Total de Mano de Obra | [8 empty] | 125700.1165
Herramienta
|  | HERRA | Herramienta menor (% mo) | (%)mo | 0.05 |  |  | 125700.1165 |  | 6285.0058
| Total de Herramienta | [8 empty] | 6285.0058
|  |  | Costo directo | [6 empty] | 1176069.8808
|  |  | Precio unitario | [6 empty] | 1176069.8808
| Suministro, transporte e instalación de tabique Liso de 1.2-1.4 x 1.60 m. En acero inoxidable AISI 304, calibre 20 acabado satinado, para divisiones de baños, paneles entamborados con un espesor de 30 mm., calidad Socoda o equivalente. Incluye zócalo en acero inoxidable, estructura interna de los paneles en tubería cuadrada galvanizada de 25 mm., con un espesor de 0.9 mm., bisagras pivotantes con apertura de 110º, elementos de anclaje a 90º y pasadores en acero inoxidable, tornillo de ensamble antivandálico tipo One Way y todos los elementos necesarios para su correcta instalación y funcionamiento. Según diseño. |  |  |  |  | Unidad: |  |  | un
11.3.4 | [5 empty] | Cantidad: |  |  | 16
[6 empty] | Precio unitario: |  |  | 2507582.5355
| C | Clave | Descripción | Unidad | Cantidad |  |  | Costo unitario |  | Total
Materiales
|  | TABIQUEDIVBAÑ | Tabique Liso mayor de 1.23/1.44 x 1.60 m. | un | 1 |  |  | 2282634.7355 |  | 2282634.7355
| Total de Materiales | [8 empty] | 2282634.7355
Mano de Obra
| + | ZCUADINS | Cuadrilla Instalaciones | jor | 0.6 |  |  | 357060 |  | 214236
| Total de Mano de Obra | [8 empty] | 214236
Herramienta
|  | HERRA | Herramienta menor (% mo) | (%)mo | 0.05 |  |  | 214236 |  | 10711.8
| Total de Herramienta | [8 empty] | 10711.8
|  |  | Costo directo | [6 empty] | 2507582.5355
|  |  | Precio unitario | [6 empty] | 2507582.5355
| Suministro e instalación de baranda en vidrio templado 10mm y laminado más tubular de 2", marco en tubo de 2x2", ángulo de fijación de vidrio y más platina de anclaje a piso. |  |  |  |  | Unidad: |  |  | m
11.3.5 | [5 empty] | Cantidad: |  |  | 12.875
[6 empty] | Precio unitario: |  |  | 608895.3063
| C | Clave | Descripción | Unidad | Cantidad |  |  | Costo unitario |  | Total
Materiales
|  | BARANVITEMPL | baranda vidrio templado + tubular | m | 1 |  |  | 595000 |  | 595000
| Total de Materiales | [8 empty] | 595000
Mano de Obra
| + | ZCUADCER | Cuadrilla Cerrajería | jor | 0.05 |  |  | 264672.5 |  | 13233.625
| Total de Mano de Obra | [8 empty] | 13233.625
Herramienta
|  | HERRA | Herramienta menor (% mo) | (%)mo | 0.05 |  |  | 13233.625 |  | 661.6813
| Total de Herramienta | [8 empty] | 661.6813
|  |  | Costo directo | [6 empty] | 608895.3063
|  |  | Precio unitario | [6 empty] | 608895.3063
| Suministro e instalación baranda/pasamanos de parales en platina 2 1/4" metalico + pintura anticorrosiva + pintura color acabado negro mate. Horizontales en tubo 1" metalico + pintura anticorrosiva + pintura color acabado negro mate |  |  |  |  | Unidad: |  |  | m
11.3.6 | [5 empty] | Cantidad: |  |  | 68
[6 empty] | Precio unitario: |  |  | 425000
| C | Clave | Descripción | Unidad | Cantidad |  |  | Costo unitario |  | Total
Trabajos
|  | BARANMETALICAESK | parales en platina 2 1/4" metalico + pintura anticorrosiva + pintura color acabado negro mate. Horizontales en tubo 1" metalico + pintura anticorrosiva + pintura color acabado negro mate | m | 1 |  |  | 425000 |  | 425000
| Total de Trabajos | [8 empty] | 425000
|  |  | Costo directo | [6 empty] | 425000
|  |  | Precio unitario | [6 empty] | 425000
| Suministro, transporte e instalación de lockers en lámina galvanizada, con cerraduras, manijas y pintura (color por definir). Módulos de 3 filas con 9 compartimentos en total, tipo Metal Royal o similar. Empotrados en nichos y ubicados en los planos arquitectónicos. |  |  |  |  | Unidad: |  |  | un
11.3.7 | [5 empty] | Cantidad: |  |  | 2
[6 empty] | Precio unitario: |  |  | 2633782.5689
| C | Clave | Descripción | Unidad | Cantidad |  |  | Costo unitario |  | Total
Mano de Obra
| + | ZCUADCER | Cuadrilla Cerrajería | jor | 0.74504 |  |  | 264672.5 |  | 197192.9228
| Total de Mano de Obra | [8 empty] | 197192.9228
Herramienta
|  | HERRA | Herramienta menor (% mo) | (%)mo | 0.05 |  |  | 197192.9228 |  | 9859.6461
| Total de Herramienta | [8 empty] | 9859.6461
Trabajos
|  | LOCKERIUE | Lockers de 3 filas tipo metal royal | un | 1 |  |  | 2426730 |  | 2426730
| Total de Trabajos | [8 empty] | 2426730
|  |  | Costo directo | [6 empty] | 2633782.5689
|  |  | Precio unitario | [6 empty] | 2633782.5689
| Suministro e instalación baranda/pasamanos en bolillo de 2" en acero inoxidable, con platinas ancladas a muros en las escaleras. |  |  |  |  | Unidad: |  |  | m
11.3.8 | [5 empty] | Cantidad: |  |  | 92
[6 empty] | Precio unitario: |  |  | 271000
| C | Clave | Descripción | Unidad | Cantidad |  |  | Costo unitario |  | Total
Trabajos
|  | PASABOLI2" | pasamanos en acero inoxidable de 2" | m | 1 |  |  | 271000 |  | 271000
| Total de Trabajos | [8 empty] | 271000
|  |  | Costo directo | [6 empty] | 271000
|  |  | Precio unitario | [6 empty] | 271000
| Suministro, transporte y colocación de sanitario institucional Corona Ref: Adriatico PMR color blanco con griferia anti vandalica blanca, más fluxometro tipo push. Incluye brida de fijación, tapón con rosca para brida del color del sanitario, emboquillado con silicona antihongos, grifería, abastos metálicos y todos los elementos necesarios para su correcto funcionamiento. |  |  |  |  | Unidad: |  |  | un
12.1 | [5 empty] | Cantidad: |  |  | 14
[6 empty] | Precio unitario: |  |  | 1865101
| C | Clave | Descripción | Unidad | Cantidad |  |  | Costo unitario |  | Total
Materiales
|  | CEMENTOBL40 | Cemento blanco tipo I (40 Kg) | un | 0.054281 |  |  | 47706.95 |  | 2589.5711
|  | SANIADRIATIC | SANITARIO INSTITUCIONAL CORONA REF ADRIATICO PMR COLOR BLANCO con griferia antivandalica blanca + brida | un | 1 |  |  | 1544485 |  | 1544485
|  | ATOINSTITU | asiento institucional solid | un | 1 |  |  | 113585.5 |  | 113585.5
|  | VALREGABST1/2 | valvula regulacion abasto 1/2" | un | 1 |  |  | 52550.4 |  | 52550.4
|  | CINTAPAVCO1 | Cinta teflon pavco de 12 mm X 12 m | un | 0.003881 |  |  | 37628.1955 |  | 146.035
|  | ESTOPA | Estopa | kg | 0.26263 |  |  | 6774.075 |  | 1779.0482
| Total de Materiales | [8 empty] | 1715135.5544
Mano de Obra
| + | ZCUADINS | Cuadrilla Instalaciones | jor | 0.4 |  |  | 357060 |  | 142824
| Total de Mano de Obra | [8 empty] | 142824
Herramienta
|  | HERRA | Herramienta menor (% mo) | (%)mo | 0.05 |  |  | 142824 |  | 7141.2
| Total de Herramienta | [8 empty] | 7141.2
|  |  | Costo directo | [6 empty] | 1865101
|  |  | Precio unitario | [6 empty] | 1865101
| Suministro, transporte y colocación de sanitario institucional Corona Ref: Taza Erie EP 138 GPF color blanco con fluxómetro con válvula Push antivandálica y estructura metálica de soporte. Incluye brida de fijación, tapón con rosca para brida del color del sanitario, emboquillado con silicona antihongos, grifería, abastos metálicos y todos los elementos necesarios para su correcto funcionamiento. |  |  |  |  | Unidad: |  |  | un
12.2 | [5 empty] | Cantidad: |  |  | 0
[6 empty] | Precio unitario: |  |  | 3746655
| C | Clave | Descripción | Unidad | Cantidad |  |  | Costo unitario |  | Total
Materiales
|  | TAZAERIE | Taza Erie Entrada Posterior Con Fluxómetro Tru Flush Push + SOPORTE | un | 1 |  |  | 3555835 |  | 3555835
|  | CEMENTOBL40 | Cemento blanco tipo I (40 Kg) | un | 0.030156 |  |  | 47706.95 |  | 1438.6508
|  | CINTAPAVCO1 | Cinta teflon pavco de 12 mm X 12 m | un | 0.003881 |  |  | 37628.1955 |  | 146.035
|  | ESTOPA | Estopa | kg | 0.26263 |  |  | 6774.075 |  | 1779.0482
| Total de Materiales | [8 empty] | 3559198.734
Mano de Obra
| + | ZCUADINS | Cuadrilla Instalaciones | jor | 0.5 |  |  | 357060 |  | 178530
| Total de Mano de Obra | [8 empty] | 178530
Herramienta
|  | HERRA | Herramienta menor (% mo) | (%)mo | 0.05 |  |  | 178530 |  | 8926.5
| Total de Herramienta | [8 empty] | 8926.5
|  |  | Costo directo | [6 empty] | 3746655
|  |  | Precio unitario | [6 empty] | 3746655
| Mesón de lavamanos en Quasar de 100 x 45 cm. Con (1) tanque continuo integrado de 80 x 35 x 14 cm, salpicadero integrado de 10 cm por (1) lado a muro y faldón integrado de 20 cm por (3) lados. Soportado por (1) ángulo y (2) pie amigos recubiertos con pintura electrostática color negro. |  |  |  |  | Unidad: |  |  | un
12.3 | [5 empty] | Cantidad: |  |  | 2
[6 empty] | Precio unitario: |  |  | 2531193.1593
| C | Clave | Descripción | Unidad | Cantidad |  |  | Costo unitario |  | Total
Trabajos
|  | MESONQUASAR | meson quasar | un | 1 |  |  | 2216719.2075 |  | 2216719.2075
|  | INSTQUASAR | Instalación | un | 1 |  |  | 268890.734 |  | 268890.734
|  | TRANSQUASAR | Transporte | un | 1 |  |  | 45583.2178 |  | 45583.2178
| Total de Trabajos | [8 empty] | 2531193.1593
|  |  | Costo directo | [6 empty] | 2531193.1593
|  |  | Precio unitario | [6 empty] | 2531193.1593
| Mesón de lavamanos en Quasar de 160 x 50 cm. Con (1) tanque continuo integrado de 130 x 35 x 14 cm, salpicadero integrado de 10 cm por (1) lado a muro y faldón integrado de 20 cm por (3) lados. Soportado por (1) ángulo y (2) pie amigos recubiertos con pintura electrostática color negro. |  |  |  |  | Unidad: |  |  | un
12.4 | [5 empty] | Cantidad: |  |  | 4
[6 empty] | Precio unitario: |  |  | 3501942.2042
| C | Clave | Descripción | Unidad | Cantidad |  |  | Costo unitario |  | Total
Trabajos
|  | MESONQUASAR2 | meson Quasar de 160 x 50 cm | un | 1 |  |  | 3187468.2525 |  | 3187468.2525
|  | INSTQUASAR | Instalación | un | 1 |  |  | 268890.734 |  | 268890.734
|  | TRANSQUASAR | Transporte | un | 1 |  |  | 45583.2178 |  | 45583.2178
| Total de Trabajos | [8 empty] | 3501942.2042
|  |  | Costo directo | [6 empty] | 3501942.2042
|  |  | Precio unitario | [6 empty] | 3501942.2042
| Suministro, transporte y colocación de ORINAL ARRECIFE (de Corona o su equivalente), color blanco, incluye Grifería de Push antivandálica, abasto metálico y todos los demás elementos necesarios para su correcta instalación y funcionamiento. |  |  |  |  | Unidad: |  |  | un
12.5 | [5 empty] | Cantidad: |  |  | 2
[6 empty] | Precio unitario: |  |  | 794664
| C | Clave | Descripción | Unidad | Cantidad |  |  | Costo unitario |  | Total
Materiales
|  | ORIM25 | Orinal areecife con valvula tipo push | un | 1 |  |  | 612045 |  | 612045
|  | SIFONB | Sifón botella para orinal grande | UN | 1 |  |  | 17524.85 |  | 17524.85
|  | CINTAPAVCO1 | Cinta teflon pavco de 12 mm X 12 m | un | 0.003881 |  |  | 37628.1955 |  | 146.035
|  | ABASTO01 | Abasto cromado gricol ½" | un | 1 |  |  | 52473.741 |  | 52473.741
| Total de Materiales | [8 empty] | 682189.626
Mano de Obra
| + | ZCUADINS | Cuadrilla Instalaciones | jor | 0.3 |  |  | 357060 |  | 107118
| Total de Mano de Obra | [8 empty] | 107118
Herramienta
|  | HERRA | Herramienta menor (% mo) | (%)mo | 0.05 |  |  | 107118 |  | 5355.9
| Total de Herramienta | [8 empty] | 5355.9
|  |  | Costo directo | [6 empty] | 794664
|  |  | Precio unitario | [6 empty] | 794664
| Suministro, transporte y colocación de mesón en acero inoxidable AISI 304 calibre 18 tipo Socoda o equivalente, de 1.60 x 0.60 m. Incluye pozuelo/poceta monocontrol, con 4 puestos a gas, salpicadero, bordes redondeados, sifón, canastilla, grifería cuello de ganso, abastos con llave metálica, parales (pieamigos en platina de 2" x 3/16" asegurados a la pared mediante 4 pernos de expansión de 3/8" x 4" c/u) de soporte donde sea necesario y todos los demás elementos necesarios para su correcta instalación y funcionamiento. |  |  |  |  | Unidad: |  |  | un
12.6 | [5 empty] | Cantidad: |  |  | 3
[6 empty] | Precio unitario: |  |  | 1418142
| C | Clave | Descripción | Unidad | Cantidad |  |  | Costo unitario |  | Total
Materiales
|  | LAVAPL10 | Mesón 160x60 cm con 4 Puestos a Gas Poceta Monocontrol Acero Inoxidable | un | 1 |  |  | 1008811.05 |  | 1008811.05
|  | ESTOPA | Estopa | kg | 0.26263 |  |  | 6774.075 |  | 1779.0482
| Total de Materiales | [8 empty] | 1010590.0982
Mano de Obra
| + | ZCUADINS | Cuadrilla Instalaciones | jor | 0.5 |  |  | 357060 |  | 178530
| Total de Mano de Obra | [8 empty] | 178530
Herramienta
|  | HERRA | Herramienta menor (% mo) | (%)mo | 0.05 |  |  | 178530 |  | 8926.5
| Total de Herramienta | [8 empty] | 8926.5
Matrices
| + | GRIFLAVP | Griferia lavaplatos | un | 1 |  |  | 220095.855 |  | 220095.855
| Total de Matrices | [8 empty] | 220095.855
|  |  | Costo directo | [6 empty] | 1418142
|  |  | Precio unitario | [6 empty] | 1418142
| Suministro, transporte e instalación de grifería antivandálica para lavamanos, de empotrar a pared, tipo push, con pico expuesto tubular, consumo regulable según la presión. |  |  |  |  | Unidad: |  |  | un
12.7 | [5 empty] | Cantidad: |  |  | 14
[6 empty] | Precio unitario: |  |  | 761249
| C | Clave | Descripción | Unidad | Cantidad |  |  | Costo unitario |  | Total
Materiales
|  | ACCESORIOS | Accesorios varios | gl | 5 |  |  | 1403.276 |  | 7016.38
|  | GRIFLAVANT | Griferia lavamanos de pared tipo push pico empotrado 701330001 | un | 1 |  |  | 696388 |  | 696388
|  | CINTAPAVCO1 | Cinta teflon pavco de 12 mm X 12 m | un | 0.004707 |  |  | 37628.1955 |  | 177.1159
|  | ESTOPA | Estopa | kg | 0.21119 |  |  | 6774.075 |  | 1430.6034
| Total de Materiales | [8 empty] | 705012.0993
Mano de Obra
| + | ZCUADINS | Cuadrilla Instalaciones | jor | 0.15 |  |  | 357060 |  | 53559
| Total de Mano de Obra | [8 empty] | 53559
Herramienta
|  | HERRA | Herramienta menor (% mo) | (%)mo | 0.05 |  |  | 53559 |  | 2677.95
| Total de Herramienta | [8 empty] | 2677.95
|  |  | Costo directo | [6 empty] | 761249
|  |  | Precio unitario | [6 empty] | 761249
| Suministro, transporte e instalación de duchas de empotrar antivandálica con regadera de empotrar tipo push 704330001 linea institucional de corona o equivalente. Incluye todos los demás elementos necesarios para su correcta instalación y funcionamiento. |  |  |  |  | Unidad: |  |  | un
12.8 | [5 empty] | Cantidad: |  |  | 8
[6 empty] | Precio unitario: |  |  | 784787
| C | Clave | Descripción | Unidad | Cantidad |  |  | Costo unitario |  | Total
Materiales
|  | TUBOCOBTK01 | Tuberia cobre rigida TK ½" | m | 0.6 |  |  | 10011.8655 |  | 6007.1193
|  | ADAPTCOH01 | Adaptador cobre hembra ½" | un | 1 |  |  | 5136.2335 |  | 5136.2335
|  | ADAPTCOM01 | Adaptador cobre macho ½" | un | 2 |  |  | 2869.1005 |  | 5738.201
|  | ADAPTMAUL1/2 | Adaptador macho cpvc ultratemp Rosca Metalica ½" | un | 1 |  |  | 18560.7815 |  | 18560.7815
|  | TEFLON | Teflon 12mmx50mm | un | 0.10556 |  |  | 1401.436 |  | 147.9356
|  | DUCHA02 | Ducha antivandalica con regadera empotrar tub 704330001 | un | 1 |  |  | 674214 |  | 674214
| Total de Materiales | [8 empty] | 709804.2709
Mano de Obra
| + | ZCUADINS | Cuadrilla Instalaciones | jor | 0.2 |  |  | 357060 |  | 71412
| Total de Mano de Obra | [8 empty] | 71412
Herramienta
|  | HERRA | Herramienta menor (% mo) | (%)mo | 0.05 |  |  | 71412 |  | 3570.6
| Total de Herramienta | [8 empty] | 3570.6
|  |  | Costo directo | [6 empty] | 784787
|  |  | Precio unitario | [6 empty] | 784787
| Suministro, transporte e instalación de rejillas de piso de cobre de 3"x2". Incluye suministro e instalación y todos los demás elementos necesarios para su correcta instalación y funcionamiento. |  |  |  |  | Unidad: |  |  | un
12.9 | [5 empty] | Cantidad: |  |  | 12
[6 empty] | Precio unitario: |  |  | 82337.6324
| C | Clave | Descripción | Unidad | Cantidad |  |  | Costo unitario |  | Total
Materiales
|  | REJILL3X2 | Rejilla 3x2 cobre | un | 1 |  |  | 67041.182 |  | 67041.182
| Total de Materiales | [8 empty] | 67041.182
Mano de Obra
| + | ZCUADINS | Cuadrilla Instalaciones | jor | 0.0408 |  |  | 357060 |  | 14568.048
| Total de Mano de Obra | [8 empty] | 14568.048
Herramienta
|  | HERRA | Herramienta menor (% mo) | (%)mo | 0.05 |  |  | 14568.048 |  | 728.4024
| Total de Herramienta | [8 empty] | 728.4024
|  |  | Costo directo | [6 empty] | 82337.6324
|  |  | Precio unitario | [6 empty] | 82337.6324
| Suministro, transporte e instalación de barras de ayuda y seguridad para discapacitados de 18 pulgadas. Barra en acero inoxidable aleación 304 tubular de seguridad para muro (fijas), diámetro según diseños arquitectónicos, tipo Socoda o similar. |  |  |  |  | Unidad: |  |  | un
12.10 | [5 empty] | Cantidad: |  |  | 2
[6 empty] | Precio unitario: |  |  | 214817
| C | Clave | Descripción | Unidad | Cantidad |  |  | Costo unitario |  | Total
Materiales
|  | BARSEGDISC | barra seguridad discapacitados 18" | un | 1 |  |  | 167784.9425 |  | 167784.9425
|  | PERNOEX | Perno de expansión ref TEA08x075 de 3/8"X 3". Marca mecano o equivalente | UN | 4 |  |  | 2385.1 |  | 9540.4
| Total de Materiales | [8 empty] | 177325.3425
Mano de Obra
| + | ZCUADINS | Cuadrilla Instalaciones | jor | 0.1 |  |  | 357060 |  | 35706
| Total de Mano de Obra | [8 empty] | 35706
Herramienta
|  | HERRA | Herramienta menor (% mo) | (%)mo | 0.05 |  |  | 35706 |  | 1785.3
| Total de Herramienta | [8 empty] | 1785.3
|  |  | Costo directo | [6 empty] | 214817
|  |  | Precio unitario | [6 empty] | 214817
| Suministro, transporte e instalación de dispensador de toallas de papel tipo 2 de linea institucional de familia o socoda 450 o su equivalente. |  |  |  |  | Unidad: |  |  | un
12.11 | [5 empty] | Cantidad: |  |  | 4
[6 empty] | Precio unitario: |  |  | 315895
| C | Clave | Descripción | Unidad | Cantidad |  |  | Costo unitario |  | Total
Materiales
|  | DISPTOA | dispensador toallas papel 450 SAE 304 cal 22 de Socoda | un | 1 |  |  | 287385 |  | 287385
|  | ESTOPA | Estopa | kg | 0.14803 |  |  | 6774.075 |  | 1002.8002
| Total de Materiales | [8 empty] | 288387.8002
Mano de Obra
| + | ZCUADINS | Cuadrilla Instalaciones | jor | 0.07337 |  |  | 357060 |  | 26197.4922
| Total de Mano de Obra | [8 empty] | 26197.4922
Herramienta
|  | HERRA | Herramienta menor (% mo) | (%)mo | 0.05 |  |  | 26197.4922 |  | 1309.8746
| Total de Herramienta | [8 empty] | 1309.8746
|  |  | Costo directo | [6 empty] | 315895
|  |  | Precio unitario | [6 empty] | 315895
| Suministro, transporte e instalación de porta rollo de papel higienico tipo 2 de linea institucional de familia o Socoda o su equivalente. |  |  |  |  | Unidad: |  |  | un
12.12 | [5 empty] | Cantidad: |  |  | 10
[6 empty] | Precio unitario: |  |  | 264642
| C | Clave | Descripción | Unidad | Cantidad |  |  | Costo unitario |  | Total
Materiales
|  | DISPAHG | portarrollos metalico socoda | un | 1 |  |  | 235635.1725 |  | 235635.1725
|  | ESTOPA | Estopa | kg | 0.16705 |  |  | 6774.075 |  | 1131.6025
| Total de Materiales | [8 empty] | 236766.775
Mano de Obra
| + | ZCUADINS | Cuadrilla Instalaciones | jor | 0.074352 |  |  | 357060 |  | 26548.1251
| Total de Mano de Obra | [8 empty] | 26548.1251
Herramienta
|  | HERRA | Herramienta menor (% mo) | (%)mo | 0.05 |  |  | 26548.1251 |  | 1327.4063
| Total de Herramienta | [8 empty] | 1327.4063
|  |  | Costo directo | [6 empty] | 264642
|  |  | Precio unitario | [6 empty] | 264642
| Suministro, transporte e instalación de dispensador de jabon liquido tipo 1 de linea institucional de familia o Socoda de 1.2Lt o su equivalente. |  |  |  |  | Unidad: |  |  | un
12.13 | [5 empty] | Cantidad: |  |  | 8
[6 empty] | Precio unitario: |  |  | 284727
| C | Clave | Descripción | Unidad | Cantidad |  |  | Costo unitario |  | Total
Materiales
|  | DISPJAB | dispejnsador de jabon 1.2lt de socoda | un | 1 |  |  | 260934.632 |  | 260934.632
|  | ESTOPA | Estopa | kg | 0.16705 |  |  | 6774.075 |  | 1131.6025
| Total de Materiales | [8 empty] | 262066.2345
Mano de Obra
| + | ZCUADINS | Cuadrilla Instalaciones | jor | 0.060444 |  |  | 357060 |  | 21582.1346
| Total de Mano de Obra | [8 empty] | 21582.1346
Herramienta
|  | HERRA | Herramienta menor (% mo) | (%)mo | 0.05 |  |  | 21582.1346 |  | 1079.1067
| Total de Herramienta | [8 empty] | 1079.1067
|  |  | Costo directo | [6 empty] | 284727
|  |  | Precio unitario | [6 empty] | 284727
| Suministro, transporte e instalación de basurera pared cubiculos en acero inoxidable de socoda o equivalente. |  |  |  |  | Unidad: |  |  | un
12.14 | [5 empty] | Cantidad: |  |  | 10
[6 empty] | Precio unitario: |  |  | 418536
| C | Clave | Descripción | Unidad | Cantidad |  |  | Costo unitario |  | Total
Materiales
|  | BASUPAR | basurera pared cubiculo socoda 203305 | un | 1 |  |  | 406985.0575 |  | 406985.0575
|  | ESTOPA | Estopa | kg | 0.16722 |  |  | 6774.075 |  | 1132.7473
| Total de Materiales | [8 empty] | 408117.8048
Mano de Obra
| + | ZCUADINS | Cuadrilla Instalaciones | jor | 0.027788 |  |  | 357060 |  | 9921.9833
| Total de Mano de Obra | [8 empty] | 9921.9833
Herramienta
|  | HERRA | Herramienta menor (% mo) | (%)mo | 0.05 |  |  | 9921.9833 |  | 496.0992
| Total de Herramienta | [8 empty] | 496.0992
|  |  | Costo directo | [6 empty] | 418536
|  |  | Precio unitario | [6 empty] | 418536
| Suministro, transporte e instalación de espejo en vidrio 4mm calidad cristal sin distorsion, bordes pulidos no biselados sobre estructura de soporte interna en tubulares de aluminio |  |  |  |  | Unidad: |  |  | m2
12.15 | [5 empty] | Cantidad: |  |  | 12
[6 empty] | Precio unitario: |  |  | 429517
| C | Clave | Descripción | Unidad | Cantidad |  |  | Costo unitario |  | Total
Materiales
|  | ESPEJ4MM | espejo cristal 4mm | m2 | 1 |  |  | 375000 |  | 375000
|  | PERFIL07 | Perfil aluminio 8x2.5mm | m | 2.3072 |  |  | 6888.5 |  | 15893.0025
|  | ESTOPA | Estopa | kg | 0.16722 |  |  | 6774.075 |  | 1132.7473
| Total de Materiales | [8 empty] | 392025.7498
Mano de Obra
| + | ZCUADINS | Cuadrilla Instalaciones | jor | 0.1 |  |  | 357060 |  | 35706
| Total de Mano de Obra | [8 empty] | 35706
Herramienta
|  | HERRA | Herramienta menor (% mo) | (%)mo | 0.05 |  |  | 35706 |  | 1785.3
| Total de Herramienta | [8 empty] | 1785.3
|  |  | Costo directo | [6 empty] | 429517
|  |  | Precio unitario | [6 empty] | 429517
| Suministro, transporte e instalación de secador de manos. De referencia Ecojet operado por sensor 110-220V, color gris metal de Tig o similar. |  |  |  |  | Unidad: |  |  | un
12.16 | [5 empty] | Cantidad: |  |  | 4
[6 empty] | Precio unitario: |  |  | 1010390
| C | Clave | Descripción | Unidad | Cantidad |  |  | Costo unitario |  | Total
Materiales
|  | SECMANO | secador de manos ecojet operado por sendsor 110-220v, color gris marca Tig o similar | un | 1 |  |  | 958984.586 |  | 958984.586
|  | OTRMA | Otros materiales | gl | 1.4796 |  |  | 2682.95 |  | 3969.7994
| Total de Materiales | [8 empty] | 962954.3854
Mano de Obra
| + | ZCUADCER | Cuadrilla Cerrajería | jor | 0.15 |  |  | 264672.5 |  | 39700.875
| Total de Mano de Obra | [8 empty] | 39700.875
Herramienta
|  | HERRA | Herramienta menor (% mo) | (%)mo | 0.05 |  |  | 39700.875 |  | 1985.0438
| Total de Herramienta | [8 empty] | 1985.0438
Fletes
|  | TRANTRINT | Transporte interno (global) | gl | 1 |  |  | 5750 |  | 5750
| Total de Fletes | [8 empty] | 5750
|  |  | Costo directo | [6 empty] | 1010390
|  |  | Precio unitario | [6 empty] | 1010390
| Suministro, transporte, instalación, ajuste y puesta en marcha de equipo completo de un (1) ascensor ESTILO hosting HD2000 EMA 2S para once (11) personas, pozo de 1800x2050cm, entrada 2S900, capacidad de 750 kg, con cuatro (4) entradas y paradas por el mismo lado, puerta de apertura unilateral, con sala de máquinas. |  |  |  |  | Unidad: |  |  | un
13.1 | [5 empty] | Cantidad: |  |  | 0
[6 empty] | Precio unitario: |  |  | 200549296
| C | Clave | Descripción | Unidad | Cantidad |  |  | Costo unitario |  | Total
Trabajos
|  | ASCENSORESTYLO | Suministro, transporte y montaje ascensor Estylo para 11 personas 750kg | un | 1 |  |  | 200549296 |  | 200549296
| Total de Trabajos | [8 empty] | 200549296
|  |  | Costo directo | [6 empty] | 200549296
|  |  | Precio unitario | [6 empty] | 200549296
| Suministro, transporte y colocación de juego de porterías (par) para fútbol 5 según diseño, incluye: marco en tuberia de 3", con malla metálica eslabonada ojo 5 cal. 10, anclaje de tubos y todos los elementos para su correcta instalación. |  |  |  |  | Unidad: |  |  | un
14.1 | [5 empty] | Cantidad: |  |  | 2
[6 empty] | Precio unitario: |  |  | 7228592
| C | Clave | Descripción | Unidad | Cantidad |  |  | Costo unitario |  | Total
Trabajos
|  | PORTERIAFUT5 | suministro transporte e instalación de juego de porterias para futbol 5 | un | 1 |  |  | 7228592 |  | 7228592
| Total de Trabajos | [8 empty] | 7228592
|  |  | Costo directo | [6 empty] | 7228592
|  |  | Precio unitario | [6 empty] | 7228592
| Construcción de piso en tablequin de espesor e= 4 cm color según diseño, Incluye suministro y transporte de los materiales,corte de piezas, pega especial para estampillar, arena de sello, elementos de confinamiento y todos los demás elementos necesarios para su correcta ejecución. |  |  |  |  | Unidad: |  |  | m2
14.2 | [5 empty] | Cantidad: |  |  | 2530
[6 empty] | Precio unitario: |  |  | 306454.3486
| C | Clave | Descripción | Unidad | Cantidad |  |  | Costo unitario |  | Total
Materiales
|  | PEGACOR | Pegacor capa gruesa | un | 0.68 |  |  | 112900 |  | 76772
|  | ARENAFINA | Arena fina para concretos | m3 | 0.05 |  |  | 106729.3 |  | 5336.465
|  | TABLEQUIN | Tablequin 4.2cm | m2 | 1.05 |  |  | 140000 |  | 147000
| Total de Materiales | [8 empty] | 229108.465
Mano de Obra
| + | ZCUADPIS | Cuadrilla Pisos | jor | 0.2 |  |  | 264672.5 |  | 52934.5
| Total de Mano de Obra | [8 empty] | 52934.5
Herramienta
|  | TRANSEXTTAB | Transporte externo |  | 0.14286 |  |  | 95000 |  | 13571.4286
|  | HERRA | Herramienta menor (% mo) | (%)mo | 0.05 |  |  | 52934.5 |  | 2646.725
| Total de Herramienta | [8 empty] | 16218.1536
Equipo
|  | CORTAAD | Cortadora de adoquín (alquiler) | día | 0.2 |  |  | 40966.15 |  | 8193.23
| Total de Equipo | [8 empty] | 8193.23
|  |  | Precio unitario | [6 empty] | 306454.3486
| Construcción de piso en mortero 1:5 de nivelación, espesor de 0.08m. Incluye suministro y transporte de los materiales y todo lo necesario para su correcta construcción y funcionamiento. |  |  |  |  | Unidad: |  |  | m2
14.3 | [5 empty] | Cantidad: |  |  | 2530
[6 empty] | Precio unitario: |  |  | 47464
| C | Clave | Descripción | Unidad | Cantidad |  |  | Costo unitario |  | Total
Mano de Obra
| + | ZCUADPIS | Cuadrilla Pisos | jor | 0.04 |  |  | 264672.5 |  | 10586.9
| Total de Mano de Obra | [8 empty] | 10586.9
Herramienta
|  | HERRA | Herramienta menor (% mo) | (%)mo | 0.05 |  |  | 10586.9 |  | 529.345
| Total de Herramienta | [8 empty] | 529.345
Matrices
| + | MORT1:5PEGA | Mortero 1:4 en obra | m3 | 0.084 |  |  | 415840 |  | 34930.56
| + | TRANSINTMT | Transporte interno de materiales | m3 | 0.084 |  |  | 16877 |  | 1417.668
| Total de Matrices | [8 empty] | 36348.228
|  |  | Costo directo | [6 empty] | 47464
|  |  | Precio unitario | [6 empty] | 47464
| Construcción de cárcamo en concreto de 21 Mpa. con espesor de paredes y losa de 10 cm, de 0.3 x 0.6 (medidas internas). Incluye suministro, transporte y colocación del concreto, las pendientes requeridas, preparada y nivelación del terreno, tapa en concreto de 21 Mpa, conexiones a red existente, tubería y accesorios de ser requeridos. Incluye formaleta y todos los elementos necesarios para su correcta construcción. |  |  |  |  | Unidad: |  |  | m
14.4 | [5 empty] | Cantidad: |  |  | 252.4
[6 empty] | Precio unitario: |  |  | 315943
| C | Clave | Descripción | Unidad | Cantidad |  |  | Costo unitario |  | Total
Materiales
|  | ANGULOMET1/4 | Ángulo de 2 1/2" x 1/4" ( A572/G50, 60) | m | 2.2 |  |  | 21275 |  | 46805
|  | LAMINASUP10 | Super formaleta 19mm 1.53mx2.44m | un | 0.075 |  |  | 259900 |  | 19492.5
|  | CLAVOSCOM01 | Clavos comunes 1" | lb | 0.1 |  |  | 5100 |  | 510
| Total de Materiales | [8 empty] | 66807.5
Mano de Obra
| + | ZCUADURB | Cuadrilla Urbanismo (1 Of + 1 Ayud ent + 1 Ayud raso) | jor | 0.35 |  |  | 382005.8333 |  | 133702.0417
| Total de Mano de Obra | [8 empty] | 133702.0417
Herramienta
|  | HERRA | Herramienta menor (% mo) | (%)mo | 0.05 |  |  | 133702.0417 |  | 6685.1021
| Total de Herramienta | [8 empty] | 6685.1021
Matrices
| + | CONCR3000 | Concreto 3000 psi en obra | m3 | 0.1817 |  |  | 598504 |  | 108748.1768
| Total de Matrices | [8 empty] | 108748.1768
|  |  | Costo directo | [6 empty] | 315943
|  |  | Precio unitario | [6 empty] | 315943
| Construcción de BANCA en concreto de 21 Mpa. con un ANCHO ENTRE 0.60 m. y 0.75m con una ALTURA DE 0.45m. Incluye suministro, transporte y colocación del concreto, formaleta en súper "T" de 19 mm. o equivalente para acabado a la vista, molduras, biseles, protección, curado y todos los elementos necesarios para su correcta construcción, según diseño. No incluye refuerzo. |  |  |  |  | Unidad: |  |  | m
14.5 | [5 empty] | Cantidad: |  |  | 50
[6 empty] | Precio unitario: |  |  | 258617
| C | Clave | Descripción | Unidad | Cantidad |  |  | Costo unitario |  | Total
Materiales
|  | TRIPLEX18 | Triplex de 18 mm. Formaleta, Pizano o su equivalente | m2 | 0.3072 |  |  | 34248.15 |  | 10521.0317
|  | LAMINAGAL | Super formaleta 19mm 1.53mx2.44m | un | 0.1225 |  |  | 298885 |  | 36613.4125
|  | CLAVOSCOM01 | Clavos comunes 1" | lb | 0.5 |  |  | 5100 |  | 2550
|  | MADEPIN | Pino seco cepillado de 1"x2" (1.9x4.1 cm.) x 3.2 m. | un | 2.925 |  |  | 6336.5 |  | 18534.2625
|  | MOLDCE | Moldura en madera 1/4 bocel de L=3.00 m. Chingale | m | 2.09 |  |  | 1880.25 |  | 3929.7225
|  | LARGMAD | Larguero madera común 4cmx8cmx2.80m. Incluye transporte. | un | 1.5 |  |  | 10925 |  | 16387.5
|  | ACPM | ACPM (incluye Transporte) | gln | 0.1 |  |  | 14169.15 |  | 1416.915
| Total de Materiales | [8 empty] | 89952.8442
Mano de Obra
| + | ZCUADURB | Cuadrilla Urbanismo (1 Of + 1 Ayud ent + 1 Ayud raso) | jor | 0.3 |  |  | 382005.8333 |  | 114601.75
| Total de Mano de Obra | [8 empty] | 114601.75
Herramienta
|  | HERRA | Herramienta menor (% mo) | (%)mo | 0.05 |  |  | 114601.75 |  | 5730.0875
|  | CORBATEN | Corbata formaleta de 100 - 80 cm. | día | 6 |  |  | 281.75 |  | 1690.5
|  | VIBRCON | Vibrador de concreto eléctrico a 110v (alquiler). Tipo aguja | día | 0 |  |  | 53963.75 |  | 0
|  | CHAPTEN | Chapeta tensora (alquiler). Incluye transporte. | día | 12 |  |  | 296.7 |  | 3560.4
|  | CUÑAFOR | Cuña para formaleta (alquiler) | día | 12 |  |  | 112.7 |  | 1352.4
| Total de Herramienta | [8 empty] | 12333.3875
Matrices
| + | CONCR3000 | Concreto 3000 psi en obra | m3 | 0.06781 |  |  | 598504 |  | 40584.5562
| + | ACARRE | Transporte interno de materiales | m3 | 0.06781 |  |  | 16877 |  | 1144.4294
| Total de Matrices | [8 empty] | 41728.9856
|  |  | Costo directo | [6 empty] | 258617
|  |  | Precio unitario | [6 empty] | 258617
| Suministro, transporte y colocación de malla de protección en nylon ojo Nº 3. Incluye cable tensor trenzado de acero galvanizado de 1/4". Incluye tensor y perros galvanizados y todos los elementos requeridos para su correcta instalación y funcionamiento. |  |  |  |  | Unidad: |  |  | m2
14.6 | [5 empty] | Cantidad: |  |  | 137
[6 empty] | Precio unitario: |  |  | 51824
| C | Clave | Descripción | Unidad | Cantidad |  |  | Costo unitario |  | Total
Materiales
|  | MALLNYLON | Malla de Nylon impermeable ojo de 10cm x 10cm para Cerramiento + estructura | m2 | 1.1 |  |  | 21181 |  | 23299.1
|  | TENSORGALVA1/4 | Tensor de trabajo pesado de ¼"x3½" galvanizado | m | 1 |  |  | 4830 |  | 4830
|  | CABLEACERGAL | cable trenzado acero galvanizado de 1/4" | m | 1 |  |  | 4315.95 |  | 4315.95
|  | PERNO3/8105GR | perno 3/8" de 105gr galvanizado | m | 2 |  |  | 5520 |  | 11040
| Total de Materiales | [8 empty] | 43485.05
Mano de Obra
| + | ZCUADINS | Cuadrilla Instalaciones | jor | 0.02 |  |  | 357060 |  | 7141.2
| Total de Mano de Obra | [8 empty] | 7141.2
Herramienta
|  | HERRA | Herramienta menor (% mo) | (%)mo | 0.05 |  |  | 7141.2 |  | 357.06
|  | ANDCARGACERT | andamio de carga certificado marco de 1.00 alto x 1.50 ancho | dia | 0.03 |  |  | 28014 |  | 840.42
| Total de Herramienta | [8 empty] | 1197.48
|  |  | Costo directo | [6 empty] | 51824
|  |  | Precio unitario | [6 empty] | 51824
| Suministro, transporte e instalación de señal vertical escaleras de emergencia. Tamaño 40x20 cms y material poliestireno 2mm con fotoluminicente. |  |  |  |  | Unidad: |  |  | m2
14.7 | [5 empty] | Cantidad: |  |  | 4
[6 empty] | Precio unitario: |  |  | 56778.2061
| C | Clave | Descripción | Unidad | Cantidad |  |  | Costo unitario |  | Total
Materiales
|  | AVISOSEÑALIUE | provisión aviso | un | 1 |  |  | 40128.942 |  | 40128.942
|  | OTRMAURB | Otros materiales | gl | 0.097087 |  |  | 1302.95 |  | 126.4995
| Total de Materiales | [8 empty] | 40255.4415
Mano de Obra
| + | ZCUADURB | Cuadrilla Urbanismo (1 Of + 1 Ayud ent + 1 Ayud raso) | jor | 0.041193 |  |  | 382005.8333 |  | 15735.9663
| Total de Mano de Obra | [8 empty] | 15735.9663
Herramienta
|  | HERRA | Herramienta menor (% mo) | (%)mo | 0.05 |  |  | 15735.9663 |  | 786.7983
| Total de Herramienta | [8 empty] | 786.7983
|  |  | Costo directo | [6 empty] | 56778.2061
|  |  | Precio unitario | [6 empty] | 56778.2061
| Suministro, transporte e instalación de señal de ascensor. Tamaño 40x20 cms y material poliestireno 2mm. |  |  |  |  | Unidad: |  |  | m2
14.8 | [5 empty] | Cantidad: |  |  | 4
[6 empty] | Precio unitario: |  |  | 56778.2061
| C | Clave | Descripción | Unidad | Cantidad |  |  | Costo unitario |  | Total
Materiales
|  | AVISALEMER | PROVISION PARA AVISOS DE SEÑALIZACIÓN | UN | 1 |  |  | 40128.942 |  | 40128.942
|  | OTRMAURB | Otros materiales | gl | 0.097087 |  |  | 1302.95 |  | 126.4995
| Total de Materiales | [8 empty] | 40255.4415
Mano de Obra
| + | ZCUADURB | Cuadrilla Urbanismo (1 Of + 1 Ayud ent + 1 Ayud raso) | jor | 0.041193 |  |  | 382005.8333 |  | 15735.9663
| Total de Mano de Obra | [8 empty] | 15735.9663
Herramienta
|  | HERRA | Herramienta menor (% mo) | (%)mo | 0.05 |  |  | 15735.9663 |  | 786.7983
| Total de Herramienta | [8 empty] | 786.7983
|  |  | Costo directo | [6 empty] | 56778.2061
|  |  | Precio unitario | [6 empty] | 56778.2061
| Suministro, transporte e instalación de señal discapacitados. Tamaño 40x20 cms y material poliestireno 2mm. |  |  |  |  | Unidad: |  |  | un
14.9 | [5 empty] | Cantidad: |  |  | 1
[6 empty] | Precio unitario: |  |  | 56778.2061
| C | Clave | Descripción | Unidad | Cantidad |  |  | Costo unitario |  | Total
Materiales
|  | AVISALEMER | PROVISION PARA AVISOS DE SEÑALIZACIÓN | UN | 1 |  |  | 40128.942 |  | 40128.942
|  | OTRMAURB | Otros materiales | gl | 0.097087 |  |  | 1302.95 |  | 126.4995
| Total de Materiales | [8 empty] | 40255.4415
Mano de Obra
| + | ZCUADURB | Cuadrilla Urbanismo (1 Of + 1 Ayud ent + 1 Ayud raso) | jor | 0.041193 |  |  | 382005.8333 |  | 15735.9663
| Total de Mano de Obra | [8 empty] | 15735.9663
Herramienta
|  | HERRA | Herramienta menor (% mo) | (%)mo | 0.05 |  |  | 15735.9663 |  | 786.7983
| Total de Herramienta | [8 empty] | 786.7983
|  |  | Costo directo | [6 empty] | 56778.2061
|  |  | Precio unitario | [6 empty] | 56778.2061
| Suministro, transporte e instalación de señal de baño de hombres. Tamaño 40x20 cms y material poliestireno 2mm. |  |  |  |  | Unidad: |  |  | un
14.10 | [5 empty] | Cantidad: |  |  | 4
[6 empty] | Precio unitario: |  |  | 56778.2061
| C | Clave | Descripción | Unidad | Cantidad |  |  | Costo unitario |  | Total
Materiales
|  | AVISALEMER | PROVISION PARA AVISOS DE SEÑALIZACIÓN | UN | 1 |  |  | 40128.942 |  | 40128.942
|  | OTRMAURB | Otros materiales | gl | 0.097087 |  |  | 1302.95 |  | 126.4995
| Total de Materiales | [8 empty] | 40255.4415
Mano de Obra
| + | ZCUADURB | Cuadrilla Urbanismo (1 Of + 1 Ayud ent + 1 Ayud raso) | jor | 0.041193 |  |  | 382005.8333 |  | 15735.9663
| Total de Mano de Obra | [8 empty] | 15735.9663
Herramienta
|  | HERRA | Herramienta menor (% mo) | (%)mo | 0.05 |  |  | 15735.9663 |  | 786.7983
| Total de Herramienta | [8 empty] | 786.7983
|  |  | Costo directo | [6 empty] | 56778.2061
|  |  | Precio unitario | [6 empty] | 56778.2061
| Suministro, transporte e instalación de señal de baño de mujeres. Tamaño 40x20 cms y material poliestireno 2mm. |  |  |  |  | Unidad: |  |  | un
14.11 | [5 empty] | Cantidad: |  |  | 4
[6 empty] | Precio unitario: |  |  | 56778.2061
| C | Clave | Descripción | Unidad | Cantidad |  |  | Costo unitario |  | Total
Materiales
|  | AVISALEMER | PROVISION PARA AVISOS DE SEÑALIZACIÓN | UN | 1 |  |  | 40128.942 |  | 40128.942
|  | OTRMAURB | Otros materiales | gl | 0.097087 |  |  | 1302.95 |  | 126.4995
| Total de Materiales | [8 empty] | 40255.4415
Mano de Obra
| + | ZCUADURB | Cuadrilla Urbanismo (1 Of + 1 Ayud ent + 1 Ayud raso) | jor | 0.041193 |  |  | 382005.8333 |  | 15735.9663
| Total de Mano de Obra | [8 empty] | 15735.9663
Herramienta
|  | HERRA | Herramienta menor (% mo) | (%)mo | 0.05 |  |  | 15735.9663 |  | 786.7983
| Total de Herramienta | [8 empty] | 786.7983
|  |  | Costo directo | [6 empty] | 56778.2061
|  |  | Precio unitario | [6 empty] | 56778.2061
| Suministro, transporte e instalación de señal de alto voltaje. Tamaño 40x20 cms y material poliestireno 2mm. |  |  |  |  | Unidad: |  |  | un
14.12 | [5 empty] | Cantidad: |  |  | 1
[6 empty] | Precio unitario: |  |  | 56778.2061
| C | Clave | Descripción | Unidad | Cantidad |  |  | Costo unitario |  | Total
Materiales
|  | AVISALEMER | PROVISION PARA AVISOS DE SEÑALIZACIÓN | UN | 1 |  |  | 40128.942 |  | 40128.942
|  | OTRMAURB | Otros materiales | gl | 0.097087 |  |  | 1302.95 |  | 126.4995
| Total de Materiales | [8 empty] | 40255.4415
Mano de Obra
| + | ZCUADURB | Cuadrilla Urbanismo (1 Of + 1 Ayud ent + 1 Ayud raso) | jor | 0.041193 |  |  | 382005.8333 |  | 15735.9663
| Total de Mano de Obra | [8 empty] | 15735.9663
Herramienta
|  | HERRA | Herramienta menor (% mo) | (%)mo | 0.05 |  |  | 15735.9663 |  | 786.7983
| Total de Herramienta | [8 empty] | 786.7983
|  |  | Costo directo | [6 empty] | 56778.2061
|  |  | Precio unitario | [6 empty] | 56778.2061
| Punto de agua fria, elaborado en PVC de 1/2", terminal en el mismo material + camara de aire de 0.15m en 1/2" en el mismo material, incluye 2.50 m. de tubería, accesorios, incluye regatas para instalación de tuberías de muros, incluye prueba de hermeticidad y demas elementos para su correcta instalación y funcionamiento |  |  |  |  | Unidad: |  |  | un
15.1.1 | [5 empty] | Cantidad: |  |  | 43
[6 empty] | Precio unitario: |  |  | 104933
| C | Clave | Descripción | Unidad | Cantidad |  |  | Costo unitario |  | Total
Materiales
|  | TUB.PVC-P-1/2" | Tubería Presión Extremo Liso RDE 9 - 1/2" | Und | 0.46375 |  |  | 34350 |  | 15929.8125
|  | UNI.PVC-P-1/2" | Unión accesorios PVC presión liso- roscado 1/2" | Und | 2 |  |  | 606 |  | 1212
|  | ADA.PVC-P-1/2" | Adaptador macho accesorios PVC presión liso- roscado 1/2" | Und |  |  | 2 | 654 |  | 1308
|  | LIM.PVC-P-Gal | Limpiador Removedor (1/4) Gal | Gal | 0.033173 |  |  | 72505 |  | 2405.2082
|  | SOL.PVC-P-Gal. | Soldadura Líquida 1/4 Gal. | Gal | 0.016586 |  |  | 150369 |  | 2494.0952
|  | COD.PVC-P-1/2" | Codo 90° accesorios PVC presión liso- roscado 1/2" | Und | 3 |  |  | 949 |  | 2847
| Total de Materiales | [8 empty] | 26196.1159
Mano de Obra
| + | ZCUADOFAYTS | Cuadrilla Fontanería | jor | 0.25 |  |  | 292713.3333 |  | 73178.3333
| Total de Mano de Obra |  |  |  | , |  |  |  |  | 73178.3333
Herramienta
|  | HERRA | Herramienta menor (% mo) | (%)mo | 0.05 |  |  | 73178.3333 |  | 3658.9167
| Total de Herramienta | [8 empty] | 3658.9167
Equipo
|  | VIBRADOR03 | Transporte externo de insumo en camioneta | día | 0.02 |  |  | 95000 |  | 1900
| Total Equipo | [8 empty] | 1900
| Total de Trabajos | [8 empty] | 104933.3659
|  |  | Costo directo | [6 empty] | 104933
|  |  | Precio unitario | [6 empty] | 104933
| Punto de agua fria, elaborado en PVC de 3/4", terminal en el mismo material + camara de aire de 0.30m en 3/4" en el mismo material, incluye 2.50 m de tubería, accesorios, incluye regatas para instalación de tuberías de muros, incluye prueba de hermeticidad y demas elementos para su correcta instalación y funcionamiento |  |  |  |  | Unidad: |  |  | un
15.1.2 | [5 empty] | Cantidad: |  |  | 4
[6 empty] | Precio unitario: |  |  | 129632
| C | Clave | Descripción | Unidad | Cantidad |  |  | Costo unitario |  | Total
Materiales
|  | TUB.PVC-P-3/4" | Tubería Presión Extremo Liso RDE 21- 3/4" | Und | 0.44167 |  |  | 30372 |  | 13414.3
|  | UNI.PVC-P-3/4" | Unión accesorios PVC presión liso- roscado 3/4" | Und | 1 |  |  | 956 |  | 956
|  | ADA.PVC-P-3/4" | Adaptador macho accesorios PVC presión liso- roscado 3/4" | Und |  |  | 2 | 1185 |  | 2370
|  | LIM.PVC-P-Gal | Limpiador Removedor (1/4) Gal | Gal | 0.044893 |  |  | 72505 |  | 3254.9944
|  | SOL.PVC-P-Gal. | Soldadura Líquida 1/4 Gal. | Gal | 0.022447 |  |  | 150369 |  | 3375.2862
|  | COD.PVC-P-3/4" | Codo 90° accesorios PVC presión liso- roscado 3/4" | Und | 3 |  |  | 1519 |  | 4557
| Total de Materiales | [8 empty] | 27927.5806
Mano de Obra
| + | ZCUADOFAYTS | Cuadrilla Fontanería | jor | 0.3 |  |  | 292713.3333 |  | 87814
| Total de Mano de Obra |  |  |  | , |  |  |  |  | 87814
Herramienta
|  | HERRA | Herramienta menor (% mo) | (%)mo | 0.05 |  |  | 87814 |  | 4390.7
| Total de Herramienta | [8 empty] | 4390.7
Equipo
|  | VIBRADOR03 | Transporte externo de insumo en camioneta | día | 0.1 |  |  | 95000 |  | 9500
| Total Equipo | [8 empty] | 9500
| Total de Trabajos | [8 empty] | 129632.2806
|  |  | Costo directo | [6 empty] | 129632
|  |  | Precio unitario | [6 empty] | 129632
| Punto de agua fria, elaborado en PVC de 1", terminal en cobre + camara de aire de 0.6m en 1" en el mismo material, incluye 3ml de tubería, accesorios, incluye regatas para instalación de tuberías de muros, incluye prueba de hermeticidad y demas elementos para su correcta instalación y funcionamiento |  |  |  |  | Unidad: |  |  | un
15.1.3 | [5 empty] | Cantidad: |  |  | 28
[6 empty] | Precio unitario: |  |  | 216928
| C | Clave | Descripción | Unidad | Cantidad |  |  | Costo unitario |  | Total
Materiales
|  | TUB.PVC-P-1" | Tubería Presión Extremo Liso RDE 21 (200 PSI) 1" | Und | 0.46375 |  |  | 42621 |  | 19765.4888
|  | UNI.PVC-P-1" | Unión accesorios PVC presión liso- roscado 1" | Und | 2 |  |  | 1567 |  | 3134
|  | ADA.PVC-P-1" | Adaptador hembra accesorios PVC presión liso- roscado 1" | Und |  |  | 2 | 2474 |  | 4948
|  | LIM.PVC-P-Gal | Limpiador Removedor (1/4) Gal | Gal | 0.065725 |  |  | 72505 |  | 4765.3631
|  | SOL.PVC-P-Gal. | Soldadura Líquida 1/4 Gal. | Gal | 0.032862 |  |  | 150369 |  | 4941.4722
|  | COD.PVC-P-1" | Codo 90° accesorios PVC presión liso- roscado 1" | Und | 3 |  |  | 2969 |  | 8907
| Total de Materiales | [8 empty] | 46461.3241
Mano de Obra
| + | ZCUADOFAYTS | Cuadrilla Fontanería | jor | 0.55 |  |  | 292713.3333 |  | 160992.3333
| Total de Mano de Obra |  |  |  | , |  |  |  |  | 160992.3333
Herramienta
|  | HERRA | Herramienta menor (% mo) | (%)mo | 0.05 |  |  | 160992.3333 |  | 8049.6167
| Total de Herramienta | [8 empty] | 8049.6167
Equipo
|  |  | Transporte externo de insumo en camioneta | día | 0.015 |  |  | 95000 |  | 1425
| Total Equipo | [8 empty] | 1425
| Total de Trabajos | [8 empty] | 216928.2741
|  |  | Costo directo | [6 empty] | 216928
|  |  | Precio unitario | [6 empty] | 216928
| Suministro, transporte e instalación de tubería PVC-P, RDE 9, 500 PSI, diámetro 1/2", incluye todos los accesorios en PVC de diámetro 1/2" incluyendo todos los accesorios reducidos que se requieran para su correcta instalación. Estos deberán estar correctamente pegados usando limpiador, soldadura y teflón apropiados, sin presentar fugas, fisuras o cualquier otra clase de anomalía. Se debe garantizar la correcta instalación y funcionamiento. Incluye además las perforaciones (canchas) de paredes o pisos que lo requieran incluyendo cargue, transporte y botada de escombros en botaderos oficiales o donde indique la interventoría. |  |  |  |  | Unidad: |  |  | m
15.1.4 | [5 empty] | Cantidad: |  |  | 72.8082
[6 empty] | Precio unitario: |  |  | 10828
| C | Clave | Descripción | Unidad | Cantidad |  |  | Costo unitario |  | Total
Materiales
|  | TUB.PVC-P-1" | Tubería Presión Extremo Liso RDE 9 - 1/2" | Und | 0.175 |  |  | 34350 |  | 6011.25
|  | UNI.PVC-P-1" | Unión accesorios PVC presión liso- roscado 1/2" | Und |  |  |  | 606 |  | 0
|  | LIM.PVC-P-Gal | Limpiador Removedor (1/4) Gal | Gal | 0.0125 |  |  | 72505 |  | 906.3125
|  | SOL.PVC-P-Gal. | Soldadura Líquida 1/4 Gal. | Gal | 0.00625 |  |  | 150369 |  | 939.8063
|  | COD.PVC-P-1" | Codo 90° accesorios PVC presión liso- roscado 1/2" | Und |  |  |  | 949 |  | 0
| Total de Materiales | [8 empty] | 7857.3687
Mano de Obra
| + | ZCUADOFAYTS | Cuadrilla Fontanería | jor | 0.009666 |  |  | 292713.3333 |  | 2829.3671
| Total de Mano de Obra |  |  |  | , |  |  |  |  | 2829.3671
Herramienta
|  | HERRA | Herramienta menor (% mo) | (%)mo | 0.05 |  |  | 2829.3671 |  | 141.4684
| Total de Herramienta | [8 empty] | 141.4684
Equipo
|  |  | Transporte externo de insumo en camioneta | día |  |  |  | 95000 |  | 0
| Total Equipo | [8 empty] | 0
| Total de Trabajos | [8 empty] | 10828.2042
|  |  | Costo directo | [6 empty] | 10828
|  |  | Precio unitario | [6 empty] | 10828
| Suministro, transporte e instalación de tubería PVC-P, RDE 11, 400 PSI, diámetro 3/4", incluye todos los accesorios en PVC de diámetro 3/4" incluyendo todos los accesorios reducidos que se requieran para su correcta instalación. Estos deberán estar correctamente pegados usando limpiador, soldadura y teflón apropiados, sin presentar fugas, fisuras o cualquier otra clase de anomalía. Se debe garantizar la correcta instalación y funcionamiento. Incluye además las perforaciones (canchas) de paredes o pisos que lo requieran incluyendo cargue, transporte y botada de escombros en botaderos oficiales o donde indique la interventoría. |  |  |  |  | Unidad: |  |  | m
15.1.5 | [5 empty] | Cantidad: |  |  | 19.1078
[6 empty] | Precio unitario: |  |  | 13846
| C | Clave | Descripción | Unidad | Cantidad |  |  | Costo unitario |  | Total
Materiales
|  | TUB.PVC-P-1" | Tubería Presión Extremo Liso RDE 21- 3/4" | Und | 0.175 |  |  | 30372 |  | 5315.1
|  | UNI.PVC-P-1" | Unión accesorios PVC presión liso- roscado 3/4" | Und |  |  |  | 956 |  | 0
|  | LIM.PVC-P-Gal | Limpiador Removedor (1/4) Gal | Gal | 0.0125 |  |  | 72505 |  | 906.3125
|  | SOL.PVC-P-Gal. | Soldadura Líquida 1/4 Gal. | Gal | 0.00625 |  |  | 150369 |  | 939.8063
|  | COD.PVC-P-1" | Codo 90° accesorios PVC presión liso- roscado 3/4" | Und |  |  |  | 1519 |  | 0
| Total de Materiales | [8 empty] | 7161.2188
Mano de Obra
| + | ZCUADOFAYTS | Cuadrilla Fontanería | jor | 0.02175 |  |  | 292713.3333 |  | 6366.515
| Total de Mano de Obra |  |  |  | , |  |  |  |  | 6366.515
Herramienta
|  | HERRA | Herramienta menor (% mo) | (%)mo | 0.05 |  |  | 6366.515 |  | 318.3257
| Total de Herramienta | [8 empty] | 318.3257
Equipo
|  |  | Transporte externo de insumo en camioneta | día |  |  |  | 95000 |  | 0
| Total Equipo | [8 empty] | 0
| Total de Trabajos | [8 empty] | 13846.0595
|  |  | Costo directo | [6 empty] | 13846
|  |  | Precio unitario | [6 empty] | 13846
| Suministro, transporte e instalación de tubería PVC-P, RDE 13.5, 315 PSI, diámetro 1", incluye todos los accesorios en PVC de diámetro 1" incluyendo todos los accesorios reducidos que se requieran para su correcta instalación. Estos deberán estar correctamente pegados usando limpiador, soldadura y teflón apropiados, sin presentar fugas, fisuras o cualquier otra clase de anomalía. Se debe garantizar la correcta instalación y funcionamiento. Incluye además las perforaciones (canchas) de paredes o pisos que lo requieran incluyendo cargue, transporte y botada de escombros en botaderos oficiales o donde indique la interventoría. |  |  |  |  | Unidad: |  |  | m
15.1.6 | [5 empty] | Cantidad: |  |  | 33.23
[6 empty] | Precio unitario: |  |  | 18640
| C | Clave | Descripción | Unidad | Cantidad |  |  | Costo unitario |  | Total
Materiales
|  | TUB.PVC-P-1" | Tubería Presión Extremo Liso RDE 21 (200 PSI) 1" | Und | 0.175 |  |  | 42621 |  | 7458.675
|  | UNI.PVC-P-1" | Unión accesorios PVC presión liso- roscado 1" | Und |  |  |  | 1567 |  | 0
|  | LIM.PVC-P-Gal | Limpiador Removedor (1/4) Gal | Gal | 0.01328 |  |  | 72505 |  | 962.8818
|  | SOL.PVC-P-Gal. | Soldadura Líquida 1/4 Gal. | Gal | 0.0066401 |  |  | 150369 |  | 998.4661
|  | COD.PVC-P-1" | Codo 90° accesorios PVC presión liso- roscado 1" | Und |  |  |  | 2969 |  | 0
| Total de Materiales | [8 empty] | 9420.0229
Mano de Obra
| + | ZCUADOFAYTS | Cuadrilla Fontanería | jor | 0.03 |  |  | 292713.3333 |  | 8781.4
| Total de Mano de Obra |  |  |  | , |  |  |  |  | 8781.4
Herramienta
|  | HERRA | Herramienta menor (% mo) | (%)mo | 0.05 |  |  | 8781.4 |  | 439.07
| Total de Herramienta | [8 empty] | 439.07
Equipo
|  |  | Transporte externo de insumo en camioneta | día |  |  |  | 95000 |  | 0
| Total Equipo | [8 empty] | 0
| Total de Trabajos | [8 empty] | 18640.4929
|  |  | Costo directo | [6 empty] | 18640
|  |  | Precio unitario | [6 empty] | 18640
| Suministro, transporte e instalación de tubería PVC-P, RDE 21, 200 PSI, diámetro 1 1/2", incluye todos los accesorios en PVC de diámetro 1 1/2" incluyendo todos los accesorios reducidos que se requieran para su correcta instalación. Estos deberán estar correctamente pegados usando limpiador, soldadura y teflón apropiados, sin presentar fugas, fisuras o cualquier otra clase de anomalía. Se debe garantizar la correcta instalación y funcionamiento. Incluye además las perforaciones (canchas) de paredes o pisos que lo requieran incluyendo cargue, transporte y botada de escombros en botaderos oficiales o donde indique la interventoría. |  |  |  |  | Unidad: |  |  | m
15.1.7 | [5 empty] | Cantidad: |  |  | 26.1271
[6 empty] | Precio unitario: |  |  | 31033
| C | Clave | Descripción | Unidad | Cantidad |  |  | Costo unitario |  | Total
Materiales
|  |  | Tubería Presión Extremo Liso RDE 21 (200 PSI) 1 1/2" | Und | 0.175 |  |  | 100240 |  | 17542
|  | LIM.PVC-P-Gal | Limpiador Removedor (1/4) Gal | Gal | 0.014351 |  |  | 72505 |  | 1040.5425
|  | SOL.PVC-P-Gal. | Soldadura Líquida 1/4 Gal. | Gal | 0.0071757 |  |  | 150369 |  | 1078.9968
| Total de Materiales | [8 empty] | 19661.5393
Mano de Obra
| + | ZCUADOFAYTS | Cuadrilla Fontanería | jor | 0.037 |  |  | 292713.3333 |  | 10830.3933
| Total de Mano de Obra |  |  |  | , |  |  |  |  | 10830.3933
Herramienta
|  | HERRA | Herramienta menor (% mo) | (%)mo | 0.05 |  |  | 10830.3933 |  | 541.5197
| Total de Herramienta | [8 empty] | 541.5197
Equipo
|  |  | Transporte externo de insumo en camioneta | día |  |  |  | 95000 |  | 0
| Total Equipo | [8 empty] | 0
| Total de Trabajos | [8 empty] | 31033.4523
|  |  | Costo directo | [6 empty] | 31033
|  |  | Precio unitario | [6 empty] | 31033
| Suministro, transporte e instalación de tubería PVC-P, RDE 21, 200 PSI, diámetro 2", incluye todos los accesorios en PVC de diámetro 2" incluyendo todos los accesorios reducidos que se requieran para su correcta instalación. Estos deberán estar correctamente pegados usando limpiador, soldadura y teflón apropiados, sin presentar fugas, fisuras o cualquier otra clase de anomalía. Se debe garantizar la correcta instalación y funcionamiento. Incluye además las perforaciones (canchas) de paredes o pisos que lo requieran incluyendo cargue, transporte y botada de escombros en botaderos oficiales o donde indique la interventoría. |  |  |  |  | Unidad: |  |  | m
15.1.8 | [5 empty] | Cantidad: |  |  | 48.63
[6 empty] | Precio unitario: |  |  | 48150
| C | Clave | Descripción | Unidad | Cantidad |  |  | Costo unitario |  | Total
Materiales
|  |  | Tubería Presión Extremo Liso RDE 21 (200 PSI) 2" | Und | 0.175 |  |  | 153712 |  | 26899.6
|  |  | Unión accesorios PVC presión liso- roscado 2" | Und | 0.175 |  |  | 6419 |  | 1123.325
|  |  | Codo 90° accesorios PVC presión liso- roscado 2" | Und | 0.175 |  |  | 17449 |  | 3053.575
|  | LIM.PVC-P-Gal | Limpiador Removedor (1/4) Gal | Gal | 0.015711 |  |  | 72505 |  | 1139.1202
|  | SOL.PVC-P-Gal. | Soldadura Líquida 1/4 Gal. | Gal | 0.0078555 |  |  | 150369 |  | 1181.2176
| Total de Materiales | [8 empty] | 33396.8378
Mano de Obra
| + | ZCUADOFAYTS | Cuadrilla Fontanería | jor | 0.048 |  |  | 292713.3333 |  | 14050.24
| Total de Mano de Obra |  |  |  | , |  |  |  |  | 14050.24
Herramienta
|  | HERRA | Herramienta menor (% mo) | (%)mo | 0.05 |  |  | 14050.24 |  | 702.512
| Total de Herramienta | [8 empty] | 702.512
Equipo
|  |  | Transporte externo de insumo en camioneta | día |  |  |  | 95000 |  | 0
| Total Equipo | [8 empty] | 0
| Total de Trabajos | [8 empty] | 48149.5898
|  |  | Costo directo | [6 empty] | 48150
|  |  | Precio unitario | [6 empty] | 48150
| Suministro, transporte e instalación de tubería PVC-P, RDE 21, 200 PSI, diámetro 3", incluye todos los accesorios en PVC de diámetro 3" incluyendo todos los accesorios reducidos que se requieran para su correcta instalación. Estos deberán estar correctamente pegados usando limpiador, soldadura y teflón apropiados, sin presentar fugas, fisuras o cualquier otra clase de anomalía. Se debe garantizar la correcta instalación y funcionamiento. Incluye además las perforaciones (canchas) de paredes o pisos que lo requieran incluyendo cargue, transporte y botada de escombros en botaderos oficiales o donde indique la interventoría. |  |  |  |  | Unidad: |  |  | m
15.1.9 | [5 empty] | Cantidad: |  |  | 53.86
[6 empty] | Precio unitario: |  |  | 93991
| C | Clave | Descripción | Unidad | Cantidad |  |  | Costo unitario |  | Total
Materiales
|  |  | Tubería Presión Extremo Liso RDE 21 (200 PSI) 3" | Und | 0.175 |  |  | 345806 |  | 60516.05
|  |  | Unión accesorios PVC presión liso- roscado 3" | Und |  |  |  | 31459 |  | 0
|  |  | Codo 90° accesorios PVC presión liso- roscado 3" | Und | 0.175 |  |  | 65027 |  | 11379.725
|  | LIM.PVC-P-Gal | Limpiador Removedor (1/4) Gal | Gal | 0.019044 |  |  | 72505 |  | 1380.7846
|  | SOL.PVC-P-Gal. | Soldadura Líquida 1/4 Gal. | Gal | 0.009522 |  |  | 150369 |  | 1431.813
|  |  | Estopa limpieza x Bolsa - Blanca | Kg | 0.019044 |  |  | 11900 |  | 226.6235
| Total de Materiales | [8 empty] | 74934.9961
Mano de Obra
| + | ZCUADOFAYTS | Cuadrilla Fontanería | jor | 0.062 |  |  | 292713.3333 |  | 18148.2267
| Total de Mano de Obra | [8 empty] | 18148.2267
Herramienta
|  | HERRA | Herramienta menor (% mo) | (%)mo | 0.05 |  |  | 18148.2267 |  | 907.4113
| Total de Herramienta | [8 empty] | 907.4113
Equipo
|  |  | Transporte externo de insumo en camioneta | día |  |  |  | 95000 |  | 0
| Total Equipo | [8 empty] | 0
| Total de Trabajos | [8 empty] | 93990.6341
|  |  | Costo directo | [6 empty] | 93991
|  |  | Precio unitario | [6 empty] | 93991
| Suministro, transporte e instalación de tubería PVC-P, RDE 21, 200 PSI, diámetro 4", incluye todos los accesorios en PVC de diámetro 4" incluyendo todos los accesorios reducidos que se requieran para su correcta instalación. Estos deberán estar correctamente pegados usando limpiador, soldadura y teflón apropiados, sin presentar fugas, fisuras o cualquier otra clase de anomalía. Se debe garantizar la correcta instalación y funcionamiento. Incluye además las perforaciones (canchas) de paredes o pisos que lo requieran incluyendo cargue, transporte y botada de escombros en botaderos oficiales o donde indique la interventoría. |  |  |  |  | Unidad: |  |  | m
15.1.10 | [5 empty] | Cantidad: |  |  | 0
[6 empty] | Precio unitario: |  |  | 162301
| C | Clave | Descripción | Unidad | Cantidad |  |  | Costo unitario |  | Total
Materiales
|  |  | Tubería Presión Extremo Liso RDE 21 (200 PSI) 4" | Und | 0.175 |  |  | 588491 |  | 102985.925
|  |  | Unión accesorios PVC presión liso- roscado 4" | Und | 0.16667 |  |  | 68341 |  | 11390.1667
|  |  | Codo 90° accesorios PVC presión liso- roscado 4" | Und | 0.16667 |  |  | 141073 |  | 23512.1667
|  | LIM.PVC-P-Gal | Limpiador Removedor (1/4) Gal | Gal | 0.020088 |  |  | 72505 |  | 1456.5086
|  | SOL.PVC-P-Gal. | Soldadura Líquida 1/4 Gal. | Gal | 0.010044 |  |  | 150369 |  | 1510.3355
|  |  | Estopa limpieza x Bolsa - Blanca | Kg | 0.020088 |  |  | 11900 |  | 239.0518
| Total de Materiales | [8 empty] | 141094.1543
Mano de Obra
| + | ZCUADOFAYTS | Cuadrilla Fontanería | jor | 0.069 |  |  | 292713.3333 |  | 20197.22
| Total de Mano de Obra | [8 empty] | 20197.22
Herramienta
|  | HERRA | Herramienta menor (% mo) | (%)mo | 0.05 |  |  | 20197.22 |  | 1009.861
| Total de Herramienta | [8 empty] | 1009.861
Equipo
|  |  | Transporte externo de insumo en camioneta | día |  |  |  | 95000 |  | 0
| Total Equipo | [8 empty] | 0
| Total de Trabajos | [8 empty] | 162301.2353
|  |  | Costo directo | [6 empty] | 162301
|  |  | Precio unitario | [6 empty] | 162301
| Suministro, transporte e instalación de HIDRANTE CON UN DIAMETRO 100mm, incluye accesorios y todos los elementos para su correcta ejecución y funcionamiento |  |  |  |  | Unidad: |  |  | un
15.1.11 | [5 empty] | Cantidad: |  |  | 1
[6 empty] | Precio unitario: |  |  | 12678143
| C | Clave | Descripción | Unidad | Cantidad |  |  | Costo unitario |  | Total
Materiales
|  | HIDR100 | HIDRANTE CON UN DIAMETRO 100mm | un | 1 |  |  | 12198119.5 |  | 12198119.5
| Total de Materiales | [8 empty] | 12198119.5
Mano de Obra
| + | ZCUADRCI | Cuadrilla Fontanería | jor | 1.5 |  |  | 292713.3333 |  | 439070
| Total de Mano de Obra | [8 empty] | 439070
Herramienta
|  | HERRA | Herramienta menor (% mo) | (%)mo | 0.05 |  |  | 439070 |  | 21953.5
| Total de Herramienta | [8 empty] | 21953.5
Fletes
|  | TRANSHDR | Transporte material HDR | gl | 0.2 |  |  | 95000 |  | 19000
| Total de Fletes | [8 empty] | 19000
|  |  | Costo directo | [6 empty] | 12678143
|  |  | Precio unitario | [6 empty] | 12678143
| Suministro, transporte e instalación de MEDIDOR ULTRASONICO CON UN DIAMETRO 25mm, incluye accesorios y todos los elementos para su correcta ejecución y funcionamiento |  |  |  |  | Unidad: |  |  | un
15.1.12 | [5 empty] | Cantidad: |  |  | 1
[6 empty] | Precio unitario: |  |  | 3763104
| C | Clave | Descripción | Unidad | Cantidad |  |  | Costo unitario |  | Total
Materiales
|  | MEDULTR25 | MEDIDOR ULTRASONICO CON UN DIAMETRO 25mm | un | 1 |  |  | 3272155.5 |  | 3272155.5
|  | TRABAQUIMMEDIA | Traba quimica fuerza media para sello de fugas en tubería x 36 mililitros | un |  |  | 1 | 10925 |  | 10925
| Total de Materiales | [8 empty] | 3283080.5
Mano de Obra
| + | ZCUADRCI | Cuadrilla Fontanería | jor | 1.5 |  |  | 292713.3333 |  | 439070
| Total de Mano de Obra | [8 empty] | 439070
Herramienta
|  | HERRA | Herramienta menor (% mo) | (%)mo | 0.05 |  |  | 439070 |  | 21953.5
| Total de Herramienta | [8 empty] | 21953.5
Fletes
|  | TRANSHDR | Transporte material HDR | gl | 0.2 |  |  | 95000 |  | 19000
| Total de Fletes | [8 empty] | 19000
|  |  | Costo directo | [6 empty] | 3763104
|  |  | Precio unitario | [6 empty] | 3763104
| Suministro, transporte e instalación válvula de Bola o Cortina 1/2". Se entregará debidamente instalada sin presencia de fugas ni fisuras, sometida al sistema ya presurizado. |  |  |  |  | Unidad: |  |  | un
15.1.13 | [5 empty] | Cantidad: |  |  | 2
[6 empty] | Precio unitario: |  |  | 52248
| C | Clave | Descripción | Unidad | Cantidad |  |  | Costo unitario |  | Total
Materiales
|  | BOLA12 | válvula de Bola o Cortina 1/2" | un | 1 |  |  | 37500 |  | 37500
|  | LIMPIADOR1 | Limpiador pvc (¼) | un |  |  | 0.1 | 65913 |  | 6591.3
| Total de Materiales | [8 empty] | 44091.3
Mano de Obra
| + | ZCUADRCI | Cuadrilla Fontanería | jor | 0.022222 |  |  | 292713.3333 |  | 6504.7407
| Total de Mano de Obra | [8 empty] | 6504.7407
Herramienta
|  | HERRA | Herramienta menor (% mo) | (%)mo | 0.05 |  |  | 6504.7407 |  | 325.237
| Total de Herramienta | [8 empty] | 325.237
Fletes
|  | TRANSHDR | Transporte material HDR | gl | 0.013965 |  |  | 95000 |  | 1326.7222
| Total de Fletes | [8 empty] | 1326.7222
|  |  | Costo directo | [6 empty] | 52248
|  |  | Precio unitario | [6 empty] | 52248
| Suministro, transporte e instalación válvula de Bola o Cortina 3/4". Se entregará debidamente instalada sin presencia de fugas ni fisuras, sometida al sistema ya presurizado. |  |  |  |  | Unidad: |  |  | un
15.1.14 | [5 empty] | Cantidad: |  |  | 2
[6 empty] | Precio unitario: |  |  | 70206.5
| C | Clave | Descripción | Unidad | Cantidad |  |  | Costo unitario |  | Total
Materiales
|  | BOLA34 | válvula de Bola o Cortina 3/4" | un | 1 |  |  | 41000 |  | 41000
|  | LIMPIADOR1 | Limpiador pvc (¼) | un |  |  | 0.1 | 65913 |  | 6591.3
| Total de Materiales | [8 empty] | 47591.3
Mano de Obra
| + | ZCUADRCI | Cuadrilla Fontanería | jor | 0.05 |  |  | 292713.3333 |  | 14635.6667
| Total de Mano de Obra | [8 empty] | 14635.6667
Herramienta
|  | HERRA | Herramienta menor (% mo) | (%)mo | 0.05 |  |  | 14635.6667 |  | 731.7833
| Total de Herramienta | [8 empty] | 731.7833
Fletes
|  | TRANSHDR | Transporte material HDR | gl | 0.076292 |  |  | 95000 |  | 7247.75
| Total de Fletes | [8 empty] | 7247.75
|  |  | Costo directo | [6 empty] | 70206.5
|  |  | Precio unitario | [6 empty] | 70206.5
| Suministro, transporte e instalación válvula de Bola o Cortina 1". Se entregará debidamente instalada sin presencia de fugas ni fisuras, sometida al sistema ya presurizado. |  |  |  |  | Unidad: |  |  | un
15.1.15 | [5 empty] | Cantidad: |  |  | 4
[6 empty] | Precio unitario: |  |  | 70206.5
| C | Clave | Descripción | Unidad | Cantidad |  |  | Costo unitario |  | Total
Materiales
|  | BOLA1 | válvula de Bola o Cortina 1" | un | 1 |  |  | 41000 |  | 41000
|  | LIMPIADOR1 | Limpiador pvc (¼) | un |  |  | 0.1 | 65913 |  | 6591.3
| Total de Materiales | [8 empty] | 47591.3
Mano de Obra
| + | ZCUADRCI | Cuadrilla Fontanería | jor | 0.05 |  |  | 292713.3333 |  | 14635.6667
| Total de Mano de Obra | [8 empty] | 14635.6667
Herramienta
|  | HERRA | Herramienta menor (% mo) | (%)mo | 0.05 |  |  | 14635.6667 |  | 731.7833
| Total de Herramienta | [8 empty] | 731.7833
Fletes
|  | TRANSHDR | Transporte material HDR | gl | 0.076292 |  |  | 95000 |  | 7247.75
| Total de Fletes | [8 empty] | 7247.75
|  |  | Costo directo | [6 empty] | 70206.5
|  |  | Precio unitario | [6 empty] | 70206.5
| Suministro, transporte e instalación válvula de Bola o Cortina 1 1/2". Se entregará debidamente instalada sin presencia de fugas ni fisuras, sometida al sistema ya presurizado. |  |  |  |  | Unidad: |  |  | un
15.1.16 | [5 empty] | Cantidad: |  |  | 9
[6 empty] | Precio unitario: |  |  | 169718.5
| C | Clave | Descripción | Unidad | Cantidad |  |  | Costo unitario |  | Total
Materiales
|  | BOLA112 | válvula de Bola o Cortina 1 1/2" | un | 1 |  |  | 123000 |  | 123000
|  | LIMPIADOR1 | Limpiador pvc (¼) | un |  |  | 0.1 | 65913 |  | 6591.3
| Total de Materiales | [8 empty] | 129591.3
Mano de Obra
| + | ZCUADRCI | Cuadrilla Fontanería | jor | 0.095238 |  |  | 292713.3333 |  | 27877.4603
| Total de Mano de Obra | [8 empty] | 27877.4603
Herramienta
|  | HERRA | Herramienta menor (% mo) | (%)mo | 0.05 |  |  | 27877.4603 |  | 1393.873
| Total de Herramienta | [8 empty] | 1393.873
Fletes
|  | TRANSHDR | Transporte material HDR | gl | 0.11427 |  |  | 95000 |  | 10855.8667
| Total de Fletes | [8 empty] | 10855.8667
|  |  | Costo directo | [6 empty] | 169718.5
|  |  | Precio unitario | [6 empty] | 169718.5
| Suministro, transporte e instalación de válvula de coladera 4" para succión de bombas. Se entregará debidamente instalada en el sentido de flujo requerido en los diseños sin presencia de fugas ni fisuras, sometida al sistema ya presurizado. Incluye todos los elementos requeridos para su correcta instalación y funcionamiento. |  |  |  |  | Unidad: |  |  | un
15.1.17 | [5 empty] | Cantidad: |  |  | 2
[6 empty] | Precio unitario: |  |  | 1985655.42
| C | Clave | Descripción | Unidad | Cantidad |  |  | Costo unitario |  | Total
Materiales
|  | COLAD4 | Válvula coladera 4" | un | 1 |  |  | 1396675.42 |  | 1396675.42
|  | LIMPIADOR1 | Limpiador pvc (¼) | un |  |  | 0.5 | 65913 |  | 32956.5
| Total de Materiales | [8 empty] | 1429631.92
Mano de Obra
| + | ZCUADRCI | Cuadrilla Fontanería | jor | 1.5 |  |  | 292713.3333 |  | 439070
| Total de Mano de Obra | [8 empty] | 439070
Herramienta
|  | HERRA | Herramienta menor (% mo) | (%)mo | 0.05 |  |  | 439070 |  | 21953.5
| Total de Herramienta | [8 empty] | 21953.5
Fletes
|  | TRANSHDR | Transporte material HDR | gl | 1 |  |  | 95000 |  | 95000
| Total de Fletes | [8 empty] | 95000
|  |  | Costo directo | [6 empty] | 1985655.42
|  |  | Precio unitario | [6 empty] | 1985655.42
| Suministro, transporte e instalación de VALVULA COMPUERTA CON UN DIAMETRO DE 90mm. Se entregará debidamente instalada sin presencia de fugas ni fisuras, sometida al sistema ya presurizado. |  |  |  |  | Unidad: |  |  | un
15.1.18 | [5 empty] | Cantidad: |  |  | 1
[6 empty] | Precio unitario: |  |  | 749604.324
| C | Clave | Descripción | Unidad | Cantidad |  |  | Costo unitario |  | Total
Trabajos
|  | VALCOMPU90 | valvula compuerta 90mm rci | un | 1 |  |  | 749604.324 |  | 749604.324
| Total de Trabajos | [8 empty] | 749604.324
|  |  | Costo directo | [6 empty] | 749604.324
|  |  | Precio unitario | [6 empty] | 749604.324
| Suministro, transporte e instalación de VALVULA COMPUERTA CON UN DIAMETRO DE 100mm. Se entregará debidamente instalada sin presencia de fugas ni fisuras, sometida al sistema ya presurizado. |  |  |  |  | Unidad: |  |  | un
15.1.19 | [5 empty] | Cantidad: |  |  | 1
[6 empty] | Precio unitario: |  |  | 1021121.388
| C | Clave | Descripción | Unidad | Cantidad |  |  | Costo unitario |  | Total
Materiales
|  | VALCOM100 | VALVULA COMPUERTA CON UN DIAMETRO DE 100mm | un | 1 |  |  | 749901 |  | 749901
|  | LIMPIADOR1 | Limpiador pvc (¼) | un |  |  | 0.5 | 65913 |  | 32956.5
| Total de Materiales | [8 empty] | 782857.5
Mano de Obra
| + | ZCUADRCI | Cuadrilla Fontanería | jor | 0.5 |  |  | 292713.3333 |  | 146356.6667
| Total de Mano de Obra | [8 empty] | 146356.6667
Herramienta
|  | HERRA | Herramienta menor (% mo) | (%)mo | 0.05 |  |  | 146356.6667 |  | 7317.8333
| Total de Herramienta | [8 empty] | 7317.8333
Fletes
|  | TRANSHDR | Transporte material HDR | gl | 0.89041 |  |  | 95000 |  | 84589.388
| Total de Fletes | [8 empty] | 84589.388
|  |  | Costo directo | [6 empty] | 1021121.388
|  |  | Precio unitario | [6 empty] | 1021121.388
| Suministro, transporte e instalación de VALVULA DE INCOMPORACION Y CORTE DE 32mm. Se entregará debidamente instalada sin presencia de fugas ni fisuras, sometida al sistema ya presurizado. |  |  |  |  | Unidad: |  |  | un
15.1.20 | [5 empty] | Cantidad: |  |  | 1
[6 empty] | Precio unitario: |  |  | 169718.5
| C | Clave | Descripción | Unidad | Cantidad |  |  | Costo unitario |  | Total
Materiales
|  | VALINC32 | VALVULA DE INCOMPORACION Y CORTE DE 32mm | un | 1 |  |  | 116501 |  | 116501
|  | LIMPIADOR1 | Limpiador pvc (¼) | un |  |  | 0.5 | 65913 |  | 32956.5
| Total de Materiales | [8 empty] | 149457.5
Mano de Obra
| + | ZCUADRCI | Cuadrilla Fontanería | jor | 0.05 |  |  | 292713.3333 |  | 14635.6667
| Total de Mano de Obra | [8 empty] | 14635.6667
Herramienta
|  | HERRA | Herramienta menor (% mo) | (%)mo | 0.05 |  |  | 14635.6667 |  | 731.7833
| Total de Herramienta | [8 empty] | 731.7833
Fletes
|  | TRANSHDR | Transporte material HDR | gl | 0.051511 |  |  | 95000 |  | 4893.55
| Total de Fletes | [8 empty] | 4893.55
|  |  | Costo directo | [6 empty] | 169718.5
|  |  | Precio unitario | [6 empty] | 169718.5
| Suministro, transporte e instalación de caja registro 40cmx40cm en acero inoxidable para inspección de válvulas y accesorios. Incluye tapa registro y todos los elementos necesarios para su correcta instalación. |  |  |  |  | Unidad: |  |  | un
15.1.21 | [5 empty] | Cantidad: |  |  | 3
[6 empty] | Precio unitario: |  |  | 313144.4
| C | Clave | Descripción | Unidad | Cantidad |  |  | Costo unitario |  | Total
Materiales
|  | CAJAACE | Caja registro 40cmx40cm en acero inoxidable | un | 1 |  |  | 71900 |  | 71900
| Total de Materiales | [8 empty] | 71900
Mano de Obra
| + | ZCUADRCI | Cuadrilla Fontanería | jor | 0.75 |  |  | 292713.3333 |  | 219535
| Total de Mano de Obra | [8 empty] | 219535
Herramienta
|  | HERRA | Herramienta menor (% mo) | (%)mo | 0.05 |  |  | 219535 |  | 10976.75
| Total de Herramienta | [8 empty] | 10976.75
Fletes
|  | TRANSHDR | Transporte material HDR | gl | 0.11298 |  |  | 95000 |  | 10732.65
| Total de Fletes | [8 empty] | 10732.65
|  |  | Costo directo | [6 empty] | 313144.4
|  |  | Precio unitario | [6 empty] | 313144.4
| Suministro, transporte e instalación de REJILLA METÁLICA DE PISO combinada Aluminio/bronce DE 5x2" para desagüe de 2". Incluye suministro y transporte de los materiales y todos los elementos necesarios para su correcta instalación. |  |  |  |  | Unidad: |  |  | un
15.1.22 | [5 empty] | Cantidad: |  |  | 119
[6 empty] | Precio unitario: |  |  | 53212.8
| C | Clave | Descripción | Unidad | Cantidad |  |  | Costo unitario |  | Total
| Materiales | [6 empty] | #N/A
|  | REJ5X2 | REJILLA METÁLICA DE PISO combinada Aluminio/bronce DE 5x2" | un | 1 |  |  | 34678.6833 |  | 34678.6833
| Total de Materiales | [8 empty] | 34678.6833
Mano de Obra
| + | ZCUADRCI | CUADRILLA - 1 PLOMERO - 1 AYUDANTE | jor | 0.05 |  |  | 292713.3333 |  | 14635.6667
| Total de Mano de Obra | [8 empty] | 14635.6667
Herramienta
|  | HERRA | Herramienta menor (% mo) | (%)mo | 0.05 |  |  | 14635.6667 |  | 731.7833
| Total de Herramienta | [8 empty] | 731.7833
Fletes
|  | TRANSHDR | Transporte material HDR | gl | 0.033333 |  |  | 95000 |  | 3166.6667
| Total de Fletes | [8 empty] | 3166.6667
|  |  | Costo directo | [6 empty] | 53212.8
|  |  | Precio unitario | [6 empty] | 53212.8
| Suministro, transporte e instalación de REJILLA METÁLICA DE PISO tipo cupula combinada Aluminio/bronce DE 5x4". Incluye suministro y transporte de los materiales y todos los elementos necesarios para su correcta instalación. |  |  |  |  | Unidad: |  |  | un
15.1.23 | [5 empty] | Cantidad: |  |  | 22
[6 empty] | Precio unitario: |  |  | 69229.08
| C | Clave | Descripción | Unidad | Cantidad |  |  | Costo unitario |  | Total
Materiales
|  | REJ5X4 | REJILLA METÁLICA DE PISO tipo cupula combinada Aluminio/bronce DE 5x4" | un | 1 |  |  | 50694.9633 |  | 50694.9633
| Total de Materiales | [8 empty] | 50694.9633
Mano de Obra
| + | ZCUADRCI | CUADRILLA - 1 PLOMERO - 1 AYUDANTE | jor | 0.05 |  |  | 292713.3333 |  | 14635.6667
| Total de Mano de Obra | [8 empty] | 14635.6667
Herramienta
|  | HERRA | Herramienta menor (% mo) | (%)mo | 0.05 |  |  | 14635.6667 |  | 731.7833
| Total de Herramienta | [8 empty] | 731.7833
Fletes
|  | TRANSHDR | Transporte material HDR | gl | 0.033333 |  |  | 95000 |  | 3166.6667
| Total de Fletes | [8 empty] | 3166.6667
|  |  | Costo directo | [6 empty] | 69229.08
|  |  | Precio unitario | [6 empty] | 69229.08
| Construcción de caja para centro de medición de diámetro de 1 " según normas EPM. Incluye concreto de 21 Mpa, bloques de concreto de 10x20x40 cm, tapa medidor en HD, herrajes metálicos para tapas en concreto y todos los elementos necesarios para su correcta construcción y funcionamiento. |  |  |  |  | Unidad: |  |  | un
15.1.24 | [5 empty] | Cantidad: |  |  | 1
[6 empty] | Precio unitario: |  |  | 538200
| C | Clave | Descripción | Unidad | Cantidad |  |  | Costo unitario |  | Total
Materiales
|  | BLOQUE20X40 | BLOQUES NO ESTRUCTURALES R8 INTERMEDIO 2P 10x20x40 Con 12.5 Und X m2 | m2 | 1.5 |  |  | 33250 |  | 49875
|  | CONCR3000 | Concreto 3000 psi en obra | m3 |  |  | 0.2 | 598504 |  | 119700.8
|  | TAPAHD | Tapa para contador Antifraude | un |  |  | 1 | 281435 |  | 281435
| Total de Materiales | [8 empty] | 451010.8
Mano de Obra
| + | ZCUADOC | CUADRILLA - 1 OFICIAL OB - 1 AYUDANTE ENTENDIDO | jor | 0.25 |  |  | 292713.3333 |  | 73178.3333
| Total de Mano de Obra | [8 empty] | 73178.3333
Herramienta
|  | HERRA | Herramienta menor (% mo) | (%)mo | 0.05 |  |  | 73178.3333 |  | 3658.9167
| Total de Herramienta | [8 empty] | 3658.9167
Fletes
|  | TRANSHDR | Transporte material HDR | gl | 0.10897 |  |  | 95000 |  | 10351.95
| Total de Fletes | [8 empty] | 10351.95
|  |  | Costo directo | [6 empty] | 538200
|  |  | Precio unitario | [6 empty] | 538200
| Suministro, transporte e instalación de tanque de almacenamiento de agua de 10000 litros. |  |  |  |  | Unidad: |  |  | un
15.1.25 | [5 empty] | Cantidad: |  |  | 1
[6 empty] | Precio unitario: |  |  | 11304249
| C | Clave | Descripción | Unidad | Cantidad |  |  | Costo unitario |  | Total
Materiales
|  | TANQUE10M3 | tanque de almacenamiento 10m3 rotoplast | un | 1 |  |  | 10996900 |  | 10996900
| Total de Materiales | [8 empty] | 10996900
Mano de Obra
| + | ZCUADFON | Cuadrilla Fontanería | jor | 1 |  |  | 292713.3333 |  | 292713.3333
| Total de Mano de Obra | [8 empty] | 292713.3333
Herramienta
|  | HERRA | Herramienta menor (% mo) | (%)mo | 0.05 |  |  | 292713.3333 |  | 14635.6667
| Total de Herramienta | [8 empty] | 14635.6667
|  |  | Costo directo | [6 empty] | 11304249
|  |  | Precio unitario | [6 empty] | 11304249
| Suministro, transporte e instalación de tuberia PEAD PN16, diámetro 90mm |  |  |  |  | Unidad: |  |  | m
15.1.26 | [5 empty] | Cantidad: |  |  | 89
[6 empty] | Precio unitario: |  |  | 122475
| C | Clave | Descripción | Unidad | Cantidad |  |  | Costo unitario |  | Total
Trabajos
|  | TUBPEAD100 | sti tuberia pead 90mm | m | 0.33333 |  |  | 122475 |  | 40825
| Total de Trabajos | [8 empty] | 40825
Mano de Obra
| + | ZCUADRCI | CUADRILLA - 1 PLOMERO - 1 AYUDANTE | jor | 0.25 |  |  | 292713.3333 |  | 73178.3333
| Total de Mano de Obra | [8 empty] | 73178.3333
Herramienta
|  | HERRA | Herramienta menor (% mo) | (%)mo | 0.05 |  |  | 73178.3333 |  | 3658.9167
| Total de Herramienta | [8 empty] | 3658.9167
Fletes
|  | TRANSHDR | Transporte material HDR | gl | 0.050661 |  |  | 95000 |  | 4812.75
| Total de Fletes | [8 empty] | 4812.75
|  |  | Costo directo | [6 empty] | 122475
|  |  | Precio unitario | [6 empty] | 122475
| Suministro, transporte e instalación de tuberia PE100 PN16, diámetro 32mm |  |  |  |  | Unidad: |  |  | m
15.1.27 | [5 empty] | Cantidad: |  |  | 2
[6 empty] | Precio unitario: |  |  | 88513.2
| C | Clave | Descripción | Unidad | Cantidad |  |  | Costo unitario |  | Total
Trabajos
|  | TUBPEAD32 | tub pead 32mm | m | 0.33333 |  |  | 88513.2 |  | 29504.4
| Total de Trabajos | [8 empty] | 29504.4
Mano de Obra
| + | ZCUADRCI | CUADRILLA - 1 PLOMERO - 1 AYUDANTE | jor | 0.16667 |  |  | 292713.3333 |  | 48785.5556
| Total de Mano de Obra | [8 empty] | 48785.5556
Herramienta
|  | HERRA | Herramienta menor (% mo) | (%)mo | 0.05 |  |  | 48785.5556 |  | 2439.2778
| Total de Herramienta | [8 empty] | 2439.2778
Fletes
|  | TRANSHDR | Transporte material HDR | gl | 0.081936 |  |  | 95000 |  | 7783.9666
| Total de Fletes | [8 empty] | 7783.9666
|  |  | Costo directo | [6 empty] | 88513.2
|  |  | Precio unitario | [6 empty] | 88513.2
| Suministro, transporte e instalación de TUBERÍA DE ACERO DE 1 1/2" SCHD 40 PARA RED DE INCENDIO. Incluye suministro y transporte de los materiales, accesorios, materiales varios y todos los demás elementos necesario para su correcta instalación, según especificaciones técnicas de NTC 2301. Incluye pintura y soportes tipo cuelga. |  |  |  |  | Unidad: |  |  | m
15.3.1 | [5 empty] | Cantidad: |  |  | 0
[6 empty] | Precio unitario: |  |  | 140044
| C | Clave | Descripción | Unidad | Cantidad |  |  | Costo unitario |  | Total
Materiales
|  | TUB11/2SCH40 | TUBERÍA DE ACERO DE 1 1/2" SCH 40 - 6m. | un | 0.175 |  |  | 260831 |  | 45645.425
| Total de Materiales | [8 empty] | 45645.425
Mano de Obra
| + | ZCUADRCI | Cuadrilla de Instalación RCI | jor | 0.16667 |  |  | 321984.6667 |  | 53664.1111
| Total de Mano de Obra | [8 empty] | 53664.1111
Herramienta
|  | HERRA | Herramienta menor (% mo) | (%)mo | 0.05 |  |  | 53664.1111 |  | 2683.2056
|  | ANDACARGCERT | Andamio de carga certificado | día | 0.16667 |  |  | 69000 |  | 11500
|  | Pulidora manual electrica | Pulidora manual electrica | dia | 0.16667 |  |  | 45000 |  | 7500
|  | DISCOABRAS | Disco Abrasivo Corte Metal 4 1/2 X 0.045 | un | 0.16667 |  |  | 5000 |  | 833.3333
|  | EXT2LINEAS | Extensión eléctrica encauchetada 2 lineas ml | m | 5 |  |  | 536 |  | 2680
| Total de Herramienta | [8 empty] | 25196.5389
Equipo
|  | RANURCI | Ranuradora De Tuberias De 2 A 8 Pulgadas Nueva | un | 0.0007899 |  |  | 7643926.92 |  | 6037.925
| Total de Equipo | [8 empty] | 6037.925
Fletes
|  | FLETERCI | Transporte global de material RCI | gl | 0.1 |  |  | 95000 |  | 9500
| Total de Fletes | [8 empty] | 9500
|  |  | Costo directo | [6 empty] | 140044
|  |  | Precio unitario | [6 empty] | 140044
| Suministro, transporte e instalación de TUBERÍA DE ACERO DE 4" SCHD 40 PARA RED DE INCENDIO. Incluye suministro y transporte de los materiales, accesorios, materiales varios y todos los demás elementos necesario para su correcta instalación, según especificaciones técnicas de NTC 2301. Incluye pintura y soportes tipo cuelga. |  |  |  |  | Unidad: |  |  | m
15.3.2 | [5 empty] | Cantidad: |  |  | 83.25
[6 empty] | Precio unitario: |  |  | 466815
| C | Clave | Descripción | Unidad | Cantidad |  |  | Costo unitario |  | Total
Materiales
|  | TUB4SCH40 | TUBO LI P 04" SCH40 SC A106/A53/API5L - 6.000 MTS | un | 0.175 |  |  | 1568032.4553 |  | 274405.6797
| Total de Materiales | [8 empty] | 274405.6797
Mano de Obra
| + | ZCUADRCI | Cuadrilla de Instalación RCI | jor | 0.28571 |  |  | 321984.6667 |  | 91995.619
| Total de Mano de Obra | [8 empty] | 91995.619
Herramienta
|  | HERRA | Herramienta menor (% mo) | (%)mo | 0.05 |  |  | 91995.619 |  | 4599.781
|  | ANDACARGCERT | Andamio de carga certificado | día | 0.28571 |  |  | 69000 |  | 19714.2857
|  | Pulidora manual electrica | Pulidora manual electrica | dia | 0.28571 |  |  | 45000 |  | 12857.1429
|  | DISCOABRAS | Disco Abrasivo Corte Metal 4 1/2 X 0.045 | un | 0.28571 |  |  | 5000 |  | 1428.5714
|  | EXT2LINEAS | Extensión eléctrica encauchetada 2 lineas ml | m | 8.5714 |  |  | 536 |  | 4594.2857
| Total de Herramienta | [8 empty] | 43194.0667
Equipo
|  | RANURCI | Ranuradora De Tuberias De 2 A 8 Pulgadas Nueva | un | 0.005 |  |  | 7643926.92 |  | 38219.6346
| Total de Equipo | [8 empty] | 38219.6346
Fletes
|  | FLETERCI | Transporte global de material RCI | gl | 0.2 |  |  | 95000 |  | 19000
| Total de Fletes | [8 empty] | 19000
|  |  | Costo directo | [6 empty] | 466815
|  |  | Precio unitario | [6 empty] | 466815
| Suministro, transporte e instalación de SIAMESA EN BRONCE DE DIÁMETRO DE 4". Incluye todos los elementos necesarios para su correcta instalación y funcionamiento. |  |  |  |  | Unidad: |  |  | un
15.3.3 | [5 empty] | Cantidad: |  |  | 0
[6 empty] | Precio unitario: |  |  | 2022864
| C | Clave | Descripción | Unidad | Cantidad |  |  | Costo unitario |  | Total
Materiales
|  | TUB4SCH40 | TUBO LI P 04" SCH40 SC A106/A53/API5L - 6.000 MTS | un | 0.175 |  |  | 1568032.4553 |  | 274405.6797
| Total de Materiales | [8 empty] | 274405.6797
Mano de Obra
| + | ZCUADRCI | Cuadrilla de Instalación RCI | jor | 0.28571 |  |  | 321984.6667 |  | 91995.619
| Total de Mano de Obra | [8 empty] | 91995.619
Herramienta
|  | HERRA | Herramienta menor (% mo) | (%)mo | 0.05 |  |  | 91995.619 |  | 4599.781
|  | ANDACARGCERT | Andamio de carga certificado | día | 0.28571 |  |  | 69000 |  | 19714.2857
|  | Pulidora manual electrica | Pulidora manual electrica | dia | 0.28571 |  |  | 45000 |  | 12857.1429
|  | DISCOABRAS | Disco Abrasivo Corte Metal 4 1/2 X 0.045 | un | 0.28571 |  |  | 5000 |  | 1428.5714
|  | EXT2LINEAS | Extensión eléctrica encauchetada 2 lineas ml | m | 8.5714 |  |  | 536 |  | 4594.2857
| Total de Herramienta | [8 empty] | 43194.0667
Equipo
|  | RANURCI | Ranuradora De Tuberias De 2 A 8 Pulgadas Nueva | un | 0.005 |  |  | 7643926.92 |  | 38219.6346
| Total de Equipo | [8 empty] | 38219.6346
Fletes
|  | FLETERCI | Transporte global de material RCI | gl | 0.2 |  |  | 95000 |  | 19000
| Total de Fletes | [8 empty] | 19000
|  |  | Costo directo | [6 empty] | 466815
|  |  | Precio unitario | [6 empty] | 466815
| Suministro, transporte e instalación de Válvula de Cheque de 4" debe ser aprobada con UL FM . La válvula cheque debe poderse instalar en posición vertical u horizontal de acuerdo con el listado asignado a ella. Incluye todos los elementos requeridos para su correcta instalación y funcionamiento. |  |  |  |  | Unidad: |  |  | un
15.3.4 | [5 empty] | Cantidad: |  |  | 0
[6 empty] | Precio unitario: |  |  | 3248840.15
| C | Clave | Descripción | Unidad | Cantidad |  |  | Costo unitario |  | Total
Materiales
|  | SIAMESA4 | SIAMESA EN BRONCE DE DIÁMETRO DE 4" | un | 1 |  |  | 1589780.1 |  | 1589780.1
| Total de Materiales | [8 empty] | 1589780.1
Mano de Obra
| + | ZCUADRCI | Cuadrilla de Instalación RCI | jor | 1 |  |  | 321984.6667 |  | 321984.6667
| Total de Mano de Obra | [8 empty] | 321984.6667
Herramienta
|  | HERRA | Herramienta menor (% mo) | (%)mo | 0.05 |  |  | 321984.6667 |  | 16099.2333
| Total de Herramienta | [8 empty] | 16099.2333
Fletes
|  | FLETERCI | Transporte global de material RCI | gl | 1 |  |  | 95000 |  | 95000
| Total de Fletes | [8 empty] | 95000
|  |  | Costo directo | [6 empty] | 2022864
|  |  | Precio unitario | [6 empty] | 2022864
| Suministro, transporte e instalación de VÁLVULA VENTOSA Ø1" DE CAMARA SENCILLA Y DOBLE EFECTO para inyeccion y expulsion de aire de la red de rociadores. Incluye todos los materiales y todos los accesorios necesarios para su correcta instalación y funcionamiento, incluye ademas valvula de bola de Ø 1" para aisalmiento en mantenimientos y reparaciones. |  |  |  |  | Unidad: |  |  | un
15.3.5 | [5 empty] | Cantidad: |  |  | 0
[6 empty] | Precio unitario: |  |  | 778025
| C | Clave | Descripción | Unidad | Cantidad |  |  | Costo unitario |  | Total
Materiales
|  | VALVULA4CHEQUE | Válvula de Cheque de 4" | un | 1 |  |  | 2875278 |  | 2875278
|  | LIMPIADOR1 | Limpiador pvc (¼) | un | 0.25 |  |  | 65913 |  | 16478.25
| Total de Materiales | [8 empty] | 2891756.25
Mano de Obra
| + | ZCUADRCI | Cuadrilla de Instalación RCI | jor | 1 |  |  | 321984.6667 |  | 321984.6667
| Total de Mano de Obra | [8 empty] | 321984.6667
Herramienta
|  | HERRA | Herramienta menor (% mo) | (%)mo | 0.05 |  |  | 321984.6667 |  | 16099.2333
| Total de Herramienta | [8 empty] | 16099.2333
Fletes
|  | FLETERCI | Transporte global de material RCI | gl | 0.2 |  |  | 95000 |  | 19000
| Total de Fletes | [8 empty] | 19000
|  |  | Costo directo | [6 empty] | 3248840.15
|  |  | Precio unitario | [6 empty] | 3248840.15
| Suministro, transporte e instalación de caudalimtetro Ø4" para determinacion de flujo en la red a la salida del sistema de bombeo Incluye todos los elementos requeridos para su correcta instalación y funcionamiento. |  |  |  |  | Unidad: |  |  | un
15.3.6 | [5 empty] | Cantidad: |  |  | 0
[6 empty] | Precio unitario: |  |  | 8875125.75
| C | Clave | Descripción | Unidad | Cantidad |  |  | Costo unitario |  | Total
Materiales
|  | VENTOSA1 | VALVULA VENTOSA HD CAMARA SENCILLA (EXTREMO ROSCADO) | un | 1 |  |  | 433000 |  | 433000
|  | LIMPIADOR1 | Limpiador pvc (¼) | un | 0.25 |  |  | 65913 |  | 16478.0716
| Total de Materiales | [8 empty] | 449478.0716
Mano de Obra
| + | ZCUADRCI | Cuadrilla de Instalación RCI | jor | 0.91559 |  |  | 321984.6667 |  | 294806.5984
| Total de Mano de Obra | [8 empty] | 294806.5984
Herramienta
|  | HERRA | Herramienta menor (% mo) | (%)mo | 0.05 |  |  | 294806.5984 |  | 14740.3299
| Total de Herramienta | [8 empty] | 14740.3299
Fletes
|  | FLETERCI | Transporte global de material RCI | gl | 0.2 |  |  | 95000 |  | 19000
| Total de Fletes | [8 empty] | 19000
|  |  | Costo directo | [6 empty] | 778025
|  |  | Precio unitario | [6 empty] | 778025
| Suministro, transporte e instalación de Soporte sismo resistente cuatro vias |  |  |  |  | Unidad: |  |  | un
15.3.7 | [5 empty] | Cantidad: |  |  | 0
[6 empty] | Precio unitario: |  |  | 404573.0001
| C | Clave | Descripción | Unidad | Cantidad |  |  | Costo unitario |  | Total
Materiales
|  | CAUDAL1 | Caudalímetro Electromagnético Krohne OPTIFLUX 2300 4″ | un | 1 |  |  | 7865566 |  | 7865566
|  | TRABAQUIMMEDIA | Traba quimica fuerza media para sello de fugas en tubería x 36 mililitros | un | 2 |  |  | 10925 |  | 21850
| Total de Materiales | [8 empty] | 7887416
Mano de Obra
| + | ZCUADRCI | Cuadrilla de Instalación RCI | jor | 2.5 |  |  | 321984.6667 |  | 804961.6667
| Total de Mano de Obra | [8 empty] | 804961.6667
Herramienta
|  | HERRA | Herramienta menor (% mo) | (%)mo | 0.05 |  |  | 804961.6667 |  | 40248.0833
| Total de Herramienta | [8 empty] | 40248.0833
Fletes
|  | FLETERCI | Transporte global de material RCI | gl | 1.5 |  |  | 95000 |  | 142500
| Total de Fletes | [8 empty] | 142500
|  |  | Costo directo | [6 empty] | 8875125.75
|  |  | Precio unitario | [6 empty] | 8875125.75
| Suministro, transporte e instalación de Sistema de bombeo. Incluye: Una bomba tipo turbina marca AURORA PUMP o similar, conforme a los requerimientos de NFPA-20. para Q=100 GPM y presion 80 PSI - Motor de 30 HP conforme a U.L. Listed Fire Pump Systems. - Tablero Controlador Tablero de control y mando marca TORNATECH modelo GPY tipo Arranque Estrella Triangulo, 3 fases, 60 Hz., 230 voltios. El tablero cumplirá con los requerimientos NFPA-20. - Manometros de succion y descarga. - Valvula de alivio en la carcasa. - Valvula Automatica desaireadora. - Cabezal de pruebas de 2.5" bridado. - Placa antivortice para succion en 6". - Valvula mariposa con sensor de pocision 4". - Valvula mariposa con sensor de pocision 3" para cabezal de pruebas. - Union flexible 6". - Valvula OS&Y 6". - bomba JOCKEY vertical en Línea multi etapas, marca AURORA PUMP con motor electrico 5 HP de tres fases 230 voltios. -Tablero eléctrico de control y mando para Bomba Jockey |  |  |  |  | Unidad: |  |  | Gl
15.3.8 | [5 empty] | Cantidad: |  |  | 0
[6 empty] | Precio unitario: |  |  | 166322418.339
| C | Clave | Descripción | Unidad | Cantidad |  |  | Costo unitario |  | Total
Materiales
|  | SOPORTE4ANTI | Soportes Antisismicos 4 Vias 4" | un | 1 |  |  | 106624 |  | 106624
| Total de Materiales | [8 empty] | 106624
Mano de Obra
| + | ZCUADRCI | Cuadrilla de Instalación RCI | jor | 0.66 |  |  | 321984.6667 |  | 212509.88
| Total de Mano de Obra | [8 empty] | 212509.88
Herramienta
|  | HERRA | Herramienta menor (% mo) | (%)mo | 0.05 |  |  | 212509.88 |  | 10625.494
|  | ANDACARGCERT | Andamio de carga certificado | día | 0.66 |  |  | 69000 |  | 45540
|  | TALADROROTO | Taladro rotopercutor 110 vol | dia | 0.66 |  |  | 10143 |  | 6694.38
|  | EXT2LINEAS | Extensión eléctrica encauchetada 2 lineas ml | m | 19.8 |  |  | 536 |  | 10612.8
| Total de Herramienta | [8 empty] | 73472.674
Fletes
|  | FLETERCI | Transporte global de material RCI | gl | 0.12596 |  |  | 95000 |  | 11966.4461
| Total de Fletes | [8 empty] | 11966.4461
|  |  | Costo directo | [6 empty] | 404573.0001
|  |  | Precio unitario | [6 empty] | 404573.0001
| Suministro, transporte e instalación de TUBERÍA PVC-SANITARIA, COLGADA O EN BAJANTE con un DIÁMETRO DE 3", de aguas residuales para drenaje de la red contra incendios. Incluye suministro y transporte de los materiales, bocas, accesorios, pegante, limpiador, wash primer, acabado en esmalte mate, color a definir por parte de interventoría, andamios, abrazaderas y todos los elementos necesarios para su correcta instalación y funcionamiento. |  |  |  |  | Unidad: |  |  | m
15.3.9 | [5 empty] | Cantidad: |  |  | 0
[6 empty] | Precio unitario: |  |  | 80600.1167
| C | Clave | Descripción | Unidad | Cantidad |  |  | Costo unitario |  | Total
Trabajos
|  | SISTBOMBEO | Bomba tipo turbina marca AURORA PUMP o similar NFPA-20 Q=100 GPM y presion 80 PSI | un | 1 |  |  | 162842673.339 |  | 162842673.339
| Total de Materiales | [8 empty] | 162842673.339
Mano de Obra
| + | ZCUADRCI | CUADRILLA - 1 PLOMERO - 4 AYUDANTE | jor | 5 |  |  | 644713.3333 |  | 3223566.6667
| Total de Mano de Obra | [8 empty] | 3223566.6667
Herramienta
|  | HERRA | Herramienta menor (% mo) | (%)mo | 0.05 |  |  | 3223566.6667 |  | 161178.3333
| Total de Herramienta | [8 empty] | 161178.3333
Fletes
|  | FLETERCI | Transporte global de material RCI | gl | 1 |  |  | 95000 |  | 95000
| Total de Fletes | [8 empty] | 95000
|  |  | Costo directo | [6 empty] | 166322418.339
|  |  | Precio unitario | [6 empty] | 166322418.339
| Suministro, transporte e instalación de GABINETE CLASE II PARA RED CONTRA INCENDIO DE 0,77x0,99x0,22 con canastilla para soporte de manguera de incendio. Incluye manguera de doble chaqueta, de 11/2" de 100 pies, 250psi, aprobada por FM y listada por UL, pitón en bronce aprobado por Fm y certificado por UL, hacha pico 4 1/2 lb con cabo de madera, una llave spanner y un empaque de repuesto para la manguera. Incluye válvula 1 1/2" diámetro 38mm que debe ser aprobada por FM y listadas por UL para gabinetes de incendio. El precio unitario incluye el suministro e instalación y anclaje del gabinete, válvula de 1 1/2", la manguera, su conexión, boquilla, hacha, llave para manguera de 11/2", extintor multipropósito tapa en vidrio esmerilado y todos los elementos necesarios para su correcta instalación. |  |  |  |  | Unidad: |  |  | un
15.3.10 | [5 empty] | Cantidad: |  |  | 0
[6 empty] | Precio unitario: |  |  | 2489678
| C | Clave | Descripción | Unidad | Cantidad |  |  | Costo unitario |  | Total
Materiales
|  | PVC3 | Tubería sanitaria 6ML Diámetro 3" | un | 0.175 |  |  | 163974 |  | 28695.45
|  | UNIONPVC3 | Unión Diámetro 3" | un | 0.16667 |  |  | 5679 |  | 946.5
|  | TEEPVC3 | TEE SANITARIA 3" | un | 0.5 |  |  | 12485 |  | 6242.5
|  | LIMPIADOR1 | Limpiador pvc (¼) | un | 0.05 |  |  | 65913 |  | 3295.65
|  | SOLDALIQU | Soldadura Líquida 1/4 Gal. | Gal | 0.05 |  |  | 150369 |  | 7518.45
| Total de Materiales | [8 empty] | 46698.55
Mano de Obra
| + | ZCUADRCI | CUADRILLA - 1 PLOMERO - 1 AYUDANTE | jor | 0.1 |  |  | 292713.3333 |  | 29271.3333
| Total de Mano de Obra | [8 empty] | 29271.3333
Herramienta
|  | HERRA | Herramienta menor (% mo) | (%)mo | 0.05 |  |  | 29271.3333 |  | 1463.5667
| Total de Herramienta | [8 empty] | 1463.5667
Fletes
|  | FLETERCI | Transporte global de material RCI | gl | 0.033333 |  |  | 95000 |  | 3166.6667
| Total de Fletes | [8 empty] | 3166.6667
|  |  | Costo directo | [6 empty] | 80600.1167
|  |  | Precio unitario | [6 empty] | 80600.1167
| Suministro, transporte , instalación y configuración de PANEL DE DETECCION INCENDIO con dos tarjetas FACP 250 PT 4NAC 4A 120 V RED |  |  |  |  | Unidad: |  |  | un
15.3.11 | [5 empty] | Cantidad: |  |  | 0
[6 empty] | Precio unitario: |  |  | 4995848
| C | Clave | Descripción | Unidad | Cantidad |  |  | Costo unitario |  | Total
Materiales
|  | GABINETEII | GABINETE CLASE II PARA RED CONTRA INCENDIO DE 0,77x0,99x0,22 con canastilla para soporte de manguera de incendio | un | 1 |  |  | 2023014.75 |  | 2023014.75
| Total de Materiales | [8 empty] | 2023014.75
Mano de Obra
| + | ZCUADRCI | CUADRILLA - 1 OFICIAL - 2 AYUDANTES (Instalación) | jor | 1 |  |  | 353965 |  | 353965
| Total de Mano de Obra | [8 empty] | 353965
Herramienta
|  | HERRA | Herramienta menor (% mo) | (%)mo | 0.05 |  |  | 353965 |  | 17698.25
| Total de Herramienta | [8 empty] | 17698.25
Fletes
|  | FLETERCI | Transporte global de material RCI | gl | 1 |  |  | 95000 |  | 95000
| Total de Fletes | [8 empty] | 95000
|  |  | Costo directo | [6 empty] | 2489678
|  |  | Precio unitario | [6 empty] | 2489678
| Suministro de Detectores de humo Stand Alone, con base sonora del tipo cableados . Tensión de funcionamiento : 120V AC 60Hz w / 9V batería de respaldo, cumplen con UL217 , CSFM , NFPA 72 , HUD , la FHA . |  |  |  |  | Unidad: |  |  | un
15.3.12 | [5 empty] | Cantidad: |  |  | 0
[6 empty] | Precio unitario: |  |  | 90174
| C | Clave | Descripción | Unidad | Cantidad |  |  | Costo unitario |  | Total
Materiales
|  | PANELRCI | VS1-G-SP Panel central sistema de alarma contra incendios: Direccionable ¦ Edwards Kidde | un | 1 |  |  | 4063094 |  | 4063094
| Total de Materiales | [8 empty] | 4063094
Mano de Obra
| + | ZCUADRCI | CUADRILLA - 1 OFICIAL - 2 AYUDANTES (Instalación) | jor | 2.255 |  |  | 353965 |  | 798191.075
| Total de Mano de Obra | [8 empty] | 798191.075
Herramienta
|  | HERRA | Herramienta menor (% mo) | (%)mo | 0.05 |  |  | 798191.075 |  | 39909.5537
| Total de Herramienta | [8 empty] | 39909.5537
Fletes
|  | FLETERCI | Transporte global de material RCI | gl | 0.99635 |  |  | 95000 |  | 94653.3712
| Total de Fletes | [8 empty] | 94653.3712
|  |  | Costo directo | [6 empty] | 4995848
|  |  | Precio unitario | [6 empty] | 4995848
| Suministro, transporte e instalación de Remote NAC Power Supply 8 A de potencia, Salidas completamente supervisadas, Configurable como salida NAC o alimentación auxiliar constante, Salida de 24 VCC regulada (nominal) con protección frente a sobrecargas, Patrones de NAC integrados, Cuatro circuitos de Clase B, Estilo Y o de Clase A, Estilo Z, Relé de problemas con forma C, Indicador de estado en el panel de control cuando se conecta al bus de opciones, Indicación de fallo de tierra, Monitor de control de cargador. Inlcuye 2 baterías de 12 v 18 AH |  |  |  |  | Unidad: |  |  | un
15.3.13 | [5 empty] | Cantidad: |  |  | 0
[6 empty] | Precio unitario: |  |  | 3074634
| C | Clave | Descripción | Unidad | Cantidad |  |  | Costo unitario |  | Total
Materiales
|  | DETHUMO | Detectores de humo Stand Alone | un | 1 |  |  | 62900 |  | 62900
| Total de Materiales | [8 empty] | 62900
Mano de Obra
| + | ZCUADRCI | Cuadrilla de Instalación RCI | jor | 0.0625 |  |  | 321984.6667 |  | 20124.0417
| Total de Mano de Obra | [8 empty] | 20124.0417
Herramienta
|  | HERRA | Herramienta menor (% mo) | (%)mo | 0.05 |  |  | 20124.0417 |  | 1006.2021
|  | ANDACARGCERT | Andamio de carga certificado | día | 0.0625 |  |  | 69000 |  | 4312.5
| Total de Herramienta | [8 empty] | 5318.7021
Fletes
|  | FLETERCI | Transporte global de material RCI | gl | 0.019276 |  |  | 95000 |  | 1831.2563
| Total de Fletes | [8 empty] | 1831.2563
|  |  | Costo directo | [6 empty] | 90174
|  |  | Precio unitario | [6 empty] | 90174
| Suministro, transporte e instalación de Sirena/Strobe, Horn/Strobe, 24V 15cd - 110cd de pared A/V M-C NON-ADDRESS, RED, WALL Compatibilidad eléctrica con productos existentes de la línea. |  |  |  |  | Unidad: |  |  | un
15.3.14 | [5 empty] | Cantidad: |  |  | 0
[6 empty] | Precio unitario: |  |  | 352471
| C | Clave | Descripción | Unidad | Cantidad |  |  | Costo unitario |  | Total
Materiales
|  | NACPOWER | Remote NAC Power Supply 8 A de potencia | un | 1 |  |  | 2165466.2 |  | 2165466.2
| Total de Materiales | [8 empty] | 2165466.2
Mano de Obra
| + | ZCUADRCI | Cuadrilla de Instalación RCI | jor | 2 |  |  | 321984.6667 |  | 643969.3333
| Total de Mano de Obra | [8 empty] | 643969.3333
Herramienta
|  | HERRA | Herramienta menor (% mo) | (%)mo | 0.05 |  |  | 643969.3333 |  | 32198.4667
|  | ANDACARGCERT | Andamio de carga certificado | día | 2 |  |  | 69000 |  | 138000
| Total de Herramienta | [8 empty] | 170198.4667
Fletes
|  | FLETERCI | Transporte global de material RCI | gl | 1 |  |  | 95000 |  | 95000
| Total de Fletes | [8 empty] | 95000
|  |  | Costo directo | [6 empty] | 3074634
|  |  | Precio unitario | [6 empty] | 3074634
| Suministro, transporte e instalación de Sirena/Strobe, Horn/Strobe, 24V 15cd - 110cd de techo A/V M-C NON-ADDRESS, RED, WALL Compatibilidad eléctrica con productos existentes de la línea. |  |  |  |  | Unidad: |  |  | un
15.3.15 | [5 empty] | Cantidad: |  |  | 0
[6 empty] | Precio unitario: |  |  | 352471
| C | Clave | Descripción | Unidad | Cantidad |  |  | Costo unitario |  | Total
Materiales
|  | SIRENALED | Sirena LED Estroboscópica Montaje Techo SYSTEM SENSOR PC2WLED | un | 1 |  |  | 227588.69 |  | 227588.69
| Total de Materiales | [8 empty] | 227588.69
Mano de Obra
| + | ZCUADRCI | Cuadrilla de Instalación RCI | jor | 0.25 |  |  | 321984.6667 |  | 80496.1667
| Total de Mano de Obra | [8 empty] | 80496.1667
Herramienta
|  | HERRA | Herramienta menor (% mo) | (%)mo | 0.05 |  |  | 80496.1667 |  | 4024.8083
|  | ANDACARGCERT | Andamio de carga certificado | día | 0.25 |  |  | 69000 |  | 17250
| Total de Herramienta | [8 empty] | 21274.8083
Fletes
|  | FLETERCI | Transporte global de material RCI | gl | 0.24328 |  |  | 95000 |  | 23111.335
| Total de Fletes | [8 empty] | 23111.335
|  |  | Costo directo | [6 empty] | 352471
|  |  | Precio unitario | [6 empty] | 352471
| Suministro, transporte e instalación de módulo monitor de conexiones y comunicaciones Ethernet. Completos informes de eventos en sistemas de IP bidireccionales con soporte remoto de programación de panel de control. 10/100 Comunicación Base-T Ethernet para redes IPv6 y IPv4. Certificación NIST-FIPS197 para líneas de seguridad cifrada de 128 bits de 256-bit AES. Configuración avanzada por navegador o RPS paneles de control compatibles |  |  |  |  | Unidad: |  |  | un
15.3.16 | [5 empty] | Cantidad: |  |  | 0
[6 empty] | Precio unitario: |  |  | 603109
| C | Clave | Descripción | Unidad | Cantidad |  |  | Costo unitario |  | Total
Materiales
|  | SIRENALED | Sirena LED Estroboscópica Montaje Techo SYSTEM SENSOR PC2WLED | un | 1 |  |  | 227588.69 |  | 227588.69
| Total de Materiales | [8 empty] | 227588.69
Mano de Obra
| + | ZCUADRCI | Cuadrilla de Instalación RCI | jor | 0.25 |  |  | 321984.6667 |  | 80496.1667
| Total de Mano de Obra | [8 empty] | 80496.1667
Herramienta
|  | HERRA | Herramienta menor (% mo) | (%)mo | 0.05 |  |  | 80496.1667 |  | 4024.8083
|  | ANDACARGCERT | Andamio de carga certificado | día | 0.25 |  |  | 69000 |  | 17250
| Total de Herramienta | [8 empty] | 21274.8083
Fletes
|  | FLETERCI | Transporte global de material RCI | gl | 0.24328 |  |  | 95000 |  | 23111.335
| Total de Fletes | [8 empty] | 23111.335
|  |  | Costo directo | [6 empty] | 352471
|  |  | Precio unitario | [6 empty] | 352471
| Suministro, transporte e instalación de Avisador Manual Direccionable, Acción Doble, Rojo. Son dispositivos de inicialización de alarma de incendio listados por la norma UL. Estos se pueden conectar junto con otros dispositivos multiplex en el módulo de expansión. Estas estaciones manuales son instalados generalmente en zonas cercanas a la salida de edificios, tales como escaleras y puertas, permitiendo a las personas evacuar un edificio al activar la alarma de incendio. |  |  |  |  | Unidad: |  |  | un
15.3.17 | [5 empty] | Cantidad: |  |  | 0
[6 empty] | Precio unitario: |  |  | 529277
| C | Clave | Descripción | Unidad | Cantidad |  |  | Costo unitario |  | Total
Materiales
|  | MODULO | Módulo monitor de conexiones y comunicaciones Ethernet - RCI | un | 1 |  |  | 217525.1 |  | 217525.1
| Total de Materiales | [8 empty] | 217525.1
Mano de Obra
| + | ZCUADRCI | Cuadrilla de Instalación RCI | jor | 1 |  |  | 321984.6667 |  | 321984.6667
| Total de Mano de Obra | [8 empty] | 321984.6667
Herramienta
|  | HERRA | Herramienta menor (% mo) | (%)mo | 0.05 |  |  | 321984.6667 |  | 16099.2333
| Total de Herramienta | [8 empty] | 16099.2333
Fletes
|  | FLETERCI | Transporte global de material RCI | gl | 0.5 |  |  | 95000 |  | 47500
| Total de Fletes | [8 empty] | 47500
|  |  | Costo directo | [6 empty] | 603109
|  |  | Precio unitario | [6 empty] | 603109
| Suministro Transporte e instalación de Tubería Conduit EMT 3/4" incluye los accesorios para su correcta instalación (cajas, curvas, cuelgas y todo lo demas requerido) |  |  |  |  | Unidad: |  |  | m
15.3.18 | [5 empty] | Cantidad: |  |  | 0
[6 empty] | Precio unitario: |  |  | 32761
| C | Clave | Descripción | Unidad | Cantidad |  |  | Costo unitario |  | Total
Materiales
|  | ESTMANDOB | Estacion Manual Doble Accion Direccionable, Kidde | un | 1 |  |  | 229075 |  | 229075
| Total de Materiales | [8 empty] | 229075
Mano de Obra
| + | ZCUADRCI | Cuadrilla de Instalación RCI | jor | 0.74746 |  |  | 321984.6667 |  | 240669.0796
| Total de Mano de Obra | [8 empty] | 240669.0796
Herramienta
|  | HERRA | Herramienta menor (% mo) | (%)mo | 0.05 |  |  | 240669.0796 |  | 12033.454
| Total de Herramienta | [8 empty] | 12033.454
Fletes
|  | FLETERCI | Transporte global de material RCI | gl | 0.49999 |  |  | 95000 |  | 47499.4664
| Total de Fletes | [8 empty] | 47499.4664
|  |  | Costo directo | [6 empty] | 529277
|  |  | Precio unitario | [6 empty] | 529277
[6 empty] | Unidad: |  |  | 0
16 | [5 empty] | Cantidad: |  |  | 0
[6 empty] | Precio unitario: |  |  | 0
| Suministro, transporte e instalación de TUBERÍA DE ACERO DE 1 1/2" SCHD 40 PARA RED DE INCENDIO. Incluye suministro y transporte de los materiales, accesorios, materiales varios y todos los demás elementos necesario para su correcta instalación, según especificaciones técnicas de NTC 2301. Incluye pintura y soportes tipo cuelga. |  |  |  |  | Unidad: |  |  | m
15.3.1 | [5 empty] | Cantidad: |  |  | 37.125
[6 empty] | Precio unitario: |  |  | 140044
| C | Clave | Descripción | Unidad | Cantidad |  |  | Costo unitario |  | Total
Trabajos
|  | TUB11/2RCI | Subcontrato RCI | m | 1 |  |  | 140044 |  | 140044
| Total de Trabajos | [8 empty] | 140044
|  |  | Costo directo | [6 empty] | 140044
|  |  | Precio unitario | [6 empty] | 140044
| Suministro, transporte e instalación de TUBERÍA DE ACERO DE 4" SCHD 40 PARA RED DE INCENDIO. Incluye suministro y transporte de los materiales, accesorios, materiales varios y todos los demás elementos necesario para su correcta instalación, según especificaciones técnicas de NTC 2301. Incluye pintura y soportes tipo cuelga. |  |  |  |  | Unidad: |  |  | m
15.3.2 | [5 empty] | Cantidad: |  |  | 83.25
[6 empty] | Precio unitario: |  |  | 466815
| C | Clave | Descripción | Unidad | Cantidad |  |  | Costo unitario |  | Total
Trabajos
|  | TUB4RCI | Subcontrato RCI | m | 1 |  |  | 466815 |  | 466815
| Total de Trabajos | [8 empty] | 466815
|  |  | Costo directo | [6 empty] | 466815
|  |  | Precio unitario | [6 empty] | 466815
| Suministro, transporte e instalación de SIAMESA EN BRONCE DE DIÁMETRO DE 4". Incluye todos los elementos necesarios para su correcta instalación y funcionamiento. |  |  |  |  | Unidad: |  |  | un
15.3.3 | [5 empty] | Cantidad: |  |  | 1
[6 empty] | Precio unitario: |  |  | 2022864
| C | Clave | Descripción | Unidad | Cantidad |  |  | Costo unitario |  | Total
Trabajos
|  | SIAMBR4 | Subcontrato RCI | un | 1 |  |  | 2022864 |  | 2022864
| Total de Trabajos | [8 empty] | 2022864
|  |  | Costo directo | [6 empty] | 2022864
|  |  | Precio unitario | [6 empty] | 2022864
| Suministro, transporte e instalación de Válvula de Cheque de 4" debe ser aprobada con UL FM . La válvula cheque debe poderse instalar en posición vertical u horizontal de acuerdo con el listado asignado a ella. Incluye todos los elementos requeridos para su correcta instalación y funcionamiento. |  |  |  |  | Unidad: |  |  | un
15.3.4 | [5 empty] | Cantidad: |  |  | 2
[6 empty] | Precio unitario: |  |  | 1307081
| C | Clave | Descripción | Unidad | Cantidad |  |  | Costo unitario |  | Total
Trabajos
|  | VALCHEQINDE | Subcontrato RCI | un | 1 |  |  | 1307081 |  | 1307081
| Total de Trabajos | [8 empty] | 1307081
|  |  | Costo directo | [6 empty] | 1307081
|  |  | Precio unitario | [6 empty] | 1307081
| Suministro, transporte e instalación de VÁLVULA VENTOSA Ø1" DE CAMARA SENCILLA Y DOBLE EFECTO para inyeccion y expulsion de aire de la red de rociadores. Incluye todos los materiales y todos los accesorios necesarios para su correcta instalación y funcionamiento, incluye ademas valvula de bola de Ø 1" para aisalmiento en mantenimientos y reparaciones. |  |  |  |  | Unidad: |  |  | un
15.3.5 | [5 empty] | Cantidad: |  |  | 1
[6 empty] | Precio unitario: |  |  | 778025
| C | Clave | Descripción | Unidad | Cantidad |  |  | Costo unitario |  | Total
Trabajos
|  | VENTOSA1"INDER | Subcontrato RCI | un | 1 |  |  | 778025 |  | 778025
| Total de Trabajos | [8 empty] | 778025
|  |  | Costo directo | [6 empty] | 778025
|  |  | Precio unitario | [6 empty] | 778025
| Suministro, transporte e instalación de caudalimtetro Ø4" para determinacion de flujo en la red a la salida del sistema de bombeo Incluye todos los elementos requeridos para su correcta instalación y funcionamiento. |  |  |  |  | Unidad: |  |  | un
15.3.6 | [5 empty] | Cantidad: |  |  | 1
[6 empty] | Precio unitario: |  |  | 11514763
| C | Clave | Descripción | Unidad | Cantidad |  |  | Costo unitario |  | Total
Trabajos
|  | CAUDALOMETRO4" | Subcontrato RCI | un | 1 |  |  | 11514763 |  | 11514763
| Total de Trabajos | [8 empty] | 11514763
|  |  | Costo directo | [6 empty] | 11514763
|  |  | Precio unitario | [6 empty] | 11514763
| Suministro, transporte e instalación de Soporte sismo resistente cuatro vias |  |  |  |  | Unidad: |  |  | un
15.3.7 | [5 empty] | Cantidad: |  |  | 10
[6 empty] | Precio unitario: |  |  | 404573
| C | Clave | Descripción | Unidad | Cantidad |  |  | Costo unitario |  | Total
Trabajos
|  | SOPSISM4VI | Subcontrato RCI | un | 1 |  |  | 404573 |  | 404573
| Total de Trabajos | [8 empty] | 404573
|  |  | Costo directo | [6 empty] | 404573
|  |  | Precio unitario | [6 empty] | 404573
| Suministro, transporte e instalación de Sistema de bombeo. Incluye: Una bomba tipo turbina marca AURORA PUMP o similar, conforme a los requerimientos de NFPA-20. para Q=100 GPM y presion 80 PSI - Motor de 30 HP conforme a U.L. Listed Fire Pump Systems. - Tablero Controlador Tablero de control y mando marca TORNATECH modelo GPY tipo Arranque Estrella Triangulo, 3 fases, 60 Hz., 230 voltios. El tablero cumplirá con los requerimientos NFPA-20. - Manometros de succion y descarga. - Valvula de alivio en la carcasa. - Valvula Automatica desaireadora. - Cabezal de pruebas de 2.5" bridado. - Placa antivortice para succion en 6". - Valvula mariposa con sensor de pocision 4". - Valvula mariposa con sensor de pocision 3" para cabezal de pruebas. - Union flexible 6". - Valvula OS&Y 6". - bomba JOCKEY vertical en Línea multi etapas, marca AURORA PUMP con motor electrico 5 HP de tres fases 230 voltios. -Tablero eléctrico de control y mando para Bomba Jockey |  |  |  |  | Unidad: |  |  | Gl
15.3.8 | [5 empty] | Cantidad: |  |  | 1
[6 empty] | Precio unitario: |  |  | 256943610
| C | Clave | Descripción | Unidad | Cantidad |  |  | Costo unitario |  | Total
Trabajos
|  | BOMBEOINDER | bombeo inder rci | un | 1 |  |  | 256943610 |  | 256943610
| Total de Trabajos | [8 empty] | 256943610
|  |  | Costo directo | [6 empty] | 256943610
|  |  | Precio unitario | [6 empty] | 256943610
| Suministro, transporte e instalación de TUBERÍA PVC-SANITARIA, COLGADA O EN BAJANTE con un DIÁMETRO DE 3", de aguas residuales para drenaje de la red contra incendios. Incluye suministro y transporte de los materiales, bocas, accesorios, pegante, limpiador, wash primer, acabado en esmalte mate, color a definir por parte de interventoría, andamios, abrazaderas y todos los elementos necesarios para su correcta instalación y funcionamiento. |  |  |  |  | Unidad: |  |  | m
15.3.9 | [5 empty] | Cantidad: |  |  | 50
[6 empty] | Precio unitario: |  |  | 152552
| C | Clave | Descripción | Unidad | Cantidad |  |  | Costo unitario |  | Total
Trabajos
|  | TUBSANI3INDE | tuberia sanitaria 3" inder | m | 1 |  |  | 152552 |  | 152552
| Total de Trabajos | [8 empty] | 152552
|  |  | Costo directo | [6 empty] | 152552
|  |  | Precio unitario | [6 empty] | 152552
| Suministro, transporte e instalación de GABINETE CLASE II PARA RED CONTRA INCENDIO DE 0,77x0,99x0,22 con canastilla para soporte de manguera de incendio. Incluye manguera de doble chaqueta, de 11/2" de 100 pies, 250psi, aprobada por FM y listada por UL, pitón en bronce aprobado por Fm y certificado por UL, hacha pico 4 1/2 lb con cabo de madera, una llave spanner y un empaque de repuesto para la manguera. Incluye válvula 1 1/2" diámetro 38mm que debe ser aprobada por FM y listadas por UL para gabinetes de incendio. El precio unitario incluye el suministro e instalación y anclaje del gabinete, válvula de 1 1/2", la manguera, su conexión, boquilla, hacha, llave para manguera de 11/2", extintor multipropósito tapa en vidrio esmerilado y todos los elementos necesarios para su correcta instalación. |  |  |  |  | Unidad: |  |  | un
15.3.10 | [5 empty] | Cantidad: |  |  | 1
[6 empty] | Precio unitario: |  |  | 2489678
| C | Clave | Descripción | Unidad | Cantidad |  |  | Costo unitario |  | Total
Trabajos
|  | GABINCLA2 | Subcontrato RCI | un | 1 |  |  | 2489678 |  | 2489678
| Total de Trabajos | [8 empty] | 2489678
|  |  | Costo directo | [6 empty] | 2489678
|  |  | Precio unitario | [6 empty] | 2489678
| Suministro, transporte , instalación y configuración de PANEL DE DETECCION INCENDIO con dos tarjetas FACP 250 PT 4NAC 4A 120 V RED |  |  |  |  | Unidad: |  |  | un
15.3.11 | [5 empty] | Cantidad: |  |  | 1
[6 empty] | Precio unitario: |  |  | 4995848
| C | Clave | Descripción | Unidad | Cantidad |  |  | Costo unitario |  | Total
Trabajos
|  | PANDETECINCE | Subcontrato RCI | un | 1 |  |  | 4995848 |  | 4995848
| Total de Trabajos | [8 empty] | 4995848
|  |  | Costo directo | [6 empty] | 4995848
|  |  | Precio unitario | [6 empty] | 4995848
| Suministro de Detectores de humo Stand Alone, con base sonora del tipo cableados . Tensión de funcionamiento : 120V AC 60Hz w / 9V batería de respaldo, cumplen con UL217 , CSFM , NFPA 72 , HUD , la FHA . |  |  |  |  | Unidad: |  |  | un
15.3.12 | [5 empty] | Cantidad: |  |  | 10
[6 empty] | Precio unitario: |  |  | 90174
| C | Clave | Descripción | Unidad | Cantidad |  |  | Costo unitario |  | Total
Trabajos
|  | SATDNALONHU | Subcontrato RCI | un | 1 |  |  | 90174 |  | 90174
| Total de Trabajos | [8 empty] | 90174
|  |  | Costo directo | [6 empty] | 90174
|  |  | Precio unitario | [6 empty] | 90174
| Suministro, transporte e instalación de Remote NAC Power Supply 8 A de potencia, Salidas completamente supervisadas, Configurable como salida NAC o alimentación auxiliar constante, Salida de 24 VCC regulada (nominal) con protección frente a sobrecargas, Patrones de NAC integrados, Cuatro circuitos de Clase B, Estilo Y o de Clase A, Estilo Z, Relé de problemas con forma C, Indicador de estado en el panel de control cuando se conecta al bus de opciones, Indicación de fallo de tierra, Monitor de control de cargador. Inlcuye 2 baterías de 12 v 18 AH |  |  |  |  | Unidad: |  |  | un
15.3.13 | [5 empty] | Cantidad: |  |  | 1
[6 empty] | Precio unitario: |  |  | 3074634
| C | Clave | Descripción | Unidad | Cantidad |  |  | Costo unitario |  | Total
Trabajos
|  | NACPOWR | Subcontrato RCI | un | 1 |  |  | 3074634 |  | 3074634
| Total de Trabajos | [8 empty] | 3074634
|  |  | Costo directo | [6 empty] | 3074634
|  |  | Precio unitario | [6 empty] | 3074634
| Suministro, transporte e instalación de Sirena/Strobe, Horn/Strobe, 24V 15cd - 110cd de pared A/V M-C NON-ADDRESS, RED, WALL Compatibilidad eléctrica con productos existentes de la línea. |  |  |  |  | Unidad: |  |  | un
15.3.14 | [5 empty] | Cantidad: |  |  | 3
[6 empty] | Precio unitario: |  |  | 352471
| C | Clave | Descripción | Unidad | Cantidad |  |  | Costo unitario |  | Total
Materiales
|  | SIRENASTROBEMU | Subcontrato RCI | un | 1 |  |  | 352471 |  | 352471
| Total de Materiales | [8 empty] | 352471
|  |  | Costo directo | [6 empty] | 352471
|  |  | Precio unitario | [6 empty] | 352471
| Suministro, transporte e instalación de Sirena/Strobe, Horn/Strobe, 24V 15cd - 110cd de techo A/V M-C NON-ADDRESS, RED, WALL Compatibilidad eléctrica con productos existentes de la línea. |  |  |  |  | Unidad: |  |  | un
15.3.15 | [5 empty] | Cantidad: |  |  | 2
[6 empty] | Precio unitario: |  |  | 352471
| C | Clave | Descripción | Unidad | Cantidad |  |  | Costo unitario |  | Total
Trabajos
|  | SIRENASTORBECIE | Subcontrato RCI | un | 1 |  |  | 352471 |  | 352471
| Total de Trabajos | [8 empty] | 352471
|  |  | Costo directo | [6 empty] | 352471
|  |  | Precio unitario | [6 empty] | 352471
| Suministro, transporte e instalación de módulo monitor de conexiones y comunicaciones Ethernet. Completos informes de eventos en sistemas de IP bidireccionales con soporte remoto de programación de panel de control. 10/100 Comunicación Base-T Ethernet para redes IPv6 y IPv4. Certificación NIST-FIPS197 para líneas de seguridad cifrada de 128 bits de 256-bit AES. Configuración avanzada por navegador o RPS paneles de control compatibles |  |  |  |  | Unidad: |  |  | un
15.3.16 | [5 empty] | Cantidad: |  |  | 2
[6 empty] | Precio unitario: |  |  | 603109
| C | Clave | Descripción | Unidad | Cantidad |  |  | Costo unitario |  | Total
Trabajos
|  | MONITCONEX | Subcontrato RCI | un | 1 |  |  | 603109 |  | 603109
| Total de Trabajos | [8 empty] | 603109
|  |  | Costo directo | [6 empty] | 603109
|  |  | Precio unitario | [6 empty] | 603109
| Suministro, transporte e instalación de Avisador Manual Direccionable, Acción Doble, Rojo. Son dispositivos de inicialización de alarma de incendio listados por la norma UL. Estos se pueden conectar junto con otros dispositivos multiplex en el módulo de expansión. Estas estaciones manuales son instalados generalmente en zonas cercanas a la salida de edificios, tales como escaleras y puertas, permitiendo a las personas evacuar un edificio al activar la alarma de incendio. |  |  |  |  | Unidad: |  |  | un
15.3.17 | [5 empty] | Cantidad: |  |  | 2
[6 empty] | Precio unitario: |  |  | 529277
| C | Clave | Descripción | Unidad | Cantidad |  |  | Costo unitario |  | Total
Trabajos
|  | AVISAMAN | Subcontrato RCI | un | 1 |  |  | 529277 |  | 529277
| Total de Trabajos | [8 empty] | 529277
|  |  | Costo directo | [6 empty] | 529277
|  |  | Precio unitario | [6 empty] | 529277
| Suministro Transporte e instalación de Tubería Conduit EMT 3/4" incluye los accesorios para su correcta instalación (cajas, curvas, cuelgas y todo lo demas requerido) |  |  |  |  | Unidad: |  |  | m
15.3.18 | [5 empty] | Cantidad: |  |  | 89.5
[6 empty] | Precio unitario: |  |  | 30611
| C | Clave | Descripción | Unidad | Cantidad |  |  | Costo unitario |  | Total
Trabajos
|  | TUBCONDUI3/4 | Subcontrato RCI | m | 1 |  |  | 30611 |  | 30611
| Total de Trabajos | [8 empty] | 30611
|  |  | Costo directo | [6 empty] | 30611
|  |  | Precio unitario | [6 empty] | 30611
| Suministro e instalación de Estructura Primaria para Acometida Primaria para 13.2 kV, según norma vigente del operador de red. Incluye herrajes, Pararrayos, Cortacircuitos, conectores transversales, tornillos, puesta a tierra y demás accesorios para su correcto funcionamiento NO INCLUYE GRUA |  |  |  |  | Unidad: |  |  | Gl
16.1.1 | [5 empty] | Cantidad: |  |  | 1
[6 empty] | Precio unitario: |  |  | 7385650.862
| C | Clave | Descripción | Unidad | Cantidad |  |  | Costo unitario |  | Total
Trabajos
|  | SUB-1.1.1 | Suministro e instalación de Estructura Primaria para Acometida Primaria para 13.2 kV, según norma vigente del operador de red. Incluye herrajes, Pararrayos, Cortacircuitos, conectores transversales, tornillos, puesta a tierra y demás accesorios para su correcto funcionamiento NO INCLUYE GRUA | m2 | 1 |  |  | 5237494.262 |  | 5237494.262
| Total de Trabajos | [8 empty] | 5237494.262
|  |  | Costo directo | [6 empty] | 5237494.262
|  |  | Precio unitario | [6 empty] | 5237494.262
| Suministro, transporte e Instalación de acometida en cable monopolar de Potencia 3x2/0 + 1/0 Cu, AWG HF-FR (libre de halógenos) desde punto de conexión EPM, seccionador y bujes primarios de transformador. Incluye: conexionado, terminales, ponchado, marcación en acrílico en cajas y cárcamo. (NOTA: LA LONGITUD VARIA LUEGO DE APROBADO EL PROYECTO DE REDES DE EPM) |  |  |  |  | Unidad: |  |  | m
16.1.2 | [5 empty] | Cantidad: |  |  | 12
[6 empty] | Precio unitario: |  |  | 319037.369
| C | Clave | Descripción | Unidad | Cantidad |  |  | Costo unitario |  | Total
Trabajos
|  | SUB-1.1.2 | Suministro, transporte e Instalación de acometida en cable monopolar de Potencia 3x2/0 + 1/0 Cu, AWG HF-FR (libre de halógenos) desde punto de conexión EPM, seccionador y bujes primarios de transformador. Incluye: conexionado, terminales, ponchado, marcación en acrílico en cajas y cárcamo. (NOTA: LA LONGITUD VARIA LUEGO DE APROBADO EL PROYECTO DE REDES DE EPM) | m2 | 1 |  |  | 442268.8585 |  | 442268.8585
| Total de Trabajos | [8 empty] | 442268.8585
|  |  | Costo directo | [6 empty] | 442268.8585
|  |  | Precio unitario | [6 empty] | 442268.8585
| Suministro, transporte e Instalación de acometida en cable monopolar de Potencia 3x4/0 + 2/0 + 6 Cu, AWG HF-FR (libre de halógenos) desde punto de conexión EPM, seccionador y bujes primarios de transformador. Incluye: conexionado, terminales, ponchado, marcación en acrílico en cajas y cárcamo. (NOTA: LA LONGITUD VARIA LUEGO DE APROBADO EL PROYECTO DE REDES DE EPM) |  |  |  |  | Unidad: |  |  | m
16.1.3 | [5 empty] | Cantidad: |  |  | 115
[6 empty] | Precio unitario: |  |  | 377672.5517
| C | Clave | Descripción | Unidad | Cantidad |  |  | Costo unitario |  | Total
Trabajos
|  | SUB-1.1.3 | Suministro, transporte e Instalación de acometida en cable monopolar de Potencia 3x4/0 + 2/0 + 6 Cu, AWG HF-FR (libre de halógenos) desde punto de conexión EPM, seccionador y bujes primarios de transformador. Incluye: conexionado, terminales, ponchado, marcación en acrílico en cajas y cárcamo. (NOTA: LA LONGITUD VARIA LUEGO DE APROBADO EL PROYECTO DE REDES DE EPM) | m2 | 1 |  |  | 681944.438 |  | 681944.438
| Total de Trabajos | [8 empty] | 681944.438
|  |  | Costo directo | [6 empty] | 681944.438
|  |  | Precio unitario | [6 empty] | 681944.438
| Suministro e instalación de tubería PVC tipo DB 2ɸ3" bajo norma EPM RS1-005 (para canalizaciones acometida principal). Incluye: Tendido, cinta de señalización, soldadura para PVC, codos, terminales tipo campana y todos los elementos requeridos para su adecuada instalación. |  |  |  |  | Unidad: |  |  | m
16.1.4 | [5 empty] | Cantidad: |  |  | 100
[6 empty] | Precio unitario: |  |  | 87860.0916
| C | Clave | Descripción | Unidad | Cantidad |  |  | Costo unitario |  | Total
Trabajos
|  | SUB-1.1.4 | Suministro e instalación de tubería PVC tipo DB 2ɸ3" bajo norma EPM RS1-005 (para canalizaciones acometida principal). Incluye: Tendido, cinta de señalización, soldadura para PVC, codos, terminales tipo campana y todos los elementos requeridos para su adecuada instalación. | m2 | 1 |  |  | 62598.424 |  | 62598.424
| Total de Trabajos | [8 empty] | 62598.424
|  |  | Costo directo | [6 empty] | 62598.424
|  |  | Precio unitario | [6 empty] | 62598.424
| Suministro e instalación de tubería IMC ɸ3" x 6 mtrs (para acometida principal). Incluye: unión universal, capacete con puesta a tierra, fijación, marcación y todos los accesorios y elementos necesarios para su adecuada instalación. |  |  |  |  | Unidad: |  |  | un
16.1.5 | [5 empty] | Cantidad: |  |  | 1
[6 empty] | Precio unitario: |  |  | 2388659.0445
| C | Clave | Descripción | Unidad | Cantidad |  |  | Costo unitario |  | Total
Trabajos
|  | SUB-1.1.5 | Suministro e instalación de tubería IMC ɸ3" x 6 mtrs (para acometida principal). Incluye: unión universal, capacete con puesta a tierra, fijación, marcación y todos los accesorios y elementos necesarios para su adecuada instalación. | m2 | 1 |  |  | 1735103.475 |  | 1735103.475
| Total de Trabajos | [8 empty] | 1735103.475
|  |  | Costo directo | [6 empty] | 1735103.475
|  |  | Precio unitario | [6 empty] | 1735103.475
| Construcción de herraje para caja de iluminación norma EPM RS3-002, RS4-001 . Incluye suministro de materiales de obra civil y todos los elementos necesarios para su correcta construcción. |  |  |  |  | Unidad: |  |  | un
16.1.6 | [5 empty] | Cantidad: |  |  | 9
[6 empty] | Precio unitario: |  |  | 937093.4527
| C | Clave | Descripción | Unidad | Cantidad |  |  | Costo unitario |  | Total
Trabajos
|  | SUB-1.1.6 | Construcción de herraje para caja de iluminación norma EPM RS3-002, RS4-001 . Incluye suministro de materiales de obra civil y todos los elementos necesarios para su correcta construcción. | m2 | 1 |  |  | 902296.269 |  | 902296.269
| Total de Trabajos | [8 empty] | 902296.269
|  |  | Costo directo | [6 empty] | 902296.269
|  |  | Precio unitario | [6 empty] | 902296.269
| Suministro, transporte e instalación norma EPM RA6-010 |  |  |  |  | Unidad: |  |  | un
16.1.7 | [5 empty] | Cantidad: |  |  | 1
[6 empty] | Precio unitario: |  |  | 883366.7895
| C | Clave | Descripción | Unidad | Cantidad |  |  | Costo unitario |  | Total
Trabajos
|  | SUB-1.1.7 | Suministro, transporte e instalación norma EPM RA6-010 | m2 | 1 |  |  | 684252.7195 |  | 684252.7195
| Total de Trabajos | [8 empty] | 684252.7195
|  |  | Costo directo | [6 empty] | 684252.7195
|  |  | Precio unitario | [6 empty] | 684252.7195
| Suministro, transporte e instalación norma EPM RA8-028, incluye 3 TC´S de 3/5A 17.5 kV, 3 TP´s 13.2 kV/120V tipo exterior montaje en doble cruceta y herrajes necesarios. Según norma RA8-028. |  |  |  |  | Unidad: |  |  | un
16.1.8 | [5 empty] | Cantidad: |  |  | 1
[6 empty] | Precio unitario: |  |  | 50768177.3055
| C | Clave | Descripción | Unidad | Cantidad |  |  | Costo unitario |  | Total
Trabajos
|  | SUB-1.1.8 | Suministro, transporte e instalación norma EPM RA8-028, incluye 3 TC´S de 3/5A 17.5 kV, 3 TP´s 13.2 kV/120V tipo exterior montaje en doble cruceta y herrajes necesarios. Según norma RA8-028. | m2 | 1 |  |  | 44316065.486 |  | 44316065.486
| Total de Trabajos | [8 empty] | 44316065.486
|  |  | Costo directo | [6 empty] | 44316065.486
|  |  | Precio unitario | [6 empty] | 44316065.486
| Suministro e instalación de totalizador 3x150 A con barras de cobre para conexión de acometida. |  |  |  |  | Unidad: |  |  | un
16.1.9 | [5 empty] | Cantidad: |  |  | 1
[6 empty] | Precio unitario: |  |  | 554588.634
| C | Clave | Descripción | Unidad | Cantidad |  |  | Costo unitario |  | Total
Trabajos
|  | SUB-1.1.9 | Suministro e instalación de totalizador 3x150 A con barras de cobre para conexión de acometida. | m2 | 1 |  |  | 1208203.1325 |  | 1208203.1325
| Total de Trabajos | [8 empty] | 1208203.1325
|  |  | Costo directo | [6 empty] | 1208203.1325
|  |  | Precio unitario | [6 empty] | 1208203.1325
| Suministro e instalación de puesta a tierra de gabinete de medida, incluye cable de cobre 1/0, canalización y electrodo de puesta a tierra |  |  |  |  | Unidad: |  |  | un
16.1.10 | [5 empty] | Cantidad: |  |  | 1
[6 empty] | Precio unitario: |  |  | 256795.0545
| C | Clave | Descripción | Unidad | Cantidad |  |  | Costo unitario |  | Total
Trabajos
|  | SUB-1.1.10 | Suministro e instalación de puesta a tierra de gabinete de medida, incluye cable de cobre 1/0, canalización y electrodo de puesta a tierra | m2 | 1 |  |  | 684252.7195 |  | 684252.7195
| Total de Trabajos | [8 empty] | 684252.7195
|  |  | Costo directo | [6 empty] | 684252.7195
|  |  | Precio unitario | [6 empty] | 684252.7195
| Suministro e instalación de herraje 40x40 cm para puesta a tierra de gabinete de medida. |  |  |  |  | Unidad: |  |  | un
16.1.11 | [5 empty] | Cantidad: |  |  | 1
[6 empty] | Precio unitario: |  |  | 268764.2473
| C | Clave | Descripción | Unidad | Cantidad |  |  | Costo unitario |  | Total
Trabajos
|  | SUB-1.1.11 | Suministro e instalación de herraje 40x40 cm para puesta a tierra de gabinete de medida. | m2 | 1 |  |  | 464817.36 |  | 464817.36
| Total de Trabajos | [8 empty] | 464817.36
|  |  | Costo directo | [6 empty] | 464817.36
|  |  | Precio unitario | [6 empty] | 464817.36
| Suministro e instalación de caja tipo arrancador con barrajes de neutro y tierra y totalizador de 3x150 A, en pedestal. |  |  |  |  | Unidad: |  |  | un
16.1.12 | [5 empty] | Cantidad: |  |  | 1
[6 empty] | Precio unitario: |  |  | 404763.2645
| C | Clave | Descripción | Unidad | Cantidad |  |  | Costo unitario |  | Total
Trabajos
|  | SUB-1.1.12 | Suministro e instalación de caja tipo arrancador con barrajes de neutro y tierra y totalizador de 3x150 A, en pedestal. | m2 | 1 |  |  | 1422092.483 |  | 1422092.483
| Total de Trabajos | [8 empty] | 1422092.483
|  |  | Costo directo | [6 empty] | 1422092.483
|  |  | Precio unitario | [6 empty] | 1422092.483
| Suministro, fabricación, instalación, montaje y puesta en servicio de Gabinete tipo ML (tablero de distribución principal ML-01) en lámina cold rolles calibre 12 y 14, barraje de Cu electroplateado 3Φ- 5H (con neutro y tierra), 545A, 208V, 60 Hz. Incluye: totalizador 3x150 A, DPS TIPO I , protecciones, barrajes, divisiones; fijación, marcación según RETIE, puesta a tierra según RETIE y NTC 2050, pruebas y chequeos. Ver características en plano diagrama unifilar |  |  |  |  | Unidad: |  |  | un
16.2.1 | [5 empty] | Cantidad: |  |  | 1
[6 empty] | Precio unitario: |  |  | 15017278.4815
| C | Clave | Descripción | Unidad | Cantidad |  |  | Costo unitario |  | Total
Trabajos
|  | SUB-1.4.1 | Suministro, fabricación, instalación, montaje y puesta en servicio de Gabinete tipo ML (tablero de distribución principal ML-01) en lámina cold rolles calibre 12 y 14, barraje de Cu electroplateado 3Φ- 5H (con neutro y tierra), 545A, 208V, 60 Hz. Incluye: totalizador 3x150 A, DPS TIPO I , protecciones, barrajes, divisiones; fijación, marcación según RETIE, puesta a tierra según RETIE y NTC 2050, pruebas y chequeos. Ver características en plano diagrama unifilar | m2 | 1 |  |  | 25215289.666 |  | 25215289.666
| Total de Trabajos | [8 empty] | 25215289.666
|  |  | Costo directo | [6 empty] | 25215289.666
|  |  | Precio unitario | [6 empty] | 25215289.666
| Suministro, fabricación, instalación, montaje y puesta en servicio de tablero de medida en Media tensión segun plano de redes EPM. Incluye: medidor, con vestidas proteccion; fijación, marcación según RETIE, puesta a tierra según RETIE y NTC 2050, pruebas y chequeos. Ver características en plano diagrama unifilar. |  |  |  |  | Unidad: |  |  | un
16.2.2 | [5 empty] | Cantidad: |  |  | 1
[6 empty] | Precio unitario: |  |  | 5445260.1405
| C | Clave | Descripción | Unidad | Cantidad |  |  | Costo unitario |  | Total
Trabajos
|  | SUB-1.4.2 | Suministro, fabricación, instalación, montaje y puesta en servicio de tablero de medida en Media tensión segun plano de redes EPM. Incluye: medidor, con vestidas proteccion; fijación, marcación según RETIE, puesta a tierra según RETIE y NTC 2050, pruebas y chequeos. Ver características en plano diagrama unifilar. | m2 | 1 |  |  | 6334027.0525 |  | 6334027.0525
| Total de Trabajos | [8 empty] | 6334027.0525
|  |  | Costo directo | [6 empty] | 6334027.0525
|  |  | Precio unitario | [6 empty] | 6334027.0525
| Transformador de Potencia, acorde a diseño y las siguientes especificaciones, ademas incluye todo lo necesario para su correcta ejecución. - Tipo: Aceite - Potencia: 45 kVA - Bajas Pérdidas - Frecuencia: 60Hz - Numero de fases: Tres (3). - Tensión primaria: 13200 V. - Tensión secundaria: 220/127 V bajo carga. - Tipo de servicio: Continuo. - Montaje: en poste -Marcación exterior en placa de policarbonato con el nombre de la celda NOTA: El transformador deberá cumplir todas las certificaciones RETIE y normatividades EPM |  |  |  |  | Unidad: |  |  | un
16.3.1 | [5 empty] | Cantidad: |  |  | 1
[6 empty] | Precio unitario: |  |  | 23010569.23
| C | Clave | Descripción | Unidad | Cantidad |  |  | Costo unitario |  | Total
Trabajos
|  | SUB-1.5.1 | Transformador de Potencia - Tipo: Aceite - Potencia: 45 kVA - Bajas Pérdidas - Frecuencia: 60Hz - Numero de fases: Tres (3). - Tensión primaria: 13200 V. - Tensión secundaria: 220/127 V bajo carga. - Tipo de servicio: Continuo. - Montaje: en poste -Marcación exterior en placa de policarbonato con el nombre de la celda NOTA: El transformador deberá cumplir todas las certificaciones RETIE y normatividades EPM No incluye Grua | m2 | 1 |  |  | 25215289.666 |  | 25215289.666
| Total de Trabajos | [8 empty] | 25215289.666
|  |  | Costo directo | [6 empty] | 25215289.666
|  |  | Precio unitario | [6 empty] | 25215289.666
| Suministro, instalación y puesta en servicio de Tablero Eléctrico TIL-01 Multibreaker con puerta y totalizador de 30 circuitos, 3Φ- 5 H, 108A, 208V, 10kA, 60 Hz. Incluye: marcación para identificación de circuitos, totalizador de 40 A, 18 breakers de 1x20 A, 4 breakers de 2x20 A |  |  |  |  | Unidad: |  |  | un
16.4.1 | [5 empty] | Cantidad: |  |  | 1
[6 empty] | Precio unitario: |  |  | 2687563.55
| C | Clave | Descripción | Unidad | Cantidad |  |  | Costo unitario |  | Total
Trabajos
|  | SUB-1.6.1 | Suministro, instalación y puesta en servicio de Tablero Eléctrico TIL-01 Multibreaker con puerta y totalizador de 30 circuitos, 3Φ- 5 H, 108A, 208V, 10kA, 60 Hz. Incluye: marcación para identificación de circuitos, totalizador de 40 A, 18 breakers de 1x20 A, 4 breakers de 2x20 A | m2 | 1 |  |  | 3256487.4475 |  | 3256487.4475
| Total de Trabajos | [8 empty] | 3256487.4475
|  |  | Costo directo | [6 empty] | 3256487.4475
|  |  | Precio unitario | [6 empty] | 3256487.4475
| Suministro, instalación y puesta en servicio de Tablero Eléctrico TE-01 Multibreaker con puerta y totalizador de 30 circuitos, 3Φ- 5 H, 108A, 208V, 10kA, 60 Hz. Incluye: marcación para identificación de circuitos, totalizador de 50 A, 20 breakers de 1x20 A, 1 breakers de 2x30 A |  |  |  |  | Unidad: |  |  | un
16.4.2 | [5 empty] | Cantidad: |  |  | 1
[6 empty] | Precio unitario: |  |  | 2435692.275
| C | Clave | Descripción | Unidad | Cantidad |  |  | Costo unitario |  | Total
Trabajos
|  | SUB-1.6.3 | Suministro, instalación y puesta en servicio de Tablero Eléctrico TE-01 Multibreaker con puerta y totalizador de 30 circuitos, 3Φ- 5 H, 108A, 208V, 10kA, 60 Hz. Incluye: marcación para identificación de circuitos, totalizador de 50 A, 20 breakers de 1x20 A, 1 breakers de 2x30 A | m2 | 1 |  |  | 2940524.167 |  | 2940524.167
| Total de Trabajos | [8 empty] | 2940524.167
|  |  | Costo directo | [6 empty] | 2940524.167
|  |  | Precio unitario | [6 empty] | 2940524.167
| Suministro, instalación y puesta en servicio de Tablero Eléctrico local tipica Multibreaker con puerta y totalizador de 8 circuitos, 2Φ- 4 H, 108A, 240V, 10kA, 60 Hz. Incluye: marcación para identificación de circuitos, totalizador de 40 A, 6 breakers de 1x20 A |  |  |  |  | Unidad: |  |  | un
16.4.3 | [5 empty] | Cantidad: |  |  | 1
[6 empty] | Precio unitario: |  |  | 1436878.5
| C | Clave | Descripción | Unidad | Cantidad |  |  | Costo unitario |  | Total
Trabajos
|  | SUB-1.6.4 | Suministro, instalación y puesta en servicio de Tablero Eléctrico local tipica Multibreaker con puerta y totalizador de 8 circuitos, 2Φ- 4 H, 108A, 240V, 10kA, 60 Hz. Incluye: marcación para identificación de circuitos, totalizador de 40 A, 6 breakers de 1x20 A | m2 | 1 |  |  | 1243879.469 |  | 1243879.469
| Total de Trabajos | [8 empty] | 1243879.469
|  |  | Costo directo | [6 empty] | 1243879.469
|  |  | Precio unitario | [6 empty] | 1243879.469
| S.E.I. Luminaria 10x120 cm lineal LED para sobreponer y/o descolgar, 80W, 5000°K, 120-277V, IP 20. |  |  |  |  | Unidad: |  |  | un
16.5.1 | [5 empty] | Cantidad: |  |  | 34
[6 empty] | Precio unitario: |  |  | 699606.595
| C | Clave | Descripción | Unidad | Cantidad |  |  | Costo unitario |  | Total
Trabajos
|  | SUB-1.7.1 | S.E.I. Luminaria 10x120 cm lineal LED para sobreponer y/o descolgar, 80W, 5000°K, 120-277V, IP 20. | m2 | 1 |  |  | 1195768.8435 |  | 1195768.8435
| Total de Trabajos | [8 empty] | 1195768.8435
|  |  | Costo directo | [6 empty] | 1195768.8435
|  |  | Precio unitario | [6 empty] | 1195768.8435
| S.E.I. Luminaria 60x60 cm LED para sobreponer y/o descolgar, 60W, 5000°K, 120-277V, IP 20. |  |  |  |  | Unidad: |  |  | un
16.5.2 | [5 empty] | Cantidad: |  |  | 18
[6 empty] | Precio unitario: |  |  | 296387.224
| C | Clave | Descripción | Unidad | Cantidad |  |  | Costo unitario |  | Total
Trabajos
|  | SUB-1.7.2 | S.E.I. Luminaria 60x60 cm LED para sobreponer y/o descolgar, 60W, 5000°K, 120-277V, IP 20. | m2 | 1 |  |  | 408826.495 |  | 408826.495
| Total de Trabajos | [8 empty] | 408826.495
|  |  | Costo directo | [6 empty] | 408826.495
|  |  | Precio unitario | [6 empty] | 408826.495
| S.E.I. Luminaria de alumbrado peatoal 360°, 45W , 6500°K, 120-277V, IP 65, Incluye poste metalico DE 3 M + fotocelda |  |  |  |  | Unidad: |  |  | un
16.5.3 | [5 empty] | Cantidad: |  |  | 11
[6 empty] | Precio unitario: |  |  | 5331966.668
| C | Clave | Descripción | Unidad | Cantidad |  |  | Costo unitario |  | Total
Trabajos
|  | SUB-1.7.3 | S.E.I. Luminaria de alumbrado peatoal 360°, 45W , 6500°K, 120-277V, IP 65, Incluye poste metalico DE 3 M + fotocelda | m2 | 1 |  |  | 3457581.582 |  | 3457581.582
| Total de Trabajos | [8 empty] | 3457581.582
|  |  | Costo directo | [6 empty] | 3457581.582
|  |  | Precio unitario | [6 empty] | 3457581.582
| S.E.I Luminaria tipo hihg bay para canchas sinteticas descolgar, 100W, 5000°K, 82-265V, IP 65. Ref: Lumen |  |  |  |  | Unidad: |  |  | un
16.5.4 | [5 empty] | Cantidad: |  |  | 24
[6 empty] | Precio unitario: |  |  | 1056953.35
| C | Clave | Descripción | Unidad | Cantidad |  |  | Costo unitario |  | Total
Trabajos
|  | SUB-1.7.4 | S.E.I Luminaria tipo hihg bay para canchas sinteticas descolgar, 100W, 5000°K, 82-265V, IP 65. Ref: Lumen | m2 | 1 |  |  | 780931.6165 |  | 780931.6165
| Total de Trabajos | [8 empty] | 780931.6165
|  |  | Costo directo | [6 empty] | 780931.6165
|  |  | Precio unitario | [6 empty] | 780931.6165
| S.E.I Luminaria tipo reflector tortuga de 15 W, 6500°K, 82-265V, IP 65. |  |  |  |  | Unidad: |  |  | un
16.5.5 | [5 empty] | Cantidad: |  |  | 3
[6 empty] | Precio unitario: |  |  | 157901.575
| C | Clave | Descripción | Unidad | Cantidad |  |  | Costo unitario |  | Total
Trabajos
|  | SUB-1.7.5 | S.E.I Luminaria tipo reflector tortuga de 15 W, 6500°K, 82-265V, IP 65. | m2 | 1 |  |  | 123678.8315 |  | 123678.8315
| Total de Trabajos | [8 empty] | 123678.8315
|  |  | Costo directo | [6 empty] | 123678.8315
|  |  | Precio unitario | [6 empty] | 123678.8315
| S.E.I Luminaria tipo reflector para cancha grande, 300W, 5000°K, 82-265V, IP 65. Ref: Lumen Arsen |  |  |  |  | Unidad: |  |  | un
16.5.6 | [5 empty] | Cantidad: |  |  | 0
[6 empty] | Precio unitario: |  |  | 1956762.5
| C | Clave | Descripción | Unidad | Cantidad |  |  | Costo unitario |  | Total
Trabajos
|  | SUB-1.7.6 | S.E.I Luminaria tipo reflector para cancha grande, 300W, 5000°K, 82-265V, IP 65. Ref: Lumen Arsen | m2 | 1 |  |  | 2230788.35 |  | 2230788.35
| Total de Trabajos | [8 empty] | 2230788.35
|  |  | Costo directo | [6 empty] | 2230788.35
|  |  | Precio unitario | [6 empty] | 2230788.35
| S.E.I. de lámpara de emergencia 3w Distecsa LEDR-3, 90min autonomía |  |  |  |  | Unidad: |  |  | un
16.5.7 | [5 empty] | Cantidad: |  |  | 0
[6 empty] | Precio unitario: |  |  | 307621.1387
| C | Clave | Descripción | Unidad | Cantidad |  |  | Costo unitario |  | Total
Trabajos
|  | SUB-1.7.7 | S.E.I. de lámpara de emergencia 3w Distecsa LEDR-3, 90min autonomía | m2 | 1 |  |  | 262041.2585 |  | 262041.2585
| Total de Trabajos | [8 empty] | 262041.2585
|  |  | Costo directo | [6 empty] | 262041.2585
|  |  | Precio unitario | [6 empty] | 262041.2585
| Suministro e instalación de luminaria hermetica LED, 36 W, 120V, 5000K, 60 Hz. Incluye: Soportería, conexionado y todos los elementos necesarios para su adecuada instalación y puesta en servicio. Ref: Lumen |  |  |  |  | Unidad: |  |  | un
16.5.8 | [5 empty] | Cantidad: |  |  | 80
[6 empty] | Precio unitario: |  |  | 336791.6
| C | Clave | Descripción | Unidad | Cantidad |  |  | Costo unitario |  | Total
Trabajos
|  | SUB-1.7.8 | Suministro e instalación de luminaria hermetica LED, 36 W, 120V, 5000K, 60 Hz. Incluye: Soportería, conexionado y todos los elementos necesarios para su adecuada instalación y puesta en servicio. Ref: Lumen | m2 | 1 |  |  | 285324.5885 |  | 285324.5885
| Total de Trabajos | [8 empty] | 285324.5885
|  |  | Costo directo | [6 empty] | 285324.5885
|  |  | Precio unitario | [6 empty] | 285324.5885
| S.E.I de salida de iluminación 120V, en Caja 12x12x5 con tapa. Incluye 3 metros de trabajo (cable y tubería). |  |  |  |  | Unidad: |  |  | un
16.5.9 | [5 empty] | Cantidad: |  |  | 152
[6 empty] | Precio unitario: |  |  | 239957
| C | Clave | Descripción | Unidad | Cantidad |  |  | Costo unitario |  | Total
Trabajos
|  | SUB-1.7.9 | S.E.I de salida de iluminación 120V, en Caja 12x12x5 con tapa. Incluye 3 metros de trabajo (cable y tubería). | m2 | 1 |  |  | 153278.384 |  | 153278.384
| Total de Trabajos | [8 empty] | 153278.384
|  |  | Costo directo | [6 empty] | 153278.384
|  |  | Precio unitario | [6 empty] | 153278.384
| S.E.I de Salida para Interruptor Sencillo (S1) 120V. Incluye tubería EMT de 3/4", cable N°12 AWG LSHF, con caja metálica 12x12x5 y aparato certificado. Incluye 3 metros de trabajo (cable y tubería). |  |  |  |  | Unidad: |  |  | un
16.5.10 | [5 empty] | Cantidad: |  |  | 22
[6 empty] | Precio unitario: |  |  | 240788.6
| C | Clave | Descripción | Unidad | Cantidad |  |  | Costo unitario |  | Total
Trabajos
|  | SUB-1.7.10 | S.E.I de Salida para Interruptor Sencillo (S1) 120V. Incluye tubería EMT de 3/4", cable N°12 AWG LSHF, con caja metálica 12x12x5 y aparato certificado. Incluye 3 metros de trabajo (cable y tubería). | m2 | 1 |  |  | 218682.8385 |  | 218682.8385
| Total de Trabajos | [8 empty] | 218682.8385
|  |  | Costo directo | [6 empty] | 218682.8385
|  |  | Precio unitario | [6 empty] | 218682.8385
| S.E.I de Salida para Interruptor o seccionador bifasico doble (2S2) 240V. Incluye tubería EMT de 3/4", cable N°12 AWG LSHF, con caja metálica 12x12x5 y aparato certificado. Incluye 3 metros de trabajo (cable y tubería). |  |  |  |  | Unidad: |  |  | un
16.5.11 | [5 empty] | Cantidad: |  |  | 3
[6 empty] | Precio unitario: |  |  | 380765.45
| C | Clave | Descripción | Unidad | Cantidad |  |  | Costo unitario |  | Total
Trabajos
|  | SUB-1.7.11 | S.E.I de Salida para Interruptor o seccionador bifasico doble (2S2) 240V. Incluye tubería EMT de 3/4", cable N°12 AWG LSHF, con caja metálica 12x12x5 y aparato certificado. Incluye 3 metros de trabajo (cable y tubería). | m2 | 1 |  |  | 244584.6585 |  | 244584.6585
| Total de Trabajos | [8 empty] | 244584.6585
|  |  | Costo directo | [6 empty] | 244584.6585
|  |  | Precio unitario | [6 empty] | 244584.6585
| S.E.I de salida para sensor de movimiento sobrepuesto para automatización de iluminación 360º - 7m, en Caja 12x12 con tapa. Incluye sensor, accesorios y 3 metros de trabajo (cable y tubería). |  |  |  |  | Unidad: |  |  | un
16.5.12 | [5 empty] | Cantidad: |  |  | 11
[6 empty] | Precio unitario: |  |  | 336791.6
| C | Clave | Descripción | Unidad | Cantidad |  |  | Costo unitario |  | Total
Trabajos
|  | SUB-1.7.12 | S.E.I de salida para sensor de movimiento sobrepuesto para automatización de iluminación 360º - 7m, en Caja 12x12 con tapa. Incluye sensor, accesorios y 3 metros de trabajo (cable y tubería). | m2 | 1 |  |  | 678861.225 |  | 678861.225
| Total de Trabajos | [8 empty] | 678861.225
|  |  | Costo directo | [6 empty] | 678861.225
|  |  | Precio unitario | [6 empty] | 678861.225
| S.E.I de tomacorriente doble con polo a tierra aislada a 120V en cable 3N°12 AWG SINTOX HF LS TC centelsa o similar en tubería EMT 3/4". Incluye 3 metros de trabajo (cable y tubería) |  |  |  |  | Unidad: |  |  | un
16.5.13 | [5 empty] | Cantidad: |  |  | 47
[6 empty] | Precio unitario: |  |  | 241925.75
| C | Clave | Descripción | Unidad | Cantidad |  |  | Costo unitario |  | Total
Trabajos
|  | SUB-1.7.17 | S.E.I de tomacorriente doble con polo a tierra aislada a 120V en cable 3N°12 AWG SINTOX HF LS TC centelsa o similar en tubería EMT 3/4". Incluye 3 metros de trabajo (cable y tubería) | m2 | 1 |  |  | 185457.503 |  | 185457.503
| Total de Trabajos | [8 empty] | 185457.503
|  |  | Costo directo | [6 empty] | 185457.503
|  |  | Precio unitario | [6 empty] | 185457.503
| S.E.I de tomacorriente doble color blanco con polo a tierra intemperie GFCI a 120V en cable 3N°12 AWG SINTOX HF LS TC centelsa o similar en tubería EMT 3/4". Incluye 3 metros de trabajo (cable y tubería). |  |  |  |  | Unidad: |  |  | un
16.5.14 | [5 empty] | Cantidad: |  |  | 9
[6 empty] | Precio unitario: |  |  | 377494.65
| C | Clave | Descripción | Unidad | Cantidad |  |  | Costo unitario |  | Total
Trabajos
|  | SUB-1.7.18 | S.E.I de tomacorriente doble color blanco con polo a tierra intemperie GFCI a 120V en cable 3N°12 AWG SINTOX HF LS TC centelsa o similar en tubería EMT 3/4". Incluye 3 metros de trabajo (cable y tubería). | m2 | 1 |  |  | 248610.292 |  | 248610.292
| Total de Trabajos | [8 empty] | 248610.292
|  |  | Costo directo | [6 empty] | 248610.292
|  |  | Precio unitario | [6 empty] | 248610.292
| S.E.I de tomacorriente doble color blanco con polo a tierra no aislado con protección GFCI a 120V en cable 3N°12 AWG SINTOX HF LS TC centelsa o similar en tubería EMT 3/4". Incluye 3 metros de trabajo (cable y tubería). |  |  |  |  | Unidad: |  |  | un
16.5.15 | [5 empty] | Cantidad: |  |  | 12
[6 empty] | Precio unitario: |  |  | 377494.65
| C | Clave | Descripción | Unidad | Cantidad |  |  | Costo unitario |  | Total
Trabajos
|  | SUB-1.7.19 | S.E.I de tomacorriente doble color blanco con polo a tierra no aislado con protección GFCI a 120V en cable 3N°12 AWG SINTOX HF LS TC centelsa o similar en tubería EMT 3/4". Incluye 3 metros de trabajo (cable y tubería). | m2 | 1 |  |  | 248610.292 |  | 248610.292
| Total de Trabajos | [8 empty] | 248610.292
|  |  | Costo directo | [6 empty] | 248610.292
|  |  | Precio unitario | [6 empty] | 248610.292
| S.E.I de tomacorriente bifilar 240V en cable N°8 AWG SINTOX HF LS TC centelsa o similar en tubería EMT 3/4". Incluye 3 metros de trabajo (cable y tubería). Para sistema de aire acondicionado |  |  |  |  | Unidad: |  |  | un
16.5.16 | [5 empty] | Cantidad: |  |  | 1
[6 empty] | Precio unitario: |  |  | 467525.9
| C | Clave | Descripción | Unidad | Cantidad |  |  | Costo unitario |  | Total
Trabajos
|  | SUB-1.7.20 | S.E.I de tomacorriente bifilar 240V en cable N°8 AWG SINTOX HF LS TC centelsa o similar en tubería EMT 3/4". Incluye 3 metros de trabajo (cable y tubería). Para sistema de aire acondicionado | m2 | 1 |  |  | 201834.8605 |  | 201834.8605
| Total de Trabajos | [8 empty] | 201834.8605
|  |  | Costo directo | [6 empty] | 201834.8605
|  |  | Precio unitario | [6 empty] | 201834.8605
| S.E.I Tubería EMT 3/4'' |  |  |  |  | Unidad: |  |  | m
16.6.1 | [5 empty] | Cantidad: |  |  | 75
[6 empty] | Precio unitario: |  |  | 51421.655
| C | Clave | Descripción | Unidad | Cantidad |  |  | Costo unitario |  | Total
Trabajos
|  | SUB-1.8.1 | S.E.I Tubería EMT 3/4'' | m2 | 1 |  |  | 32760.6125 |  | 32760.6125
| Total de Trabajos | [8 empty] | 32760.6125
|  |  | Costo directo | [6 empty] | 32761
|  |  | Precio unitario | [6 empty] | 32761
| S.E.I Tubería EMT 1'' |  |  |  |  | Unidad: |  |  | m
16.6.2 | [5 empty] | Cantidad: |  |  | 30
[6 empty] | Precio unitario: |  |  | 72013.4
| C | Clave | Descripción | Unidad | Cantidad |  |  | Costo unitario |  | Total
Trabajos
|  | SUB-1.8.2 | S.E.I Tubería EMT 1'' | m2 | 1 |  |  | 51058.196 |  | 51058.196
| Total de Trabajos | [8 empty] | 51058.196
|  |  | Costo directo | [6 empty] | 51058
|  |  | Precio unitario | [6 empty] | 51058
| S.E.I Tubería PVC 3/4'' |  |  |  |  | Unidad: |  |  | m
16.6.3 | [5 empty] | Cantidad: |  |  | 60
[6 empty] | Precio unitario: |  |  | 18509.4864
| C | Clave | Descripción | Unidad | Cantidad |  |  | Costo unitario |  | Total
Trabajos
|  | SUB-1.8.3 | S.E.I Tubería PVC 3/4'' | m2 | 1 |  |  | 20787.508 |  | 20787.508
| Total de Trabajos | [8 empty] | 20787.508
|  |  | Costo directo | [6 empty] | 20788
|  |  | Precio unitario | [6 empty] | 20788
| S.E.I Tubería PVC 1'' |  |  |  |  | Unidad: |  |  | m
16.6.4 | [5 empty] | Cantidad: |  |  | 45
[6 empty] | Precio unitario: |  |  | 22436.775
| C | Clave | Descripción | Unidad | Cantidad |  |  | Costo unitario |  | Total
Trabajos
|  | SUB-1.8.4 | S.E.I Tubería PVC 1'' | m2 | 1 |  |  | 28961.443 |  | 28961.443
| Total de Trabajos | [8 empty] | 28961.443
|  |  | Costo directo | [6 empty] | 28961
|  |  | Precio unitario | [6 empty] | 28961
| S.E.I Tubería PVC 2'', no incluye obra civil |  |  |  |  | Unidad: |  |  | m
16.6.5 | [5 empty] | Cantidad: |  |  | 60
[6 empty] | Precio unitario: |  |  | 44850.25
| C | Clave | Descripción | Unidad | Cantidad |  |  | Costo unitario |  | Total
Trabajos
|  | SUB-1.8.5 | S.E.I Tubería PVC 2'', no incluye obra civil | m2 | 1 |  |  | 39343.402 |  | 39343.402
| Total de Trabajos | [8 empty] | 39343.402
|  |  | Costo directo | [6 empty] | 39343
|  |  | Precio unitario | [6 empty] | 39343
| S.E.I Tubería PVC 3'', no incluye obra civil |  |  |  |  | Unidad: |  |  | m
16.6.6 | [5 empty] | Cantidad: |  |  | 150
[6 empty] | Precio unitario: |  |  | 53000.4
| C | Clave | Descripción | Unidad | Cantidad |  |  | Costo unitario |  | Total
Trabajos
|  | SUB-1.8.7 | S.E.I Tubería PVC 3'', no incluye obra civil | m2 | 1 |  |  | 46947.6385 |  | 46947.6385
| Total de Trabajos | [8 empty] | 46947.6385
|  |  | Costo directo | [6 empty] | 46948
|  |  | Precio unitario | [6 empty] | 46948
| Construcción de herraje para caja de iluminación norma EPM RS3-001, RS4-001 . Incluye suministro de materiales de obra civil y todos los elementos necesarios para su correcta construcción. |  |  |  |  | Unidad: |  |  | un
16.6.7 | [5 empty] | Cantidad: |  |  | 13
[6 empty] | Precio unitario: |  |  | 1027678.1
| C | Clave | Descripción | Unidad | Cantidad |  |  | Costo unitario |  | Total
Trabajos
|  | SUB-1.8.8 | Construcción de herraje para caja de iluminación norma EPM RS3-001, RS4-001 . Incluye suministro de materiales de obra civil y todos los elementos necesarios para su correcta construcción. | m2 | 1 |  |  | 902296.269 |  | 902296.269
| Total de Trabajos | [8 empty] | 902296.269
|  |  | Costo directo | [6 empty] | 902296
|  |  | Precio unitario | [6 empty] | 902296
| Cantidad total de Cable de Cobre monopolar 8 AWG a suministrar |  |  |  |  | Unidad: |  |  | m
16.6.8 | [5 empty] | Cantidad: |  |  | 150
[6 empty] | Precio unitario: |  |  | 20904.7458
| C | Clave | Descripción | Unidad | Cantidad |  |  | Costo unitario |  | Total
Trabajos
|  | SUB-1.9.1 | Cantidad total de Cable de Cobre monopolar 8 AWG a suministrar | m | 1 |  |  | 17194.751 |  | 17194.751
| Total de Trabajos | [8 empty] | 17194.751
|  |  | Costo directo | [6 empty] | 17195
|  |  | Precio unitario | [6 empty] | 17195
| Cantidad total de Cable de Cobre monopolar 10 AWG a suministrar |  |  |  |  | Unidad: |  |  | m
16.6.9 | [5 empty] | Cantidad: |  |  | 35
[6 empty] | Precio unitario: |  |  | 10531.8645
| C | Clave | Descripción | Unidad | Cantidad |  |  | Costo unitario |  | Total
Trabajos
|  | SUB-1.9.12 | Cantidad total de Cable de Cobre monopolar 10 AWG a suministrar | m | 1 |  |  | 11310.2255 |  | 11310.2255
| Total de Trabajos | [8 empty] | 11310.2255
|  |  | Costo directo | [6 empty] | 11310
|  |  | Precio unitario | [6 empty] | 11310
| Cantidad total de Cable de Cobre monopolar 12 AWG a suministrar |  |  |  |  | Unidad: |  |  | m
16.6.10 | [5 empty] | Cantidad: |  |  | 150
[6 empty] | Precio unitario: |  |  | 11456.4875
| C | Clave | Descripción | Unidad | Cantidad |  |  | Costo unitario |  | Total
Trabajos
|  | SUB-1.9.13 | Cantidad total de Cable de Cobre monopolar 12 AWG a suministrar | m2 | 1 |  |  | 8135.0115 |  | 8135.0115
| Total de Trabajos | [8 empty] | 8135.0115
|  |  | Costo directo | [6 empty] | 8135
|  |  | Precio unitario | [6 empty] | 8135
| S.E.I de cable conductor monopolar sólido THHN/THWN No. 3x12 AWG LIBRE DE HALÓGENOS. Para circuitos ramales |  |  |  |  | Unidad: |  |  | m
16.6.11 | [5 empty] | Cantidad: |  |  | 1099
[6 empty] | Precio unitario: |  |  | 28177.2561
| C | Clave | Descripción | Unidad | Cantidad |  |  | Costo unitario |  | Total
Trabajos
|  | SUB-1.9.14 | S.E.I de cable conductor monopolar sólido THHN/THWN No. 3x12 AWG LIBRE DE HALÓGENOS. Para circuitos ramales | m2 | 1 |  |  | 24401.496 |  | 24401.496
| Total de Trabajos | [8 empty] | 24401.496
|  |  | Costo directo | [6 empty] | 24401
|  |  | Precio unitario | [6 empty] | 24401
| S.E.I de cable conductor monopolar sólido THHN/THWN No. 3x10 AWG LIBRE DE HALÓGENOS. Para circuitos ramales |  |  |  |  | Unidad: |  |  | m
16.6.12 | [5 empty] | Cantidad: |  |  | 20
[6 empty] | Precio unitario: |  |  | 36107.602
| C | Clave | Descripción | Unidad | Cantidad |  |  | Costo unitario |  | Total
Trabajos
|  | SUB-1.9.15 | S.E.I de cable conductor monopolar sólido THHN/THWN No. 3x10 AWG LIBRE DE HALÓGENOS. Para circuitos ramales | m2 | 1 |  |  | 33931.856 |  | 33931.856
| Total de Trabajos | [8 empty] | 33931.856
|  |  | Costo directo | [6 empty] | 33932
|  |  | Precio unitario | [6 empty] | 33932
| Suministro e instalación de cable cobre desnudo calibre 1/0 AWG de 19 hilos para anillo equipotencial de tierra. Incluye: tendido, cinta de señalización, colas para equipotencialización, tubería PVC (para paso de colas por losa), conectores bimetálicos Acero-Cobre (para equipotencialización acero de refuerzo) y todos los demás accesorios necesarios para su adecuada instalación. |  |  |  |  | Unidad: |  |  | m
16.7.1 | [5 empty] | Cantidad: |  |  | 0
[6 empty] | Precio unitario: |  |  | 88609
| C | Clave | Descripción | Unidad | Cantidad |  |  | Costo unitario |  | Total
Trabajos
|  | SUB-1.9.17 | Suministro e instalación de cable cobre desnudo calibre 1/0 AWG de 19 hilos para anillo equipotencial de tierra. Incluye: tendido, cinta de señalización, colas para equipotencialización, tubería PVC (para paso de colas por losa), conectores bimetálicos Acero-Cobre (para equipotencialización acero de refuerzo) y todos los demás accesorios necesarios para su adecuada instalación. | m2 | 1 |  |  | 88608.758 |  | 88608.758
| Total de Trabajos | [8 empty] | 88608.758
|  |  | Costo directo | [6 empty] | 88609
|  |  | Precio unitario | [6 empty] | 88609
| Suministro e instalación de varilla copperweld de 2,4 m de longitud y 5/8” de diámetro. |  |  |  |  | Unidad: |  |  | un
16.7.2 | [5 empty] | Cantidad: |  |  | 0
[6 empty] | Precio unitario: |  |  | 204426
| C | Clave | Descripción | Unidad | Cantidad |  |  | Costo unitario |  | Total
Trabajos
|  | SUB-1.9.18 | Suministro e instalación de varilla copperweld de 2,4 m de longitud y 5/8” de diámetro. | m2 | 1 |  |  | 204426.222 |  | 204426.222
| Total de Trabajos | [8 empty] | 204426.222
|  |  | Costo directo | [6 empty] | 204426
|  |  | Precio unitario | [6 empty] | 204426
| Suministro, elaboración e instalación de soldadura exotérmica (tipo II, T), Carga fundente 150g entre cables. Incluye molde, elementos y materiales necesarios para la correcta elaboración. |  |  |  |  | Unidad: |  |  | un
16.7.3 | [5 empty] | Cantidad: |  |  | 0
[6 empty] | Precio unitario: |  |  | 99635
| C | Clave | Descripción | Unidad | Cantidad |  |  | Costo unitario |  | Total
Trabajos
|  | SUB-1.9.19 | Suministro, elaboración e instalación de soldadura exotérmica (tipo II, T), Carga fundente 150g entre cables. Incluye molde, elementos y materiales necesarios para la correcta elaboración. | m2 | 1 |  |  | 99634.724 |  | 99634.724
| Total de Trabajos | [8 empty] | 99634.724
|  |  | Costo directo | [6 empty] | 99635
|  |  | Precio unitario | [6 empty] | 99635
| Construcción de herraje para caja de inspección 40cm x 40cm. Incluye suministro de materiales de obra civil y todos los elementos necesarios para su correcta construcción. |  |  |  |  | Unidad: |  |  | Gl
16.7.4 | [5 empty] | Cantidad: |  |  | 0
[6 empty] | Precio unitario: |  |  | 902296
| C | Clave | Descripción | Unidad | Cantidad |  |  | Costo unitario |  | Total
Trabajos
|  | SUB-1.9.20 | Construcción de herraje para caja de inspección 40cm x 40cm. Incluye suministro de materiales de obra civil y todos los elementos necesarios para su correcta construcción. | m2 | 1 |  |  | 902296.269 |  | 902296.269
| Total de Trabajos | [8 empty] | 902296.269
|  |  | Costo directo | [6 empty] | 902296
|  |  | Precio unitario | [6 empty] | 902296
| Suministro, elaboración e instalación de platina de puesta a tierra para aterrizar equipos. Incluye Platina, Pernos, Aisladores, elementos y materiales necesarios para la correcta elaboración. |  |  |  |  | Unidad: |  |  | un
16.7.5 | [5 empty] | Cantidad: |  |  | 0
[6 empty] | Precio unitario: |  |  | 1480030
| C | Clave | Descripción | Unidad | Cantidad |  |  | Costo unitario |  | Total
Trabajos
|  | SUB-1.9.21 | Suministro, elaboración e instalación de platina de puesta a tierra para aterrizar equipos. Incluye Platina, Pernos, Aisladores, elementos y materiales necesarios para la correcta elaboración. | m2 | 1 |  |  | 1480029.523 |  | 1480029.523
| Total de Trabajos | [8 empty] | 1480029.523
|  |  | Costo directo | [6 empty] | 1480030
|  |  | Precio unitario | [6 empty] | 1480030
| Suministro e instalación de alambrón de aluminio de 8 mm para anillo superior y bajantes. Incluye accesorios, conectores de compresión Aluminio-Aluminio y bimetálicos Aluminio-Cobre, (paralelos y/o en cruz según se requieran) soportes poliamida para la fijación del cableado (1 cada metro). |  |  |  |  | Unidad: |  |  | m
16.8.1 | [5 empty] | Cantidad: |  |  | 0
[6 empty] | Precio unitario: |  |  | 49111
| C | Clave | Descripción | Unidad | Cantidad |  |  | Costo unitario |  | Total
Trabajos
|  | SUB-1.10.1 | Suministro e instalación de alambrón de aluminio de 8 mm para anillo superior y bajantes. Incluye accesorios, conectores de compresión Aluminio-Aluminio y bimetálicos Aluminio-Cobre, (paralelos y/o en cruz según se requieran) soportes poliamida para la fijación del cableado (1 cada metro). | m2 | 1 |  |  | 49110.8415 |  | 49110.8415
| Total de Trabajos | [8 empty] | 49110.8415
|  |  | Costo directo | [6 empty] | 49111
|  |  | Precio unitario | [6 empty] | 49111
| Suministro e instalación de tubería IMC/PVC ɸ3/4" expuesta ó embebida para bajantes sistema de apantallamiento, incluyen cajas de inspección. |  |  |  |  | Unidad: |  |  | m
16.8.2 | [5 empty] | Cantidad: |  |  | 0
[6 empty] | Precio unitario: |  |  | 61202
| C | Clave | Descripción | Unidad | Cantidad |  |  | Costo unitario |  | Total
Trabajos
|  | SUB-1.10.2 | Suministro e instalación de tubería IMC/PVC ɸ3/4" expuesta ó embebida para bajantes sistema de apantallamiento, incluyen cajas de inspección. | m2 | 1 |  |  | 61201.896 |  | 61201.896
| Total de Trabajos | [8 empty] | 61201.896
|  |  | Costo directo | [6 empty] | 61202
|  |  | Precio unitario | [6 empty] | 61202
| Suministro e instalación de terminal tipo Franklin en acero galvanizado de 5/8" x 100cm. Incluye: soportería, fijación y todos los accesorios y elementos necesarios para su adecuada instalación. |  |  |  |  | Unidad: |  |  | un
16.8.3 | [5 empty] | Cantidad: |  |  | 0
[6 empty] | Precio unitario: |  |  | 329555
| C | Clave | Descripción | Unidad | Cantidad |  |  | Costo unitario |  | Total
Trabajos
|  | SUB-1.10.3 | Suministro e instalación de terminal tipo Franklin en acero galvanizado de 5/8" x 100cm. Incluye: soportería, fijación y todos los accesorios y elementos necesarios para su adecuada instalación. | m2 | 1 |  |  | 329554.659 |  | 329554.659
| Total de Trabajos | [8 empty] | 329554.659
|  |  | Costo directo | [6 empty] | 329555
|  |  | Precio unitario | [6 empty] | 329555
| Suministro e instalación de Aviso de Riesgo Electrico contra Descargas Atmosfericas, tipo Exterior BRADY |  |  |  |  | Unidad: |  |  | un
16.8.4 | [5 empty] | Cantidad: |  |  | 0
[6 empty] | Precio unitario: |  |  | 68875
| C | Clave | Descripción | Unidad | Cantidad |  |  | Costo unitario |  | Total
Trabajos
|  | SUB-1.10.4 | Suministro e instalación de Aviso de Riesgo Electrico contra Descargas Atmosfericas, tipo Exterior BRADY | m2 | 1 |  |  | 68874.5435 |  | 68874.5435
| Total de Trabajos | [8 empty] | 68874.5435
|  |  | Costo directo | [6 empty] | 68875
|  |  | Precio unitario | [6 empty] | 68875
| Suministro e instalación de rack de comunicaciones Cerrado de Pared, para 72 salidas. • En acero laminado en frío • Acabado pintura electrostática en polvo • Acceso de cableado parte superior e inferior • Paneles laterales desmontables • Puerta Frontal de cristal con cerradura de seguridad • Sistema de Conexión Eléctrica (Multitomas) • Ranuras de Ventilación • Ventilación Forzada (Perforaciones en la tapa superior para la instalación de Unidad de Ventilación) • Parales Ajustables Incluye puesta a tierra en cable Nº 6 hasta barra de tierra. Nota: dene cumplir especificaciones según normas EIA 310D y IEC 297 |  |  |  |  | Unidad: |  |  | un
16.9.1 | [5 empty] | Cantidad: |  |  | 0
[6 empty] | Precio unitario: |  |  | 1593217
| C | Clave | Descripción | Unidad | Cantidad |  |  | Costo unitario |  | Total
Trabajos
|  | SUB-1.11.1 | Suministro e instalación de rack de comunicaciones Cerrado de Pared, para 72 salidas. • En acero laminado en frío • Acabado pintura electrostática en polvo • Acceso de cableado parte superior e inferior • Paneles laterales desmontables • Puerta Frontal de cristal con cerradura de seguridad • Sistema de Conexión Eléctrica (Multitomas) • Ranuras de Ventilación • Ventilación Forzada (Perforaciones en la tapa superior para la instalación de Unidad de Ventilación) • Parales Ajustables Incluye puesta a tierra en cable Nº 6 hasta barra de tierra. Nota: dene cumplir especificaciones según normas EIA 310D y IEC 297 | m2 | 1 |  |  | 1593216.702 |  | 1593216.702
| Total de Trabajos | [8 empty] | 1593216.702
|  |  | Costo directo | [6 empty] | 1593217
|  |  | Precio unitario | [6 empty] | 1593217
| Suministro e instalación de Multitoma Horizontal de 10 posiciones 15Amp 19" toma naranja tipo Leviton o de mismas caracteristicas. |  |  |  |  | Unidad: |  |  | un
16.9.2 | [5 empty] | Cantidad: |  |  | 0
[6 empty] | Precio unitario: |  |  | 1210112
| C | Clave | Descripción | Unidad | Cantidad |  |  | Costo unitario |  | Total
Trabajos
|  | SUB-1.11.2 | Suministro e instalación de Multitoma Horizontal de 10 posiciones 15Amp 19" toma naranja tipo Leviton o de mismas caracteristicas. | m2 | 1 |  |  | 1210111.5635 |  | 1210111.5635
| Total de Trabajos | [8 empty] | 1210111.5635
|  |  | Costo directo | [6 empty] | 1210112
|  |  | Precio unitario | [6 empty] | 1210112
| Suministro e instalación de Cable F/UTP Categoria 6A LSZH Blindado Azul. |  |  |  |  | Unidad: |  |  | m
16.9.3 | [5 empty] | Cantidad: |  |  | 0
[6 empty] | Precio unitario: |  |  | 9908
| C | Clave | Descripción | Unidad | Cantidad |  |  | Costo unitario |  | Total
Trabajos
|  | SUB-1.11.3 | Suministro e instalación de Cable F/UTP Categoria 6A LSZH Blindado Azul. | m2 | 1 |  |  | 9907.8 |  | 9907.8
| Total de Trabajos | [8 empty] | 9907.8
|  |  | Costo directo | [6 empty] | 9908
|  |  | Precio unitario | [6 empty] | 9908
| Suministro e instalación de Cable Coaxial |  |  |  |  | Unidad: |  |  | m
16.9.4 | [5 empty] | Cantidad: |  |  | 0
[6 empty] | Precio unitario: |  |  | 9357
| C | Clave | Descripción | Unidad | Cantidad |  |  | Costo unitario |  | Total
Trabajos
|  | SUB-1.11.4 | Suministro e instalación de Cable Coaxial | m2 | 1 |  |  | 9356.9735 |  | 9356.9735
| Total de Trabajos | [8 empty] | 9356.9735
|  |  | Costo directo | [6 empty] | 9357
|  |  | Precio unitario | [6 empty] | 9357
| Suministro e instalación de salida para toma de Televisión. Incluye: caja, accesorios, cable coaxial; conexionado, marcación, pruebas y todo lo necesario para la adecuada instalación y puesta en servicio. |  |  |  |  | Unidad: |  |  | un
16.9.5 | [5 empty] | Cantidad: |  |  | 0
[6 empty] | Precio unitario: |  |  | 131129
| C | Clave | Descripción | Unidad | Cantidad |  |  | Costo unitario |  | Total
Trabajos
|  | SUB-1.11.6 | Suministro e instalación de salida para toma de Televisión. Incluye: caja, accesorios, cable coaxial; conexionado, marcación, pruebas y todo lo necesario para la adecuada instalación y puesta en servicio. | m2 | 1 |  |  | 131128.5535 |  | 131128.5535
| Total de Trabajos | [8 empty] | 131128.5535
|  |  | Costo directo | [6 empty] | 131129
|  |  | Precio unitario | [6 empty] | 131129
| Suministro e instalación de salida para toma de Voz y Datos. Incluye: faceplate, jack, caja doble fondo y suplemento o troquel para canaleta, conexionado, marcación y lo necesario para la adecuada instalación y puesta en servicio. La tubería y el cableado se contemplan por aparte. |  |  |  |  | Unidad: |  |  | un
16.9.6 | [5 empty] | Cantidad: |  |  | 0
[6 empty] | Precio unitario: |  |  | 202153
| C | Clave | Descripción | Unidad | Cantidad |  |  | Costo unitario |  | Total
Trabajos
|  | SUB-1.11.7 | Suministro e instalación de salida para toma de Voz y Datos. Incluye: faceplate, jack, caja doble fondo y suplemento o troquel para canaleta, conexionado, marcación y lo necesario para la adecuada instalación y puesta en servicio. La tubería y el cableado se contemplan por aparte. | m2 | 1 |  |  | 202153.3255 |  | 202153.3255
| Total de Trabajos | [8 empty] | 202153.3255
|  |  | Costo directo | [6 empty] | 202153
|  |  | Precio unitario | [6 empty] | 202153
| Suministro e instalación de salida para Sensor de RCI. Incluye: cable 2x18, caja doble fondo, conexionado, marcación y lo necesario para la adecuada instalación y puesta en servicio. Incluye 6 metros de trabajo en tuberia EMT 3/4 (No se incluye Sensor) |  |  |  |  | Unidad: |  |  | un
16.9.7 | [5 empty] | Cantidad: |  |  | 0
[6 empty] | Precio unitario: |  |  | 594572
| C | Clave | Descripción | Unidad | Cantidad |  |  | Costo unitario |  | Total
Trabajos
|  | SUB-1.11.8 | Suministro e instalación de salida para Sensor de RCI. Incluye: cable 2x18, caja doble fondo, conexionado, marcación y lo necesario para la adecuada instalación y puesta en servicio. Incluye 6 metros de trabajo en tuberia EMT 3/4 (No se incluye Sensor) | m2 | 1 |  |  | 594571.796 |  | 594571.796
| Total de Trabajos | [8 empty] | 594571.796
|  |  | Costo directo | [6 empty] | 594572
|  |  | Precio unitario | [6 empty] | 594572
| CERTIFICADO RETIE PLENA |  |  |  |  | Unidad: |  |  | un
16.10.1 | [5 empty] | Cantidad: |  |  | 1
[6 empty] | Precio unitario: |  |  | 6887430
| C | Clave | Descripción | Unidad | Cantidad |  |  | Costo unitario |  | Total
Trabajos
|  | SUB-1.12.1 | CERTIFICADO RETIE PLENA | m2 | 1 |  |  | 6887429.5805 |  | 6887429.5805
| Total de Trabajos | [8 empty] | 6887429.5805
|  |  | Costo directo | [6 empty] | 6887430
|  |  | Precio unitario | [6 empty] | 6887430
| CERTIFICADO RETILAP |  |  |  |  | Unidad: |  |  | un
16.10.2 | [5 empty] | Cantidad: |  |  | 1
[6 empty] | Precio unitario: |  |  | 6887430
| C | Clave | Descripción | Unidad | Cantidad |  |  | Costo unitario |  | Total
Trabajos
|  | SUB-1.12.2 | CERTIFICADO RETILAP | m2 | 1 |  |  | 6887429.5805 |  | 6887429.5805
| Total de Trabajos | [8 empty] | 6887429.5805
|  |  | Costo directo | [6 empty] | 6887430
|  |  | Precio unitario | [6 empty] | 6887430
| TRAMITES ANTE EPM |  |  |  |  | Unidad: |  |  | un
16.10.3 | [5 empty] | Cantidad: |  |  | 1
[6 empty] | Precio unitario: |  |  | 1530540
| C | Clave | Descripción | Unidad | Cantidad |  |  | Costo unitario |  | Total
Trabajos
|  | SUB-1.12.3 | TRAMITES ANTE EPM | m2 | 1 |  |  | 1530540.431 |  | 1530540.431
| Total de Trabajos | [8 empty] | 1530540.431
|  |  | Costo directo | [6 empty] | 1530540
|  |  | Precio unitario | [6 empty] | 1530540
| Suministro, transporte e instalación de medidor G1.6 tipo Metrex o equivalente. Incluye el suministro y transporte de los materiales y todos los elementos y accesorios necesarios para su correcta instalación y funcionamiento. |  |  |  |  | Unidad: |  |  | un
17.1 | [5 empty] | Cantidad: |  |  | 2
[6 empty] | Precio unitario: |  |  | 278606.877
| C | Clave | Descripción | Unidad | Cantidad |  |  | Costo unitario |  | Total
Materiales
|  | METREX1.6 | Medidor G 1.6 marca METREX, con conectores | un | 1 |  |  | 191162 |  | 191162
|  | UNIONUNIV1/2 | Unión universal macho de 1/2" | un | 1 |  |  | 7882.1 |  | 7882.1
|  | TRABAQUIMMEDIA | Traba quimica fuerza media para sello de fugas en tubería x 36 mililitros | un | 0.2 |  |  | 10925 |  | 2185
| Total de Materiales | [8 empty] | 201229.1
Mano de Obra
| + | ZCUADFON | Cuadrilla de Instalaciones Hidrosanitarias | jor | 0.25176 |  |  | 292713.3333 |  | 73693.1209
| Total de Mano de Obra | [8 empty] | 73693.1209
Herramienta
|  | HERRA | Herramienta menor (% mo) | (%)mo | 0.05 |  |  | 73693.1209 |  | 3684.656
| Total de Herramienta | [8 empty] | 3684.656
|  |  | Costo directo | [6 empty] | 278606.877
|  |  | Precio unitario | [6 empty] | 278606.877
| Suministro, transporte e instalación de regulador etapa Única en medidor, presión de entrada entre 1.38 y 4 bares, presión de salida 23 milibares, caudal máximo 3.3 m3/h marca Humcar o equivalente. Incluye suministro y transporte de los materiales y todo lo necesario para su correcta instalación y funcionamiento. |  |  |  |  | Unidad: |  |  | un
17.2 | [5 empty] | Cantidad: |  |  | 2
[6 empty] | Precio unitario: |  |  | 114329.3425
| C | Clave | Descripción | Unidad | Cantidad |  |  | Costo unitario |  | Total
Materiales
|  | REGULHUMCA | Regulador para gas marca Humcar o equivalente, modelo R7UE, presión de entrada 1-4BAR, presión salida 0.018-0.023BAR,caudal máximo de 7m3/h. | un | 1 |  |  | 77165 |  | 77165
|  | UNIONUNIV3/4 | Unión universal macho de 3/4" | un | 1 |  |  | 14101.3 |  | 14101.3
|  | TRABAQUIMMEDIA | Traba quimica fuerza media para sello de fugas en tubería x 36 mililitros | un | 0.2 |  |  | 10925 |  | 2185
| Total de Materiales | [8 empty] | 93451.3
Mano de Obra
| + | ZCUADRGAS | Cuadrilla instalación redes de gas, 1 Instalador +1 Ayu ent. | jor | 0.09 |  |  | 220931.6667 |  | 19883.85
| Total de Mano de Obra | [8 empty] | 19883.85
Herramienta
|  | HERRA | Herramienta menor (% mo) | (%)mo | 0.05 |  |  | 19883.85 |  | 994.1925
| Total de Herramienta | [8 empty] | 994.1925
|  |  | Costo directo | [6 empty] | 114329.3425
|  |  | Precio unitario | [6 empty] | 114329.3425
| Suministro, transporte e instalación de Unión Universal Ø3/4". Incluye suministro y transporte de los materiales y todos los accesorios necesarios para su correcta instalación y funcionamiento. |  |  |  |  | Unidad: |  |  | un
17.3 | [5 empty] | Cantidad: |  |  | 8
[6 empty] | Precio unitario: |  |  | 41815.6881
| C | Clave | Descripción | Unidad | Cantidad |  |  | Costo unitario |  | Total
Materiales
|  | UNIONUNIV3/4" | Unión universal macho de 3/4" | un | 1 |  |  | 26097 |  | 26097
|  | TRABAQUIMMEDIA | Traba quimica fuerza media para sello de fugas en tubería x 36 mililitros | un | 0.2 |  |  | 10925 |  | 2185
| Total de Materiales | [8 empty] | 28282
Mano de Obra
| + | ZCUADRGAS | Cuadrilla instalación redes de gas, 1 Instalador +1 Ayu ent. | jor | 0.05834 |  |  | 220931.6667 |  | 12889.2268
| Total de Mano de Obra | [8 empty] | 12889.2268
Herramienta
|  | HERRA | Herramienta menor (% mo) | (%)mo | 0.05 |  |  | 12889.2268 |  | 644.4613
| Total de Herramienta | [8 empty] | 644.4613
|  |  | Costo directo | [6 empty] | 41815.6881
|  |  | Precio unitario | [6 empty] | 41815.6881
| Suministro, transporte e instalación de válvula esférica de 3/4" de maneral largo. Incluye suministro y transporte de los materiales y todos los accesorios necesarios para su correcta instalación y funcionamiento. |  |  |  |  | Unidad: |  |  | un
17.4 | [5 empty] | Cantidad: |  |  | 4
[6 empty] | Precio unitario: |  |  | 33698.3616
| C | Clave | Descripción | Unidad | Cantidad |  |  | Costo unitario |  | Total
Materiales
|  | VALVESFE3/4 | válvula esférica de 3/4" de maneral largo | un | 1 |  |  | 22015 |  | 22015
|  | TRABAQUIMMEDIA | Traba quimica fuerza media para sello de fugas en tubería x 36 mililitros | un | 0.12 |  |  | 10925 |  | 1311
| Total de Materiales | [8 empty] | 23326
Mano de Obra
| + | ZCUADRGAS | Cuadrilla instalación redes de gas, 1 Instalador +1 Ayu ent. | jor | 0.044713 |  |  | 220931.6667 |  | 9878.4396
| Total de Mano de Obra | [8 empty] | 9878.4396
Herramienta
|  | HERRA | Herramienta menor (% mo) | (%)mo | 0.05 |  |  | 9878.4396 |  | 493.922
| Total de Herramienta | [8 empty] | 493.922
|  |  | Costo directo | [6 empty] | 33698.3616
|  |  | Precio unitario | [6 empty] | 33698.3616
| Suministro, transporte e instalación de aviso acrílico para regulación de gas. Incluye todo los elementos necesarios para su correcta instalación y funcionamiento. |  |  |  |  | Unidad: |  |  | un
17.5 | [5 empty] | Cantidad: |  |  | 2
[6 empty] | Precio unitario: |  |  | 11057.6832
| C | Clave | Descripción | Unidad | Cantidad |  |  | Costo unitario |  | Total
Materiales
|  | AVISACRILRE | Aviso acrilico para regulación de gas | un | 1 |  |  | 7044.8 |  | 7044.8
|  | PEGANTFIN | Pegante fino tipo pegaloca | un | 0.05 |  |  | 9200 |  | 460
| Total de Materiales | [8 empty] | 7504.8
Mano de Obra
| + | ZCUADINST | Cuadrilla 1Of + 1 Ay Instalación | jor | 0.012784 |  |  | 264672.5 |  | 3383.6983
| Total de Mano de Obra | [8 empty] | 3383.6983
Herramienta
|  | HERRA | Herramienta menor (% mo) | (%)mo | 0.05 |  |  | 3383.6983 |  | 169.1849
| Total de Herramienta | [8 empty] | 169.1849
|  |  | Costo directo | [6 empty] | 11057.6832
|  |  | Precio unitario | [6 empty] | 11057.6832
| Suministro, transporte e instalación de aviso acrílico abierto-cerrado para válvulas. Incluye todos los elementos necesarios para su correcta instalación y funcionamiento. |  |  |  |  | Unidad: |  |  | un
17.6 | [5 empty] | Cantidad: |  |  | 4
[6 empty] | Precio unitario: |  |  | 10871.3897
| C | Clave | Descripción | Unidad | Cantidad |  |  | Costo unitario |  | Total
Materiales
|  | AVISACRILAC | Aviso acrílico abierto-cerrado para gas | un | 1 |  |  | 7044.8 |  | 7044.8
|  | PEGANTFIN | Pegante fino tipo pegaloca | un | 0.05 |  |  | 9200 |  | 460
| Total de Materiales | [8 empty] | 7504.8
Mano de Obra
| + | ZCUADINST | Cuadrilla 1Of + 1 Ay Instalación | jor | 0.012114 |  |  | 264672.5 |  | 3206.2759
| Total de Mano de Obra | [8 empty] | 3206.2759
Herramienta
|  | HERRA | Herramienta menor (% mo) | (%)mo | 0.05 |  |  | 3206.2759 |  | 160.3138
| Total de Herramienta | [8 empty] | 160.3138
|  |  | Costo directo | [6 empty] | 10871.3897
|  |  | Precio unitario | [6 empty] | 10871.3897
| Suministro, transporte e instalación de tubería de acero de carbono SCH40 3/4". Incluye el suministro y transporte de los materiales, accesorios, materiales varios como estopa, traba química fuerza alta y media, fundente, soldadura de antimonio, pintura anticorrosiva y todos los elementos necesarios para su correcta instalación y funcionamiento. |  |  |  |  | Unidad: |  |  | m
17.7 | [5 empty] | Cantidad: |  |  | 24.45
[6 empty] | Precio unitario: |  |  | 168458.5193
| C | Clave | Descripción | Unidad | Cantidad |  |  | Costo unitario |  | Total
Materiales
|  | TUBACSCH403/4 | Tubería ACERO CARBONO SCH40 de 3/4" | m | 1.05 |  |  | 122582.019 |  | 128711.1199
|  | TAPMACGAL3/4 | Tapón macho galvanizado de 3/4" | un | 0.02 |  |  | 7250 |  | 145
|  | CODO90GALV3/4 | Codo 90º acero galvanizado, Ø= 3/4". | un | 0.168 |  |  | 16550 |  | 2780.4
|  | CODO90CALGALV3/4 | Codo 90º Exterior (calle), en acero galvanizado, Ø= 3/4". | un | 0.041 |  |  | 16550 |  | 678.55
|  | NIPLEAC3/4X5 | Niple en acero de carbono de 3/4" x 5 cm | un | 0.0711 |  |  | 12569 |  | 893.6559
|  | NIPLEAC3/4X11 | Niple en acero de carbono de 3/4" x 10 cm. | un | 0.0711 |  |  | 16350 |  | 1162.485
|  | UNIGAL3/4 | Unión acero galvanizado 3/4" | un | 0.16666 |  |  | 8150 |  | 1358.279
|  | TEEGALV3/4 | Tee en acero galvanizado de 3/4" | un | 0.031 |  |  | 22750 |  | 705.25
|  | REDUTGAL3/4X1/2 | Reducción tuerca galvanizada de 3/4" x 1/2" | un | 0.051 |  |  | 9950 |  | 507.45
|  | ESTOPA | Estopa | kg | 0.045887 |  |  | 6774.075 |  | 310.845
|  | PINTANTIC | Pintura anticorrosivo gris. Pintuco | gln | 0.00564 |  |  | 69900 |  | 394.236
|  | HOJASIERR | Hoja de sierra nicholson | un | 0.0105 |  |  | 5704 |  | 59.892
|  | DISOLVPIINT | Disolvente para Pinturas a Base de Aceite. | gln | 0.0016 |  |  | 36685 |  | 58.696
|  | MANTETARRA | Manteca - Grasa para tarraja | kg | 0.005 |  |  | 2300 |  | 11.5
|  | LIJA200 | Lija 200 | un | 0.0362 |  |  | 1506.5 |  | 54.5353
|  | TRABQUIMALT | Traba quimica fuerza alta para sellos de fuga en tubería x 36 mililitros | un | 0.0411 |  |  | 11305 |  | 464.6355
|  | TRABQUIMED | Traba quimica fuerza media para sello de fugas en tubería x 36 mililitros | un | 0.01 |  |  | 11305 |  | 113.05
| Total de Materiales | [8 empty] | 138409.5796
Mano de Obra
| + | ZCUADRGAS | Cuadrilla instalación redes de gas, 1 Instalador +1 Ayu ent. | jor | 0.12953 |  |  | 220931.6667 |  | 28618.0378
| Total de Mano de Obra | [8 empty] | 28618.0378
Herramienta
|  | HERRA | Herramienta menor (% mo) | (%)mo | 0.05 |  |  | 28618.0378 |  | 1430.9019
| Total de Herramienta | [8 empty] | 1430.9019
|  |  | Costo directo | [6 empty] | 168458.5193
|  |  | Precio unitario | [6 empty] | 168458.5193
| Suministro, transporte e instalación de tubería polietileno 25mm. Incluye suministro y transporte de los materiales, cinta de señalización, tendido de tubería, llenos compactación con arenilla y todos los elementos necesarios para su correcta instalación y funcionamiento. |  |  |  |  | Unidad: |  |  | m
17.8 | [5 empty] | Cantidad: |  |  | 254.5
[6 empty] | Precio unitario: |  |  | 43979.3925
| C | Clave | Descripción | Unidad | Cantidad |  |  | Costo unitario |  | Total
Materiales
|  | TUBPOLIETI25MM | Tubería polietileno 25mm - Pavco o equivalente. | m | 1.05 |  |  | 4300 |  | 4515
|  | CINTASEÑGAS | Cinta de señalización para gas | m | 1 |  |  | 595 |  | 595
| Total de Materiales | [8 empty] | 5110
Mano de Obra
| + | ZCUADRGAS | Cuadrilla instalación redes de gas, 1 Instalador +1 Ayu ent. | jor | 0.05 |  |  | 220931.6667 |  | 11046.5833
| Total de Mano de Obra | [8 empty] | 11046.5833
Herramienta
|  | HERRA | Herramienta menor (% mo) | (%)mo | 0.05 |  |  | 11046.5833 |  | 552.3292
| Total de Herramienta | [8 empty] | 552.3292
Trabajos
|  | LLENOARE | LLENOS EN ARENILLA, compactados mecánicamente hasta obtener una densidad del 98% de la máxima obtenida en el ensayo del Próctor modificado. Incluye el suministro, transporte, colocación de la arenilla, la compactación de la misma y transporte interno. Y su medida será en sitio ya compactado. | m3 | 0.12 |  |  | 171025 |  | 20523
|  | LLENOMATEXC | LLENOS EN MATERIAL PROVENIENTES DE LA EXCAVACIÓN, compactados mecánicamente hasta obtener una densidad del 95% de la máxima obtenida en el ensayo del próctor modificado. Incluye transporte interno. Su medida será en sitio ya compactado. | m3 | 0.12 |  |  | 56229 |  | 6747.48
| Total de Trabajos | [8 empty] | 27270.48
|  |  | Costo directo | [6 empty] | 43979.3925
|  |  | Precio unitario | [6 empty] | 43979.3925
| Suministro, transporte e instalación de tubería polietileno 32mm. Incluye suministro y transporte de los materiales, cinta de señalización, tendido de tubería, llenos compactación con arenilla y todos los elementos necesarios para su correcta instalación y funcionamiento. |  |  |  |  | Unidad: |  |  | m
17.9 | [5 empty] | Cantidad: |  |  | 0
[6 empty] | Precio unitario: |  |  | 48690.7425
| C | Clave | Descripción | Unidad | Cantidad |  |  | Costo unitario |  | Total
Materiales
|  | TUBPOLIETI32MM | Tubería polietileno 32mm - Pavco o equivalente. | m | 1.05 |  |  | 8787 |  | 9226.35
|  | CINTASEÑGAS | Cinta de señalización para gas | m | 1 |  |  | 595 |  | 595
| Total de Materiales | [8 empty] | 9821.35
Mano de Obra
| + | ZCUADRGAS | Cuadrilla instalación redes de gas, 1 Instalador +1 Ayu ent. | jor | 0.05 |  |  | 220931.6667 |  | 11046.5833
| Total de Mano de Obra | [8 empty] | 11046.5833
Herramienta
|  | HERRA | Herramienta menor (% mo) | (%)mo | 0.05 |  |  | 11046.5833 |  | 552.3292
| Total de Herramienta | [8 empty] | 552.3292
Trabajos
|  | LLENOARE | LLENOS EN ARENILLA, compactados mecánicamente hasta obtener una densidad del 98% de la máxima obtenida en el ensayo del Próctor modificado. Incluye el suministro, transporte, colocación de la arenilla, la compactación de la misma y transporte interno. Y su medida será en sitio ya compactado. | m3 | 0.12 |  |  | 171025 |  | 20523
|  | LLENOMATEXC | LLENOS EN MATERIAL PROVENIENTES DE LA EXCAVACIÓN, compactados mecánicamente hasta obtener una densidad del 95% de la máxima obtenida en el ensayo del próctor modificado. Incluye transporte interno. Su medida será en sitio ya compactado. | m3 | 0.12 |  |  | 56229 |  | 6747.48
| Total de Trabajos | [8 empty] | 27270.48
|  |  | Costo directo | [6 empty] | 48690.7425
|  |  | Precio unitario | [6 empty] | 48690.7425
| Suministro, transporte e instalación de gabinete metálico de 0.60x0,60x0,22 para dos medidores gas. Incluye suministro y transporte de los materiales y todo lo necesario para su correcta instalación y funcionamiento. |  |  |  |  | Unidad: |  |  | un
17.10 | [5 empty] | Cantidad: |  |  | 2
[6 empty] | Precio unitario: |  |  | 243453.91
| C | Clave | Descripción | Unidad | Cantidad |  |  | Costo unitario |  | Total
Materiales
|  | GABINMET60X60 | Gabinete metálico de 0,60x0,60x0,30 m. | un | 1 |  |  | 178500 |  | 178500
| Total de Materiales | [8 empty] | 178500
Mano de Obra
| + | ZCUADRGAS | Cuadrilla instalación redes de gas, 1 Instalador +1 Ayu ent. | jor | 0.28 |  |  | 220931.6667 |  | 61860.8667
| Total de Mano de Obra | [8 empty] | 61860.8667
Herramienta
|  | HERRA | Herramienta menor (% mo) | (%)mo | 0.05 |  |  | 61860.8667 |  | 3093.0433
| Total de Herramienta | [8 empty] | 3093.0433
|  |  | Costo directo | [6 empty] | 243453.91
|  |  | Precio unitario | [6 empty] | 243453.91
| Suministro, transporte e instalación de elevador 25mm en polietileno tipo Gricol o equivalente. (transición de polietileno a acero) de material de bronce con aleación de aluminio. Incluye suministro y transporte de los materiales y todos los elementos necesarios para su correcta instalación y funcionamiento. |  |  |  |  | Unidad: |  |  | un
17.11 | [5 empty] | Cantidad: |  |  | 2
[6 empty] | Precio unitario: |  |  | 111919.2925
| C | Clave | Descripción | Unidad | Cantidad |  |  | Costo unitario |  | Total
Materiales
|  | ELEVAD25MMGAS | Elevador de 25mm | un | 1 |  |  | 90476 |  | 90476
|  | TRABQUIMALT | Traba quimica fuerza alta para sellos de fuga en tubería x 36 mililitros | un | 0.05 |  |  | 11305 |  | 565.25
| Total de Materiales | [8 empty] | 91041.25
Mano de Obra
| + | ZCUADRGAS | Cuadrilla instalación redes de gas, 1 Instalador +1 Ayu ent. | jor | 0.09 |  |  | 220931.6667 |  | 19883.85
| Total de Mano de Obra | [8 empty] | 19883.85
Herramienta
|  | HERRA | Herramienta menor (% mo) | (%)mo | 0.05 |  |  | 19883.85 |  | 994.1925
| Total de Herramienta | [8 empty] | 994.1925
|  |  | Costo directo | [6 empty] | 111919.2925
|  |  | Precio unitario | [6 empty] | 111919.2925
|  | Elaboró: DANIEL PEREZ FERNANDEZ |  | Revisó: JOHN JAIME VARGAS RAIGOSA
|  | Profesional Universitario |  | Tecnico Operativo
|  | Contratista |  | Supervisor de Convenio
|  | MUNICIPIO DE ENVIGADO |  | MUNICIPIO DE ENVIGADO
Note on K646: Victor: Se ajusto rendimiento de 2 a 1.
Note on P848: Victor: Cambiamos estructuracion de APU. Precio se conservo, antes 13 mil el solo insumo
Note on K984: Victor: Se ajusto rendimiento, antes estaba en 39