## Sheet1
GRUPO 1
No | DESCRIPCION | UNIDAD DE MEDIDA | DESCRIPCION DEL PRODUCTO | CODIGO SAP | CANTIDAD
1 | AGUJA PARA LÁPIZ DE INSULINA 29G X 13 MM | CAJA X 100 UND | AGUJA PARA LÁPIZ DE INSULINA 29G X 13 ± 1 MM | 2501161 | A Necesidad
2 | AGUJA PARA LÁPIZ DE INSULINA 31G X 5 MM | CAJA X 100 UND | AGUJA EN ACERO INOXIDABLE, ESTERIL, SILICONIZADA, BISEL ULTRAFINO | 2501161 | A Necesidad
3 | AGUJA PARA LÁPIZ DE INSULINA 31G X 8 MM | CAJA X 100 UND | AGUJA EN ACERO INOXIDABLE, ESTERIL, SILICONIZADA, BISEL ULTRAFINO | 2501161 | A Necesidad
4 | AGUJA PARA LÁPIZ DE INSULINA 32G X 4 MM | CAJA X 100 UND | AGUJA EN ACERO INOXIDABLE, ESTERIL, SILICONIZADA, BISEL ULTRAFINO | 2501161 | A Necesidad
5 | AGUA OXIGENADA | FCO 120- 150 ML | PEROXIDO DE HIDROGENO DE 10 A 13 VOLÚMENES AL 50%. ENVASE PLÁSTICO DE 120 A 150 ML. | 2002788 | A Necesidad
6 | AGUJA DESECHABLE N° 18 X 1 1/2 | CAJA X 100 | AGUJA HIPODÉRMICA ESTÉRIL N° 18G X 1 1/2´´, CONFORMADA POR TUBO DE ACERO INOXIDABLE SILICONADO CON PUNTA DE TRIPLE BISEL, CONO LUER LOCK / LUER SLIP, PABELLÓN DE POLIPROPILENO, EXENTA DE LÁTEX, EMPAQUE INDIVIDUAL ESTÉRIL DE FÁCIL APERTURA CON IDENTIFICACIÓN: FECHA DE CADUCIDAD, NÚMERO DE LOTE. | 2500063 | A Necesidad
7 | AGUJA DESECHABLE N° 20 X 1 1/2 | CAJA X 100 | AGUJA HIPODÉRMICA ESTÉRIL N° 20G X 1 1/2´´, CONFORMADA POR TUBO DE ACERO INOXIDABLE SILICONADO CON PUNTA DE TRIPLE BISEL, CONO LUER LOCK, PABELLÓN DE POLIPROPILENO, EXENTA DE LÁTEX, EMPAQUE INDIVIDUAL ESTÉRIL DE FÁCIL APERTURA CON IDENTIFICACIÓN: FECHA DE CADUCIDAD, NÚMERO DE LOTE. | 2500623 | A Necesidad
8 | AGUJA DESECHABLE N° 21G X 1 1/2 | CAJA X 100 | AGUJA HIPODÉRMICA ESTÉRIL N° 21G X 1 1/2´´, CONFORMADA POR TUBO DE ACERO INOXIDABLE SILICONADO CON PUNTA DE TRIPLE BISEL, CONO LUER LOCK/ LUER SLIP, PABELLÓN DE POLIPROPILENO, EXENTA DE LÁTEX, EMPAQUE INDIVIDUAL ESTÉRIL DE FÁCIL APERTURA CON IDENTIFICACIÓN: FECHA DE CADUCIDAD, NÚMERO DE LOTE. | 2503895 | A Necesidad
9 | AGUJA DESECHABLE N° 23G X 1 1/2 | CAJA X 100 | AGUJA HIPODÉRMICA ESTÉRIL N° 23G X 1 1/2´´, CONFORMADA POR TUBO DE ACERO INOXIDABLE SILICONADO CON PUNTA DE TRIPLE BISEL, CONO LUER LOCK/ LUER SLIP, PABELLÓN DE POLIPROPILENO, EXENTA DE LÁTEX, EMPAQUE INDIVIDUAL ESTÉRIL DE FÁCIL APERTURA CON IDENTIFICACIÓN: FECHA DE CADUCIDAD, NÚMERO DE LOTE. | 2500066 | A Necesidad
10 | AGUJA DESECHABLE N° 25G X 1 | CAJA X 100 | AGUJA HIPODÉRMICA ESTÉRIL N° 25G X 1, CONFORMADA POR TUBO DE ACERO INOXIDABLE SILICONADO CON PUNTA DE TRIPLE BISEL, CONO LUER LOCK/ LUER SLIP, PABELLÓN DE POLIPROPILENO, EXENTA DE LÁTEX, EMPAQUE INDIVIDUAL ESTÉRIL DE FÁCIL APERTURA CON IDENTIFICACIÓN: FECHA DE CADUCIDAD, NÚMERO DE LOTE. | 2500067 | A Necesidad
11 | AGUJA DESECHABLE N° 27G X 1/2 | CAJA X 100 | AGUJA HIPODÉRMICA ESTÉRIL N° 27G X 1/2´, CONFORMADA POR TUBO DE ACERO INOXIDABLE SILICONADO CON PUNTA DE TRIPLE BISEL, CONO LUER LOCK / LUER SLIP, PABELLÓN DE POLIPROPILENO, EXENTA DE LÁTEX, EMPAQUE INDIVIDUAL ESTÉRIL DE FÁCIL APERTURA CON IDENTIFICACIÓN: FECHA DE CADUCIDAD, NÚMERO DE LOTE. | 2500068 | A Necesidad
12 | AGUJA PARA PUNCION LUMBAR-27 X3 1/2 | UND | AGUJA PARA ANESTESIA ESPINAL BISELADA TIPO QUINCKE CON ALTA VELOCIDAD DE FLUJO MEDIDA NO. 27G ESTERIL EN OXIDO DE ETILENO, CON PABELLON TRANSPARENTE PARA VISUALIZAR EL RETORNO DEL LIQUIDO CEFALO RAQUIDEO. CON CODIGO DE COLOR UNNIVERSAL DE ACUERDO A LA NORMA ISO 6009. (LONGITUDES: LARGO 88MM 3 1/2", DIÁMETRO AGUJA 0,42MM) | 2501713 | A Necesidad
13 | AGUJA PARA PUNCION RAQUIDEA -26 X3 1/2 | UND | AGUJA PARA ANESTESIA ESPINAL BISELADA TIPO QUINCKE CON ALTA VELOCIDAD DE FLUJO MEDIDA NO. 26G ESTERIL EN OXIDO DE ETILENO, CON PABELLON TRANSPARENTE PARA VISUALIZAR EL RETORNO DEL LIQUIDO CEFALO RAQUIDEO. CON CODIGO DE COLOR UNNIVERSAL DE ACUERDO A LA NORMA ISO 6009 (LONGITUDES: LARGO 88MM 3 1/2", DIÁMETRO AGUJA 0,47MM) | 2565528 | A Necesidad
14 | AGUJA PARA PUNCION RAQUIDEA G-25 | UND | AGUJA BISEL TIPO QUINCKE EN ACERO INOXIDABLE, BASE O PABELLÓN SEMIRRÍGIDO FIRMEMENTE SELLADO A LA AGUJA, CON ENTRADA LUER - LOCK HEMBRA, CONECTOR PLÁSTICO RÍGIDO O SEMIRRÍGIDO TRASLUCIDO QUE CIERRA A PRESIÓN, MANDRIL CON BOTÓN QUE SE AJUSTA CON EL PABELLÓN DE LA AGUJA, CON GUÍA METÁLICA, EMPAQUE INDIVIDUAL ESTÉRIL DE FÁCIL APERTURA CON IDENTIFICACIÓN: FECHA DE CADUCIDAD, NUMERO DE LOTE. PARA ANESTESIA RAQUÍDEA ADULTO NO G25 3 1/2" DE 88 MM. | 2502245 | A Necesidad
15 | ALCOHOL ANTISEPTICO DE USO EXTERNO FCO 120 - 150 ML | FCO 120- 150 ML | ALCOHOL ETILICO IMPOTABILIZADO AL 70 %, ANTISEPTICO, INCOLORO, BOTELLA EN POLIETILENO DE ALTA DENSIDAD POR 120 A 150 ML | 2002793 | A Necesidad
16 | ALCOHOL ANTISEPTICO DE USO EXTERNO BOTELLA 700 – 750 ML | BOTELLA 700 -750 ML | ALCOHOL ANTISEPTICO Con ingrediente activo alcohol etilico impotabilizado 95 a 96% Botella plastica de 700 a 750 ml | 2003147 | A Necesidad
17 | ALCOHOL GLICERINADO FRASCO X 500ML | FRASCO X 500ML | ALCOHOL GLICERINADO COMPUESTO POR ALCOHOL ISOPROPILICO 63G, ALCOHOL ETILICO EMOLIENTES 5 CC, EMOLIENTES Y ACONDICIONADORES DE HUMEDAD | 2504027 | A Necesidad
18 | ALCOHOL GLICERINADO FRASCO X 1000ML | FRASCO X 1000ML | ALCOHOL GLICERINADO COMPUESTO POR ALCOHOL ISOPROPILICO 63G, ALCOHOL ETILICO EMOLIENTES 5 CC, EMOLIENTES Y ACONDICIONADORES DE HUMEDAD | 2504027 | A Necesidad
19 | ALGODÓN LAMINADO 3X5 | UND | ALGODÓN LIVIANO EN FORMA DE ROLLO DE 3X5YD, LIBRE DE PARTÍCULAS EXTRAÑAS, BLANCO | 2502251 | A Necesidad
20 | ALGODÓN LAMINADO 4X5 | UND | ALGODÓN LIVIANO EN FORMA DE ROLLO DE 4X5YD, LIBRE DE PARTÍCULAS EXTRAÑAS, BLANCO | 2502252 | A Necesidad
21 | ALGODÓN LAMINADO 5X5 | UND | ALGODÓN LIVIANO EN FORMA DE ROLLO DE 5X5YD, LIBRE DE PARTÍCULAS EXTRAÑAS, BLANCO | 2501286 | A Necesidad
22 | ALGODÓN LAMINADO 6X5 | UND | ALGODÓN LIVIANO EN FORMA DE ROLLO DE 6X5YD, LIBRE DE PARTÍCULAS EXTRAÑAS, BLANCO | 2502253 | A Necesidad
23 | ALGODÓN HOSPITALARIO 100 % ABSORBENTE PESO 500 GR | ROLLO | ALGODÓN 100% NATURAL ROLLO TIPO HOSPITALARIO X 500GRS | 2502277 | A Necesidad
24 | APLICADORES CON PUNTA DE ALGODÓN | BOLSA POR 20 UND | APLICADOR LARGO CON PUNTA EN ALGODON APLICADORES DE MADERA CON PUNTA EN ALGODÓN | 2500928 | A Necesidad
25 | APLICADORES DE MADERA SIN ALGODÓN | BOLSA POR 20 UND | APLICADORES 100% HECHOS EN MADERA. | 2501592 | A Necesidad
26 | APOSITO ABDOMINAL | UND | FABRICADO EN GASA DE MÚLTIPLES CAPAS DE RELLENO DE ALGODÓN HIPOALERGENICO. ESTÉRIL EN EMPAQUE INDIVIDUAL DE MEDIDA DE 10 A 15 CM X 15 A 20 CM. | 2502255 | A Necesidad
27 | APOSITO DE ESPUMA CON HIDROFIBRA 15 X 15 CM | CAJA X 5 | APOSITO DE HIDROFIBRA CON ESPUMA IMPREGNADO DE CARBOXILMETILCELULOSA SODICA PARA EL MANEJO DE HERIDAS Y CONTROL DEL EXHUDADO | 2504109 | A Necesidad
28 | APOSITO DE HIDROFIBRA IMPREGNADO CON PLATA PRESENTACION ESTERIL DE 15 X 15 CM | UND | APOSITO POTENCIADO CON EDTA Y CLORURO DE BENCENTONIO DE HIDROFIBRA CON PLATA IONICA AL 1.2% Y FIBRE DE CELULOSA REGENERADA | 2504138 | A Necesidad
29 | APOSITO HIDROCOLOIDE CUADRADO DE 10 X 10 CM | CAJA X 10 UND | APOSITO CON FORMULA GEL CONTROLADA, OCLUSIVO, CARBOXIETILCELULOSA, PECTINA, GELATINA, ESPUMA Y PELÍCULA EN POLIURETANO, CAMBIO MÁXIMO A LOS 7 DIAS, IMPERMEABLE A VIRUS Y BACTERIAS | 2500230 | A Necesidad
30 | APOSITO HIDROCOLOIDE CUADRADO DE 20 X 20 CM | CAJA X 5 UND | APOSITO CON FORMULA GEL CONTROLADA, OCLUSIVO, CARBOXIETILCELULOSA, PECTINA, GELATINA, ESPUMA Y PELÍCULA EN POLIURETANO, CAMBIO MÁXIMO A LOS 7 DIAS, IMPERMEABLE A VIRUS Y BACTERIAS | 2501195 | A Necesidad
31 | APOSITO POSTQUIRURGICO | UND | APOSITO POST QUIRURGICO ESTERIL PELÍCULA DE POLIURETANO, APÓSITO BLANCO NO TEJIDO DE VISCOSA / POLIPROPILENO / POLIETILENO, ADHESIVO DE POLIACRILATO PAPEL SILICONADO POR UN LADO, PELÍCULA TRANSPARENTE DE POLIÉSTER COMO CUBIERTA SECUNDARIA CON TIRA DE AGARRE DE POLIETILENO COLOR ROJO. 8 - 10 X 15 - 17 CM | 2500121 | A Necesidad
32 | BAJALENGUAS DE MADERA | CAJA X 500 | BAJALENGUAS EN MADERA DE GRAN RESISTENCIA PARA EVITAR ASTILLAS Y PARTES DÉBILES CAJA. | 2500148 | A Necesidad
33 | BALON PARA HEMORRAGIA POST PARTO | UND | BALON PARA CONTROL DE HEMORRAGIAS EN SILICONA - DESECAHBLE CALIBRE 24FR DE 54 CM DE LARGO VOLUMETN DE BALON DE 500 CC CON JERINGA | 2503697 | A Necesidad
34 | BARRERA DE COLOSTOMIA N° 45 MM | CAJA X 10 UND | BARRERA ADHESIVA DE UNA PESTAÑA ULTRASÓNICAMENTE ADHERIDA AL CENTRO DE LA MASA ADHESIVA SOBRE UN AGUJERO QUE PERMITE EL PASO DEL ESTOMA. COLOR BEIGE LIBERO A BRONCEADO, DE FORMA CUADRADA Y BORDES REDONDEADOS. UN LADO LAMINADO CON UNA CAPA DE POLIETILENO LABRADO Y EL LADO ADHESIVO CON UN PAPEL PROTECTOR DESPRENDIBLE DE SILICONA, COMPUESTA DE GELATINA, CARBOXIMETILCELULOSA DE SODIO, PECTINA, POLI-ISOBUTILENO, CAUCHO DE BUTILO, CAUCHO DE ESTIRENO-ISOPROPENO-ESTIRENO, TETRAKIS, ESTER PENTAERITRITOL DE UNA ROSINA, ACEITE MINERAL. CUENTA CON UNA PESTAÑA CENTRADA Y ADHERIDA A LA CAPA DE POLIETILENO | 2501325 | A Necesidad
35 | BARRERA DE COLOSTOMIA N° 57 MM | CAJA X 10 UND | BARRERA ADHESIVA DE UNA PESTAÑA ULTRASÓNICAMENTE ADHERIDA AL CENTRO DE LA MASA ADHESIVA SOBRE UN AGUJERO QUE PERMITE EL PASO DEL ESTOMA. COLOR BEIGE LIBERO A BRONCEADO, DE FORMA CUADRADA Y BORDES REDONDEADOS. UN LADO LAMINADO CON UNA CAPA DE POLIETILENO LABRADO Y EL LADO ADHESIVO CON UN PAPEL PROTECTOR DESPRENDIBLE DE SILICONA, COMPUESTA DE GELATINA, CARBOXIMETILCELULOSA DE SODIO, PECTINA, POLI-ISOBUTILENO, CAUCHO DE BUTILO, CAUCHO DE ESTIRENO-ISOPROPENO-ESTIRENO, TETRAKIS, ESTER PENTAERITRITOL DE UNA ROSINA, ACEITE MINERAL. CUENTA CON UNA PESTAÑA CENTRADA Y ADHERIDA A LA CAPA DE POLIETILENO | 2501323 | A Necesidad
36 | BARRERA DE COLOSTOMIA N° 70 MM | CAJA X 10 UND | BARRERA ADHESIVA DE UNA PESTAÑA ULTRASÓNICAMENTE ADHERIDA AL CENTRO DE LA MASA ADHESIVA SOBRE UN AGUJERO QUE PERMITE EL PASO DEL ESTOMA. COLOR BEIGE LIBERO A BRONCEADO, DE FORMA CUADRADA Y BORDES REDONDEADOS. UN LADO LAMINADO CON UNA CAPA DE POLIETILENO LABRADO Y EL LADO ADHESIVO CON UN PAPEL PROTECTOR DESPRENDIBLE DE SILICONA, COMPUESTA DE GELATINA, CARBOXIMETILCELULOSA DE SODIO, PECTINA, POLI-ISOBUTILENO, CAUCHO DE BUTILO, CAUCHO DE ESTIRENO-ISOPROPENO-ESTIRENO, TETRAKIS, ESTER PENTAERITRITOL DE UNA ROSINA, ACEITE MINERAL. CUENTA CON UNA PESTAÑA CENTRADA Y ADHERIDA A LA CAPA DE POLIETILENO | 2501324 | A Necesidad
37 | BOLSA COLECTORA DE ORINA PEDIATRICA | CAJA X 50 | PARA LA RECOLECCIÓN DE MUESTRAS DE ORINA PARA ANÁLISIS, ESTÉRIL, CAPACIDAD DE 60ML HASTA 120 ML, SE ADAPTA CON SUAVE ADHESIVO A GENITALES EXTERNOS MASCULINOS Y FEMENINOS EN BEBES E INFANTES PARA EVITAR DERRAMES. FLEXIBLE, RESISTENTE Y TRANSPARENTE O TRASLÚCIDA | 2502175 | A Necesidad
38 | BOLSA DE COLOSTOMIA N° 45 | CAJA X 10 UND | RECUBIERTAS CON UN PANEL DE CONFORT QUE IMPIDE EL CONTACTO DEL PLATICO CON LA PIEL, TECNOLOGIA CONTROL DE OLORES Y FILTRO DE CARBON, CIERRE SIN PINZA DOBLE SISTEMA DE SEGURIDAD, FACILIDAD DE DRENAJE, COMODIDAD Y LIMPIEZA | 2501329 | A Necesidad
39 | BOLSA DE COLOSTOMIA N° 57 | CAJA X 10 UND | RECUBIERTAS CON UN PANEL DE CONFORT QUE IMPIDE EL CONTACTO DEL PLATICO CON LA PIEL, TECNOLOGIA CONTROL DE OLORES Y FILTRO DE CARBON, CIERRE SIN PINZA DOBLE SISTEMA DE SEGURIDAD, FACILIDAD DE DRENAJE, COMODIDAD Y LIMPIEZA | 2501327 | A Necesidad
40 | BOLSA DE COLOSTOMIA N° 70 | CAJA X 10 UND | RECUBIERTAS CON UN PANEL DE CONFORT QUE IMPIDE EL CONTACTO DEL PLATICO CON LA PIEL, TECNOLOGIA CONTROL DE OLORES Y FILTRO DE CARBON, CIERRE SIN PINZA DOBLE SISTEMA DE SEGURIDAD, FACILIDAD DE DRENAJE, COMODIDAD Y LIMPIEZA | 2501328 | A Necesidad
41 | BOLSA DE DRENAJE DE 2000 CC CON VALVULA | UND | BOLSA RECOLECTORA DE ORINA CON VALVULA ANTIREFLUJO DE FONDO BLANCO, CON ESCALA HASTA 2000 ML. PUERTO PARA TOMA DE MUESTRAS, POSEE SISTEMA CERRADO (CONEXIÓN SONDA FOLEY). PUERTO SILICONADO, DESECHABLE, ESTÉRIL. | 2500296 | A Necesidad
42 | BOLSA DE DRENAJE URINARIO PEDIATRICO | UNIDAD | COMPUESTO POLIVINIL CLORURO, ACRINOLITRILOBUTADIENO ESTIRENO, POLIETILENO DE BAJA DENSIDAD, POLIPROPILENO CAUCHO LATEX, ALAMBRE, CON VALVULA ANTIREFLUJO BOLSA X 500 CC | 2500297 | A Necesidad
43 | BOLSA DE NUTRICION ENTERAL | UND | BOLSA DE NUTRICION ENTERAL X 1500 CC, BOLSA IMPRESA: CLORURO DE POLIVINILO. CAMARA DE GOTEO: CLORURO DE POLIVINILO. MARCO LLAVE RODILLO: POLIETILENO DE ALTA DENSIDAD. ADAPTADOR AGUJA: POLIMETIL METACRILATO (ACRILICO). FUNDA PROTECTORA: CLORURO DE POLIVINILO. TUBO: CLORUTO DE POLIVINILO. | 2501293 | A Necesidad
44 | BOLSA DE RECOLECCION DE FLUIDOS LINER FLEXIBLE TAPA AZUL | UND | BOLSA DE RECOLECCIÓN DE FLUIDOS CAPACIDAD DE 1800CC , CON TAPA ADHERIDA, CON TRES TOMAS DE DIFERENTES DIÁMETROS PARA CONEXIÓN DE VACÍO, SUCCIÓN Y PUERTO PARA TANDEM, FILTRO DE EFICIENCIA DEL 99,5% CONTRA ESTAFILOCOCO ÁUREUS, ATRAPA MICROORGANISMOS EN FORMA DE AEROSOL. CANISTER RÍGIDO EXCLUSIVO, DIFERENCIADO POR UN CÓDIGO DE COLOR POR REFERENCIA, ESTO PERMITE UNA ADAPTACIÓN EXCLUSIVA Y ROBUSTA AL SISTEMA DE SUCCIÓN, PUERTO PACIENTE CUENTA CON UNA VÁLVULA ANTI RETORNO. CON SOLIDIFICANTE. | 2501720 | A Necesidad
45 | BOTON GASTRICO PARA GASTROSTOMIA DE BAJO PERFIL | UND | BOTON GASTRICO PARA GASTROSTOMIA DE BAJO PERFIL , Sonda de silicona transparente que se coloca a través de la piel del abdomen hasta el estómago. Sirve para alimentar al paciente, darle la medicación y descomprimir el estómago. Es un dispositivo diseñado para mayor confort y movilidad del paciente. Existen diferentes tamaños que se adaptarán al paciente según vaya creciendo. De acuerdo a los pacientes que actualmente la referencia es MIC KEY | 2504204 | A Necesidad
46 | BURETA SENCILLA | UND | EQUIPO PARA ADMINISTRACION VOLUMETRICA DE SOLUCIONES PARENTERALES X 150ML, COMPOSICION EN PVC, ABS, GOMA DE CAUCHO, POLIPROPILENO, ACRILICO, POLYSOPROPENO, ACETATO DE CELULOSA, POLIETILENO DE BAJA Y/O ALTA DENSIDAD, CON FILTRO DE AIRE, PUNTO DE INYECCION PARA INFUSION INTERMITENTE, ESTERIL EN OXIDO DE ETILENO, PARA UN SOLO USO, EMPACADA INDIVIDUALMENTE EN PAPEL PEEL POUCH. | 2502327 | A Necesidad
47 | CAL SODADA | CANECA/ BIDÓN DE 33 A 40 LIBRAS | SE ACEPTA OBSERVACION, QEDANDO: COMPUESTA POR FILAMENTOS POROSO DE 3MM. NO CONTIENE HIDRÓXIDO DE POTASIO, SOLAMENTE HIDRÓXIDO DE SODIO AL 15%. NO SE CONSIDERA COMO CAUSTICA. CAL GRADO MÉDICO. DUREZA 90%, HUMEDAD USP 16%. PARA ANESTESIA CANECA/ BIDÓN DE 33 A 40 LIBRAS | 2504522 | A Necesidad
48 | CANULA GUEDEL N 0 - 50 MM | UND | CANULA NO 0 EN MATERIAL PLASTICO GRADO MEDICO, ATOXICO,TRANSPARENTE O BLANCO, ELABORADA EN PVC SUPERFICIE LISA, ANILLOMORDEDOR PARA EVITAR LA OCLUCION ACCIDENTAL, EMPAQUEASEPTICO INDIVIDUAL, 50-60 MM | 2500075 | A Necesidad
49 | CANULA GUEDEL N 1 - 50 MM | UND | CANULA NO 1 EN MATERIAL PLASTICO GRADO MEDICO, ATOXICO,TRANSPARENTE O BLANCO, ELABORADA EN PVC SUPERFICIE LISA, ANILLOMORDEDOR PARA EVITAR LA OCLUCION ACCIDENTAL, EMPAQUEASEPTICO INDIVIDUAL, 50-70 MM | 2500074 | A Necesidad
50 | CANULA GUEDEL N 2 - 60 MM | UND | CANULA NO 2 EN MATERIAL PLASTICO GRADO MEDICO, ATOXICO,TRANSPARENTE O BLANCO, ELABORADA EN PVC SUPERFICIE LISA, ANILLOMORDEDOR PARA EVITAR LA OCLUCION ACCIDENTAL, EMPAQUEASEPTICO INDIVIDUAL, 60-80 MM | 2500073 | A Necesidad
51 | CANULA GUEDEL N 3-70 MM | UND | CANULA NO 3 EN MATERIAL PLASTICO GRADO MEDICO, ATOXICO,TRANSPARENTE O BLANCO, ELABORADA EN PVC SUPERFICIE LISA, ANILLOMORDEDOR PARA EVITAR LA OCLUCION ACCIDENTAL, EMPAQUEASEPTICO INDIVIDUAL, 70-90 MM | 2500072 | A Necesidad
52 | CANULA GUEDEL N 4-80 MM | UND | CANULA NO 4 EN MATERIAL PLASTICO GRADO MEDICO, ATOXICO,TRANSPARENTE O BLANCO, ELABORADA EN PVC SUPERFICIE LISA, ANILLOMORDEDOR PARA EVITAR LA OCLUCION ACCIDENTAL, EMPAQUEASEPTICO INDIVIDUAL, 80-100 MM | 2500076 | A Necesidad
53 | CANULA GUEDEL N 5-90 MM | UND | CANULA NO 5 EN MATERIAL PLASTICO GRADO MEDICO, ATOXICO,TRANSPARENTE O BLANCO, ELABORADA EN PVC SUPERFICIE LISA, ANILLOMORDEDOR PARA EVITAR LA OCLUCION ACCIDENTAL, EMPAQUE ASEPTICO INDIVIDUAL 90 – 110 ML | 2500071 | A Necesidad
54 | CANULA GUEDEL N 6 - 100 MM | UND | CANULA NO 6EN MATERIAL PLASTICO GRADO MEDICO, ATOXICO,TRANSPARENTE O BLANCO, ELABORADA EN PVC SUPERFICIE LISA, ANILLOMORDEDOR PARA EVITAR LA OCLUCION ACCIDENTAL, EMPAQUEASEPTICO INDIVIDUAL, 100-120 MM | 2502305 | A Necesidad
55 | CANULA NASAL DE OXIGENO PARA ADULTO CON EXTENSION Y ADAPTADOR A CONEXION DE FUENTE | UND | CANULA NASAL PARA OXIGENO, TUBO EN PVC GRADO MÉDICO EXTRA SUAVE, DE 2.0 A 2.5 MT DE LONGITUD, PUNTAS NASALES CURVAS, CONECTOR ESTÁNDAR DE 4MM DE DIÁMETRO INTERNO, ADMINISTRA OXÍGENO A BAJO FLUJO CON CONCENTRACIONES ENTRE 24% HASTA 44% CON FLUJOS ENTRE 1 Y 6 LPM. TAMAÑO ADULTO | 2500185 | A Necesidad
56 | CANULA NASAL DE OXIGENO PEDIATRICA CON EXTENSION Y ADAPTADOR A CONEXON DE FUENTE | UND | CANULA NASAL PARA OXIGENO, TUBO EN PVC GRADO MÉDICO EXTRA SUAVE, DE 2.0 A 2.5 MT DE LONGITUD, PUNTAS NASALES CURVAS, CONECTOR ESTÁNDAR DE 4MM DE DIÁMETRO INTERNO, ADMINISTRA OXÍGENO A BAJO FLUJO CON CONCENTRACIONES ENTRE 24% HASTA 44% CON FLUJOS ENTRE 1 Y 6 LPM. TAMAÑO PEDIATRICO | 2500188 | A Necesidad
57 | CATETER ENDOVENOSO PERIFERICO N° 14G | UND | CATETER PERIFERICO EN POLIURETANO PARA INFUSION DE SOLUCIONES ENDOVENOSAS, RADIOPACO, SIN ALETAS DE FIJACION Y CAMARA CRISTALINA, AGUJA TRIBISELADA Y SILICONIZADA, TERMOSENSIBLE NO 14 G LONGITUD 50MM DIAMETRO DE 2,20 MM FLUJO DE 315 ML/MIN | 2500208 | A Necesidad
58 | CATETER ENDOVENOSO PERIFERICO N° 16G | UND | CATETER PERIFERICO EN POLIURETANO PARA INFUSION DE SOLUCIONES ENDOVENOSAS, RADIOPACO, SIN ALETAS DE FIJACION Y CAMARA CRISTALINA, AGUJA TRIBISELADA Y SILICONIZADA, TERMOSENSIBLE NO 16 G LONGITUD 50MM DIAMETRO DE 1,7 MM FLUJO DE 225 ML/MIN | 2500209 | A Necesidad
59 | CATETER ENDOVENOSO PERIFERICO N° 18G | UND | CATETER PERIFERICO EN POLIURETANO PARA INFUSION DE SOLUCIONES ENDOVENOSAS, RADIOPACO, SIN ALETAS DE FIJACION Y CAMARA CRISTALINA, AGUJA TRIBISELADA Y SILICONIZADA, TERMOSENSIBLE NO 18 G LONGITUD 32 MM DIAMETRO 1,30MM FLUJO 110 ML/MIN | 2500211 | A Necesidad
60 | CATETER ENDOVENOSO PERIFERICO N° 20G | UND | CATETER PERIFERICO EN POLIURETANO PARA INFUSION DE SOLUCIONES ENDOVENOSAS, RADIOPACO, SIN ALETAS DE FIJACION Y CAMARA CRISTALINA, AGUJA TRIBISELADA Y SILICONIZADA, TERMOSENSIBLE NO 20G LONGITUD 32 MM DIAMETRO EXT 1,1 MM FLUJO DE 65 ML/MIN | 2500213 | A Necesidad
61 | CATETER ENDOVENOSO PERIFERICO N° 22G | UND | CATETER PERIFERICO EN POLIURETANO PARA INFUSION DE SOLUCIONES ENDOVENOSAS, RADIOPACO, SIN ALETAS DE FIJACION Y CAMARA CRISTALINA, AGUJA TRIBISELADA Y SILICONIZADA, TERMOSENSIBLE NO 22 G LONGITUD 25 MM DIAMETRO 0,90MM FLUJO 38 ML/MIN | 2500214 | A Necesidad
62 | CATETER ENDOVENOSO PERIFERICO N° 24G | UND | CATETER PERIFERICO EN POLIURETANO PARA INFUSION DE SOLUCIONES ENDOVENOSAS, RADIOPACO, SIN ALETAS DE FIJACION Y CAMARA CRISTALINA, AGUJA TRIBISELADA Y SILICONIZADA, TERMOSENSIBLE NO 24 G LONGITUD 19MM DIAMETRO 0,70MM FLUJO 24 ML/MIN | 2500216 | A Necesidad
63 | CATETER URINARIO | UNIDAD | CATETER PARA CATETERISMO URINARIO 100% HIDROFILICO LONGITUD 40 CM | 2583757 | A Necesidad
64 | CATETER VENOSO CENTRAL | UNIDAD | CATÉTER VENOSO CENTRAL 7,5 FR TRILUMEN ACCESO VENA DIFÍCIL. empaque individual esteril elaborado en poliuretano radiopaco.con punta flexible.longitud del cate ter entre 20-22cms.canula entre 17 a18g.dilatador de tejidos blandos.gui a metalica con punta atraumatica en j.f | 2500193 | A Necesidad
65 | CAUCHO DE SUCCION ESTERIL | UND | MANGUERA O TUBO PARA SUCCIÓN EN PVC SILICONIZADO DE 3 METROS DE LONGITUD, DIÁMETRO DE 8 MM, CON CONECTORES EN LOS EXTREMOS, EMPAQUE ESTÉRIL. | 2502399 | A Necesidad
66 | CINTA ADHESIVA PARA FIJACION DE APOSITOS 10 X 10 MTS | ROLLO | PELICULA DE FIBRA DE POLIESTER, RECUBIERTA EN UNA DE SUS CARAS CON ADHESIVO COPOLIMERO ACRILICO HIPOALERGENICO LIBRE DE LATEX Y PROTEGIDO CON LINER DE PAPEL SILICONADO | CREAR | A Necesidad
67 | CIRCUITO CORRUGADO DESECHABLE PARA MAQUINA DE ANESTESIA PEDIATRICO | UND | CIRCUITO CORRUGADO DESECHABLE PARA MAQUINA DE ANESTESIA DE 1,0 -2,0 MTS DE LARGO, CON BALON, CON FILTRO ANTIBACTERIAL, CON PUERTO PARA CAPNOGRAFIA | 2502304 | A Necesidad
68 | CIRCUITO CORRUGADO DESECHABLE ADULTO PARA MAQUINA DE ANESTESIA | UND | CIRCUITO CORRUGADO DESECHABLE PARA MAQUINA DE ANESTESIA DE 1,0 -2,0 MTS DE LARGO, CON BALON, CON FILTRO ANTIBACTERIAL, CONPUERTO PARA CAPNOGRAFIA | 2565523 | A Necesidad
69 | CLORHEXIDINA GLUCONATO AL 1% ETILICO AL 61% | FCO. 500ML | CLORHEXIDINA GLUCONATO AL 1%CLORHEXIDINA GLUCONATO AL 1% ALCOHOL ETILICO AL 61%SOLUCION ANTISEPTICA PARA LA PREPARACION DE LAS MANOS, MEZCLA DE CLORHEXIDINA GLUCONATO AL 1%, ALCOHOL ETILICO AL 61% Y EMOLIENTES QUE HUMECTAN LA PIEL, SEGURIDAD ANTIMICROBIANA, ELIMINA MICROORGANISMOS ALTAMENTE RESISTENTES, PERSISTENCIA Y EFECTO RESIDUAL EN LA PIEL, DISPENSADOR DESECHABLE DE 500ML, BOMBEO CONTROLADO DE 2 ML EN CADA DISPARO, NO REQUIERE AGUA NI COMPRESAS.FCO. | 2003255 | A Necesidad
70 | CLORHEXIDINA AL 4 % CON CETRIMIDA | FCO X 1000 CC | CLORHEXIDINA AL 4 % CON CETRIMIDA, Jabon quirurgico a base de gluconato de clorhexidina al 4% con cetrimida al 1.0%, de amplio espectro de microorganismos como bacterias, hongos, de accion residual, el cual no es absorbido por la piel, de accion antiseptica y desinfectante, no produce irritacion ni sensibilidad en la piel. | 2003253 | A Necesidad
71 | CLORHEXIDINA AL 4 % CON CETRIMIDA | FRASCO 120 - 150 CC | CLOREXIDINA AL 4 % CON CETRIMIDA, Jabón quirúrgico a base de gluconato de clorhexidina al 4% con cetrimida, de amplio espectro de microorganismos como bacterias, hongos, de acción residual, el cual no es absorbido por la piel, de acción antiséptica y desinfectante, no produce irritación ni sensibilidad en la piel. | 2003256 | A Necesidad
72 | DREN DE PENROSE DIAMETRO 1" | UNIDAD | ELABORADOS EN CAUCHO LÁTEX NATURAL UNA SOLA LUZ, LARGO + / -45 CM, ESTÉRIL ESTÉRIL EN EMPAQUETE INDICVIDUAL | 2565529 | A Necesidad
73 | DREN DE PENROSE DIAMETRO 1/2" | UNIDAD | ELABORADOS EN CAUCHO LÁTEX NATURAL UNA SOLA LUZ, LARGO + / -45 CM ESTÉRIL EN EMPAQUETE INDICVIDUAL | 2500647 | A Necesidad
74 | DREN DE PENROSE DIAMETRO 1/4 | UNIDAD | ELABORADOS EN CAUCHO LÁTEX NATURAL UNA SOLA LUZ, LARGO + / -45 CM, ESTÉRIL ESTÉRIL EN EMPAQUETE INDICVIDUAL | 2502269 | A Necesidad
75 | ELECTRODO PARA MONITOREO ADULTO | PAQUETE X 50 UNDS UND | ELECTRODO DESECHABLE COMPUESTO POR ESPUMA, ADHESIVO SOPORTE DE ESPUMA GLUTINOSO, GEL SOLIDO, HIPOALERGENICO, DE DISEÑO REDONDO PARAMEJOR AJUSTE, OJAL EN CLORURO DE PLATA, CONEXION ESTANDAR DEL BROCHE, CONDUCTIVO. ALTO DESEMPEÑLO DE BUENA CALIDAD DEL TRAZO | 2500670 | A Necesidad
76 | ELECTRODO PARA MONITOREO PEDIATRICO | PAQUETE X 50 UNDS | ELECTRODO DESECHABLE COMPUESTO POR ESPUMA, ADHESIVO SOPORTE DE ESPUMA GLUTINOSO, GEL SOLIDO, HIPOALERGENICO, DE DISEÑO REDONDO PARAMEJOR AJUSTE, OJAL EN CLORURO DE PLATA, CONEXION ESTANDAR DEL BROCHE, CONDUCTIVO. ALTO DESEMPEÑLO DE BUENA CALIDAD DEL TRAZO | 2500671 | A Necesidad
77 | ELECTRODOS MULTIFUNCIONALES PARA MONITOR /DESFIBRILADOR | PAQUETE | ELECTRODOS MULTIFUNCIONALES PARA MONITOR /DESFIBRILADOR MODE MR 60 ADULTO COMPATIBLES CON EQUIPO EXISTENTE EN EL ESM (MARCA BENEHEARTD6 MINDRAY) | 2503283 | A Necesidad
78 | ELECTRODOS PARA ADULTO PRE CONECTABLES PARA DESFIBRILADOR Y MONITOR | UNIDAD | ELECTRODOS ADULTO PARA DESFIBRILADOR Y ESTIMULACION ELECTRODOS MULTIFUNCIÓN, AUTOADHESIVOS DESECHABLES, DESECHABLE, PREGELIFICADO, USO INDIVIDUAL, NO ESTÉRIL, MATERIAL DE LA PARTE POSTERIOR ESPUMA ADHESIVA,CONDUCTOR ESTAÑO, ADHESIVO DEL GEL HIDROGEL, RECUBRIMIENTO PROTECTOR LÁMINA DE PET SILICONADO COMPATIBLE CON EQUIPO ESM (MARCA SCHILLER DG5000) SCHILLER DEFIGARD 4000 | 2503353 | A Necesidad
79 | EQUIPO BOMBA DE INFUSION | UND | EQUIPO BOMBA DE INFUSION UNIVERSAL COMPATIBLE CON LAS BOMBAS DE INFUSION EXISTENTES EN LOS ESTABLECIMIENTO DE SANIDAD MILITAR (BAXTER, BRAUN). NOTA: SE DEBE OFERTAR LAS MARCAS ANTES DESCRITAS A NECESIDAD DE LA INSTITUCION. | 2500340 | A Necesidad
80 | EQUIPO PARA ADMINISTRACION DE SOLUCIONES MACROTEO | UND | EQUIPO DE MACROGOTEO, MACRO 10 GOTAS X CC CON SITIO DE INYECCION"Y",SIN BULBO,SIN FILTRO PARA LIQUIDOS,SIN AGUJA, FABRICADOS CON MATERIAL ATOXICO, COMPUESTO POR DISPOSITIVO DE PERFORACION (SPIKE): TERMINADO EN PUNTA FORMA DE BISEL; PROTECTOR DEL DISPOSITIVO: FABRICADO EN POLIETILENO O POLIPROPILENO; CAMARA DE GOTEO: FABRICADA DE PVC FLEXIBLE, TRASLUCIDO, ENSAMBLADA AL SPIKE POR SU PARTE MAS ANCHA FACILITANDO EL CONTEO Y EVITAR QUE SE FORMEN BURBUJASEN LA MANGUERA; MANGUERA: FABRICADA DE PVC, FLEXIBLE, TRASLUCIDO, NO COLAPSABLE, EN UNO DE SUS EXTREMOS VA ENSAMBLADA A LA CAMARA, SU FUNCION ES EL TRANSPORTE DE LA SOLUCION A ADMINISTRAR; REGULADOR DE FLUJO; SITIO DE INYECCION: FABRICADO EN CAUCHO NATURAL; CONO LUER: FABRICADO EN POLIPROPILENO. ESTERIL EN EMPAQUE BLISTER | 2500342 | A Necesidad
81 | EQUIPO PARA ADMINISTRACION DE SOLUCIONES MICROGOTEO | UND | EQUIPOS MICROGOTEO, MICRO 60 GOTAS X CC CON SITIO DE INYECCION"Y",SIN BULBO,SIN FILTRO PARA LIQUIDOS, CON O SIN AGUJA, FABRICADOS CON MATERIAL ATOXICO, COMPUESTO POR DISPOSITIVO DE PERFORACION (SPIKE): TERMINADO EN PUNTA FORMA DE BISEL; PROTECTOR DEL DISPOSITIVO: FABRICADO EN POLIETILENO O POLIPROPILENO; CAMARA DE GOTEO: FABRICADA DE PVC FLEXIBLE, TRASLUCIDO, ENSAMBLADA AL SPIKE POR SU PARTE MAS ANCHA FACILITANDO EL CONTEO Y EVITAR QUE SE FORMEN BURBUJASEN LA MANGUERA; MANGUERA: FABRICADA DE PVC, FLEXIBLE, TRASLUCIDO, NO COLAPSABLE, EN UNO DE SUS EXTREMOS VA ENSAMBLADA A LA CAMARA, SU FUNCION ES EL TRANSPORTE DE LA SOLUCION A ADMINISTRAR; REGULADOR DE FLUJO; SITIO DE INYECCION: FABRICADO EN CAUCHO NATURAL; CONO LUER: FABRICADO EN POLIPROPILENO. ESTERIL EN EMPAQUE BLISTER | 2500343 | A Necesidad
82 | EQUIPO PARA TRANSFUSIÓN SANGUÍNEA SIN AGUJA | UND | EQUIPO PARA TRANSFUSIÓN SANGUÍNEA SIN AGUJA | 2500348 | A Necesidad
83 | ESPARADRAPO DE TELA | TUBO POR 5 UND | CINTA QUIRURGICA ADHESIVA TIPO TELA, CON SOPORTE: TELA DE ALGODÓN 100% O TELA VISCOSA 100%. ADHESIVO: CAUCHO NATURAL, POLIISOBUTILENO, OXIDO DE ZINC, LANOLINA, ACEITE MINERAL, 2,2 METILENE-BIS (6-TERT-BUTYL-P-CRESOL), PROPILENDINITRILO-DI-O-CRESOL, ACETATO DE ETILO, RESINA COLOFONIA, RESINAS TERPENOFELONICAS, ISOPROPANOL, DISOLVENTE ALIFÁTICO (1A) USO HOSPITALARIO. TUBO X 5 UNIDADES DE 1" X 10 YDS (1) - 2" X 10 YDS (2) - 3" X 10 YDS (1) - 4" X 10 YDS (1) | 2500417 | A Necesidad
84 | ESPARADRAPO MICROPORE 1 PULGADA COLOR PIEL | CAJA X 12 UND | CINTA ADHESIVA HIPOALERGENICA LIBRE DE LATEX, COLOR PIEL DE RAYON NO TEJIDA, MICROPOROSA, COMPUESTA DE POLIMERO ACRILICO, ADHESIVO COLOR PIEL DE 1" PULGADA DE ANCHO X 9,0 A 9.5 MT DE LARGO | 2500238 | A Necesidad
85 | ESPARADRAPO MICROPORE 1/2 PULGADA COLOR PIEL | CAJA X 24 UND | CINTA ADHESIVA HIPOALERGENICA LIBRE DE LATEX, COLOR PIEL DE RAYON NO TEJIDA, MICROPOROSA, COMPUESTA DE POLIMERO ACRILICO ADHESIVO COLOR PIEL DE 1/2" PULGADA DE ANCHO X 9,0 A 9.5 MT LARGO | 2500237 | A Necesidad
86 | ESPARADRAPO MICROPOROSO COLOR PIEL DE 2 PULGADAS | CAJA X 6 UND | CINTA ADHESIVA HIPOALERGENICA LIBRE DE LATEX, COLOR PIEL DE RAYON NO TEJIDA, MICROPOROSA, COMPUESTA DE POLIMERO ACRILICO , ADHESIVO DE COLOR PIEL DE 2" PULGADA DE ANCHO X 9,0 A 9.5 MT LARGO | 2500238 | A Necesidad
87 | ESPECULO VAGINAL DESECHABLE TALLA M | UND | ESPECULO VAGINAL DESECHABLE TALLA M, CON TORNILLO AJUSTABLE | 2501628 | A Necesidad
88 | ESPECULO VAGINAL DESECHABLE TALLA S | UND | ESPECULO VAGINAL DESECHABLE TALLA S, CON TORNILLO AJUSTABLE | 2501628 | A Necesidad
89 | ESTOQUINETA DE 4” PULGADAS X 25 YARDAS | ROLLO | ESTOQUINETA EN ALGODÓN Y MATERIAL ELÁSTICO DE 10 CM DE ANCHO, 4” PULGADAS X 25 YARDAS | 2500353 | A Necesidad
90 | ESTOQUINETA DE 6” PULGADAS X 25 YARDAS | ROLLO | ESTOQUINETA EN ALGODÓN Y MATERIAL ELÁSTICO DE 15 CM DE ANCHO, 6” PULGADAS X 25 | 2500355 | A Necesidad
91 | EXTENSION DE ANESTESIA | UND | EXTENSION DE ANESTESIA LONGITUD 74-82CM. EMPAQUE INDIVIDUAL ESTÉRIL. DE UN SOLO USO ELABORADA EN PVC O POLIURETANO TRANSPARENTE, DIÁMETRO REDUCIDO DE 2ML, VOLUMEN DE 5ML, CON CLAMP INTERRUPTOR DE PASO. CON PROTECTOR EN LOS ADAPTADORES. | 2500446 | A Necesidad
92 | EXTENSION DE BAJO PERFIL PARA ALIMENTACION ENTERAL POR GASTROSTOMIA | UND | EXTENSION DE BAJO PERFIL PARA ALIMENTACION ENTERAL POR GASTROSTOMIA, SILICONA 100% GRADO MÉDICO. / BIOCOMPATIBLE, ATÓXICO Y NO CARCINOGÉNICO. PUERTO CON TAPA PARA NUTRICIÓN Y MEDICACIÓN CON VÁLVULA ANTI REFLUJO, CON INDICADOR DEL CALIBRE, ALTURA DEL ESTOMA Y POSICIÓN DE CONEXIÓN DE LAS EXTENSIONES. / PREVIENE LA SALIDA DEL CONTENIDO GÁSTRICO Y DISMINUYE EL RIESGO DE CONTAMINACIÓN. FACILITA LA IDENTIFICACIÓN DEL CALIBRE DEL DISPOSITIVO, ALTURA DEL ESTOMA E INDICA LA CONEXIÓN CORRECTA DE LAS EXTENSIONES. PERMITE EL LLENADO DEL BALÓN. LA VÁLVULA EVITA SU VACIAMIENTO. REFERNECIA DE MIC KEY. | 2500919 | A Necesidad
93 | EXTENSION DE CAPNOGRAFIA | UND | EXTENSION PARA CAPNOGRAFIA.EMPAQUE INDIVIDUAL ESTERIL DE UNA LONGITUD DE 2 A 3 METROS.TERMINACIONES MACHO MACHO DEL CABLE DE CAPNOGRAFIA COMPATIBLES CON EQUIPO DE LA INSTITUCION | 2500599 | A Necesidad
94 | EXTENSIÓN PARA OXÍGENO | UND | EXTENSIÓN PARA LÍNEA DE OXÍGENO DE 2 METROS, FABRICADA EN PVC GRADO MÉDICO NO COLAPSABLE, CON ADAPTADORES CÓNICOS PARA CONEXION EN AMBOS EXTREMOS | 2584051 | A Necesidad
95 | FIJADOR PARA CITOLOGIA frasco con atomizador | FCO | FIJADOR PARA CITOLOGIA frasco con atomizador | 2502160 | A Necesidad
96 | FILTRO DE TRAMPA AGUA PARA CAPNOGRAFO MARCA DRAGER | UND | TRAMPA AGUA PARA CAPNOGRAFO MARCA DRAGER COMPATIBLE CON MAQUINA DE ANESTESIA DRAGER - PRIMUS | 1640565 | A Necesidad
97 | FORMOL | FCOX 500CC | FORMALDEHIDO AL 37%, LIQUIDO TRASPARENTE FRASCO X 500 | 2502249 | A Necesidad
98 | FRASCO PARA RECOLECCION Y EXTRACCION DE MUESTRAS | UND | FRASCO PLÁSTICO PARA RECOLECCIÓN Y EXTRACCIÓN DE MUESTRAS CON CAPACIDAD DE 100ML. A 150 ML. BOCA ANCHA, TRANSPARENTE Y CON ROTULO PARA IDENTIFICACIÓN. | 2500896 | A Necesidad
99 | FRASCO PARA RECOLECCION DE MUESTRAS DE ORINA | UND | FRASCO PARA RECOLECCIÓN DE ORINA DE 30 - 40 ML ADULTO | 2500896 | A Necesidad
100 | GASA ESTERIL 7.5 X 7.5 CON TIRA RADIOPACA | PAQUETE X 5 UND | GASA 100% ALGODÓN ESTERIL, PRECORTADA Y DOBLADA, SIN BORDES RAIDOS O HILOS EXTERNOS, ESTERIL, SOBRE X 5UDS, DE 16 CAPAS, TAMAÑO DE 7,5 X 7,5 CM CON CINTA RADIOPACA | 2501282 | A Necesidad
101 | GASA ESTERIL PRECORTADA DE 7,5 X 7,5 CM | PAQUETE X 5 UND | GASA 100% ALGODÓN ESTERIL, PRECORTADA Y DOBLADA, SIN BORDES RAIDOS O HILOS EXTERNOS, ESTERIL, SOBRE X 5UDS, DE 16 CAPAS, TAMAÑO DE 7,5 X 7,5 CM | 2500411 | A Necesidad
102 | GASA TIPO HOSPITALARIO ROLLO | ROLLO | GASA ROLLO TIPO HOSPITAL , CON HILOS DE ALGODÓN 100 %, ABSORCION 4 Y 6 SEGUNDOS ROLLO 1 X 100 YDS | 2502486 | A Necesidad
103 | GEL APOSITO HIDRATENTE | TUBO PO 85 GRAMOS | APOSITO HIDRATANTE COMPUESTO DE ALGINATO DE CALCIO Y ACIDO BORICO | 2502483 | A Necesidad
104 | GEL CONDUCTOR PARA ULTRASONIDO | GALON | GEL CONDUCTOR PARA ULTRASONIDO, ALTA CONDUCTIVIDAD, HIDROSOLUBLE, HIPOALERGENICO, NO MANCHA, NO PRODUCE IRRITACIONES, PRODUCTO A BASE DE POLIMERO NO CELULOSICO, INCOLORO, INODORO, PH: 6.0 - 6.4 VISCOSIDAD :850.000 – 1.200.000 CPS | 2502424 | A Necesidad
105 | GEL CONDUCTOR PARA ULTRASONIDO | FCO | GEL CONDUCTOR PARA ULTRASONIDO, ALTA CONDUCTIVIDAD, HIDROSOLUBLE, HIPOALERGENICO, NO MANCHA, NO PRODUCE IRRITACIONES, PRODUCTO A BASE DE POLIMERO NO CELULOSICO, INCOLORO, INODORO, PH: 6.0 - 6.4 VISCOSIDAD :850.000 – 1.200.000 CPS , FCO X 240 ML | 2503935 | A Necesidad
106 | GLUCOMETRO | UND | PANTALLA LCD DE 96 SEGMENTOS, APAGADO AUTOMÁTICO DESPUÉS DE 2 MINUTOS, SUMINISTRO DE ENERGÍA UNA PILA DE LITIO CR 2032 O EQUIVALENTE, RANGO DE MEDICIÓN 10- 600 MG/DL TAMAÑO DE MUESTRA 1µL MARCA DE ACUERDO A NECESIDAD DE LA ENTIDAD. | 2502600 | A Necesidad
107 | GUANTE NITRILO TALLA L | CAJA X 100 UND | GUANTE NITRILO TALLA L ELABORADO EN CAUCHO DE NITRILO SINTÉTICO, NO CONTIENE SILICONA, CERAS NI PLASTIFICANTES, ELASTICOS, SUPERFICIE INTERNA LISA, LIBRE DE LUBRICANTE, BORDE ENROLLADO | 2502485 | A Necesidad
108 | GUANTE NITRILO TALLA M | CAJA X 100 UND | GUANTE NITRILO TALLA L ELABORADO EN CAUCHO DE NITRILO SINTÉTICO, NO CONTIENE SILICONA, CERAS NI PLASTIFICANTES, ELASTICOS, SUPERFICIE INTERNA LISA, LIBRE DE LUBRICANTE, BORDE ENROLLADO | 2502485 | A Necesidad
109 | GUANTE NITRILO TALLA S | CAJA X 100 UND | GUANTE NITRILO TALLA S ELABORADO EN CAUCHO DE NITRILO SINTÉTICO, NO CONTIENE SILICONA, CERAS NI PLASTIFICANTES, ELASTICOS, SUPERFICIE INTERNA LISA, LIBRE DE LUBRICANTE, BORDE ENROLLADO | 1261786 | A Necesidad
110 | GUANTES DE EXAMEN TALLA L | CAJA X 100 | GUANTES DE LÁTEX TALLA L DESECHABLES, HIPOALERGENICOS, NO ESTÉRILES, ALTA RESISTENCIA A LA ELONGACIÓN, CON ENTALCAMIENTO LEVE INTERNO, AMBIDIESTROS, LATEX BLANCO, PUÑO CON REBORDE. CAJA X 100 UNIDADES | 2500459 | A Necesidad
111 | GUANTES DE EXAMEN TALLA M | CAJA X 100 | GUANTES DE LÁTEX TALLA M DESECHABLES, HIPOALERGENICOS, NO ESTÉRILES, ALTA RESISTENCIA A LA ELONGACIÓN, CON ENTALCAMIENTO LEVE INTERNO, AMBIDIESTROS, LATEX BLANCO, PUÑO CON REBORDE. CAJA X 100 UNIDADES | 2500458 | A Necesidad
112 | GUANTES DE EXAMEN TALLA S | CAJA X 100 | GUANTES DE LÁTEX TALLA S DESECHABLES, HIPOALERGENICOS, NO ESTÉRILES, ALTA RESISTENCIA A LA ELONGACIÓN, CON ENTALCAMIENTO LEVE INTERNO, AMBIDIESTROS, LÁTEX BLANCO, PUÑO CON REBORDE. CAJA X 100 UNIDADES | 2500457 | A Necesidad
113 | GUANTES ESTERIL QUIRURGICO 6,5 | CAJA X 50 | GUANTE ESTÉRIL PARA CIRUGÍA TALLA 6,5, ANATÓMICO CON REDUCCIÓN DE FATIGA DE PULGAR, SUPERFICIE MICROTEXTURIZADA, EN CAUCHO DE LÁTEX NATURAL, FUERTES, FLEXIBLES Y CONFORTABLES, ENTALCAMIENTO LEVE, HIPOALERGENICO, EMPAQUE INDIVIDUAL DE FÁCIL APERTURA. CAJA X 50 PARES ESTÉRILES | 2500450 | A Necesidad
114 | GUANTES ESTERIL QUIRURGICO 7,0 | CAJA X 50 | GUANTE ESTÉRIL PARA CIRUGÍA TALLA 7, ANATÓMICO CON REDUCCIÓN DE FATIGA DE PULGAR, SUPERFICIE MICROTEXTURIZADA, EN CAUCHO DE LÁTEX NATURAL, FUERTES, FLEXIBLES Y CONFORTABLES, ENTALCAMIENTO LEVE, HIPOALERGENICO, EMPAQUE INDIVIDUAL DE FÁCIL APERTURA. CAJA X 50 PARES ESTÉRILES | 2500451 | A Necesidad
115 | GUANTES ESTERIL QUIRURGICO 7,5 | CAJA X 50 | GUANTE ESTÉRIL PARA CIRUGÍA TALLA 7,5, ANATÓMICO CON REDUCCIÓN DE FATIGA DE PULGAR, SUPERFICIE MICROTEXTURIZADA, EN CAUCHO DE LÁTEX NATURAL, ENTALCAMIENTO LEVE, HIPOALERGENICO, 100% LÁTEX NATURAL, FUERTES, FLEXIBLES Y CONFORTABLES. EMPAQUE INDIVIDUAL DE FÁCIL APERTURA. CAJA X 50 PARES ESTÉRILES | 2500452 | A Necesidad
116 | GUANTES ESTERIL QUIRURGICO 8,0 | CAJA X 50 | GUANTE ESTÉRIL PARA CIRUGÍA TALLA 8, ANATÓMICO CON REDUCCIÓN DE FATIGA DE PULGAR, SUPERFICIE MICROTEXTURIZADA, EN CAUCHO DE LÁTEX NATURAL, FUERTES, FLEXIBLES Y CONFORTABLES, ENTALCAMIENTO LEVE, HIPOALERGENICO, EMPAQUE INDIVIDUAL DE FÁCIL APERTURA. CAJA X 50 PARES ESTÉRILES | 2500453 | A Necesidad
117 | GUANTES RESISTENTES AL CALOR PARA ESTERILIZACION LARGOS | PAR | GUANTES RESISTENTES AL CALOR PARA ESTERILIZACION LARGOS EN MATERIAL DE CARNAZA REFORZADOS | 2502344 | A Necesidad
118 | GUANTES RESISTENTES PARA LAVADO DE INSTRUMENTAL | PAR | GUANTES DE CAUCHO CALIBRE 35" SUAVES AL TACTO; SON DE FORMA ANATÓMICA, ASEGURAN COMODIDAD, LABRADOS EN LA PALMA DE LA MANO PARA MAYOR AGARRE Y REDUCEN LA FATIGA DE LAS MANOS. | 1645325 | A Necesidad
119 | GUARDIANES DE 2 - 2.9- 3 LITROS CON TAPA | UND | RECOLECTORES ELABORADOS EN POLIPOROPILENO DE ALTA DENSIDAD Y COLORANTES ORGANICOS DE ALTA DENSISDAD QUE NO PRODUEN CONTAMINACIO AL SER INCINERADOS EL ORIFICIO DE DESCARTE DISPONE CON DOBLE SISTEMA DE CIERRE TEMPORAL Y DEFINITIVO CON ETIQUETAS PARA MARCADO RESISTENCIA A PUNCION CORTADURA SUPERIR A 12.5 NEWTONS, SISTEMA ANTIVUELCO CON SOPORTE A PARED | 1519991 | A Necesidad
120 | GUIA PARA INTUBACIÓN ENDOTRAQUEAL ADULTO | UNIDAD | MALEABLE, PUNTA REDONDA, DISEÑADA PARA UN SOLO USO, EMPAQUE ESTÉRIL DE LONGITUD 12 A 14 PULGADAS | 2503403 | A Necesidad
121 | GUIA PARA INTUBACIÓN ENDOTRAQUEAL PEDIATRICA | UNIDAD | MALEABLE, PUNTA REDONDA, DISEÑADA PARA UN SOLO USO, EMPAQUE ESTÉRIL DE LONGITUD 10 PULGADAS | 2503202 | A Necesidad
122 | HUMIDIFICADORES DE O2 | UND | HUMIDIFICADOR DE OXIGENOS CON UN SUMINISTRO POR ENCIMA DE 8 LITROS/MIN., PARTÍCULAS MAYORES A 5 MICRAS, VÁLVULA QUE PERMITE LIBERAR EL EXCESO DE PRESIÓN DENTRO DEL FRASCO, ADVIERTE LA OBSTRUCCIÓN DEL DIFUSOR, QUE SE EVIDENCIA A TRAVÉS DEL SONIDO GENERADO POR LA VÁLVULA DE PRESIÓN. VÁLVULA DE SEGURIDAD, CAPACIDAD DE 400 CC CON LÍMITES DE LLENADO MARCADOS EN EL RECIPIENTE. | 2500562 | A Necesidad
123 | INHALOCAMARA ADULTO | UND | ESPACIADOR DE MINIMO 400 ML. PARA INHALACIÓN DE MEDICAMENTOS POR AEROSOL A PRESIÓN, CON MASCARA Y BOQUILLA. ESPACIA EL MEDICAMENTO A PRESIÓN CON EL FIN QUE NO QUEDE ADHERIDO AL PALADAR Y GARGANTA DEL PACIENTE | 2500421 | A Necesidad
124 | INHALOCAMARA PEDIATRICA | UND | ESPACIADOR DE MINIMO 250 ML. PARA INHALACIÓN DE MEDICAMENTOS POR AEROSOL A PRESIÓN, CON MASCARA Y BOQUILLA. ESPACIA EL MEDICAMENTO A PRESIÓN CON EL FIN QUE NO QUEDE ADHERIDO AL PALADAR Y GARGANTA DEL PACIENTE | 2500421 | A Necesidad
125 | JERINGA DE 50 A 60 CC PUNTA CATETER | UND | JERINGA DE 50 A 60 CC PUNTA CATETER COMPUESTA POR CILINDRO Y CUERPO DE CILINDRO, ALAS DE SUJECIÓN; EMBOLO DE POLIPROPILENO, PISTÓN, DISCO DE EMPUJE Y ESCALA VOLUMÉTRICA DE LECTURA NÍTIDA E IMBORRABLE; EMPAQUE INDIVIDUAL ESTÉRIL DE FÁCIL APERTURA CON IDENTIFICACIÓN: FECHA DE CADUCIDAD, NÚMERO DE LOTE. | 2502244 | A Necesidad
126 | JERINGA DE 10 CC | UND | JERINGA DE 10 CC COMPUESTA POR CILINDRO Y CUERPO DE CILINDRO, ALAS DE SUJECIÓN; EMBOLO DE POLIPROPILENO, PISTÓN, DISCO DE EMPUJE Y ESCALA VOLUMÉTRICA DE LECTURA NÍTIDA E IMBORRABLE; AGUJA INTEGRADA NO 21 X 1 1/2 CONO LUER - LOCK Y/O LUER SLIP, EMPAQUE INDIVIDUAL ESTÉRIL DE FÁCIL APERTURA CON IDENTIFICACIÓN: FECHA DE CADUCIDAD, NÚMERO DE LOTE. | 2503779 | A Necesidad
127 | JERINGA DE 1CC 3 PARTES | UND | JERINGA DE 1 CC TRES PARTES, COMPUESTA POR CILINDRO Y CUERPO DE CILINDRO, ALAS DE SUJECIÓN; EMBOLO DE POLIPROPILENO, PISTÓN, DISCO DE EMPUJE Y ESCALA VOLUMÉTRICA DE LECTURA NÍTIDA E IMBORRABLE; AGUJA HIPODÉRMICA DE 26G-27G CONO LUER EMPAQUE INDIVIDUAL ESTÉRIL DE FÁCIL APERTURA CON IDENTIFICACIÓN: FECHA DE CADUCIDAD, NÚMERO DE LOTE. | 2502402 | A Necesidad
128 | JERINGA DE INSULINA | UND | JERINGA DE 1 CC TAPA NARANJA COMPUESTA POR CILINDRO Y CUERPO DE CILINDRO, ALAS DE SUJECIÓN; EMBOLO, PISTÓN, DISCO DE EMPUJE Y ESCALA VOLUMÉTRICA, AGUJA INTEGRADA NO 30G X 8MM GRADUADA DE 2 EN 2 UNIDADES HASTA 100 UNIDADES EMPAQUE INDIVIDUAL ESTÉRIL DE FÁCIL APERTURA CON IDENTIFICACIÓN: FECHA DE CADUCIDAD, NÚMERO DE LOTE. | 2502242 | A Necesidad
129 | JERINGA DE 20 CC | UND | JERINGA DE 20 CC TRES PARTES, COMPUESTA POR CILINDRO Y CUERPO DE CILINDRO, ALAS DE SUJECIÓN; EMBOLO DE POLIPROPILENO, PISTÓN, DISCO DE EMPUJE Y ESCALA VOLUMÉTRICA DE LECTURA NÍTIDA E IMBORRABLE; AGUJA INTEGRADA NO 21 X 1 1/2 CONO LUER - LOCK Y/O LUER SLIP, EMPAQUE INDIVIDUAL ESTÉRIL DE FÁCIL APERTURA CON IDENTIFICACIÓN: FECHA DE CADUCIDAD, NÚMERO DE LOTE. | 2502243 | A Necesidad
130 | JERINGA DE 5CC | UND | JERINGA DE 5 CC TRES PARTES, COMPUESTA POR CILINDRO Y CUERPO DE CILINDRO, ALAS DE SUJECIÓN; EMBOLO DE POLIPROPILENO, PISTÓN, DISCO DE EMPUJE Y ESCALA VOLUMÉTRICA DE LECTURA NÍTIDA E IMBORRABLE; AGUJA INTEGRADA NO 21 X 1 1/2 CONO LUER - LOCK Y/O LUER SLIP, EMPAQUE INDIVIDUAL ESTÉRIL DE FÁCIL APERTURA CON IDENTIFICACIÓN: FECHA DE CADUCIDAD, NÚMERO DE LOTE. | 2501228 | A Necesidad
131 | JERINGA DE 3CC | UND | JERINGA DE 3 CC TRES PARTES, COMPUESTA POR CILINDRO Y CUERPO DE CILINDRO, ALAS DE SUJECIÓN; EMBOLO DE POLIPROPILENO, PISTÓN, DISCO DE EMPUJE Y ESCALA VOLUMÉTRICA DE LECTURA NÍTIDA E IMBORRABLE; AGUJA INTEGRADA NO 21 X 1 1/2 CONO LUER - LOCK Y/O LUER SLIP, EMPAQUE INDIVIDUAL ESTÉRIL DE FÁCIL APERTURA CON IDENTIFICACIÓN: FECHA DE CADUCIDAD, NÚMERO DE LOTE. | 2501227 | A Necesidad
132 | KIT DE TOMA DE CITOLOGIA | UND | KIT CITOLÓGICO, CON PLACA POTALAMINA DE MUESTRAS, ESPATULA Y CEPILLO CON CERDAS SUAVES, CON TORNILLO RETENEDOR AJUSTABLE , ESPECULO VAGINAL, PLACA PORTALAMINA POLIPROPILENO HOMOPOLIMERO, LAMINA DE VIDRIO CRISTAL VIDRIO, PAR DE GUANTES | 2503803 2503804 2503805 | A Necesidad
133 | KIT MICRONEBULIZACION ADULTO | UND | KIT COMPUESTO DE: NEBULIZADOR, MASCARA ADULTO Y EXTENSIÓN DE 2 MTS. RECIPIENTE PARA NEBULIZACIÓN CON CAPACIDAD DE 10 CC. FABRICADO EN ACRÍLICO DE ALTA TRANSPARENCIA Y RESISTENCIA. POLIPROPILENO CLARIFICADO Y POLIÉSTILENO DE ALTO IMPACTO. LIBRE DE AGENTES PATÓGENOS PRODUCE PARTICULAS DE 1 A 5 MICRONES A UN FLUJO DE OXÍGENO PROMEDIO DE 6A 8 LPM. CONEXIÓN ESTÁNDAR. PERMITE OPERACIÓN EN FORMA INCLINADA | 2501383 | A Necesidad
134 | KIT MICRONEBULIZACION PEDIATRICO | UND | KIT COMPUESTO DE: NEBULIZADOR, MASCARA ADULTO Y EXTENSIÓN DE 2 MTS. RECIPIENTE PARA NEBULIZACIÓN CON CAPACIDAD DE 10 CC. FABRICADO EN ACRÍLICO DE ALTA TRANSPARENCIA Y RESISTENCIA. POLIPROPILENO CLARIFICADO Y POLIÉSTILENO DE ALTO IMPACTO. LIBRE DE AGENTES PATÓGENOS PRODUCE PARTICULAS DE 1 A 5 MICRONES A UN FLUJO DE OXÍGENO PROMEDIO DE 6A 8 LPM. CONEXIÓN ESTÁNDAR. PERMITE OPERACIÓN EN FORMA INCLINADA | 2501383 | A Necesidad
135 | LANCETAS PARA GLUCOMETRO | CAJA X 100 UND | LANCETAS EN ACERO INOXIDABLE, EL CUAL TIENE BUENAS PROPIEDADES ANTICORROSIVAS | 2501643 | A Necesidad
136 | LAPIZ PARA ELECTROBISTURI | UNIDAD | EMPAQUE INDIVIDUAL ESTÉRIL (CONEXIÓN DE TRES PATAS) ADECUADO AJUSTE CON EL DIÁMETRO DEL ELECTRODO PRECISIÓN EN EL CORTE COAGULACIÓN INMEDIATA BASE DEL TOMA CORRIENTE SELLADA: COMPONENTE INTERNO PARA ACTIVACIÓN ENCAPSULADO, PREVINIENDO ASÍ UNA AUTO-ACTIVACIÓN POR INVASIÓN DE FLUIDOS. BOTÓN DE RETROALIMENTACIÓN TÁCTIL PARA PREVENIR UNA ACTIVACIÓN ACCIDENTAL SUJECIÓN Y BALANCE ERGONÓMICO PARA COMODIDAD. CON SISTEMA ANTIROTACION QUE ASEGURA CON FIRMEZA AL ELECTRODO A LO LARGO DE TODO EL PROCEDIMIENTO. ACEPTA ELECTRODOS ESTÁNDAR, COMPATIBLE CON TODOS LOS EQUIPOS DE LA INSTITUCION VALLEYLAB | 2501268 | A Necesidad
137 | LLAVE DE 3 VIAS SIN EXTENSION | UND | LLAVE DE 3 VIAS SIN EXTENSION con una vía macho y 2 vías hembras, con protectores, de PE (polietileno), PC (policarbonato), PVC (policloruro de vinilo), empaque estéril blíster | 2500426 | A Necesidad
138 | MASCARA DE OXIGENO ADULTO DISPOSITIVO NO REHINALACION | UND | MASCARA PARA OXIGENO DE NO REINHALACION, CON BOLSA RESERVORIO, VALVULA DE NO REINHALACION DE CO2, MANGUERA LISA DE SEGURIDAD ACANALADA (6 CANALES) LO QUE GARANTIZA EL FLUJO DE OXIGENO AUN CUANDO LA MANGUERA ESTE DOBLADA O COLAPSADA. VIENE CON BANDA ELASTICA CON PUNTAS REFORZADAS EN PLASTICO | 2502583 | A Necesidad
139 | MASCARA DE OXIGENO PEDIATRIA DISPOSITIVO NO REHINALACION | UND | MASCARA PARA OXIGENO DE NO REINHALACION, CON BOLSA RESERVORIO, VALVULA DE NO REINHALACION DE CO2, MANGUERA LISA DE SEGURIDAD ACANALADA (6 CANALES) LO QUE GARANTIZA EL FLUJO DE OXIGENO AUN CUANDO LA MANGUERA ESTE DOBLADA O COLAPSADA. VIENE CON BANDA ELASTICA CON PUNTAS REFORZADAS EN PLASTICO | 2502584 | A Necesidad
140 | MASCARAS LARINGEAS No 1 | UND | MASCARA LARINGEA 1 EN SILICONA, REUSABLE, TUBO DE INSERCION TRANSPARENTE Y CON LINEA DE GUIA, QUE PERMITE VISUALIZAR Y CONFIRMAR LA POSICION CORRECTA; CON SISTEMA DE VALVULA UNIDIRECCIONAL DE AIRE (PARA EL BALON), CON CONECTOR DE 15MM. ESTERILIZABLE PARA 40 USOS. | 2500471 | A Necesidad
141 | MASCARAS LARINGEAS No 2,5 | UND | MASCARA LARINGEA 2,5 EN SILICONA, REUSABLE, TUBO DE INSERCION TRANSPARENTE Y CON LINEA DE GUIA , QUE PERMITE VISUALIZAR Y CONFIRMAR LA POSICION CORRECTA; CON SISTEMA DE VALVULA UNIDIRECCIONAL DE AIRE (PARA EL BALON), CON CONECTOR DE 15MM. ESTERILIZABLE PARA 40 USOS. | 2500474 | A Necesidad
142 | MASCARAS LARINGEAS No 3,0 | UND | MASCARA LARINGEA 3,0 EN SILICONA, REUSABLE, TUBO DE INSERCION TRANSPARENTE Y CON LINEA DE GUIA , QUE PERMITE VISUALIZAR Y CONFIRMAR LA POSICION CORRECTA; CON SISTEMA DE VALVULA UNIDIRECCIONAL DE AIRE (PARA EL BALON), CON CONECTOR DE 15MM. ESTERILIZABLE PARA 40 USOS. | 2500475 | A Necesidad
143 | MASCARAS LARINGEAS No 4,0 | UND | MASCARA LARINGEA 4,0 EN SILICONA, REUSABLE, TUBO DE INSERCION TRANSPARENTE Y CON LINEA DE GUIA , QUE PERMITE VISUALIZAR Y CONFIRMAR LA POSICION CORRECTA; CON SISTEMA DE VALVULA UNIDIRECCIONAL DE AIRE (PARA EL BALON), CON CONECTOR DE 15MM. ESTERILIZABLE PARA 40 USOS. | 2500476 | A Necesidad
144 | MASCARAS LARINGEAS No 5,0 | UND | MASCARA LARINGEA 5,0 EN SILICONA, REUSABLE, TUBO DE INSERCION TRANSPARENTE Y CON LINEA DE GUIA , QUE PERMITE VISUALIZAR Y CONFIRMAR LA POSICION CORRECTA; CON SISTEMA DE VALVULA UNIDIRECCIONAL DE AIRE (PARA EL BALON), CON CONECTOR DE 15MM. ESTERILIZABLE PARA 40 USOS. | 2500477 | A Necesidad
145 | MASCARILLA DE TIRAS DE AMARRAR | CAJA X 50 | POSEE TRES CAPAS CAPA EXTERNA POLIPROPILENO 16GR/M2 CAPA CENTRAL: POLIPROPILENO 20GR/M2 CAPA INTERNA: POLIPROPILENO 25GR/M2 - TIRAS DE AMARRAR, DIMENSIONES 17.5 X 9.5 CM | 2584027 | A Necesidad
146 | MASCARILLA DESECHABLECON ELASTICO | CAJA X 50 | POSEE TRES CAPAS CAPA EXTERNA EN POLIPROPILENO EXTRUIDO DE 25G TELA NO TEJIDA SOPLADO POR FUSIÓN (MELTBLOWN) CON CAPA DE FILTRACIÓN DE ALTA EFICACIA DE FILTRACIÓN BACTERIANA (BFE) ≥98%. DE 25GR. ± 2 CAPA INTERNA EN POLIPROPILENO EXTRUIDO DE 25G. ELÁSTICO SPANDEX DE LONGITUD 190 MM +/- 5 MM. PIEZA NASAL ALAMBRE RECUBIERTO DE PLÁSTICO 120 MM+/- DE LONGITUD | 2500506 | A Necesidad
147 | MECHA NASAL | SOBRE X 2 | MECHA DE GASA NASAL PRECORTADA,8 PLIEGUES PREDOBLADA ESTERILIZADA X 60 CMS LARGO SOBRE X 2 | 2500665 | A Necesidad
148 | MECHAS GINECOLOGICAS | UND | MECHA DE GASA PRECORTADA, PREDOBLADA ESTERILCON TIRA RADIOPACA UTILIZADA EN GINECOLOGIA PARA HEMOSTASIA, 80 ± 2CM X 5 CM DE ANCHO. SOBRE | 2500666 | A Necesidad
149 | MONOGAFA DE BIOSEGURIDAD | UND | GAFA DE BIOSEGURIDAD UNILENTE FABRICADO EN POLICARBONATO, LENTE CON FILTRO DE PROTECCION UV 400, LIVIANAS ANTIEMPAÑANTES FABRICADA BAJO NORMA ANSI Z87,1 | 2501136 | A Necesidad
150 | NIPLE PLASTICO | UND | CONECTOR PARA LÍNEAS DE OXIGENO, TUERCA DE SUJECIÓN TIPO DISS, CON ALETAS LATERALES PARA FACILITAR EL AJUSTE Y DESENROSQUE. | 2500029 | A Necesidad
151 | PAPEL CREPADO DE SEGUNDA GENERACION | CAJA | PLIEGO DE PAPEL CREPADO 100% DE SEGUNDA GENERACION, FIBRA DE CELULOSA REFORZADA CON AGLUTINANTES SINTETICOS, REPELENCIA AL AGUA MEJORADA CON SOPORTE DE PESO HASTA DE 6 KG, PARA ESTERILIZACION A VAPOR, DE 1,2 X 1,2 MTS CAJA X 100 PLIEGOS. | 2503764 | A Necesidad
152 | PAPEL CREPADO GRADO MEDICO VERDE O AZUL | ROLLO | PAPEL CREPADO GRADO MEDICO VERDE O AZUL 54 A 60 CMS X 100 MTS PAPEL CREPADO GRADO MEDICO VERDE Y/O AZUL DE 60 GRAMOS | 2503817 | A Necesidad
153 | PAPEL TERMOSENSIBLE EN Z PARA MONITOR FETAL | PAQUETE | PAPEL DE MONITOR FETAL PARA EQUPO EDAN MODELO CADENCE 112 MM X 90MM | 2502493 | A Necesidad
154 | PAPEL TERMOSENSIBLE PARA MONITOR DESFIBRILADOR | ROLLO | PAPEL DE REGISTRO TERMOACTIVO, EN COMPATIBLE CON EQUIPO EXISTENTE EN EL ESM REF: D6 MARCA MINDRAY - INSTRAMED) | 2504173 | A Necesidad
155 | PAPEL TERMOSENSIBLE PARA MONITOR DESFIBRILADOR | RESMA | PAPEL DE REGISTRO TERMOACTIVO, EN COMPATIBLE CON EQUIPO EXISTENTE EN EL ESM - AREA DE CIRUGIA MARCA SCHILLER MEDIDA 80X70X200 | 2504177 | A Necesidad
156 | PAPEL TERMOSENSIBLE PARA EKG | RESMA | PAPEL DE ELECTROCARDIOGRAFO EDAN SE- 601 110 MM X 140 MM X 150 HOJAS | 2502737 | A Necesidad
157 | PAPEL TERMOSENSIBLE PARA EKG | RESMA | PAPEL DE ELECTROCARDIOGRAFO EDAN SE- 601 110 MM X 140 MM X 150 HOJAS | 2502737 | A Necesidad
158 | PAPEL TERMOSENSIBLE PARA EKG | RESMA | PAPEL PARA ELECTROCARDIOGRAFO WELCHALLYN DE CARRO DE PARO REF 973039M SERIE 92519 MODELO PIC 30 50 MM X 30 MTS | 2584127 | A Necesidad
159 | PAPEL TERMOSENSIBLE PARA EKG | UND | PAPEL TERMOSENSIBLE PARA ELECTROCARDIOGRAFÍA NIHON KOHDEN 110MM X 140MM X 143 MM | 2584127 | A Necesidad
160 | PAPEL TERMOSENSIBLE PARA EKG FUKUDA | UND | PAPEL TERMOSENSIBLE PARA EKG FUKUDA OP-122TE/FX7202 63 MM X 75MM X 280 HOJAS | 2504173 | A Necesidad
161 | PAPEL TERMOSENSIBLE PARA IMPEDANCIOMETRO | UND | PAPEL TERMOSENSIBLE PARA IMPEDANCIOMETRO RA50 de 110mm * 20 mts COMPATIBLE CON EQUIPO MARCA RESONANCE R26M | 2501371 | A Necesidad
162 | PAPEL TIPO "Z" PARA ELECTROCARDIÓGRAFO | RESMA | PAPEL TÉRMICO EN LIBRETA O Z DE (114 X 70) MM POR 250 PÁGINAS, PARA ELECTROCARDIÓGRAFOS WELCH ALLYN CP-50 | 2584124 | A Necesidad
163 | PARCHE OCULAR PEDIATRICO | CAJA X 20 UDS | PARCHE OCULAR CON BASE DE MICROPORE COLOR PIEL, APÓSITO QUIRÚRGICO Y ADHESIVO HIPOALERGENICO PEDIÁTRICO. | 2500129 | A Necesidad
164 | PARCHE OCULAR ADULTO | CAJA X 20 UDS | PARCHE OCULAR CON BASE DE MICROPORE COLOR PIEL, APÓSITO QUIRÚRGICO Y ADHESIVO HIPOALERGENICO ADULTO | 2500125 | A Necesidad
165 | PLACA DESECHABLE CON CABLE PARA UNIDAD DE ELECTRO ADULTO | UNIDAD | EMPAQUE INDIVIDUAL HERMÉTICO PARA PACIENTE ADULTO (13 KILOS EN ADELANTE) CON ON ADHESIVO CONDUCTOR TIPO GEL Y ADHESIVO HIDROFILO, LIBRE DE LÁTEX, DESECHABLE, PLACA CON SISTEMA DE SEGURIDAD QUE MONITORICE EL CONTACTO CON EL PACIENTE. FACIL MANEJO UNIDAD INTEGRADA ENTRE PLACA Y CABLE PARA CONEXIÓN A UNIDAD ELECTRO QUIRÚRGICA PLACA REM ADULTO LARGO 18CM- (+/- 2CM). ANCHO 11,5 CM (+/- 2CM). DEBE SER COMPATIBLE CON LOS EQUIPOS DE LA INSTITUCION. VALLEY LAB | 2500490 | A Necesidad
166 | PLACA DESECHABLE CON CABLE PARA UNIDAD DE ELECTRO PEDIATRICA | UNIDAD | EMPAQUE INDIVIDUAL HERMÉTICO PARA PACIENTE PEDIATRICO (DE 3 Y 15 KILOS) CON RECUBRIMIENTO DIELECTRICO Y ADHESIVO CONDUCTOR TIPO GEL E HIDROFILO, LIBRE DE LÁTEX, DESECHABLE CON SISTEMA DE SEGURIDAD QUE MONITORICE EL CONTACTO CON EL PACIENTE. FACIL MANEJO UNIDAD INTEGRADA ENTRE PLACA Y CABLE PARA CONEXIÓN A UNIDAD ELECTRO QUIRÚRGICA PLACA REM PEDIÁTRICA LARGO 12 CM X 13 ANCHO (+/- 1 CM) AREA DE GEL DE 10CM LARGOX 7.5CM (+/- 1CM) DE ANCHO COMPATIBLE 100% CON TODOS LOS EQUIPOS DE LA INSTITUCION. VALLEY LAB | 2500491 | A Necesidad
167 | RESUCITADOR ADULTO REUTILIZABLE | UND | CON VÁLVULA DE NO REINHALACIÓN, VÁLVULA PARA SOBREPRESIÓN, VÁLVULA DE PEEP, RESERVORIO, VÁLVULA PARA BOLSA RESERVORIO DE O2, AUTOCLAVABLE A VAPOR 134°C | 2584769 | A Necesidad
168 | RESUCITADOR PEDIATRICO REUTILIZABLE | UND | EN SILICONA 100%, AUTOCLAVABLE A 135°C – REUSABLE, CAPACIDAD TOTAL DE 550 ML., VALVULA DE NO REINHALACION., VALVULA PARA CONTROL DE SOBRE PRESION. | 2565527 | A Necesidad
169 | SISTEMA DE DRENAJE TORACICO CON TRES CAMARAS, CAPACIDAD DE 1000 CC A 2500 CC. PARA RECOLECCION DE LIQUIDOS ASPIRADOS | UND | SISTEMA DE DRENAJE TORACICO CON TRES CÁMARAS, CAPACIDAD DE 1000 A 2500 CC, PARA RECOLECCIÓN DE LÍQUIDOS ASPIRADOS. | 2500911 | A Necesidad
170 | PAPEL TERMOSENSIBLE PARA AUTOCLAVE | ROLLO | PAPEL TÉRMICO EN ROLLO (58MM X 20 A 30 MTS) MM PARA AUTOCLAVE MARCA EURONDA | 2504015 | A Necesidad
171 | PAPEL TERMOSENSIBLE PARA AUTOCLAVE | ROLLO | PAPEL TÉRMICO EN ROLLO (57MM X 20 A 30 MTS) MM PARA AUTOCLAVE MARCA MELAG | 2504015 | A Necesidad
172 | PAPEL TERMOSENSIBLE PARA AUTOCLAVE | ROLLO | PAPEL TÉRMICO EN ROLLO PARA AUTOCLAVE MARCA MATACHANA REF SC 500 | 2504015 | A Necesidad
173 | SISTEMA CERRADO DE DRENAJE DE 1/4 | UND | SISTEMA DE DRENAJE CERRADO QUE FUNCIONA CON PRESIÓN NEGATIVA. RESERVORIO DE 400 ML. TUBO. TUBO CONECTOR EN Y, TUBO DE DRENAJE Y TROCAR DE ACERO INOXIDABLE. ESTERILIZADO A OE EN EMPAQUE DOBLE, EN PAPEL GRADO MÉDICO Y CON FECHA VISIBLE DE CADUCIDAD DE ESTERILIZACIÓN | 2500905 | A Necesidad
174 | SISTEMA CERRADO DE DRENAJE DE 1/8 | UND | SISTEMA DE DRENAJE CERRADO QUE FUNCIONA CON PRESIÓN NEGATIVA. RESERVORIO DE 400 ML. TUBO CONECTOR EN Y, TUBO DE DRENAJE Y TROCAR DE ACERO INOXIDABLE. ESTERILIZADO A OE EN EMPAQUE DOBLE, EN PAPEL GRADO MÉDICO Y CON FECHA VISIBLE DE CADUCIDAD DE ESTERILIZACIÓN | 2500903 | A Necesidad
175 | SISTEMA CERRADO DE DRENAJE DE 3/16 | UND | SISTEMA DE DRENAJE CERRADO QUE FUNCIONA CON PRESIÓN NEGATIVA. RESERVORIO DE 400 ML. TUBO CONECTOR EN Y, TUBO DE DRENAJE Y TROCAR DE ACERO INOXIDABLE. ESTERILIZADO A OE EN EMPAQUE DOBLE, EN PAPEL GRADO MÉDICO Y CON FECHA VISIBLE DE CADUCIDAD DE ESTERILIZACIÓN | 2500904 | A Necesidad
176 | SOLIDIFICADOR DE LIQUIDOS PARA DERRAMES BIOLOGICOS | ENVASE X 200 GRS | GRANULADO CON PERIOXIDO DE HIDROGENO AL 10%, DESINFECTA, ENCAPSULA,ABSORBE Y SOLIDIFICA SANGRE, FLUIDOS CORPORALES, RIESGOS BIOLOGICOS, NO ES TOXICO, NO HAY OLORES DESAGRADABLES, BIODEGRADABLES | 2504538 | A Necesidad
177 | SOLUCION ANTISEPTICA COMPUESTA POR CLORHEXIDINA DIGLUCONATO SOLUCION X 4,0 GR MAS CETRIMIDA AL 0,5 GR FRASCO 120ML + VALVULA SPRAY | FRASCO 120ML | SOLUCION ANTISEPTICA COMPUESTA POR CLORHEXIDINA DIGLUCONATO SOLUCION X 4,0 GR Y CETRIMIDA AL 0,5 GR FRASCO X 120 A 150 ML + VALVULA SPRAY | 2501164 | A Necesidad
178 | SONDA DE NELATON Nº 10FR | UND | SONDA DE 10FR EN MATERIAL PLÁSTICO GRADO MÉDICO, ATOXICO TRANSPARENTE ELABORADA EN PVC TERMOSENSIBLE SILICONIZADO DE 40 CM, PROVISTA DE UN EMBUDO PLÁSTICO ATOXICO, EL EXTREMO INFERIOR CERRADO Y SUAVE CON 2 ORIFICIOS EN FORMA ALTERNA DE TAMAÑOS ADECUADOS, ESTÉRIL. | 2500935 | A Necesidad
179 | SONDA DE NELATON Nº 12FR | UND | SONDA DE 12FR EN MATERIAL PLÁSTICO GRADO MÉDICO, ATOXICO TRANSPARENTE ELABORADA EN PVC TERMOSENSIBLE SILICONIZADO DE 40 CM, PROVISTA DE UN EMBUDO PLÁSTICO ATOXICO, EL EXTREMO INFERIOR CERRADO Y SUAVE CON 2 ORIFICIOS EN FORMA ALTERNA DE TAMAÑOS ADECUADOS, ESTÉRIL. | 2500936 | A Necesidad
180 | SONDA DE NELATON Nº 14FR | UND | SONDA DE 14FR EN MATERIAL PLÁSTICO GRADO MÉDICO, ATOXICO TRANSPARENTE ELABORADA EN PVC TERMOSENSIBLE SILICONIZADO DE 40 CM, PROVISTA DE UN EMBUDO PLÁSTICO ATOXICO, EL EXTREMO INFERIOR CERRADO Y SUAVE CON 2 ORIFICIOS EN FORMA ALTERNA DE TAMAÑOS ADECUADOS, ESTÉRIL. | 2500937 | A Necesidad
181 | SONDA DE NELATON Nº 16FR | UND | SONDA DE 16FR EN MATERIAL PLÁSTICO GRADO MÉDICO, ATOXICO TRANSPARENTE ELABORADA EN PVC TERMOSENSIBLE SILICONIZADO DE 40 CM, PROVISTA DE UN EMBUDO PLÁSTICO ATOXICO, EL EXTREMO INFERIOR CERRADO Y SUAVE CON 2 ORIFICIOS EN FORMA ALTERNA DE TAMAÑOS ADECUADOS, ESTÉRIL. | 2500938 | A Necesidad
182 | SONDA DE NELATON Nº 18FR | UND | SONDA DE 18FR EN MATERIAL PLÁSTICO GRADO MÉDICO, ATOXICO TRANSPARENTE ELABORADA EN PVC TERMOSENSIBLE SILICONIZADO DE 40 CM, PROVISTA DE UN EMBUDO PLÁSTICO ATOXICO, EL EXTREMO INFERIOR CERRADO Y SUAVE CON 2 ORIFICIOS EN FORMA ALTERNA DE TAMAÑOS ADECUADOS, ESTÉRIL. | 2500939 | A Necesidad
183 | SONDA DE NELATON Nº 6FR | UND | SONDA DE 6FR EN MATERIAL PLÁSTICO GRADO MÉDICO, ATOXICO TRANSPARENTE ELABORADA EN PVC TERMOSENSIBLE SILICONIZADO DE 40 CM, PROVISTA DE UN EMBUDO PLÁSTICO ATOXICO, EL EXTREMO INFERIOR CERRADO Y SUAVE CON 2 ORIFICIOS EN FORMA ALTERNA DE TAMAÑOS ADECUADOS, ESTÉRIL. | 2500933 | A Necesidad
184 | SONDA DE NELATON Nº 8FR | UND | SONDA DE 8FR EN MATERIAL PLÁSTICO GRADO MÉDICO, ATOXICO TRANSPARENTE ELABORADA EN PVC TERMOSENSIBLE SILICONIZADO DE 40 CM, PROVISTA DE UN EMBUDO PLÁSTICO ATOXICO, EL EXTREMO INFERIOR CERRADO Y SUAVE CON 2 ORIFICIOS EN FORMA ALTERNA DE TAMAÑOS ADECUADOS, ESTÉRIL. | 2500934 | A Necesidad
185 | SONDA FOLEY 8 FR DE 2 VIAS | UND | SONDA FOLEY DE 2 VÍAS CILÍNDRICA CON 2 ORIFICIOS LATERALES, CON BALÓN DE 5 A 10 CC, EN CAUCHO LÁTEX, RECUBIERTA EN SILICONA, ESTÉRIL, DE 8 FR | 2500941 | A Necesidad
186 | SONDA FOLEY 10 FR DE 2 VIAS | UND | SONDA FOLEY DE 2 VÍAS CILÍNDRICA CON 2 ORIFICIOS LATERALES, CON BALÓN DE 5 A 10 CC, EN CAUCHO LÁTEX, RECUBIERTA EN SILICONA, ESTÉRIL, DE 10 FR | 2500942 | A Necesidad
187 | SONDA FOLEY 12 FR DE 2 VIAS | UND | SONDA FOLEY DE 2 VÍAS CILÍNDRICA CON 2 ORIFICIOS LATERALES, CON BALÓN DE 5 A 10 CC, EN CAUCHO LÁTEX, RECUBIERTA EN SILICONA, ESTÉRIL, DE 12 FR | 2500943 | A Necesidad
188 | SONDA FOLEY 14 FR DE 2 VIAS | UND | SONDA FOLEY DE 2 VÍAS CILÍNDRICA CON 2 ORIFICIOS LATERALES, CON BALÓN DE 5 A 10 CC, EN CAUCHO LÁTEX, RECUBIERTA EN SILICONA, ESTÉRIL, DE 14 FR | 2500944 | A Necesidad
189 | SONDA FOLEY 16 FR DE 2 VIAS | UND | SONDA FOLEY DE 2 VÍAS CILÍNDRICA CON 2 ORIFICIOS LATERALES, CON BALÓN DE 5 A 10 CC, EN CAUCHO LÁTEX, RECUBIERTA EN SILICONA, ESTÉRIL, DE 16 FR | 2500945 | A Necesidad
190 | SONDA FOLEY 18 FR DE 2 VIAS | UND | SONDA FOLEY DE 2 VÍAS CILÍNDRICA CON 2 ORIFICIOS LATERALES, CON BALÓN DE 5 A 10 CC, EN CAUCHO LÁTEX, RECUBIERTA EN SILICONA, ESTÉRIL. | 2500946 | A Necesidad
191 | SONDA FOLEY 20 FR DE 2 VIAS | UND | SONDA FOLEY DE 2 VÍAS CILÍNDRICA CON 2 ORIFICIOS LATERALES, CON BALÓN DE 5 A 10 CC, EN CAUCHO LÁTEX, RECUBIERTA EN SILICONA, ESTÉRIL. | 2500947 | A Necesidad
192 | SONDA FOLEY 20 FR DE 3 VIAS | UND | SONDA FOLEY DE 3 VÍAS CILÍNDRICA CON 2 ORIFICIOS LATERALES, CON BALÓN DE 10 A 30 ML, EN CAUCHO LÁTEX RECUBIERTA EN SILICONA, ESTÉRIL, DE 20 FR | 2500953 | A Necesidad
193 | SONDA FOLEY 22 FR DE 2 VIAS | UND | SONDA FOLEY DE 2 VÍAS CILÍNDRICA CON 2 ORIFICIOS LATERALES, CON BALÓN DE 5 A 10 CC, EN CAUCHO LÁTEX, RECUBIERTA EN SILICONA, ESTÉRIL. | 2500948 | A Necesidad
194 | SONDA NASOGASTRICA DE Nº 12FR | UND | SONDA NASOGRASTICA NO. 12. TUBO DE CLORURO DE POLIVINILO TERMO SILICONADO CON CONECTOR DE EMBUDO AZUL, LONG 123 - 125 CMS | 2500915 | A Necesidad
195 | SONDA NASOGASTRICA DE Nº 10FR | UND | SONDA NASOGRASTICA NO. 10. TUBO DE CLORURO DE POLIVINILO TERMO SILICONADO CON CONECTOR DE EMBUDO AZUL, LONG 123 - 125 CMS | 2500914 | A Necesidad
196 | SONDA NASOGASTRICA DE Nº 14FR | UND | SONDA NASOGRASTICA NO. 14. TUBO DE CLORURO DE POLIVINILO TERMO SILICONADO CON CONECTOR DE EMBUDO AZUL, LONG 123 - 125 CMS | 2500916 | A Necesidad
197 | SONDA NASOGASTRICA DE Nº 16FR | UND | SONDA NASOGRASTICA NO. 16. TUBO DE CLORURO DE POLIVINILO TERMO SILICONADO CON CONECTOR DE EMBUDO AZUL, LONG 123 - 125 CMS | 2500917 | A Necesidad
198 | SONDA NASOGASTRICA DE Nº 8FR | UND | SONDA NASOGRASTICA NO. 8. TUBO DE CLORURO DE POLIVINILO TERMO SILICONADO CON CONECTOR DE EMBUDO TRANSPARENTE, LONG 41 - 43 CMS | 2500913 | A Necesidad
199 | TAPABOCAS DE ALTA EFICIENCIA | UND | RESPIRADOR CONTRA RIESGO BIOLOGICO CON APROBACION CONTRA TBC, FABRICADO EN FIBRAS SINTETICAS DE POLIPROPILENO CON TECNOLOGIA DE MEDIO FILTANTE AVANZADO CON 95% DE EFICIENCIA EN FILTRACION, DOBLE BANDA PARA AJUSTE, LAMINILLA METALICA EN ALUMINIO PARA MOLDEAR NARIZ, RESISTENTE A FLUIDOS QUE SIRVA COMO MASCARILLA QUIRURGICA. UNIDAD | 2500504 | A Necesidad
200 | TAPON LAGRIMAL | UND | TALLA ÚNICA, ALTA TASA DE RETENCIÓN, CUELLO ULTRA FINO, ELABORADO SILICONA DE GRADO MÉDICO, ESTÉRIL | 2587180 | A Necesidad
201 | TAPON PARA CATETER HEPARINIZADO | UND | TAPON PARA CATETER HEPARINIZADO LIBRE DE CAUCHO DE LÁTEX, COMPUESTO DE POLIETILENO EMPATE DE ROSCA, ESTERIL EMPAQUE UNITARIO | 2503856 | A Necesidad
202 | TAPONES NASALES RECTOS DE 8 CM POST OPERATORIOS | UND | TAPONES HEMOSTATICOS PARA USO COMO TAPONES NASALES UTILIZADOS EN POSOPETRATORIO DE OTORRINOLARINGOLOGIA | 2503179 | A Necesidad
203 | TINTURA BENJUI | FRASCO 750 | TINTURA DE DENSIDAD 0,870-0900 G/ML, DE PH LIGERAMENTE ACIDO AL TORNASOL, DE CONTENIDO ALCOHÓLICO 69% - 70% Y/O 65%-83% SOLUBILIDAD MISCIBLE EN AGUA, FORMANDO SOLUCIÓN DE COLOR BANCO LECHOSO, CONCENTRACIÓN EN PRINCIPIO ACTIVO 10 AL 13% | 2002876 | A Necesidad
204 | TIRAS DE FLUORESCEINA | CAJA X 100 UND | APLICADORES DE FLUORESCINA SODICA TIRILLAS DE DIAGNÓSTICO PARA VISUALIZAR LOS DEFECTOS O ABRASIONES DEL EPITELIO CORNEAL | 2502238 | A Necesidad
205 | TIRAS DE GLUCOMETRIA | FCO X 50 | TIRAS DE GLUCOMETRÍA COMPATIBLE CON GLUCOMETROS PERFORM / ACTIVE / SLIM / GLUCOQUICK DISPONIBLES EN LA UNIDAD, POR CADA 500 TIRILLAS SE DEBERÁ ENTREGAR UN GLUCÓMETRO. | 2501663 | A Necesidad
206 | TUBO DE TORAX No 30 | UND | PLASTICO, ESTERIL, DESECHABLE - EMPLEADO PARA DRENAR AIRE, LIQUIDO O SANGRE DE LA CAVIDAD PLEURAL NO. 30 DE 45 CM | 2500966 | A Necesidad
207 | TUBO DE TORAX No 32 | UND | PLASTICO, ESTERIL, DESECHABLE - EMPLEADO PARA DRENAR AIRE, LIQUIDO O SANGRE DE LA CAVIDAD PLEURAL NO. 32 DE 45 CM | 2500967 | A Necesidad
208 | TUBO DE TORAX No 34 | UND | PLASTICO, ESTERIL, DESECHABLE - EMPLEADO PARA DRENAR AIRE, LIQUIDO O SANGRE DE LA CAVIDAD PLEURAL NO. 34 DE 45 CM | 2500968 | A Necesidad
209 | TUBO DE TORAX No 36 | UND | PLASTICO, ESTERIL, DESECHABLE - EMPLEADO PARA DRENAR AIRE, LIQUIDO O SANGRE DE LA CAVIDAD PLEURAL NO. 36 DE 45 CM | 2500969 | A Necesidad
210 | TUBO DE VENTILACION CORTA DURACION OIDO | PAR | TUBO VENTILACION ELABORADO EN SILICONA DE 1,1 MM | 2500022 | A Necesidad
211 | TUBO DE VENTILACION DE OIDO | UND | TUBO VENTILACION ELABORADO EN SILICONA DE 1,1 MM DE CORTA DURACION | 2500022 | A Necesidad
212 | TUBO DE VENTILACION LARGA DURACION OIDO | PAR | TUBO VENTILACION ELABORADO EN TITANIO DE 1,11 MM DE LARGO DURACION | 2500021 | A Necesidad
213 | TUBO ENDOTRAQUEAL 2,5 CON BALON | UND | INTUBACIÓN ENDOTRAQUEAL CON ORIFICIO MURPHY, LÍNEA RADIOPACA CONTINUA, GRADUADO EN CENTÍMETROS, CON BALÓN Y VÁLVULA ALTO VOLUMEN BAJA PRESIÓN. EN P.V.C, SILICONADO, LIBRE DE LÁTEX | 2500985 | A Necesidad
214 | TUBO ENDOTRAQUEAL 2.0 CON BALON | UND | INTUBACIÓN ENDOTRAQUEAL CON ORIFICIO MURPHY, LÍNEA RADIOPACA CONTINUA, GRADUADO EN CENTÍMETROS, CON BALÓN Y VÁLVULA ALTO VOLUMEN BAJA PRESIÓN. EN P.V.C, SILICONADO, LIBRE DE LÁTEX | 2500986 | A Necesidad
215 | TUBO ENDOTRAQUEAL 3,5 CON BALON | UND | INTUBACIÓN ENDOTRAQUEAL CON ORIFICIO MURPHY, LÍNEA RADIOPACA CONTINUA, GRADUADO EN CENTÍMETROS, CON BALÓN Y VÁLVULA ALTO VOLUMEN BAJA PRESIÓN. EN P.V.C, SILICONADO, LIBRE DE LÁTEX | 2500972 | A Necesidad
216 | TUBO ENDOTRAQUEAL 4,0 CON BALON | UND | INTUBACIÓN ENDOTRAQUEAL CON ORIFICIO MURPHY, LÍNEA RADIOPACA CONTINUA, GRADUADO EN CENTÍMETROS, CON BALÓN Y VÁLVULA ALTO VOLUMEN BAJA PRESIÓN. EN P.V.C, SILICONADO, LIBRE DE LÁTEX | 2500973 | A Necesidad
217 | TUBO ENDOTRAQUEAL 4,5 CON BALON | UND | INTUBACIÓN ENDOTRAQUEAL CON ORIFICIO MURPHY, LÍNEA RADIOPACA CONTINUA, GRADUADO EN CENTÍMETROS, CON BALÓN Y VÁLVULA ALTO VOLUMEN BAJA PRESIÓN. EN P.V.C, SILICONADO, LIBRE DE LÁTEX | 2500974 | A Necesidad
218 | TUBO ENDOTRAQUEAL 5,0 CON BALON | UND | INTUBACIÓN ENDOTRAQUEAL CON ORIFICIO MURPHY, LÍNEA RADIOPACA CONTINUA, GRADUADO EN CENTÍMETROS, CON BALÓN Y VÁLVULA ALTO VOLUMEN BAJA PRESIÓN. EN P.V.C, SILICONADO, LIBRE DE LÁTEX | 2500975 | A Necesidad
219 | TUBO ENDOTRAQUEAL 5,0 SIN BALON | UND | INTUBACIÓN ENDOTRAQUEAL CON ORIFICIO MURPHY, LÍNEA RADIOPACA CONTINUA, GRADUADO EN CENTÍMETROS, CON BALÓN Y VÁLVULA ALTO VOLUMEN BAJA PRESIÓN. EN P.V.C, SILICONADO, LIBRE DE LÁTEX | 2500991 | A Necesidad
220 | TUBO ENDOTRAQUEAL 5,5 SIN BALON | UND | INTUBACIÓN ENDOTRAQUEAL CON ORIFICIO MURPHY, LÍNEA RADIOPACA CONTINUA, GRADUADO EN CENTÍMETROS, CON BALÓN Y VÁLVULA ALTO VOLUMEN BAJA PRESIÓN. EN P.V.C, SILICONADO, LIBRE DE LÁTEX | 2500992 | A Necesidad
221 | TUBO ENDOTRAQUEAL 6,0 CON BALON | UND | INTUBACIÓN ENDOTRAQUEAL CON ORIFICIO MURPHY, LÍNEA RADIOPACA CONTINUA, GRADUADO EN CENTÍMETROS, CON BALÓN Y VÁLVULA ALTO VOLUMEN BAJA PRESIÓN. EN P.V.C, SILICONADO, LIBRE DE LÁTEX | 2500977 | A Necesidad
222 | TUBO ENDOTRAQUEAL 6,5 CON BALON | UND | INTUBACIÓN ENDOTRAQUEAL CON ORIFICIO MURPHY, LÍNEA RADIOPACA CONTINUA, GRADUADO EN CENTÍMETROS, CON BALÓN Y VÁLVULA ALTO VOLUMEN BAJA PRESIÓN. EN P.V.C, SILICONADO, LIBRE DE LÁTEX | 2500978 | A Necesidad
223 | TUBO ENDOTRAQUEAL 7,0 CON BALON | UND | INTUBACIÓN ENDOTRAQUEAL CON ORIFICIO MURPHY, LÍNEA RADIOPACA CONTINUA, GRADUADO EN CENTÍMETROS, CON BALÓN Y VÁLVULA ALTO VOLUMEN BAJA PRESIÓN. EN P.V.C, SILICONADO, LIBRE DE LÁTEX | 2500979 | A Necesidad
224 | TUBO ENDOTRAQUEAL 7,5 CON BALON | UND | INTUBACIÓN ENDOTRAQUEAL CON ORIFICIO MURPHY, LÍNEA RADIOPACA CONTINUA, GRADUADO EN CENTÍMETROS, CON BALÓN Y VÁLVULA ALTO VOLUMEN BAJA PRESIÓN. EN P.V.C, SILICONADO, LIBRE DE LÁTEX | 2500980 | A Necesidad
225 | TUBO ENDOTRAQUEAL 8,0 CON BALON | UND | INTUBACIÓN ENDOTRAQUEAL CON ORIFICIO MURPHY, LÍNEA RADIOPACA CONTINUA, GRADUADO EN CENTÍMETROS, CON BALÓN Y VÁLVULA ALTO VOLUMEN BAJA PRESIÓN. EN P.V.C, SILICONADO, LIBRE DE LÁTEX | 2500981 | A Necesidad
226 | TUBO ENDOTRAQUEAL 8,5 CON BALON | UND | INTUBACIÓN ENDOTRAQUEAL CON ORIFICIO MURPHY, LÍNEA RADIOPACA CONTINUA, GRADUADO EN CENTÍMETROS, CON BALÓN Y VÁLVULA ALTO VOLUMEN BAJA PRESIÓN. EN P.V.C, SILICONADO, LIBRE DE LÁTEX | 2500982 | A Necesidad
227 | VASELINA | TARRO X 450 A 500 GR | MEZCLA DE HIDROCARBUROS REFINADOS, ESPECIALMENTE PARAFINAS Y NAFTENICOS NATURALES, OBTENIDOS DEL PETRÓLEO | 2003240 | A Necesidad
228 | VENDA ELASTICA 3X5 YARDAS | UND | EN CAUCHO EN FILAMENTOS ENTRE (25% A 35 %) Y POLIÉSTER CRUDO SIN COMPACTAR (65% A75%), COLOR BLANCO MATE. DE 3X5YD | 2500100 | A Necesidad
229 | VENDA ELASTICA 4X5 YARDAS | UND | EN CAUCHO EN FILAMENTOS 25% A 35 %) Y POLIÉSTER CRUDO SIN COMPACTAR (65% A75%), COLOR BLANCO MATE... DE 4X5YD | 2500101 | A Necesidad
230 | VENDA ELASTICA 5X5 YARDAS | UND | EN CAUCHO EN FILAMENTOS 25% Y 35 %) Y POLIÉSTER CRUDO SIN COMPACTAR (65% A75%), COLOR BLANCO MATE. DE 5X5YD | 2500102 | A Necesidad
231 | VENDA ELASTICA 6X5 YARDAS | UND | EN CAUCHO EN FILAMENTOS 25% A 35 %) Y POLIÉSTER CRUDO SIN COMPACTAR ( 65% A75%), COLOR BLANCO MATE. COLOR BLANCO MATE. DE 6X5YD | 2500103 | A Necesidad
232 | VENDA DE YESO DE 3X5 YARDAS | UND | GASA 100 % ALGODÓN, MASA DE YESO COMPUESTA POR MÁS DE UN 85 % DE SULFATO DE CALCIO, ALCOHOL DESNATURALIZADO, CLORURO DE METILENO, POLIVINIL ACETATO, METIL CELULOSA, CLORURO DE ALQUIL DIMETIL BENCIL AMONIO, SULFATO DE POTASIO Y YESO, TIEMPO FRAGUADO 120 A 200 SEG | 2500104 | A Necesidad
233 | VENDA DE YESO DE 4X5 YARDAS | UND | GASA 100 % ALGODÓN, MASA DE YESO COMPUESTA POR MÁS DE UN 85 % DE SULFATO DE CALCIO, ALCOHOL DESNATURALIZADO, CLORURO DE METILENO, POLIVINIL ACETATO, METIL CELULOSA, CLORURO DE ALQUIL DIMETIL BENCIL AMONIO, SULFATO DE POTASIO Y YESO, TIEMPO FRAGUADO 120 A 200 SEG | 2584090 | A Necesidad
234 | VENDA DE YESO DE 5X5 YARDAS | UND | GASA 100 % ALGODÓN, MASA DE YESO COMPUESTA POR MÁS DE UN 85 % DE SULFATO DE CALCIO, ALCOHOL DESNATURALIZADO, CLORURO DE METILENO, POLIVINIL ACETATO, METIL CELULOSA, CLORURO DE ALQUIL DIMETIL BENCIL AMONIO, SULFATO DE POTASIO Y YESO, TIEMPO FRAGUADO 120 A 200 SEG | 2500106 | A Necesidad
235 | VENDA DE YESO DE 6X5 YARDAS | UND | GASA 100 % ALGODÓN, MASA DE YESO COMPUESTA POR MÁS DE UN 85 % DE SULFATO DE CALCIO, ALCOHOL DESNATURALIZADO, CLORURO DE METILENO, POLIVINIL ACETATO, METIL CELULOSA, CLORURO DE ALQUIL DIMETIL BENCIL AMONIO, SULFATO DE POTASIO Y YESO, TIEMPO FRAGUADO 120 A 200 SEG | 2584091 | A Necesidad
236 | YODOPOVIDONA ESPUMA | GALON X 3785 ML | JABÓN QUIRÚRGICO DE TIPO YODADO. EMPLEADO PARA LIMPIEZA Y ANTISEPSIA DE MANOS, AL IGUAL QUE DE ÁREAS PREOPERATORIAS. | 2002798 | A Necesidad
237 | YODOPOVIDONA ESPUMA | FCO X120 | YODOPOVIDONA ESPUMA, Jabón quirúrgico de tipo yodado. Empleado para limpieza y antisepsia de manos, al igual que de áreas preoperatorias. Presentación frasco de 120ml.. | 2002866 | A Necesidad
238 | YODOPOVIDONA SOLUCION | GALON X 3785 ML | SOLUCIÓN ANTISÉPTICA DE TIPO YODADA. EMPLEADA PARA LA ANTISEPSIA DE HERIDAS Y REPARACIÓN DE ÁREAS PREOPERATORIAS. BACTERICIDA, FUNGICIDA Y VIRUCIDA. | 2002799 | A Necesidad
239 | YODOPOVIDONA SOLUCION | FCO X120 | YODOPOVIDONA SOLUCION ANTISEPTICA de tipo yodada. Empleada para la antisepsia de heridas y reparación de áreas preoperatorias. Bactericida, fungicida y virucida. Fco x 120 ml | 2002865 | A Necesidad
240 | CONFORMADOR GRANDE | UND | CONFORMADORES DE OFTALMOLOGIA FABRICADOS EN POLIMETILMETACRILATO (PMMA) CON REGISTRO INVIMA | CREAR | A Necesidad
241 | CONFORMADOR MEDIANO | UND | CONFORMADORES DE OFTALMOLOGIA FABRICADOS EN POLIMETILMETACRILATO (PMMA) CON REGISTRO INVIMA | CREAR | A Necesidad
242 | CONFORMADOR PEQUEÑO | UND | CONFORMADORES DE OFTALMOLOGIA FABRICADOS EN POLIMETILMETACRILATO (PMMA) CON REGISTRO INVIMA | CREAR | A Necesidad
243 | ESFERAS LISAS: 14mm, | UND | CONFORMADORES DE OFTALMOLOGIA FABRICADOS EN POLIMETILMETACRILATO (PMMA) CON REGISTRO INVIMA | CREAR | A Necesidad
244 | ESFERAS LISAS: 18mm, | UND | CONFORMADORES DE OFTALMOLOGIA FABRICADOS EN POLIMETILMETACRILATO (PMMA) CON REGISTRO INVIMA | CREAR | A Necesidad
245 | ESFERAS LISAS: 20mm, | UND | CONFORMADORES DE OFTALMOLOGIA FABRICADOS EN POLIMETILMETACRILATO (PMMA) CON REGISTRO INVIMA | CREAR | A Necesidad
246 | ESFERAS LISAS: 22mm, | UND | CONFORMADORES DE OFTALMOLOGIA FABRICADOS EN POLIMETILMETACRILATO (PMMA) CON REGISTRO INVIMA | CREAR | A Necesidad
247 | ANILLO DE SIMBLEFARON TALLA S | UND | ANILLO CIRCULAR EN MATERIAL ACRILICO TRASPARENTE PARA FONDO DE SACO CONJUNTIVAL Y ADAPTABLE AL GLOBO OCULAR | CREAR | A Necesidad
248 | ANILLO DE SIMBLEFARON TALLA M | UND | ANILLO CIRCULAR EN MATERIAL ACRILICO TRASPARENTE PARA FONDO DE SACO CONJUNTIVAL Y ADAPTABLE AL GLOBO OCULAR | CREAR | A Necesidad
249 | ANILLO DE SIMBLEFARON TALLA L | UND | ANILLO CIRCULAR EN MATERIAL ACRILICO TRASPARENTE PARA FONDO DE SACO CONJUNTIVAL Y ADAPTABLE AL GLOBO OCULAR | CREAR | A Necesidad
250 | MANILLA IDENTIFICACION DE PACIENTE | UND | MANILLA PARA IDENTIFICACION DE PACIENTE EN MATERIAL ATOXICO, CON BROCHE DE SEGURIDAD , ÁREA PARA INFORMACIÓN DEL PACIENTE, QUE NO IRRITA LA PIEL, DESECHABLE | 2501083 | A Necesidad
251 | CURETA DE PIPELLE | UNIDAD | CURETA DE PIPELLE PARA BIOPSIA DE ENDOMETRIO DESECHABLE DE 10Fr*285mm. ESTERIL | CREAR | A Necesidad
252 | AGUJA PARA BIOPSIA DE TEJIDO BLANDO TRU-CUT | UNIDAD | AGUJA PARA BIOPSIA DE TEJIDO BLANDO TRU-CUT Aguja para biopsia N° 14g aguja diseñada para la obtención manual de muestras de tejido de alta calidad con trauma mínimo para el paciente | 2500045 | A Necesidad
253 | CURETA DERMATOLOGICA No. 2 | UND | CURETAS DERMATOLOGICA No 2 MM ACERO QUIRÚRGICO CON MANGO PLASTICO PARA MEJOR AGARRE CON SUPERFICIE LISA DE CORTE | 2503549 | A Necesidad
254 | CURETA DERMATOLOGICA No. 3 | UND | CURETAS DERMATOLOGICA No 3 MM ACERO QUIRÚRGICO CON MANGO PLASTICO PARA MEJOR AGARRE CON SUPERFICIE LISA DE CORTE | 2503550 | A Necesidad
255 | CURETA DERMATOLOGICA No. 4 | UND | CURETAS DERMATOLOGICA No 4 MM ACERO QUIRÚRGICO CON MANGO PLASTICO PARA MEJOR AGARRE CON SUPERFICIE LISA DE CORTE | 2503551 | A Necesidad
256 | CURETA DERMATOLOGICA No. 5 | UND | CURETAS DERMATOLOGICA No 5 MM ACERO QUIRÚRGICO CON MANGO PLASTICO PARA MEJOR AGARRE CON SUPERFICIE LISA DE CORTE | 2504370 | A Necesidad
257 | CURETA DERMATOLOGICA No. 7 | UND | CURETAS DERMATOLOGICA No 7 MM ACERO QUIRÚRGICO CON MANGO PLASTICO PARA MEJOR AGARRE CON SUPERFICIE LISA DE CORTE | 2504342 | A Necesidad
258 | PUNCH DERMATOLOGICO No. 2 | UND | PUNCH DERMATOLOGICO No 2 CON BORDE DE CORTE AFILADO DE ACERO INOXIDABLE CON MANGO ACANALADO DE AGARRE Y UN CONTROL SEGURO, TAMAÑO GRABADO PARA UNA FÁCIL IDENTIFICACIÓN, ESTÉRIL Y DESECHABLE | 2503545 | A Necesidad
259 | PUNCH DERMATOLOGICO No. 3 | UND | PUNCH DERMATOLOGICO No 3 CON BORDE DE CORTE AFILADO DE ACERO INOXIDABLE CON MANGO ACANALADO DE AGARRE Y UN CONTROL SEGURO, TAMAÑO GRABADO PARA UNA FÁCIL IDENTIFICACIÓN, ESTÉRIL Y DESECHABLE | 2503546 | A Necesidad
260 | PUNCH DERMATOLOGICO No. 4 | UND | PUNCH DERMATOLOGICO No 4 CON BORDE DE CORTE AFILADO DE ACERO INOXIDABLE CON MANGO ACANALADO DE AGARRE Y UN CONTROL SEGURO, TAMAÑO GRABADO PARA UNA FÁCIL IDENTIFICACIÓN, ESTÉRIL Y DESECHABLE | 2503547 | A Necesidad
261 | PUNCH DERMATOLOGICO No. 5 | UND | PUNCH DERMATOLOGICO No 5 CON BORDE DE CORTE AFILADO DE ACERO INOXIDABLE CON MANGO ACANALADO DE AGARRE Y UN CONTROL SEGURO, TAMAÑO GRABADO PARA UNA FÁCIL IDENTIFICACIÓN, ESTÉRIL Y DESECHABLE | 2503548 | A Necesidad
262 | PUNCH DERMATOLOGICO No. 6 | UND | PUNCH DERMATOLOGICO No 6 ACERO QUIRURGICO CON MANGO PLASTICO PARA MEJOR AGARRE SUPERFICIE LISA DE CORTE | 2503698 | A Necesidad
263 | PUNCH DERMATOLOGICO No. 8 | UND | PUNCH DERMATOLOGICO No 8 ACERO QUIRURGICO CON MANGO PLASTICO PARA MEJOR AGARRE SUPERFICIE LISA DE CORTE | 2504327 | A Necesidad
264 | CONO PARA OTOSCOPIA | UND | CONOS OTOSCOPIO ELABORADO EN POLIPROPILENO DISEÑO ERGONOMICO PARA LA EXPLORACION VISUAL DEL OIDO INTERNO DIÁMETRO EN LA ZONA DE INSERCIÓN AL OÍDO 2.7 MM, DIÁMETRO EN LA ZONA DE ENSAMBLE AL OTOSCOPIO 14.95 MM, LONGITUD DE LA PIEZA 33.5 MM PEDIATRICO | 2503292 | A Necesidad
265 | CONO PARA OTOSCOPIA | UND | CONOS OTOSCOPIO ELABORADO EN POLIPROPILENO DISEÑO ERGONOMICO PARA LA EXPLORACION VISUAL DEL OIDO INTERNO DIÁMETRO EN LA ZONA DE INSERCIÓN AL OÍDO 50,3 MM, DIÁMETRO EN LA ZONA DE ENSAMBLE AL OTOSCOPIO 14.73 MM, LONGITUD DE LA PIEZA: 33 MM ADULTO | 2503293 | A Necesidad
266 | MASCARA VENTURY ADULTO | CAJA X 50 UND | MASCARA VENTURY ADULTO SISTEMA INTEGRAL DE GRADO MÉDICO, UTILIZADO PARA ADMINISTRAR OXIGENO AL SER HUMANO EN CONCENTRACIONES EXACTAS, DE FIO2 CONSIDERADO UN SISTEMA DE ALTO FLUJO, CONSISTE EN UNA MÁSCARA FACIAL CONECTADA A UN DISYUNTOR QUE EN SU INTERIOR CONTIENE UN AGUJERO DE CONSTRICCIÓN AL FLUJO DE AIRE Y ENTRADAS LATERALES, UTILIZA EL PRINCIPIO DE BERNOULLI, QUE PERMITE UNA VELOCIDAD DE FLUJO DETERMINADO DE OXIGENO Y DE ACUERDO AL TAMAÑO DEL ESTRECHAMIENTO AL FLUJO, SE MEZCLE EL OXIGENO CON EL AIRE AMBIENTE Y SE OBTENGA UNA FIO2 DETERMINADA, DISPONE DE SEIS DISYUNTORES CON CÓDIGO DE COLORES, CADA UNO INDICA UNA FRACCIÓN INSPIRADA DE OXIGENO DIFERENTE ASÍ COMO EL FLUJO AL CUAL SE DEBE ADMINISTRAR Y UN RESERVORIO PARA ASEGURAR LA CONCENTRACIÓN ADECUADA. | 2502306 | A Necesidad
267 | MASCARA VENTURY PEDIATRICO | CAJA X 50 UND | MASCARA VENTURY PEDIATRICO SISTEMA INTEGRAL DE GRADO MÉDICO, UTILIZADO PARA ADMINISTRAR OXIGENO AL SER HUMANO EN CONCENTRACIONES EXACTAS, DE FIO2 CONSIDERADO UN SISTEMA DE ALTO FLUJO, CONSISTE EN UNA MÁSCARA FACIAL CONECTADA A UN DISYUNTOR QUE EN SU INTERIOR CONTIENE UN AGUJERO DE CONSTRICCIÓN AL FLUJO DE AIRE Y ENTRADAS LATERALES, UTILIZA EL PRINCIPIO DE BERNOULLI, QUE PERMITE UNA VELOCIDAD DE FLUJO DETERMINADO DE OXIGENO Y DE ACUERDO AL TAMAÑO DEL ESTRECHAMIENTO AL FLUJO, SE MEZCLE EL OXIGENO CON EL AIRE AMBIENTE Y SE OBTENGA UNA FIO2 DETERMINADA, DISPONE DE SEIS DISYUNTORES CON CÓDIGO DE COLORES, CADA UNO INDICA UNA FRACCIÓN INSPIRADA DE OXIGENO DIFERENTE ASÍ COMO EL FLUJO AL CUAL SE DEBE ADMINISTRAR Y UN RESERVORIO PARA ASEGURAR LA CONCENTRACIÓN ADECUADA. | 2502306 | A Necesidad
268 | ASA EN CUBO PARA BIOPSIA DE CUELLO | UND | ASA PARA CUBO PARA BIOPSIA DE CUELLO EMPAQUE INDIVIDUAL, ESTERIL asa para cubo 10 x 10 para biopsia de cuello empaque individual, estéril COMPATIBLE CON EQUIPO INSTITUCIONAL | 2502786 | A Necesidad
269 | ASA REDONDA | UND | ASA REDONDA DIATERMIA 5 X 5 para biopsia de cuello. Empaque individual. estéril COMPATIBLE CON EQUIPO INSTITUCIONAL | 2501473 | A Necesidad
270 | ASA REDONDA | UND | ASA REDONDA DIATERMIA 10 X10 para biopsia de cuello. Empaque individual. estéril COMPATIBLE CON EQUIPO INSTITUCIONAL | 2501474 | A Necesidad
271 | ASA REDONDA | UND | ASA REDONDA DIATERMIA 13 X 13 para biopsia de cuello. Empaque individual. estéril COMPATIBLE CON EQUIPO INSTITUCIONAL | 2501475 | A Necesidad
272 | ASA REDONDA | UND | ASA REDONDA DIATERMIA 15 X 10 para biopsia de cuello, empaque individual. estéril COMPATIBLE CON EQUIPO INSTITUCIONAL | 2502647 | A Necesidad
273 | ASA REDONDA | UND | ASA REDONDA DIATERMIA 15 X 15 para biopsia de cuello, empaque individual. estéril COMPATIBLE CON EQUIPO INSTITUCIONAL | 2502790 | A Necesidad
274 | ASA REDONDA | UND | ASA REDONDA DIATERMIA 25 X 10 para biopsia de cuello, empaque individual. Estéril COMPATIBLE CON EQUIPO INSTITUCIONAL | 2503802 | A Necesidad
275 | DISPOSITIVO INTRAUTERINO T EN COBRE | UND | DISPOSITIVO ANTICONCEPTIVO INTRAUTERINO ( DIU ) MODELO T DE COBRE | 2504001 | A Necesidad
276 | CANULA DE TRAQUEOSTOMIA No. 7 FENESTRADA | UND | CANULA TRAQUEOSTOMIA No. 7 FENESTRADA PARA ADULTO DE ALTO VOLUMEN Y BAJA PRESION, EN MATERIAL DE POLIURETANO Y BIOCOMPATIBLE, BLANDO Y FLEXIBLE CON LA TEMPERATURA CORPORAL. | 2500014 | A Necesidad
277 | CANULA DE TRAQUEOSTOMIA No. 8 FENESTRADA | UND | CANULA TRAQUEOSTOMIA No. 8 FENESTRADA PARA ADULTO DE ALTO VOLUMEN Y BAJA PRESION, EN MATERIAL DE POLIURETANO Y BIOCOMPATIBLE, BLANDO Y FLEXIBLE CON LA TEMPERATURA CORPORAL. | 2501764 | A Necesidad
278 | CANULA DE TRAQUEOSTOMIA No. 7 SIN FENESTRA | UND | CANULA TRAQUEOSTOMIA No. 7 SIN FENESTRA PARA ADULTO DE ALTO VOLUMEN Y BAJA PRESION, EN MATERIAL DE POLIURETANO Y BIOCOMPATIBLE, BLANDO Y FLEXIBLE CON LA TEMPERATURA CORPORAL. | 2501741 | A Necesidad
279 | CANULA DE TRAQUEOSTOMIA No. 8 SIN FENESTRA | UND | CANULA TRAQUEOSTOMIA No. 8 SIN FENESTRA FENESTRADAPARA ADULTO DE ALTO VOLUMEN Y BAJA PRESION, EN MATERIAL DE POLIURETANO Y BIOCOMPATIBLE, BLANDO Y FLEXIBLE CON LA TEMPERATURA CORPORAL. | 2501733 | A Necesidad
280 | SONDA GASTROSTOMIA No. 12,14,16,18,20,22 y 24 | UND | SONDA GASTROSTOMIA NO. 12,14,16,18,20,22 Y 24SILICONA DE GRADO MÉDICO PARA BIOCOMPATIBILIDAD SUPERIOR, TUBO BLANDO CON EXCELENTE FLEXIBILIDAD PARA MEJORAR LA COMODIDAD DEL PACIENTE, EL TUBO TRANSPARENTE Y LA LÍNEA RADIOPACA PERMITEN UNA INSPECCIÓN VISUAL, MARCA DE PROFUNDIDAD PARA LOCALIZAR LA POSICIÓN DEL TUBO, LA PUNTA REDONDA Y ABIERTA AUMENTA EL FLUJO DE LA ALIMENTACIÓN Y DISMINUYE EL TRAUMATISMO DURANTE LA INSERCIÓN, LA PUNTA ACORTADA REDUCE LA IRRITACIÓN DE LA MUCOSA GÁSTRICA, EMBUDO CON MUCHAS ARANDELAS INTERIORES PARA CONECTAR CON OTROS EQUIPOS, CAPUCHÓN CON TAPA PARA ESTAR BIEN SELLADO Y EVITAR LA CONTAMINACIÓN Y LA ENTRA DEL AIRE, EL ANILLO DE FIJACIÓN PREVIENE EL MOVIMIENTO DEL TUBO Y ELIMINA LA SUTURA O EL USO DEL ESPARADRAPO, PUERTO UNIVERSAL DE MEDICACIÓN, LIBRE DE LÁTEX/DEHP. | 2503552 2503553 2503554 | A Necesidad
281 | BOTON GASTROSTOMIA No. 12,14,16,18,20,22 y 24 | UND | BOTON GASTROSTOMIA No. 12,14,16,18,20,22 y 24 EN SILICONA RADIOPACA TRANSPARENTE DE ALTO GRADO MÉDICO QUE REDUCE LA IRRITACIÓN DE LA PIEL Y MEJORA LA COMODIDAD DEL PACIENTE, BOTÓN FORMADO POR: UNA VÁLVULA DE LLENADO DEL BALÓN. O PUERTO DE ALIMENTACIÓN, MEDICACIÓN Y DESCOMPRESIÓN, DISCRETO EN ÁNGULO ALEJADO DEL CUERPO PARA REDUCIR IRRITACIÓN DE LA PIEL. O TAPA DE SEGURIDAD DEL PUERTO DE ALIMENTACIÓN. O BALÓN INFLABLE DE SILICONA CON FORMA DE MANZANA PERSONALIZABLE Y AJUSTABLE, QUE CRECE EN CUANDO SE LLENA, CUBRIENDO UNA MAYOR ÁREA DE SUPERFICIE EN EL SITIO DE GASTROSTOMÍA, MEJORANDO EL SELLADO GÁSTRICO Y AJUSTE. O VÁLVULA ANTIRREFLUJO UNIDIRECCIONAL EN LA PARTE INFERIOR DEL PUERTO DE ALIMENTACIÓN PARA EVITAR QUE EL CONTENIDO DEL ESTÓMAGO SE FILTRE FUERA DE LA SONDA. O RESFUERZO EXTERNO CON UNA ALMOHADILLA EXTERNA QUE MANTIENE LA POSICIÓN Y CORRECTO AJUSTE DEL BOTÓN. | 2504204 | A Necesidad
282 | APOSITO HIDOCOLOIDE DE 10X10 CM | UND | APOSITO HIDOCOLOIDE ( CARBOXIMETIL CELULOSA SÓDICA – PECTINA - GELATINA DE 10X10 CM | 2500230 | A Necesidad
283 | APOSITO HIDROCOLOIDE DELGADO DE 5X20CM | UND | APOSITO HIDOCOLOIDE DELGADO ( CARBOXIMETIL CELULOSA SÓDICA – PECTINA - GELATINA DE 5X20CM | 2500137 | A Necesidad
284 | APOSITO HIDROCOLOIDE EXTRADELGADO DE 10X10CM | UND | APOSITO HIDOCOLOIDE EXTRADELGADO ( CARBOXIMETIL CELULOSA SÓDICA – PECTINA - GELATINA DE 10X10CM | 2500137 | A Necesidad
285 | APOSITO HIDOCOLOIDE DE 15X15CM | UND | APOSITO HIDOCOLOIDE ( CARBOXIMETIL CELULOSA SÓDICA – PECTINA - GELATINA DE 15X15 CM | 2503064 | A Necesidad
286 | APOSITO PARA HERIDAS DE HIDROFIBRA | UND | APOSITO DE HIDROFIBRA CON AG IONICA EDTA Y CLORURO DE BECENTONIO 20X30 | 2503059 | A Necesidad
287 | APOSITO PARA HERIDAS DE HIDROFIBRA | UND | APOSITO DE HIDROFIBRA CON AG IONICA EDTA Y CLORURO DE BECENTONIO 10X10 | 2504137 | A Necesidad
288 | APOSITO PARA HERIDAS DE HIDROFIBRA | UND | APOSITO DE HIDROFIBRA CON AG IONICA EDTA Y CLORURO DE BECENTONIO 15X15 | 2504138 | A Necesidad
289 | APOSITO PARA HERIDAS DE DE ESPUMA CON HIDROFIBRA | UND | APOSITO DE ESPUMA CON HIDROFIBRA AG ADHESIVO 10X10 | 2504141 | A Necesidad
290 | APOSITO AGUACEL FOAM | UND | AQUACEL FOAM AG NO ADHESIVO 20X20 | 2501315 | A Necesidad
291 | APOSITO AGUACEL FOAM | UND | AQUACEL FOAM AG ADHESIVO 17.5X17.5 | 2501314 | A Necesidad
292 | APOSITO PARA HERIDAS DE ESPUMA CON SILICONA | UND | APOSITO DE ESPUMA CON SILICONA 8X8 | 2504141 | A Necesidad
293 | APOSITO PARA HERIDAS DE ESPUMA CON SILICONA | UND | APOSITO DE ESPUMA CON SILICONA 10X10 | 2504141 | A Necesidad
294 | APOSITO PARA HERIDAS DE ESPUMA CON SILICONA | UND | APOSITO DE ESPUMA CON SILICONA 15X15 | 2504142 | A Necesidad
295 | APOSITO PARA HERIDAS DE ESPUMA CON SILICONA | UND | APOSITO DE ESPUMA CON SILICONA 5.5 X12 | 2504135 | A Necesidad
296 | APOSITO TRANSPARENTE EN SPRAY | FRASCO 1X 120ML | APOSITO TRANSPARENTE EN SPRAY PERMEABLE AL VAPOR Y LA HUMEDAD, RESISTENTE AL AGUA DE SECADO RÁPIDO Y FÁCIL DE USAR | 2501113 | A Necesidad
297 | SOLUCION DE MONSEL | FRASCO X 120ML | SOLUCION A BASE DE SULFATO FERROSO (EQUIVALENTE A 20G - 22G DE HIERRO), ACIDO NITIRICO, ACIDO SULFURICO, COLOR PARDO ROJIZO OSCURO, DENSIDAD DE 1,250 - 14,50G/ML, UTILIZADO COMO AGENTE HEMOSTATICO. | 2503602 | A Necesidad
298 | PASTA PROTECTORA DE PIEL | TUBO | PASTA PROTECTORA DE PIEL A BASE DE CARBOXIMETILCELUOLOSA SODICA, PECTINA, GELATINA, POLISOBUTILENO, LA CUAL PERMITA FACILITAR LA ADHERSION DE LA BARRERA Y REDUCIR EL RIESGO DE FILTRACIONES. | 2501335 | A Necesidad
299 | LUGOL | FRASCO X 120ML | FRASCO DE UNA SOLUCIÓN ACUOSA DE YODO (I₂) Y YODURO DE POTASIO (KI). ES DE COLOR MARRÓN-ROJIZO Y SE UTILIZA EN DIVERSAS APLICACIONES, INCLUYENDO DESINFECCIÓN, PRUEBAS MÉDICAS, Y COMO TINCIÓN EN MICROSCOPÍA. | 2501855 | A Necesidad
300 | PRESERVATIVOS | UND | FUNDA DE LÁTEX FINITA, ELÁSTICA Y LUBRICADA | 2501313 | A Necesidad
301 | PARCHES PARA MARCAPASO | UND | PARCHES PARA MARCAPASO COMPATIBLE CON DESFIBRILADOR INSTITUCIONAL | 2502941 | A Necesidad
302 | FILTRO NARIZ DE CAMELLO ADULTO | UND | FILTRO NARIZ DE CAMELLO ADULTO DISPOSITIVO ELABORADO A BASE DE CELULOSA ENROLLADO EN FORMA DE ESPIRAL, INTERCAMBIADOR DE CALOR – HUMEDAD. CONTIENE CAPA FILTRANTE, ELABORDA EN MATERIAL ELECTROSTÁTICO. PUERTO DE CONEXIÓN AL PACIENTE Y UN COAXIAL, PUERTO DE CONEXIÓN DE LA MÁQUINA. UN PUERTO DE MUESTREO A GAS. | 2503177 | A Necesidad
303 | FILTRO NARIZ DE CAMELLO PEDIATRICO | UND | FILTRO NARIZ DE CAMELLO PEDIATRICO DISPOSITIVO ELABORADO A BASE DE CELULOSA ENROLLADO EN FORMA DE ESPIRAL, INTERCAMBIADOR DE CALOR – HUMEDAD. CONTIENE CAPA FILTRANTE, ELABORDA EN MATERIAL ELECTROSTÁTICO. PUERTO DE CONEXIÓN AL PACIENTE Y UN COAXIAL, PUERTO DE CONEXIÓN DE LA MÁQUINA. UN PUERTO DE MUESTREO A GAS. | 2503177 | A Necesidad
304 | FILTRO DE HIGIENE EN EMBALAJE ESTERIL | UND | FILTRO DE HIGIENE EN EMBALAJE ESTERIL FILTRO BACTERIAL PARA PROTECCION DE EQUIPO (PROTECCION MAQUINA DE ANESTESIA DE LA INSTITUCION) | 2900186 | A Necesidad
305 | PERCLORURO FERRICO SOLUCION | UND | PERCLORURO FERRICO SOLUCION DE CLORURO FERRICO DISUELTO EN AGUA DESTILADA O DESIONIZADA PARA USO DERMATOLOGICO Y GINECOLOGICO | 2503181 | A Necesidad
306 | ACIDO ACETICO | UND | SOLUCIONES DILUIDAS DEL 1% AL 5% EL ACIDO ACETICO SE DILUYE EN AGUA DESTILADA. COLOR: SOLUCION INCOLORA TRANSLUCIDA, OLOR: FUERTE CARACTERISTICO, TACTO: LIQUIDO MOVIBLE, DENSIDAD: 1.01 ± 0.01 G/CM3 A 1.03 GR/CM3 A 20°C. | 2502513 | A Necesidad
307 | TORNIQUETE CONTROL HEMORRAGIA | UND | TORNIQUETE CONTROL HEMORRAGIA CONTROL DE HEMORRAGIA SEVERA, FABRICADO EN NYLON – POLIPROPILENO, SISTEMA DE CIERRE CON VELCRO, HERRAJE Y HEBILLAS PLÁSTICAS, PALANCA DE TORSIÓN PLÁSTICA, SEGURO DE TORSIÓN PLÁSTICO CON CINTA DE VELCRO | 2502364 | A Necesidad
308 | AGUJA VACUTAINER | CAJA X100 | AGUJA DE ACERO INOXIDABLE ESTÉRIL PARA LA EXTRACCIÓN DE SANGRE AL VACÍO. COLOR VERDE - CALIBRE 21G (0.80 MM) | CREAR | A Necesidad
309 | LAMINA PORTA OBJETOS MATE | CAJA X50PCS | LAMINA PORTA OBJETOS MATE 3 X 1 (25.4 X 76.2 MM) CJ X 50, LÁMINA DE VIDRIO DE COLOR TRANSPARENTE Y CON FORMA RECTANGULAR (GENERALMENTE 75 MM X 25 MM) QUE SE UTILIZAN PARA EL ALMACENAMIENTO Y OBSERVACIÓN DE MUESTRAS CON EL MICROSCOPIO. | 2501489 | A Necesidad
310 | CAMISA VACUTAINER SENCILLA | UND | ACCESORIO PARA TOMA DE MUESTRAS AL VACÍO VACUTAINER DISPOSITIVO DE SEGURIDAD, DE AJUSTE PREFECTO A LA AGUJA MÚLTIPLE, MARIPOSA Y ADAPTADOR LUER. COMPATIBLE CON TUBOS PARA TOMAS DE MUESTRAS AL VACÍO Y FRASCOS DE HEMOCULTIVOS BD. MATERIAL PLÁSTICO. NO ESTÉRIL. LIBRE DE LÁTEX. MATERIAL: PLÁSTICO. | 2501053 | A Necesidad
311 | ELECTRODOS DESECHABLES PARA EL DESFIBRILADOR/MARCAPASOS | UND | ELECTRODOS DESECHABLES PARA EL DESFIBRILADOR/MARCAPASOS SCHILLER DEFIGARD 4000, DESFIBRILACIÓN, CARDIOVERSIÓN, MONITORIZACIÓN Y MARCAPASOS TRANSCUTÁNEO, ADULTOS (>25 KG) Y PEDIÁTRICOS (1-8 AÑOS / <25 KG). | 2583758 | A Necesidad
312 | FRASCO PARA RECOLECCION MUESTRAS TAPA ROJA | UND | FRASCO PLÁSTICO PARA RECOLECCIÓN Y EXTRACCIÓN DE MUESTRAS CON CAPACIDAD DE 100ML. A 150 ML. BOCA ANCHA, TRANSPARENTE Y CON ROTULO PARA IDENTIFICACIÓN. | 2500896 | A Necesidad
313 | FLUJOMETRO OXIGENO MEDICINAL | UND | FLUJOMETRO SENCILLO OXIGENO MEDICINAL | 2901322 | A Necesidad
314 | MASCARA DE OXIGENO PEDIATRICO | UND | MASCARA DE OXIGENO PEDIATRICO | 2502313 | A Necesidad
315 | MASCARA PARA OXIGENO ADULTO | UND | MASCARA PARA OXIGENO ADULTO | 2502314 | A Necesidad
GRUPO 2
No | DESCRIPCION | UNIDAD DE MEDIDA | DESCRIPCION DEL PRODUCTO | CODIGOS SAP | CANTIDAD
1 | CATGUT CROMADO (GASTROINTESTINAL ) 5/0 CON AGUJA MEDIO CIRCULO DE 17MM CON LA HEBRA DE 70 CM | UND | SUTURA ABSORBIBLE ESTERIL CATGUT CROMICO TRENZADO, CALIBRE 5/ 0, AGUJA 1/2 CIRCULO PUNTA REDONDA X 17MM X 70 CM LONGITUD HEBRA | 2500689 | A Necesidad
2 | SUTURA ABSORBIBLE ESTERIL CATGUT CROMICO TRENZADO, CALIBRE 2/0, AGUJA 1/2 CIRCULO PUNTA REDONDA DE 36,4 MM X 70 CM LONGITUD HEBRA | UND | SUTURA ABSORBIBLE ESTERIL CATGUT CROMICO TRENZADO, CALIBRE 2/0, AGUJA 1/2 CIRCULO PUNTA REDONDA DE 36,4 MM X 70 CM LONGITUD HEBRA | 2500685 | A Necesidad
3 | CATGUT CROMADO 4/0 CON AGUJA MEDIO CIRCULO DE 17MM CON LA HEBRA DE 70 CM | UND | SUTURA ABSORBIBLE ESTERIL CATGUT CROMICO TRENZADO, CALIBRE 4/0, AGUJA 1/2 CIRCULO PUNTA REDONDA DE 17MM X 70 CM LONGITUD HEBRA | 2500688 | A Necesidad
4 | CATGUT CROMADO 1 CON AGUJA ATRAUMÁTICA MEDIO CIRCULO DE 36,4 MM CON HEBRA DE 70 CM | UND | SUTURA ABSORBIBLE ESTERIL CATGUT CROMICO TRENZADO, CALIBRE 1, AGUJA 1/2 CIRCULO, PUNTA REDONDA DE 36,4MM X 70 CM LONGITUD HEBRA | 2500680 | A Necesidad
5 | CATGUT CROMADO 3/0 CON AGUJA MEDIO CIRCULO DE 26MM LONGITUD DE 70 CM | UND | SUTURA ABSORBIBLE ESTERIL CATGUT CROMICO TRENZADO, CALIBRE 3/0, AGUJA 1/2 CIRCULO PUNTA REDONDA DE 26MM X 70 CM LONGITUD HEBRA | 2500685 | A Necesidad
6 | CATGUT CROMADO 4/0 CON AGUJA MEDIO CIRCULO DE 26MM LONGITUD DE 70 CM | UND | SUTURA ABSORBIBLE ESTERIL CATGUT CROMICO TRENZADO, CALIBRE 4/ 0, AGUJA 1/2 CIRCULO PUNTA REDONDA DE 26MM X 70 CM LONGITUD HEBRA | 2500687 | A Necesidad
7 | CATGUT CROMADO 0 C/A CURVA REDONDA 36,4 MM ATRAUMÁTICA CON HEBRA DE 70 CM | UND | SUTURA ABSORBIBLE ESTERIL CATGUT CROMICO TRENZADO, CALIBRE 0, AGUJA 1/2 CIRCULO, PUNTA REDONDA DE 36,4MM X 70 CM LONGITUD HEBRA | 2500681 | A Necesidad
8 | CATGUT CROMADO 2/0 C/A CURVA REDONDA 26 MM AGUJA DE 1/2 CIRCULO DE 26,0 MM DE 70 CM DE LARGO. | UND | SUTURA ABSORBIBLE ESTERIL CATGUT CROMICO TRENZADO, CALIBRE 2/0, AGUJA 1/2 CIRCULO PUNTA REDONDA DE 26MM X 70 CM LONGITUD HEBRA | 2500684 | A Necesidad
9 | MONOFILAMENTO DE POLIPROPILENO 0 AGUJA PUNTA REDONDA MEDIO CIRCULO 26 MM LONG HEBRA 75 CM | UND | SUTURA DE POLIPROPILENO TEÑIDO, ESTÉRIL NO ABSORBIBLE COMPUESTA POR UN ESTEREOISOMERO CRISTALINO ISOTÁCTICO DE POLIPROPILENO Y UNA POLIOLEFINA LINEAL SINTÉTICA, AZUL MONOFILAMENTO, 0 LONGITUD DE 75CM, AGUJA CURVA MEDIANA AHUSADA (CONT) FUERTE DE 1/2 CIRCULO 26,0MM | 2500766 | A Necesidad
10 | MONOFILAMENTO DE POLIPROPILENO 0 AGUJA PUNTA REDONDA MEDIO CIRCULO 36,4 MM LONG HEBRA 75 CM | UND | SUTURA DE POLIPROPILENO TEÑIDO, ESTÉRIL NO ABSORBIBLE COMPUESTA POR UN ESTEREOISOMERO CRISTALINO ISOTÁCTICO DE POLIPROPILENO Y UNA POLIOLEFINA LINEAL SINTÉTICA, AZUL MONOFILAMENTO, 0 LONGITUD DE 75CM, AGUJA CURVA MEDIANA AHUSADA (CONT) FUERTE DE 1/2 CIRCULO 36,4 MM | 2500765 | A Necesidad
11 | MONOFILAMENTO DE POLIPROPILENO 2 -0 AGUJA 60MM RECTA CORTANTE 75 CM | UND | SUTURA DE POLIPROPILENO TEÑIDO, ESTERIL NO ABSORBIBLE COMPUESTA POR UN ESTEREOISOMERO CRISTALINO ISOTÁCTICO DE POLIPROPILENO Y UNA POLIOLEFINA LINEAL SINTETICA, AZUL MONOFILAMENTO, CALIBRE 2/0 LONGITUD DE DE60MM, AGUJA RECTA CORTANTE 75 CM | 2500771 | A Necesidad
12 | MONOFILAMENTO DE POLIPROPILENO 2-0 AGUJA PUNTA REDONDA DE MEDIO CIRCULO DE 26 MM GRUESA LONG HEBRA 75 CM | UND | SUTURA DE POLIPROPILENO TEÑIDO, ESTÉRIL NO ABSORBIBLE COMPUESTA POR UN ESTEREOISOMERO CRISTALINO ISOTÁCTICO DE POLIPROPILENO Y UNA POLIOLEFINA LINEAL SINTÉTICA, AZUL MONOFILAMENTO, CALIBRE 2/0 AGUJA REDONDA DE MEDIO CIRCULO DE 26 MM GRUESA LONG HEBRA 75 CM | 2500768 | A Necesidad
13 | MONOFILAMENTO DE POLIPROPILENO 2-0 AGUJA PUNTA REDONDA DE MEDIO CIRCULO DE 36,4 MM GRUESA LONG HEBRA 45 A 75 CM | UND | SUTURA DE POLIPROPILENO TEÑIDO, ESTÉRIL NO ABSORBIBLE COMPUESTA POR UN ESTEREOISOMERO CRISTALINO ISOTÁCTICO DE POLIPROPILENO Y UNA POLIOLEFINA LINEAL SINTÉTICA, AZUL MONOFILAMENTO, CALIBRE 2/0 AGUJA REDONDA DE MEDIO CIRCULO DE 36,4 MM GRUESA LONG HEBRA 45 A 75 CM | 2500767 | A Necesidad
14 | MONOFILAMENTO DE POLIPROPILENO 3-0 AGUJA PUNTA CORTANTE DE 3/8 DE CIRCULO CORTANTE 24 MM LONG HEBRA 45 CM | UND | SUTURA DE POLIPROPILENO TEÑIDO, ESTÉRIL NO ABSORBIBLE COMPUESTA POR UN ESTEREOISOMERO CRISTALINO ISOTÁCTICO DE POLIPROPILENO Y UNA POLIOLEFINA LINEAL SINTÉTICA, AZUL MONOFILAMENTO, CALIBRE 3/0 LONGITUD DE 45CM, AGUJA CURVA MEDIANA CORTANTE PASO FINO DE 3/8 CIRCULO 24,0MM | 2500772 | A Necesidad
15 | MONOFILAMENTO DE POLIPROPILENO 3-0 AGUJA RECTA DE 60 MM LONG HEBRA 75 CM | UND | SUTURA DE POLIPROPILENO TEÑIDO, ESTERIL NO ABSORBIBLE COMPUESTA POR UN ESTEREOISOMERO DE POLIPROPILENO Y UNA POLIOLEFINA LINEAL SINTETICA, AZUL MONOFILAMENTO, CALIBRE 3/0 LONGITUD DE 75 CM, AGUJA RECTA CORTANTE DE 60 MM | 2500775 | A Necesidad
16 | MONOFILAMENTO DE POLIPROPILENO 4-0 AGUJA PUNTA CORTANTE DE 3/8 DE CIRCULO 19 MM HEBRA DE 45 CM | UND | SUTURA DE POLIPROPILENO TEÑIDO, ESTERIL NO ABSORBIBLE COMPUESTA POR UN ESTEREOISOMERO CRISTALINO ISOTÁCTICO DE POLIPROPILENO Y UNA POLIOLEFINA LINEAL SINTETICA, AZUL MONOFILAMENTO, CALIBRE 4/0 LONGITUD DE 45CM, AGUJA CURVA PEQUEÑA CORTANTE DE 3/8 CIRCULO 19MM | 2500776 | A Necesidad
17 | MONOFILAMENTO DE POLIPROPILENO 5-0 AGUJA PUNTA CORTANTE DE 3/8 DE CIRCULO 13 MM LONG HEBRA 45 CM | UND | SUTURA DE POLIPROPILENO TEÑIDO, ESTÉRIL NO ABSORBIBLE COMPUESTA POR UN ESTEREOISOMERO CRISTALINO ISOTÁCTICO DE POLIPROPILENO Y UNA POLIOLEFINA LINEAL SINTÉTICA, AZUL MONOFILAMENTO, CALIBRE 5/0 LONGITUD DE 45CM, AGUJA CURVA PEQUEÑA CORTANTE DE 3/8 CIRCULO 13 MM | 2500782 | A Necesidad
18 | MONOFILAMENTO DE POLIPROPILENO 6-0 AGUJA PUNTA CORTANTE DE 3/8 DE CIRCULO 11 MM LONG HEBRA 45 CM | UND | SUTURA DE POLIPROPILENO TEÑIDO, ESTÉRIL NO ABSORBIBLE COMPUESTA POR UN ESTEREOISOMERO CRISTALINO ISOTÁCTICO DE POLIPROPILENO Y UNA POLIOLEFINA LINEAL SINTÉTICA, AZUL MONOFILAMENTO, CALIBRE 6/0 LONGITUD DE 45CM, AGUJA CURVA PEQUEÑA CORTANTE DE 3/8 CIRCULO 11 MM PASO FINO | 2500785 | A Necesidad
19 | NYLON MONOFILAMENTO CALIBRE 9/0 OFTALMICO AGUJA ESPATULADA CORTANTE | UND | MONOFILAMENTO DE NYLON NO ABSORBIBLE ESTERIL COMPUESTA DE POLIMEROS ALIFATICOS DE CADENA LARGA NYLON 6 Y NYLON 6,6. COLOR NEGRO. CALIBRE 9/0 DOBLE AGUJA ESPATULADA 3/8 DE CIRCULO DE 6,5 MM LONGITUD DE LA HEBRA DE 30 CMS | 2500700 | A Necesidad
20 | NYLON MONOFILAMENTO CALIBRE 10/0 OFTALMICO AGUJA ESPATULADA CORTANTE | UND | MONOFILAMENTO DE NYLON NO ABSORBIBLE ESTERIL COMPUESTA DE POLIMEROS ALIFATICOS DE CADENA LARGA NYLON 6 Y NYLON 6,6. COLOR NEGRO. CALIBRE 10/0 DOBLE AGUJA ESPATULADA 3/8 DE CIRCULO DE 6,5 MM LONGITUD DE LA HEBRA DE 30 CMS, | 2500702 | A Necesidad
21 | POLIESTER TRENZADO CALIBRE 0 AGUJA REDONDA MEDIO CIRCULO | UND | FILAMENTOS DE POLIÉSTER DE POLIETILENO TEREFTALATO TRENZADO RECUBIERTO CON POLIBUTILATO. CALIBRE 0 AGUJA DE 1/2 CIRCULO DE 26,0 MM DE 75 CM DE LARGO. | 2500718 | A Necesidad
22 | POLIESTER TRENZADO CALIBRE 2/0 AGUJA REDONDA MEDIO CIRCULO | UND | FILAMENTOS DE POLIÉSTER DE POLIETILENO TEREFTALATO TRENZADO RECUBIERTO CON POLIBUTILATO. CALIBRE 2/0 AGUJA DE 1/2 CIRCULO DE 26,0 MM DE 75 CM DE LARGO. | 2500720 | A Necesidad
23 | POLIGLACTINA 2-0 ANTIBACTERIAL MULTIFILAMENTO SINTETICO ABSORBIBLE TRENZADO CON AGUJA PUNTA REDONDA DE MEDIO CIRCULO DE 36.4 MM LONG HEBRA 70 CM | UND | SUTURA ESTÉRIL, SINTÉTICA ABSORBIBLE POLIGLACTINA 910 RECUBIERTO DE POLIGLACTINA 370 Y ESTEARATODE CALCIO, VIOLETA TRENZADO, CALIBRE 2/0 LONGITUD DE 70CM, CON AGUJA CURVA REDONDA DE 1/2 CIRCULO 36,4MMANTIBACTERIAL. | 2500740 | A Necesidad
24 | POLIGLACTINA 1 ANTIBACTERIAL MULTIFILAMENTO SINTETICO ABSORBIBLE TRENZADO CON AGUJA PUNTA REDONDA DE MEDIO CIRCULO DE 36,4 MM LONG HEBRA DE 90CM | UND | SUTURA ESTÉRIL, SINTÉTICA ABSORBIBLE POLIGLACTINA 910 RECUBIERTO DE POLIGLACTINA 370 Y ESTEARATODE CALCIO, VIOLETA TRENZADO, CALIBRE 1/0 LONGITUD DE 90CM, CON AGUJA CURVA REDONDA DE 1/2 CIRCULO 36,4 A MM. ANTIBACTERIAL. | 2500737 | A Necesidad
25 | POLIGLACTINA 2-0 ANTIBACTERIAL MULTIFILAMENTO SINTETICO ABSORBIBLE TRENZADO CON AGUJA PUNTA REDONDA DE MEDIO CIRCULO DE 26 MM LONG HEBRA 70 CM | UND | SUTURA ESTERIL, SINTETICA ABSORBIBLE POLIGLACTINA 910 RECUBIERTO DE POLIGLACTIN 370 Y ESTEARATODE CALCIO, VIOLETA TRENZADO, CALIBRE 2/0 LONGITUD DE 70 CM, CON AGUJA CURVA REDONDA DE 1/2 CIRCULO 26.0 MM. ANTIBACTERIAL. | 2500741 | A Necesidad
26 | POLIGLACTINA 3/0 ANTIBACTERIAL MULTIFILAMENTO SINTETICO ABSORBIBLE TRENZADO CON AGUJA PUNTA REDONDA DE MEDIO CIRCULO DE 26 MM LONG HEBRA 70 CM | UND | SUTURA ESTÉRIL, SINTETICA ABSORBIBLE POLIGLACTINA 910 RECUBIERTO DE POLIGLACTINA 370 Y ESTEARATODE CALCIO, VIOLETA TENZADO, CALIBRE 3/0 LONGITUD DE 70CM, CON AGUJA CURVA MEDIANA REDONDA 1/2 CIRCULO DE 26,0MM. ANTIBACTERIAL. | 2500742 | A Necesidad
27 | POLIGLACTINA 4/0 ANTIBACTERIAL MULTIFILAMENTO SINTETICO ABSORBIBLE TRENZADO CON AGUJA PUNTA REDONDA DE MEDIO CIRCULO 17 MM LONG HEBRA 70 CM | UND | SUTURA ESTÉRIL, SINTÉTICA ABSORBIBLE POLIGLACTINA 910 RECUBIERTO DE POLIGLACTINA 370 Y ESTEARATODE CALCIO, VIOLETA TRENZADO, CALIBRE 4/0 LONGITUD DE 70CM, CON AGUJA CURVA REDONDA PEQUEÑA DE 1/2 CIRCULO 17,0MM ANTIBACTERIAL. | 2500747 | A Necesidad
28 | POLIGLACTINA 5/0 ANTIBACTERIAL MULTIFILAMENTO SINTETICO ABSORBIBLE TRENZADO CON AGUJA PUNTA REDONDA DE MEDIO CIRCULO 17 MM LONG HEBRA 70 CM | UND | SUTURA ESTÉRIL, SINTÉTICA ABSORBIBLE POLIGLACTINA 910 RECUBIERTO DE POLIGLACTINA 370 Y ESTEARATODE CALCIO, VIOLETA TRENZADO, CALIBRE 5/0 LONGITUD DE 70CM, CON AGUJA CURVA REDONDA PEQUEÑA DE 1/2 CIRCULO 17,0MM ANTIBACTERIAL. | 2500749 | A Necesidad
29 | POLIGLACTINA 6/0 ANTIBACTERIAL MULTIFILAMENTO SINTETICO ABSORBIBLE TRENZADO CON AGUJA PUNTA REDONDA DE 3/8 DE CIRCULO 13 MM LONG HEBRA 45 CM | UND | SUTURA ESTERIL, SINTETICA ABSORBIBLE POLIGLACTINA 910 RECUBIERTO DE POLIGLACTIN 370 Y ESTEARATODE CALCIO, VIOLETA TRENZADO, CALIBRE 6/0 LONGITUD DE 45CM, CON AGUJA CURVA REDONDA PEQUEÑA DE 3/8 CIRCULO13MM | 2500754 | A Necesidad
30 | POLIGLACTINA 7/0 MULTIFILAMENTO SINTETICO ABSORBIBLE TRENZADO CON DOBLE AGUJA PUNTA REDONDA 3/8 DE CIRCULO 6.5 MM LONG HEBRA 45 CM | UND | SUTURA ESTÉRIL, SINTÉTICA ABSORBIBLE POLIGLACTINA 910 RECUBIERTO DE POLIGLACTINA 370 Y ESTEARATODE CALCIO, VIOLETA TRENZADO, CALIBRE 7/0 LONGITUD DE 45CM, CON DOBLE AGUJA CURVA REDONDA PEQUEÑA DE 3/8 CIRCULO 6.5MM. | 2500756 | A Necesidad
31 | POLIGLACTINA CALIBRE 0 ANTIBACTERIAL MULTIFILAMENTO SINTETICO ABSORBIBLE TRENSADO CON AGUJA PUNTA REDONDA DE MEDIO CIRCULO DE 36,4 MM LONG HEBRA 90 CM | UND | SUTURA ESTÉRIL, SINTÉTICA ABSORBIBLE POLIGLACTINA 910 RECUBIERTO DE POLIGLACTINA 370 Y ESTEARATODE CALCIO, VIOLETA TRENZADO, CALIBRE 0 DE 90CM, CON AGUJA CURVA REDONDA DE 1/2 CIRCULO 36,4MM.ANTIBACTERIAL. | 2500738 | A Necesidad
32 | POLIGLECAPRONA 25 3/0 AGUJA CURVA CORTANTE. | UND | COPOLÍMERO DE GLICCOLÍDA 75%, CAPROLACTONA 25%. MONOFILAMENTO, AGUJA 3/8 DE CÍRCULO 19 A 24 MM TRIANGULAR. NO LLEVA RECUBRIMIENTO Y SU FUERZA TENSIL ES DE 28 DÍAS, LA ABSORCIÓN ESTA ENTRE 91-119, DÍAS EL COLOR ES VIOLETA O INCOLORO | 2500758 | A Necesidad
33 | POLIGLECAPRONA 25 4/0 AGUJA CURVA CORTANTE. | UND | COPOLÍMERO DE GLICCOLÍDA 75%, CAPROLACTONA 25%. MONOFILAMENTO, AGUJA 3/8 DE CIRCULO 19 A 24 MM TRIANGULAR. NO LLEVA RECUBRIMIENTO Y SU FUERZA TENSIL ES DE 28 DÍAS, LA ABSORCIÓN ESTA ENTRE 91-119, DÍAS EL COLOR ES VIOLETA O INCOLORO | 2500761 | A Necesidad
34 | POLIPROPILENO NO. 4/0 AGUJA CURVA. SUTURA SINTÉTICA NO ABSORBIBLE. DOS AGUJAS 1/2 CIRCULO AHUSADA LONG 22MM. HEBRA LONG 75CM | UND | POLIPROPILENO NO. 4/0 AGUJA CURVA. SUTURA SINTÉTICA NO ABSORBIBLE. DOS AGUJAS 1/2 CIRCULO AHUSADA LONG 22MM. HEBRA LONG 75CM | 2500778 | A Necesidad
35 | POLIPROPILENO NO. 5/0 AGUJA CURVA. SUTURA SINTÉTICA NO ABSORBIBLE. DOS AGUJAS 1/2 CIRCULO AHUSADA LONG 17MM. HEBRA LONG 45 CM A 75CM | UND | POLIPROPILENO NO. 5/0 AGUJA CURVA. SUTURA SINTÉTICA NO ABSORBIBLE. DOS AGUJAS 1/2 CIRCULO AHUSADA LONG 17MM. HEBRA LONG 45 CM A 75CM | 2500783 | A Necesidad
36 | POLIPROPILENO NO. 6/0 AGUJA CURVA. SUTURA SINTÉTICA NO ABSORBIBLE. DOS AGUJAS 3/8 CIRCULO AHUSADA LONG 9.3MM HEBRA LONG 45 CM A 75 CM | UNIDAD | POLIPROPILENO NO. 6/0 AGUJA CURVA. SUTURA SINTÉTICA NO ABSORBIBLE. DOS AGUJAS 3/8 CIRCULO AHUSADA LONG 9.3MM HEBRA LONG 45 CM A 75 CM | 2500787 | A Necesidad
37 | SEDA NEGRA TRENZADA CALIBRE 2/0 PRECORTADA | UND | SUTURA NO ABSORBIBLE, ESTÉRIL, TRENZADA, TEÑIDA DE NEGRO Y RECUBIERTA CON UNA MEZCLA DE CERA ESPECIAL, COMPUESTA DE UNA PROTEÍNA ORGÁNICA LLAMADA FIBRONA, CALIBRE 2/0 PRECORTADA DE LONGITUD 10 HEBRAS X 75 CM | 2502295 | A Necesidad
38 | SEDA TRENZADA CALIBRE 2/0 CON AGUJA CORTANTE DE 3/8 CIRCULO 26MM LONG HEBRA 45 CM | UND | SUTURA NO ABSORBIBLE, ESTÉRIL, TRENZADA, TEÑIDA DE NEGRO Y RECUBIERTA CON UNA MEZCLA DE CERA ESPECIAL, COMPUESTA DE UNA PROTEÍNA ORGÁNICA LLAMADA FIBRONA, CALIBRE 2/0 LONGITUD DE 45CM, CON AGUJA CURVA MEDIANA CORTANTE 3/8CIRCULO DE 26,0MM | 2500795 | A Necesidad
39 | SEDA TRENZADA 3/0 CON AGUJA REDONDA DE 1/2 CIRCULO 26MM LONG HEBRA MINIMO 75 CM | UND | SUTURA NO ABSORBIBLE, ESTÉRIL, TRENZADA, TEÑIDA DE NEGRO Y RECUBIERTA CON UNA MEZCLA DE CERA ESPECIAL, COMPUESTA DE UNA PROTEÍNA ORGÁNICA LLAMADA FIBRONA, CALIBRE 3/0 LONGITUD MÍNIMA DE 75 CM, CON AGUJA CURVA MEDIANA REDONDA DE 1/2 CIRCULO 26,0MM | 2502281 | A Necesidad
40 | SEDA NEGRA TRENZADA 2/0 DE 60 MM RECTA CORTANTE CON HEBRA DE 75 CM | UND | SUTURA NO ABSORBIBLE, ESTERIL, TRENZADA, TEÑIDA DE NEGRO Y RECUBIERTA CON UNA MEZCLA DE CERA ESPECIAL, COMPUESTA DE UNA PROTEINA ORGANICA LLAMADA FIBRONA, CALIBRE 2/0 DE LONGITUD 75 CM, CON AGUJA RECTA CORTANTEDE 60,0MM | 2502295 | A Necesidad
41 | SEDA NEGRA TRENZADA CALIBRE 0 PRECORTADA | UND | SUTURA NO ABSORBIBLE, ESTERIL, TRENZADA, TEÑIDA DE NEGRO Y RECUBIERTA CON UNA MEZCLA DE CERA ESPECIAL, COMPUESTA DE UNA PROTEINA ORGANICA LLAMADA FIBRONA, CALIBRE 0 PRECORTADA DE LONGITUD 10 HEBRAS X 75 CM | 2502294 | A Necesidad
42 | SEDA NEGRA TRENZADA PRECORTADA CALIBRE 3/0 | UND | SUTURA NO ABSORBIBLE, ESTERIL, TRENZADA, TEÑIDA DE NEGRO Y RECUBIERTA CON UNA MEZCLA DE CERA ESPECIAL, COMPUESTA DE UNA PROTEINA ORGANICA LLAMADA FIBRONA, CALIBRE 3/0 PRECORTADA DE LONGITUD 10 HEBRAS X 75 CM | 2502296 | A Necesidad
43 | SEDA TRENZADA CALIBRE 2/0 CON AGUJA REDONDA DE 1/2 CIRCULO 26MM LONG HEBRA 75 CM | UND | SUTURA NO ABSORBIBLE, ESTERIL, TRENZADA, TEÑIDA DE NEGRO Y RECUBIERTA CON UNA MEZCLA DE CERA ESPECIAL, COMPUESTA DE UNA PROTEINA ORGANICA LLAMADA FIBRONA, CALIBRE 2/0 DE LONGITUD 75 CM, CON AGUJA REDONDA DE 1/2 CIRCULO DE 26,0MM | 2500794 | A Necesidad
44 | POLIDIOXANONA CALIBRE 2/0 | UND | POLIDIOXANONA CALIBRE 2/0 AGUJA CURVA REDONDA DE 1/2 CIRCULO DE 26 MM LONGITUD 70 CM POLÍMERO DE POLIÉSTER MONOFILAMENTO,COLOR VIOLETA, CALIBRE 2/0 LONGITUD 70 CM, CON AGUJA CURVA REDONDA DE 1/2 DE CIRCULO DE 26 MM. | 2500712 | A Necesidad
45 | POLIDIOXANONA CALIBRE 3/0 | UND | POLIDIOXANONA CALIBRE 3/0 AGUJA CURVA CORTANTE DE 3/8 CIRCULO DE 19 MM LONGITUD 45 CMPOLÍMERO DE POLIÉSTER MONOFILAMENTO, INCOLORO, CALIBRE 3/0 LONGITUD 45 CM, CON AGUJA CURVA CORTANTE DE 3/8 DE CIRCULO DE 19 MM. | 2500714 | A Necesidad
46 | POLIDIOXANONA CALIBRE 4/0 | UND | POLIDIOXANONA CALIBRE 4/0 AGUJA CURVA REDONDA 1/2 CIRCULO 17MM LONGITUD 70CM POLÍMERO DE POLIÉSTER MONOFILAMENTO, VIOLETA, CALIBRE 4/0 LONGITUD 70 CM, CON AGUJA CURVA REDONDA DE 1/2 CIRCULO DE 17,0MM. | 2500715 | A Necesidad
47 | POLIDIOXANONA CALIBRE 5/0 | UND | POLIDIOXANONA CALIBRE 5/0 AGUJA CURVA CORTANTE 3/8 CIRCULO DE 16 MM LONGITUD 45CM POLÍMERO DE POLIÉSTER MONOFILAMENTO, INCOLORO, CALIBRE 5/0 LONGITUD 45 CM, CON AGUJA CURVA CORTANTE DE 3/8 DE CIRCULO DE 16,0 MM. | 2504053 | A Necesidad
48 | POLIDIOXANONA CALIBRE 0 | UND | POLIDIOXANONA No 0 SUTURA DE POLIDIOXANONA MONOFILAMENTO SINTÉTICO ABSORBILE. CALIBRE 0 AGUJA PUNTA REDONDA 1/2 CIRCULO DE 36,4 MM Y LONGITUD DE LA HEBRA DE 90 MM | 2500710 | A Necesidad
49 | POLIDIOXANONA CALIBRE 1 | UND | POLIDIOXANONA No 1 SUTURA POLIDIOXANONA SINTETICA ABSORBIBLE SUTURA CALIBRE 1 CON AGUJA REDONDA.1/2 CIRCULO DE 40 MM DE LONGITUD DE HEBRA 70 MM. | 2500707 | A Necesidad
50 | TROCAR DESECHABLE DE 5 MM ESTÁNDAR | UND | DE CUCHILLA PLANA PROTEGIDA, ESTERIL, OPTURADOR DE PUNTA CORTANTE , CANULA DE FIJACIÓN AVANZADA O ROSCA EN Z, LONGITUD DE 100 MM | 2503871 | A Necesidad
51 | TROCAR DESECHABLE DE 10 MM A 12 MM | UND | DE CUCHILLA PLANA PROTEGIDA, ESTERIL, OPTURADOR DE PUNTA CORTANTE , CANULA DE FIJACIÓN AVANZADA O ROSCA EN Z, LONGITUD DE 100 MM | 2503210 | A Necesidad
52 | TROCAR DESECHABLE DE 5 MM ESTÁNDAR | UND | DE CUCHILLA PLANA PROTEGIDA, ESTERIL, OPTURADOR DE PUNTA CORTANTE , CANULA DE FIJACIÓN AVANZADA O ROSCA EN Z, LONGITUD DE 70 MM PARA CIRUGIA PEDIATRICA | 2503208 | A Necesidad
53 | TROCAR DESECHABLE DE 10 MM A 12 MM | UND | DE CUCHILLA PLANA PROTEGIDA, ESTERIL, OPTURADOR DE PUNTA CORTANTE , CANULA DE FIJACIÓN AVANZADA O ROSCA EN Z, LONGITUD DE 70 MM PARA CIRUGIA PEDIATRICA | 2503209 | A Necesidad
54 | CLIPS DE POLÍMERO NO ABSORBIBLE, INERTE Y RADIOLÚCIDO. | UNIDAD | CLIPS PARA LIGAR, DE POLÍMERO DISEÑADOS PARA LA LIGADURA DE VASOS Y TEJIDOS EN CIRUGÍAS LAPAROSCÓPICAS. RADIOLÚCIDOS, NO CONDUCTORES Y NO ABSORBIBLES, ESTÉRIL. LAPAROSCÓPICAS. RADIOLÚCIDOS, NO CONDUCTORES Y NO ABSORBIBLES. ESTÉRIL. | 2503695 | A Necesidad
55 | CELULOSA REGENERADA OXIDADA ABSORBIBLE HEMOSTATICO | UND | CELULOSA REGENERADA OXIDADA ABSORBIBLE HEMOSTATICO, EN MATERIAL TRENZADO DENSO, CAPAZ DE SUJETAR CON SUTURA, RAPIDEZ DE ABSORCION, PROPIEDADES BACTERICIDAS PRESENTACION DE 7.0 A 7,6 X 10 A 10.2 CM PRESENTACION ESTERIL | 2500536 | A Necesidad
56 | CERA PARA HUESO 2,5 GR | UND | HEMOSTÁTICO LOCAL MECÁNICO DE CERA DE ABEJA (70%) Y VASELINA, SOBRE. | 2500693 | A Necesidad
57 | ESPONJA GELATINOSA PORCINA HEMOSTATICA 7CM X 5 CM X 1 CM | CAJA X 20 | ESPONJA GELATINOSA INDISOLUBLE EN AGUA, HEMOSTATICA, COMPUESTO 100% DE GELATINA PORCINA, TALLA 7CM X 5CM X 1CM SOBRE ESTERIL | 2500538 | A Necesidad
58 | FUNDA PROTECTORA DE CAMARA DE VIDEO PARA LAPAROSCOPIA ESTERIL DESECHABLE | UND | FUNDA PROTECTORA DE CAMARA DE VIDEO, PARA PROCEDIMIENTOS LAPAROSCOPICOS ELABORADA EN POLIETILENO, SU ANILLO ESTRUCTURAL Y CUBIERTA DE POLIETILENO DE 13*250CM DE LARGO, ENVOLTURA DOBLE ESTERIL. DOS BANDAS DE CINTA ADHESIVA, APERTURA ABIERTA PARA FACIL INSERCION DE LOS ELEMENTOS ESTERILES, UN SOLO USO | 2504300 | A Necesidad
59 | HEMOSTATICO ABSORBIBLE DE CELULOSA OXIDADA REGENERADA EN CAPAS TIPO MALLA DE 5 A 7 CM X 10A 12 CM | CAJA X 10 | HEMOSTATICO ABSORBIBLE DE CELULOSA REGENERADA OXIDADA EN FIBRAS , CON CAPACIDAD BACTERICIDA, TAMAÑO 5,1 CM X 10,2 CM. SOBRE ESTERIL | 2500534 | A Necesidad
60 | HOJA DE BISTURI 10 | CAJA X 100 | HOJA DE BISTURÍ NO 10 EN CARBONO, FLEXIBLE, EXCELENTE CORTE DE ALTA RESISTENCIA, EMPAQUE INDIVIDUAL Y DE FÁCIL APERTURA, ESTÉRIL. CAJA X 100 UNIDADES | 2500546 | A Necesidad
61 | HOJA DE BISTURI 11 | CAJA X 100 | HOJA DE BISTURÍ NO 11 EN CARBONO, FLEXIBLE, EXCELENTE CORTE DE ALTA RESISTENCIA, EMPAQUE INDIVIDUAL Y DE FÁCIL APERTURA, ESTÉRIL. CAJA X 100 UNIDADES | 2500547 | A Necesidad
62 | HOJA DE BISTURI 12 | CAJA X 100 | HOJA DE BISTURÍ NO 12 EN CARBONOO, FLEXIBLE, EXCELENTE CORTE DE ALTA RESISTENCIA, EMPAQUE INDIVIDUAL Y DE FÁCIL APERTURA, ESTÉRIL. CAJA X 100 UNIDADES | 2500548 | A Necesidad
63 | HOJA DE BISTURI 15 | CAJA X 100 | HOJA DE BISTURÍ NO 15 EN CARBONO, FLEXIBLE, EXCELENTE CORTE DE ALTA RESISTENCIA, EMPAQUE INDIVIDUAL Y DE FÁCIL APERTURA, ESTÉRIL. CAJA X 100 UNIDADES | 2500549 | A Necesidad
64 | HOJA PARA BISTURI #20 | CAJA X 100 | HOJA DE BISTURI NO 20 EN CARBONO, FLEXIBLE, EXCELENTE CORTE DE ALTA RESISTENCIA, EMPAQUE INDIVIDUAL Y DE FACIL APERTURA, ESTERIL,CAJA X 100 UNIDADES | 2500550 | A Necesidad
65 | LIGA CLIPS DE TITANIO | CAJA X 18 CARTUCHOS | LIGACLIPS DE TITANIO REFERENCIA LT 300 CARTUCHO DE 6 CLIPS, CAJA X 18 CARTUCHOS | 2565512 | A Necesidad
66 | MALLA DE POLIPROPILENO Y POLIGLECAPRONE PARCIALMENTE ABSORBIBLE DE 10 X 15 CM | UND | MALLA MONOFILAMENTO DE BAJA DENSIDAD PARCIALMENTE ABSORBIBLE COMPUESTA POR DOS PARTES IGUALES DE POLIPROPILENO NO ABSORBIBLE Y COPOLÍMERO DE GLICOLIDA Y EPSILON-CAPROLACTONA ABSORBIBLE AMBOS MONOFILAMENTOS DE ESTOS MATERIALES SE ENTRELAZAN PARA FORMAR LA MALLA, PARA ASEGURAR BUENA MANEJABILIDAD DURANTE LA CIRUGÍA. PUEDE SER CORTADA Y ADAPTADA A LA FORMA REQUERIDA, SIN PERDER LA SEGURIDAD DE SU TEJIDO.PROVEE UNA ELASTICIDAD MULTIDIRECCIONAL SIMILAR A LA PARED ABDOMINAL, ADAPTÁNDOSE MUY BIEN A LA ANATOMÍA., CON EL TIEMPO, LA PARED ABDOMINAL ADQUIERE UNA DINÁMICA Y FISIOLOGÍA NORMALES 10X15 | 2565516 | A Necesidad
67 | MALLA DE POLIPROPILENO Y POLIGLECAPRONE PARCIALMENTE ABSORBIBLE DE 30*30 CM | CAJA X 3 UND | MALLA MONOFILAMENTO DE BAJA DENSIDAD PARCIALMENTE ABSORBIBLE COMPUESTA POR DOS PARTES IGUALES DE POLIPROPILENO NO ABSORBIBLE Y COPOLÍMERO DE GLICOLIDA Y EPSILON-CAPROLACTONA ABSORBIBLE AMBOS MONOFILAMENTOS DE ESTOS MATERIALES SE ENTRELAZAN PARA FORMAR LA MALLA, PARA ASEGURAR BUENA MANEJABILIDAD DURANTE LA CIRUGÍA. PUEDE SER CORTADA Y ADAPTADA A LA FORMA REQUERIDA, SIN PERDER LA SEGURIDAD DE SU TEJIDO.PROVEE UNA ELASTICIDAD MULTIDIRECCIONAL SIMILAR A LA PARED ABDOMINAL, ADAPTÁNDOSE MUY BIEN A LA ANATOMÍA., CON EL TIEMPO, LA PARED ABDOMINAL ADQUIERE UNA DINÁMICA Y FISIOLOGÍA NORMALES 30X30 | 2565516 | A Necesidad
68 | MALLA DE POLIPROPILENO DE 30 X 30 CM | UND | EN POLIPROPILENO, FILAMENTOS TEJIDOS DE POLIPROPILENO EXTRUIDO DE 0,020 PULGADA DE GROSOR, ESTÉRIL | 2565517 | A Necesidad
69 | KIT PARA NEUMOINSUFLADOR | UND | KIT DE NEUMOINSUFLADOR ESTERIL PARA PROTECCION DE EQUIPO (NEUMOINSUFLADOR INSTITUCIONAL MARCA STRIKER ) | 2503023 | A Necesidad
70 | MONOFILAMENTO DE POLIPROPILENO 5-0 AGUJA PUNTA CORTANTE DE 3/8 DE CIRCULO 16 MM LONG HEBRA 45 CM | UND | SUTURA DE POLIPROPILENO TEÑIDO, ESTÉRIL NO ABSORBIBLE COMPUESTA POR UN ESTEREOISOMERO CRISTALINO ISOTÁCTICO DE POLIPROPILENO Y UNA POLIOLEFINA LINEAL SINTÉTICA, AZUL MONOFILAMENTO, CALIBRE 5/0 LONGITUD DE 45CM, AGUJA CURVA PEQUEÑA CORTANTE DE 3/8 CIRCULO 16 MM | 2500781 | A Necesidad
71 | POLIGLECAPRONE CALIBRE 1 | UND | POLIGLECAPRONE No 1 SUTURA POLIGLECAPRONE SINTETICA ABSORBIBLE SUTURA CALIBRE 1 CON AGUJA REDONDA.1/2 CIRCULO DE 40 MM DE LONGITUD DE HEBRA 70 CM. | CREAR | A Necesidad
72 | POLIGLACTINA 1 ANTIBACTERIAL MULTIFILAMENTO SINTETICO ABSORBIBLE TRENZADO CON AGUJA PUNTA REDONDA DE MEDIO CIRCULO DE 26 MM LONG HEBRA DE 70CM | UND | SUTURA ESTÉRIL, SINTÉTICA ABSORBIBLE POLIGLACTINA 910 RECUBIERTO DE POLIGLACTINA 370 Y ESTEARATO DE CALCIO, VIOLETA TRENZADO, CALIBRE 1/0 LONGITUD DE 70 CM, CON AGUJA CURVA REDONDA DE 1/2 CIRCULO 26 MM. ANTIBACTERIAL. | 2500737 | A Necesidad
73 | CLIP DE POLIMERO TIPO HEM-O-LOK | CAJA X 14 CARTUCHOS | CLIP DE POLIMERO NO ABSORBIBLE PARA LIGADURA EN FRIO DE 5MM MORADO, CAJA CONTIENE 14 CARTUCHOS ESTÉRILES | 2503695 | A Necesidad
74 | ANILLOS DE GOMA PARA LIGADURA HEMORROIDAL ESTERILES | UND | BANDAS DE SILICONA PARA HEMORROIDES PARA LIGADURA CON BANDA ELÁSTICA "O", CAJA DE 100 UNIDADES ESTÉRILES. | CREAR | A Necesidad
GRUPO 3
No | DESCRIPCION | UNIDAD DE MEDIDA | DESCRIPCION DEL PRODUCTO | CODIGO SAP | CANTIDAD
1 | BANDA ELASTICA DORADO 45 MT. | ROLLO | BANDA ELASTICA PARA EJERCICIO, | 2583934 | SUMINISTRO
2 | BANDA ELASTICA GRIS 45 MT | ROLLO | BANDA ELASTICA PARA EJERCICIO, | 2583760 | SUMINISTRO
3 | BANDA ELASTICA NEGRA 45 MT | ROLLO | BANDA ELASTICA PARA EJERCICIO, | 2583932 | SUMINISTRO
4 | BANDAS ELASTICA | UND | BANDAS DE SUJECION ELASTICA VELCRO | 2582521 | SUMINISTRO
5 | CABLE PARA TENS (NEMS) | UND | CABLE PARA TENS (NEMS) CABLE PARA TENS (NEMS) COMPATIBLE CON SIMULADOR ELÉCTRICO DE NERVIO TRANSCUTÁNEO MODELO NO ST-601TM MEDIDA DE 90 A 92 CM Y PIN CONECTOR DE 2MM. | 2502381 | SUMINISTRO
6 | CABLE PARA TENS (NEMS) | UND | CABLE PARA TENS (NEMS) CABLE PARA TENS (NEMS) COMPATIBLE CON SIMULADOR ELÉCTRICO DE NERVIO TRANSCUTANEO MODELO NO SERIAL 0058230030 TENS IBRAMED, MEDIDA ENTRE 90 A 92 CM Y PIN CONECTOR DE REDONDE 6 PINES. | 2502381 | SUMINISTRO
7 | ELECTRODO CARBONATADO 4 X 6 CM ± 1 CM | PAR | ELECTRODOS CARBONATADOS DE GOMA | 2502376 | A Necesidad
8 | ELECTRODO CARBONATADO ENTRE 5 A 6 X 8 A 9 CM | PAR | ELECTRODOS CARBONATADOS DE GOMA | 2502373 | A Necesidad
9 | ELECTRODO CARBONATADO 8 X12 CM | UND | ELECTRODOS CARBONATADOS DE GOMA | 2502374 | A Necesidad
10 | PAQUETE CERVICAL CALIENTE 17 X 60 CM | UND | ELABORADO EN LONA ANTIBACTERIAL DE FÁCIL LIMPIEZA. ALTA RESISTENCIA AL CALOR PROPIEDAD ANTI-BACTERIANA CONSERVA EL CALOR POR MÁS DE 20 MINUTOS FÁCIL LIMPIEZA | 2502386 | A Necesidad
11 | PAQUETE CERVICAL FRIO 60 X 18 CM | UND | ELABORADO EN PLÁSTICO INFLABLE, GEL TERMICO, SELLADO CON RADIOFRECUENCIA, NO TÓXICO, FLEXIBLE EN TEMPERATURAS DESDE – 11°C SIN CONGELARSE, PROPIEDAD ANTIBACTERIANA DE FÁCIL LIMPIEZA CERVICAL | 2502387 | A Necesidad
12 | PAQUETE LUMBAR CALIENTE 45 A 50 X 25 CMS | UND | ELABORADO EN LONA ANTIBACTERIAL DE FACIL LIMPIEZA ALTA RESISTENCIA AL CALOR, PROPIEDAD ANTIBACTERIANA, CONSERVA EL CALOR POR MAS DE 20 MINUTOS FACIL LIMPIEZA DE 45 -50 X 25 CMS | 2502389 | A Necesidad
13 | PAQUETE LUMBAR FRIO 40 X 30 CM | UND | ELABORADO EN PLÁSTICO INFLABLE, GEL TERMICO, SELLADO CON RADIOFRECUENCIA, NO TÓXICO, FLEXIBLE EN TEMPERATURAS DESDE – 11°C SIN CONGELARSE, PROPIEDAD ANTIBACTERIANA DE FÁCIL LIMPIEZALUMBAR | 2502390 | A Necesidad
14 | PARAFINA TERAPEUTICA | CAJA X 6 UND | APTA PARA BAÑOS DE PARAFINA Y TRATAMIENTOS LOCALIZADOS EN CALOR | 2502602 | A Necesidad
15 | PLASTILINA TERAPEUTICA | KIT X 5 COLORES | NO TOXICA, SIN GRASA, N O SE FRAGMENTA, LIBRE DE LATEX, | 2502539 | A Necesidad
16 | BALANCIN DE PUYAS | UND | BALANCIN DE PUYAS Resistente inflable- para realizar ejercicios de pies, rodillas, sentado -que soporte max 200 kg | 2582524 | A Necesidad
17 | BANDA ELASTICA CERRADA | UND | BANDA ELASTICA CERRADA Amarilla – Tensión ligera | 2502377 | A Necesidad
18 | BANDA ELASTICA CERRADA | UND | BANDA ELASTICA CERRADA Verde – Tensión media | 2502380 | A Necesidad
19 | BANDA ELASTICA CERRADA | UND | BANDA ELASTICA CERRADA Roja – Tensión alta | 2502379 | A Necesidad
20 | BANDA ELASTICA CERRADA | UND | BANDA ELASTICA CERRADA Azul - Tensión extra alta | 2502378 | A Necesidad
21 | BANDA ELASTICA CERRADA | UND | BANDA ELASTICA CERRADA Negra - Tensión super alta | 2583932 | A Necesidad
22 | PELOTAS DE PUYAS PARA ESTIMULACION | KIT X4 COLORES | PELOTAS DE PUYAS PARA ESTIMULACION Materail pvc no inflable, tamaños: verde 7 cm, amarilla 8 cm, roja de 9 cm y azul 10 cm | 2582523 | A Necesidad
23 | PINZA PARA PAQUETES HIDROCOLLATOR | UND | PINZA PARA PAQUETES HIDROCOLLATOR De 48 cm aproximadamente acero inoxidable, peso 1 lb aproximadamente | 2505836 | A Necesidad
24 | ELECTRODOS ADHESIVOS 5 X 5 CM | PAQ X 4 UND | ELECTRODOS ADHESIVOS 5 X 5 CM CUADRADO DE TELA CONDUCTORA DE ACERO INOXIDABLE, CON HIDROGEL DE DOBLE CAPA, DISPERSA CORRIENTE DE MANERA UNIFORME A TRAVÉS DEL ELECTRODO | 2502376 | A Necesidad
25 | ELECTRODOS CARBONADOS 6 X 8 | PAQUETE X 4 UNIDADES | ELECTRODOS CARBONADOS 6 X 8 PERFECTO MEDIO DE CONDUCCIÓN DE LA CORRIENTE ELÉCTRICA, POR SU PELÍCULA CARBONADA | 2565534 | A Necesidad
26 | ELECTRODOS ADHESIVOS DE 3.2 CM REDONDO | PAQ X 4 UND | ELECTRODOS ADHESIVOS DE 3.2 CM REDONDOS DE TELA CONDUCTORA DE ACERO INOXIDABLE, CON HIDROGEL DE DOBLE CAPA, DISPERSA CORRIENTE DE MANERA UNIFORME A TRAVÉS DEL ELECTRODO | 2503721 | A Necesidad
27 | ELECTRODOS ADHESIVOS DE 5 CMS REDONDO | PAQ X 4 UND | ELECTRODOS ADHESIVOS DE 5 CMS REDONDOS DE TELA CONDUCTORA DE ACERO INOXIDABLE, CON HIDROGEL DE DOBLE CAPA, DISPERSA CORRIENTE DE MANERA UNIFORME A TRAVÉS DEL ELECTRODO | 2502376 | A Necesidad
28 | ELECTRODOS ADHESIVOS DE 7.5 X 13 CMS OVALADOS | PAQ X 2 UND | ELECTRODOS ADHESIVOS DE 7.5 X 13 CMS OVALADOS DE TELA CONDUCTORA DE ACERO INOXIDABLE, CON HIDROGEL DE DOBLE CAPA, DISPERSA CORRIENTE DE MANERA UNIFORME A TRAVÉS DEL ELECTRODO | 2583758 | A Necesidad
29 | BARRAS FLEXIBLES PARA MANO | KIT | BARRAS FLEXIBLES PARA MANO Ejercitador de mano utilizado para fortalecer musculos de la muñeca de color negro extrafuerte, azul fuerte, verde (medio), rojo (ligero) tostado (super ligero) amarillo (extraligero) kit por 6 | 2583926 | A Necesidad
30 | EJERCITADOR DEDOS SILICONA | SET | EJERCITADOR DEDOS SILICONA Disco DE set x 3 rosa suave, naranja media, azul fuerte | 2582527 | A Necesidad
31 | ROLLO YOGA | ROLLO | ROLLO YOGA Mejora el flujo sanguíneo y la circulación para acelerar la recuperación de las lesiones y reducir el dolor y la inflamación Ideal para el estiramiento de músculos adoloridos excesivos y tejido blando (miofascia) reduciendo la rigidez y el dolor Garantizado para no romper con la garantía del fabricante de por vida La rejilla y el patrón del surco / de la cresta de la zona dual simulan los dedos y los nudillos de un fisioterapeuta para los resultados máximo color azul | 2582532 | A Necesidad
32 | KIT DE PESAS TOBILLERAS | KIT | KIT DE PESAS TOBILLERAS Con correa peso fijo o peso ajustable 1 libra a 5 Libras, en lona lavable, ripio metalico | 2583928 | A Necesidad
33 | CABLE ELECTRO ESTIMULADOR | UND | CABLE ELECTRO ESTIMULADOR MARCA INSTITUCIONAL | 2900447 | A Necesidad
34 | ACEITE MINERAL | GALON | ACEITE MINERAL BLANCO, SOLVENTE, MEZCLA DE HIDROCARCARBUROS LIQUIDOS, REFINADOS, PARAFINAS Y NAFTENICOS NATURALES. NO DEBE IRRITAR LA PIEL. TOTALMENTE HIPOALÉRGENICO. | 2502222 2502534 | A Necesidad
35 | PILAS RECARGABLES | UND | PILAS RECARGABLES De 9 voltios de 250 mAh. | 1303649 | A Necesidad
GRUPO 4
No | DESCRIPCION | UNIDAD DE MEDIDA | DESCRIPCION DEL PRODUCTO | CODIGO SAP | CANTIDAD
1 | BATA CIRUJANO DESECHABLE CON MANGA LARGA Y PUÑO EN ALGODÓN, EMPAQUE INDIVIDUAL ESTERIL | UND | BATA QUIRURGICA EN TELA SMS DE 35A 60 GRAMOS, MANGA LARGA Y PUÑO CON AMARRADERA EN LA PARTE POSTERIOR 2 A NIVEL DE CUELLO Y 2 A NIVEL DE LA CINTURA, TALLA XL, LARGO MINIMO 120CM, TELA REPELENTE A FLUIDOS ,DESECHABLE INCLUIR CERTIFICADO DE CALIDAD DE LA TELA SMS | 2500149 | A Necesidad
2 | BATA DESECHABLE PARA PACIENTE SIN MANGA CON AMARRADERA ATRÁS | UND | BATA PARA PACIENTE ADULTO, EN TELA SMS DE 35 GRAMOS, DESECHABLE, MANGA SIZA TALLA XL, CON AMARRADERAS EN LA PARTE POSTERIOR 2 A NIVEL DE CUELLO Y 2 A NIVEL DE LA CINTURA, LARGO MINIMO120CM, TELA REPELENTE A FLUIDOS, DESECHABLE. INCLUIR CERTIFICADO DE CALIDAD DE LA TELA SMS | 2500164 | A Necesidad
3 | BATA PARA CONSULTORIO CON CREMALLERA PUÑO Y CUELLO EN ALGODÓN RESORTADO. | UND | EN TELA SMS DE 30 A 35 GRAMOS, MANGA LARGA CON PUÑO Y CUELLO REDONDO EN ALGODÓN, CREMALLERA BOLSILLO ANTERIOR, TELA REPELENTE A FLUIDOS, NO ESTÉRIL, TALLA L. INCLUIR CERTIFICADO DE CALIDAD DE LA TELA SMS. | 2500151 | A Necesidad
4 | CAMPO DESECHABLE OJO 80 X 80 | UND | CAMPO DESECHABLE EN TELA SMS 35 A 65 GRAMOS, MEDIANAMENTE REPELENTE A FLUIDOS, MEDIDAS DE 80 X 80 CMS, FENESTRA REDONDA DE 10 CMS DE DIÁMETRO CENTRAL Y CINTAS ADHESIVAS DE 1 CMS O MÁS DE ANCHO, ESTÉRIL. INCLUIR CERTIFICADO DE CALIDAD DE LA TELA SMS | 2502331 | A Necesidad
5 | CAMPO QUIRURGICO DE 220 X 120 CMS | UND | CAMPO QUIRURGICO EN TELA SMS 35 A 60 GRAMOS, MEDIANAMENTE REPELENTE A FLUIDOS, TELA MATERIAL INERTE RESISTENTE, MEDIDAS DE 220 X 120 CMS FENESTRA DE 15 X 15 CMS CENTRAL, CON REFUERZO Y CINTAS ADHESIVAS. ESTERIL, INCLUIR INDICADOR QUIMICO. INCLUIR CERTIFICADO DE CALIDAD DE LA TELA SMS | 2502332 | A Necesidad
6 | COMPRESA 45 X 45 | PAQUETE X 5 ESTERIL | COMPRESA DE GASA ABSORBENTE HECHA EN TEJIDO PLANO 100% ALGODÓN, ESTERIL, TESTIGO RADIOPACO COLOR AZUL, ANCHO DE 45CMS Y LARGO DE 45CMS, MINIMO DE 6 VUELTAS, RESISTENCIA DE TENSIÓN ADECUADA PARA APÓSITOS. | 2501105 | A Necesidad
7 | COMPRESA 45 X 45 | UND | COMPRESA DE GASA ABSORBENTE HECHA EN TEJIDO PLANO 100% ALGODÓNL, TESTIGO RADIOPACO COLOR AZUL, ANCHO DE 45CMS Y LARGO DE 45CMS, MINIMO DE 6 VUELTAS, RESISTENCIA DE TENSIÓN ADECUADA PARA APÓSITOS. | 2501105 | A Necesidad
8 | ENVOLVEDERA PARA ESTERILIZACION 90 A 92 X 90 A 92 CM | PAQUETE X 100 UND | EN SMS 50 GRAMOS, REPELENTE A FLUIDOS, CON BARRERA BACTERIANA, IGNIFUGA, BAJO DESPRENDIMIENTO DE PELUSA, RESISTENTE, COMPATIBLE CON TODOS LOS MÉTODOS DE ESTERILIZACIÓN, MEDIDAS 92 X 92 CMS PAQUETE X 100 UNIDADES | 2501208 | A Necesidad
9 | FUNDA PARA MESA DE MAYO EN SMS | UND | EN TELA NO TEJIDA DE SMS DE 45 A 60 GR CON TRES CAPAS DE ALTA RESISTENCIA, HIDRÓFOBA, FILTRACION BACTERIANA. | 2502571 | A Necesidad
10 | GORRO DESECHABLE | PTE X 100 UND | GORRO REDONDO DESECHABLE TIPO BAÑO BOLAN 15 A 20 GRAMOS TAMAÑO ESTÁNDAR, ENCAUCHADO PARA AJUSTE SUAVE Y FIRME. | 2500448 | A Necesidad
11 | KIT ROPA DESECHABLE PACIENTE PEDIATRICO | UND | KIT ROPA DESECHABLE PACIENTE PEDIATRICO, COMPUESTO DE BATA PACIENTE, MANGA CISA DE 80 CM, AMARRADERAS EN LA PARTE POSTERIOR 2 A NIVEL DE CUELLO Y 2 A NIVEL DE LA CINTURA EN TELA SMS30/35GR, GORRO REDONDO TIPO ENFERMERA EN BOLAN 15/ 20 GR ENCAUCHADO, PAR DE POLAINAS EN BOLAN 30/35 GR DESECHABLES CON SUELA ANTIDESLIZANTE EMPAQUE INDIVIDUAL. | 2500161 | A Necesidad
12 | KIT ROPA DESECHABLE PARA PACIENTE ADULTO | UND | COMPUESTO DE BATA PACIENTE MANGA SIZA TALLA XL, AMARRADERAS EN LA PARTE POSTERIOR 2 A NIVEL DE CUELLO Y 2 A NIVEL DE LA CINTURA EN TELA SMS 30 O 35 GRAMOS, GORRO REDONDO TIPO ENFERMERA EN BOLAN 15 A 20 GRAMOS ENCAUCHADO Y PAR DE POLAINAS EN BOLAN 30 O 35 GRAMOS. INCLUIR CERTIFICADO DE CALIDAD DE LA TELA SMSDESECHABLES CON SUELA ANTIDESLIZANTE. | 2500165 | A Necesidad
13 | PAQUETE PEQUEÑA CIRUGIA DESECHABLE | UND | PAQUETE PARA PEQUEÑA CIRUGIA DESECHABLE, COMPUESTO POR: DE ABAJO HACIA ARRIBA: 2 ENVOLVEDERAS DE 180 X 150 CMS, 5 COMPRESAS DE 45 X 45 CMS., CON CINTA RADIOPACA, 1 CAMPO FENESTRADO DE 220 X 120 CMS. CON ORIFICIO SUPERIOR DE 15 X 15 CON REFUERZO Y ADHESIVO DE 1.5 DE ANCHO, 1 SABANA DE 1.45 X 180 CMS,5 CAMPOS DE PIEL DE 90 X 90 CMS CON ADHESIVO., 1 CAMPO 80 X 80 SIN ADHESIVO, 1 FUNDA DE MAYO GRANDE CON REFUERZO SUPERIOR, 2 BATAS DE CIRUJANO TALLA XL CON PUÑO RESORTADO EN ALGODÓN, CON TOALLA DE MANOS, EN TELA DESECHABLE SMS DE 35 GRAMOS. ESTERIL, CON INDICADOR QUÍMICO OE DENTRO DEL PAQUETE. INCLUIR CERTIFICADO DE CALIDAD DE LA TELA SMS | 2502337 | A Necesidad
14 | PAQUETE ESTERIL DE LAPAROTOMIA DESECHABLE | UND | PAQUETE ESTERIL PARA LAPAROTOMÍA DESECHABLE, COMPUESTO POR: DE ABAJO HACIA ARRIBA: 2 ENVOLVEDERAS DE 180 X 145 CMS, 5 COMPRESAS DE 45 X 45 CMS., CON CINTA RADIOPACA, 1 CAMPO FENESTRADO DE 250 X 150CMS. CON ORIFICIO CENTRAL DE 30 X 30 CON REFUERZO Y ADHESIVO DE 1.5 DE ANCHO MAS, 1 SABANA DE 1.45 X 180 CMS., 5 CAMPOS DE PIEL DE 90 X 90 CMS CON ADHESIVO ., 1 CAMPO 80 X 80 SIN ADHESIVO, 1 FUNDA DE MAYO GRANDE, 2 BATAS DE CIRUJANO TALLA XL CON PUÑO RESORTADO EN ALGODÓN , CON 2 TOALLAS DE MANOS, 1 BATA QUIRÚRGICA TALLA M CON PUÑO RESORTADO EN ALGODÓN CON 1 TOALLA, EN TELA DESECHABLE SMS DE 35 A 50 GRAMOS. ESTERIL, CON EL INDICADOR QUÍMICO DE OE DENTRO DEL PAQUETE CON PORTALAMPARAS DESECHABLE. INCLUIR CERTIFICADO DE CALIDAD DE LA TELA SMS | 2500166 | A Necesidad
15 | POLAINAS DESECHABLES | PAQUETE X 100 UND | POLAINA CONFECCIONADA EN TELA POLIPROPILENO BONLAM 30 GRAMOS, TAMAÑO GRANDE, CON RESORTE EN TOBILLO, Y SUELA CON ANTIDESLIZANTE, COLOR AZUL | 2500502 | A Necesidad
16 | POLAINAS GINECOLOGICAS | UND | EN TELA POLIPROPILENO SMS 35 GRAMOS, MEDIDAS 120 X 50 CMS, TIPO TALEGO, QUE CUBRA TOTALMENTE LA PIERNA. INCLUIR CERTIFICADO DE CALIDAD DE LA TELA SMS | 2504035 | A Necesidad
17 | SABANA PLANA DE 2.40 - 2.50 X 2.0-2.20 MTS | UND | EN TELA SMS 35 GRAMOS REPELENTE A FLUIDOS, RESISTENTE, NO ESTÉRIL PLANA, MEDIDAS 2.40-2.50 X 2.0-2.20 MTS. INCLUIR CERTIFICADO DE CALIDAD DE LA TELA SMS. | 2582832 | A Necesidad
18 | SABANA DESECHABLE RESORTADA 2,10 A 2,50 X 1,10 A 1,50 CM | UND | EN TELA SMS 35 GRAMOS PUNTAS RESORTADAS PARA ACOMODACIÓN A LA CAMILLA, TELA REPELENTE A FLUIDOS, RESISTENTE MEDIDAS 2,10 A 25,0 X 1,10 A 1,50 CMS. INCLUIR CERTIFICADO DE CALIDAD DE LA TELA SMS | 2503192 | A Necesidad
19 | VESTIDO DESECHABLE PARA CIRUGIA | UND | VESTIDO DESECHABLE PARA CIRUGIA, COMPUESTO POR BLUSA CUELLO REDONDO, MANGA CORTA, CON BOLSILLO TIPO APLIQUE, PANTALON RESORTADO EN LA CINTURA, BOLSILLO EN LA PARTE POSTERIOR, TELA EN SMS 35 GR, RESISTENTE A FLUIDOS, GORRO REDONDO EN BONLAM 15 GR ENCAUCHADO, TAPABOCAS DE AMARRADERA, DOBLE FILTRO, POLAINAS CON ANTIDESLIZANTE. BARRERA DE BIOSEGURIDAD. EMPAQUE INDIVIDUAL. TALLA L. | 2500000 | A Necesidad
20 | VESTIDO DESECHABLE PARA CIRUGIA | UND | VESTIDO DESECHABLE PARA CIRUGIA, compuesto por blusa cuello redondo, manga corta, con bolsillo tipo aplique, pantalon resortado en lacintura, bolsillo en la parte posterior, tela en sms 35 gr, resistente a fluidos, gorro redondo en bonlam 15 gr encauchado, tapabocasde amarradera, doble filtro, polainas con antideslizante.barrera de bioseguridad. empaque individual. Talla M | 2500520 | A Necesidad
21 | VESTIDO PARA CIRUGIA EN TELA TALLA L | UND | VESTIDOS EN TELA GENERO CON HILOS CALIBRE 60 O 85 100% ALGODÓN, RESISTENTE AL CLORO COMPUESTO DE BLUSA CUELLO EN V, MANGA CORTA CON TRES BOLSILLOS, PANTALÓN CON TIRAS EN LA CINTURA Y CON UN BOLSILLO EN LA PARTE DE ATRÁS DEL LADO DERECHO, TALLA L | 1269024 | A Necesidad
22 | VESTIDO PARA CIRUGIA EN TELA TALLA M | UND | VESTIDOS EN TELA GENERO CON HILOS CALIBRE 60 O 85 100% ALGODÓN, RESISTENTE AL CLORO COMPUESTO DE BLUSA CUELLO EN V, MANGA CORTA CON TRES BOLSILLOS, PANTALÓN CON TIRAS EN LA CINTURA Y CON UN BOLSILLO EN LA PARTE DE ATRÁS DEL LADO DERECHO, TALLA M | 1269023 | A Necesidad
23 | VESTIDO PARA CIRUGIA EN TELA TALLA S | UND | VESTIDOS EN TELA GENERO CON HILOS CALIBRE 60 O 85 100% ALGODÓN, RESISTENTE AL CLORO COMPUESTO DE BLUSA CUELLO EN V, MANGA CORTA CON TRES BOLSILLOS, PANTALÓN CON TIRAS EN LA CINTURA Y CON UN BOLSILLO EN LA PARTE DE ATRÁS DEL LADO DERECHO, TALLA S | 1269026 | A Necesidad
24 | VESTIDO PARA CIRUGIA EN TELA TALLA XL | UND | VESTIDOS EN TELA GENERO CON HILOS CALIBRE 60 O 85 100% ALGODÓN, RESISTENTE AL CLORO COMPUESTO DE BLUSA CUELLO EN V, MANGA CORTA CON TRES BOLSILLOS, PANTALÓN CON TIRAS EN LA CINTURA Y CON UN BOLSILLO EN LA PARTE DE ATRÁS DEL LADO DERECHO, TALLA XL | 1269025 | A Necesidad
25 | SABANA EN TELA RESORTADA L 2.50 x A 1.5m | UND | EN TELA PUNTAS RESORTADAS PARA ACOMODACIÓN A LA CAMILLA, TELA, MEDIDAS SABANA EN TELA RESORTADA L 2.50 x A 1.5m | 2503495 | A Necesidad
26 | SABANA PLANA EN TELA L 1.90 X A 0.90m | UND | EN TELA PARA ACOMODACIÓN A LA CAMILLA, TELA, MEDIDAS SABANA PLANA EN TELA L 1.90 X A 0.90m | 2503492 | A Necesidad
GRUPO 5
No | DESCRIPCION | UNIDAD DE MEDIDA | DESCRIPCION DEL PRODUCTO | CODIGO SAP | CANTIDAD
1 | BOLSA PAPEL DE PLASTICO PARA ESTERILIZACION CON ADHESIVO | CAJA X 200 UND | BOLSA PARA ESTERILIZACION VAPOR/GAS GRADO MEDICO, AUTOSELLANTE CON INDICADORES DE PROCESO LATERALES DE 30 X 35 CM APROX. | 2503127 | A Necesidad
2 | BOLSA PAPEL DE PLASTICO PARA ESTERILIZACION CON ADHESIVO GRANDE | CAJA X 200 UND | BOLSA PARA ESTERILIZACION VAPOR/GAS GRADO MEDICO, AUTOSELLANTE CON INDICADORES DE PROCESO LATERALES DE 13 X 25 CM APROX. | 2503126 | A Necesidad
3 | BOLSA PAPEL DE PLASTICO PARA ESTERILIZACION CON ADHESIVO | CAJA X 200 UND | BOLSA PARA ESTERILIZACION VAPOR/GAS GRADO MEDICO, AUTOSELLANTE CON INDICADORES DE PROCESO LATERALES DE 19 X 33 CM APROX. | 2503069 | A Necesidad
4 | BOLSA PAPEL DE PLASTICO PARA ESTERILIZACION CON ADHESIVO PEQUEÑA | CAJA X 200 UND | BOLSA PARA ESTERILIZACION VAPOR/GAS GRADO MEDICO, AUTOSELLANTE CON INDICADORES DE PROCESO LATERALES DE 9 X 23 A 26 CM | 2503102 | A Necesidad
5 | CINTA ADHESIVA PARA CONTROL DE ESTERILIZACION A VAPOR | ROLLO | CINTA PARA CONTR OL DE LA EXPOSICIÓN DE LOS PAQUETES EN CICLOS A VAPOR LIBRE DE PLOMO Y LATEX. CUENTA CON UN ADHESIVO AGRESIVO, CUMPLE CON LA NORMA ISO 11140 COMO INDICADOR QUÍMICO CLASE 1 COMO INDICADOR DE PROCESO. | 1312175 | A Necesidad
6 | CONTROL BIOLOGICO DE LECTURA RAPIDA PARA VAPOR | CAJA X 50 UND | INDICADOR BIOLÓGICO DE LECTURA RÁPIDA PARA ESTERILIZADORES GRAVITACIONALES DE 121 ºC/250 ºF O ASISTIDOS AL VACÍO 132 ºC/270 ºF, LECTURA EN 3 HORAS. TAPA MARRON, CAJA X 50 UNIDADES. | 2501231 2501232 | A Necesidad
7 | INDICADOR QUIMICO PARA PROCESOS DE ESTERILIZACION A VAPOR CLASE 4 | CAJA ENTRE 240 A 250 TIRAS DOBLES | TIRILLA INDICADORA QUÍMICA, CLASE 4 MULTÍPARA METRO SEGÚN LA NORMA ISO 11140. DISEÑADO PARA MONITOREAR DOS O MÁS PARÁMETROS EN EL PROCESO DE ESTERILIZACIÓN CON VAPOR. INDICA LAS CONDICIONES ALCANZADAS EN EL PROCESO. COMPATIBLE CON CUALQUIER SISTEMA DE ESTERILIZACIÓN A VAPOR. PRESENTACIÓN EN TIRAS QUE SE PUEDEN CORTAR POR LA MITAD PARA MAXIMIZAR EL USO. DE FÁCIL Y SEGURA INTERPRETACIÓN. | 2501078 | A Necesidad
8 | INTEGRADOR QUIMICO A VAPOR CLASE 5 | BOLSA X 500 UND | INDICADOR MULTIPARAMETRO QUÍMICO - INTEGRADOR PARA VAPOR CLASE 5 INTEGRADOR SEGÚN LA NORMA ISO 11140. DISEÑADO PARA MONITOREAR TODOS LOS PARÁMETROS EN EL PROCESO DE ESTERILIZACIÓN CON VAPOR. COMPATIBLE CON TODOS LOS SISTEMAS DE ESTERILIZACIÓN A VAPOR DE TEMPERATURAS 121° A 135°. ES DE LECTURA FÁCIL Y OBJETIVA. ESTE INDICADOR QUÍMICO SE DESPLAZA DE IZQUIERDA A DERECHA EN LA MEDIDA QUE SE CUMPLEN LAS CONDICIONES NECESARIAS PARA ALCANZAR LA ESTERILIDAD | 2501078 | A Necesidad
9 | LIMPIADOR AUTOCLAVE LIQUIDO | FCO X 650 ML | LIMPIADOR AUTOCLAVE LIQUIDO: SOLUCION REVITALIZADORA EN ESPUMA PARA LA LIMPIEZA Y MANTENIMIENTO DE AUTOCLAVES, A BASE DE ACIDO FOSFORICO. LISTO PARA SU USO FRASCO X 650 ML | 2501222 | A Necesidad
10 | LIMPIADOR RAPIDO DE DISPOSITIVOS MEDICO | FRASCO X 750 ML | ESPUMA DETERGENTE Y DESINFECTANTE PARA LIMPIEZA DE INSTRUMENTOS MEDICOS, A BASE DE CARBONATO AMÓNICO CUATERNARIO, TENSOACTIVOS NO IÓNICOS, COMPLEJO ENZIMÁTICO (PROTEASA, LIPASA Y AMILASA), AGENTE QUELANTE Y EXCIPIENTES FRASCO X 750 ML | 2502352 | A Necesidad
11 | LIQUIDO PARA LIMPIEZA INSTRUMENTAL O ELIMINADOR DE OXIDO | GARRAFA 4 LTS | SOLUCION REVITALIZADORA, SEGURA Y RAPIDA, PARA REMOVER PUNTOS DE CORROSION Y MANCHAS EN EL INSTRUMENTAL QUIRURGICO EN ACERO INOXIDABLE. NO ES CORROSIVO | 2501956 | A Necesidad
12 | LUBRICANTE Y ANTICORROSIVO PARA INSTRUMENTAL | FRASCO X 1 LITRO | LUBRICANTE DE ACTIVACIÓN INMEDIATA, LIBRE DE SILICONA, SOLUBLE EN AGUA, NO TÓXICO Y NO PEGAJOSO QUE PUEDE SOPORTAR ALTAS TEMPERATURAS. FORMA UNA BARRERA PROTECTORA EN EL INSTRUMENTAL QUIRÚRGICO EVITANDO LA OXIDACIÓN, MANCHAS Y CORROSIÓN COMPATIBLE CON CUALQUIER MÉTODO DE ESTERILIZACIÓN | 2501777 | A Necesidad
13 | ORTOFTARALDEHIDO (OPA) AL 0,55% | GALON | DESINFECTANTE QUIMICO DE ALTO GRADO CON INGREDIENTE ACTIVO DE ORTOFTARALDEHIDO AL 0,55 DESINFECTANTE QUÍMICO DE ALTO GRADO CON INGREDIENTE ACTIVO DE ORTOFTARALDEHIDO AL 0,55%, BASE ACUOSA, AGENTES QUELANTES E INHIBIDOR DE CORROSIÓN. SOLUCIÓN DE ORTOFTARALDEHIDO DESINFECTANTE DE ALTO NIVEL PARA DESINFECCIÓN DE DISPOSITIVOS MÉDICOS. NO CORROSIVO Y SUAVE CON ENDOSCOPIOS FLEXIBLES. | 2503815 | A Necesidad
14 | SISTEMA PREENSAMBLADO DE MONITOREO DE ESTERILIZACION ( BOWIE & DICK) | CAJA X 30 UND | SISTEMAS DE MONITOREO PRE EMPACADO PARA MONITOREAR PROCESO DE FALLAS DE SISTEMAS DE PREVACIO A VAPOR EN CICLOS DE 134°C CUMPLE CON LAS NORMAS ISO 11140 Y AAMI ST 79 APROBADO POR LA FDA QUÍMICO CLASE 2 COMO INDICADOR DE PROCESO. | 2584094 | A Necesidad
15 | TIRAS INDICADORAS PARA ORTOFTALDEHIDO PARA CONTROL DE DESINFECCION | FRASCO POR 60 TIRAS | TIRA DE PRUEBA PARA VERIFICAR CONCENTRACIÓN MÍNIMA EN TÉCNICA DE QUIMICA OXIDATIVA PARA DESINFECTANTE DE ALTO NIVEL. | 2584198 | A Necesidad
16 | DESINFECTANTE DE AREAS QUIRURGICAS BACTERICIDA, ESPORICIDA, VIRUCIDA, FUNGICIDA | GALON DE 3600 A 4000 CC | DESINFECTANTE ANTIMICROBIANO A BASE DE GLUTARALDEHIDO AL 0,100G, FORMALDEHIDO AL 0,040G, CETRIMIDAS AL 0,060G Y EXCIPIENTES, GALON DE 3600 A 4000 CC Y SOLUCION ACTIVADORA X 100ML | 2500436 | A Necesidad
17 | DESINFECTANTE PARA LA LIMPIEZA DE INSTRUMENTAL | FRASCO X 750 | ESPUMA PARA LIMPIEZA Y DESINFECCION COMBINADO CON AGENTES TENSOACTIVOS, NO CORROSIVO PARA LOS MATERIALES, PH PRODUCTO PURO: MÍN. 7.5 - MÁX. 8.5, CARBONATO DE AMONIO CUATERNARIO, TENSIOACTIVOS NO IÓNICOS, COMPLEJO ENZIMÁTICO (PROTEASA, LIPASA Y AMILASA) | 2502350 2502356 | A Necesidad
18 | DETERGENTE DESINFECTANTE | BIDON X 5 LTS | SOLUCIÓN DE COLOR VERDE, PH PRODUCTO PURO: MÍNIMO 10.69 - MÁX. 11, PH EN DILUCIÓN 0.25 % - 8.6 APROXIMADAMENTE, N-(3-AMINOPROPIL)-N-DODECILPROPANO-1,3-DIAMINA, CLORURO DE DIDECILDIMETILAMONIO, EXCIPIENTES. | 2584192 | A Necesidad
19 | DETERGENTE DESINFECTANTE DE ESPECTRO ANCHO DURANTE EL PERIODO EPIDEMICO PARA SUELOS Y SUPERFICIES | GARRAFA 5 LITROS | LIMPIADOR Y DESINFECTANTE DE PISO, PAREDES Y SUPERFICIES DE ÁREAS HOSPITALARIAS. COMPUESTO DE N-(3-AMINOPROPIL)-N-DODECILPROPANO-1,3-DIAMINA, CLORURO DE DIDECILDIMETILAMONIO. ACTIVIDAD VIRUCIDA SOBRE LOS VIRUS ENVUELTOS TALES COMO EL CORONAVIRUS 2019-VCOV. GARRAFA POR 5 LITROS | 2502351 | A Necesidad
20 | DETERGENTE PARA LIMPIEZA DE INSTRUMENTAL Y MATERIAL QUIRURGICO DE 5 ENZIMAS | FRASCO LITRO | DETERGENTE PARA LIMPIEZA DE INSTRUMENTAL Y MATERIAL QUIRURGICO DE 5 ENZIMAS DE AMPLIO ESPECTRO SOBRE CUALQUIER TIPO DE CONTAMINACION. COMPOSICION: TENSIOACTIVOS NO IONICO YANIONICO, AGENTE SECUESTRANTE, AGENTE ESTABILIZANTE, COMPLEJO ENZIMATICO (AMILASA, CELULASA, LIPASA, MANANASA Y PROTEAS, A), EXCIPIENTES. PH NEUTRO, CONTROL DE ESPUMA, FRASCO DOSIFICADOR DE 1 LITRO | 2503190 | A Necesidad
21 | PAPEL VINIPEL PELÍCULA EXTENSIBLE DE PVC, | ROLLO X 100 MTS | PAPEL VINIPEL PELÍCULA EXTENSIBLE DE PVC, ELABORADO CON MATERIAS PRIMAS NO SON TOXICAS ,PELÍCULA COMPLETAMENTE TRANSPARENTE, RESISTENTE Y ELÁSTICA. | 1637265 | A Necesidad
22 | POLVO GELIFICANTE | FRASCO | POLVO GELIFICANTE, SOLUCIÓN GELIFICANTE CON INACTIVANTE PARA LIQUIDO USO HOSPITALARIO DE DERRAMES | 2502250 | A Necesidad
23 | PAPEL CREPADO GRADO MEDICO | ROLLO | PAPEL CREPADO GRADO MEDICO VERDE O AZUL 54 A 60 CMS X 100 MTS PAPEL CREPADO GRADO MEDICO VERDE Y/O AZUL DE 60 GRAMOS | 2503259 | A Necesidad
24 | GLUTARALDHEIDO | GALON | GLUTARALDHEIDO FORMALDHEIDO CETRIMIDA GLUTARLDEHIDO +FORMALDEHIDO +CETRIMIDA. LIQUIDO TRASLUCIDO LIGERAMENTE AZUL (SIN ACTIVACION), O VERDE(ACTIVADO) CON OLOR A LIMON, DE ACTIVIDAD MICROBIANA, BACTERICIDA VIRUCIDA FUNGICIDA ESPORICIDA | 2584033 | A Necesidad
25 | TIRAS INDICADORAS PARA GLUTARALDEHIDO | FRASCO | TIRAS INDICADORAS PARA GLUTARALDEHIDO 2% | 2502345 | A Necesidad
26 | COPAS DE PEROXIDO DE HIDROGENO 59% | CAJA X 3 | VAPROX HC CAJA 3 COPAS DE PEROXIDO DE HIDROGENO AL 59% CONTENIDO TOTAL POR COPA, COMPATIBLE CON EQUIPO DE LA INSTITUCION (V-PRO) | CREAR | A Necesidad
27 | INDICADOR BIOLOGICO PARA PEROXIDO DE HIDROGENO | CAJA X 25 | INDICADOR BIOLOGICO PARA EL MONITOREO DE ESTERILIZADORES DE PEROXIDO DE HIDROGENO, COMPATIBLE CON EQUIPO DE LA INSTITUCION (V-PRO) | 2504242 | A Necesidad
28 | TIRA INDICADORA QUIMICO PARA PEROXIDO DE HIDROGENO | CAJA X 240 A 250 | TIRA INDICADORA TIPO 4 PARA ESTERILIZACION MEDIANTE PEROXIDO DE HIDROGENO | 2502345 | A Necesidad
29 | CINTA PARA IMPRIMIR | PAQUETE X 2 | COMPATIBLE CON EQUIPO DE LA INSTITUCION (V-PRO) | CREAR | A Necesidad
GRUPO 6
No | DESCRIPCION | UNIDAD DE MEDIDA | DESCRIPCION DEL PRODUCTO | CODIGOS SAP | CANTIDAD
1 | SODIO CLORURO | SOLUCION | SODIO CLORURO | 2003734 | A Necesidad
2 | SODIO CLORURO (SOLUCION SALINA HIPERTONICA) | SOLUCION | SODIO CLORURO (SOLUCION SALINA HIPERTONICA) | 2000451 | A Necesidad
3 | AGUA DE MAR ISOTONICA ( X 18 MONODOSIS 5 ML.) | SOLUCION | AGUA DE MAR ISOTONICA (TONIMER HYPERTONIC X 18 MONODOSIS 5 ML.) | 2000449 | A Necesidad
4 | ALGINATO DE SODIO TUBO X 85 GRS | GEL | ALGINATO DE SODIO (SAFGEL TUBO X 85 GRS Ref. 145730) | 2001766 | A Necesidad
5 | APOSITO HIDROCOLOIDE (X 5 PARCHES (10X10) CD/) | PARCHE | APOSITO HIDROCOLOIDE (DUODERM CGF X 5 PARCHES (10X10) CD/H7660 REF.187660) | 2500136 | A Necesidad
6 | BIOPOLIMERO HIDROGENADO CON IONES DE PLATA / POLIACRILAMIDA ( 2.5 ML CAJA X 1 JERINGA PRELLENADA) | SOLUCION | BIOPOLIMERO HIDROGENADO CON IONES DE PLATA / POLIACRILAMIDA (NOLTREX 2.5 ML CAJA X 1 JERINGA PRELLENADA) | CREAR | A Necesidad
7 | HIALURONATO SODICO (HYABAK 0.15% GOTAS OFTALMICAS X 10 ML.) | SOLUCION | HIALURONATO SODICO (HYABAK 0.15% GOTAS OFTALMICAS X 10 ML.) | 2003621 | A Necesidad
8 | HIALURONATO SODICO ( 40 MG/2 ML HIALURONATO SOD 2% CAJA X 1 JERINGA PRELLENADA) | SOLUCION | HIALURONATO SODICO (OSTENIL PLUS 40 MG/2 ML HIALURONATO SOD 2% CAJA X 1 JERINGA PRELLENADA) | 2002588 | A Necesidad
9 | HIALURONATO SODICO+CONDROITINA SULF SODICA ( SOL ESTERIL X 1 JERINGA PRELLENADA DE 50 ML) | SOLUCION | HIALURONATO SODICO+CONDROITINA SULF SODICA (IALURIL SOL ESTERIL X 1 JERINGA PRELLENADA DE 50 ML) | 2505408 | A Necesidad
10 | HIDROCOLOIDES NATURALES PECTINA Y CARBOXIMETILCELULOSA DE SODIO ( GEL TUBO X 30 GRAMOS ) | GEL | HIDROCOLOIDES NATURALES PECTINA Y CARBOXIMETILCELULOSA DE SODIO (DUODERM GEL TUBO X 30 GRAMOS REF.187987) | 2502725 | A Necesidad
11 | POLIMERO HIALINO (8 MG/ML AMPOLLA X 2 ML.) | SOLUCION | POLIMERO HIALINO (SYNVISC 8 MG/ML AMPOLLA X 2 ML.) | 2504221 | A Necesidad
12 | POLIMERO HIALINO (SYNVISC ONE 8 MG/ML AMPOLLA X 6 ML.) | SOLUCION | POLIMERO HIALINO (SYNVISC ONE 8 MG/ML AMPOLLA X 6 ML.) | 2504221 | A Necesidad
13 | PRONTOSAN SOLUCION PARA LAVADO DE HERIDAS (PRONTOSAN SOLUCION PARA LAVADO DE HERIDAS FCO X 350 ML) | SOLUCION | PRONTOSAN SOLUCION PARA LAVADO DE HERIDAS (PRONTOSAN SOLUCION PARA LAVADO DE HERIDAS FCO X 350 ML) | CREAR | A Necesidad
14 | SODIO CLORURO (SOLUCION SALINA HIPERTONICA) (HYANEB) | SOLUCION | SODIO CLORURO (SOLUCION SALINA HIPERTONICA) (HYANEB) | 2003106 | A Necesidad
15 | HIALURONATO SODICO | SOLUCION | HIALURONATO SODICO | 2505408 | A Necesidad
16 | HIALURONATO SODICO (HYABAK 0.15% GOTAS OFTALMICAS X 10 ML.) | SOLUCION | HIALURONATO SODICO (HYABAK 0.15% GOTAS OFTALMICAS X 10 ML.) | 2003621 | A Necesidad
17 | AZUL DE TRIPAN | SOLUCION OFTLAMICA | AZUL DE TRIPAN | 2505317 | A Necesidad