## Hoja1
arranquilla Atlántico 17 de Abril de 2026
Señores
MINISTERIO DE DEFENSA NACIONAL
DIRECCIÓN GENERAL MARÍTIMA
GRUPO INTEDENCIA REGIONAL CARIBE
Cartagena
Asunto: Proceso de Contratación No. MC-306-GINREDCA-2026
Objeto: MANTENIMIENTO PREVENTIVO Y CORRECTIVO A TODO COSTO DE AIRES ACONDICIONADOS PARA LAS UNIDADES DE LA DIRECCIÓN GENERAL MARÍTIMA" DE ACUERDO CON LAS ESPECIFICACIONES TÉCNICAS ESTABLECIDAS EN EL ANEXO A
ITEM | DESCRIPCIÓN | DETALLE | CANTIDAD | UNIDAD DE MEDIDA | VALOR SIN IVA INCLUIDO | VALOR UNITARIO IVA INCLUIDO |  |  | LASKO |  | H&M |  | NAV TRONIK |  | PROMEDIO
[9 empty] | VALOR SIN IVA INCLUIDO | VALOR UNITARIO IVA INCLUIDO | VALOR SIN IVA INCLUIDO | VALOR UNITARIO IVA INCLUIDO | VALOR SIN IVA INCLUIDO | VALOR UNITARIO IVA INCLUIDO | VALOR SIN IVA INCLUIDO | VALOR UNITARIO IVA INCLUIDO
1 | MANTENIMIENTO PREVENTIVO DE AIRE ACONDICIONADO DE 9.000 BTU | MANTENIMIENTO AL AIRE ACONDICIONADO TIPO MINI SPLIT 9000 BTU CONSISTENTE EN: DESMONTAJE Y MONTAJE DE CARCASA, DESCONEXIÓN Y CONEXIÓN ELÉCTRICA, DESMONTE Y MONTE DE BANDEJA DE DRENAJE PARA REALIZAR LAS ACTIVIDADES A CONTINUACIÓN DESCRITAS. •LIMPIEZA DE DIFUSORES Y/O REJILLAS. •LIMPIEZA Y AJUSTES GENERALES DE LAS ESTRUCTURAS, FIJACIÓN Y PRISIONEROS DEL SISTEMA. •LAVADO DE FILTROS DE AIRE DEL EVAPORADOR. •LIMPIEZA Y DESTAPONAMIENTO DE LÍNEAS DE DRENAJES DE FAN COIL. •LIMPIEZA DE BANDEJA DE DRENAJE. •AJUSTES Y LIMPIEZAS DEL SISTEMA Y COMPONENTES ELÉCTRICOS. •LUBRICACIÓN DE CHUMACERAS Y MOTORES ELÉCTRICOS. •TOMA DE PARÁMETROS DE OPERACIÓN. •VERIFICACIÓN DE FUGAS DE REFRIGERANTE Y RECARGA DEL MISMO. •REVISIÓN DE LAS PROTECCIONES ELÉCTRICAS Y MECÁNICAS DEL SISTEMA. •LIMPIEZA DE SERPENTÍN CON LIQUIDO DESINCRUSTANTE. •VERIFICACIÓN DE LOS COMPONENTES DE LA TARJETA ELECTRÓNICA Y SU FUNCIONAMIENTO. •LIMPIEZA GENERAL DE LA TARJETA ELECTRÓNICA. | 1 | UNIDAD | 378151.2605 | 450000 | 450266.7141 | 266.7141 | 353250.56 | 420368.1664 | 381439.95 | 453913.5405 | 400435.66 | 476518.4354 | 378375.39 | 450266.7141
2 | MANTENIMIENTO PREVENTIVO DE AIRE ACONDICIONADO DE 12.000 BTU | MANTENIMIENTO AL AIRE ACONDICIONADO TIPO MINI SPLIT 12000 BTU CONSISTENTE EN: DESMONTAJE Y MONTAJE DE CARCASA, DESCONEXIÓN Y CONEXIÓN ELÉCTRICA, DESMONTE Y MONTE DE BANDEJA DE DRENAJE PARA REALIZAR LAS ACTIVIDADES A CONTINUACIÓN DESCRITAS. •LIMPIEZA DE DIFUSORES Y/O REJILLAS. •LIMPIEZA Y AJUSTES GENERALES DE LAS ESTRUCTURAS, FIJACIÓN Y PRISIONEROS DEL SISTEMA. •LAVADO DE FILTROS DE AIRE DEL EVAPORADOR. •LIMPIEZA Y DESTAPONAMIENTO DE LÍNEAS DE DRENAJES DE FAN COIL. •LIMPIEZA DE BANDEJA DE DRENAJE. •AJUSTES Y LIMPIEZAS DEL SISTEMA Y COMPONENTES ELÉCTRICOS. •LUBRICACIÓN DE CHUMACERAS Y MOTORES ELÉCTRICOS. •TOMA DE PARÁMETROS DE OPERACIÓN. •VERIFICACIÓN DE FUGAS DE REFRIGERANTE Y RECARGA DEL MISMO •REVISIÓN DE LAS PROTECCIONES ELÉCTRICAS Y MECÁNICAS DEL SISTEMA. •LIMPIEZA DE SERPENTÍN CON LIQUIDO DESINCRUSTANTE. •VERIFICACIÓN DE LOS COMPONENTES DE LA TARJETA ELECTRÓNICA Y SU FUNCIONAMIENTO. •LIMPIEZA GENERAL DE LA TARJETA ELECTRÓNICA. | 1 | UNIDAD | 319327.7311 | 380000 | 388160.741 | 8160.741 | 304526.17 | 362386.1423 | 328827.36 | 391304.5584 | 345202.96 | 410791.5224 | 326185.4967 | 388160.741
3 | MANTENIMIENTO PREVENTIVO DE AIRE ACONDICIONADO DE 18.000 BTU | MANTENIMIENTO AL AIRE ACONDICIONADO TIPO MINI SPLIT 18000 BTU CONSISTENTE EN: DESMONTAJE Y MONTAJE DE CARCASA, DESCONEXIÓN Y CONEXIÓN ELÉCTRICA, DESMONTE Y MONTE DE BANDEJA DE DRENAJE PARA REALIZAR LAS ACTIVIDADES A CONTINUACIÓN DESCRITAS. •LIMPIEZA DE DIFUSORES Y/O REJILLAS. •LIMPIEZA Y AJUSTES GENERALES DE LAS ESTRUCTURAS, FIJACIÓN Y PRISIONEROS DEL SISTEMA. •LAVADO DE FILTROS DE AIRE DEL EVAPORADOR. •LIMPIEZA Y DESTAPONAMIENTO DE LÍNEAS DE DRENAJES DE FAN COIL. •LIMPIEZA DE BANDEJA DE DRENAJE. •AJUSTES Y LIMPIEZAS DEL SISTEMA Y COMPONENTES ELÉCTRICOS. •LUBRICACIÓN DE CHUMACERAS Y MOTORES ELÉCTRICOS. •TOMA DE PARÁMETROS DE OPERACIÓN. •VERIFICACIÓN DE FUGAS DE REFRIGERANTE Y RECARGA DEL MISMO •REVISIÓN DE LAS PROTECCIONES ELÉCTRICAS Y MECÁNICAS DEL SISTEMA. •LIMPIEZA DE SERPENTÍN CON LIQUIDO DESINCRUSTANTE. •VERIFICACIÓN DE LOS COMPONENTES DE LA TARJETA ELECTRÓNICA Y SU FUNCIONAMIENTO. •LIMPIEZA GENERAL DE LA TARJETA ELECTRÓNICA. | 1 | UNIDAD | 319327.7311 | 380000 | 388160.741 | 8160.741 | 304526.17 | 362386.1423 | 328827.36 | 391304.5584 | 345202.96 | 410791.5224 | 326185.4967 | 388160.741
4 | MANTENIMIENTO PREVENTIVO DE AIRE ACONDICIONADO DE 24.000 BTU | MANTENIMIENTO AL AIRE ACONDICIONADO TIPO MINI SPLIT 24000 BTU CONSISTENTE EN: DESMONTAJE Y MONTAJE DE CARCASA, DESCONEXIÓN Y CONEXIÓN ELÉCTRICA, DESMONTE Y MONTE DE BANDEJA DE DRENAJE PARA REALIZAR LAS ACTIVIDADES A CONTINUACIÓN DESCRITAS. •LIMPIEZA DE DIFUSORES Y/O REJILLAS. •LIMPIEZA Y AJUSTES GENERALES DE LAS ESTRUCTURAS, FIJACIÓN Y PRISIONEROS DEL SISTEMA. •LAVADO DE FILTROS DE AIRE DEL EVAPORADOR. •LIMPIEZA Y DESTAPONAMIENTO DE LÍNEAS DE DRENAJES DE FAN COIL. •LIMPIEZA DE BANDEJA DE DRENAJE. •AJUSTES Y LIMPIEZAS DEL SISTEMA Y COMPONENTES ELÉCTRICOS. •LUBRICACIÓN DE CHUMACERAS Y MOTORES ELÉCTRICOS. •TOMA DE PARÁMETROS DE OPERACIÓN. •VERIFICACIÓN DE FUGAS DE REFRIGERANTE Y RECARGA DEL MISMO •REVISIÓN DE LAS PROTECCIONES ELÉCTRICAS Y MECÁNICAS DEL SISTEMA. •LIMPIEZA DE SERPENTÍN CON LIQUIDO DESINCRUSTANTE. •VERIFICACIÓN DE LOS COMPONENTES DE LA TARJETA ELECTRÓNICA Y SU FUNCIONAMIENTO. •LIMPIEZA GENERAL DE LA TARJETA ELECTRÓNICA. | 1 | UNIDAD | 319327.7311 | 380000 | 388160.741 | 8160.741 | 304526.17 | 362386.1423 | 328827.36 | 391304.5584 | 345202.96 | 410791.5224 | 326185.4967 | 388160.741
5 | MANTENIMIENTO PREVENTIVO DE AIRE ACONDICIONADO DE 36.000 BTU | MANTENIMIENTO AL AIRE ACONDICIONADO TIPO MINI SPLIT 36000 BTU CONSISTENTE EN: DESMONTAJE Y MONTAJE DE CARCASA, DESCONEXIÓN Y CONEXIÓN ELÉCTRICA, DESMONTE Y MONTE DE BANDEJA DE DRENAJE PARA REALIZAR LAS ACTIVIDADES A CONTINUACIÓN DESCRITAS. •LIMPIEZA DE DIFUSORES Y/O REJILLAS. •LIMPIEZA Y AJUSTES GENERALES DE LAS ESTRUCTURAS, FIJACIÓN Y PRISIONEROS DEL SISTEMA. •LAVADO DE FILTROS DE AIRE DEL EVAPORADOR. •LIMPIEZA Y DESTAPONAMIENTO DE LÍNEAS DE DRENAJES DE FAN COIL. •LIMPIEZA DE BANDEJA DE DRENAJE. •AJUSTES Y LIMPIEZAS DEL SISTEMA Y COMPONENTES ELÉCTRICOS. •LUBRICACIÓN DE CHUMACERAS Y MOTORES ELÉCTRICOS. •TOMA DE PARÁMETROS DE OPERACIÓN. •VERIFICACIÓN DE FUGAS DE REFRIGERANTE Y RECARGA DEL MISMO •REVISIÓN DE LAS PROTECCIONES ELÉCTRICAS Y MECÁNICAS DEL SISTEMA. •LIMPIEZA DE SERPENTÍN CON LIQUIDO DESINCRUSTANTE. •VERIFICACIÓN DE LOS COMPONENTES DE LA TARJETA ELECTRÓNICA Y SU FUNCIONAMIENTO. •LIMPIEZA GENERAL DE LA TARJETA ELECTRÓNICA. | 1 | UNIDAD | 319327.7311 | 380000 | 388160.741 | 8160.741 | 304526.17 | 362386.1423 | 328827.36 | 391304.5584 | 345202.96 | 410791.5224 | 326185.4967 | 388160.741
6 | MANTENIMIENTO PREVENTIVO Y CORRECTIVO DE AIRE ACONDICIONADO DE TIPO PISO TECHO DE 60.000 BTU. | MANTENIMIENTO PREVENTIVO Y CORRECTIVO AIRE ACONDICIONADO, CONSISTENTE EN LIMPIEZA GENERAL DE CONTACTOS, LUBRICACIÓN DE PARTES MOVILES, VERIFICACIÓN Y CORRECIÓN DE FUGAS, DESTAPE DE TUBERIA DE DRENAJE, PRESURIZACIÓN Y CARGUE CON REFRIGERANTE, PUESTA EN FUNCIONCAMIENTO, EQUIPO NUEVO NO REMANUFACTURADO, CAMBIO, SUMINISTRO, INSTALACIÓN Y PRUEBA A TODO COSTO DE UNIDAD INTERIOR Y EXTERIOR TIPO PISO TECHO DE 60.000 BTU. | 1 | UNIDAD | 428571.4286 | 510000 | 517549.088 | 7549.088 | 406036.02 | 483182.8638 | 438437.69 | 521740.8511 | 460271.89 | 547723.5491 | 434915.2 | 517549.088
7 | MANTENIMIENTO PREVENTIVO Y CORRECTIVO DE AIRE ACONDICIONADO DE 3 TR PISO TECHO | MANTENIMIENTO PREVENTIVO Y CORRECTIVO CONSISTENTE EN: DESARMA LA CARCASA DE LA UNIDAD Y RETIRA LOS ELEMENTOS QUE NO SON RESISTENTES AL AGUA, DE ESTA MANERA TENDRÁS ACCESO LIBRE AL COMPRESOR Y AL SERPENTÍN DURANTE LA LIMPIEZA. PARA LOGRARLO, RETIRA PRIMERO LA CARCASA, LUEGO EL VENTILADOR Y FINALMENTE, LAS PLACAS ELECTRÓNICAS, SE REALIZARÁN LAS SIGUIENTES ACTIVIDADES: · AJUSTES GENERALES DE LAS ESTRUCTURAS, FIJACIÓN Y PRISIONEROS DEL SISTEMA. · LAVADO DE LOS SERPENTINES DEL CONDENSADOR. · AJUSTES Y LIMPIEZAS DEL SISTEMA Y SUS COMPONENTES ELÉCTRICOS. · LUBRICACIÓN DE PARTES MÓVILES. · TOMA DE PARÁMETROS DE OPERACIÓN. · EVALUACIÓN DE LA OPERACIÓN DE LOS SISTEMAS. · CARGA DE REFRIGERANTE PARA CADA A/A, CUANDO SE REQUIERA. · REVISIÓN DE CARGA DE REFRIGERANTE. · REVISAR Y ELIMINAR POSIBLES OBSTRUCCIONES AL PASO DE AIRE. · REVISIÓN DE LAS PROTECCIONES ELÉCTRICAS Y MECÁNICAS DEL SISTEMA. · REVISIÓN DE POLEAS, CORREAS Y BANDAS. · LIMPIEZA GENERAL DEL EQUIPO. · LIMPIEZA Y AJUSTE DE CONTACTOS ELÉCTRICOS. · CORRECCIÓN CÓDIGO DE ERRORES. · PRUEBAS FUGAS CON DETECTOR DE FUGAS. · LIMPIEZA DE TARJETAS ELECTRÓNICAS. POSTERIOR, SE ARMA EL EQUIPO, SE REALIZA PRUEBA DE FUNCIONAMIENTO | 1 | UNIDAD | 428571.4286 | 510000 | 517549.088 | 7549.088 | 406036.02 | 483182.8638 | 438437.69 | 521740.8511 | 460271.89 | 547723.5491 | 434915.2 | 517549.088
8 | MANTENIMIENTO PREVENTIVO Y CORRECTIVO DE AIRE ACONDICIONADO DE 3 TR TIPO CASETTE | MANTENIMIENTO PREVENTIVO Y CORRECTIVO CONSISTENTE EN: DESARMA LA CARCASA DE LA UNIDAD Y RETIRA LOS ELEMENTOS QUE NO SON RESISTENTES AL AGUA, DE ESTA MANERA TENDRÁS ACCESO LIBRE AL COMPRESOR Y AL SERPENTÍN DURANTE LA LIMPIEZA. PARA LOGRARLO, RETIRA PRIMERO LA CARCASA, LUEGO EL VENTILADOR Y FINALMENTE, LAS PLACAS ELECTRÓNICAS, SE REALIZARÁN LAS SIGUIENTES ACTIVIDADES: · AJUSTES GENERALES DE LAS ESTRUCTURAS, FIJACIÓN Y PRISIONEROS DEL SISTEMA. · LAVADO DE LOS SERPENTINES DEL CONDENSADOR. · AJUSTES Y LIMPIEZAS DEL SISTEMA Y SUS COMPONENTES ELÉCTRICOS. · LUBRICACIÓN DE PARTES MÓVILES. · TOMA DE PARÁMETROS DE OPERACIÓN. · EVALUACIÓN DE LA OPERACIÓN DE LOS SISTEMAS. · CARGA DE REFRIGERANTE PARA CADA A/A, CUANDO SE REQUIERA. · REVISIÓN DE CARGA DE REFRIGERANTE. · REVISAR Y ELIMINAR POSIBLES OBSTRUCCIONES AL PASO DE AIRE. · REVISIÓN DE LAS PROTECCIONES ELÉCTRICAS Y MECÁNICAS DEL SISTEMA. · REVISIÓN DE POLEAS, CORREAS Y BANDAS. · LIMPIEZA GENERAL DEL EQUIPO. · LIMPIEZA Y AJUSTE DE CONTACTOS ELÉCTRICOS. · CORRECCIÓN CÓDIGO DE ERRORES. · PRUEBAS FUGAS CON DETECTOR DE FUGAS. · LIMPIEZA DE TARJETAS ELECTRÓNICAS. POSTERIOR, SE ARMA EL EQUIPO, SE REALIZA PRUEBA DE FUNCIONAMIENTO | 1 | UNIDAD | 428571.4286 | 510000 | 517549.088 | 7549.088 | 406036.02 | 483182.8638 | 438437.69 | 521740.8511 | 460271.89 | 547723.5491 | 434915.2 | 517549.088
9 | MANTENIMIENTO PREVENTIVO Y CORRECTIVO DE AIRE ACONDICIONADO DE 4 TR PISO TECHO | MANTENIMIENTO PREVENTIVO Y CORRECTIVO CONSISTENTE EN: DESARMA LA CARCASA DE LA UNIDAD Y RETIRA LOS ELEMENTOS QUE NO SON RESISTENTES AL AGUA, DE ESTA MANERA TENDRÁS ACCESO LIBRE AL COMPRESOR Y AL SERPENTÍN DURANTE LA LIMPIEZA. PARA LOGRARLO, RETIRA PRIMERO LA CARCASA, LUEGO EL VENTILADOR Y FINALMENTE, LAS PLACAS ELECTRÓNICAS, SE REALIZARÁN LAS SIGUIENTES ACTIVIDADES: · AJUSTES GENERALES DE LAS ESTRUCTURAS, FIJACIÓN Y PRISIONEROS DEL SISTEMA. · LAVADO DE LOS SERPENTINES DEL CONDENSADOR. · AJUSTES Y LIMPIEZAS DEL SISTEMA Y SUS COMPONENTES ELÉCTRICOS. · LUBRICACIÓN DE PARTES MÓVILES. · TOMA DE PARÁMETROS DE OPERACIÓN. · EVALUACIÓN DE LA OPERACIÓN DE LOS SISTEMAS. · CARGA DE REFRIGERANTE PARA CADA A/A, CUANDO SE REQUIERA. · REVISIÓN DE CARGA DE REFRIGERANTE. · REVISAR Y ELIMINAR POSIBLES OBSTRUCCIONES AL PASO DE AIRE. · REVISIÓN DE LAS PROTECCIONES ELÉCTRICAS Y MECÁNICAS DEL SISTEMA. · REVISIÓN DE POLEAS, CORREAS Y BANDAS. · LIMPIEZA GENERAL DEL EQUIPO. · LIMPIEZA Y AJUSTE DE CONTACTOS ELÉCTRICOS. · CORRECCIÓN CÓDIGO DE ERRORES. · PRUEBAS FUGAS CON DETECTOR DE FUGAS. · LIMPIEZA DE TARJETAS ELECTRÓNICAS. POSTERIOR, SE ARMA EL EQUIPO, SE REALIZA PRUEBA DE FUNCIONAMIENTO | 1 | UNIDAD | 428571.4286 | 510000 | 517549.088 | 7549.088 | 406036.02 | 483182.8638 | 438437.69 | 521740.8511 | 460271.89 | 547723.5491 | 434915.2 | 517549.088
10 | MANTENIMIENTO PREVENTIVO Y CORRECTIVO DE AIRE ACONDICIONADO DE 4 TR TIPO CASETTE | MANTENIMIENTO PREVENTIVO Y CORRECTIVO CONSISTENTE EN: DESARMA LA CARCASA DE LA UNIDAD Y RETIRA LOS ELEMENTOS QUE NO SON RESISTENTES AL AGUA, DE ESTA MANERA TENDRÁS ACCESO LIBRE AL COMPRESOR Y AL SERPENTÍN DURANTE LA LIMPIEZA. PARA LOGRARLO, RETIRA PRIMERO LA CARCASA, LUEGO EL VENTILADOR Y FINALMENTE, LAS PLACAS ELECTRÓNICAS, SE REALIZARÁN LAS SIGUIENTES ACTIVIDADES: · AJUSTES GENERALES DE LAS ESTRUCTURAS, FIJACIÓN Y PRISIONEROS DEL SISTEMA · LAVADO DE LOS SERPENTINES DEL CONDENSADOR. · AJUSTES Y LIMPIEZAS DEL SISTEMA Y SUS COMPONENTES ELÉCTRICOS. · LUBRICACIÓN DE PARTES MÓVILES. · TOMA DE PARÁMETROS DE OPERACIÓN. · EVALUACIÓN DE LA OPERACIÓN DE LOS SISTEMAS. · CARGA DE REFRIGERANTE PARA CADA A/A, CUANDO SE REQUIERA. · REVISIÓN DE CARGA DE REFRIGERANTE. · REVISAR Y ELIMINAR POSIBLES OBSTRUCCIONES AL PASO DE AIRE. · REVISIÓN DE LAS PROTECCIONES ELÉCTRICAS Y MECÁNICAS DEL SISTEMA. · REVISIÓN DE POLEAS, CORREAS Y BANDAS. · LIMPIEZA GENERAL DEL EQUIPO. · LIMPIEZA Y AJUSTE DE CONTACTOS ELÉCTRICOS. · CORRECCIÓN CÓDIGO DE ERRORES. · PRUEBAS FUGAS CON DETECTOR DE FUGAS. · LIMPIEZA DE TARJETAS ELECTRÓNICAS. POSTERIOR, SE ARMA EL EQUIPO, SE REALIZA PRUEBA DE FUNCIONAMIENTO | 1 | UNIDAD | 428571.4286 | 510000 | 517549.088 | 7549.088 | 406036.02 | 483182.8638 | 438437.69 | 521740.8511 | 460271.89 | 547723.5491 | 434915.2 | 517549.088
11 | MANTENIMIENTO PREVENTIVO Y CORRECTIVO DE AIRE ACONDICIONADO DE 5 TR - PISO TECHO | MANTENIMIENTO PREVENTIVO Y CORRECTIVO CONSISTENTE EN: DESARMA LA CARCASA DE LA UNIDAD Y RETIRA LOS ELEMENTOS QUE NO SON RESISTENTES AL AGUA, DE ESTA MANERA TENDRÁS ACCESO LIBRE AL COMPRESOR Y AL SERPENTÍN DURANTE LA LIMPIEZA. PARA LOGRARLO, RETIRA PRIMERO LA CARCASA, LUEGO EL VENTILADOR Y FINALMENTE, LAS PLACAS ELECTRÓNICAS, SE REALIZARÁN LAS SIGUIENTES ACTIVIDADES: · AJUSTES GENERALES DE LAS ESTRUCTURAS, FIJACIÓN Y PRISIONEROS DEL SISTEMA · LAVADO DE LOS SERPENTINES DEL CONDENSADOR. · AJUSTES Y LIMPIEZAS DEL SISTEMA Y SUS COMPONENTES ELÉCTRICOS. · LUBRICACIÓN DE PARTES MÓVILES. · TOMA DE PARÁMETROS DE OPERACIÓN. · EVALUACIÓN DE LA OPERACIÓN DE LOS SISTEMAS. · CARGA DE REFRIGERANTE PARA CADA A/A, CUANDO SE REQUIERA. · REVISIÓN DE CARGA DE REFRIGERANTE. · REVISAR Y ELIMINAR POSIBLES OBSTRUCCIONES AL PASO DE AIRE. · REVISIÓN DE LAS PROTECCIONES ELÉCTRICAS Y MECÁNICAS DEL SISTEMA. · REVISIÓN DE POLEAS, CORREAS Y BANDAS. · LIMPIEZA GENERAL DEL EQUIPO. · LIMPIEZA Y AJUSTE DE CONTACTOS ELÉCTRICOS. · CORRECCIÓN CÓDIGO DE ERRORES. · PRUEBAS FUGAS CON DETECTOR DE FUGAS. · LIMPIEZA DE TARJETAS ELECTRÓNICAS. POSTERIOR, SE ARMA EL EQUIPO, SE REALIZA PRUEBA DE FUNCIONAMIENTO | 1 | UNIDAD | 428571.4286 | 510000 | 517549.088 | 7549.088 | 406036.02 | 483182.8638 | 438437.69 | 521740.8511 | 460271.89 | 547723.5491 | 434915.2 | 517549.088
12 | MANTENIMIENTO PREVENTIVO Y CORRECTIVO DE AIRE ACONDICIONADO DE 5 TR -TIPO CASETTE | MANTENIMIENTO PREVENTIVO Y CORRECTIVO CONSISTENTE EN: DESARMA LA CARCASA DE LA UNIDAD Y RETIRA LOS ELEMENTOS QUE NO SON RESISTENTES AL AGUA, DE ESTA MANERA TENDRÁS ACCESO LIBRE AL COMPRESOR Y AL SERPENTÍN DURANTE LA LIMPIEZA. PARA LOGRARLO, RETIRA PRIMERO LA CARCASA, LUEGO EL VENTILADOR Y FINALMENTE, LAS PLACAS ELECTRÓNICAS, SE REALIZARÁN LAS SIGUIENTES ACTIVIDADES: · AJUSTES GENERALES DE LAS ESTRUCTURAS, FIJACIÓN Y PRISIONEROS DEL SISTEMA · LAVADO DE LOS SERPENTINES DEL CONDENSADOR. · AJUSTES Y LIMPIEZAS DEL SISTEMA Y SUS COMPONENTES ELÉCTRICOS. · LUBRICACIÓN DE PARTES MÓVILES. · TOMA DE PARÁMETROS DE OPERACIÓN. · EVALUACIÓN DE LA OPERACIÓN DE LOS SISTEMAS. · CARGA DE REFRIGERANTE PARA CADA A/A, CUANDO SE REQUIERA. · REVISIÓN DE CARGA DE REFRIGERANTE. · REVISAR Y ELIMINAR POSIBLES OBSTRUCCIONES AL PASO DE AIRE. · REVISIÓN DE LAS PROTECCIONES ELÉCTRICAS Y MECÁNICAS DEL SISTEMA. · REVISIÓN DE POLEAS, CORREAS Y BANDAS. · LIMPIEZA GENERAL DEL EQUIPO. · LIMPIEZA Y AJUSTE DE CONTACTOS ELÉCTRICOS. · CORRECCIÓN CÓDIGO DE ERRORES. · PRUEBAS FUGAS CON DETECTOR DE FUGAS. · LIMPIEZA DE TARJETAS ELECTRÓNICAS. POSTERIOR, SE ARMA EL EQUIPO, SE REALIZA PRUEBA DE FUNCIONAMIENTO | 1 | UNIDAD | 428571.4286 | 510000 | 517549.088 | 7549.088 | 406036.02 | 483182.8638 | 438437.69 | 521740.8511 | 460271.89 | 547723.5491 | 434915.2 | 517549.088
13 | MANTENIMIENTO PREVENTIVO Y CORRECTIVO DE AIRE ACONDICIONA DO DE 5 TR - TIPO CENTRAL | MANTENIMIENTO PREVENTIVO Y CORRECTIVO CONSISTENTE EN: DESARMA LA CARCASA DE LA UNIDAD Y RETIRA LOS ELEMENTOS QUE NO SON RESISTENTES AL AGUA, DE ESTA MANERA TENDRÁS ACCESO LIBRE AL COMPRESOR Y AL SERPENTÍN DURANTE LA LIMPIEZA. PARA LOGRARLO, RETIRA PRIMERO LA CARCASA, LUEGO EL VENTILADOR Y FINALMENTE, LAS PLACAS ELECTRÓNICAS, SE REALIZARÁN LAS SIGUIENTES ACTIVIDADES: · AJUSTES GENERALES DE LAS ESTRUCTURAS, FIJACIÓN Y PRISIONEROS DEL SISTEMA · LAVADO DE LOS SERPENTINES DEL CONDENSADOR. · AJUSTES Y LIMPIEZAS DEL SISTEMA Y SUS COMPONENTES ELÉCTRICOS. · LUBRICACIÓN DE PARTES MÓVILES. · TOMA DE PARÁMETROS DE OPERACIÓN. · EVALUACIÓN DE LA OPERACIÓN DE LOS SISTEMAS. · CARGA DE REFRIGERANTE PARA CADA A/A, CUANDO SE REQUIERA. · REVISIÓN DE CARGA DE REFRIGERANTE. · REVISAR Y ELIMINAR POSIBLES OBSTRUCCIONES AL PASO DE AIRE. · REVISIÓN DE LAS PROTECCIONES ELÉCTRICAS Y MECÁNICAS DEL SISTEMA. · REVISIÓN DE POLEAS, CORREAS Y BANDAS. · LIMPIEZA GENERAL DEL EQUIPO. · LIMPIEZA Y AJUSTE DE CONTACTOS ELÉCTRICOS. · CORRECCIÓN CÓDIGO DE ERRORES. · PRUEBAS FUGAS CON DETECTOR DE FUGAS. · LIMPIEZA DE TARJETAS ELECTRÓNICAS. POSTERIOR, SE ARMA EL EQUIPO, SE REALIZA PRUEBA DE FUNCIONAMIENTO | 1 | UNIDAD | 428571.4286 | 510000 | 517549.088 | 7549.088 | 406036.02 | 483182.8638 | 438437.69 | 521740.8511 | 460271.89 | 547723.5491 | 434915.2 | 517549.088
14 | MANTENIMIENTO PREVENTIVO Y CORRECTIVO DE AIRE ACONDICIONADO DE 7,5 TR - PISO TECHO | MANTENIMIENTO PREVENTIVO Y CORRECTIVO CONSISTENTE EN: DESARMA LA CARCASA DE LA UNIDAD Y RETIRA LOS ELEMENTOS QUE NO SON RESISTENTES AL AGUA, DE ESTA MANERA TENDRÁS ACCESO LIBRE AL COMPRESOR Y AL SERPENTÍN DURANTE LA LIMPIEZA. PARA LOGRARLO, RETIRA PRIMERO LA CARCASA, LUEGO EL VENTILADOR Y FINALMENTE, LAS PLACAS ELECTRÓNICAS, SE REALIZARÁN LAS SIGUIENTES ACTIVIDADES: · AJUSTES GENERALES DE LAS ESTRUCTURAS, FIJACIÓN Y PRISIONEROS DEL SISTEMA · LAVADO DE LOS SERPENTINES DEL CONDENSADOR. · AJUSTES Y LIMPIEZAS DEL SISTEMA Y SUS COMPONENTES ELÉCTRICOS. · LUBRICACIÓN DE PARTES MÓVILES. · TOMA DE PARÁMETROS DE OPERACIÓN. · EVALUACIÓN DE LA OPERACIÓN DE LOS SISTEMAS. · CARGA DE REFRIGERANTE PARA CADA A/A, CUANDO SE REQUIERA. · REVISIÓN DE CARGA DE REFRIGERANTE. · REVISAR Y ELIMINAR POSIBLES OBSTRUCCIONES AL PASO DE AIRE. · REVISIÓN DE LAS PROTECCIONES ELÉCTRICAS Y MECÁNICAS DEL SISTEMA. · REVISIÓN DE POLEAS, CORREAS Y BANDAS. · LIMPIEZA GENERAL DEL EQUIPO. · LIMPIEZA Y AJUSTE DE CONTACTOS ELÉCTRICOS. · CORRECCIÓN CÓDIGO DE ERRORES. · PRUEBAS FUGAS CON DETECTOR DE FUGAS. · LIMPIEZA DE TARJETAS ELECTRÓNICAS. POSTERIOR, SE ARMA EL EQUIPO, SE REALIZA PRUEBA DE FUNCIONAMIENTO | 1 | UNIDAD | 428571.4286 | 510000 | 517549.088 | 7549.088 | 406036.02 | 483182.8638 | 438437.69 | 521740.8511 | 460271.89 | 547723.5491 | 434915.2 | 517549.088
15 | MANTENIMIENTO PREVENTIVO Y CORRECTIVO DE AIRE ACONDICIONADO DE 7,5 TR -TIPO CASETTE | MANTENIMIENTO PREVENTIVO Y CORRECTIVO CONSISTENTE EN: DESARMA LA CARCASA DE LA UNIDAD Y RETIRA LOS ELEMENTOS QUE NO SON RESISTENTES AL AGUA, DE ESTA MANERA TENDRÁS ACCESO LIBRE AL COMPRESOR Y AL SERPENTÍN DURANTE LA LIMPIEZA. PARA LOGRARLO, RETIRA PRIMERO LA CARCASA, LUEGO EL VENTILADOR Y FINALMENTE, LAS PLACAS ELECTRÓNICAS, SE REALIZARÁN LAS SIGUIENTES ACTIVIDADES: · AJUSTES GENERALES DE LAS ESTRUCTURAS, FIJACIÓN Y PRISIONEROS DEL SISTEMA · LAVADO DE LOS SERPENTINES DEL CONDENSADOR. · AJUSTES Y LIMPIEZAS DEL SISTEMA Y SUS COMPONENTES ELÉCTRICOS. · LUBRICACIÓN DE PARTES MÓVILES. · TOMA DE PARÁMETROS DE OPERACIÓN. · EVALUACIÓN DE LA OPERACIÓN DE LOS SISTEMAS. · CARGA DE REFRIGERANTE PARA CADA A/A, CUANDO SE REQUIERA. · REVISIÓN DE CARGA DE REFRIGERANTE. · REVISAR Y ELIMINAR POSIBLES OBSTRUCCIONES AL PASO DE AIRE. · REVISIÓN DE LAS PROTECCIONES ELÉCTRICAS Y MECÁNICAS DEL SISTEMA. · REVISIÓN DE POLEAS, CORREAS Y BANDAS. · LIMPIEZA GENERAL DEL EQUIPO. · LIMPIEZA Y AJUSTE DE CONTACTOS ELÉCTRICOS. · CORRECCIÓN CÓDIGO DE ERRORES. · PRUEBAS FUGAS CON DETECTOR DE FUGAS. · LIMPIEZA DE TARJETAS ELECTRÓNICAS. POSTERIOR, SE ARMA EL EQUIPO, SE REALIZA PRUEBA DE FUNCIONAMIENTO | 1 | UNIDAD | 428571.4286 | 510000 | 517549.088 | 7549.088 | 406036.02 | 483182.8638 | 438437.69 | 521740.8511 | 460271.89 | 547723.5491 | 434915.2 | 517549.088
16 | MANTENIMIENTO PREVENTIVO Y CORRECTIVO DE AIRE ACONDICIONA DO DE 7,5 TR - TIPO CENTRAL | MANTENIMIENTO PREVENTIVO Y CORRECTIVO CONSISTENTE EN: DESARMA LA CARCASA DE LA UNIDAD Y RETIRA LOS ELEMENTOS QUE NO SON RESISTENTES AL AGUA, DE ESTA MANERA TENDRÁS ACCESO LIBRE AL COMPRESOR Y AL SERPENTÍN DURANTE LA LIMPIEZA. PARA LOGRARLO, RETIRA PRIMERO LA CARCASA, LUEGO EL VENTILADOR Y FINALMENTE, LAS PLACAS ELECTRÓNICAS, SE REALIZARÁN LAS SIGUIENTES ACTIVIDADES: · AJUSTES GENERALES DE LAS ESTRUCTURAS, FIJACIÓN Y PRISIONEROS DEL SISTEMA · LAVADO DE LOS SERPENTINES DEL CONDENSADOR. · AJUSTES Y LIMPIEZAS DEL SISTEMA Y SUS COMPONENTES ELÉCTRICOS. · LUBRICACIÓN DE PARTES MÓVILES. · TOMA DE PARÁMETROS DE OPERACIÓN. · EVALUACIÓN DE LA OPERACIÓN DE LOS SISTEMAS. · CARGA DE REFRIGERANTE PARA CADA A/A, CUANDO SE REQUIERA. · REVISIÓN DE CARGA DE REFRIGERANTE. · REVISAR Y ELIMINAR POSIBLES OBSTRUCCIONES AL PASO DE AIRE. · REVISIÓN DE LAS PROTECCIONES ELÉCTRICAS Y MECÁNICAS DEL SISTEMA. · REVISIÓN DE POLEAS, CORREAS Y BANDAS. · LIMPIEZA GENERAL DEL EQUIPO. · LIMPIEZA Y AJUSTE DE CONTACTOS ELÉCTRICOS. · CORRECCIÓN CÓDIGO DE ERRORES. · PRUEBAS FUGAS CON DETECTOR DE FUGAS. · LIMPIEZA DE TARJETAS ELECTRÓNICAS. POSTERIOR, SE ARMA EL EQUIPO, SE REALIZA PRUEBA DE FUNCIONAMIENTO | 1 | UNIDAD | 428571.4286 | 510000 | 517549.088 | 7549.088 | 406036.02 | 483182.8638 | 438437.69 | 521740.8511 | 460271.89 | 547723.5491 | 434915.2 | 517549.088
17 | MANTENIMIENTO A UNIDADES CONDENSADORAS LG MULTI V IV MOD: ARUV200BTR4 | MANTENIMIENTO PREVENTIVO Y CORRECTIVO CONSISTENTE EN: DESARMA LA CARCASA DE LA UNIDAD Y RETIRA LOS ELEMENTOS QUE NO SON RESISTENTES AL AGUA, DE ESTA MANERA TENDRÁS ACCESO LIBRE AL COMPRESOR Y AL SERPENTÍN DURANTE LA LIMPIEZA. PARA LOGRARLO, RETIRA PRIMERO LA CARCASA, LUEGO EL VENTILADOR Y FINALMENTE, LAS PLACAS ELECTRÓNICAS, SE REALIZARÁN LAS SIGUIENTES ACTIVIDADES: · AJUSTES GENERALES DE LAS ESTRUCTURAS, FIJACIÓN Y PRISIONEROS DEL SISTEMA · LAVADO DE LOS SERPENTINES DEL CONDENSADOR. · AJUSTES Y LIMPIEZAS DEL SISTEMA Y SUS COMPONENTES ELÉCTRICOS. · LUBRICACIÓN DE PARTES MÓVILES. · TOMA DE PARÁMETROS DE OPERACIÓN. · EVALUACIÓN DE LA OPERACIÓN DE LOS SISTEMAS. · CARGA DE REFRIGERANTE PARA CADA A/A, CUANDO SE REQUIERA. · REVISIÓN DE CARGA DE REFRIGERANTE. · REVISAR Y ELIMINAR POSIBLES OBSTRUCCIONES AL PASO DE AIRE. · REVISIÓN DE LAS PROTECCIONES ELÉCTRICAS Y MECÁNICAS DEL SISTEMA. · REVISIÓN DE POLEAS, CORREAS Y BANDAS. · LIMPIEZA GENERAL DEL EQUIPO. · LIMPIEZA Y AJUSTE DE CONTACTOS ELÉCTRICOS. · CORRECCIÓN CÓDIGO DE ERRORES. · PRUEBAS FUGAS CON DETECTOR DE FUGAS. · LIMPIEZA DE TARJETAS ELECTRÓNICAS. POSTERIOR, SE ARMA EL EQUIPO, SE REALIZA PRUEBA DE FUNCIONAMIENTO | 1 | UNIDAD | 428571.4286 | 510000 | 517549.088 | 7549.088 | 406036.02 | 483182.8638 | 438437.69 | 521740.8511 | 460271.89 | 547723.5491 | 434915.2 | 517549.088
18 | MANTENIMIENTO A UNIDADES EVAPORADORAS TIPO CASSETTE LG (MOD. ARNU12GTRC2 DE 12.000BTU/H), | MANTENIMIENTO PREVENTIVO Y CORRECTIVO CONSISTENTE EN: DESARMA LA CARCASA DE LA UNIDAD Y RETIRA LOS ELEMENTOS QUE NO SON RESISTENTES AL AGUA, DE ESTA MANERA TENDRÁS ACCESO LIBRE AL COMPRESOR Y AL SERPENTÍN DURANTE LA LIMPIEZA. PARA LOGRARLO, RETIRA PRIMERO LA CARCASA, LUEGO EL VENTILADOR Y FINALMENTE, LAS PLACAS ELECTRÓNICAS, SE REALIZARÁN LAS SIGUIENTES ACTIVIDADES: · AJUSTES GENERALES DE LAS ESTRUCTURAS, FIJACIÓN Y PRISIONEROS DEL SISTEMA · LAVADO DE LOS SERPENTINES DEL CONDENSADOR. · AJUSTES Y LIMPIEZAS DEL SISTEMA Y SUS COMPONENTES ELÉCTRICOS. · LUBRICACIÓN DE PARTES MÓVILES. · TOMA DE PARÁMETROS DE OPERACIÓN. · EVALUACIÓN DE LA OPERACIÓN DE LOS SISTEMAS. · CARGA DE REFRIGERANTE PARA CADA A/A, CUANDO SE REQUIERA. · REVISIÓN DE CARGA DE REFRIGERANTE. · REVISAR Y ELIMINAR POSIBLES OBSTRUCCIONES AL PASO DE AIRE. · REVISIÓN DE LAS PROTECCIONES ELÉCTRICAS Y MECÁNICAS DEL SISTEMA. · REVISIÓN DE POLEAS, CORREAS Y BANDAS. · LIMPIEZA GENERAL DEL EQUIPO. · LIMPIEZA Y AJUSTE DE CONTACTOS ELÉCTRICOS. · CORRECCIÓN CÓDIGO DE ERRORES. · PRUEBAS FUGAS CON DETECTOR DE FUGAS. · LIMPIEZA DE TARJETAS ELECTRÓNICAS. POSTERIOR, SE ARMA EL EQUIPO, SE REALIZA PRUEBA DE FUNCIONAMIENTO | 1 | UNIDAD | 428571.4286 | 510000 | 517549.088 | 7549.088 | 406036.02 | 483182.8638 | 438437.69 | 521740.8511 | 460271.89 | 547723.5491 | 434915.2 | 517549.088
19 | MANTENIMIENTO A UNIDADES EVAPORADORAS TIPO CASSETTE LG (MOD. ARNU18GTRC2 DE 18.000 BTU/H), CONSISTENTE EN: | MANTENIMIENTO PREVENTIVO Y CORRECTIVO CONSISTENTE EN: DESARMA LA CARCASA DE LA UNIDAD Y RETIRA LOS ELEMENTOS QUE NO SON RESISTENTES AL AGUA, DE ESTA MANERA TENDRÁS ACCESO LIBRE AL COMPRESOR Y AL SERPENTÍN DURANTE LA LIMPIEZA. PARA LOGRARLO, RETIRA PRIMERO LA CARCASA, LUEGO EL VENTILADOR Y FINALMENTE, LAS PLACAS ELECTRÓNICAS, SE REALIZARÁN LAS SIGUIENTES ACTIVIDADES: · AJUSTES GENERALES DE LAS ESTRUCTURAS, FIJACIÓN Y PRISIONEROS DEL SISTEMA · LAVADO DE LOS SERPENTINES DEL CONDENSADOR. · AJUSTES Y LIMPIEZAS DEL SISTEMA Y SUS COMPONENTES ELÉCTRICOS. · LUBRICACIÓN DE PARTES MÓVILES. · TOMA DE PARÁMETROS DE OPERACIÓN. · EVALUACIÓN DE LA OPERACIÓN DE LOS SISTEMAS. · CARGA DE REFRIGERANTE PARA CADA A/A, CUANDO SE REQUIERA. · REVISIÓN DE CARGA DE REFRIGERANTE. · REVISAR Y ELIMINAR POSIBLES OBSTRUCCIONES AL PASO DE AIRE. · REVISIÓN DE LAS PROTECCIONES ELÉCTRICAS Y MECÁNICAS DEL SISTEMA. · REVISIÓN DE POLEAS, CORREAS Y BANDAS. · LIMPIEZA GENERAL DEL EQUIPO. · LIMPIEZA Y AJUSTE DE CONTACTOS ELÉCTRICOS. · CORRECCIÓN CÓDIGO DE ERRORES. · PRUEBAS FUGAS CON DETECTOR DE FUGAS. · LIMPIEZA DE TARJETAS ELECTRÓNICAS. POSTERIOR, SE ARMA EL EQUIPO, SE REALIZA PRUEBA DE FUNCIONAMIENTO | 1 | UNIDAD | 428571.4286 | 510000 | 517549.088 | 7549.088 | 406036.02 | 483182.8638 | 438437.69 | 521740.8511 | 460271.89 | 547723.5491 | 434915.2 | 517549.088
20 | MANTENIMIENTO A UNIDAD EVAPORADORA TIPO CASSETTE LG (MOD. ARNU24GTRC2 DE 24.000 BTU/H) | MANTENIMIENTO PREVENTIVO Y CORRECTIVO CONSISTENTE EN: DESARMA LA CARCASA DE LA UNIDAD Y RETIRA LOS ELEMENTOS QUE NO SON RESISTENTES AL AGUA, DE ESTA MANERA TENDRÁS ACCESO LIBRE AL COMPRESOR Y AL SERPENTÍN DURANTE LA LIMPIEZA. PARA LOGRARLO, RETIRA PRIMERO LA CARCASA, LUEGO EL VENTILADOR Y FINALMENTE, LAS PLACAS ELECTRÓNICAS, SE REALIZARÁN LAS SIGUIENTES ACTIVIDADES: · AJUSTES GENERALES DE LAS ESTRUCTURAS, FIJACIÓN Y PRISIONEROS DEL SISTEMA · LAVADO DE LOS SERPENTINES DEL CONDENSADOR. · AJUSTES Y LIMPIEZAS DEL SISTEMA Y SUS COMPONENTES ELÉCTRICOS. · LUBRICACIÓN DE PARTES MÓVILES. · TOMA DE PARÁMETROS DE OPERACIÓN. · EVALUACIÓN DE LA OPERACIÓN DE LOS SISTEMAS. · CARGA DE REFRIGERANTE PARA CADA A/A, CUANDO SE REQUIERA. · REVISIÓN DE CARGA DE REFRIGERANTE. · REVISAR Y ELIMINAR POSIBLES OBSTRUCCIONES AL PASO DE AIRE. · REVISIÓN DE LAS PROTECCIONES ELÉCTRICAS Y MECÁNICAS DEL SISTEMA. · REVISIÓN DE POLEAS, CORREAS Y BANDAS. · LIMPIEZA GENERAL DEL EQUIPO. · LIMPIEZA Y AJUSTE DE CONTACTOS ELÉCTRICOS. · CORRECCIÓN CÓDIGO DE ERRORES. · PRUEBAS FUGAS CON DETECTOR DE FUGAS. · LIMPIEZA DE TARJETAS ELECTRÓNICAS. POSTERIOR, SE ARMA EL EQUIPO, SE REALIZA PRUEBA DE FUNCIONAMIENTO | 1 | UNIDAD | 428571.4286 | 510000 | 517549.088 | 7549.088 | 406036.02 | 483182.8638 | 438437.69 | 521740.8511 | 460271.89 | 547723.5491 | 434915.2 | 517549.088
21 | MANTENIMIENTO A UNIDADES EVAPORADORAS TIPO CASSETTE LG (MOD. ARNU28GTRC2 DE 28.000 BTU/H) | MANTENIMIENTO PREVENTIVO Y CORRECTIVO CONSISTENTE EN: DESARMA LA CARCASA DE LA UNIDAD Y RETIRA LOS ELEMENTOS QUE NO SON RESISTENTES AL AGUA, DE ESTA MANERA TENDRÁS ACCESO LIBRE AL COMPRESOR Y AL SERPENTÍN DURANTE LA LIMPIEZA. PARA LOGRARLO, RETIRA PRIMERO LA CARCASA, LUEGO EL VENTILADOR Y FINALMENTE, LAS PLACAS ELECTRÓNICAS, SE REALIZARÁN LAS SIGUIENTES ACTIVIDADES: · AJUSTES GENERALES DE LAS ESTRUCTURAS, FIJACIÓN Y PRISIONEROS DEL SISTEMA · LAVADO DE LOS SERPENTINES DEL CONDENSADOR. · AJUSTES Y LIMPIEZAS DEL SISTEMA Y SUS COMPONENTES ELÉCTRICOS. · LUBRICACIÓN DE PARTES MÓVILES. · TOMA DE PARÁMETROS DE OPERACIÓN. · EVALUACIÓN DE LA OPERACIÓN DE LOS SISTEMAS. · CARGA DE REFRIGERANTE PARA CADA A/A, CUANDO SE REQUIERA. · REVISIÓN DE CARGA DE REFRIGERANTE. · REVISAR Y ELIMINAR POSIBLES OBSTRUCCIONES AL PASO DE AIRE. · REVISIÓN DE LAS PROTECCIONES ELÉCTRICAS Y MECÁNICAS DEL SISTEMA. · REVISIÓN DE POLEAS, CORREAS Y BANDAS. · LIMPIEZA GENERAL DEL EQUIPO. · LIMPIEZA Y AJUSTE DE CONTACTOS ELÉCTRICOS. · CORRECCIÓN CÓDIGO DE ERRORES. · PRUEBAS FUGAS CON DETECTOR DE FUGAS. · LIMPIEZA DE TARJETAS ELECTRÓNICAS. POSTERIOR, SE ARMA EL EQUIPO, SE REALIZA PRUEBA DE FUNCIONAMIENTO | 1 | UNIDAD | 428571.4286 | 510000 | 517549.088 | 7549.088 | 406036.02 | 483182.8638 | 438437.69 | 521740.8511 | 460271.89 | 547723.5491 | 434915.2 | 517549.088
22 | MANTENIMIENTO A UNIDAD EVAPORADORA TIPO CASSETTE LG (MOD. ARNU36GTRC2 DE 36.000 BTU/H) | MANTENIMIENTO PREVENTIVO Y CORRECTIVO CONSISTENTE EN: DESARMA LA CARCASA DE LA UNIDAD Y RETIRA LOS ELEMENTOS QUE NO SON RESISTENTES AL AGUA, DE ESTA MANERA TENDRÁS ACCESO LIBRE AL COMPRESOR Y AL SERPENTÍN DURANTE LA LIMPIEZA. PARA LOGRARLO, RETIRA PRIMERO LA CARCASA, LUEGO EL VENTILADOR Y FINALMENTE, LAS PLACAS ELECTRÓNICAS, SE REALIZARÁN LAS SIGUIENTES ACTIVIDADES: · AJUSTES GENERALES DE LAS ESTRUCTURAS, FIJACIÓN Y PRISIONEROS DEL SISTEMA · LAVADO DE LOS SERPENTINES DEL CONDENSADOR. · AJUSTES Y LIMPIEZAS DEL SISTEMA Y SUS COMPONENTES ELÉCTRICOS. · LUBRICACIÓN DE PARTES MÓVILES. · TOMA DE PARÁMETROS DE OPERACIÓN. · EVALUACIÓN DE LA OPERACIÓN DE LOS SISTEMAS. · CARGA DE REFRIGERANTE PARA CADA A/A, CUANDO SE REQUIERA. · REVISIÓN DE CARGA DE REFRIGERANTE. · REVISAR Y ELIMINAR POSIBLES OBSTRUCCIONES AL PASO DE AIRE. · REVISIÓN DE LAS PROTECCIONES ELÉCTRICAS Y MECÁNICAS DEL SISTEMA. · REVISIÓN DE POLEAS, CORREAS Y BANDAS. · LIMPIEZA GENERAL DEL EQUIPO. · LIMPIEZA Y AJUSTE DE CONTACTOS ELÉCTRICOS. · CORRECCIÓN CÓDIGO DE ERRORES. · PRUEBAS FUGAS CON DETECTOR DE FUGAS. · LIMPIEZA DE TARJETAS ELECTRÓNICAS. POSTERIOR, SE ARMA EL EQUIPO, SE REALIZA PRUEBA DE FUNCIONAMIENTO | 1 | UNIDAD | 428571.4286 | 510000 | 517549.088 | 7549.088 | 406036.02 | 483182.8638 | 438437.69 | 521740.8511 | 460271.89 | 547723.5491 | 434915.2 | 517549.088
23 | MANTENIMIENTO A UNIDAD EVAPORADORA TIPO CASSETTE LG (MOD. ARNU42GTRC2 DE 42.000 BTU/H) | MANTENIMIENTO PREVENTIVO Y CORRECTIVO CONSISTENTE EN: DESARMA LA CARCASA DE LA UNIDAD Y RETIRA LOS ELEMENTOS QUE NO SON RESISTENTES AL AGUA, DE ESTA MANERA TENDRÁS ACCESO LIBRE AL COMPRESOR Y AL SERPENTÍN DURANTE LA LIMPIEZA. PARA LOGRARLO, RETIRA PRIMERO LA CARCASA, LUEGO EL VENTILADOR Y FINALMENTE, LAS PLACAS ELECTRÓNICAS, SE REALIZARÁN LAS SIGUIENTES ACTIVIDADES: · AJUSTES GENERALES DE LAS ESTRUCTURAS, FIJACIÓN Y PRISIONEROS DEL SISTEMA · LAVADO DE LOS SERPENTINES DEL CONDENSADOR. · AJUSTES Y LIMPIEZAS DEL SISTEMA Y SUS COMPONENTES ELÉCTRICOS. · LUBRICACIÓN DE PARTES MÓVILES. · TOMA DE PARÁMETROS DE OPERACIÓN. · EVALUACIÓN DE LA OPERACIÓN DE LOS SISTEMAS. · CARGA DE REFRIGERANTE PARA CADA A/A, CUANDO SE REQUIERA. · REVISIÓN DE CARGA DE REFRIGERANTE. · REVISAR Y ELIMINAR POSIBLES OBSTRUCCIONES AL PASO DE AIRE. · REVISIÓN DE LAS PROTECCIONES ELÉCTRICAS Y MECÁNICAS DEL SISTEMA. · REVISIÓN DE POLEAS, CORREAS Y BANDAS. · LIMPIEZA GENERAL DEL EQUIPO. · LIMPIEZA Y AJUSTE DE CONTACTOS ELÉCTRICOS. · CORRECCIÓN CÓDIGO DE ERRORES. · PRUEBAS FUGAS CON DETECTOR DE FUGAS. · LIMPIEZA DE TARJETAS ELECTRÓNICAS. POSTERIOR, SE ARMA EL EQUIPO, SE REALIZA PRUEBA DE FUNCIONAMIENTO | 1 | UNIDAD | 428571.4286 | 510000 | 517549.088 | 7549.088 | 406036.02 | 483182.8638 | 438437.69 | 521740.8511 | 460271.89 | 547723.5491 | 434915.2 | 517549.088
24 | MANTENIMIENTO A UNIDAD EVAPORADORA TIPO DUCTO LG (MOD. ARNU36GBHA4 DE 36.000 BTU/H) | MANTENIMIENTO PREVENTIVO Y CORRECTIVO CONSISTENTE EN: DESARMA LA CARCASA DE LA UNIDAD Y RETIRA LOS ELEMENTOS QUE NO SON RESISTENTES AL AGUA, DE ESTA MANERA TENDRÁS ACCESO LIBRE AL COMPRESOR Y AL SERPENTÍN DURANTE LA LIMPIEZA. PARA LOGRARLO, RETIRA PRIMERO LA CARCASA, LUEGO EL VENTILADOR Y FINALMENTE, LAS PLACAS ELECTRÓNICAS, SE REALIZARÁN LAS SIGUIENTES ACTIVIDADES: · AJUSTES GENERALES DE LAS ESTRUCTURAS, FIJACIÓN Y PRISIONEROS DEL SISTEMA · LAVADO DE LOS SERPENTINES DEL CONDENSADOR. · AJUSTES Y LIMPIEZAS DEL SISTEMA Y SUS COMPONENTES ELÉCTRICOS. · LUBRICACIÓN DE PARTES MÓVILES. · TOMA DE PARÁMETROS DE OPERACIÓN. · EVALUACIÓN DE LA OPERACIÓN DE LOS SISTEMAS. · CARGA DE REFRIGERANTE PARA CADA A/A, CUANDO SE REQUIERA. · REVISIÓN DE CARGA DE REFRIGERANTE. · REVISAR Y ELIMINAR POSIBLES OBSTRUCCIONES AL PASO DE AIRE. · REVISIÓN DE LAS PROTECCIONES ELÉCTRICAS Y MECÁNICAS DEL SISTEMA. · REVISIÓN DE POLEAS, CORREAS Y BANDAS. · LIMPIEZA GENERAL DEL EQUIPO. · LIMPIEZA Y AJUSTE DE CONTACTOS ELÉCTRICOS. · CORRECCIÓN CÓDIGO DE ERRORES. · PRUEBAS FUGAS CON DETECTOR DE FUGAS. · LIMPIEZA DE TARJETAS ELECTRÓNICAS. POSTERIOR, SE ARMA EL EQUIPO, SE REALIZA PRUEBA DE FUNCIONAMIENTO | 1 | UNIDAD | 428571.4286 | 510000 | 517549.088 | 7549.088 | 406036.02 | 483182.8638 | 438437.69 | 521740.8511 | 460271.89 | 547723.5491 | 434915.2 | 517549.088
25 | MANTENIMIENTO A UNIDADES EVAPORADORAS TIPO DUCTO LG (MOD. ARNU28GBHA4 DE 28.000 BTU/H) | MANTENIMIENTO PREVENTIVO Y CORRECTIVO CONSISTENTE EN: DESARMA LA CARCASA DE LA UNIDAD Y RETIRA LOS ELEMENTOS QUE NO SON RESISTENTES AL AGUA, DE ESTA MANERA TENDRÁS ACCESO LIBRE AL COMPRESOR Y AL SERPENTÍN DURANTE LA LIMPIEZA. PARA LOGRARLO, RETIRA PRIMERO LA CARCASA, LUEGO EL VENTILADOR Y FINALMENTE, LAS PLACAS ELECTRÓNICAS, SE REALIZARÁN LAS SIGUIENTES ACTIVIDADES: · AJUSTES GENERALES DE LAS ESTRUCTURAS, FIJACIÓN Y PRISIONEROS DEL SISTEMA · LAVADO DE LOS SERPENTINES DEL CONDENSADOR. · AJUSTES Y LIMPIEZAS DEL SISTEMA Y SUS COMPONENTES ELÉCTRICOS. · LUBRICACIÓN DE PARTES MÓVILES. · TOMA DE PARÁMETROS DE OPERACIÓN. · EVALUACIÓN DE LA OPERACIÓN DE LOS SISTEMAS. · CARGA DE REFRIGERANTE PARA CADA A/A, CUANDO SE REQUIERA. · REVISIÓN DE CARGA DE REFRIGERANTE. · REVISAR Y ELIMINAR POSIBLES OBSTRUCCIONES AL PASO DE AIRE. · REVISIÓN DE LAS PROTECCIONES ELÉCTRICAS Y MECÁNICAS DEL SISTEMA. · REVISIÓN DE POLEAS, CORREAS Y BANDAS. · LIMPIEZA GENERAL DEL EQUIPO. · LIMPIEZA Y AJUSTE DE CONTACTOS ELÉCTRICOS. · CORRECCIÓN CÓDIGO DE ERRORES. · PRUEBAS FUGAS CON DETECTOR DE FUGAS. · LIMPIEZA DE TARJETAS ELECTRÓNICAS. POSTERIOR, SE ARMA EL EQUIPO, SE REALIZA PRUEBA DE FUNCIONAMIENTO | 1 | UNIDAD | 428571.4286 | 510000 | 517549.088 | 7549.088 | 406036.02 | 483182.8638 | 438437.69 | 521740.8511 | 460271.89 | 547723.5491 | 434915.2 | 517549.088
26 | MANTENIMIENTO A UNIDAD EVAPORADORA TIPO DUCTO LG (MOD. ARNU54GBHA4 DE 54.000 BTU/H) | MANTENIMIENTO PREVENTIVO Y CORRECTIVO CONSISTENTE EN: DESARMA LA CARCASA DE LA UNIDAD Y RETIRA LOS ELEMENTOS QUE NO SON RESISTENTES AL AGUA, DE ESTA MANERA TENDRÁS ACCESO LIBRE AL COMPRESOR Y AL SERPENTÍN DURANTE LA LIMPIEZA. PARA LOGRARLO, RETIRA PRIMERO LA CARCASA, LUEGO EL VENTILADOR Y FINALMENTE, LAS PLACAS ELECTRÓNICAS, SE REALIZARÁN LAS SIGUIENTES ACTIVIDADES: · AJUSTES GENERALES DE LAS ESTRUCTURAS, FIJACIÓN Y PRISIONEROS DEL SISTEMA · LAVADO DE LOS SERPENTINES DEL CONDENSADOR. · AJUSTES Y LIMPIEZAS DEL SISTEMA Y SUS COMPONENTES ELÉCTRICOS. · LUBRICACIÓN DE PARTES MÓVILES. · TOMA DE PARÁMETROS DE OPERACIÓN. · EVALUACIÓN DE LA OPERACIÓN DE LOS SISTEMAS. · CARGA DE REFRIGERANTE PARA CADA A/A, CUANDO SE REQUIERA. · REVISIÓN DE CARGA DE REFRIGERANTE. · REVISAR Y ELIMINAR POSIBLES OBSTRUCCIONES AL PASO DE AIRE. · REVISIÓN DE LAS PROTECCIONES ELÉCTRICAS Y MECÁNICAS DEL SISTEMA. · REVISIÓN DE POLEAS, CORREAS Y BANDAS. · LIMPIEZA GENERAL DEL EQUIPO. · LIMPIEZA Y AJUSTE DE CONTACTOS ELÉCTRICOS. · CORRECCIÓN CÓDIGO DE ERRORES. · PRUEBAS FUGAS CON DETECTOR DE FUGAS. · LIMPIEZA DE TARJETAS ELECTRÓNICAS. POSTERIOR, SE ARMA EL EQUIPO, SE REALIZA PRUEBA DE FUNCIONAMIENTO | 1 | UNIDAD | 428571.4286 | 510000 | 517549.088 | 7549.088 | 406036.02 | 483182.8638 | 438437.69 | 521740.8511 | 460271.89 | 547723.5491 | 434915.2 | 517549.088
27 | SERVICIO DE INSPECCIÓN ESPECIALIZADO (ESCÁNER) UNIDADES CONDENSADORA LG MULTI V IV. APLICADO A 01 PLANTAS LG MULTI V IV | SERVICIO DE INSPECCIÓN ESPECIALIZADO (ESCÁNER): EL SERVICIO CONSISTE EN UNA INSPECCIÓN ESCÁNER CON DISPOSITIVO LGMV, SE VERIFICA LAS FALLAS EN LOS COMPONENTES Y LAS ANOMALÍAS EN EL RENDIMIENTO DEL SISTEMA HVAC. UNIDADES CONDENSADORA LG MULTI V IV. APLICADO A 01 PLANTAS LG MULTI V IV REVISIÓN GENERAL DEL SISTEMA DE AIRE ACONDICIONADO LG MULTI V IV DE FLUJO DE REFRIGERANTE VARIABLE. LA REVISIÓN GENERAL DEL SISTEMA DEBERÁ HACERSE ÚNICA Y EXCLUSIVAMENTE POR SERVICIO TÉCNICO AUTORIZADO DE LA MARCA LG. QUE INCLUYA LAS SIGUIENTES ACTIVIDADES: •REVISIÓN DEL SISTEMA ELECTRÓNICO DE CONTROL, CABLEADO, CONECTORES, TARJETAS Y CONTROLADORES. •REVISIÓN SISTEMA DE GAS REFRIGERANTE, TUBERÍAS, VÁLVULAS, BOMBAS DE DRENAJE Y COMPRESORES. •REVISIÓN DEL SOFTWARE DE CONTROL Y CONFIGURACIÓN DE TARJETAS. •DIAGNOSTICO GENERAL DEL SISTEMA. •REPORTE COMPLETO DEL DIAGNÓSTICO, DONDE SE ESPECIFIQUEN LAS FALLAS ENCONTRADAS Y CÓDIGOS DE ERRORES. •INDICAR LOS MOTIVOS O LAS CAUSAS QUE HACEN QUE SE PRESENTEN ESAS FALLAS Y ERRORES. •INDICAR LAS ACCIONES O ACTIVIDADES A DESARROLLAR PARA CORREGIR LAS FALLAS O ERRORES ENCONTRADOS. | 1 | UNIDAD | 1512605.042 | 1800000 | 1839967.3535 | 39967.3535 | 1443521.08 | 1717790.0852 | 1558714.06 | 1854869.7314 | 1636338.02 | 1947242.2438 | 1546191.0533 | 1839967.3535
28 | MINISPLIT MANTENIMIENTO CORRECTIVO (INCLUYE INSUMOS, REPUESTOS Y MANO DE OBRA) | CAMBIO DE COMPRESOR 9.000 B.T.U - ROTATIVO R410A | 1 | UNIDAD | 398114.5875 | 473756.3591 | 473756.3591 | 0 | 1061940.1 | 1263708.719 | 1146682.92 | 1364552.6748 | 1203787.73 | 1432507.3987 | 1137470.25 | 1353589.5975
29 | MINISPLIT MANTENIMIENTO CORRECTIVO (INCLUYE INSUMOS, REPUESTOS Y MANO DE OBRA) | CAMBIO DE COMPRESOR 12.000 B.T.U - ROTATIVO R-410A | 1 | UNIDAD | 398114.5875 | 473756.3591 | 473756.3591 |  | 1061940.1 | 1263708.719 | 1146682.92 | 1364552.6748 | 1203787.73 | 1432507.3987 | 1137470.25 | 1353589.5975
30 | MINISPLIT MANTENIMIENTO CORRECTIVO (INCLUYE INSUMOS, REPUESTOS Y MANO DE OBRA) | CAMBIO DE COMPRESOR 18.000 B.T.U - ROTATIVO R-410A | 1 | UNIDAD | 398114.5875 | 473756.3591 | 473756.3591 |  | 1061940.1 | 1263708.719 | 1146682.92 | 1364552.6748 | 1203787.73 | 1432507.3987 | 1137470.25 | 1353589.5975
31 | MINISPLIT MANTENIMIENTO CORRECTIVO (INCLUYE INSUMOS, REPUESTOS Y MANO DE OBRA) | CAMBIO DE COMPRESOR 24.000 B.T.U - ROTATIVO R-410A | 1 | UNIDAD | 497643.5998 | 592195.8838 | 592195.8838 |  | 1327426.1 | 1579637.059 | 1433354.7 | 1705692.093 | 1504735.77 | 1790635.5663 | 1421838.8567 | 1691988.2394
32 | MINISPLIT MANTENIMIENTO CORRECTIVO (INCLUYE INSUMOS, REPUESTOS Y MANO DE OBRA) | CAMBIO DE COMPRESOR 36.000 B.T.U - ROTATIVO R-410A | 1 | UNIDAD | 556189.389 | 661865.3729 | 661865.3729 |  | 1483592.5 | 1765475.075 | 1601983.18 | 1906359.9842 | 1681761.94 | 2001296.7086 | 1589112.54 | 1891043.9226
33 | MINISPLIT MANTENIMIENTO CORRECTIVO (INCLUYE INSUMOS, REPUESTOS Y MANO DE OBRA) | CAMBIO DE DEL MOTOR VENTILADOR 9.000 B.T.U. (MANEJADORA) | 1 | UNIDAD | 204911.7268 | 243844.9549 | 243844.9549 |  | 546586.3 | 650437.697 | 590203.89 | 702342.6291 | 619596.04 | 737319.2876 | 585462.0767 | 696699.8712
34 | MINISPLIT MANTENIMIENTO CORRECTIVO (INCLUYE INSUMOS, REPUESTOS Y MANO DE OBRA) | CAMBIO DE DEL MOTOR VENTILADOR 12.000 B.T.U.(MANEJADORA) | 1 | UNIDAD | 204911.7268 | 243844.9549 | 243844.9549 |  | 546586.3 | 650437.697 | 590203.89 | 702342.6291 | 619596.04 | 737319.2876 | 585462.0767 | 696699.8712
35 | MINISPLIT MANTENIMIENTO CORRECTIVO (INCLUYE INSUMOS, REPUESTOS Y MANO DE OBRA) | CAMBIO DE DEL MOTOR VENTILADOR 18.000 B.T.U.(MANEJADORA) | 1 | UNIDAD | 204911.7268 | 243844.9549 | 243844.9549 |  | 546586.3 | 650437.697 | 590203.89 | 702342.6291 | 619596.04 | 737319.2876 | 585462.0767 | 696699.8712
36 | MINISPLIT MANTENIMIENTO CORRECTIVO (INCLUYE INSUMOS, REPUESTOS Y MANO DE OBRA) | CAMBIO DE DEL MOTOR VENTILADOR 24.000 B.T.U.(MANEJADORA) | 1 | UNIDAD | 204911.7268 | 243844.9549 | 243844.9549 |  | 546586.3 | 650437.697 | 590203.89 | 702342.6291 | 619596.04 | 737319.2876 | 585462.0767 | 696699.8712
37 | MINISPLIT MANTENIMIENTO CORRECTIVO (INCLUYE INSUMOS, REPUESTOS Y MANO DE OBRA) | CAMBIO DE DEL MOTOR VENTILADOR 36.000 B.T.U.(MANEJADORA) | 1 | UNIDAD | 234185.1085 | 278680.2791 | 278680.2791 |  | 624670.8 | 743358.252 | 674519.53 | 802678.2407 | 708110.6 | 842651.614 | 669100.31 | 796229.3689
38 | MINISPLIT MANTENIMIENTO CORRECTIVO (INCLUYE INSUMOS, REPUESTOS Y MANO DE OBRA) | CAMBIO DE DEL MOTOR VENTILADOR 1/4 HP | 1 | UNIDAD | 245894.4623 | 292614.4102 | 292614.4102 |  | 655904.6 | 780526.474 | 708245.79 | 842812.4901 | 743516.43 | 884784.5517 | 702555.6067 | 836041.1719
39 | MINISPLIT MANTENIMIENTO CORRECTIVO (INCLUYE INSUMOS, REPUESTOS Y MANO DE OBRA) | CAMBIO DE DEL MOTOR VENTILADOR 1/2 HP | 1 | UNIDAD | 245894.4623 | 292614.4102 | 292614.4102 |  | 655904.6 | 780526.474 | 708245.79 | 842812.4901 | 743516.43 | 884784.5517 | 702555.6067 | 836041.1719
40 | MINISPLIT MANTENIMIENTO CORRECTIVO (INCLUYE INSUMOS, REPUESTOS Y MANO DE OBRA) | CAMBIO DE ASPA DE VENTILACIÓN | 1 | UNIDAD | 163929.479 | 195076.08 | 195076.08 |  | 437269.3 | 520350.467 | 472163.39 | 561874.4341 | 495677.13 | 589855.7847 | 468369.94 | 557360.2286
41 | MINISPLIT MANTENIMIENTO CORRECTIVO (INCLUYE INSUMOS, REPUESTOS Y MANO DE OBRA) | CAMBIO DE VENTILADOR CENTRIFUGO | 1 | UNIDAD | 187348.1843 | 222944.3394 | 222944.3394 |  | 499736.9 | 594686.911 | 539615.9 | 642142.921 | 566488.78 | 674121.6482 | 535280.5267 | 636983.8267
42 | MINISPLIT MANTENIMIENTO CORRECTIVO (INCLUYE INSUMOS, REPUESTOS Y MANO DE OBRA) | CAMBIO BOMBA DE CONDENSADO | 1 | UNIDAD | 134656.5838 | 160241.3348 | 160241.3348 |  | 359186.1 | 427431.459 | 387849.15 | 461540.4885 | 407164.04 | 484525.2076 | 384733.0967 | 457832.385
43 | MINISPLIT MANTENIMIENTO CORRECTIVO (INCLUYE INSUMOS, REPUESTOS Y MANO DE OBRA) | CAMBIO DEL RELAY TÉRMICO. | 1 | UNIDAD | 93674.336 | 111472.4598 | 111472.4598 |  | 249869.1 | 297344.229 | 269808.65 | 321072.2935 | 283245.13 | 337061.7047 | 267640.96 | 318492.7424
44 | MINISPLIT MANTENIMIENTO CORRECTIVO (INCLUYE INSUMOS, REPUESTOS Y MANO DE OBRA) | CAMBIO DE CAPACITOR COMPRESOR | 1 | UNIDAD | 87819.172 | 104504.8147 | 104504.8147 |  | 234250.9 | 278758.571 | 252944.12 | 301003.5028 | 265540.74 | 315993.4806 | 250911.92 | 298585.1848
45 | MINISPLIT MANTENIMIENTO CORRECTIVO (INCLUYE INSUMOS, REPUESTOS Y MANO DE OBRA) | CAMBIO DE CAPACITOR VENTILADOR | 1 | UNIDAD | 87819.172 | 104504.8147 | 104504.8147 |  | 234250.9 | 278758.571 | 252944.12 | 301003.5028 | 265540.74 | 315993.4806 | 250911.92 | 298585.1848
46 | MINISPLIT MANTENIMIENTO CORRECTIVO (INCLUYE INSUMOS, REPUESTOS Y MANO DE OBRA) | CAMBIO DE CAPACITORES DE MARCHA 5 MF 370 VAC | 1 | UNIDAD | 87819.172 | 104504.8147 | 104504.8147 |  | 234250.9 | 278758.571 | 252944.12 | 301003.5028 | 265540.74 | 315993.4806 | 250911.92 | 298585.1848
47 | MINISPLIT MANTENIMIENTO CORRECTIVO (INCLUYE INSUMOS, REPUESTOS Y MANO DE OBRA) | CAMBIO DE CAPACITORES DE MARCHA 7.5 MF 440 VAC | 1 | UNIDAD | 87819.172 | 104504.8147 | 104504.8147 |  | 234250.9 | 278758.571 | 252944.12 | 301003.5028 | 265540.74 | 315993.4806 | 250911.92 | 298585.1848
48 | MINISPLIT MANTENIMIENTO CORRECTIVO (INCLUYE INSUMOS, REPUESTOS Y MANO DE OBRA) | CAMBIO DE CAPACITORES DE MARCHA 5 MF 370 VAC | 1 | UNIDAD | 87819.172 | 104504.8147 | 104504.8147 |  | 234250.9 | 278758.571 | 252944.12 | 301003.5028 | 265540.74 | 315993.4806 | 250911.92 | 298585.1848
49 | MINISPLIT MANTENIMIENTO CORRECTIVO (INCLUYE INSUMOS, REPUESTOS Y MANO DE OBRA) | CAMBIO DE CAPACITORES DE MARCHA 15 MF 370 VAC | 1 | UNIDAD | 87819.172 | 104504.8147 | 104504.8147 |  | 234250.9 | 278758.571 | 252944.12 | 301003.5028 | 265540.74 | 315993.4806 | 250911.92 | 298585.1848
50 | MINISPLIT MANTENIMIENTO CORRECTIVO (INCLUYE INSUMOS, REPUESTOS Y MANO DE OBRA) | CAMBIO DE CAPACITORES DE MARCHA 30 MF 370 VAC | 1 | UNIDAD | 87819.172 | 104504.8147 | 104504.8147 |  | 234250.9 | 278758.571 | 252944.12 | 301003.5028 | 265540.74 | 315993.4806 | 250911.92 | 298585.1848
51 | MINISPLIT MANTENIMIENTO CORRECTIVO (INCLUYE INSUMOS, REPUESTOS Y MANO DE OBRA) | CAMBIO DE CAPACITORES DE MARCHA 40 MF 370 VAC | 1 | UNIDAD | 87819.172 | 104504.8147 | 104504.8147 |  | 234250.9 | 278758.571 | 252944.12 | 301003.5028 | 265540.74 | 315993.4806 | 250911.92 | 298585.1848
52 | MINISPLIT MANTENIMIENTO CORRECTIVO (INCLUYE INSUMOS, REPUESTOS Y MANO DE OBRA) | CAMBIO DE CAPACITORES DE MARCHA 40 MF 440 VAC | 1 | UNIDAD | 87819.172 | 104504.8147 | 104504.8147 |  | 234250.9 | 278758.571 | 252944.12 | 301003.5028 | 265540.74 | 315993.4806 | 250911.92 | 298585.1848
53 | MINISPLIT MANTENIMIENTO CORRECTIVO (INCLUYE INSUMOS, REPUESTOS Y MANO DE OBRA) | CAMBIO DE CAPACITORES DE MARCHA 50 MF 440 VAC (INCLUYE REPUESTO) | 1 | UNIDAD | 87819.172 | 104504.8147 | 104504.8147 |  | 234250.9 | 278758.571 | 252944.12 | 301003.5028 | 265540.74 | 315993.4806 | 250911.92 | 298585.1848
54 | MINISPLIT MANTENIMIENTO CORRECTIVO (INCLUYE INSUMOS, REPUESTOS Y MANO DE OBRA) | CAMBIO DE CAPACITORES DE MARCHA 60 MF 440 VAC (INCLUYE REPUESTO) | 1 | UNIDAD | 87819.172 | 104504.8147 | 104504.8147 |  | 234250.9 | 278758.571 | 252944.12 | 301003.5028 | 265540.74 | 315993.4806 | 250911.92 | 298585.1848
55 | MINISPLIT MANTENIMIENTO CORRECTIVO (INCLUYE INSUMOS, REPUESTOS Y MANO DE OBRA) | CAMBIO DE CAPACITORES DE MARCHA 80 MF 440 VAC (INCLUYE REPUESTO) | 1 | UNIDAD | 87819.172 | 104504.8147 | 104504.8147 |  | 234250.9 | 278758.571 | 252944.12 | 301003.5028 | 265540.74 | 315993.4806 | 250911.92 | 298585.1848
56 | MINISPLIT MANTENIMIENTO CORRECTIVO (INCLUYE INSUMOS, REPUESTOS Y MANO DE OBRA) | CAMBIO DE CAPACITORES DE MARCHA 30+5 MF 370 VAC (INCLUYE REPUESTO) | 1 | UNIDAD | 87819.172 | 104504.8147 | 104504.8147 |  | 234250.9 | 278758.571 | 252944.12 | 301003.5028 | 265540.74 | 315993.4806 | 250911.92 | 298585.1848
57 | MINISPLIT MANTENIMIENTO CORRECTIVO (INCLUYE INSUMOS, REPUESTOS Y MANO DE OBRA) | CAMBIO DE CAPACITORES DE MARCHA 45+5 MF 370 VAC (INCLUYE REPUESTO) | 1 | UNIDAD | 87819.172 | 104504.8147 | 104504.8147 |  | 234250.9 | 278758.571 | 252944.12 | 301003.5028 | 265540.74 | 315993.4806 | 250911.92 | 298585.1848
58 | MINISPLIT MANTENIMIENTO CORRECTIVO (INCLUYE INSUMOS, REPUESTOS Y MANO DE OBRA) | CAMBIO DE CAPACITORES DE MARCHA 55+5 MF 370 VAC (INCLUYE REPUESTO) | 1 | UNIDAD | 87819.172 | 104504.8147 | 104504.8147 |  | 234250.9 | 278758.571 | 252944.12 | 301003.5028 | 265540.74 | 315993.4806 | 250911.92 | 298585.1848
59 | MINISPLIT MANTENIMIENTO CORRECTIVO (INCLUYE INSUMOS, REPUESTOS Y MANO DE OBRA) | CAMBIO DE VÁLVULA DE CORTE (INCLUYE REPUESTO) | 1 | UNIDAD | 175638.8317 | 209010.2097 | 209010.2097 |  | 468503.1 | 557518.689 | 505889.65 | 602008.6835 | 531082.95 | 631988.7105 | 501825.2333 | 597172.0277
60 | MINISPLIT MANTENIMIENTO CORRECTIVO (INCLUYE INSUMOS, REPUESTOS Y MANO DE OBRA) | RECARGA GAS REFRIGERANTE R410A 800GR | 1 | UNIDAD | 579831.9328 | 690000 | 243844.9549 |  | 546586.3 | 650437.697 | 590203.89 | 702342.6291 | 619596.04 | 737319.2876 | 585462.0767 | 696699.8712
61 | MINISPLIT MANTENIMIENTO CORRECTIVO (INCLUYE INSUMOS, REPUESTOS Y MANO DE OBRA) | RECARGA GAS REFRIGERANTE R410A 5KG (12 LIBRAS) | 1 | UNIDAD | 579831.9328 | 690000 | 243844.9549 |  | 546586.3 | 650437.697 | 590203.89 | 702342.6291 | 619596.04 | 737319.2876 | 585462.0767 | 696699.8712
62 | MINISPLIT MANTENIMIENTO CORRECTIVO (INCLUYE INSUMOS, REPUESTOS Y MANO DE OBRA) | RECARGA GAS REFRIGERANTE R410A 11,3KG (25 LIBRAS) | 1 | UNIDAD | 579831.9328 | 690000 | 243844.9549 |  | 546586.3 | 650437.697 | 590203.89 | 702342.6291 | 619596.04 | 737319.2876 | 585462.0767 | 696699.8712
63 | MINISPLIT MANTENIMIENTO CORRECTIVO (INCLUYE INSUMOS, REPUESTOS Y MANO DE OBRA) | PRESURIZACIÓN Y DETECCIÓN DE FUGA (INCLUYE BARRIDO CON NITRÓGENO) 12000 A 36000 BTU | 1 | UNIDAD | 243697.479 | 290000 | 104504.8147 |  | 234250.9 | 278758.571 | 252944.12 | 301003.5028 | 265540.74 | 315993.4806 | 250911.92 | 298585.1848
64 | MINISPLIT MANTENIMIENTO CORRECTIVO (INCLUYE INSUMOS, REPUESTOS Y MANO DE OBRA) | SELLAMIENTO DE FUGA (INCLUYE GAS REFRIGERANTE) 12000 A 36000 BTU | 1 | UNIDAD | 87819.172 | 104504.8147 | 104504.8147 |  | 234250.9 | 278758.571 | 252944.12 | 301003.5028 | 265540.74 | 315993.4806 | 250911.92 | 298585.1848
65 | MINISPLIT MANTENIMIENTO CORRECTIVO (INCLUYE INSUMOS, REPUESTOS Y MANO DE OBRA) | TUBERÍA DE REFRIGERACIÓN EN COBRE DE 1/2 INCLUYE AISLAMIENTO Y FIJACIÓN A ESTRUCTURA X 3 METROS LINEALES | 1 | UNIDAD | 70255.6307 | 83604.2005 | 83604.2005 |  | 187401.5 | 223007.785 | 202356.14 | 240803.8066 | 212433.48 | 252795.8412 | 200730.3733 | 238869.1443
66 | MINISPLIT MANTENIMIENTO CORRECTIVO (INCLUYE INSUMOS, REPUESTOS Y MANO DE OBRA) | TUBERÍA DE REFRIGERACIÓN EN COBRE DE 1/4 INCLUYE AISLAMIENTO Y FIJACIÓN A ESTRUCTURA X | 1 | ML | 46935.371 | 55853.0915 | 55853.0915 |  | 125196.5 | 148983.835 | 135187.18 | 160872.7442 | 141919.5 | 168884.205 | 134101.06 | 159580.2614
67 | MINISPLIT MANTENIMIENTO CORRECTIVO (INCLUYE INSUMOS, REPUESTOS Y MANO DE OBRA) | TUBERÍA DE REFRIGERACIÓN EN COBRE DE 3/8 INCLUYE AISLAMIENTO Y FIJACIÓN A ESTRUCTURA X | 1 | ML | 67471.8205 | 80291.4664 | 80291.4664 |  | 179975.9 | 214171.321 | 194337.98 | 231262.1962 | 204016.01 | 242779.0519 | 192776.63 | 229404.1897
68 | MINISPLIT MANTENIMIENTO CORRECTIVO (INCLUYE INSUMOS, REPUESTOS Y MANO DE OBRA) | TUBERÍA DE REFRIGERACIÓN EN COBRE DE 5/8 INCLUYE AISLAMIENTO Y FIJACIÓN A ESTRUCTURA X | 1 | ML | 117092.5537 | 139340.1389 | 139340.1389 |  | 312335.4 | 371679.126 | 337259.76 | 401339.1144 | 354055.3 | 421325.807 | 334550.1533 | 398114.6825
69 | MINISPLIT MANTENIMIENTO CORRECTIVO (INCLUYE INSUMOS, REPUESTOS Y MANO DE OBRA) | TUBERÍA DE REFRIGERACIÓN EN COBRE DE 3/4 INCLUYE AISLAMIENTO Y FIJACIÓN A ESTRUCTURA X | 1 | ML | 126586.3608 | 150637.7694 | 150637.7694 |  | 337659.4 | 401814.686 | 364604.62 | 433879.4978 | 382761.93 | 455486.6967 | 361675.3167 | 430393.6268
70 | MINISPLIT MANTENIMIENTO CORRECTIVO (INCLUYE INSUMOS, REPUESTOS Y MANO DE OBRA) | CAMBIO AISLAMIENTO TÉRMICO RUBATEX Y CINTA VINÍLICA (INCLUYE REPUESTO) X | 1 | ML | 44495.1512 | 52949.2299 | 52949.2299 |  | 118687.4 | 141238.006 | 128158.65 | 152508.7935 | 134540.96 | 160103.7424 | 127129.0033 | 151283.514
71 | MINISPLIT MANTENIMIENTO CORRECTIVO (INCLUYE INSUMOS, REPUESTOS Y MANO DE OBRA) | CAMBIO DE CABLEADO ELÉCTRICO DE INTERCONEXIÓN X | 1 | ML | 105383.2022 | 125406.0106 | 125406.0106 |  | 281101.6 | 334510.904 | 303533.51 | 361204.8769 | 318649.48 | 379192.8812 | 301094.8633 | 358302.8874
72 | MINISPLIT MANTENIMIENTO CORRECTIVO (INCLUYE INSUMOS, REPUESTOS Y MANO DE OBRA) | INSTALACIÓN CABLEADO DE FUERZA, 3 CABLES NO. 12 AWG EN TUBERÍA EMT DE 1/2" CON ACCESORIOS Y SOPORTERÍA | 1 | ML | 114164.9728 | 135856.3177 | 135856.3177 |  | 304526.3 | 362386.297 | 328827.5 | 391304.725 | 345203.11 | 410791.7009 | 326185.6367 | 388160.9076
73 | MINISPLIT MANTENIMIENTO CORRECTIVO (INCLUYE INSUMOS, REPUESTOS Y MANO DE OBRA) | INSTALACIÓN CABLEADO DE FUERZA, 3 CABLES NO. 10 AWG EN TUBERÍA EMT DE 1/2" CON ACCESORIOS Y SOPORTERÍA | 1 | ML | 134656.5838 | 160241.3348 | 160241.3348 |  | 359186.1 | 427431.459 | 387849.15 | 461540.4885 | 407164.04 | 484525.2076 | 384733.0967 | 457832.385
74 | MINISPLIT MANTENIMIENTO CORRECTIVO (INCLUYE INSUMOS, REPUESTOS Y MANO DE OBRA) | INSTALACIÓN CABLEADO DE FUERZA, 3 CABLES NO. 08 AWG EN TUBERÍA EMT DE 3/4" CON ACCESORIOS Y SOPORTERÍA | 1 | ML | 152220.1252 | 181141.9489 | 181141.9489 |  | 406035.5 | 483182.245 | 438437.13 | 521740.1847 | 460271.3 | 547722.847 | 434914.6433 | 517548.4256
75 | MINISPLIT MANTENIMIENTO CORRECTIVO (INCLUYE INSUMOS, REPUESTOS Y MANO DE OBRA) | INSTALACIÓN DRENAJE EN MANGUERA PLÁSTICA DE 1/2" | 1 | ML | 11709.3527 | 13934.1297 | 13934.1297 |  | 31233.8 | 37168.222 | 33726.26 | 40134.2494 | 35405.82 | 42132.9258 | 33455.2933 | 39811.7991
76 | MINISPLIT MANTENIMIENTO CORRECTIVO (INCLUYE INSUMOS, REPUESTOS Y MANO DE OBRA) | INSTALACIÓN DRENAJE EN MANGUERA PLÁSTICA DE 3/4" | 1 | ML | 17564.0302 | 20901.1959 | 20901.1959 |  | 46850.7 | 55752.333 | 50589.39 | 60201.3741 | 53108.74 | 63199.4006 | 50182.9433 | 59717.7026
77 | MINISPLIT MANTENIMIENTO CORRECTIVO (INCLUYE INSUMOS, REPUESTOS Y MANO DE OBRA) | INSTALACIÓN DRENAJE EN PVC DE 1/2" | 1 | ML | 17564.0302 | 20901.1959 | 20901.1959 |  | 46850.7 | 55752.333 | 50589.39 | 60201.3741 | 53108.74 | 63199.4006 | 50182.9433 | 59717.7026
78 | MINISPLIT MANTENIMIENTO CORRECTIVO (INCLUYE INSUMOS, REPUESTOS Y MANO DE OBRA) | INSTALACIÓN DRENAJE EN PVC DE 3/4" | 1 | ML | 17564.0302 | 20901.1959 | 20901.1959 |  | 46850.7 | 55752.333 | 50589.39 | 60201.3741 | 53108.74 | 63199.4006 | 50182.9433 | 59717.7026
79 | MINISPLIT MANTENIMIENTO CORRECTIVO (INCLUYE INSUMOS, REPUESTOS Y MANO DE OBRA) | INSTALACIÓN TARJETA DE CONTROL UNIVERSAL (INCLUYE REPUESTO) | 1 | UNIDAD | 263458.4902 | 313515.6033 | 313515.6033 |  | 702755.3 | 836278.807 | 758835.17 | 903013.8523 | 796625.16 | 947983.9404 | 752738.5433 | 895758.8666
80 | MINISPLIT MANTENIMIENTO CORRECTIVO (INCLUYE INSUMOS, REPUESTOS Y MANO DE OBRA) | CONTROL REMOTO UNIVERSAL (INCLUYE REPUESTO) | 1 | UNIDAD | 46836.9253 | 55735.9411 | 55735.9411 |  | 124933.9 | 148671.341 | 134903.63 | 160535.3197 | 141621.83 | 168529.9777 | 133819.7867 | 159245.5461
81 | CASSETTE MANTENIMIENTO CORRECTIVO (INCLUYE INSUMOS, REPUESTOS Y MANO DE OBRA) | CAMBIO DE COMPRESOR 18.000 B.T.U - ROTATIVO R-410A | 1 | UNIDAD | 526916.495 | 627030.629 | 627030.629 |  | 1405509.3 | 1672556.067 | 1517668.94 | 1806026.0386 | 1593248.86 | 1895966.1434 | 1505475.7 | 1791516.083
82 | CASSETTE MANTENIMIENTO CORRECTIVO (INCLUYE INSUMOS, REPUESTOS Y MANO DE OBRA) | CAMBIO DE COMPRESOR 24.000 B.T.U - ROTATIVO R-410A | 1 | UNIDAD | 556189.389 | 661865.3729 | 661865.3729 |  | 1483592.5 | 1765475.075 | 1601983.18 | 1906359.9842 | 1681761.94 | 2001296.7086 | 1589112.54 | 1891043.9226
83 | CASSETTE MANTENIMIENTO CORRECTIVO (INCLUYE INSUMOS, REPUESTOS Y MANO DE OBRA) | CAMBIO DE COMPRESOR 36.000 B.T.U - ROTATIVO R-410A | 1 | UNIDAD | 1697842.0387 | 2020432.026 | 2020432.026 |  | 4528863.3 | 5389347.327 | 4890266.59 | 5819417.2421 | 5133801.87 | 6109224.2253 | 4850977.2533 | 5772662.9315
84 | CASSETTE MANTENIMIENTO CORRECTIVO (INCLUYE INSUMOS, REPUESTOS Y MANO DE OBRA) | CAMBIO DE COMPRESOR 48.000 B.T.U - ROTATIVO R-410A | 1 | UNIDAD | 2512805.8853 | 2990239.0035 | 2990239.0035 |  | 6702716.8 | 7976232.992 | 7237593.6 | 8612736.384 | 7598025.76 | 9041650.6544 | 7179445.3867 | 8543540.0101
85 | CASSETTE MANTENIMIENTO CORRECTIVO (INCLUYE INSUMOS, REPUESTOS Y MANO DE OBRA) | CAMBIO DE DEL MOTOR VENTILADOR 9.000 B.T.U. (MANEJADORA) | 1 | UNIDAD | 263458.4902 | 313515.6033 | 313515.6033 |  | 702755.3 | 836278.807 | 758835.17 | 903013.8523 | 796625.16 | 947983.9404 | 752738.5433 | 895758.8666
86 | CASSETTE MANTENIMIENTO CORRECTIVO (INCLUYE INSUMOS, REPUESTOS Y MANO DE OBRA) | CAMBIO DE DEL MOTOR VENTILADOR 12.000 B.T.U.(MANEJADORA) | 1 | UNIDAD | 263458.4902 | 313515.6033 | 313515.6033 |  | 702755.3 | 836278.807 | 758835.17 | 903013.8523 | 796625.16 | 947983.9404 | 752738.5433 | 895758.8666
87 | CASSETTE MANTENIMIENTO CORRECTIVO (INCLUYE INSUMOS, REPUESTOS Y MANO DE OBRA) | CAMBIO DE DEL MOTOR VENTILADOR 18.000 B.T.U.(MANEJADORA) | 1 | UNIDAD | 380551.0462 | 452855.7449 | 452855.7449 |  | 1015090.7 | 1207957.933 | 1096094.94 | 1304352.9786 | 1150680.47 | 1369309.7593 | 1087288.7033 | 1293873.557
88 | CASSETTE MANTENIMIENTO CORRECTIVO (INCLUYE INSUMOS, REPUESTOS Y MANO DE OBRA) | CAMBIO DE DEL MOTOR VENTILADOR 24.000 B.T.U.(MANEJADORA) | 1 | UNIDAD | 380551.0462 | 452855.7449 | 452855.7449 |  | 1015090.7 | 1207957.933 | 1096094.94 | 1304352.9786 | 1150680.47 | 1369309.7593 | 1087288.7033 | 1293873.557
89 | CASSETTE MANTENIMIENTO CORRECTIVO (INCLUYE INSUMOS, REPUESTOS Y MANO DE OBRA) | CAMBIO DE DEL MOTOR VENTILADOR 36.000 B.T.U.(MANEJADORA) | 1 | UNIDAD | 702555.3267 | 836040.8387 | 836040.8387 |  | 1874012.4 | 2230074.756 | 2023558.59 | 2408034.7221 | 2124331.81 | 2527954.8539 | 2007300.9333 | 2388688.1107
90 | CASSETTE MANTENIMIENTO CORRECTIVO (INCLUYE INSUMOS, REPUESTOS Y MANO DE OBRA) | CAMBIO DE DEL MOTOR VENTILADOR 1/4 HP | 1 | UNIDAD | 497643.5998 | 592195.8838 | 592195.8838 |  | 1327426.1 | 1579637.059 | 1433354.7 | 1705692.093 | 1504735.77 | 1790635.5663 | 1421838.8567 | 1691988.2394
91 | CASSETTE MANTENIMIENTO CORRECTIVO (INCLUYE INSUMOS, REPUESTOS Y MANO DE OBRA) | CAMBIO DE DEL MOTOR VENTILADOR 1/2 HP | 1 | UNIDAD | 556189.389 | 661865.3729 | 661865.3729 |  | 1483592.5 | 1765475.075 | 1601983.18 | 1906359.9842 | 1681761.94 | 2001296.7086 | 1589112.54 | 1891043.9226
92 | CASSETTE MANTENIMIENTO CORRECTIVO (INCLUYE INSUMOS, REPUESTOS Y MANO DE OBRA) | CAMBIO DE ASPA DE VENTILACIÓN | 1 | UNIDAD | 322004.2805 | 383185.0938 | 383185.0938 |  | 858921.7 | 1022116.823 | 927463.65 | 1103681.7435 | 973651.34 | 1158645.0946 | 920012.23 | 1094814.5537
93 | CASSETTE MANTENIMIENTO CORRECTIVO (INCLUYE INSUMOS, REPUESTOS Y MANO DE OBRA) | CAMBIO DE VENTILADOR EVAPORADORA - BLOWER | 1 | UNIDAD | 497643.5998 | 592195.8838 | 592195.8838 |  | 1327426.1 | 1579637.059 | 1433354.7 | 1705692.093 | 1504735.77 | 1790635.5663 | 1421838.8567 | 1691988.2394
94 | CASSETTE MANTENIMIENTO CORRECTIVO (INCLUYE INSUMOS, REPUESTOS Y MANO DE OBRA) | CAMBIO BOMBA DE CONDENSADO | 1 | UNIDAD | 497643.5998 | 592195.8838 | 592195.8838 |  | 1327426.1 | 1579637.059 | 1433354.7 | 1705692.093 | 1504735.77 | 1790635.5663 | 1421838.8567 | 1691988.2394
95 | CASSETTE MANTENIMIENTO CORRECTIVO (INCLUYE INSUMOS, REPUESTOS Y MANO DE OBRA) | CAMBIO DEL RELAY TÉRMICO. | 1 | UNIDAD | 87819.172 | 104504.8147 | 104504.8147 |  | 234250.9 | 278758.571 | 252944.12 | 301003.5028 | 265540.74 | 315993.4806 | 250911.92 | 298585.1848
96 | CASSETTE MANTENIMIENTO CORRECTIVO (INCLUYE INSUMOS, REPUESTOS Y MANO DE OBRA) | CAMBIO DE CAPACITOR COMPRESOR | 1 | UNIDAD | 52691.6005 | 62703.0046 | 62703.0046 |  | 140550.8 | 167255.452 | 151766.75 | 180602.4325 | 159324.74 | 189596.4406 | 150547.43 | 179151.4417
97 | CASSETTE MANTENIMIENTO CORRECTIVO (INCLUYE INSUMOS, REPUESTOS Y MANO DE OBRA) | CAMBIO DE CAPACITOR VENTILADOR | 1 | UNIDAD | 52691.6005 | 62703.0046 | 62703.0046 |  | 140550.8 | 167255.452 | 151766.75 | 180602.4325 | 159324.74 | 189596.4406 | 150547.43 | 179151.4417
98 | CASSETTE MANTENIMIENTO CORRECTIVO (INCLUYE INSUMOS, REPUESTOS Y MANO DE OBRA) | CAMBIO DE CAPACITORES DE MARCHA 5 MF 370 VAC | 1 | UNIDAD | 70255.6307 | 83604.2005 | 83604.2005 |  | 187401.5 | 223007.785 | 202356.14 | 240803.8066 | 212433.48 | 252795.8412 | 200730.3733 | 238869.1443
99 | CASSETTE MANTENIMIENTO CORRECTIVO (INCLUYE INSUMOS, REPUESTOS Y MANO DE OBRA) | CAMBIO DE CAPACITORES DE MARCHA 7.5 MF 440 VAC | 1 | UNIDAD | 76110.307 | 90571.2653 | 90571.2653 |  | 203018.4 | 241591.896 | 219219.27 | 260870.9313 | 230136.39 | 273862.3041 | 217458.02 | 258775.0438
100 | CASSETTE MANTENIMIENTO CORRECTIVO (INCLUYE INSUMOS, REPUESTOS Y MANO DE OBRA) | CAMBIO DE CAPACITORES DE MARCHA 5 MF 370 VAC | 1 | UNIDAD | 70255.6307 | 83604.2005 | 83604.2005 |  | 187401.5 | 223007.785 | 202356.14 | 240803.8066 | 212433.48 | 252795.8412 | 200730.3733 | 238869.1443
101 | CASSETTE MANTENIMIENTO CORRECTIVO (INCLUYE INSUMOS, REPUESTOS Y MANO DE OBRA) | CAMBIO DE CAPACITORES DE MARCHA 15 MF 370 VAC | 1 | UNIDAD | 87819.172 | 104504.8147 | 104504.8147 |  | 234250.9 | 278758.571 | 252944.12 | 301003.5028 | 265540.74 | 315993.4806 | 250911.92 | 298585.1848
102 | CASSETTE MANTENIMIENTO CORRECTIVO (INCLUYE INSUMOS, REPUESTOS Y MANO DE OBRA) | CAMBIO DE CAPACITORES DE MARCHA 30 MF 370 VAC | 1 | UNIDAD | 101870.2977 | 121225.6542 | 121225.6542 |  | 271731.2 | 323360.128 | 293415.35 | 349164.2665 | 308027.43 | 366552.6417 | 291057.9933 | 346359.0121
103 | CASSETTE MANTENIMIENTO CORRECTIVO (INCLUYE INSUMOS, REPUESTOS Y MANO DE OBRA) | CAMBIO DE CAPACITORES DE MARCHA 40 MF 370 VAC | 1 | UNIDAD | 101870.2977 | 121225.6542 | 121225.6542 |  | 271731.2 | 323360.128 | 293415.35 | 349164.2665 | 308027.43 | 366552.6417 | 291057.9933 | 346359.0121
104 | CASSETTE MANTENIMIENTO CORRECTIVO (INCLUYE INSUMOS, REPUESTOS Y MANO DE OBRA) | CAMBIO DE CAPACITORES DE MARCHA 40 MF 440 VAC | 1 | UNIDAD | 101870.2977 | 121225.6542 | 121225.6542 |  | 271731.2 | 323360.128 | 293415.35 | 349164.2665 | 308027.43 | 366552.6417 | 291057.9933 | 346359.0121
105 | CASSETTE MANTENIMIENTO CORRECTIVO (INCLUYE INSUMOS, REPUESTOS Y MANO DE OBRA) | CAMBIO DE CAPACITORES DE MARCHA 50 MF 440 VAC (INCLUYE REPUESTO) | 1 | UNIDAD | 101870.2977 | 121225.6542 | 121225.6542 |  | 271731.2 | 323360.128 | 293415.35 | 349164.2665 | 308027.43 | 366552.6417 | 291057.9933 | 346359.0121
106 | CASSETTE MANTENIMIENTO CORRECTIVO (INCLUYE INSUMOS, REPUESTOS Y MANO DE OBRA) | CAMBIO DE CAPACITORES DE MARCHA 60 MF 440 VAC (INCLUYE REPUESTO) | 1 | UNIDAD | 101870.2977 | 121225.6542 | 121225.6542 |  | 271731.2 | 323360.128 | 293415.35 | 349164.2665 | 308027.43 | 366552.6417 | 291057.9933 | 346359.0121
107 | CASSETTE MANTENIMIENTO CORRECTIVO (INCLUYE INSUMOS, REPUESTOS Y MANO DE OBRA) | CAMBIO DE CAPACITORES DE MARCHA 80 MF 440 VAC (INCLUYE REPUESTO) | 1 | UNIDAD | 101870.2977 | 121225.6542 | 121225.6542 |  | 271731.2 | 323360.128 | 293415.35 | 349164.2665 | 308027.43 | 366552.6417 | 291057.9933 | 346359.0121
108 | CASSETTE MANTENIMIENTO CORRECTIVO (INCLUYE INSUMOS, REPUESTOS Y MANO DE OBRA) | CAMBIO DE CAPACITORES DE MARCHA 30+5 MF 370 VAC (INCLUYE REPUESTO) | 1 | UNIDAD | 101870.2977 | 121225.6542 | 121225.6542 |  | 271731.2 | 323360.128 | 293415.35 | 349164.2665 | 308027.43 | 366552.6417 | 291057.9933 | 346359.0121
109 | CASSETTE MANTENIMIENTO CORRECTIVO (INCLUYE INSUMOS, REPUESTOS Y MANO DE OBRA) | CAMBIO DE CAPACITORES DE MARCHA 45+5 MF 370 VAC (INCLUYE REPUESTO) | 1 | UNIDAD | 101870.2977 | 121225.6542 | 121225.6542 |  | 271731.2 | 323360.128 | 293415.35 | 349164.2665 | 308027.43 | 366552.6417 | 291057.9933 | 346359.0121
110 | CASSETTE MANTENIMIENTO CORRECTIVO (INCLUYE INSUMOS, REPUESTOS Y MANO DE OBRA) | CAMBIO DE CAPACITORES DE MARCHA 55+5 MF 370 VAC (INCLUYE REPUESTO) | 1 | UNIDAD | 101870.2977 | 121225.6542 | 121225.6542 |  | 271731.2 | 323360.128 | 293415.35 | 349164.2665 | 308027.43 | 366552.6417 | 291057.9933 | 346359.0121
111 | CASSETTE MANTENIMIENTO CORRECTIVO (INCLUYE INSUMOS, REPUESTOS Y MANO DE OBRA) | CAMBIO DE VÁLVULA DE CORTE (INCLUYE REPUESTO) | 1 | UNIDAD | 305611.3818 | 363677.5444 | 363677.5444 |  | 815194.9 | 970081.931 | 880247.45 | 1047494.4655 | 924083.78 | 1099659.6982 | 873175.3767 | 1039078.6982
112 | CASSETTE MANTENIMIENTO CORRECTIVO (INCLUYE INSUMOS, REPUESTOS Y MANO DE OBRA) | RECARGA GAS REFRIGERANTE R410A 800GR | 1 | UNIDAD | 840336.1345 | 1000000 | 383185.0938 |  | 858921.7 | 1022116.823 | 927463.65 | 1103681.7435 | 973651.34 | 1158645.0946 | 920012.23 | 1094814.5537
113 | CASSETTE MANTENIMIENTO CORRECTIVO (INCLUYE INSUMOS, REPUESTOS Y MANO DE OBRA) | RECARGA GAS REFRIGERANTE R410A 5KG (12 LIBRAS) | 1 | UNIDAD | 924369.7479 | 1100000 | 404086.2897 |  | 905772.4 | 1077869.156 | 978053.04 | 1163883.1176 | 1026760.08 | 1221844.4952 | 970195.1733 | 1154532.2563
114 | CASSETTE MANTENIMIENTO CORRECTIVO (INCLUYE INSUMOS, REPUESTOS Y MANO DE OBRA) | RECARGA GAS REFRIGERANTE R410A 11,3KG (25 LIBRAS) | 1 | UNIDAD | 1344537.8151 | 1600000 | 592195.8838 |  | 1327426.1 | 1579637.059 | 1433354.7 | 1705692.093 | 1504735.77 | 1790635.5663 | 1421838.8567 | 1691988.2394
115 | CASSETTE MANTENIMIENTO CORRECTIVO (INCLUYE INSUMOS, REPUESTOS Y MANO DE OBRA) | PRESURIZACIÓN Y DETECCIÓN DE FUGA (INCLUYE BARRIDO CON NITRÓGENO) 12000 A 36000 BTU | 1 | UNIDAD | 579831.9328 | 690000 | 243844.9549 |  | 546586.3 | 650437.697 | 590203.89 | 702342.6291 | 619596.04 | 737319.2876 | 585462.0767 | 696699.8712
116 | CASSETTE MANTENIMIENTO CORRECTIVO (INCLUYE INSUMOS, REPUESTOS Y MANO DE OBRA) | SELLAMIENTO DE FUGA (INCLUYE GAS REFRIGERANTE) 12000 A 36000 BTU | 1 | UNIDAD | 579831.9328 | 690000 | 243844.9549 |  | 546586.3 | 650437.697 | 590203.89 | 702342.6291 | 619596.04 | 737319.2876 | 585462.0767 | 696699.8712
117 | CASSETTE MANTENIMIENTO CORRECTIVO (INCLUYE INSUMOS, REPUESTOS Y MANO DE OBRA) | TUBERÍA DE REFRIGERACIÓN EN COBRE DE 1/2 INCLUYE AISLAMIENTO Y FIJACIÓN A ESTRUCTURA X 3 METROS LINEALES | 1 | UNIDAD | 81496.1408 | 96980.4076 | 96980.4076 |  | 217384.7 | 258687.793 | 234732 | 279331.08 | 246421.65 | 293241.7635 | 232846.1167 | 277086.8788
118 | CASSETTE MANTENIMIENTO CORRECTIVO (INCLUYE INSUMOS, REPUESTOS Y MANO DE OBRA) | TUBERÍA DE REFRIGERACIÓN EN COBRE DE 1/4 INCLUYE AISLAMIENTO Y FIJACIÓN A ESTRUCTURA X 3 METROS LINEALES | 1 | ML | 46935.371 | 55853.0915 | 55853.0915 |  | 125196.5 | 148983.835 | 135187.18 | 160872.7442 | 141919.5 | 168884.205 | 134101.06 | 159580.2614
119 | CASSETTE MANTENIMIENTO CORRECTIVO (INCLUYE INSUMOS, REPUESTOS Y MANO DE OBRA) | TUBERÍA DE REFRIGERACIÓN EN COBRE DE 3/8 INCLUYE AISLAMIENTO Y FIJACIÓN A ESTRUCTURA X 3 METROS LINEALES | 1 | ML | 67471.8205 | 80291.4664 | 80291.4664 |  | 179975.9 | 214171.321 | 194337.98 | 231262.1962 | 204016.01 | 242779.0519 | 192776.63 | 229404.1897
120 | CASSETTE MANTENIMIENTO CORRECTIVO (INCLUYE INSUMOS, REPUESTOS Y MANO DE OBRA) | TUBERÍA DE REFRIGERACIÓN EN COBRE DE 5/8 INCLUYE AISLAMIENTO Y FIJACIÓN A ESTRUCTURA X 3 METROS LINEALES | 1 | ML | 123298.6183 | 146725.3558 | 146725.3558 |  | 328889.6 | 391378.624 | 355134.99 | 422610.6381 | 372820.71 | 443656.6449 | 352281.7667 | 419215.3023
121 | CASSETTE MANTENIMIENTO CORRECTIVO (INCLUYE INSUMOS, REPUESTOS Y MANO DE OBRA) | TUBERÍA DE REFRIGERACIÓN EN COBRE DE 3/4 INCLUYE AISLAMIENTO Y FIJACIÓN A ESTRUCTURA X 3 METROS LINEALES | 1 | ML | 126586.3608 | 150637.7694 | 150637.7694 |  | 337659.4 | 401814.686 | 364604.62 | 433879.4978 | 382761.93 | 455486.6967 | 361675.3167 | 430393.6268
122 | CASSETTE MANTENIMIENTO CORRECTIVO (INCLUYE INSUMOS, REPUESTOS Y MANO DE OBRA) | CAMBIO AISLAMIENTO TÉRMICO RUBATEX Y CINTA VINÍLICA (INCLUYE REPUESTO) X 3 METROS LINEALES | 1 | ML | 51614.5315 | 61421.2925 | 61421.2925 |  | 137677.8 | 163836.582 | 148664.49 | 176910.7431 | 156067.98 | 185720.8962 | 147470.09 | 175489.4071
123 | CASSETTE MANTENIMIENTO CORRECTIVO (INCLUYE INSUMOS, REPUESTOS Y MANO DE OBRA) | CAMBIO DE CABLEADO ELÉCTRICO DE INTERCONEXIÓN X 3 METROS LINEALES | 1 | ML | 122244.4557 | 145470.9022 | 145470.9022 |  | 326077.7 | 388032.463 | 352098.7 | 418997.453 | 369633.22 | 439863.5318 | 349269.8733 | 415631.1493
124 | CASSETTE MANTENIMIENTO CORRECTIVO (INCLUYE INSUMOS, REPUESTOS Y MANO DE OBRA) | INSTALACIÓN CABLEADO DE FUERZA, 3 CABLES NO. 12 AWG EN TUBERÍA EMT DE 1/2" CON ACCESORIOS Y SOPORTERÍA POR 3 METROS LINEAL. | 1 | ML | 132431.7773 | 157593.815 | 157593.815 |  | 353251.6 | 420369.404 | 381441.08 | 453914.8852 | 400436.84 | 476519.8396 | 378376.5067 | 450268.0429
125 | CASSETTE MANTENIMIENTO CORRECTIVO (INCLUYE INSUMOS, REPUESTOS Y MANO DE OBRA) | INSTALACIÓN CABLEADO DE FUERZA, 3 CABLES NO. 10 AWG EN TUBERÍA EMT DE 1/2" CON ACCESORIOS Y SOPORTERÍA POR 3 METROS LINEAL. | 1 | ML | 156201.3833 | 185879.6462 | 185879.6462 |  | 416655.2 | 495819.688 | 449904.28 | 535386.0932 | 472309.52 | 562048.3288 | 446289.6667 | 531084.7033
126 | CASSETTE MANTENIMIENTO CORRECTIVO (INCLUYE INSUMOS, REPUESTOS Y MANO DE OBRA) | INSTALACIÓN CABLEADO DE FUERZA, 3 CABLES NO. 08 AWG EN TUBERÍA EMT DE 3/4" CON ACCESORIOS Y SOPORTERÍA POR 3 METROS LINEAL. | 1 | ML | 176575.5413 | 210124.8942 | 210124.8942 |  | 471001.7 | 560492.023 | 508587.64 | 605219.2916 | 533915.3 | 635359.207 | 504501.5467 | 600356.8405
127 | CASSETTE MANTENIMIENTO CORRECTIVO (INCLUYE INSUMOS, REPUESTOS Y MANO DE OBRA) | INSTALACIÓN DRENAJE EN MANGUERA PLÁSTICA DE 1/2" | 1 | ML | 13582.7708 | 16163.4973 | 16163.4973 |  | 36231 | 43114.89 | 39122.23 | 46555.4537 | 41070.52 | 48873.9188 | 38807.9167 | 46181.4208
128 | CASSETTE MANTENIMIENTO CORRECTIVO (INCLUYE INSUMOS, REPUESTOS Y MANO DE OBRA) | INSTALACIÓN DRENAJE EN MANGUERA PLÁSTICA DE 13/4" | 1 | ML | 20374.1568 | 24245.2466 | 24245.2466 |  | 54346.5 | 64672.335 | 58683.35 | 69833.1865 | 61605.78 | 73310.8782 | 58211.8767 | 69272.1332
129 | CASSETTE MANTENIMIENTO CORRECTIVO (INCLUYE INSUMOS, REPUESTOS Y MANO DE OBRA) | INSTALACIÓN DRENAJE EN PVC DE 1/2" | 1 | ML | 20374.1568 | 24245.2466 | 24245.2466 |  | 54346.5 | 64672.335 | 58683.35 | 69833.1865 | 61605.78 | 73310.8782 | 58211.8767 | 69272.1332
130 | CASSETTE MANTENIMIENTO CORRECTIVO (INCLUYE INSUMOS, REPUESTOS Y MANO DE OBRA) | INSTALACIÓN DRENAJE EN PVC DE 3/4" | 1 | ML | 20374.1568 | 24245.2466 | 24245.2466 |  | 54346.5 | 64672.335 | 58683.35 | 69833.1865 | 61605.78 | 73310.8782 | 58211.8767 | 69272.1332
131 | CASSETTE MANTENIMIENTO CORRECTIVO (INCLUYE INSUMOS, REPUESTOS Y MANO DE OBRA) | INSTALACIÓN TARJETA DE CONTROL UNIVERSAL (INCLUYE REPUESTO) | 1 | UNIDAD | 316150.0918 | 376218.6093 | 376218.6093 |  | 843306.1 | 1003534.259 | 910601.93 | 1083616.2967 | 955949.9 | 1137580.381 | 903285.9767 | 1074910.3122
132 | CASSETTE MANTENIMIENTO CORRECTIVO (INCLUYE INSUMOS, REPUESTOS Y MANO DE OBRA) | CONTROL REMOTO UNIVERSAL (INCLUYE REPUESTO) | 1 | UNIDAD | 56204.5038 | 66883.3596 | 66883.3596 |  | 149921.2 | 178406.228 | 161884.91 | 192643.0429 | 169946.78 | 202236.6682 | 160584.2967 | 191095.313
133 | PISO TECHO MANTENIMIENTO CORRECTIVO (INCLUYE INSUMOS, REPUESTOS Y MANO DE OBRA) | CAMBIO DE COMPRESOR SCROLL 60.000 BTU 3/220V/60 R410A | 1 | UNIDAD | 2634582.4738 | 3135153.1439 | 3135153.1439 |  | 7027546.5 | 8362780.335 | 7588344.71 | 9030130.2049 | 7966244.28 | 9479830.6932 | 7527378.4967 | 8957580.411
134 | PISO TECHO MANTENIMIENTO CORRECTIVO (INCLUYE INSUMOS, REPUESTOS Y MANO DE OBRA) | CAMBIO DE COMPRESOR SCROLL 80.000 BTU 3/220V/60 R410A | 1 | UNIDAD | 3337137.7993 | 3971193.9812 | 3971193.9812 |  | 8901558.9 | 10592855.091 | 9611903.3 | 11438164.927 | 10090576.08 | 12007785.5352 | 9534679.4267 | 11346268.5177
135 | PISO TECHO MANTENIMIENTO CORRECTIVO (INCLUYE INSUMOS, REPUESTOS Y MANO DE OBRA) | CAMBIO DE COMPRESOR SCROLL 90.000 BTU 3/220V/60 R410A | 1 | UNIDAD | 3512776.1433 | 4180203.6106 | 4180203.6106 |  | 9370060.7 | 11150372.233 | 10117791.54 | 12040171.9326 | 10621657.56 | 12639772.4964 | 10036503.2667 | 11943438.8873
136 | PISO TECHO MANTENIMIENTO CORRECTIVO (INCLUYE INSUMOS, REPUESTOS Y MANO DE OBRA) | CAMBIO DE COMPRESOR SCROLL 120.000 BTU 3/220V/60 R410A | 1 | UNIDAD | 5269164.46 | 6270305.7074 | 6270305.7074 |  | 14055091.7 | 16725559.123 | 15176688.02 | 18060258.7438 | 15932487.08 | 18959659.6252 | 15054755.6 | 17915159.164
137 | PISO TECHO MANTENIMIENTO CORRECTIVO (INCLUYE INSUMOS, REPUESTOS Y MANO DE OBRA) | CAMBIO DE COMPRESOR SCROLL 180.000 BTU 3/220V/60 R410A | 1 | UNIDAD | 6030266.55 | 7176017.1945 | 7176017.1945 |  | 16085273.1 | 19141474.989 | 17368877.89 | 20668964.6891 | 18233848.01 | 21698279.1319 | 17229333 | 20502906.27
138 | PISO TECHO MANTENIMIENTO CORRECTIVO (INCLUYE INSUMOS, REPUESTOS Y MANO DE OBRA) | CAMBIO DE COMPRESOR 36.000 B.T.U - ROTATIVO R-410A | 1 | UNIDAD | 1873480.8703 | 2229442.2357 | 2229442.2357 |  | 4997366.4 | 5946866.016 | 5396156.24 | 6421425.9256 | 5664884.82 | 6741212.9358 | 5352802.4867 | 6369834.9591
139 | PISO TECHO MANTENIMIENTO CORRECTIVO (INCLUYE INSUMOS, REPUESTOS Y MANO DE OBRA) | CAMBIO DE COMPRESOR 48.000 B.T.U - ROTATIVO R-410A | 1 | UNIDAD | 2517489.9202 | 2995813.005 | 2995813.005 |  | 6715211.1 | 7991101.209 | 7251084.95 | 8628791.0905 | 7612188.98 | 9058504.8862 | 7192828.3433 | 8559465.7286
140 | PISO TECHO MANTENIMIENTO CORRECTIVO (INCLUYE INSUMOS, REPUESTOS Y MANO DE OBRA) | CAMBIO DE COMPRESOR 60.000 B.T.U - ROTATIVO R-410A | 1 | UNIDAD | 3220045.2457 | 3831853.8423 | 3831853.8423 |  | 8589223.5 | 10221175.965 | 9274643.54 | 11036825.8126 | 9736520.78 | 11586459.7282 | 9200129.2733 | 10948153.8353
141 | PISO TECHO MANTENIMIENTO CORRECTIVO (INCLUYE INSUMOS, REPUESTOS Y MANO DE OBRA) | CAMBIO DE COMPRESOR 10.T.R - ROTATIVO R-410A | 1 | UNIDAD | 3571322.909 | 4249874.2617 | 4249874.2617 |  | 9526229.7 | 11336213.343 | 10286422.83 | 12240843.1677 | 10798686.69 | 12850437.1611 | 10203779.74 | 12142497.8906
142 | PISO TECHO MANTENIMIENTO CORRECTIVO (INCLUYE INSUMOS, REPUESTOS Y MANO DE OBRA) | CAMBIO DE DEL MOTOR VENTILADOR 9.000 B.T.U. (MANEJADORA) | 1 | UNIDAD | 263458.4902 | 313515.6033 | 313515.6033 |  | 702755.3 | 836278.807 | 758835.17 | 903013.8523 | 796625.16 | 947983.9404 | 752738.5433 | 895758.8666
143 | PISO TECHO MANTENIMIENTO CORRECTIVO (INCLUYE INSUMOS, REPUESTOS Y MANO DE OBRA) | CAMBIO DE DEL MOTOR VENTILADOR 12.000 B.T.U.(MANEJADORA) | 1 | UNIDAD | 263458.4902 | 313515.6033 | 313515.6033 |  | 702755.3 | 836278.807 | 758835.17 | 903013.8523 | 796625.16 | 947983.9404 | 752738.5433 | 895758.8666
144 | PISO TECHO MANTENIMIENTO CORRECTIVO (INCLUYE INSUMOS, REPUESTOS Y MANO DE OBRA) | CAMBIO DE DEL MOTOR VENTILADOR 18.000 B.T.U.(MANEJADORA) | 1 | UNIDAD | 380551.0462 | 452855.7449 | 452855.7449 |  | 1015090.7 | 1207957.933 | 1096094.94 | 1304352.9786 | 1150680.47 | 1369309.7593 | 1087288.7033 | 1293873.557
145 | PISO TECHO MANTENIMIENTO CORRECTIVO (INCLUYE INSUMOS, REPUESTOS Y MANO DE OBRA) | CAMBIO DE DEL MOTOR VENTILADOR 24.000 B.T.U.(MANEJADORA) | 1 | UNIDAD | 380551.0462 | 452855.7449 | 452855.7449 |  | 1015090.7 | 1207957.933 | 1096094.94 | 1304352.9786 | 1150680.47 | 1369309.7593 | 1087288.7033 | 1293873.557
146 | PISO TECHO MANTENIMIENTO CORRECTIVO (INCLUYE INSUMOS, REPUESTOS Y MANO DE OBRA) | CAMBIO DE DEL MOTOR VENTILADOR 36.000 B.T.U.(MANEJADORA) | 1 | UNIDAD | 702555.3267 | 836040.8387 | 836040.8387 |  | 1874012.4 | 2230074.756 | 2023558.59 | 2408034.7221 | 2124331.81 | 2527954.8539 | 2007300.9333 | 2388688.1107
147 | PISO TECHO MANTENIMIENTO CORRECTIVO (INCLUYE INSUMOS, REPUESTOS Y MANO DE OBRA) | CAMBIO DE DEL MOTOR VENTILADOR 1/4 HP | 1 | UNIDAD | 497643.5998 | 592195.8838 | 592195.8838 |  | 1327426.1 | 1579637.059 | 1433354.7 | 1705692.093 | 1504735.77 | 1790635.5663 | 1421838.8567 | 1691988.2394
148 | PISO TECHO MANTENIMIENTO CORRECTIVO (INCLUYE INSUMOS, REPUESTOS Y MANO DE OBRA) | CAMBIO DE DEL MOTOR VENTILADOR 1/2 HP | 1 | UNIDAD | 556189.389 | 661865.3729 | 661865.3729 |  | 1483592.5 | 1765475.075 | 1601983.18 | 1906359.9842 | 1681761.94 | 2001296.7086 | 1589112.54 | 1891043.9226
149 | PISO TECHO MANTENIMIENTO CORRECTIVO (INCLUYE INSUMOS, REPUESTOS Y MANO DE OBRA) | CAMBIO DE ASPA DE VENTILACIÓN | 1 | UNIDAD | 322004.2805 | 383185.0938 | 383185.0938 |  | 858921.7 | 1022116.823 | 927463.65 | 1103681.7435 | 973651.34 | 1158645.0946 | 920012.23 | 1094814.5537
150 | PISO TECHO MANTENIMIENTO CORRECTIVO (INCLUYE INSUMOS, REPUESTOS Y MANO DE OBRA) | CAMBIO DE VENTILADOR CENTRIFUGO | 1 | UNIDAD | 497643.5998 | 592195.8838 | 592195.8838 |  | 1327426.1 | 1579637.059 | 1433354.7 | 1705692.093 | 1504735.77 | 1790635.5663 | 1421838.8567 | 1691988.2394
151 | PISO TECHO MANTENIMIENTO CORRECTIVO (INCLUYE INSUMOS, REPUESTOS Y MANO DE OBRA) | CAMBIO DE VENTILADOR EVAPORADORA - BLOWER | 1 | UNIDAD | 497643.5998 | 592195.8838 | 592195.8838 |  | 1327426.1 | 1579637.059 | 1433354.7 | 1705692.093 | 1504735.77 | 1790635.5663 | 1421838.8567 | 1691988.2394
152 | PISO TECHO MANTENIMIENTO CORRECTIVO (INCLUYE INSUMOS, REPUESTOS Y MANO DE OBRA) | CAMBIO DE FILTRO DE REFRIGERACIÓN | 1 | UNIDAD | 263458.4902 | 313515.6033 | 313515.6033 |  | 702755.3 | 836278.807 | 758835.17 | 903013.8523 | 796625.16 | 947983.9404 | 752738.5433 | 895758.8666
153 | PISO TECHO MANTENIMIENTO CORRECTIVO (INCLUYE INSUMOS, REPUESTOS Y MANO DE OBRA) | CAMBIO BOMBA DE CONDENSADO | 1 | UNIDAD | 263458.4902 | 313515.6033 | 313515.6033 |  | 702755.3 | 836278.807 | 758835.17 | 903013.8523 | 796625.16 | 947983.9404 | 752738.5433 | 895758.8666
154 | PISO TECHO MANTENIMIENTO CORRECTIVO (INCLUYE INSUMOS, REPUESTOS Y MANO DE OBRA) | CAMBIO DE VÁLVULA DE EXPANSIÓN | 1 | UNIDAD | 263458.4902 | 313515.6033 | 313515.6033 |  | 702755.3 | 836278.807 | 758835.17 | 903013.8523 | 796625.16 | 947983.9404 | 752738.5433 | 895758.8666
155 | PISO TECHO MANTENIMIENTO CORRECTIVO (INCLUYE INSUMOS, REPUESTOS Y MANO DE OBRA) | CAMBIO DEL RELAY TÉRMICO. | 1 | UNIDAD | 105383.2022 | 125406.0106 | 125406.0106 |  | 281101.6 | 334510.904 | 303533.51 | 361204.8769 | 318649.48 | 379192.8812 | 301094.8633 | 358302.8874
156 | PISO TECHO MANTENIMIENTO CORRECTIVO (INCLUYE INSUMOS, REPUESTOS Y MANO DE OBRA) | CAMBIO DE CAPACITOR COMPRESOR | 1 | UNIDAD | 87819.172 | 104504.8147 | 104504.8147 |  | 234250.9 | 278758.571 | 252944.12 | 301003.5028 | 265540.74 | 315993.4806 | 250911.92 | 298585.1848
157 | PISO TECHO MANTENIMIENTO CORRECTIVO (INCLUYE INSUMOS, REPUESTOS Y MANO DE OBRA) | CAMBIO DE CAPACITOR VENTILADOR | 1 | UNIDAD | 87819.172 | 104504.8147 | 104504.8147 |  | 234250.9 | 278758.571 | 252944.12 | 301003.5028 | 265540.74 | 315993.4806 | 250911.92 | 298585.1848
158 | PISO TECHO MANTENIMIENTO CORRECTIVO (INCLUYE INSUMOS, REPUESTOS Y MANO DE OBRA) | CAMBIO DE CAPACITORES DE MARCHA 5 MF 370 VAC | 1 | UNIDAD | 105383.2022 | 125406.0106 | 125406.0106 |  | 281101.6 | 334510.904 | 303533.51 | 361204.8769 | 318649.48 | 379192.8812 | 301094.8633 | 358302.8874
159 | PISO TECHO MANTENIMIENTO CORRECTIVO (INCLUYE INSUMOS, REPUESTOS Y MANO DE OBRA) | CAMBIO DE CAPACITORES DE MARCHA 7.5 MF 440 VAC | 1 | UNIDAD | 105383.2022 | 125406.0106 | 125406.0106 |  | 281101.6 | 334510.904 | 303533.51 | 361204.8769 | 318649.48 | 379192.8812 | 301094.8633 | 358302.8874
160 | PISO TECHO MANTENIMIENTO CORRECTIVO (INCLUYE INSUMOS, REPUESTOS Y MANO DE OBRA) | CAMBIO DE CAPACITORES DE MARCHA 5 MF 370 VAC | 1 | UNIDAD | 105383.2022 | 125406.0106 | 125406.0106 |  | 281101.6 | 334510.904 | 303533.51 | 361204.8769 | 318649.48 | 379192.8812 | 301094.8633 | 358302.8874
161 | PISO TECHO MANTENIMIENTO CORRECTIVO (INCLUYE INSUMOS, REPUESTOS Y MANO DE OBRA) | CAMBIO DE CAPACITORES DE MARCHA 15 MF 370 VAC | 1 | UNIDAD | 105383.2022 | 125406.0106 | 125406.0106 |  | 281101.6 | 334510.904 | 303533.51 | 361204.8769 | 318649.48 | 379192.8812 | 301094.8633 | 358302.8874
162 | PISO TECHO MANTENIMIENTO CORRECTIVO (INCLUYE INSUMOS, REPUESTOS Y MANO DE OBRA) | CAMBIO DE CAPACITORES DE MARCHA 30 MF 370 VAC | 1 | UNIDAD | 105383.2022 | 125406.0106 | 125406.0106 |  | 281101.6 | 334510.904 | 303533.51 | 361204.8769 | 318649.48 | 379192.8812 | 301094.8633 | 358302.8874
163 | PISO TECHO MANTENIMIENTO CORRECTIVO (INCLUYE INSUMOS, REPUESTOS Y MANO DE OBRA) | CAMBIO DE CAPACITORES DE MARCHA 40 MF 370 VAC | 1 | UNIDAD | 105383.2022 | 125406.0106 | 125406.0106 |  | 281101.6 | 334510.904 | 303533.51 | 361204.8769 | 318649.48 | 379192.8812 | 301094.8633 | 358302.8874
164 | PISO TECHO MANTENIMIENTO CORRECTIVO (INCLUYE INSUMOS, REPUESTOS Y MANO DE OBRA) | CAMBIO DE CAPACITORES DE MARCHA 40 MF 440 VAC | 1 | UNIDAD | 105383.2022 | 125406.0106 | 125406.0106 |  | 281101.6 | 334510.904 | 303533.51 | 361204.8769 | 318649.48 | 379192.8812 | 301094.8633 | 358302.8874
165 | PISO TECHO MANTENIMIENTO CORRECTIVO (INCLUYE INSUMOS, REPUESTOS Y MANO DE OBRA) | CAMBIO DE CAPACITORES DE MARCHA 50 MF 440 VAC (INCLUYE REPUESTO) | 1 | UNIDAD | 105383.2022 | 125406.0106 | 125406.0106 |  | 281101.6 | 334510.904 | 303533.51 | 361204.8769 | 318649.48 | 379192.8812 | 301094.8633 | 358302.8874
166 | PISO TECHO MANTENIMIENTO CORRECTIVO (INCLUYE INSUMOS, REPUESTOS Y MANO DE OBRA) | CAMBIO DE CAPACITORES DE MARCHA 60 MF 440 VAC (INCLUYE REPUESTO) | 1 | UNIDAD | 105383.2022 | 125406.0106 | 125406.0106 |  | 281101.6 | 334510.904 | 303533.51 | 361204.8769 | 318649.48 | 379192.8812 | 301094.8633 | 358302.8874
167 | PISO TECHO MANTENIMIENTO CORRECTIVO (INCLUYE INSUMOS, REPUESTOS Y MANO DE OBRA) | CAMBIO DE CAPACITORES DE MARCHA 80 MF 440 VAC (INCLUYE REPUESTO) | 1 | UNIDAD | 105383.2022 | 125406.0106 | 125406.0106 |  | 281101.6 | 334510.904 | 303533.51 | 361204.8769 | 318649.48 | 379192.8812 | 301094.8633 | 358302.8874
168 | PISO TECHO MANTENIMIENTO CORRECTIVO (INCLUYE INSUMOS, REPUESTOS Y MANO DE OBRA) | CAMBIO DE CAPACITORES DE MARCHA 30+5 MF 370 VAC (INCLUYE REPUESTO) | 1 | UNIDAD | 105383.2022 | 125406.0106 | 125406.0106 |  | 281101.6 | 334510.904 | 303533.51 | 361204.8769 | 318649.48 | 379192.8812 | 301094.8633 | 358302.8874
169 | PISO TECHO MANTENIMIENTO CORRECTIVO (INCLUYE INSUMOS, REPUESTOS Y MANO DE OBRA) | CAMBIO DE CAPACITORES DE MARCHA 45+5 MF 370 VAC (INCLUYE REPUESTO) | 1 | UNIDAD | 105383.2022 | 125406.0106 | 125406.0106 |  | 281101.6 | 334510.904 | 303533.51 | 361204.8769 | 318649.48 | 379192.8812 | 301094.8633 | 358302.8874
170 | PISO TECHO MANTENIMIENTO CORRECTIVO (INCLUYE INSUMOS, REPUESTOS Y MANO DE OBRA) | CAMBIO DE CAPACITORES DE MARCHA 55+5 MF 370 VAC (INCLUYE REPUESTO) | 1 | UNIDAD | 105383.2022 | 125406.0106 | 125406.0106 |  | 281101.6 | 334510.904 | 303533.51 | 361204.8769 | 318649.48 | 379192.8812 | 301094.8633 | 358302.8874
171 | PISO TECHO MANTENIMIENTO CORRECTIVO (INCLUYE INSUMOS, REPUESTOS Y MANO DE OBRA) | CAMBIO DE VÁLVULA DE CORTE (INCLUYE REPUESTO) | 1 | UNIDAD | 105383.2022 | 125406.0106 | 125406.0106 |  | 281101.6 | 334510.904 | 303533.51 | 361204.8769 | 318649.48 | 379192.8812 | 301094.8633 | 358302.8874
172 | PISO TECHO MANTENIMIENTO CORRECTIVO (INCLUYE INSUMOS, REPUESTOS Y MANO DE OBRA) | RECARGA GAS REFRIGERANTE R410A 800GR | 1 | UNIDAD | 840336.1345 | 1000000 | 383185.0938 |  | 858921.7 | 1022116.823 | 927463.65 | 1103681.7435 | 973651.34 | 1158645.0946 | 920012.23 | 1094814.5537
173 | PISO TECHO MANTENIMIENTO CORRECTIVO (INCLUYE INSUMOS, REPUESTOS Y MANO DE OBRA) | RECARGA GAS REFRIGERANTE R410A 5KG (12 LIBRAS) | 1 | UNIDAD | 924369.7479 | 1100000 | 404086.2897 |  | 905772.4 | 1077869.156 | 978053.04 | 1163883.1176 | 1026760.08 | 1221844.4952 | 970195.1733 | 1154532.2563
174 | PISO TECHO MANTENIMIENTO CORRECTIVO (INCLUYE INSUMOS, REPUESTOS Y MANO DE OBRA) | RECARGA GAS REFRIGERANTE R410A 11,3KG (25 LIBRAS) | 1 | UNIDAD | 1344537.8151 | 1600000 | 592195.8838 |  | 1327426.1 | 1579637.059 | 1433354.7 | 1705692.093 | 1504735.77 | 1790635.5663 | 1421838.8567 | 1691988.2394
175 | PISO TECHO MANTENIMIENTO CORRECTIVO (INCLUYE INSUMOS, REPUESTOS Y MANO DE OBRA) | PRESURIZACIÓN Y DETECCIÓN DE FUGA (INCLUYE BARRIDO CON NITRÓGENO) 12000 A 36000 BTU | 1 | UNIDAD | 204911.7268 | 243844.9549 | 243844.9549 |  | 546586.3 | 650437.697 | 590203.89 | 702342.6291 | 619596.04 | 737319.2876 | 585462.0767 | 696699.8712
176 | PISO TECHO MANTENIMIENTO CORRECTIVO (INCLUYE INSUMOS, REPUESTOS Y MANO DE OBRA) | PRESURIZACIÓN Y DETECCIÓN DE FUGA (INCLUYE BARRIDO CON NITRÓGENO) 48000 - 60000 BTU | 1 | UNIDAD | 204911.7268 | 243844.9549 | 243844.9549 |  | 546586.3 | 650437.697 | 590203.89 | 702342.6291 | 619596.04 | 737319.2876 | 585462.0767 | 696699.8712
177 | PISO TECHO MANTENIMIENTO CORRECTIVO (INCLUYE INSUMOS, REPUESTOS Y MANO DE OBRA) | SELLAMIENTO DE FUGA (INCLUYE GAS REFRIGERANTE) 12000 A 36000 BTU | 1 | UNIDAD | 204911.7268 | 243844.9549 | 243844.9549 |  | 546586.3 | 650437.697 | 590203.89 | 702342.6291 | 619596.04 | 737319.2876 | 585462.0767 | 696699.8712
178 | PISO TECHO MANTENIMIENTO CORRECTIVO (INCLUYE INSUMOS, REPUESTOS Y MANO DE OBRA) | SELLAMIENTO DE FUGA (INCLUYE GAS REFRIGERANTE) 48000 - 60000 BTU | 1 | UNIDAD | 204911.7268 | 243844.9549 | 243844.9549 |  | 546586.3 | 650437.697 | 590203.89 | 702342.6291 | 619596.04 | 737319.2876 | 585462.0767 | 696699.8712
179 | PISO TECHO MANTENIMIENTO CORRECTIVO (INCLUYE INSUMOS, REPUESTOS Y MANO DE OBRA) | TUBERÍA DE REFRIGERACIÓN EN COBRE DE 1/2 INCLUYE AISLAMIENTO Y FIJACIÓN A ESTRUCTURA X 3 METROS LINEALES | 1 | UNIDAD | 81496.1408 | 96980.4076 | 96980.4076 |  | 217384.7 | 258687.793 | 234732 | 279331.08 | 246421.65 | 293241.7635 | 232846.1167 | 277086.8788
180 | PISO TECHO MANTENIMIENTO CORRECTIVO (INCLUYE INSUMOS, REPUESTOS Y MANO DE OBRA) | TUBERÍA DE REFRIGERACIÓN EN COBRE DE 1/4 INCLUYE AISLAMIENTO Y FIJACIÓN A ESTRUCTURA | 1 | ML | 46935.371 | 55853.0915 | 55853.0915 |  | 125196.5 | 148983.835 | 135187.18 | 160872.7442 | 141919.5 | 168884.205 | 134101.06 | 159580.2614
181 | PISO TECHO MANTENIMIENTO CORRECTIVO (INCLUYE INSUMOS, REPUESTOS Y MANO DE OBRA) | TUBERÍA DE REFRIGERACIÓN EN COBRE DE 3/8 INCLUYE AISLAMIENTO Y FIJACIÓN A ESTRUCTURA | 1 | ML | 67471.8205 | 80291.4664 | 80291.4664 |  | 179975.9 | 214171.321 | 194337.98 | 231262.1962 | 204016.01 | 242779.0519 | 192776.63 | 229404.1897
182 | PISO TECHO MANTENIMIENTO CORRECTIVO (INCLUYE INSUMOS, REPUESTOS Y MANO DE OBRA) | TUBERÍA DE REFRIGERACIÓN EN COBRE DE 5/8 INCLUYE AISLAMIENTO Y FIJACIÓN A ESTRUCTURA | 1 | ML | 123298.6183 | 146725.3558 | 146725.3558 |  | 328889.6 | 391378.624 | 355134.99 | 422610.6381 | 372820.71 | 443656.6449 | 352281.7667 | 419215.3023
183 | PISO TECHO MANTENIMIENTO CORRECTIVO (INCLUYE INSUMOS, REPUESTOS Y MANO DE OBRA) | TUBERÍA DE REFRIGERACIÓN EN COBRE DE 3/4 INCLUYE AISLAMIENTO Y FIJACIÓN A ESTRUCTURA | 1 | ML | 126586.3608 | 150637.7694 | 150637.7694 |  | 337659.4 | 401814.686 | 364604.62 | 433879.4978 | 382761.93 | 455486.6967 | 361675.3167 | 430393.6268
184 | PISO TECHO MANTENIMIENTO CORRECTIVO (INCLUYE INSUMOS, REPUESTOS Y MANO DE OBRA) | CAMBIO AISLAMIENTO TÉRMICO RUBATEX Y CINTA VINÍLICA (INCLUYE REPUESTO) | 1 | ML | 70255.6307 | 83604.2005 | 83604.2005 |  | 187401.5 | 223007.785 | 202356.14 | 240803.8066 | 212433.48 | 252795.8412 | 200730.3733 | 238869.1443
185 | PISO TECHO MANTENIMIENTO CORRECTIVO (INCLUYE INSUMOS, REPUESTOS Y MANO DE OBRA) | CAMBIO AISLAMIENTO TÉRMICO THERMOLOM DOBLE (INCLUYE REPUESTO) | 1 | ML | 122244.4557 | 145470.9022 | 145470.9022 |  | 326077.7 | 388032.463 | 352098.7 | 418997.453 | 369633.22 | 439863.5318 | 349269.8733 | 415631.1493
186 | PISO TECHO MANTENIMIENTO CORRECTIVO (INCLUYE INSUMOS, REPUESTOS Y MANO DE OBRA) | CAMBIO DE CABLEADO ELÉCTRICO DE INTERCONEXIÓN | 1 | ML | 132431.7773 | 157593.815 | 157593.815 |  | 353251.6 | 420369.404 | 381441.08 | 453914.8852 | 400436.84 | 476519.8396 | 378376.5067 | 450268.0429
187 | PISO TECHO MANTENIMIENTO CORRECTIVO (INCLUYE INSUMOS, REPUESTOS Y MANO DE OBRA) | CAMBIO DE FILTRO SECADOR CUERPO MEDIANO 1/4". (INCLUYE REPUESTO) | 1 | UNIDAD | 351277.6622 | 418020.418 | 418020.418 |  | 937006.2 | 1115037.378 | 1011779.29 | 1204017.3551 | 1062165.9 | 1263977.421 | 1003650.4633 | 1194344.0514
188 | PISO TECHO MANTENIMIENTO CORRECTIVO (INCLUYE INSUMOS, REPUESTOS Y MANO DE OBRA) | CAMBIO DE FILTRO SECADOR CUERPO MEDIANO 3/8". (INCLUYE REPUESTO) | 1 | UNIDAD | 351277.6622 | 418020.418 | 418020.418 |  | 937006.2 | 1115037.378 | 1011779.29 | 1204017.3551 | 1062165.9 | 1263977.421 | 1003650.4633 | 1194344.0514
189 | PISO TECHO MANTENIMIENTO CORRECTIVO (INCLUYE INSUMOS, REPUESTOS Y MANO DE OBRA) | CAMBIO DE FILTRO SECADOR CUERPO MEDIANO 1/2". (INCLUYE REPUESTO) | 1 | UNIDAD | 351277.6622 | 418020.418 | 418020.418 |  | 937006.2 | 1115037.378 | 1011779.29 | 1204017.3551 | 1062165.9 | 1263977.421 | 1003650.4633 | 1194344.0514
190 | PISO TECHO MANTENIMIENTO CORRECTIVO (INCLUYE INSUMOS, REPUESTOS Y MANO DE OBRA) | CAMBIO DE FILTRO SECADOR CUERPO MEDIANO 5/8". | 1 | UNIDAD | 351277.6622 | 418020.418 | 418020.418 |  | 937006.2 | 1115037.378 | 1011779.29 | 1204017.3551 | 1062165.9 | 1263977.421 | 1003650.4633 | 1194344.0514
191 | PISO TECHO MANTENIMIENTO CORRECTIVO (INCLUYE INSUMOS, REPUESTOS Y MANO DE OBRA) | CAMBIO DE FILTRO DE SUCCIÓN 1/4". | 1 | UNIDAD | 351277.6622 | 418020.418 | 418020.418 |  | 937006.2 | 1115037.378 | 1011779.29 | 1204017.3551 | 1062165.9 | 1263977.421 | 1003650.4633 | 1194344.0514
192 | PISO TECHO MANTENIMIENTO CORRECTIVO (INCLUYE INSUMOS, REPUESTOS Y MANO DE OBRA) | CAMBIO DE FILTRO DE SUCCIÓN 3/8". | 1 | UNIDAD | 351277.6622 | 418020.418 | 418020.418 |  | 937006.2 | 1115037.378 | 1011779.29 | 1204017.3551 | 1062165.9 | 1263977.421 | 1003650.4633 | 1194344.0514
193 | PISO TECHO MANTENIMIENTO CORRECTIVO (INCLUYE INSUMOS, REPUESTOS Y MANO DE OBRA) | CAMBIO DE FILTRO DE SUCCIÓN 1/2". | 1 | UNIDAD | 351277.6622 | 418020.418 | 418020.418 |  | 937006.2 | 1115037.378 | 1011779.29 | 1204017.3551 | 1062165.9 | 1263977.421 | 1003650.4633 | 1194344.0514
194 | PISO TECHO MANTENIMIENTO CORRECTIVO (INCLUYE INSUMOS, REPUESTOS Y MANO DE OBRA) | CAMBIO DE FILTRO DE SUCCIÓN 5/8". | 1 | UNIDAD | 351277.6622 | 418020.418 | 418020.418 |  | 937006.2 | 1115037.378 | 1011779.29 | 1204017.3551 | 1062165.9 | 1263977.421 | 1003650.4633 | 1194344.0514
195 | PISO TECHO MANTENIMIENTO CORRECTIVO (INCLUYE INSUMOS, REPUESTOS Y MANO DE OBRA) | INSTALACIÓN CABLEADO DE FUERZA, 3 CABLES NO. 12 AWG EN TUBERÍA EMT DE 1/2" CON ACCESORIOS Y SOPORTERÍA POR 3 METROS LINEAL. | 1 | UNIDAD | 146365.9365 | 174175.4644 | 174175.4644 |  | 390419.9 | 464599.681 | 421575.41 | 501674.7379 | 442569.86 | 526658.1334 | 418188.39 | 497644.1841
196 | PISO TECHO MANTENIMIENTO CORRECTIVO (INCLUYE INSUMOS, REPUESTOS Y MANO DE OBRA) | INSTALACIÓN CABLEADO DE FUERZA, 3 CABLES NO. 10 AWG EN TUBERÍA EMT DE 1/2" CON ACCESORIOS Y SOPORTERÍA | 1 | ML | 146365.9365 | 174175.4644 | 174175.4644 |  | 390419.9 | 464599.681 | 421575.41 | 501674.7379 | 442569.86 | 526658.1334 | 418188.39 | 497644.1841
197 | PISO TECHO MANTENIMIENTO CORRECTIVO (INCLUYE INSUMOS, REPUESTOS Y MANO DE OBRA) | INSTALACIÓN CABLEADO DE FUERZA, 3 CABLES NO. 08 AWG EN TUBERÍA EMT DE 3/4" CON ACCESORIOS Y SOPORTERÍA | 1 | ML | 175638.8317 | 209010.2097 | 209010.2097 |  | 468503.1 | 557518.689 | 505889.65 | 602008.6835 | 531082.95 | 631988.7105 | 501825.2333 | 597172.0277
198 | PISO TECHO MANTENIMIENTO CORRECTIVO (INCLUYE INSUMOS, REPUESTOS Y MANO DE OBRA) | CAMBIO DE CONTACTOR 3P-25AMP - BOBINA 24V (INCLUYE REPUESTO) | 1 | UNIDAD | 105383.2022 | 125406.0106 | 125406.0106 |  | 281101.6 | 334510.904 | 303533.51 | 361204.8769 | 318649.48 | 379192.8812 | 301094.8633 | 358302.8874
199 | PISO TECHO MANTENIMIENTO CORRECTIVO (INCLUYE INSUMOS, REPUESTOS Y MANO DE OBRA) | CAMBIO DE CONTACTOR 3P-40AMP - BOBINA 24V (INCLUYE REPUESTO) | 1 | UNIDAD | 105383.2022 | 125406.0106 | 125406.0106 |  | 281101.6 | 334510.904 | 303533.51 | 361204.8769 | 318649.48 | 379192.8812 | 301094.8633 | 358302.8874
200 | PISO TECHO MANTENIMIENTO CORRECTIVO (INCLUYE INSUMOS, REPUESTOS Y MANO DE OBRA) | CAMBIO DE RELE 10A250VAC/30VDC. (INCLUYE REPUESTO) | 1 | UNIDAD | 128801.9075 | 153274.2699 | 153274.2699 |  | 343569.2 | 408847.348 | 370986.02 | 441473.3638 | 389461.13 | 463458.7447 | 368005.45 | 437926.4855
201 | PISO TECHO MANTENIMIENTO CORRECTIVO (INCLUYE INSUMOS, REPUESTOS Y MANO DE OBRA) | CAMBIO DE TRANSFORMADOR 220 / 24 V. (INCLUYE REPUESTO) (INCLUYE REPUESTO) | 1 | UNIDAD | 128801.9075 | 153274.2699 | 153274.2699 |  | 343569.2 | 408847.348 | 370986.02 | 441473.3638 | 389461.13 | 463458.7447 | 368005.45 | 437926.4855
202 | PISO TECHO MANTENIMIENTO CORRECTIVO (INCLUYE INSUMOS, REPUESTOS Y MANO DE OBRA) | INSTALACIÓN DRENAJE EN MANGUERA PLÁSTICA DE 1/2" | 1 | UNIDAD | 13582.7708 | 16163.4973 | 16163.4973 |  | 36231 | 43114.89 | 39122.23 | 46555.4537 | 41070.52 | 48873.9188 | 38807.9167 | 46181.4208
203 | PISO TECHO MANTENIMIENTO CORRECTIVO (INCLUYE INSUMOS, REPUESTOS Y MANO DE OBRA) | INSTALACIÓN DRENAJE EN MANGUERA PLÁSTICA DE 13/4" | 1 | ML | 20374.1568 | 24245.2466 | 24245.2466 |  | 54346.5 | 64672.335 | 58683.35 | 69833.1865 | 61605.78 | 73310.8782 | 58211.8767 | 69272.1332
204 | PISO TECHO MANTENIMIENTO CORRECTIVO (INCLUYE INSUMOS, REPUESTOS Y MANO DE OBRA) | INSTALACIÓN DRENAJE EN PVC DE 1/2" | 1 | ML | 20374.1568 | 24245.2466 | 24245.2466 |  | 54346.5 | 64672.335 | 58683.35 | 69833.1865 | 61605.78 | 73310.8782 | 58211.8767 | 69272.1332
205 | PISO TECHO MANTENIMIENTO CORRECTIVO (INCLUYE INSUMOS, REPUESTOS Y MANO DE OBRA) | INSTALACIÓN DRENAJE EN PVC DE 3/4" | 1 | ML | 20374.1568 | 24245.2466 | 24245.2466 |  | 54346.5 | 64672.335 | 58683.35 | 69833.1865 | 61605.78 | 73310.8782 | 58211.8767 | 69272.1332
206 | PISO TECHO MANTENIMIENTO CORRECTIVO (INCLUYE INSUMOS, REPUESTOS Y MANO DE OBRA) | INSTALACIÓN TARJETA DE CONTROL UNIVERSAL (INCLUYE REPUESTO) | 1 | UNIDAD | 263458.4902 | 313515.6033 | 313515.6033 |  | 702755.3 | 836278.807 | 758835.17 | 903013.8523 | 796625.16 | 947983.9404 | 752738.5433 | 895758.8666
207 | PISO TECHO MANTENIMIENTO CORRECTIVO (INCLUYE INSUMOS, REPUESTOS Y MANO DE OBRA) | CONTROL REMOTO UNIVERSAL (INCLUYE REPUESTO) | 1 | UNIDAD | 46836.9253 | 55735.9411 | 55735.9411 |  | 124933.9 | 148671.341 | 134903.63 | 160535.3197 | 141621.83 | 168529.9777 | 133819.7867 | 159245.5461
208 | FANCOIL MANTENIMIENTO CORRECTIVO (INCLUYE INSUMOS, REPUESTOS Y MANO DE OBRA) | CAMBIO DE COMPRESOR SCROLL 60.000 BTU 3/220V/60 R410A | 1 | UNIDAD | 3220045.2457 | 3831853.8423 | 3831853.8423 |  | 8589223.5 | 10221175.965 | 9274643.54 | 11036825.8126 | 9736520.78 | 11586459.7282 | 9200129.2733 | 10948153.8353
209 | FANCOIL MANTENIMIENTO CORRECTIVO (INCLUYE INSUMOS, REPUESTOS Y MANO DE OBRA) | CAMBIO DE COMPRESOR SCROLL 80.000 BTU 3/220V/60 R410A | 1 | UNIDAD | 5093526.1148 | 6061296.0767 | 6061296.0767 |  | 13586589.9 | 16168041.981 | 14670799.77 | 17458251.7263 | 15401405.6 | 18327672.664 | 14552931.7567 | 17317988.7904
210 | FANCOIL MANTENIMIENTO CORRECTIVO (INCLUYE INSUMOS, REPUESTOS Y MANO DE OBRA) | CAMBIO DE COMPRESOR SCROLL 90.000 BTU 3/220V/60 R410A | 1 | UNIDAD | 5093526.1148 | 6061296.0767 | 6061296.0767 |  | 13586589.9 | 16168041.981 | 14670799.77 | 17458251.7263 | 15401405.6 | 18327672.664 | 14552931.7567 | 17317988.7904
211 | FANCOIL MANTENIMIENTO CORRECTIVO (INCLUYE INSUMOS, REPUESTOS Y MANO DE OBRA) | CAMBIO DE COMPRESOR SCROLL 120.000 BTU 3/220V/60 R410A | 1 | UNIDAD | 6440090.0037 | 7663707.1044 | 7663707.1044 |  | 17178445.7 | 20442350.383 | 18549285.67 | 22073649.9473 | 19473040.09 | 23172917.7071 | 18400257.1533 | 21896306.0125
212 | FANCOIL MANTENIMIENTO CORRECTIVO (INCLUYE INSUMOS, REPUESTOS Y MANO DE OBRA) | CAMBIO DE COMPRESOR SCROLL 180.000 BTU 3/220V/60 R410A | 1 | UNIDAD | 10538328.92 | 12540611.4148 | 12540611.4148 |  | 28110183.4 | 33451118.246 | 30353376.04 | 36120517.4876 | 31864974.16 | 37919319.2504 | 30109511.2 | 35830318.328
213 | FANCOIL MANTENIMIENTO CORRECTIVO (INCLUYE INSUMOS, REPUESTOS Y MANO DE OBRA) | CAMBIO DE COMPRESOR 36.000 B.T.U - ROTATIVO R-410A | 1 | UNIDAD | 1463656.9302 | 1741751.7469 | 1741751.7469 |  | 3904192.5 | 4645989.075 | 4215747.06 | 5016739.0014 | 4425691.27 | 5266572.6113 | 4181876.9433 | 4976433.5626
214 | FANCOIL MANTENIMIENTO CORRECTIVO (INCLUYE INSUMOS, REPUESTOS Y MANO DE OBRA) | CAMBIO DE COMPRESOR 48.000 B.T.U - ROTATIVO R-410A | 1 | UNIDAD | 1990573.424 | 2368782.3746 | 2368782.3746 |  | 5309701.8 | 6318545.142 | 5733416 | 6822765.04 | 6018940.12 | 7162538.7428 | 5687352.64 | 6767949.6416
215 | FANCOIL MANTENIMIENTO CORRECTIVO (INCLUYE INSUMOS, REPUESTOS Y MANO DE OBRA) | CAMBIO DE COMPRESOR 60.000 B.T.U - ROTATIVO R-410A | 1 | UNIDAD | 2634582.4738 | 3135153.1439 | 3135153.1439 |  | 7027546.5 | 8362780.335 | 7588344.71 | 9030130.2049 | 7966244.28 | 9479830.6932 | 7527378.4967 | 8957580.411
216 | FANCOIL MANTENIMIENTO CORRECTIVO (INCLUYE INSUMOS, REPUESTOS Y MANO DE OBRA) | CAMBIO DE COMPRESOR 10.T.R - ROTATIVO R-410A | 1 | UNIDAD | 3571322.909 | 4249874.2617 | 4249874.2617 |  | 9526229.7 | 11336213.343 | 10286422.83 | 12240843.1677 | 10798686.69 | 12850437.1611 | 10203779.74 | 12142497.8906
217 | FANCOIL MANTENIMIENTO CORRECTIVO (INCLUYE INSUMOS, REPUESTOS Y MANO DE OBRA) | CAMBIO DE COMPRESOR 15.T.R - ROTATIVO R-410A | 1 | UNIDAD | 3805508.0175 | 4528554.5408 | 4528554.5408 |  | 10150900.5 | 12079571.595 | 10960942.36 | 13043521.4084 | 11506797.29 | 13693088.7751 | 10872880.05 | 12938727.2595
218 | FANCOIL MANTENIMIENTO CORRECTIVO (INCLUYE INSUMOS, REPUESTOS Y MANO DE OBRA) | CAMBIO DE COMPRESOR 20.T.R - ROTATIVO R-410A | 1 | UNIDAD | 4039693.126 | 4807234.8199 | 4807234.8199 |  | 10775571.3 | 12822929.847 | 11635461.89 | 13846199.6491 | 12214907.89 | 14535740.3891 | 11541980.36 | 13734956.6284
219 | FANCOIL MANTENIMIENTO CORRECTIVO (INCLUYE INSUMOS, REPUESTOS Y MANO DE OBRA) | CAMBIO DE DEL MOTOR VENTILADOR 36.000 B.T.U.(MANEJADORA) | 1 | UNIDAD | 322004.2805 | 383185.0938 | 383185.0938 |  | 858921.7 | 1022116.823 | 927463.65 | 1103681.7435 | 973651.34 | 1158645.0946 | 920012.23 | 1094814.5537
220 | FANCOIL MANTENIMIENTO CORRECTIVO (INCLUYE INSUMOS, REPUESTOS Y MANO DE OBRA) | CAMBIO DE DEL MOTOR VENTILADOR 1/4 HP | 1 | UNIDAD | 497643.5998 | 592195.8838 | 592195.8838 |  | 1327426.1 | 1579637.059 | 1433354.7 | 1705692.093 | 1504735.77 | 1790635.5663 | 1421838.8567 | 1691988.2394
221 | FANCOIL MANTENIMIENTO CORRECTIVO (INCLUYE INSUMOS, REPUESTOS Y MANO DE OBRA) | CAMBIO DE DEL MOTOR VENTILADOR 1/2 HP | 1 | UNIDAD | 556189.389 | 661865.3729 | 661865.3729 |  | 1483592.5 | 1765475.075 | 1601983.18 | 1906359.9842 | 1681761.94 | 2001296.7086 | 1589112.54 | 1891043.9226
222 | FANCOIL MANTENIMIENTO CORRECTIVO (INCLUYE INSUMOS, REPUESTOS Y MANO DE OBRA) | CAMBIO DE ASPA METÁLICAS DE VENTILACIÓN | 1 | UNIDAD | 146365.9365 | 174175.4644 | 174175.4644 |  | 390419.9 | 464599.681 | 421575.41 | 501674.7379 | 442569.86 | 526658.1334 | 418188.39 | 497644.1841
223 | FANCOIL MANTENIMIENTO CORRECTIVO (INCLUYE INSUMOS, REPUESTOS Y MANO DE OBRA) | CAMBIO DE VENTILADOR CENTRIFUGO | 1 | UNIDAD | 146365.9365 | 174175.4644 | 174175.4644 |  | 390419.9 | 464599.681 | 421575.41 | 501674.7379 | 442569.86 | 526658.1334 | 418188.39 | 497644.1841
224 | FANCOIL MANTENIMIENTO CORRECTIVO (INCLUYE INSUMOS, REPUESTOS Y MANO DE OBRA) | CAMBIO DE FILTRO DE REFRIGERACIÓN | 1 | UNIDAD | 146365.9365 | 174175.4644 | 174175.4644 |  | 390419.9 | 464599.681 | 421575.41 | 501674.7379 | 442569.86 | 526658.1334 | 418188.39 | 497644.1841
225 | FANCOIL MANTENIMIENTO CORRECTIVO (INCLUYE INSUMOS, REPUESTOS Y MANO DE OBRA) | CAMBIO DE MIRILLA | 1 | UNIDAD | 146365.9365 | 174175.4644 | 174175.4644 |  | 390419.9 | 464599.681 | 421575.41 | 501674.7379 | 442569.86 | 526658.1334 | 418188.39 | 497644.1841
226 | FANCOIL MANTENIMIENTO CORRECTIVO (INCLUYE INSUMOS, REPUESTOS Y MANO DE OBRA) | CAMBIO BOMBA DE CONDENSADO | 1 | UNIDAD | 146365.9365 | 174175.4644 | 174175.4644 |  | 390419.9 | 464599.681 | 421575.41 | 501674.7379 | 442569.86 | 526658.1334 | 418188.39 | 497644.1841
227 | FANCOIL MANTENIMIENTO CORRECTIVO (INCLUYE INSUMOS, REPUESTOS Y MANO DE OBRA) | CAMBIO DEL RELAY TÉRMICO. | 1 | UNIDAD | 146365.9365 | 174175.4644 | 174175.4644 |  | 390419.9 | 464599.681 | 421575.41 | 501674.7379 | 442569.86 | 526658.1334 | 418188.39 | 497644.1841
228 | FANCOIL MANTENIMIENTO CORRECTIVO (INCLUYE INSUMOS, REPUESTOS Y MANO DE OBRA) | CAMBIO DE CAPACITOR COMPRESOR | 1 | UNIDAD | 117092.5537 | 139340.1389 | 139340.1389 |  | 312335.4 | 371679.126 | 337259.76 | 401339.1144 | 354055.3 | 421325.807 | 334550.1533 | 398114.6825
229 | FANCOIL MANTENIMIENTO CORRECTIVO (INCLUYE INSUMOS, REPUESTOS Y MANO DE OBRA) | CAMBIO DE CAPACITOR VENTILADOR | 1 | UNIDAD | 87819.172 | 104504.8147 | 104504.8147 |  | 234250.9 | 278758.571 | 252944.12 | 301003.5028 | 265540.74 | 315993.4806 | 250911.92 | 298585.1848
230 | FANCOIL MANTENIMIENTO CORRECTIVO (INCLUYE INSUMOS, REPUESTOS Y MANO DE OBRA) | CAMBIO DE CAPACITORES DE MARCHA 5 MF 370 VAC | 1 | UNIDAD | 87819.172 | 104504.8147 | 104504.8147 |  | 234250.9 | 278758.571 | 252944.12 | 301003.5028 | 265540.74 | 315993.4806 | 250911.92 | 298585.1848
231 | FANCOIL MANTENIMIENTO CORRECTIVO (INCLUYE INSUMOS, REPUESTOS Y MANO DE OBRA) | CAMBIO DE CAPACITORES DE MARCHA 7.5 MF 440 VAC | 1 | UNIDAD | 87819.172 | 104504.8147 | 104504.8147 |  | 234250.9 | 278758.571 | 252944.12 | 301003.5028 | 265540.74 | 315993.4806 | 250911.92 | 298585.1848
232 | FANCOIL MANTENIMIENTO CORRECTIVO (INCLUYE INSUMOS, REPUESTOS Y MANO DE OBRA) | CAMBIO DE CAPACITORES DE MARCHA 5 MF 370 VAC | 1 | UNIDAD | 87819.172 | 104504.8147 | 104504.8147 |  | 234250.9 | 278758.571 | 252944.12 | 301003.5028 | 265540.74 | 315993.4806 | 250911.92 | 298585.1848
233 | FANCOIL MANTENIMIENTO CORRECTIVO (INCLUYE INSUMOS, REPUESTOS Y MANO DE OBRA) | CAMBIO DE CAPACITORES DE MARCHA 15 MF 370 VAC | 1 | UNIDAD | 87819.172 | 104504.8147 | 104504.8147 |  | 234250.9 | 278758.571 | 252944.12 | 301003.5028 | 265540.74 | 315993.4806 | 250911.92 | 298585.1848
234 | FANCOIL MANTENIMIENTO CORRECTIVO (INCLUYE INSUMOS, REPUESTOS Y MANO DE OBRA) | CAMBIO DE CAPACITORES DE MARCHA 30 MF 370 VAC | 1 | UNIDAD | 87819.172 | 104504.8147 | 104504.8147 |  | 234250.9 | 278758.571 | 252944.12 | 301003.5028 | 265540.74 | 315993.4806 | 250911.92 | 298585.1848
235 | FANCOIL MANTENIMIENTO CORRECTIVO (INCLUYE INSUMOS, REPUESTOS Y MANO DE OBRA) | CAMBIO DE CAPACITORES DE MARCHA 40 MF 370 VAC | 1 | UNIDAD | 87819.172 | 104504.8147 | 104504.8147 |  | 234250.9 | 278758.571 | 252944.12 | 301003.5028 | 265540.74 | 315993.4806 | 250911.92 | 298585.1848
236 | FANCOIL MANTENIMIENTO CORRECTIVO (INCLUYE INSUMOS, REPUESTOS Y MANO DE OBRA) | CAMBIO DE CAPACITORES DE MARCHA 40 MF 440 VAC | 1 | UNIDAD | 87819.172 | 104504.8147 | 104504.8147 |  | 234250.9 | 278758.571 | 252944.12 | 301003.5028 | 265540.74 | 315993.4806 | 250911.92 | 298585.1848
237 | FANCOIL MANTENIMIENTO CORRECTIVO (INCLUYE INSUMOS, REPUESTOS Y MANO DE OBRA) | CAMBIO DE CAPACITORES DE MARCHA 50 MF 440 VAC (INCLUYE REPUESTO) | 1 | UNIDAD | 105383.2022 | 125406.0106 | 125406.0106 |  | 281101.6 | 334510.904 | 303533.51 | 361204.8769 | 318649.48 | 379192.8812 | 301094.8633 | 358302.8874
238 | FANCOIL MANTENIMIENTO CORRECTIVO (INCLUYE INSUMOS, REPUESTOS Y MANO DE OBRA) | CAMBIO DE CAPACITORES DE MARCHA 60 MF 440 VAC (INCLUYE REPUESTO) | 1 | UNIDAD | 105383.2022 | 125406.0106 | 125406.0106 |  | 281101.6 | 334510.904 | 303533.51 | 361204.8769 | 318649.48 | 379192.8812 | 301094.8633 | 358302.8874
239 | FANCOIL MANTENIMIENTO CORRECTIVO (INCLUYE INSUMOS, REPUESTOS Y MANO DE OBRA) | CAMBIO DE CAPACITORES DE MARCHA 80 MF 440 VAC (INCLUYE REPUESTO) | 1 | UNIDAD | 105383.2022 | 125406.0106 | 125406.0106 |  | 281101.6 | 334510.904 | 303533.51 | 361204.8769 | 318649.48 | 379192.8812 | 301094.8633 | 358302.8874
240 | FANCOIL MANTENIMIENTO CORRECTIVO (INCLUYE INSUMOS, REPUESTOS Y MANO DE OBRA) | CAMBIO DE CAPACITORES DE MARCHA 30+5 MF 370 VAC (INCLUYE REPUESTO) | 1 | UNIDAD | 105383.2022 | 125406.0106 | 125406.0106 |  | 281101.6 | 334510.904 | 303533.51 | 361204.8769 | 318649.48 | 379192.8812 | 301094.8633 | 358302.8874
241 | FANCOIL MANTENIMIENTO CORRECTIVO (INCLUYE INSUMOS, REPUESTOS Y MANO DE OBRA) | CAMBIO DE CAPACITORES DE MARCHA 45+5 MF 370 VAC (INCLUYE REPUESTO) | 1 | UNIDAD | 105383.2022 | 125406.0106 | 125406.0106 |  | 281101.6 | 334510.904 | 303533.51 | 361204.8769 | 318649.48 | 379192.8812 | 301094.8633 | 358302.8874
242 | FANCOIL MANTENIMIENTO CORRECTIVO (INCLUYE INSUMOS, REPUESTOS Y MANO DE OBRA) | CAMBIO DE CAPACITORES DE MARCHA 55+5 MF 370 VAC (INCLUYE REPUESTO) | 1 | UNIDAD | 105383.2022 | 125406.0106 | 125406.0106 |  | 281101.6 | 334510.904 | 303533.51 | 361204.8769 | 318649.48 | 379192.8812 | 301094.8633 | 358302.8874
243 | FANCOIL MANTENIMIENTO CORRECTIVO (INCLUYE INSUMOS, REPUESTOS Y MANO DE OBRA) | CAMBIO DE VÁLVULA DE CORTE (INCLUYE REPUESTO) | 1 | UNIDAD | 105383.2022 | 125406.0106 | 125406.0106 |  | 281101.6 | 334510.904 | 303533.51 | 361204.8769 | 318649.48 | 379192.8812 | 301094.8633 | 358302.8874
244 | FANCOIL MANTENIMIENTO CORRECTIVO (INCLUYE INSUMOS, REPUESTOS Y MANO DE OBRA) | RECARGA GAS REFRIGERANTE R410A 800GR | 1 | UNIDAD | 840336.1345 | 1000000 | 383185.0938 |  | 858921.7 | 1022116.823 | 927463.65 | 1103681.7435 | 973651.34 | 1158645.0946 | 920012.23 | 1094814.5537
245 | FANCOIL MANTENIMIENTO CORRECTIVO (INCLUYE INSUMOS, REPUESTOS Y MANO DE OBRA) | RECARGA GAS REFRIGERANTE R410A 5KG (12 LIBRAS) | 1 | UNIDAD | 924369.7479 | 1100000 | 404086.2897 |  | 905772.4 | 1077869.156 | 978053.04 | 1163883.1176 | 1026760.08 | 1221844.4952 | 970195.1733 | 1154532.2563
246 | FANCOIL MANTENIMIENTO CORRECTIVO (INCLUYE INSUMOS, REPUESTOS Y MANO DE OBRA) | RECARGA GAS REFRIGERANTE R410A 11,3KG (25 LIBRAS) | 1 | UNIDAD | 1344537.8151 | 1600000 | 592195.8838 |  | 1327426.1 | 1579637.059 | 1433354.7 | 1705692.093 | 1504735.77 | 1790635.5663 | 1421838.8567 | 1691988.2394
247 | FANCOIL MANTENIMIENTO CORRECTIVO (INCLUYE INSUMOS, REPUESTOS Y MANO DE OBRA) | PRESURIZACIÓN Y DETECCIÓN DE FUGA (INCLUYE BARRIDO CON NITRÓGENO) 48000 - 60000 BTU | 1 | UNIDAD | 243697.479 | 290000 | 104504.8147 |  | 234250.9 | 278758.571 | 252944.12 | 301003.5028 | 265540.74 | 315993.4806 | 250911.92 | 298585.1848
248 | FANCOIL MANTENIMIENTO CORRECTIVO (INCLUYE INSUMOS, REPUESTOS Y MANO DE OBRA) | SELLAMIENTO DE FUGA (INCLUYE GAS REFRIGERANTE) 48000 - 60000 BTU | 1 | UNIDAD | 361344.5378 | 430000 | 153274.2699 |  | 343569.2 | 408847.348 | 370986.02 | 441473.3638 | 389461.13 | 463458.7447 | 368005.45 | 437926.4855
249 | FANCOIL MANTENIMIENTO CORRECTIVO (INCLUYE INSUMOS, REPUESTOS Y MANO DE OBRA) | TUBERÍA DE REFRIGERACIÓN EN COBRE DE 1/2 INCLUYE AISLAMIENTO Y FIJACIÓN A ESTRUCTURA X 3 METROS LINEALES | 1 | UNIDAD | 81496.1408 | 96980.4076 | 96980.4076 |  | 217384.7 | 258687.793 | 234732 | 279331.08 | 246421.65 | 293241.7635 | 232846.1167 | 277086.8788
250 | FANCOIL MANTENIMIENTO CORRECTIVO (INCLUYE INSUMOS, REPUESTOS Y MANO DE OBRA) | TUBERÍA DE REFRIGERACIÓN EN COBRE DE 1/4 INCLUYE AISLAMIENTO Y FIJACIÓN A ESTRUCTURA | 1 | ML | 46935.371 | 55853.0915 | 55853.0915 |  | 125196.5 | 148983.835 | 135187.18 | 160872.7442 | 141919.5 | 168884.205 | 134101.06 | 159580.2614
251 | FANCOIL MANTENIMIENTO CORRECTIVO (INCLUYE INSUMOS, REPUESTOS Y MANO DE OBRA) | TUBERÍA DE REFRIGERACIÓN EN COBRE DE 3/8 INCLUYE AISLAMIENTO Y FIJACIÓN A ESTRUCTURA | 1 | ML | 67471.8205 | 80291.4664 | 80291.4664 |  | 179975.9 | 214171.321 | 194337.98 | 231262.1962 | 204016.01 | 242779.0519 | 192776.63 | 229404.1897
252 | FANCOIL MANTENIMIENTO CORRECTIVO (INCLUYE INSUMOS, REPUESTOS Y MANO DE OBRA) | TUBERÍA DE REFRIGERACIÓN EN COBRE DE 5/8 INCLUYE AISLAMIENTO Y FIJACIÓN A ESTRUCTURA | 1 | ML | 123298.6183 | 146725.3558 | 146725.3558 |  | 328889.6 | 391378.624 | 355134.99 | 422610.6381 | 372820.71 | 443656.6449 | 352281.7667 | 419215.3023
253 | FANCOIL MANTENIMIENTO CORRECTIVO (INCLUYE INSUMOS, REPUESTOS Y MANO DE OBRA) | TUBERÍA DE REFRIGERACIÓN EN COBRE DE 3/4 INCLUYE AISLAMIENTO Y FIJACIÓN A ESTRUCTURA | 1 | ML | 126586.3608 | 150637.7694 | 150637.7694 |  | 337659.4 | 401814.686 | 364604.62 | 433879.4978 | 382761.93 | 455486.6967 | 361675.3167 | 430393.6268
254 | FANCOIL MANTENIMIENTO CORRECTIVO (INCLUYE INSUMOS, REPUESTOS Y MANO DE OBRA) | CAMBIO AISLAMIENTO TÉRMICO RUBATEX Y CINTA VINÍLICA (INCLUYE REPUESTO) | 1 | ML | 105383.2022 | 125406.0106 | 125406.0106 |  | 281101.6 | 334510.904 | 303533.51 | 361204.8769 | 318649.48 | 379192.8812 | 301094.8633 | 358302.8874
255 | FANCOIL MANTENIMIENTO CORRECTIVO (INCLUYE INSUMOS, REPUESTOS Y MANO DE OBRA) | CAMBIO AISLAMIENTO TÉRMICO THERMOLOM DOBLE (INCLUYE REPUESTO) | 1 | ML | 175638.8317 | 209010.2097 | 209010.2097 |  | 468503.1 | 557518.689 | 505889.65 | 602008.6835 | 531082.95 | 631988.7105 | 501825.2333 | 597172.0277
256 | FANCOIL MANTENIMIENTO CORRECTIVO (INCLUYE INSUMOS, REPUESTOS Y MANO DE OBRA) | CAMBIO DE CABLEADO ELÉCTRICO DE INTERCONEXIÓN | 1 | ML | 99528.5247 | 118438.9444 | 118438.9444 |  | 265484.7 | 315926.793 | 286670.38 | 341137.7522 | 300946.56 | 358126.4064 | 284367.2133 | 338396.9839
257 | FANCOIL MANTENIMIENTO CORRECTIVO (INCLUYE INSUMOS, REPUESTOS Y MANO DE OBRA) | CAMBIO DE TEMPORIZADOR 0-10MIN - 240VAC 1,5AMP (INCLUYE REPUESTO) | 1 | UNIDAD | 263458.4902 | 313515.6033 | 313515.6033 |  | 702755.3 | 836278.807 | 758835.17 | 903013.8523 | 796625.16 | 947983.9404 | 752738.5433 | 895758.8666
258 | FANCOIL MANTENIMIENTO CORRECTIVO (INCLUYE INSUMOS, REPUESTOS Y MANO DE OBRA) | CAMBIO DE FILTRO SECADOR CUERPO MEDIANO 1/4". (INCLUYE REPUESTO) | 1 | UNIDAD | 380551.0462 | 452855.7449 | 452855.7449 |  | 1015090.7 | 1207957.933 | 1096094.94 | 1304352.9786 | 1150680.47 | 1369309.7593 | 1087288.7033 | 1293873.557
259 | FANCOIL MANTENIMIENTO CORRECTIVO (INCLUYE INSUMOS, REPUESTOS Y MANO DE OBRA) | CAMBIO DE FILTRO SECADOR CUERPO MEDIANO 3/8". (INCLUYE REPUESTO) | 1 | UNIDAD | 398114.5875 | 473756.3591 | 473756.3591 |  | 1061940.1 | 1263708.719 | 1146682.92 | 1364552.6748 | 1203787.73 | 1432507.3987 | 1137470.25 | 1353589.5975
260 | FANCOIL MANTENIMIENTO CORRECTIVO (INCLUYE INSUMOS, REPUESTOS Y MANO DE OBRA) | CAMBIO DE FILTRO SECADOR CUERPO MEDIANO 1/2". (INCLUYE REPUESTO) | 1 | UNIDAD | 398114.5875 | 473756.3591 | 473756.3591 |  | 1061940.1 | 1263708.719 | 1146682.92 | 1364552.6748 | 1203787.73 | 1432507.3987 | 1137470.25 | 1353589.5975
261 | FANCOIL MANTENIMIENTO CORRECTIVO (INCLUYE INSUMOS, REPUESTOS Y MANO DE OBRA) | CAMBIO DE FILTRO SECADOR CUERPO MEDIANO 5/8". | 1 | UNIDAD | 398114.5875 | 473756.3591 | 473756.3591 |  | 1061940.1 | 1263708.719 | 1146682.92 | 1364552.6748 | 1203787.73 | 1432507.3987 | 1137470.25 | 1353589.5975
262 | FANCOIL MANTENIMIENTO CORRECTIVO (INCLUYE INSUMOS, REPUESTOS Y MANO DE OBRA) | CAMBIO DE FILTRO DE SUCCIÓN 1/4". | 1 | UNIDAD | 439096.8353 | 522525.234 | 522525.234 |  | 1171257.1 | 1393795.949 | 1264723.42 | 1505020.8698 | 1327706.64 | 1579970.9016 | 1254562.3867 | 1492929.2401
263 | FANCOIL MANTENIMIENTO CORRECTIVO (INCLUYE INSUMOS, REPUESTOS Y MANO DE OBRA) | CAMBIO DE FILTRO DE SUCCIÓN 3/8". | 1 | UNIDAD | 439096.8353 | 522525.234 | 522525.234 |  | 1171257.1 | 1393795.949 | 1264723.42 | 1505020.8698 | 1327706.64 | 1579970.9016 | 1254562.3867 | 1492929.2401
264 | FANCOIL MANTENIMIENTO CORRECTIVO (INCLUYE INSUMOS, REPUESTOS Y MANO DE OBRA) | CAMBIO DE FILTRO DE SUCCIÓN 1/2". | 1 | UNIDAD | 439096.8353 | 522525.234 | 522525.234 |  | 1171257.1 | 1393795.949 | 1264723.42 | 1505020.8698 | 1327706.64 | 1579970.9016 | 1254562.3867 | 1492929.2401
265 | FANCOIL MANTENIMIENTO CORRECTIVO (INCLUYE INSUMOS, REPUESTOS Y MANO DE OBRA) | CAMBIO DE FILTRO DE SUCCIÓN 5/8". | 1 | UNIDAD | 439096.8353 | 522525.234 | 522525.234 |  | 1171257.1 | 1393795.949 | 1264723.42 | 1505020.8698 | 1327706.64 | 1579970.9016 | 1254562.3867 | 1492929.2401
266 | FANCOIL MANTENIMIENTO CORRECTIVO (INCLUYE INSUMOS, REPUESTOS Y MANO DE OBRA) | INSTALACIÓN CABLEADO DE FUERZA, 3 CABLES NO. 12 AWG EN TUBERÍA EMT DE 1/2" CON ACCESORIOS Y SOPORTERÍA POR 3 METROS LINEAL. | 1 | UNIDAD | 146365.9365 | 174175.4644 | 174175.4644 |  | 390419.9 | 464599.681 | 421575.41 | 501674.7379 | 442569.86 | 526658.1334 | 418188.39 | 497644.1841
267 | FANCOIL MANTENIMIENTO CORRECTIVO (INCLUYE INSUMOS, REPUESTOS Y MANO DE OBRA) | INSTALACIÓN CABLEADO DE FUERZA, 3 CABLES NO. 10 AWG EN TUBERÍA EMT DE 1/2" CON ACCESORIOS Y SOPORTERÍA | 1 | ML | 146365.9365 | 174175.4644 | 174175.4644 |  | 390419.9 | 464599.681 | 421575.41 | 501674.7379 | 442569.86 | 526658.1334 | 418188.39 | 497644.1841
268 | FANCOIL MANTENIMIENTO CORRECTIVO (INCLUYE INSUMOS, REPUESTOS Y MANO DE OBRA) | INSTALACIÓN CABLEADO DE FUERZA, 3 CABLES NO. 08 AWG EN TUBERÍA EMT DE 3/4" CON ACCESORIOS Y SOPORTERÍA | 1 | ML | 175638.8317 | 209010.2097 | 209010.2097 |  | 468503.1 | 557518.689 | 505889.65 | 602008.6835 | 531082.95 | 631988.7105 | 501825.2333 | 597172.0277
269 | FANCOIL MANTENIMIENTO CORRECTIVO (INCLUYE INSUMOS, REPUESTOS Y MANO DE OBRA) | CAMBIO DE CONTACTOR 3P-25AMP - BOBINA 24V (INCLUYE REPUESTO) | 1 | UNIDAD | 105383.2022 | 125406.0106 | 125406.0106 |  | 281101.6 | 334510.904 | 303533.51 | 361204.8769 | 318649.48 | 379192.8812 | 301094.8633 | 358302.8874
270 | FANCOIL MANTENIMIENTO CORRECTIVO (INCLUYE INSUMOS, REPUESTOS Y MANO DE OBRA) | CAMBIO DE CONTACTOR 3P-40AMP - BOBINA 24V (INCLUYE REPUESTO) | 1 | UNIDAD | 105383.2022 | 125406.0106 | 125406.0106 |  | 281101.6 | 334510.904 | 303533.51 | 361204.8769 | 318649.48 | 379192.8812 | 301094.8633 | 358302.8874
271 | FANCOIL MANTENIMIENTO CORRECTIVO (INCLUYE INSUMOS, REPUESTOS Y MANO DE OBRA) | CAMBIO DE RELE 10A250VAC/30VDC. (INCLUYE REPUESTO) | 1 | UNIDAD | 128801.9075 | 153274.2699 | 153274.2699 |  | 343569.2 | 408847.348 | 370986.02 | 441473.3638 | 389461.13 | 463458.7447 | 368005.45 | 437926.4855
272 | FANCOIL MANTENIMIENTO CORRECTIVO (INCLUYE INSUMOS, REPUESTOS Y MANO DE OBRA) | CAMBIO DE TRANSFORMADOR 220 / 24 V. (INCLUYE REPUESTO) (INCLUYE REPUESTO) | 1 | UNIDAD | 128801.9075 | 153274.2699 | 153274.2699 |  | 343569.2 | 408847.348 | 370986.02 | 441473.3638 | 389461.13 | 463458.7447 | 368005.45 | 437926.4855
273 | FANCOIL MANTENIMIENTO CORRECTIVO (INCLUYE INSUMOS, REPUESTOS Y MANO DE OBRA) | INSTALACIÓN FIBRA DE VIDRIO O SIMILARES DIMENSIÓN 96CM X 48CM X 1" GROSOR, X 2 METROS LINEALES | 1 | UNIDAD | 146365.9365 | 174175.4644 | 174175.4644 |  | 390419.9 | 464599.681 | 421575.41 | 501674.7379 | 442569.86 | 526658.1334 | 418188.39 | 497644.1841
274 | FANCOIL MANTENIMIENTO CORRECTIVO (INCLUYE INSUMOS, REPUESTOS Y MANO DE OBRA) | INSTALACIÓN FIBRA DE VIDRIO O SIMILARES DIMENSIÓN 48CM X 29CM X 1" GROSOR, | 1 | ML | 128801.9075 | 153274.2699 | 153274.2699 |  | 343569.2 | 408847.348 | 370986.02 | 441473.3638 | 389461.13 | 463458.7447 | 368005.45 | 437926.4855
275 | FANCOIL MANTENIMIENTO CORRECTIVO (INCLUYE INSUMOS, REPUESTOS Y MANO DE OBRA) | INSTALACIÓN DRENAJE EN MANGUERA PLÁSTICA DE 1/2" | 1 | ML | 13582.7708 | 16163.4973 | 16163.4973 |  | 36231 | 43114.89 | 39122.23 | 46555.4537 | 41070.52 | 48873.9188 | 38807.9167 | 46181.4208
276 | FANCOIL MANTENIMIENTO CORRECTIVO (INCLUYE INSUMOS, REPUESTOS Y MANO DE OBRA) | INSTALACIÓN DRENAJE EN MANGUERA PLÁSTICA DE 13/4" | 1 | ML | 20374.1568 | 24245.2466 | 24245.2466 |  | 54346.5 | 64672.335 | 58683.35 | 69833.1865 | 61605.78 | 73310.8782 | 58211.8767 | 69272.1332
277 | FANCOIL MANTENIMIENTO CORRECTIVO (INCLUYE INSUMOS, REPUESTOS Y MANO DE OBRA) | INSTALACIÓN DRENAJE EN PVC DE 1/2" | 1 | ML | 20374.1568 | 24245.2466 | 24245.2466 |  | 54346.5 | 64672.335 | 58683.35 | 69833.1865 | 61605.78 | 73310.8782 | 58211.8767 | 69272.1332
278 | FANCOIL MANTENIMIENTO CORRECTIVO (INCLUYE INSUMOS, REPUESTOS Y MANO DE OBRA) | INSTALACIÓN DRENAJE EN PVC DE 3/4" | 1 | ML | 20374.1568 | 24245.2466 | 24245.2466 |  | 54346.5 | 64672.335 | 58683.35 | 69833.1865 | 61605.78 | 73310.8782 | 58211.8767 | 69272.1332
279 | FANCOIL MANTENIMIENTO CORRECTIVO (INCLUYE INSUMOS, REPUESTOS Y MANO DE OBRA) | INSTALACIÓN TARJETA DE CONTROL UNIVERSAL (INCLUYE REPUESTO) | 1 | UNIDAD | 263458.4902 | 313515.6033 | 313515.6033 |  | 702755.3 | 836278.807 | 758835.17 | 903013.8523 | 796625.16 | 947983.9404 | 752738.5433 | 895758.8666
280 | FANCOIL MANTENIMIENTO CORRECTIVO (INCLUYE INSUMOS, REPUESTOS Y MANO DE OBRA) | CONTROL REMOTO UNIVERSAL (INCLUYE REPUESTO) | 1 | UNIDAD | 46836.9253 | 55735.9411 | 55735.9411 |  | 124933.9 | 148671.341 | 134903.63 | 160535.3197 | 141621.83 | 168529.9777 | 133819.7867 | 159245.5461
281 | SISTEMA CENTRAL MANTENIMIENTO CORRECTIVO (INCLUYE INSUMOS, REPUESTOS Y MANO DE OBRA) | CAMBIO DE COMPRESOR SCROLL 60.000 BTU 3/220V/60 R410A | 1 | UNIDAD | 3263955.0755 | 3884106.5398 | 3884106.5398 |  | 8706349.6 | 10360556.024 | 9401116.3 | 11187328.397 | 9869291.89 | 11744457.3491 | 9325585.93 | 11097447.2567
282 | SISTEMA CENTRAL MANTENIMIENTO CORRECTIVO (INCLUYE INSUMOS, REPUESTOS Y MANO DE OBRA) | CAMBIO DE COMPRESOR SCROLL 80.000 BTU 3/220V/60 R410A | 1 | UNIDAD | 5093526.1148 | 6061296.0767 | 6061296.0767 |  | 13586589.9 | 16168041.981 | 14670799.77 | 17458251.7263 | 15401405.6 | 18327672.664 | 14552931.7567 | 17317988.7904
283 | SISTEMA CENTRAL MANTENIMIENTO CORRECTIVO (INCLUYE INSUMOS, REPUESTOS Y MANO DE OBRA) | CAMBIO DE COMPRESOR SCROLL 90.000 BTU 3/220V/60 R410A | 1 | UNIDAD | 5093526.1148 | 6061296.0767 | 6061296.0767 |  | 13586589.9 | 16168041.981 | 14670799.77 | 17458251.7263 | 15401405.6 | 18327672.664 | 14552931.7567 | 17317988.7904
284 | SISTEMA CENTRAL MANTENIMIENTO CORRECTIVO (INCLUYE INSUMOS, REPUESTOS Y MANO DE OBRA) | CAMBIO DE COMPRESOR SCROLL 120.000 BTU 3/220V/60 R410A | 1 | UNIDAD | 6440090.0037 | 7663707.1044 | 7663707.1044 |  | 17178445.7 | 20442350.383 | 18549285.67 | 22073649.9473 | 19473040.09 | 23172917.7071 | 18400257.1533 | 21896306.0125
285 | SISTEMA CENTRAL MANTENIMIENTO CORRECTIVO (INCLUYE INSUMOS, REPUESTOS Y MANO DE OBRA) | CAMBIO DE COMPRESOR SCROLL 180.000 BTU 3/220V/60 R410A | 1 | UNIDAD | 10538328.92 | 12540611.4148 | 12540611.4148 |  | 28110183.4 | 33451118.246 | 30353376.04 | 36120517.4876 | 31864974.16 | 37919319.2504 | 30109511.2 | 35830318.328
286 | SISTEMA CENTRAL MANTENIMIENTO CORRECTIVO (INCLUYE INSUMOS, REPUESTOS Y MANO DE OBRA) | CAMBIO DE COMPRESOR 48.000 B.T.U - ROTATIVO R-410A | 1 | UNIDAD | 1463656.9302 | 1741751.7469 | 1741751.7469 |  | 3904192.5 | 4645989.075 | 4215747.06 | 5016739.0014 | 4425691.27 | 5266572.6113 | 4181876.9433 | 4976433.5626
287 | SISTEMA CENTRAL MANTENIMIENTO CORRECTIVO (INCLUYE INSUMOS, REPUESTOS Y MANO DE OBRA) | CAMBIO DE COMPRESOR 60.000 B.T.U - ROTATIVO R-410A | 1 | UNIDAD | 1990573.424 | 2368782.3746 | 2368782.3746 |  | 5309701.8 | 6318545.142 | 5733416 | 6822765.04 | 6018940.12 | 7162538.7428 | 5687352.64 | 6767949.6416
288 | SISTEMA CENTRAL MANTENIMIENTO CORRECTIVO (INCLUYE INSUMOS, REPUESTOS Y MANO DE OBRA) | CAMBIO DE COMPRESOR 10.T.R - ROTATIVO R-410A | 1 | UNIDAD | 3571322.909 | 4249874.2617 | 4249874.2617 |  | 9526229.7 | 11336213.343 | 10286422.83 | 12240843.1677 | 10798686.69 | 12850437.1611 | 10203779.74 | 12142497.8906
289 | SISTEMA CENTRAL MANTENIMIENTO CORRECTIVO (INCLUYE INSUMOS, REPUESTOS Y MANO DE OBRA) | CAMBIO DE COMPRESOR 15.T.R - ROTATIVO R-410A | 1 | UNIDAD | 5042016.8067 | 6000000 | 4528554.5408 |  | 10150900.5 | 12079571.595 | 10960942.36 | 13043521.4084 | 11506797.29 | 13693088.7751 | 10872880.05 | 12938727.2595
290 | SISTEMA CENTRAL MANTENIMIENTO CORRECTIVO (INCLUYE INSUMOS, REPUESTOS Y MANO DE OBRA) | CAMBIO DE COMPRESOR 20.T.R - ROTATIVO R-410A | 1 | UNIDAD | 5882352.9412 | 7000000 | 4807234.8199 |  | 10775571.3 | 12822929.847 | 11635461.89 | 13846199.6491 | 12214907.89 | 14535740.3891 | 11541980.36 | 13734956.6284
291 | SISTEMA CENTRAL MANTENIMIENTO CORRECTIVO (INCLUYE INSUMOS, REPUESTOS Y MANO DE OBRA) | CAMBIO DE COMPRESOR 25.T.R - ROTATIVO R-410A | 1 | UNIDAD | 6722689.0756 | 8000000 | 5085915.0991 |  | 11400242.1 | 13566288.099 | 12309981.42 | 14648877.8898 | 12923018.49 | 15378392.0031 | 12211080.67 | 14531185.9973
292 | SISTEMA CENTRAL MANTENIMIENTO CORRECTIVO (INCLUYE INSUMOS, REPUESTOS Y MANO DE OBRA) | CAMBIO DE DEL MOTOR VENTILADOR 1/4 HP | 1 | UNIDAD | 497643.5998 | 592195.8838 | 592195.8838 |  | 1327426.1 | 1579637.059 | 1433354.7 | 1705692.093 | 1504735.77 | 1790635.5663 | 1421838.8567 | 1691988.2394
293 | SISTEMA CENTRAL MANTENIMIENTO CORRECTIVO (INCLUYE INSUMOS, REPUESTOS Y MANO DE OBRA) | CAMBIO DE DEL MOTOR VENTILADOR 1/2 HP | 1 | UNIDAD | 556189.389 | 661865.3729 | 661865.3729 |  | 1483592.5 | 1765475.075 | 1601983.18 | 1906359.9842 | 1681761.94 | 2001296.7086 | 1589112.54 | 1891043.9226
294 | SISTEMA CENTRAL MANTENIMIENTO CORRECTIVO (INCLUYE INSUMOS, REPUESTOS Y MANO DE OBRA) | CAMBIO DE ASPA METÁLICAS DE VENTILACIÓN | 1 | UNIDAD | 146365.9365 | 174175.4644 | 174175.4644 |  | 390419.9 | 464599.681 | 421575.41 | 501674.7379 | 442569.86 | 526658.1334 | 418188.39 | 497644.1841
295 | SISTEMA CENTRAL MANTENIMIENTO CORRECTIVO (INCLUYE INSUMOS, REPUESTOS Y MANO DE OBRA) | CAMBIO DE VENTILADOR CENTRIFUGO | 1 | UNIDAD | 146365.9365 | 174175.4644 | 174175.4644 |  | 390419.9 | 464599.681 | 421575.41 | 501674.7379 | 442569.86 | 526658.1334 | 418188.39 | 497644.1841
296 | SISTEMA CENTRAL MANTENIMIENTO CORRECTIVO (INCLUYE INSUMOS, REPUESTOS Y MANO DE OBRA) | CAMBIO DE FILTRO DE REFRIGERACIÓN | 1 | UNIDAD | 146365.9365 | 174175.4644 | 174175.4644 |  | 390419.9 | 464599.681 | 421575.41 | 501674.7379 | 442569.86 | 526658.1334 | 418188.39 | 497644.1841
297 | SISTEMA CENTRAL MANTENIMIENTO CORRECTIVO (INCLUYE INSUMOS, REPUESTOS Y MANO DE OBRA) | CAMBIO DE MIRILLA | 1 | UNIDAD | 146365.9365 | 174175.4644 | 174175.4644 |  | 390419.9 | 464599.681 | 421575.41 | 501674.7379 | 442569.86 | 526658.1334 | 418188.39 | 497644.1841
298 | SISTEMA CENTRAL MANTENIMIENTO CORRECTIVO (INCLUYE INSUMOS, REPUESTOS Y MANO DE OBRA) | CAMBIO DE VÁLVULA DE EXPANSIÓN | 1 | UNIDAD | 146365.9365 | 174175.4644 | 174175.4644 |  | 390419.9 | 464599.681 | 421575.41 | 501674.7379 | 442569.86 | 526658.1334 | 418188.39 | 497644.1841
299 | SISTEMA CENTRAL MANTENIMIENTO CORRECTIVO (INCLUYE INSUMOS, REPUESTOS Y MANO DE OBRA) | CAMBIO DEL RELAY TÉRMICO. | 1 | UNIDAD | 146365.9365 | 174175.4644 | 174175.4644 |  | 390419.9 | 464599.681 | 421575.41 | 501674.7379 | 442569.86 | 526658.1334 | 418188.39 | 497644.1841
300 | SISTEMA CENTRAL MANTENIMIENTO CORRECTIVO (INCLUYE INSUMOS, REPUESTOS Y MANO DE OBRA) | CAMBIO DE CAPACITOR COMPRESOR | 1 | UNIDAD | 87819.172 | 104504.8147 | 104504.8147 |  | 234250.9 | 278758.571 | 252944.12 | 301003.5028 | 265540.74 | 315993.4806 | 250911.92 | 298585.1848
301 | SISTEMA CENTRAL MANTENIMIENTO CORRECTIVO (INCLUYE INSUMOS, REPUESTOS Y MANO DE OBRA) | CAMBIO DE CAPACITOR VENTILADOR | 1 | UNIDAD | 87819.172 | 104504.8147 | 104504.8147 |  | 234250.9 | 278758.571 | 252944.12 | 301003.5028 | 265540.74 | 315993.4806 | 250911.92 | 298585.1848
302 | SISTEMA CENTRAL MANTENIMIENTO CORRECTIVO (INCLUYE INSUMOS, REPUESTOS Y MANO DE OBRA) | CAMBIO DE CAPACITORES DE MARCHA 5 MF 370 VAC | 1 | UNIDAD | 87819.172 | 104504.8147 | 104504.8147 |  | 234250.9 | 278758.571 | 252944.12 | 301003.5028 | 265540.74 | 315993.4806 | 250911.92 | 298585.1848
303 | SISTEMA CENTRAL MANTENIMIENTO CORRECTIVO (INCLUYE INSUMOS, REPUESTOS Y MANO DE OBRA) | CAMBIO DE CAPACITORES DE MARCHA 7.5 MF 440 VAC | 1 | UNIDAD | 87819.172 | 104504.8147 | 104504.8147 |  | 234250.9 | 278758.571 | 252944.12 | 301003.5028 | 265540.74 | 315993.4806 | 250911.92 | 298585.1848
304 | SISTEMA CENTRAL MANTENIMIENTO CORRECTIVO (INCLUYE INSUMOS, REPUESTOS Y MANO DE OBRA) | CAMBIO DE CAPACITORES DE MARCHA 5 MF 370 VAC | 1 | UNIDAD | 87819.172 | 104504.8147 | 104504.8147 |  | 234250.9 | 278758.571 | 252944.12 | 301003.5028 | 265540.74 | 315993.4806 | 250911.92 | 298585.1848
305 | SISTEMA CENTRAL MANTENIMIENTO CORRECTIVO (INCLUYE INSUMOS, REPUESTOS Y MANO DE OBRA) | CAMBIO DE CAPACITORES DE MARCHA 15 MF 370 VAC | 1 | UNIDAD | 87819.172 | 104504.8147 | 104504.8147 |  | 234250.9 | 278758.571 | 252944.12 | 301003.5028 | 265540.74 | 315993.4806 | 250911.92 | 298585.1848
306 | SISTEMA CENTRAL MANTENIMIENTO CORRECTIVO (INCLUYE INSUMOS, REPUESTOS Y MANO DE OBRA) | CAMBIO DE CAPACITORES DE MARCHA 30 MF 370 VAC | 1 | UNIDAD | 87819.172 | 104504.8147 | 104504.8147 |  | 234250.9 | 278758.571 | 252944.12 | 301003.5028 | 265540.74 | 315993.4806 | 250911.92 | 298585.1848
307 | SISTEMA CENTRAL MANTENIMIENTO CORRECTIVO (INCLUYE INSUMOS, REPUESTOS Y MANO DE OBRA) | CAMBIO DE CAPACITORES DE MARCHA 40 MF 370 VAC | 1 | UNIDAD | 87819.172 | 104504.8147 | 104504.8147 |  | 234250.9 | 278758.571 | 252944.12 | 301003.5028 | 265540.74 | 315993.4806 | 250911.92 | 298585.1848
308 | SISTEMA CENTRAL MANTENIMIENTO CORRECTIVO (INCLUYE INSUMOS, REPUESTOS Y MANO DE OBRA) | CAMBIO DE CAPACITORES DE MARCHA 40 MF 440 VAC | 1 | UNIDAD | 87819.172 | 104504.8147 | 104504.8147 |  | 234250.9 | 278758.571 | 252944.12 | 301003.5028 | 265540.74 | 315993.4806 | 250911.92 | 298585.1848
309 | SISTEMA CENTRAL MANTENIMIENTO CORRECTIVO (INCLUYE INSUMOS, REPUESTOS Y MANO DE OBRA) | CAMBIO DE CAPACITORES DE MARCHA 50 MF 440 VAC (INCLUYE REPUESTO) | 1 | UNIDAD | 105383.2022 | 125406.0106 | 125406.0106 |  | 281101.6 | 334510.904 | 303533.51 | 361204.8769 | 318649.48 | 379192.8812 | 301094.8633 | 358302.8874
310 | SISTEMA CENTRAL MANTENIMIENTO CORRECTIVO (INCLUYE INSUMOS, REPUESTOS Y MANO DE OBRA) | CAMBIO DE CAPACITORES DE MARCHA 60 MF 440 VAC (INCLUYE REPUESTO) | 1 | UNIDAD | 105383.2022 | 125406.0106 | 125406.0106 |  | 281101.6 | 334510.904 | 303533.51 | 361204.8769 | 318649.48 | 379192.8812 | 301094.8633 | 358302.8874
311 | SISTEMA CENTRAL MANTENIMIENTO CORRECTIVO (INCLUYE INSUMOS, REPUESTOS Y MANO DE OBRA) | CAMBIO DE CAPACITORES DE MARCHA 80 MF 440 VAC (INCLUYE REPUESTO) | 1 | UNIDAD | 105383.2022 | 125406.0106 | 125406.0106 |  | 281101.6 | 334510.904 | 303533.51 | 361204.8769 | 318649.48 | 379192.8812 | 301094.8633 | 358302.8874
312 | SISTEMA CENTRAL MANTENIMIENTO CORRECTIVO (INCLUYE INSUMOS, REPUESTOS Y MANO DE OBRA) | CAMBIO DE CAPACITORES DE MARCHA 30+5 MF 370 VAC (INCLUYE REPUESTO) | 1 | UNIDAD | 105383.2022 | 125406.0106 | 125406.0106 |  | 281101.6 | 334510.904 | 303533.51 | 361204.8769 | 318649.48 | 379192.8812 | 301094.8633 | 358302.8874
313 | SISTEMA CENTRAL MANTENIMIENTO CORRECTIVO (INCLUYE INSUMOS, REPUESTOS Y MANO DE OBRA) | CAMBIO DE CAPACITORES DE MARCHA 45+5 MF 370 VAC (INCLUYE REPUESTO) | 1 | UNIDAD | 105383.2022 | 125406.0106 | 125406.0106 |  | 281101.6 | 334510.904 | 303533.51 | 361204.8769 | 318649.48 | 379192.8812 | 301094.8633 | 358302.8874
314 | SISTEMA CENTRAL MANTENIMIENTO CORRECTIVO (INCLUYE INSUMOS, REPUESTOS Y MANO DE OBRA) | CAMBIO DE CAPACITORES DE MARCHA 55+5 MF 370 VAC (INCLUYE REPUESTO) | 1 | UNIDAD | 105383.2022 | 125406.0106 | 125406.0106 |  | 281101.6 | 334510.904 | 303533.51 | 361204.8769 | 318649.48 | 379192.8812 | 301094.8633 | 358302.8874
315 | SISTEMA CENTRAL MANTENIMIENTO CORRECTIVO (INCLUYE INSUMOS, REPUESTOS Y MANO DE OBRA) | CAMBIO DE VÁLVULA DE CORTE (INCLUYE REPUESTO) | 1 | UNIDAD | 322004.2805 | 383185.0938 | 383185.0938 |  | 858921.7 | 1022116.823 | 927463.65 | 1103681.7435 | 973651.34 | 1158645.0946 | 920012.23 | 1094814.5537
316 | SISTEMA CENTRAL MANTENIMIENTO CORRECTIVO (INCLUYE INSUMOS, REPUESTOS Y MANO DE OBRA) | RECARGA GAS REFRIGERANTE R410A 800GR | 1 | UNIDAD | 67226.8908 | 80000 | 383185.0938 |  | 858921.7 | 1022116.823 | 927463.65 | 1103681.7435 | 973651.34 | 1158645.0946 | 920012.23 | 1094814.5537
317 | SISTEMA CENTRAL MANTENIMIENTO CORRECTIVO (INCLUYE INSUMOS, REPUESTOS Y MANO DE OBRA) | RECARGA GAS REFRIGERANTE R410A 5KG (12 LIBRAS) | 1 | UNIDAD | 924369.7479 | 1100000 | 404086.2897 |  | 905772.4 | 1077869.156 | 978053.04 | 1163883.1176 | 1026760.08 | 1221844.4952 | 970195.1733 | 1154532.2563
318 | SISTEMA CENTRAL MANTENIMIENTO CORRECTIVO (INCLUYE INSUMOS, REPUESTOS Y MANO DE OBRA) | RECARGA GAS REFRIGERANTE R410A 11,3KG (25 LIBRAS) | 1 | UNIDAD | 1420168.0672 | 1690000 | 592195.8838 |  | 1327426.1 | 1579637.059 | 1433354.7 | 1705692.093 | 1504735.77 | 1790635.5663 | 1421838.8567 | 1691988.2394
319 | SISTEMA CENTRAL MANTENIMIENTO CORRECTIVO (INCLUYE INSUMOS, REPUESTOS Y MANO DE OBRA) | PRESURIZACIÓN Y DETECCIÓN DE FUGA (INCLUYE BARRIDO CON NITRÓGENO) 48000 - 60000 BTU | 1 | UNIDAD | 579831.9328 | 690000 | 243844.9549 |  | 546586.3 | 650437.697 | 590203.89 | 702342.6291 | 619596.04 | 737319.2876 | 585462.0767 | 696699.8712
320 | SISTEMA CENTRAL MANTENIMIENTO CORRECTIVO (INCLUYE INSUMOS, REPUESTOS Y MANO DE OBRA) | SELLAMIENTO DE FUGA (INCLUYE GAS REFRIGERANTE) 48000 - 60000 BTU | 1 | UNIDAD | 579831.9328 | 690000 | 243844.9549 |  | 546586.3 | 650437.697 | 590203.89 | 702342.6291 | 619596.04 | 737319.2876 | 585462.0767 | 696699.8712
321 | SISTEMA CENTRAL MANTENIMIENTO CORRECTIVO (INCLUYE INSUMOS, REPUESTOS Y MANO DE OBRA) | TUBERÍA DE REFRIGERACIÓN EN COBRE DE 1/2 INCLUYE AISLAMIENTO Y FIJACIÓN A ESTRUCTURA X 3 METROS LINEALES | 1 | UNIDAD | 226890.7563 | 270000 | 96980.4076 |  | 217384.7 | 258687.793 | 234732 | 279331.08 | 246421.65 | 293241.7635 | 232846.1167 | 277086.8788
322 | SISTEMA CENTRAL MANTENIMIENTO CORRECTIVO (INCLUYE INSUMOS, REPUESTOS Y MANO DE OBRA) | TUBERÍA DE REFRIGERACIÓN EN COBRE DE 1/4 INCLUYE AISLAMIENTO Y FIJACIÓN A ESTRUCTURA | 1 | ML | 126050.4202 | 150000 | 55853.0915 |  | 125196.5 | 148983.835 | 135187.18 | 160872.7442 | 141919.5 | 168884.205 | 134101.06 | 159580.2614
323 | SISTEMA CENTRAL MANTENIMIENTO CORRECTIVO (INCLUYE INSUMOS, REPUESTOS Y MANO DE OBRA) | TUBERÍA DE REFRIGERACIÓN EN COBRE DE 3/8 INCLUYE AISLAMIENTO Y FIJACIÓN A ESTRUCTURA | 1 | ML | 184873.9496 | 220000 | 80291.4664 |  | 179975.9 | 214171.321 | 194337.98 | 231262.1962 | 204016.01 | 242779.0519 | 192776.63 | 229404.1897
324 | SISTEMA CENTRAL MANTENIMIENTO CORRECTIVO (INCLUYE INSUMOS, REPUESTOS Y MANO DE OBRA) | TUBERÍA DE REFRIGERACIÓN EN COBRE DE 5/8 INCLUYE AISLAMIENTO Y FIJACIÓN A ESTRUCTURA | 1 | ML | 344537.8151 | 410000 | 146725.3558 |  | 328889.6 | 391378.624 | 355134.99 | 422610.6381 | 372820.71 | 443656.6449 | 352281.7667 | 419215.3023
325 | SISTEMA CENTRAL MANTENIMIENTO CORRECTIVO (INCLUYE INSUMOS, REPUESTOS Y MANO DE OBRA) | TUBERÍA DE REFRIGERACIÓN EN COBRE DE 3/4 INCLUYE AISLAMIENTO Y FIJACIÓN A ESTRUCTURA | 1 | ML | 361344.5378 | 430000 | 150637.7694 |  | 337659.4 | 401814.686 | 364604.62 | 433879.4978 | 382761.93 | 455486.6967 | 361675.3167 | 430393.6268
326 | SISTEMA CENTRAL MANTENIMIENTO CORRECTIVO (INCLUYE INSUMOS, REPUESTOS Y MANO DE OBRA) | CAMBIO AISLAMIENTO TÉRMICO RUBATEX Y CINTA VINÍLICA (INCLUYE REPUESTO) | 1 | ML | 411764.7059 | 490000 | 174175.4644 |  | 390419.9 | 464599.681 | 421575.41 | 501674.7379 | 442569.86 | 526658.1334 | 418188.39 | 497644.1841
327 | SISTEMA CENTRAL MANTENIMIENTO CORRECTIVO (INCLUYE INSUMOS, REPUESTOS Y MANO DE OBRA) | CAMBIO AISLAMIENTO TÉRMICO THERMOLOM DOBLE (INCLUYE REPUESTO) | 1 | ML | 495798.3193 | 590000 | 209010.2097 |  | 468503.1 | 557518.689 | 505889.65 | 602008.6835 | 531082.95 | 631988.7105 | 501825.2333 | 597172.0277
328 | SISTEMA CENTRAL MANTENIMIENTO CORRECTIVO (INCLUYE INSUMOS, REPUESTOS Y MANO DE OBRA) | CAMBIO DE CABLEADO ELÉCTRICO DE INTERCONEXIÓN | 1 | ML | 277310.9244 | 330000 | 118438.9444 |  | 265484.7 | 315926.793 | 286670.38 | 341137.7522 | 300946.56 | 358126.4064 | 284367.2133 | 338396.9839
329 | SISTEMA CENTRAL MANTENIMIENTO CORRECTIVO (INCLUYE INSUMOS, REPUESTOS Y MANO DE OBRA) | CAMBIO DE TEMPORIZADOR 0-10MIN - 240VAC 1,5AMP (INCLUYE REPUESTO) | 1 | UNIDAD | 263458.4902 | 313515.6033 | 313515.6033 |  | 702755.3 | 836278.807 | 758835.17 | 903013.8523 | 796625.16 | 947983.9404 | 752738.5433 | 895758.8666
330 | SISTEMA CENTRAL MANTENIMIENTO CORRECTIVO (INCLUYE INSUMOS, REPUESTOS Y MANO DE OBRA) | CAMBIO DE FILTRO SECADOR CUERPO MEDIANO 1/4". (INCLUYE REPUESTO) | 1 | UNIDAD | 322004.2805 | 383185.0938 | 383185.0938 |  | 858921.7 | 1022116.823 | 927463.65 | 1103681.7435 | 973651.34 | 1158645.0946 | 920012.23 | 1094814.5537
331 | SISTEMA CENTRAL MANTENIMIENTO CORRECTIVO (INCLUYE INSUMOS, REPUESTOS Y MANO DE OBRA) | CAMBIO DE FILTRO SECADOR CUERPO MEDIANO 3/8". (INCLUYE REPUESTO) | 1 | UNIDAD | 380551.0462 | 452855.7449 | 452855.7449 |  | 1015090.7 | 1207957.933 | 1096094.94 | 1304352.9786 | 1150680.47 | 1369309.7593 | 1087288.7033 | 1293873.557
332 | SISTEMA CENTRAL MANTENIMIENTO CORRECTIVO (INCLUYE INSUMOS, REPUESTOS Y MANO DE OBRA) | CAMBIO DE FILTRO SECADOR CUERPO MEDIANO 1/2". (INCLUYE REPUESTO) | 1 | UNIDAD | 398114.5875 | 473756.3591 | 473756.3591 |  | 1061940.1 | 1263708.719 | 1146682.92 | 1364552.6748 | 1203787.73 | 1432507.3987 | 1137470.25 | 1353589.5975
333 | SISTEMA CENTRAL MANTENIMIENTO CORRECTIVO (INCLUYE INSUMOS, REPUESTOS Y MANO DE OBRA) | CAMBIO DE FILTRO SECADOR CUERPO MEDIANO 5/8". | 1 | UNIDAD | 398114.5875 | 473756.3591 | 473756.3591 |  | 1061940.1 | 1263708.719 | 1146682.92 | 1364552.6748 | 1203787.73 | 1432507.3987 | 1137470.25 | 1353589.5975
334 | SISTEMA CENTRAL MANTENIMIENTO CORRECTIVO (INCLUYE INSUMOS, REPUESTOS Y MANO DE OBRA) | CAMBIO DE FILTRO DE SUCCIÓN 1/4". | 1 | UNIDAD | 431696.293 | 513718.5887 | 513718.5887 |  | 1171257.1 | 1393795.949 | 1264723.42 | 1505020.8698 | 1264273.42 | 1504485.3698 | 1233417.98 | 1467767.3962
335 | SISTEMA CENTRAL MANTENIMIENTO CORRECTIVO (INCLUYE INSUMOS, REPUESTOS Y MANO DE OBRA) | CAMBIO DE FILTRO DE SUCCIÓN 3/8". | 1 | UNIDAD | 439096.8353 | 522525.234 | 522525.234 |  | 1171257.1 | 1393795.949 | 1264723.42 | 1505020.8698 | 1327706.64 | 1579970.9016 | 1254562.3867 | 1492929.2401
336 | SISTEMA CENTRAL MANTENIMIENTO CORRECTIVO (INCLUYE INSUMOS, REPUESTOS Y MANO DE OBRA) | CAMBIO DE FILTRO DE SUCCIÓN 1/2". | 1 | UNIDAD | 439096.8353 | 522525.234 | 522525.234 |  | 1171257.1 | 1393795.949 | 1264723.42 | 1505020.8698 | 1327706.64 | 1579970.9016 | 1254562.3867 | 1492929.2401
337 | SISTEMA CENTRAL MANTENIMIENTO CORRECTIVO (INCLUYE INSUMOS, REPUESTOS Y MANO DE OBRA) | CAMBIO DE FILTRO DE SUCCIÓN 5/8". | 1 | UNIDAD | 439096.8353 | 522525.234 | 522525.234 |  | 1171257.1 | 1393795.949 | 1264723.42 | 1505020.8698 | 1327706.64 | 1579970.9016 | 1254562.3867 | 1492929.2401
338 | SISTEMA CENTRAL MANTENIMIENTO CORRECTIVO (INCLUYE INSUMOS, REPUESTOS Y MANO DE OBRA) | INSTALACIÓN CABLEADO DE FUERZA, 3 CABLES NO. 12 AWG EN TUBERÍA EMT DE 1/2" CON ACCESORIOS Y SOPORTERÍA POR 3 METROS LINEAL. | 1 | UNIDAD | 146365.9365 | 174175.4644 | 174175.4644 |  | 390419.9 | 464599.681 | 421575.41 | 501674.7379 | 442569.86 | 526658.1334 | 418188.39 | 497644.1841
339 | SISTEMA CENTRAL MANTENIMIENTO CORRECTIVO (INCLUYE INSUMOS, REPUESTOS Y MANO DE OBRA) | INSTALACIÓN CABLEADO DE FUERZA, 3 CABLES NO. 10 AWG EN TUBERÍA EMT DE 1/2" CON ACCESORIOS Y SOPORTERÍA | 1 | ML | 146365.9365 | 174175.4644 | 174175.4644 |  | 390419.9 | 464599.681 | 421575.41 | 501674.7379 | 442569.86 | 526658.1334 | 418188.39 | 497644.1841
340 | SISTEMA CENTRAL MANTENIMIENTO CORRECTIVO (INCLUYE INSUMOS, REPUESTOS Y MANO DE OBRA) | INSTALACIÓN CABLEADO DE FUERZA, 3 CABLES NO. 08 AWG EN TUBERÍA EMT DE 3/4" CON ACCESORIOS Y SOPORTERÍA | 1 | ML | 175638.8317 | 209010.2097 | 209010.2097 |  | 468503.1 | 557518.689 | 505889.65 | 602008.6835 | 531082.95 | 631988.7105 | 501825.2333 | 597172.0277
341 | SISTEMA CENTRAL MANTENIMIENTO CORRECTIVO (INCLUYE INSUMOS, REPUESTOS Y MANO DE OBRA) | CAMBIO DE CONTACTOR 3P-25AMP - BOBINA 24V (INCLUYE REPUESTO) | 1 | UNIDAD | 105383.2022 | 125406.0106 | 125406.0106 |  | 281101.6 | 334510.904 | 303533.51 | 361204.8769 | 318649.48 | 379192.8812 | 301094.8633 | 358302.8874
342 | SISTEMA CENTRAL MANTENIMIENTO CORRECTIVO (INCLUYE INSUMOS, REPUESTOS Y MANO DE OBRA) | CAMBIO DE CONTACTOR 3P-40AMP - BOBINA 24V (INCLUYE REPUESTO) | 1 | UNIDAD | 105383.2022 | 125406.0106 | 125406.0106 |  | 281101.6 | 334510.904 | 303533.51 | 361204.8769 | 318649.48 | 379192.8812 | 301094.8633 | 358302.8874
343 | SISTEMA CENTRAL MANTENIMIENTO CORRECTIVO (INCLUYE INSUMOS, REPUESTOS Y MANO DE OBRA) | CAMBIO DE RELE 10A250VAC/30VDC. (INCLUYE REPUESTO) | 1 | UNIDAD | 128801.9075 | 153274.2699 | 153274.2699 |  | 343569.2 | 408847.348 | 370986.02 | 441473.3638 | 389461.13 | 463458.7447 | 368005.45 | 437926.4855
344 | SISTEMA CENTRAL MANTENIMIENTO CORRECTIVO (INCLUYE INSUMOS, REPUESTOS Y MANO DE OBRA) | CAMBIO DE TRANSFORMADOR 220 / 24 V. (INCLUYE REPUESTO) (INCLUYE REPUESTO) | 1 | UNIDAD | 128801.9075 | 153274.2699 | 153274.2699 |  | 343569.2 | 408847.348 | 370986.02 | 441473.3638 | 389461.13 | 463458.7447 | 368005.45 | 437926.4855
345 | SISTEMA CENTRAL MANTENIMIENTO CORRECTIVO (INCLUYE INSUMOS, REPUESTOS Y MANO DE OBRA) | INSTALACIÓN FIBRA DE VIDRIO O SIMILARES DIMENSIÓN 96CM X 48CM X 1" GROSOR, X 2 METROS LINEALES | 1 | ML | 146365.9365 | 174175.4644 | 174175.4644 |  | 390419.9 | 464599.681 | 421575.41 | 501674.7379 | 442569.86 | 526658.1334 | 418188.39 | 497644.1841
346 | SISTEMA CENTRAL MANTENIMIENTO CORRECTIVO (INCLUYE INSUMOS, REPUESTOS Y MANO DE OBRA) | INSTALACIÓN FIBRA DE VIDRIO O SIMILARES DIMENSIÓN 48CM X 29CM X 1" GROSOR | 1 | ML | 128801.9075 | 153274.2699 | 153274.2699 |  | 343569.2 | 408847.348 | 370986.02 | 441473.3638 | 389461.13 | 463458.7447 | 368005.45 | 437926.4855
347 | SISTEMA CENTRAL MANTENIMIENTO CORRECTIVO (INCLUYE INSUMOS, REPUESTOS Y MANO DE OBRA) | INSTALACIÓN DRENAJE EN MANGUERA PLÁSTICA DE 1/2" | 1 | ML | 13582.7708 | 16163.4973 | 16163.4973 |  | 36231 | 43114.89 | 39122.23 | 46555.4537 | 41070.52 | 48873.9188 | 38807.9167 | 46181.4208
348 | SISTEMA CENTRAL MANTENIMIENTO CORRECTIVO (INCLUYE INSUMOS, REPUESTOS Y MANO DE OBRA) | INSTALACIÓN DRENAJE EN MANGUERA PLÁSTICA DE 13/4" | 1 | ML | 20374.1568 | 24245.2466 | 24245.2466 |  | 54346.5 | 64672.335 | 58683.35 | 69833.1865 | 61605.78 | 73310.8782 | 58211.8767 | 69272.1332
349 | SISTEMA CENTRAL MANTENIMIENTO CORRECTIVO (INCLUYE INSUMOS, REPUESTOS Y MANO DE OBRA) | INSTALACIÓN DRENAJE EN PVC DE 1/2" | 1 | ML | 20374.1568 | 24245.2466 | 24245.2466 |  | 54346.5 | 64672.335 | 58683.35 | 69833.1865 | 61605.78 | 73310.8782 | 58211.8767 | 69272.1332
350 | SISTEMA CENTRAL MANTENIMIENTO CORRECTIVO (INCLUYE INSUMOS, REPUESTOS Y MANO DE OBRA) | INSTALACIÓN DRENAJE EN PVC DE 3/4" | 1 | ML | 20374.1568 | 24245.2466 | 24245.2466 |  | 54346.5 | 64672.335 | 58683.35 | 69833.1865 | 61605.78 | 73310.8782 | 58211.8767 | 69272.1332
351 | SISTEMA CENTRAL MANTENIMIENTO CORRECTIVO (INCLUYE INSUMOS, REPUESTOS Y MANO DE OBRA) | INSTALACIÓN TARJETA DE CONTROL UNIVERSAL (INCLUYE REPUESTO) | 1 | UNIDAD | 263458.4902 | 313515.6033 | 313515.6033 |  | 702755.3 | 836278.807 | 758835.17 | 903013.8523 | 796625.16 | 947983.9404 | 752738.5433 | 895758.8666
352 | SISTEMA CENTRAL MANTENIMIENTO CORRECTIVO (INCLUYE INSUMOS, REPUESTOS Y MANO DE OBRA) | CONTROL REMOTO UNIVERSAL (INCLUYE REPUESTO) | 1 | UNIDAD | 46836.9253 | 55735.9411 | 55735.9411 |  | 124933.9 | 148671.341 | 134903.63 | 160535.3197 | 141621.83 | 168529.9777 | 133819.7867 | 159245.5461
353 | SISTEMA CENTRAL MANTENIMIENTO CORRECTIVO (INCLUYE INSUMOS, REPUESTOS Y MANO DE OBRA) | SERPENTÍN CON DUCTOS EN COBRE 122CM ALTO X 210CM LARGO | 1 | UNIDAD | 8781941.0922 | 10450509.8997 | 10450509.8997 |  | 23425153.7 | 27875932.903 | 25294480.97 | 30100432.3543 | 26554146.12 | 31599433.8828 | 25091260.2633 | 29858599.7134
354 | MULTI V MODELO III y IV - MARCA LG - MANTENIMIENTO CORRECTIVO (INCLUYE INSUMOS, REPUESTOS Y MANO DE OBRA) | INSTALACIÓN DE COMPRESOR 7.5 TR TRIFÁSICO INVERTER A 220 V. | 1 | UNIDAD | 3717366.8537 | 4423666.5559 | 4423666.5559 |  | 10447617.7 | 12432665.063 | 10447617.7 | 12432665.063 | 10967909.06 | 13051811.7814 | 10621048.1533 | 12639047.3025
355 | MULTI V MODELO III y IV - MARCA LG - MANTENIMIENTO CORRECTIVO (INCLUYE INSUMOS, REPUESTOS Y MANO DE OBRA) | INSTALACIÓN DE COMPRESOR 11 TR TRIFÁSICO INVERTER A 220 V. | 1 | UNIDAD | 4409346.0203 | 5247121.7642 | 5247121.7642 |  | 16378867.7 | 19490852.563 | 10447617.7 | 12432665.063 | 10967909.06 | 13051811.7814 | 12598131.4867 | 14991776.4691
356 | MULTI V MODELO III y IV - MARCA LG - MANTENIMIENTO CORRECTIVO (INCLUYE INSUMOS, REPUESTOS Y MANO DE OBRA) | INSTALACIÓN DE COMPRESOR 13 TR TRIFÁSICO INVERTER A 220 V. | 1 | UNIDAD | 5440864.6903 | 6474628.9815 | 6474628.9815 |  | 25220456.3 | 30012342.997 | 10447617.7 | 12432665.063 | 10967909.06 | 13051811.7814 | 15545327.6867 | 18498939.9471
357 | MULTI V MODELO III y IV - MARCA LG - MANTENIMIENTO CORRECTIVO (INCLUYE INSUMOS, REPUESTOS Y MANO DE OBRA) | INSTALACIÓN DE COMPRESOR 15 TR TRIFÁSICO INVERTER A 220 V. | 1 | UNIDAD | 5861080.8503 | 6974686.2119 | 6974686.2119 |  | 28822309.1 | 34298547.829 | 10447617.7 | 12432665.063 | 10967909.06 | 13051811.7814 | 16745945.2867 | 19927674.8911
358 | MULTI V MODELO III y IV - MARCA LG - MANTENIMIENTO CORRECTIVO (INCLUYE INSUMOS, REPUESTOS Y MANO DE OBRA) | INSTALACIÓN DE COMPRESOR 17 TR TRIFÁSICO INVERTER A 220 V. | 1 | UNIDAD | 6608811.7737 | 7864486.0107 | 7864486.0107 |  | 35231431.3 | 41925403.247 | 10447617.7 | 12432665.063 | 10967909.06 | 13051811.7814 | 18882319.3533 | 22469960.0305
359 | MULTI V MODELO III y IV - MARCA LG - MANTENIMIENTO CORRECTIVO (INCLUYE INSUMOS, REPUESTOS Y MANO DE OBRA) | INSTALACIÓN DE TARJETA ELECTRÓNICA DE POTENCIA CONDENSADORA. | 1 | UNIDAD | 2953967.247 | 3515221.0239 | 3515221.0239 |  | 3904192.5 | 4645989.075 | 10447617.7 | 12432665.063 | 10967909.06 | 13051811.7814 | 8439906.42 | 10043488.6398
360 | MULTI V MODELO III y IV - MARCA LG - MANTENIMIENTO CORRECTIVO (INCLUYE INSUMOS, REPUESTOS Y MANO DE OBRA) | INSTALACIÓN DE TARJETA ELECTRÓNICA DE POTENCIA INVERTER | 1 | UNIDAD | 2771771.597 | 3298408.2004 | 3298408.2004 |  | 2342515.5 | 2787593.445 | 10447617.7 | 12432665.063 | 10967909.06 | 13051811.7814 | 7919347.42 | 9424023.4298
361 | MULTI V MODELO III y IV - MARCA LG - MANTENIMIENTO CORRECTIVO (INCLUYE INSUMOS, REPUESTOS Y MANO DE OBRA) | INSTALACIÓN DE TARJETA ELECTRÓNICA DE CONTROL CONDENSADORA. | 1 | UNIDAD | 2598685.6537 | 3092435.9279 | 3092435.9279 |  | 858921.7 | 1022116.823 | 10447617.7 | 12432665.063 | 10967909.06 | 13051811.7814 | 7424816.1533 | 8835531.2225
362 | MULTI V MODELO III y IV - MARCA LG - MANTENIMIENTO CORRECTIVO (INCLUYE INSUMOS, REPUESTOS Y MANO DE OBRA) | INSTALACIÓN DE TARJETA ELECTRÓNICA DE DISPLAY. | 1 | UNIDAD | 2562246.5237 | 3049073.3632 | 3049073.3632 |  | 546586.3 | 650437.697 | 10447617.7 | 12432665.063 | 10967909.06 | 13051811.7814 | 7320704.3533 | 8711638.1805
363 | MULTI V MODELO III y IV - MARCA LG - MANTENIMIENTO CORRECTIVO (INCLUYE INSUMOS, REPUESTOS Y MANO DE OBRA) | INSTALACIÓN DE TARJETA ELECTRÓNICA CASSETTE 4 VIAS. | 1 | UNIDAD | 2616905.3703 | 3114117.3907 | 3114117.3907 |  | 1015090.7 | 1207957.933 | 10447617.7 | 12432665.063 | 10967909.06 | 13051811.7814 | 7476872.4867 | 8897478.2591
364 | MULTI V MODELO III y IV - MARCA LG - MANTENIMIENTO CORRECTIVO (INCLUYE INSUMOS, REPUESTOS Y MANO DE OBRA) | INSTALACIÓN DE TARJETA ELECTRÓNICA CASSETTE 1 VIA. | 1 | UNIDAD | 2616905.3703 | 3114117.3907 | 3114117.3907 |  | 1015090.7 | 1207957.933 | 10447617.7 | 12432665.063 | 10967909.06 | 13051811.7814 | 7476872.4867 | 8897478.2591
365 | MULTI V MODELO III y IV - MARCA LG - MANTENIMIENTO CORRECTIVO (INCLUYE INSUMOS, REPUESTOS Y MANO DE OBRA) | INSTALACIÓN DE BOMBA DE CONDENSANDO CENTRIFUGA CASSETTE 4 VIAS | 1 | UNIDAD | 2653344.5003 | 3157479.9554 | 3157479.9554 |  | 1327426.1 | 1579637.059 | 10447617.7 | 12432665.063 | 10967909.06 | 13051811.7814 | 7580984.2867 | 9021371.3011
366 | MULTI V MODELO III y IV - MARCA LG - MANTENIMIENTO CORRECTIVO (INCLUYE INSUMOS, REPUESTOS Y MANO DE OBRA) | INSTALACIÓN DE BOMBA DE CONDENSANDO CENTRIFUGA CASSETTE 1 VIA. | 1 | UNIDAD | 2653344.5003 | 3157479.9554 | 3157479.9554 |  | 1327426.1 | 1579637.059 | 10447617.7 | 12432665.063 | 10967909.06 | 13051811.7814 | 7580984.2867 | 9021371.3011
367 | MULTI V MODELO III y IV - MARCA LG - MANTENIMIENTO CORRECTIVO (INCLUYE INSUMOS, REPUESTOS Y MANO DE OBRA) | INSTALACIÓN DE ELECTROVÁLVULA | 1 | UNIDAD | 2808210.727 | 3341770.7651 | 3341770.7651 |  | 2654850.9 | 3159272.571 | 10447617.7 | 12432665.063 | 10967909.06 | 13051811.7814 | 8023459.22 | 9547916.4718
368 | MULTI V MODELO III y IV - MARCA LG - MANTENIMIENTO CORRECTIVO (INCLUYE INSUMOS, REPUESTOS Y MANO DE OBRA) | INSTALACIÓN DE VÁLVULA DE EXPANSIÓN | 1 | UNIDAD | 2771771.597 | 3298408.2004 | 3298408.2004 |  | 2342515.5 | 2787593.445 | 10447617.7 | 12432665.063 | 10967909.06 | 13051811.7814 | 7919347.42 | 9424023.4298
369 | MULTI V MODELO III y IV - MARCA LG - MANTENIMIENTO CORRECTIVO (INCLUYE INSUMOS, REPUESTOS Y MANO DE OBRA) | INSTALACIÓN DE MOTOVENTILADOR DEL CASETTE 4 VIAS | 1 | UNIDAD | 2653344.5003 | 3157479.9554 | 3157479.9554 |  | 1327426.1 | 1579637.059 | 10447617.7 | 12432665.063 | 10967909.06 | 13051811.7814 | 7580984.2867 | 9021371.3011
370 | MULTI V MODELO III y IV - MARCA LG - MANTENIMIENTO CORRECTIVO (INCLUYE INSUMOS, REPUESTOS Y MANO DE OBRA) | INSTALACIÓN DE MOTOVENTILADOR DEL CASETTE 1 VIA | 1 | UNIDAD | 2653344.5003 | 3157479.9554 | 3157479.9554 |  | 1327426.1 | 1579637.059 | 10447617.7 | 12432665.063 | 10967909.06 | 13051811.7814 | 7580984.2867 | 9021371.3011
371 | MULTI V MODELO III y IV - MARCA LG - MANTENIMIENTO CORRECTIVO (INCLUYE INSUMOS, REPUESTOS Y MANO DE OBRA) | INSTALACIÓN DE MOTOVENTILADOR CONDENSADORA TRIFÁSICO 220V. | 1 | UNIDAD | 3008625.942 | 3580264.871 | 3580264.871 |  | 4372695.6 | 5203507.764 | 10447617.7 | 12432665.063 | 10967909.06 | 13051811.7814 | 8596074.12 | 10229328.2028
372 | MULTI V MODELO III y IV - MARCA LG - MANTENIMIENTO CORRECTIVO (INCLUYE INSUMOS, REPUESTOS Y MANO DE OBRA) | CAMBIO Y CONEXIÓN DE CABLEADO DE SEÑAL DEL SISTEMA (INCLUIYE CABLE BLINDADO) | 1 | UNIDAD | 2509409.8003 | 2986197.6624 | 2986197.6624 |  | 93700.1 | 111503.119 | 10447617.7 | 12432665.063 | 10967909.06 | 13051811.7814 | 7169742.2867 | 8531993.3211
373 | MULTI V MODELO III y IV - MARCA LG - MANTENIMIENTO CORRECTIVO (INCLUYE INSUMOS, REPUESTOS Y MANO DE OBRA) | PRESURIZACIÓN Y DETECCIÓN DE FUGA (INCLUYE BARRIDO CON NITRÓGENO) 120.000 A 160.000 BTU | 1 | UNIDAD | 3081504.202 | 3666990.0004 | 3666990.0004 |  | 4997366.4 | 5946866.016 | 10447617.7 | 12432665.063 | 10967909.06 | 13051811.7814 | 8804297.72 | 10477114.2868
374 | MULTI V MODELO III y IV - MARCA LG - MANTENIMIENTO CORRECTIVO (INCLUYE INSUMOS, REPUESTOS Y MANO DE OBRA) | PRESURIZACIÓN Y DETECCIÓN DE FUGA (INCLUYE BARRIDO CON NITRÓGENO) 180.000 - 240.000 BTU | 1 | UNIDAD | 3136162.897 | 3732033.8474 | 3732033.8474 |  | 5465869.5 | 6504384.705 | 10447617.7 | 12432665.063 | 10967909.06 | 13051811.7814 | 8960465.42 | 10662953.8498
375 | MULTI V MODELO III y IV - MARCA LG - MANTENIMIENTO CORRECTIVO (INCLUYE INSUMOS, REPUESTOS Y MANO DE OBRA) | SELLAMIENTO DE FUGA (INCLUYE GAS REFRIGERANTE) 120.000 A 160.000 BTU | 1 | UNIDAD | 2604151.5687 | 3098940.3667 | 3098940.3667 |  | 905772.4 | 1077869.156 | 10447617.7 | 12432665.063 | 10967909.06 | 13051811.7814 | 7440433.0533 | 8854115.3335
376 | MULTI V MODELO III y IV - MARCA LG - MANTENIMIENTO CORRECTIVO (INCLUYE INSUMOS, REPUESTOS Y MANO DE OBRA) | SELLAMIENTO DE FUGA (INCLUYE GAS REFRIGERANTE) 180.000 - 240.000 BTU | 1 | UNIDAD | 2653344.5003 | 3157479.9554 | 3157479.9554 |  | 1327426.1 | 1579637.059 | 10447617.7 | 12432665.063 | 10967909.06 | 13051811.7814 | 7580984.2867 | 9021371.3011
377 | MULTI V MODELO III y IV - MARCA LG - MANTENIMIENTO CORRECTIVO (INCLUYE INSUMOS, REPUESTOS Y MANO DE OBRA) | SELLAMIENTO FUGA EN SERPENTÍN. (INCLUYE GAS REFRIGERANTE) | 1 | UNIDAD | 3136162.897 | 3732033.8474 | 3732033.8474 |  | 5465869.5 | 6504384.705 | 10447617.7 | 12432665.063 | 10967909.06 | 13051811.7814 | 8960465.42 | 10662953.8498
378 | MANTENIMIENTO PREVENTIVO Y CORRECTIVO DE EQUIPOS DE PRECISIÓN DE DATACENTER | MANTENIMIENTO PREVENTIVO Y CORRECTIVO A TODO COSTO DE EQUIPOS DE PRECISIÓN DE DATACENTER CON LAS SIGUIENTES ESPECIFICACIONES: SISTEMA DE ACONDICIONAMIENTO DE PRECISIÓN DX CONDENSADORA (EXTERIOR) Y UNIDAD EVAPORADORA (INTERIOR). 124.000 BTU/H UCP-DX-01/02 (BACKUP)-124.000 BTU/H (NOMINAL) R-410A 208-3-60 UE-DX-01/02 (BACKUP) 124.000 BTU/H (NOMINAL) 5000 CFM RESISTENCIAS 9 KW, HUMIDIFICADOR 10 LB/HR 220-3-60. LOS TRABAJOS CONSISTEN EN: • VERIFICACIÓN Y DIAGNÓSTICO DE LOS SISTEMAS ELÉCTRICOS Y SENSORES. • LAVADO CON AGUA A PRESIÓN DEL CONDENSADOR Y DEL EVAPORADOR. • APLICAR LIQUIDO DESINCRUSTANTE Y LAVADO GENERAL. • PRESURIZACIÓN DE TODO EL SISTEMA CON NITRÓGENO, BÚSQUEDA Y CORRECCIÓN DE FUGAS, HACER VACÍO, CARGAR REFRIGERANTE Y PONER EN SERVICIO. • LIMPIEZA Y VERIFICACIÓN DEL DETECTOR DE HUMO INTERNO. LIMPIEZA GENERAL Y LAVADO DEL RECIPIENTE DEL SISTEMA DE DESHUMIDIFICACIÓN. • SUMINISTRO Y CAMBIOS DE LOS FILTROS DE PARTÍCULAS. • VERIFICAR PRESIÓN DE REFRIGERANTE, RECARGAR EN CASO DE QUE SE REQUIERA. • LIMPIEZA Y AJUSTE DE CONEXIONES ELÉCTRICAS Y DE CONTROL. • APLICACIÓN DE LIMPIADOR ELECTRÓNICO A LAS TARJETAS Y SISTEMAS ELECTRÓNICOS. | 1 | UNIDAD | 1260504.2017 | 1500000 | 535348.1153 |  | 1200000 | 1428000 | 1295760 | 1541954.4 | 1360288.85 | 1618743.7315 | 1285349.6167 | 1529566.0438
379 | MANTENIMIENTO PREVENTIVO Y CORRECTIVO DE EQUIPOS DE PRECISIÓN DE 80.000 BTU ECTM CP05 | MANTENIMIENTO PREVENTIVO Y CORRECTIVO A TODO COSTO DE SISTEMA DE ACONDICIONAMIENTO DE AIRE DE PRECISIÓN DE 80.000 BTU DE LA ESTACIÓN DE CONTROL TRÁFICO MARÍTIMO (ECTM CP05) A BORDO DEL CIOH. LOS TRABAJOS CONSISTEN EN: • VERIFICACIÓN Y DIAGNÓSTICO DE LOS SISTEMAS ELÉCTRICOS Y SENSORES. • LAVADO CON AGUA A PRESIÓN DEL CONDENSADOR Y DEL EVAPORADOR. • APLICAR LIQUIDO DESINCRUSTANTE Y LAVADO GENERAL. • PRESURIZACIÓN DE TODO EL SISTEMA CON NITRÓGENO, BÚSQUEDA Y CORRECCIÓN DE FUGAS, HACER VACÍO, CARGAR REFRIGERANTE Y PONER EN SERVICIO. • LIMPIEZA GENERAL Y LAVADO DEL RECIPIENTE DEL SISTEMA DE DES HUMIDIFICACIÓN. • VERIFICAR PRESIÓN DE REFRIGERANTE, RECARGAR EN CASO DE QUE SE REQUIERA. • LIMPIEZA Y AJUSTE DE CONEXIONES ELÉCTRICAS Y DE CONTROL. • APLICACIÓN DE LIMPIADOR ELECTRÓNICO A LAS TARJETAS Y SISTEMAS ELECTRÓNICOS. | 1 | UNIDAD | 1260504.2017 | 1500000 | 535348.1153 |  | 1200000 | 1428000 | 1295760 | 1541954.4 | 1360288.85 | 1618743.7315 | 1285349.6167 | 1529566.0438
380 | MANTENIMIENTO PREVENTIVO Y CORRECTIVO A TODO COSTO DE EQUIPOS DE AIRES ACONDICIONADOS TIPO PISO TECHO INVERTIR INVERTER 3TR AC036MXADKH LABORATORIO | MANTENIMIENTO PREVENTIVO Y CORRECTIVO CONSISTENTE EN: DESARMA LA CARCASA DE LA UNIDAD Y RETIRA LOS ELEMENTOS QUE NO SON RESISTENTES AL AGUA, DE ESTA MANERA TENDRÁS ACCESO LIBRE AL COMPRESOR Y AL SERPENTÍN DURANTE LA LIMPIEZA. PARA LOGRARLO, RETIRA PRIMERO LA CARCASA, LUEGO EL VENTILADOR Y FINALMENTE, LAS PLACAS ELECTRÓNICAS, SE REALIZARÁN LAS SIGUIENTES ACTIVIDADES: · AJUSTES GENERALES DE LAS ESTRUCTURAS, FIJACIÓN Y PRISIONEROS DEL SISTEMA. · LAVADO DE LOS SERPENTINES DEL CONDENSADOR. · AJUSTES Y LIMPIEZAS DEL SISTEMA Y SUS COMPONENTES ELÉCTRICOS. · LUBRICACIÓN DE PARTES MÓVILES. · TOMA DE PARÁMETROS DE OPERACIÓN. · EVALUACIÓN DE LA OPERACIÓN DE LOS SISTEMAS. · CARGA DE REFRIGERANTE PARA CADA A/A, CUANDO SE REQUIERA. · REVISIÓN DE CARGA DE REFRIGERANTE. · REVISAR Y ELIMINAR POSIBLES OBSTRUCCIONES AL PASO DE AIRE. · REVISIÓN DE LAS PROTECCIONES ELÉCTRICAS Y MECÁNICAS DEL SISTEMA. · REVISIÓN DE POLEAS, CORREAS Y BANDAS. · LIMPIEZA GENERAL DEL EQUIPO. · LIMPIEZA Y AJUSTE DE CONTACTOS ELÉCTRICOS. · CORRECCIÓN CÓDIGO DE ERRORES. · PRUEBAS FUGAS CON DETECTOR DE FUGAS. · LIMPIEZA DE TARJETAS ELECTRÓNICAS. POSTERIOR, SE ARMA EL EQUIPO, SE REALIZA PRUEBA DE FUNCIONAMIENTO | 1 | UNIDAD | 1260504.2017 | 1500000 | 535348.1153 |  | 1200000 | 1428000 | 1295760 | 1541954.4 | 1360288.85 | 1618743.7315 | 1285349.6167 | 1529566.0438
[5 empty] | SUBTOTAL | 308707534.1124 | [9 empty] | 955651107.1989
[5 empty] | IVA 19% | 58654431.4814
[5 empty] | TOTAL IVA INCLUIDO | 367361965.5938
En constancia, se firma en Barranquilla, a los 17 días del mes de Abril de 2026.
Atentamente,
Karen Margarita Altamar Carvajal
C.C. No. 1.129.580.406 DE BARRANQUILLA
Representante Legal
KAC INGENIERIAS S.A.S
NIT 901797064-1
Note on C43: [Comentario encadenado] Tu versión de Excel te permite leer este comentario encadenado; sin embargo, las ediciones que se apliquen se quitarán si el archivo se abre en una versión más reciente de Excel. Más información: https://go.microsoft.com/fwlink/?linkid=870924 Comentario: FALTO EL ITEM 33 CAMBIO DE COMPRESOR 9.000 BTU ROTATIVO R410A Respuesta: Incluido en el ítem 28
Note on K172: [Comentario encadenado] Tu versión de Excel te permite leer este comentario encadenado; sin embargo, las ediciones que se apliquen se quitarán si el archivo se abre en una versión más reciente de Excel. Más información: https://go.microsoft.com/fwlink/?linkid=870924 Comentario: EL VALOR ES DIFERENTE AL DE LA COTIZACION Respuesta: Ajustado
Note on K232: [Comentario encadenado] Tu versión de Excel te permite leer este comentario encadenado; sin embargo, las ediciones que se apliquen se quitarán si el archivo se abre en una versión más reciente de Excel. Más información: https://go.microsoft.com/fwlink/?linkid=870924 Comentario: ESTE VALOR ES DIFERENTE A LA COTIZACION DE LASKO Respuesta: ajustado
Note on O314: [Comentario encadenado] Tu versión de Excel te permite leer este comentario encadenado; sin embargo, las ediciones que se apliquen se quitarán si el archivo se abre en una versión más reciente de Excel. Más información: https://go.microsoft.com/fwlink/?linkid=870924 Comentario: Este valor no es el mismo de la cotizacion Respuesta: ajustado
Note on O348: [Comentario encadenado] Tu versión de Excel te permite leer este comentario encadenado; sin embargo, las ediciones que se apliquen se quitarán si el archivo se abre en una versión más reciente de Excel. Más información: https://go.microsoft.com/fwlink/?linkid=870924 Comentario: ESTE VALOR NO COINCIDE CON EL DE LA COTIZACION Respuesta: ajustado
Note on E359: [Comentario encadenado] Tu versión de Excel te permite leer este comentario encadenado; sin embargo, las ediciones que se apliquen se quitarán si el archivo se abre en una versión más reciente de Excel. Más información: https://go.microsoft.com/fwlink/?linkid=870924 Comentario: Y porque no ML? Respuesta: Se solicitará ajustar en las cotizaciones