## PRESUPUESTO OFICIAL (Entidad)
Formulario 1 - Propuesta económica - Licitación de obra pública de infraestructura social
version 2 del 21 de agosto de 2025
[La Entidad puede utilizar este Formulario de detalle del Presupuesto Oficial para determinar las condiciones bajo las cuales los Proponentes analizarán y presentarán su propuesta económica de forma detallada, sin perjuicio que la Entidad pueda modificarlo o establecer la presentación de la oferta económica con un Formulario distinto al indicado.]
Adicionalmente, cuando el Proceso de Contratación es estructurado por Precios Unitarios, la Entidad debe aplicar las notas 1, 2 y 3 del presente Formulario y las casillas de "Descripción", "Porcentaje" de la Administración, Imprevisto, Utilidad y total A.I.U. resaltadas en color amarillo. Tratándose de otras modalidades de precio, la Entidad puede o no configurar los mismos aspectos.
Nº | ÍTEM DE PAGO | ESPECIFICACIONES |  | DESCRIPCIÓN | UND. | CANTIDAD | VALOR UNITARIO | VALOR TOTAL
|  | GENERAL | PARTICULAR
I. PRELIMINARES
1.1 | ICUU 1,1 - C |  |  | CAMPAMENTO 18 M2 / ARRIENDO DE CAMPAMENTO | UN | 1 | 3915033 | 3915033
1.2 | ICUU 1,8 - C |  |  | CERCA EN TELA VERDE H = 2.10 M | ML | 44.2 | 41326 | 1826609.2
1.3 | ICUU 1,41 - C |  |  | LOCALIZACIÓN Y REPLANTEO DE CIMIENTOS CON ELEMENTOS DE PRESICIÓN | M2 | 239.72 | 18479 | 4429785.88
1.4 | ICUU 1,43 - C |  |  | RED ELÉCTRICA PROVISIONAL L=50M | UN | 1 | 5087434 | 5087434
1.5 | ICUU 11,1 - C |  |  | ACOMETIDA EN PVC 1/2" 10 M - PROVISIONAL HIDRAULICA | UN | 1 | 928686 | 928686
Subtotal | [7 empty] | 16187548.08
2. EXCAVACIONES Y RELLENOS
2.1 | ICUU 16,2 - C |  |  | EXCAVACIONES VARIAS A MÁQUINA SIN CLASIFICAR (INCLUYE RETIRO DE SOBRANTES A UNA DISTANCIA MENOR DE 5 KM) | M3 | 198.02 | 27348 | 5415450.96
2.2 | ICUU 16,4 - C |  |  | EXCAVACIÓN MANUAL EN MATERIAL COMÚN H=0.0-2.0 M (INCLUYE RETIRO DE SOBRANTES A UNA DISTANCIA MENOR DE 5 KM) | M3 | 27.72 | 95874 | 2657627.28
2.3 | ICUU 16,8 - C |  |  | RELLENO EN RECEBO COMÚN COMPACTADO MECÁNICAMENTE | M3 | 138.26 | 159760 | 22088417.6
2.4 | ICUU 16,13 - C |  |  | SUBBASE GRANULAR (NORMA INVIAS 320) | M3 | 138.26 | 258408 | 35727490.08
2.5 | ICUU 1,6 - V |  |  | TRANSPORTE DE MATERIALES PROV. DE EXLANACIÓN, CANALES, PRESTAMOS, SOBREACARREOS Y DERRUMBES | M3-KM | 4514.78 | 2238 | 10104077.64
Subtotal | [7 empty] | 75993063.56
3. CIMENTACIONES
3.1 | ICUU 2,1 - C |  |  | BASE AGREGADO PÉTREO (MATERIAL DE AFIRMADO) | M3 | 36.93 | 182380 | 6735293.4
3.2 | ICUU 8,6 - C |  |  | CONCRETO 1500 PSI | M3 | 3.59 | 438995 | 1575992.05
3.3 | APU 3,03 |  |  | SUMINISTRO Y TENDIDA DE POLIETILENO NEGRO CALIBRE 7, INCLUYE CORTE, TRASLAPE, FIJACIÓN Y ADECUACIÓN DE SUPERFICIE. | M2 | 317.7 | 13043 | 4143761.1
3.4 | ICUU 2,6 - C |  |  | SOBRECIMIENTOS CONCRETO 3000 PSI 25x25 | M3 | 15.48 | 1123092 | 17385464.16
3.5 | ICUU 2,7 - C |  |  | VIGA DE AMARRE EN CONCRETO 3500 PSI | M3 | 16.47 | 1121503 | 18471154.41
3.6 | ICUU 2,8 - C |  |  | ZAPATAS EN CONCRETO 3500 PSI | M3 | 36.93 | 1049539 | 38759475.27
3.7 | ICUU 2,5 - C |  |  | IMPERMEABILIZACIÓN INTEGRAL MORTERO XYPEX | M2 | 64.98 | 70366 | 4572382.68
3.8 | ICUU 4,22 - C |  |  | ACERO FIGURADO 60000 PSI | KG | 7117.92 | 10907 | 77635153.44
3.9 | ICUU 4,4 - C |  |  | CONCRETO CICLÓPEO 2000 PSI, 40% RAJÓN | M3 | 27.65 | 392098 | 10841509.7
3.1 | ICUU 2,16 - C |  |  | DADOS EN CONCRETO 3500PSI | M3 | 0.8 | 1016281 | 813024.8
3.11 | ICUU 4,18 - C |  |  | MURO DE CONTENCIÓN EN CONCRETO 3500 PSI, H=2.0 M | M3 | 67.98 | 1284466 | 87317998.68
Subtotal | [7 empty] | 268251209.69
4. ESTRUCTURAS EN CONCRETO
4.1 | ICUU 4,3 - C |  |  | COLUMNAS 3500 PSI | M3 | 18 | 1476066 | 26569188
4.2 | ICUU 4,27 - C |  |  | VIGA CINTA 3500 PSI | M3 | 16.56 | 1527962 | 25303050.72
4.3 | ICUU 4,29 - C |  |  | BASE EN CONCRETO POBRE 1500 PSI | M3 | 11.14 | 488747 | 5444641.58
4.4 | ICUU 4,22 - C |  |  | ACERO FIGURADO 60000 PSI | KG | 4826.6607 | 10907 | 52644388.7757
4.5 | ICUU 4,23 - C |  |  | REFUERZO MALLA ELECTROSOLDADA | KG | 1780.324 | 14407 | 25649127.581
4.6 | ICUU 4,26 - C |  |  | VIGA AÉREA 3500 PSI | M3 | 15.96 | 1575389 | 25143208.44
4.7 | ICUU 4,28 - C |  |  | VIGA CANAL EN CONCRETO 3500 PSI | M3 | 3.81 | 2017271 | 7685802.51
4.8 | ICUU 13,14 - C |  |  | PLACA BASE CONCRETO 0.15 2500 PSI | M2 | 270.05 | 134550 | 36335227.5
4.9 | ICUU 4,17 - C |  |  | ENTREPISO PLACA MACIZA 3500 PSI E=0.15 M | M2 | 256.13 | 177246 | 45398017.98
4.1 | ICUU 4,6 - C |  |  | ENTREPISO LÁMINA COLABORANTE 3", CAL 22, H=12 CM,INCL. MALLA DE REFUERZO, CONCRETO DE 3500 PSI | M2 | 49.81 | 220393 | 10977775.33
4.11 | ICUU 4,13 - c |  |  | ESCALERA MACIZA 3500 PSI | M3 | 7.9 | 1773577 | 14011258.3
Subtotal | [7 empty] | 275161686.7167
5. INSTALACIONES ELÉCTRICAS Y COMUNICACIONES
5.1 | ICUU 12,1 - C |  |  | ACOMETIDA AÉREA 10 M. PVC | UN | 1 | 702255 | 702255
5.2 | ICUU 12,2 - C |  |  | SALIDA LÁMPARA TOMA EMT COMPLETA | UN | 95 | 131123 | 12456685
5.3 | ICUU 12,5 - C |  |  | SALIDA LÁMPARA CONMUTABLE EMT COMPLETA | UN | 52 | 171518 | 8918936
5.4 | ICUU 12,9 - C |  |  | SALIDA TOMA DOBLE PVC COMPLETA | UN | 78 | 108019 | 8425482
5.5 | ICUU 12,10 - C |  |  | SALIDA TRIFÁSICA PVC COMPLETA | UN | 5 | 246426 | 1232130
5.6 | ICUU 12,12 - C |  |  | SALIDA BIFÁSICA C.N. | UN | 16 | 88095 | 1409520
5.7 | ICUU 12,14 - C |  |  | TABLERO PARCIALES 12 CIRCUITOS (INCLUYE TACOS DE 30A) | UN | 3 | 806576 | 2419728
5.8 | ICUU 12,15 - C |  |  | TABLERO PARCIALES 18 CIRCUITOS (INCLUYE TACOS DE 30A) | UN | 2 | 1067817 | 2135634
5.9 | ICUU 12,16 - C |  |  | TUBERÍA PVC CONDUIT 1/2" | ML | 608 | 6949 | 4224992
5.1 | ICUU 12,17 - C |  |  | TUBERÍA PVC CONDUIT 3/4" | ML | 491.55 | 9193 | 4518819.15
5.11 | ICUU 12,20 - C |  |  | LÍNEA A TIERRA TABLERO GENERAL (VARILLA COOPER WELL) | UN | 1 | 528713 | 528713
5.12 | ICUU 21,1 - C |  |  | SENSOR DE HUMO FOTOELÉCTRICO | UN | 7 | 418690 | 2930830
5.13 | ICUU 21,2 - C |  |  | CABLE DETECTOR LINEAL DE CALOR | ML | 58.65 | 62948 | 3691900.2
5.14 | ICUU 21,8 - C |  |  | ACOMETIDA CABLE RG-6 PARA MICRÓFONO | ML | 23.8 | 103156 | 2455112.8
5.15 | ICUU 21,10 - C |  |  | TOMA PARA MICRÓFONO | UN | 2 | 91188 | 182376
5.16 | ICUU 21,13 - C |  |  | TUBERÍA CONDUIT EMT GALVANIZADA 1/2". | ML | 375.1 | 40985 | 15373473.5
5.17 | ICUU 21,14 - C |  |  | TUBERÍA CONDUIT EMT GALVANIZADA 3/4". | ML | 317.3 | 52681 | 16715681.3
5.18 | ICUU 21,16 - C |  |  | BANDEJA PORTACABLE ACERO GALVANIZADO 30x80 | ML | 53.8 | 233860 | 12581668
5.19 | ICUU 21,17 - C |  |  | TAPA PARA BANDEJA PORTACABLE ACERO GALVANIZADO 30X120 | ML | 53.8 | 61191 | 3292075.8
5.2 | ICUU 21,18 - C |  |  | BANDEJA PORTACABLES PARA RACK | UN | 1 | 196593 | 196593
5.21 | ICUU 21,25 - C |  |  | SALIDA DE DATOS COMPLETA (INCLUYE FACE PLATE Y MARCACIÓN) | UN | 85 | 198877 | 16904545
5.22 | ICUU 21,28 - C |  |  | CABLE UTP CATEGORÍA 6A | ML | 396.6525 | 10099 | 4005793.5975
5.23 | APU 5,23 |  |  | INTERRUPTOR SENCILLO | UN | 16 | 15480 | 247680
5.24 | APU 5,24 |  |  | INTERRUPTOR DOBLE | UN | 9 | 23220 | 208980
5.25 | APU 5,25 |  |  | INTERRUPTOR TRIPLE | UN | 4 | 32250 | 129000
5.26 | APU 5,26 |  |  | TENDIDO DE TUBERÍA CONDUIT METÁLICA 1 Ø 3/4" EMT DESCOLGADA O SOBREPUESTA | ML | 155.55 | 20672 | 3215529.6
5.27 | APU 5,27 |  |  | TENDIDO DE TUBERÍA CONDUIT METÁLICA 1 Ø 1" EMT DESCOLGADA O SOBREPUESTA | ML | 93.5 | 21984 | 2055504
5.28 | APU 5,28 |  |  | TENDIDO DE TUBERÍA CONDUIT METÁLICA 1 Ø 11/4" DESCOLGADA O SOBREPUESTA | ML | 62.9 | 28660 | 1802714
5.29 | APU 5,29 |  |  | TENDIDO DE TUBERÍA CONDUIT METÁLICA 1 Ø 1 1/2" EMT DESCOLGADA O SOBREPUESTA | ML | 46.75 | 35582 | 1663458.5
5.3 | APU 5,3 |  |  | TENDIDO DE TUBERÍA CONDUIT METÁLICA 1 Ø 2" IMC DESCOLGADA O SOBREPUESTA (RED CONTRA INCENDIOS) | ML | 31.45 | 84495 | 2657367.75
5.31 | APU 5,31 |  |  | TENDIDO DE TUBERÍA CONDUIT PVC 1 Ø 3/4" INCRUSTADA | ML | 194.65 | 14751 | 2871282.15
5.32 | APU 5,32 |  |  | TENDIDO DE TUBERÍA CONDUIT PVC 1 Ø 1" INCRUSTADA | ML | 124.95 | 16706 | 2087414.7
5.33 | APU 5,33 |  |  | TENDIDO DE TUBERÍA CONDUIT PVC 1 Ø 1 1/4" INCRUSTADA | ML | 93.5 | 18189 | 1700671.5
5.34 | APU 5,34 |  |  | TENDIDO DE TUBERÍA CONDUIT PVC 1 Ø 1 1/2" INCRUSTADA | ML | 78.2 | 20167 | 1577059.4
5.35 | APU 5,35 |  |  | TENDIDO DE TUBERÍA CONDUIT PVC 1 Ø 2" INCRUSTADA | ML | 62.9 | 23134 | 1455128.6
5.36 | APU 5,36 |  |  | TENDIDO DE TUBERÍA CONDUIT PVC 2 Ø 2" INCRUSTADA | ML | 39.1 | 14009 | 547751.9
5.37 | APU 5,37 |  |  | TENDIDO DE CONDUCTORES CU-THHN 90°C AWG CON BAJO CONTENIDO DE HALÓGENOS DE 1X12+1X12+1X12T | ML | 78.2 | 16602 | 1298276.4
5.38 | APU 5,38 |  |  | TENDIDO DE CONDUCTORES CU-THHN 90°C AWG CON BAJO CONTENIDO DE HALÓGENOS DE 1X10+1X10+1X10T | ML | 62.9 | 21595 | 1358325.5
5.39 | APU 5,39 |  |  | TENDIDO DE CONDUCTORES CU-THHN 90°C AWG CON BAJO CONTENIDO DE HALÓGENOS DE 1X8+1X8+1X10T | ML | 51 | 29257 | 1492107
5.4 | APU 5,4 |  |  | TENDIDO DE CONDUCTORES CU-THHN 90°C AWG CON BAJO CONTENIDO DE HALÓGENOS DE 1X6+1X6+1X10T | ML | 39.1 | 40609 | 1587811.9
5.41 | APU 5,41 |  |  | TENDIDO DE CONDUCTORES CU-THHN 90°C AWG CON BAJO CONTENIDO DE HALÓGENOS DE 1X4+1X4+1X8T | ML | 31.45 | 60437 | 1900743.65
5.42 | APU 5,42 |  |  | TENDIDO DE CONDUCTORES CU-THHN 90°C AWG CON BAJO CONTENIDO DE HALÓGENOS DE 1X2+1X2+1X6T | ML | 23.8 | 92300 | 2196740
5.43 | APU 5,43 |  |  | TENDIDO DE CONDUCTORES CU-THHN 90°C AWG CON BAJO CONTENIDO DE HALÓGENOS DE 2X12+1X12+1X12T | ML | 179.35 | 20417 | 3661788.95
5.44 | APU 5,44 |  |  | TENDIDO DE CONDUCTORES CU-THHN 90°C AWG CON BAJO CONTENIDO DE HALÓGENOS DE 2X10+1X10+1X10T | ML | 73.95 | 26987 | 1995688.65
5.45 | APU 5,45 |  |  | TENDIDO DE CONDUCTORES CU-THHN 90°C AWG CON BAJO CONTENIDO DE HALÓGENOS DE 2X8+1X8+1X10T | ML | 62.9 | 38481 | 2420454.9
5.46 | APU 5,46 |  |  | TENDIDO DE CONDUCTORES CU-THHN 90°C AWG CON BAJO CONTENIDO DE HALÓGENOS DE 2X6+1X6+1X10T | ML | 51 | 55509 | 2830959
5.47 | APU 5,47 |  |  | TENDIDO DE CONDUCTORES CU-THHN 90°C AWG CON BAJO CONTENIDO DE HALÓGENOS DE 2X4+1X4+1X8T | ML | 43.35 | 83141 | 3604162.35
5.48 | APU 5,48 |  |  | TENDIDO DE CONDUCTORES CU-THHN 90°C AWG CON BAJO CONTENIDO DE HALÓGENOS DE 2X2+1X2+1X6T | ML | 31.45 | 127775 | 4018523.75
5.49 | APU 5,49 |  |  | TENDIDO DE CONDUCTORES CU-THHN 90°C AWG CON BAJO CONTENIDO DE HALÓGENOS DE 3X12+1X12+1X12T | ML | 101.15 | 24231 | 2450965.65
5.5 | APU 5,5 |  |  | TENDIDO DE CONDUCTORES CU-THHN 90°C AWG CON BAJO CONTENIDO DE HALÓGENOS DE 3X10+1X10+1X10T | ML | 85.85 | 32379 | 2779737.15
5.51 | APU 5,51 |  |  | TENDIDO DE CONDUCTORES CU-THHN 90°C AWG CON BAJO CONTENIDO DE HALÓGENOS DE 3X8+1X8+1X10T | ML | 73.95 | 47704 | 3527710.8
5.52 | APU 5,52 |  |  | TENDIDO DE CONDUCTORES CU-THHN 90°C AWG CON BAJO CONTENIDO DE HALÓGENOS DE 3X6+1X6+1X10T | ML | 62.9 | 70408 | 4428663.2
5.53 | APU 5,53 |  |  | TENDIDO DE CONDUCTORES CU-THHN 90°C AWG CON BAJO CONTENIDO DE HALÓGENOS DE 3X4+1X4+1X8T | ML | 54.4 | 105845 | 5757968
5.54 | APU 5,54 |  |  | TENDIDO DE CONDUCTORES CU-THHN 90°C AWG CON BAJO CONTENIDO DE HALÓGENOS DE 3X2+1X2+1X6T | ML | 43.35 | 163250 | 7076887.5
5.55 | APU 5,55 |  |  | TABLERO DE AUTOMÁTICOS MONFÁSICO DE 8 CIRCUITOS CON PUERTA | UN | 1 | 361200 | 361200
5.56 | APU 5,56 |  |  | TABLERO DE AUTOMÁTICOS MONFÁSICO DE 12 CIRCUITOS CON PUERTA | UN | 1 | 451500 | 451500
5.57 | APU 5,57 |  |  | TABLERO DE AUTOMÁTICOS BIFÁSICO DE 8 CIRCUITOS CON PUERTA Y CHAPA Y ESPACIO PARA TOTOLIZADOR | UN | 1 | 619200 | 619200
5.58 | APU 5,58 |  |  | TABLERO DE AUTOMÁTICOS BIFÁSICO DE 12 CIRCUITOS CON PUERTA Y CHAPA Y ESPACIO PARA TOTOLIZADOR | UN | 1 | 722400 | 722400
5.59 | APU 5,59 |  |  | TABLERO DE AUTOMÁTICOS BIFÁSICO DE 18 CIRCUITOS CON PUERTA Y CHAPA Y ESPACIO PARA TOTOLIZADOR | UN | 1 | 838500 | 838500
5.6 | APU 5,6 |  |  | TABLERO DE AUTOMÁTICOS BIFÁSICO DE 24 CIRCUITOS CON PUERTA Y CHAPA Y ESPACIO PARA TOTOLIZADOR | UN | 1 | 1006200 | 1006200
5.61 | APU 5,61 |  |  | TABLERO DE AUTOMÁTICOS TRIFÁSICO DE 12 CIRCUITOS CON PUERTA Y CHAPA Y ESPACIO PARA TOTOLIZADOR | UN | 1 | 1057800 | 1057800
5.62 | APU 5,62 |  |  | TABLERO DE AUTOMÁTICOS TRIFÁSICO DE 18 CIRCUITOS CON PUERTA Y CHAPA Y ESPACIO PARA TOTOLIZADOR | UN | 1 | 1199700 | 1199700
5.63 | APU 5,63 |  |  | TABLERO DE AUTOMÁTICOS TRIFÁSICO DE 24 CIRCUITOS CON PUERTA Y CHAPA Y ESPACIO PARA TOTOLIZADOR | UN | 1 | 1393200 | 1393200
5.64 | APU 5,64 |  |  | CAJA PARA INTERRUPTOR AUTOMÁTICO TIPO INDUSTRIAL (CON BORNAS Y ELEMENTOS DE CONEXIÓN) | UN | 1 | 296700 | 296700
5.65 | APU 5,65 |  |  | SUMINISTRO E INSTALACIÓN DE INTERRUPTORES AUTOMÁTICOS TERMOMAGNÉTICOS ENCHUFABLES 240 V, 10KA DE 1X20A | UN | 12 | 36120 | 433440
5.66 | APU 5,66 |  |  | SUMINISTRO E INSTALACIÓN DE INTERRUPTORES AUTOMÁTICOS TERMOMAGNÉTICOS ENCHUFABLES 240 V, 10KA DE 1X30A | UN | 4 | 45150 | 180600
5.67 | APU 5,67 |  |  | SUMINISTRO E INSTALACIÓN DE INTERRUPTORES AUTOMÁTICOS TERMOMAGNÉTICOS ENCHUFABLES 240 V, 10KA DE 2X20A | UN | 6 | 74820 | 448920
5.68 | APU 5,68 |  |  | SUMINISTRO E INSTALACIÓN DE INTERRUPTORES AUTOMÁTICOS TERMOMAGNÉTICOS ENCHUFABLES 240 V, 10KA DE 2X30A | UN | 4 | 92880 | 371520
5.69 | APU 5,69 |  |  | SUMINISTRO E INSTALACIÓN DE INTERRUPTORES AUTOMÁTICOS TERMOMAGNÉTICOS ENCHUFABLES 240 V, 10KA DE 3X20A | UN | 3 | 135450 | 406350
5.7 | APU 5,7 |  |  | SUMINISTRO E INSTALACIÓN DE INTERRUPTORES AUTOMÁTICOS TERMOMAGNÉTICOS ENCHUFABLES 240 V, 10KA DE 3X30A | UN | 3 | 165120 | 495360
5.71 | APU 5,71 |  |  | SUMINISTRO E INSTALACIÓN DE INTERRUPTORES AUTOMÁTICOS TERMOMAGNÉTICOS ENCHUFABLES 240 V, 10KA DE 3X40A | UN | 3 | 199950 | 599850
5.72 | APU 5,72 |  |  | SUMINISTRO E INSTALACIÓN DE INTERRUPTORES AUTOMÁTICOS TERMOMAGNÉTICOS TIPO INDUSTRIAL 240 V, 25KA DE 1X30A | UN | 2 | 122550 | 245100
5.73 | APU 5,73 |  |  | SUMINISTRO E INSTALACIÓN DE INTERRUPTORES AUTOMÁTICOS TERMOMAGNÉTICOS TIPO INDUSTRIAL 240 V, 25KA DE 2X30A | UN | 2 | 238650 | 477300
5.74 | APU 5,74 |  |  | SUMINISTRO E INSTALACIÓN DE INTERRUPTORES AUTOMÁTICOS TERMOMAGNÉTICOS TIPO INDUSTRIAL 240 V, 25KA DE 2X40A | UN | 1 | 270900 | 270900
5.75 | APU 5,75 |  |  | SUMINISTRO E INSTALACIÓN DE INTERRUPTORES AUTOMÁTICOS MAGNÉTICOS TIPO INDUSTRIAL 240 V, 25KA DE 3X125A | UN | 1 | 1870500 | 1870500
5.76 | APU 5,76 |  |  | BANDEJA PORTACABLE 20X10CM CERRADAINCLUYE TODOS LOS ELEMENTOS NECESARIOS PARA SU ADECUADA INSTALACIÓN Y OPERACIÓN | ML | 10.2 | 130290 | 1328958
5.77 | APU 5,77 |  |  | PUESTA A TIERRA DE PARARRAYOS, CONFORMADA POR 8 VARILLAS COBRE-COBRE DE Ø5/8"X2.44 M, INTERCONECTADAS ENTRE SÍ POR UN CONDUCTOR DESNUDO DE COBRE #1/0 AWG DIRECTAMENTE ENTERRADO (LONG: 202 M). | UN | 1 | 15673500 | 15673500
5.78 | APU 5,78 |  |  | CAJA DE PASO PARA PUESTA A TIERRA PARARRAYOS Y EQUIPOTENCIALIDAD, DE 50X50X15 CM | UN | 1 | 245100 | 245100
5.79 | APU 5,79 |  |  | BAJANTE PARA PUESTA A TIERRA DE PARARRAYOS EN TUBERÍA PVC 1" (EMBEBIDA EN MURO O EN PISO) Y CABLE DE COBRE 1/0 AWG DESNUDO, DESDE CAJAS DE PASO DE CONECTOR BIMETÁLICO HASTA CAJAS DE INSPECCIÓN DE PUESTA A TIERRA | ML | 11.9 | 82818 | 985534.2
5.8 | APU 5,8 |  |  | BAJANTE PARA PUESTA A TIERRA DE PARARRAYOS EN TUBERÍA IMC 1" Y CABLE ALAMBRON 8 MM | ML | 8.5 | 66500 | 565250
5.81 | APU 5,81 |  |  | MALLA APANTALLAMIENTO EN CUBIERTA EN ALAMBRÓN DE Ø8 MM DE ALUMINIO CON ELEMENTOS DE FIJACIÓN. | ML | 11.9 | 27735 | 330046.5
5.82 | APU 5,82 |  |  | PUNTA CAPTADORA EN VARILLA DE ACERO DE 5/8"X 1 M, INSTALADA EN CUBIERTA. INCLUYE BASE | UN | 1 | 154800 | 154800
5.83 | APU 5,83 |  |  | CAJA DE PASO PARA PUESTA A TIERRA 20X20X12 CM | UN | 3 | 58050 | 174150
5.84 | APU 5,84 |  |  | CAJA DE PASO PARA PUESTA A TIERRA 20X20X12 CM CON CONECTOR BIMETÁLICO | UN | 2 | 109650 | 219300
5.85 | APU 5,85 |  |  | INTERCONEXIÓN PUESTA A TIERRA EN CABLE DE COBRE 1/0 | ML | 8.5 | 69015 | 586627.5
5.86 | APU 5,86 |  |  | CAJA DE INSPECCIÓN DE TIERRA DE 30X30X30 CM EN MAMPOSTERÍA. CON TAPA Y MARCO. | UN | 1 | 361200 | 361200
5.87 | APU 5,87 |  |  | TERMOENCOGIBLE AISLANTE 24 KV PARA ULTIMOS 3 METROS DE CADA BAJANTE. | ML | 1.7 | 32250 | 54825
5.88 | APU 5,88 |  |  | PANEL LED INCRUSTAR REDONDO 30W | UN | 16 | 33476 | 535616
5.89 | APU 5,89 |  |  | LED HERMÉTICA SOBREPONER 18 W | UN | 3 | 58050 | 174150
5.9 | APU 5,9 |  |  | REFLECTOR LED 50W | UN | 1 | 76110 | 76110
5.91 | APU 5,91 |  |  | APLIQUE LED EMERGENCIA | UN | 3 | 109650 | 328950
5.92 | APU 5,92 |  |  | MEDIDOR DE ENERGÍA ACTIVA, TARIFA SENCILLA 5(100)A, 2X120/240V | UN | 1 | 232200 | 232200
5.93 | APU 5,93 |  |  | INTERRUPTOR DE CORTE 1X40A | UN | 1 | 49020 | 49020
5.94 | APU 5,94 |  |  | INTERRUPTOR DE CORTE 2X40A | UN | 1 | 87720 | 87720
5.95 | APU 5,95 |  |  | INTERRUPTOR DE CORTE 3X40A | UN | 1 | 161250 | 161250
5.96 | APU 5,96 |  |  | ACOMETIDA AEREA DESDE POSTE DE ACUERDO A NORMA AE220 | ML | 8.5 | 70950 | 603075
5.97 | APU 5,97 |  |  | ACOMETIDA AEREA DESDE POSTE DE ACUERDO A NORMA AE220-1 | ML | 8.5 | 77400 | 657900
5.98 | APU 5,98 |  |  | TENDIDO DE ACOMETIDA CON CABLE ANTIFRAUDE DESDE RED ABIERTA DE ACUERDO A NORMA AE217, CON TODOS LOS ELEMENTOS NECESARIOS PARA LA FIJACIÓN EN CABLE DE COBRE 2X8 PE PVC | ML | 5.95 | 29876 | 177762.2
5.99 | APU 5,99 |  |  | TENDIDO DE ACOMETIDA CON CABLE ANTIFRAUDE DESDE RED ABIERTA DE ACUERDO A NORMA AE217, CON TODOS LOS ELEMENTOS NECESARIOS PARA LA FIJACIÓN EN CABLE DE COBRE 2X6 PE PVC | ML | 5.1 | 43499 | 221844.9
5.1 | APU 5,1 |  |  | TENDIDO DE ACOMETIDA CON CABLE ANTIFRAUDE DESDE RED ABIERTA DE ACUERDO A NORMA AE217, CON TODOS LOS ELEMENTOS NECESARIOS PARA LA FIJACIÓN EN CABLE DE COBRE 2X4 PE PVC | ML | 4.25 | 62230 | 264477.5
5.101 | APU 5,101 |  |  | TENDIDO DE ACOMETIDA CON CABLE ANTIFRAUDE DESDE RED ABIERTA DE ACUERDO A NORMA AE217, CON TODOS LOS ELEMENTOS NECESARIOS PARA LA FIJACIÓN EN CABLE DE COBRE 2X2 PE PVC | ML | 3.4 | 92880 | 315792
5.102 | APU 5,102 |  |  | TENDIDO DE ACOMETIDA CON CABLE ANTIFRAUDE DESDE RED ABIERTA DE ACUERDO A NORMA AE217, CON TODOS LOS ELEMENTOS NECESARIOS PARA LA FIJACIÓN EN CABLE DE COBRE 3X8+1X10 PE PVC | ML | 7.65 | 47415 | 362724.75
5.103 | APU 5,103 |  |  | TENDIDO DE ACOMETIDA CON CABLE ANTIFRAUDE DESDE RED ABIERTA DE ACUERDO A NORMA AE217, CON TODOS LOS ELEMENTOS NECESARIOS PARA LA FIJACIÓN EN CABLE DE COBRE 3X6+1X8 PE PVC | ML | 5.95 | 72446 | 431053.7
5.104 | APU 5,104 |  |  | TENDIDO DE ACOMETIDA CON CABLE ANTIFRAUDE DESDE RED ABIERTA DE ACUERDO A NORMA AE217, CON TODOS LOS ELEMENTOS NECESARIOS PARA LA FIJACIÓN EN CABLE DE COBRE 3X4+1X6 PE PVC | ML | 5.1 | 107354 | 547505.4
5.105 | APU 5,105 |  |  | TENDIDO DE ACOMETIDA CON CABLE ANTIFRAUDE DESDE RED ABIERTA DE ACUERDO A NORMA AE217, CON TODOS LOS ELEMENTOS NECESARIOS PARA LA FIJACIÓN EN CABLE DE COBRE 3X2+1X4 PE PVC | ML | 4.25 | 162695 | 691453.75
5.106 | APU 5,106 |  |  | PUESTA A TIERRA DE EQUIPO DE MEDIDA, CON UNA VARILLA C.W. DE Ø5/8"X2.44 M, INTERCONECTADA AL BARRAJE NEUTRO DEL ARMARIO CON UN CONDUCTOR DESNUDO DE COBRE #1/0 AWG | UN | 1 | 735300 | 735300
5.107 | APU 5,107 |  |  | PUESTA A TIERRA DE SISTEMA DE RED REGULADA, CON CUATRO VARILLAS C.W. DE Ø5/8"X2.44 M, UNIDAS ENTRE SÍ MEDIANTE UN CONDUCTOR DE COBRE DESNUDO #1/0 AWG, CON SOLDADURA EXOTÉRMICA, EQUIPOTENCIALIZADA AL SISTEMA DE TIERRA DE LA RED NORMAL. (MALLA DE 5X5 METROS CON RETICULAS DE 2.5X2.5M). | UN | 1 | 2812200 | 2812200
5.108 | APU 5,108 |  |  | SENSOR FOTOELÉCTRICO INTELIGENTE MARCA HONEYWELL, REF. NOTIFIER FSP-851 | UN | 5 | 425700 | 2128500
5.109 | APU 5,109 |  |  | SENSOR FOTOELÉCTRICO DIRECCIONABLE MARCA HONEYWELL, REF. NOTIFIER FSP-951 | UN | 5 | 451500 | 2257500
5.11 | APU 5,11 |  |  | SENSOR TÉRMICO MARCA HONEYWELL, REF. NOTIFIER FST-851R | UN | 3 | 445050 | 1335150
5.111 | APU 5,111 |  |  | PANEL DE CONTROL MARCA HONEYWELL, REF. NOTIFIER NFS2320-SP | UN | 1 | 3225000 | 3225000
5.112 | APU 5,112 |  |  | MÓDULO AISLADOR MARCA HONEYWELL, REF. NOTIFIER ISOX | UN | 2 | 283800 | 567600
5.113 | APU 5,113 |  |  | MÓDULO SUPERVISIÓN MARCA HONEYWELL, REF. NOTIFIER MDF-300 | UN | 2 | 309600 | 619200
5.114 | APU 5,114 |  |  | MÓDULO CONTROL PROGRAMABLE MARCA HONEYWELL, REF. NOTIFIER FMC-1 | UN | 2 | 438600 | 877200
5.115 | APU 5,115 |  |  | SUMINISTRO, TRANSPORTE E INSTALACIÓN DE MATERIALES Y ACCESORIOS PARA SALIDA DE SENSOR FOTOELÉCTRICO INCLUYENDO CAJAS, DUCTO EMT DE 3/4" | UN | 5 | 109650 | 548250
5.116 | APU 5,116 |  |  | SUMINISTRO, TRANSPORTE E INSTALACIÓN DE MATERIALES Y ACCESORIOS PARA SALIDA DE SENSOR FOTOELÉCTRICO DIRECCIONABLE INCLUYENDO CAJAS, DUCTO EMT DE 3/4" | UN | 5 | 109650 | 548250
5.117 | APU 5,117 |  |  | SUMINISTRO, TRANSPORTE E INSTALACIÓN DE MATERIALES Y ACCESORIOS PARA SALIDA DE TÉRMICO INCLUYENDO CAJAS, DUCTO EMT DE 3/4" | UN | 3 | 109650 | 328950
5.118 | APU 5,118 |  |  | SUMINISTRO, TRANSPORTE E INSTALACIÓN DE MATERIALES Y ACCESORIOS PARA SALIDA DE MÓDULO AISLADOR INCLUYENDO CAJAS, DUCTO EMT DE 3/4" | UN | 3 | 109650 | 328950
5.119 | APU 5,119 |  |  | SUMINISTRO, TRANSPORTE E INSTALACIÓN DE MATERIALES Y ACCESORIOS PARA SALIDA DE MÓDULO DE SUPERVISIÓN INCLUYENDO CAJAS, DUCTO EMT DE 3/4" | UN | 3 | 109650 | 328950
5.12 | APU 5,12 |  |  | SUMINISTRO, TRANSPORTE E INSTALACIÓN DE MATERIALES Y ACCESORIOS PARA SALIDA DE MÓDULO DE CONTROL INCLUYENDO CAJAS, DUCTO EMT DE 3/4" | UN | 3 | 109650 | 328950
5.121 | APU 5,121 |  |  | SUMINISTRO, TRANSPORTE E INSTALACIÓN DE MATERIALES Y ACCESORIOS PARA SALIDA DE PANEL DE CONTROL INCLUYENDO CAJAS, DUCTO EMT DE 3/4" | UN | 1 | 109650 | 109650
5.122 | APU 5,122 |  |  | SUMINISTRO E INSTALACIÓN DE CABLE CONTRA INCENDIO MARCA HONEYWELL 2X16 AWG CU-FPLR | ML | 19.55 | 9675 | 189146.25
5.123 | APU 5,123 |  |  | SUMINISTRO, TRANSPORTE E INSTALACIÓN DE MATERIALES Y ACCESORIOS PARA SALIDA DE PULSADOR Y/O SIRENA INCLUYENDO CAJAS, DUCTO EMT DE 3/4" | UN | 2 | 116100 | 232200
5.124 | APU 5,124 |  |  | SUMINISTRO, TRANSPORTE E INSTALACIÓN DE MATERIALES Y ACCESORIOS PARA SALIDA DE CIRCUITO DE NOTIFICACIÓN DE ALARMA INCLUYENDO CAJAS, DUCTO EMT DE 3/4" | UN | 2 | 129000 | 258000
5.125 | APU 5,125 |  |  | SUMINISTRO E INSTALACIÓN DE CABLE CONTRA INCENDIO MARCA HONEYWELL 2X12 AWG CU-FPLR | ML | 46.75 | 15480 | 723690
5.126 | APU 5,126 |  |  | SUMINISTRO E INSTALACION DE CABLE UTP CAT 6 EXTERIOSE INCLUYEN SUMINISTRO DE MATERIALES, ACCESORIOS, MARCACIONES, TERMINALES, TRANSPORTE Y EQUIPOS NECESARIOS PARA LA ADECUADA INSTALACIÓN Y FUNCIONAMIENTO. CABLEADO CATEGORÍA 6. EQUIPOS NO ACTIVOS. | ML | 78.2 | 11392 | 890854.4
5.127 | APU 5,127 |  |  | SUMINISTRO E INSTALACION DE CANALETA Y DUCTOS PARA CABLEADOSE INCLUYEN SUMINISTRO DE MATERIALES, ACCESORIOS, MARCACIONES, TERMINALES, TRANSPORTE Y EQUIPOS NECESARIOS PARA LA ADECUADA INSTALACIÓN Y FUNCIONAMIENTO. CABLEADO CATEGORÍA 6. EQUIPOS NO ACTIVOS. | ML | 58.65 | 23220 | 1361853
5.128 | APU 5,128 |  |  | SUMINISTRO E INSTALACION DE CONECTORES RJ45 CAT 6SE INCLUYEN SUMINISTRO DE MATERIALES, ACCESORIOS, MARCACIONES, TERMINALES, TRANSPORTE Y EQUIPOS NECESARIOS PARA LA ADECUADA INSTALACIÓN Y FUNCIONAMIENTO. CABLEADO CATEGORÍA 6. EQUIPOS NO ACTIVOS. | UN | 20 | 4515 | 90300
5.129 | APU 5,129 |  |  | SUMINISTRO E INSTALACION DE TUBERÍA IMC 3/4"SE INCLUYEN SUMINISTRO DE MATERIALES, ACCESORIOS, MARCACIONES, TERMINALES, TRANSPORTE Y EQUIPOS NECESARIOS PARA LA ADECUADA INSTALACIÓN Y FUNCIONAMIENTO. CABLEADO CATEGORÍA 6. EQUIPOS NO ACTIVOS. | ML | 19.55 | 49020 | 958341
5.13 | APU 5,13 |  |  | SUMINISTRO E INSTALACION DE TUBERÍA PVC 3/4"SE INCLUYEN SUMINISTRO DE MATERIALES, ACCESORIOS, MARCACIONES, TERMINALES, TRANSPORTE Y EQUIPOS NECESARIOS PARA LA ADECUADA INSTALACIÓN Y FUNCIONAMIENTO. CABLEADO CATEGORÍA 6. EQUIPOS NO ACTIVOS. | ML | 93.5 | 28380 | 2653530
5.131 | APU 5,131 |  |  | SUMINISTRO E INSTALACION DE CABLEADO ELÉCTRICO Y PROTECCIONESSE INCLUYEN SUMINISTRO DE MATERIALES, ACCESORIOS, MARCACIONES, TERMINALES, TRANSPORTE Y EQUIPOS NECESARIOS PARA LA ADECUADA INSTALACIÓN Y FUNCIONAMIENTO. CABLEADO CATEGORÍA 6. EQUIPOS NO ACTIVOS. | UN | 1 | 1006200 | 1006200
5.132 | APU 5,132 |  |  | SUMINISTRO E INSTALACION DE CONFIGURACIÓN SOFTWARE Y PUESTA EN MARCHASE INCLUYEN SUMINISTRO DE MATERIALES, ACCESORIOS, MARCACIONES, TERMINALES, TRANSPORTE Y EQUIPOS NECESARIOS PARA LA ADECUADA INSTALACIÓN Y FUNCIONAMIENTO. CABLEADO CATEGORÍA 6. EQUIPOS NO ACTIVOS. | UN | 1 | 1548000 | 1548000
5.133 | APU 5,133 |  |  | SUMINISTRO E INSTALACION DE CAPACITACIÓN PERSONAL OPERATIVO (8 HORAS)SE INCLUYEN SUMINISTRO DE MATERIALES, ACCESORIOS, MARCACIONES, TERMINALES, TRANSPORTE Y EQUIPOS NECESARIOS PARA LA ADECUADA INSTALACIÓN Y FUNCIONAMIENTO. CABLEADO CATEGORÍA 6. EQUIPOS NO ACTIVOS. | UN | 1 | 1032000 | 1032000
5.134 | APU 5,134 |  |  | SUMINISTRO E INSTALACION DE SEÑALIZACIÓN ZONA VIDEOVIGILADASE INCLUYEN SUMINISTRO DE MATERIALES, ACCESORIOS, MARCACIONES, TERMINALES, TRANSPORTE Y EQUIPOS NECESARIOS PARA LA ADECUADA INSTALACIÓN Y FUNCIONAMIENTO. CABLEADO CATEGORÍA 6. EQUIPOS NO ACTIVOS. | UN | 1 | 58050 | 58050
5.135 | APU 5,135 |  |  | SUMINISTRO E INSTALACION DE SALIDA PARA DATOS EN MURO O CANALETASE INCLUYEN SUMINISTRO DE MATERIALES, ACCESORIOS, MARCACIONES, TERMINALES, TRANSPORTE Y EQUIPOS NECESARIOS PARA LA ADECUADA INSTALACIÓN Y FUNCIONAMIENTO. CABLEADO CATEGORÍA 6. EQUIPOS NO ACTIVOS. | UN | 11 | 61920 | 681120
5.136 | APU 5,136 |  |  | SUMINISTRO E INSTALACION DE SALIDA PARA DATOS EN PISOSE INCLUYEN SUMINISTRO DE MATERIALES, ACCESORIOS, MARCACIONES, TERMINALES, TRANSPORTE Y EQUIPOS NECESARIOS PARA LA ADECUADA INSTALACIÓN Y FUNCIONAMIENTO. CABLEADO CATEGORÍA 6. EQUIPOS NO ACTIVOS. | UN | 9 | 83592 | 752328
5.137 | APU 5,137 |  |  | SUMINISTRO E INSTALACION DE SALIDA PARA ACCESS POINT, PUNTO PARA WIFI (SOLO TUBERÍA Y CAJAS)SE INCLUYEN SUMINISTRO DE MATERIALES, ACCESORIOS, MARCACIONES, TERMINALES, TRANSPORTE Y EQUIPOS NECESARIOS PARA LA ADECUADA INSTALACIÓN Y FUNCIONAMIENTO. CABLEADO CATEGORÍA 6. EQUIPOS NO ACTIVOS. | UN | 3 | 109650 | 328950
5.138 | APU 5,138 |  |  | SUMINISTRO E INSTALACION DE BANDEJA PORTACABLE 10X10CM TIPO CABLOFILSE INCLUYEN SUMINISTRO DE MATERIALES, ACCESORIOS, MARCACIONES, TERMINALES, TRANSPORTE Y EQUIPOS NECESARIOS PARA LA ADECUADA INSTALACIÓN Y FUNCIONAMIENTO. CABLEADO CATEGORÍA 6. EQUIPOS NO ACTIVOS. | ML | 8.5 | 38958 | 331143
5.139 | APU 5,139 |  |  | SUMINISTRO E INSTALACION DE 1 Ø 3/4" PVCSE INCLUYEN SUMINISTRO DE MATERIALES, ACCESORIOS, MARCACIONES, TERMINALES, TRANSPORTE Y EQUIPOS NECESARIOS PARA LA ADECUADA INSTALACIÓN Y FUNCIONAMIENTO. CABLEADO CATEGORÍA 6. EQUIPOS NO ACTIVOS. | ML | 46.75 | 28380 | 1326765
5.14 | APU 5,14 |  |  | SUMINISTRO E INSTALACION DE 1 Ø 3/4" EMT DESCOLGADASE INCLUYEN SUMINISTRO DE MATERIALES, ACCESORIOS, MARCACIONES, TERMINALES, TRANSPORTE Y EQUIPOS NECESARIOS PARA LA ADECUADA INSTALACIÓN Y FUNCIONAMIENTO. CABLEADO CATEGORÍA 6. EQUIPOS NO ACTIVOS. | ML | 39.1 | 20673 | 808314.3
5.141 | APU 5,141 |  |  | SUMINISTRO E INSTALACION DE CAJA DE PASO PARA DATOS EN MAMPOSTERÍA 15X15X15 CMSE INCLUYEN SUMINISTRO DE MATERIALES, ACCESORIOS, MARCACIONES, TERMINALES, TRANSPORTE Y EQUIPOS NECESARIOS PARA LA ADECUADA INSTALACIÓN Y FUNCIONAMIENTO. CABLEADO CATEGORÍA 6. EQUIPOS NO ACTIVOS. | UN | 9 | 49020 | 441180
5.142 | APU 5,142 |  |  | SUMINISTRO E INSTALACION DE BARRAJE PUESTA TIERRA, 78X67X0.5"SE INCLUYEN SUMINISTRO DE MATERIALES, ACCESORIOS, MARCACIONES, TERMINALES, TRANSPORTE Y EQUIPOS NECESARIOS PARA LA ADECUADA INSTALACIÓN Y FUNCIONAMIENTO. CABLEADO CATEGORÍA 6. EQUIPOS NO ACTIVOS. | UN | 1 | 361200 | 361200
5.143 | APU 5,143 |  |  | SUMINISTRO E INSTALACION DE BARRAJE PUESTA TIERRA, 1/4X4X20" CON AISLADORESSE INCLUYEN SUMINISTRO DE MATERIALES, ACCESORIOS, MARCACIONES, TERMINALES, TRANSPORTE Y EQUIPOS NECESARIOS PARA LA ADECUADA INSTALACIÓN Y FUNCIONAMIENTO. CABLEADO CATEGORÍA 6. EQUIPOS NO ACTIVOS. | UN | 1 | 283800 | 283800
5.144 | APU 5,144 |  |  | SUMINISTRO E INSTALACION DE MANILLA DESCARGA ELECTROSTÁTICA CABLE 1.8MTSSE INCLUYEN SUMINISTRO DE MATERIALES, ACCESORIOS, MARCACIONES, TERMINALES, TRANSPORTE Y EQUIPOS NECESARIOS PARA LA ADECUADA INSTALACIÓN Y FUNCIONAMIENTO. CABLEADO CATEGORÍA 6. EQUIPOS NO ACTIVOS. | UN | 1 | 49020 | 49020
5.145 | APU 5,145 |  |  | SUMINISTRO E INSTALACION DE TORNILLERIA PARA CONEXIONES DE PUESTA A TIERRASE INCLUYEN SUMINISTRO DE MATERIALES, ACCESORIOS, MARCACIONES, TERMINALES, TRANSPORTE Y EQUIPOS NECESARIOS PARA LA ADECUADA INSTALACIÓN Y FUNCIONAMIENTO. CABLEADO CATEGORÍA 6. EQUIPOS NO ACTIVOS. | UN | 2 | 23220 | 46440
5.146 | APU 5,146 |  |  | SUMINISTRO E INSTALACION DE TORNILLO #12-24X1/2, PAVONADO P/TIERRA RACKSSE INCLUYEN SUMINISTRO DE MATERIALES, ACCESORIOS, MARCACIONES, TERMINALES, TRANSPORTE Y EQUIPOS NECESARIOS PARA LA ADECUADA INSTALACIÓN Y FUNCIONAMIENTO. CABLEADO CATEGORÍA 6. EQUIPOS NO ACTIVOS. | UN | 4 | 1935 | 7740
5.147 | APU 5,147 |  |  | SUMINISTRO E INSTALACION DE TERMINAL 6AWG PONCHAR OJO 1/4SE INCLUYEN SUMINISTRO DE MATERIALES, ACCESORIOS, MARCACIONES, TERMINALES, TRANSPORTE Y EQUIPOS NECESARIOS PARA LA ADECUADA INSTALACIÓN Y FUNCIONAMIENTO. CABLEADO CATEGORÍA 6. EQUIPOS NO ACTIVOS. | UN | 4 | 4515 | 18060
5.148 | APU 5,148 |  |  | SUMINISTRO E INSTALACION DE CABLE DE COBRE THWN/THHN #6 SUAVE AISLADO 600V AWG SE INCLUYEN SUMINISTRO DE MATERIALES, ACCESORIOS, MARCACIONES, TERMINALES, TRANSPORTE Y EQUIPOS NECESARIOS PARA LA ADECUADA INSTALACIÓN Y FUNCIONAMIENTO. CABLEADO CATEGORÍA 6. EQUIPOS NO ACTIVOS. | ML | 8.5 | 19415 | 165027.5
5.149 | APU 5,149 |  |  | SUMINISTRO E INSTALACION DE JUMPER P/RACK A TIERRA 61 CM 10AWG, CABLE CONECTOR A 45 GRADOS ANTIOXIDANTE.SE INCLUYEN SUMINISTRO DE MATERIALES, ACCESORIOS, MARCACIONES, TERMINALES, TRANSPORTE Y EQUIPOS NECESARIOS PARA LA ADECUADA INSTALACIÓN Y FUNCIONAMIENTO. CABLEADO CATEGORÍA 6. EQUIPOS NO ACTIVOS. | UN | 1 | 23220 | 23220
5.15 | APU 5,15 |  |  | SUMINISTRO E INSTALACION DE MARQUILLA PARA IDENTIFICAR EL CABLE DE CONEXIÓN DEL SISTEMA DE PUESTA A TIERRA DE TELECOMUNICACIONES A LA TIERRA ELÉCTRICA JUEGO 10U CON AMARRESSE INCLUYEN SUMINISTRO DE MATERIALES, ACCESORIOS, MARCACIONES, TERMINALES, TRANSPORTE Y EQUIPOS NECESARIOS PARA LA ADECUADA INSTALACIÓN Y FUNCIONAMIENTO. CABLEADO CATEGORÍA 6. EQUIPOS NO ACTIVOS. | UN | 3 | 19350 | 58050
5.151 | APU 5,151 |  |  | SUMINISTRO E INSTALACION DE CABLE FIBRA ÓPTICA MULTIMODO OM4 (12 HILOS)SE INCLUYEN SUMINISTRO DE MATERIALES, ACCESORIOS, MARCACIONES, TERMINALES, TRANSPORTE Y EQUIPOS NECESARIOS PARA LA ADECUADA INSTALACIÓN Y FUNCIONAMIENTO. CABLEADO CATEGORÍA 6. EQUIPOS NO ACTIVOS. | ML | 11.9 | 21221 | 252529.9
5.152 | APU 5,152 |  |  | SUMINISTRO E INSTALACION DE CABLE FIBRA ÓPTICA MONOMODO OS2 (24 HILOS)SE INCLUYEN SUMINISTRO DE MATERIALES, ACCESORIOS, MARCACIONES, TERMINALES, TRANSPORTE Y EQUIPOS NECESARIOS PARA LA ADECUADA INSTALACIÓN Y FUNCIONAMIENTO. CABLEADO CATEGORÍA 6. EQUIPOS NO ACTIVOS. | ML | 11.9 | 29606 | 352311.4
Subtotal | [7 empty] | 276623099.9475
6. INSTALACIONES HIDROSANITARIAS
6.1 | APU 6,01 |  |  | SUMINISTRO E INSTALACIÓN DE TUBERÍA 1/2" PVC RDE 13,5 | ML | 205.55 | 18372 | 3776364.6
6.2 | APU 6,02 |  |  | SUMINISTRO E INSTALACIÓN DE TUBERÍA 3/4" PVC RDE 21 | ML | 141.6 | 20666 | 2926305.6
6.3 | APU 6,03 |  |  | SUMINISTRO E INSTALACIÓN DE TUBERÍA 1" PVC RDE 21 | ML | 114.2 | 26249 | 2997635.8
6.4 | APU 6,04 |  |  | SUMINISTRO E INSTALACIÓN DE TUBERÍA 1-1/4" PVC RDE 21 | ML | 73.09 | 30154 | 2203955.86
6.5 | APU 6,05 |  |  | SUMINISTRO E INSTALACIÓN DE TUBERÍA 1-1/2" PVC RDE21 | ML | 86.79 | 37398 | 3245772.42
6.6 | APU 6,06 |  |  | SUMINISTRO E INSTALACIÓN DE TUBERÍA 2" PVC RDE 21 | ML | 68.52 | 49855 | 3416064.6
6.7 | APU 6,07 |  |  | SUMINISTRO E INSTALACIÓN DE TUBERÍA 2-1/2" PVC RDE 21 | ML | 36.54 | 82052 | 2998180.08
6.8 | APU 6,08 |  |  | SUMINISTRO E INSTALACIÓN DE TUBERÍA 3" PVC RDE 21 | ML | 22.84 | 96750 | 2209770
6.9 | APU 6,09 |  |  | ANCLAJE PARA TUBERÍA COLGANTE AL TECHO DE 3/8" | UN | 137 | 45963 | 6296931
6.1 | APU 6,1 |  |  | PUNTO HIDRÁULICO | UN | 32 | 109965 | 3518880
6.11 | APU 6,11 |  |  | PRUEBAS HIDROSTÁTICAS | UN | 1 | 236848 | 236848
6.12 | APU 6,12 |  |  | SUMINISTRO E INSTALACIÓN VÁLVULA DE COMPUERTA DE 1/2" | UN | 11 | 50096 | 551056
6.13 | APU 6,13 |  |  | SUMINISTRO E INSTALACIÓN VÁLVULA DE COMPUERTA DE 3/4" | UN | 9 | 64441 | 579969
6.14 | APU 6,14 |  |  | SUMINISTRO E INSTALACIÓN VÁLVULA DE COMPUERTA DE 1" | UN | 8 | 76046 | 608368
6.15 | APU 6,15 |  |  | SUMINISTRO E INSTALACIÓN VÁLVULA DE COMPUERTA DE 1-1/4" | UN | 6 | 235244 | 1411464
6.16 | APU 6,16 |  |  | SUMINISTRO E INSTALACIÓN VÁLVULA DE COMPUERTA DE 1-1/2" | UN | 6 | 129676 | 778056
6.17 | APU 6,17 |  |  | SUMINISTRO E INSTALACIÓN VÁLVULA DE COMPUERTA DE 2" | UN | 5 | 193301 | 966505
6.18 | APU 6,18 |  |  | SUMINISTRO E INSTALACIÓN VÁLVULA DE COMPUERTA DE 3" | UN | 1 | 319843 | 319843
6.19 | APU 6,19 |  |  | SUMINISTRO E INSTALACIÓN VÁLVULA DE PIE DE 2-1/2" | UN | 1 | 358620 | 358620
6.2 | APU 6,2 |  |  | SUMINISTRO DE NIPLE DE VENTILACIÓN CON CODOS PARA TANQUE | UN | 5 | 155935 | 779675
6.21 | APU 6,21 |  |  | SUMINISTRO E INSTALACIÓN DE BOMBAS PARA AGUA AGUA POTABLE , (PRESIÓN CONSTANTE CON VARIADOR DE VELOCIDAD) INCLUYE SISTEMA ELÉCTRICO Y SENSORES DE NIVEL | UN | 1 | 19350000 | 19350000
6.22 | APU 6,22 |  |  | SISTEMA HIDRONEUMÁTICO | UN | 1 | 2973890 | 2973890
6.23 | APU 6,23 |  |  | PASAMURO PARA TUBERIA SUCCIÓN DE BOMBAS | UN | 2 | 256252 | 512504
6.24 | APU 6,24 |  |  | SUMINISTRO E INSTALACIÓN TUBERIA SANITARIA 2" | ML | 169.01 | 39037 | 6597643.37
6.25 | APU 6,25 |  |  | SUMINISTRO E INSTALACIÓN TUBERIA SANITARIA 3" | ML | 132.47 | 49083 | 6502025.01
6.26 | APU 6,26 |  |  | SUMINISTRO E INSTALACIÓN TUBERIA SANITARIA 4" | ML | 114.2 | 66168 | 7556385.6
6.27 | APU 6,27 |  |  | SUMINISTRO E INSTALACIÓN TUBERÍA VENTILACIÓN DE 2" | ML | 114.2 | 32637 | 3727145.4
6.28 | APU 6,28 |  |  | SUMINISTRO E INSTALACIÓN TUBERÍA VENTILACIÓN DE 3" | ML | 36.54 | 45150 | 1649781
6.29 | APU 6,29 |  |  | ANCLAJE PARA TUBERÍAS SANITARIA AL TECHO EN 3/8" | UN | 183 | 45963 | 8411229
6.3 | APU 6,3 |  |  | SUMINISTRO E INSTALACIÓN VÁLVULA ADMISORA DE AIRE PARA TUBO DE 2" | UN | 8 | 440845 | 3526760
6.31 | APU 6,31 |  |  | CAJAS DE INSPECCIÓN DE 60X60 INCLUYE TAPA CON MARCO | UN | 8 | 753577 | 6028616
6.32 | APU 6,32 |  |  | CAJAS DE INSPECCIÓN DE 80X80 INCLUYE TAPA CON MARCO | UN | 4 | 2161103 | 8644412
6.33 | APU 6,33 |  |  | PUNTOS SANITARIOS Y ACCESORIOS DE 2" | UN | 32 | 124611 | 3987552
6.34 | APU 6,34 |  |  | PUNTOS SANITARIOS Y ACCESORIOS DE 3" | UN | 17 | 143087 | 2432479
6.35 | APU 6,35 |  |  | PUNTOS SANITARIOS Y ACCESORIOS DE 4" | UN | 8 | 196170 | 1569360
6.36 | APU 6,36 |  |  | SUMINISTRO E INSTALACIÓN TUBERÍA AGUAS LLUVIAS 3" | ML | 73.09 | 49083 | 3587476.47
6.37 | APU 6,37 |  |  | SUMINSITRO E INSTALACIÓN TUBERÍA SANITARIA 4" | ML | 86.79 | 66168 | 5742720.72
6.38 | APU 6,38 |  |  | SUMINISTRO E INSTALACIÓN TUBERÍA ALCANTARILLADO 6" | ML | 95.93 | 82430 | 7907509.9
6.39 | APU 6,39 |  |  | SUMINISTRO E INSTALACIÓN TUBERÍA ALCANTARILLADO 8" | ML | 54.81 | 94601 | 5185080.81
6.4 | APU 6,4 |  |  | SUMINISTRO E INSTALACIÓN TUBERÍA ALCANTARILLADO 10" | ML | 2.74 | 122460 | 335540.4
6.41 | APU 6,41 |  |  | SUMINISTRO E INSTALACIÓN TUBERÍA ALCANTARILLADO 12" | ML | 1.83 | 265590 | 486029.7
6.42 | APU 6,42 |  |  | SUMINISTRO E INSTALACIÓN TUBERÍA ALCANTARILLADO 14" | ML | 9.14 | 344430 | 3148090.2
6.43 | ICUU 11,45 - C |  |  | TANQUE PLÁSTICO ELEVADO 1000 LT (INCLUYE ACCESORIOS E INSTALACIÓN) | UN | 1 | 1210176 | 1210176
Subtotal | [7 empty] | 151252670.54
7. VENTILACIÓN MECÁNICA
7.1 | APU 7,01 |  |  | SUMINISTRO E INSTALACIÓN DE EXTRACTOR CENTRÍFUGO PARA TECHO TIPO FALSO PLAFÓN MODELO CFP-300 O EQUIVALENTE | UN | 14 | 1007806 | 14109284
7.2 | APU 7,02 |  |  | SUMINISTRO E INSTALACIÓN DE CONDUCTO FLEXIBLE DE ALUMINIO MULTICAPA CON ESPIRAL DE ACERO | ML | 95.48 | 85879 | 8199726.92
7.3 | APU 7,03 |  |  | SUMINISTRO E INSTALACIÓN DE REJILLA DE RETORNO (L-RA) 14×14 IN EN ALUMINIO EXTRUIDO ANODIZADO CON ALETAS FIJAS A 45° | UN | 14 | 327326 | 4582564
Subtotal | [7 empty] | 26891574.92
8. GASES MEDICINALES
8.1 | APU 8,01 |  |  | SUMINISTRO E INSTALACIÓN DE RED MÍNIMA DE OXÍGENO MEDICINAL CON MANIFOLD DOBLE, DOS (2) TOMAS MURALES, TUBERÍA DE COBRE TIPO K ½”, VÁLVULAS DE CONTROL, SOPORTES, PRUEBAS Y ROTULADO CONFORME NFPA 99. INCLUYE CUARTO VENTILADO Y SEÑALIZACIÓN DE SEGURIDAD. | GL | 1 | 15480000 | 15480000
Subtotal | [7 empty] | 15480000
9. CUBIERTA
9.1 | ICUU 10,23 - C |  |  | CELOSÍA ANGULAR PARA POLIDEPORTIVO ASTM-36, INCLUYE: CORREAS, CONTRAVIENTOS, TENSORES, COLUMNAS, VIGAS DE AMARRE, ANCLAJES, TORNILLERÍA, PINTURA Y PLATINERÍA. CONTEMPLA TAMBIÉN:FABRICACIÓN, SUMINISTRO Y MONTAJE | KG | 4394.96 | 26129 | 114835909.84
9.2 | ICUU 7,28 - C |  |  | TEJA TIPO SANDWICH 525-C CAL. 26, POLIURETANO INYECTADO 30MM | M2 | 503.41 | 283004 | 142467043.64
9.3 | ICUU 7,18 - C |  |  | CANAL EN LÁMINA GALVANIZADA CAL. 22; DS=50 | ML | 83.9 | 67161 | 5634807.9
9.4 | ICUU 7,36 - C |  |  | MEMBRANA IMPERMEABLE PARA CUBIERTA, TRES CAPAS | M2 | 5.12 | 86710 | 443955.2
9.5 | ICUU 7,34 - C |  |  | FLANCHE EN LÁMINA GALVANIZADA CAL. 22; DS=30 | ML | 59.93 | 50363 | 3018254.59
Subtotal | [7 empty] | 266399971.17
10. PISOS Y BASES
10.1 | ICUU 13,4 - C |  |  | ALISTADO PISOS 1:3, E=0.04 | M2 | 565.43 | 48989 | 27699850.27
10.2 | ICUU 13,2 - C |  |  | ALISTADO IMPERMEABILIZADO PISOS 1:3, E = 0.04 | M2 | 191.36 | 72341 | 13843173.76
10.3 | ICUU 13,10 - C |  |  | PEGANTE MORTERO-CONCRETO | M2 | 656.79 | 48286 | 31713761.94
Subtotal | [7 empty] | 73256785.97
11. MUROS, MAMPOSTERÍA Y PAÑETES
11.1 | ICUU 5,18 - C |  |  | MURO EN BLOQUE Nº 5 E=0.12 M | M2 | 271.33 | 80888 | 21947341.04
11.2 | ICUU 5,19 - C |  |  | MURO EN BLOQUE No. 5 E=0.12 (LINEAL) | ML | 100.49 | 50583 | 5083085.67
11.3 | ICUU 5,5 - C |  |  | DINTELES CONCRETO DE 2500 PSI 15x20 | ML | 51.62 | 96688 | 4991034.56
11.4 | ICUU 5,1 - C |  |  | ALFAJÍAS CONCRETO 2500 PSI E= 0.15 M | ML | 34.72 | 62614 | 2173958.08
11.5 | ICUU 5,52 - C |  |  | DOVELA, GROUTING 3000 PSI | ML | 341.68 | 9093 | 3106896.24
11.6 | ICUU 5,54 - C |  |  | ANCLAJE 1/2" L=50CM | UN | 225 | 31292 | 7040700
11.7 | ICUU 5,33 - C |  |  | MURO EN LADRILLO PRENSADO MACIZO E=0.12 M | M2 | 954.19 | 172670 | 164759987.3
11.8 | ICUU 5,34 - C |  |  | MURO EN LADRILLO PRENSADO MACIZO, E=0.12 M (LINEAL) | ML | 574.07 | 108285 | 62163169.95
11.9 | ICUU 5,50 - C |  |  | LAVADA DE FACHADA | M2 | 1845.42 | 12503 | 23073286.26
11.1 | ICUU 18,1 - C |  |  | IMPERMEABILIZACIÓN FACHADA EN SIKA TRANSPARENTE O SIMILAR | M2 | 1845.42 | 17824 | 32892766.08
11.11 | APU 11,11 |  |  | COLUMNETAS Y VIGUETAS DE CONFINAMIENTO DE ACUERDO CON PLANOS ESTRUCTURALES DE REFERENCIA, EN CONCRETO DE 3.000 PSI CON ACERO DE REFUERZO, ANCLAJES CON RESINA EPÓXICA TIPO SIKA ANCHORFIX 3001 O SIMILAR Y ENCOFRADO EN MADERA. | ML | 80.7 | 109294 | 8820025.8
11.12 | ICUU 6,15 - C |  |  | PAÑETE IMPERMEABILIZADO MUROS 1:3, E=1.5 CM | M2 | 91.95 | 43552 | 4004606.4
11.13 | ICUU 6,16 - C |  |  | PAÑETE IMPERMEABILIZADO MUROS 1:3, E=1.5 CM (LINEAL) | ML | 27.59 | 27142 | 748847.78
11.14 | ICUU 6,17- C |  |  | PAÑETE LISO MUROS 1:4, E=1.5 CM | M2 | 429.1 | 36308 | 15579762.8
11.15 | ICUU 6,18 - C |  |  | PAÑETE LISO MUROS 1:4, E=1.5 CM (LINEAL) | ML | 128.73 | 22845 | 2940836.85
Subtotal | [7 empty] | 359326304.81
12. PISOS Y ACABADOS DE MURO
12.1 | ICUU 14,6 - C |  |  | BALDOSA INSTITUCIONAL GRANO MARMOL P2; PAYANDE FONDO BLANCO. INCLUYE ALISTADO | M2 | 606.54 | 146774 | 89024301.96
12.2 | ICUU 14-10 - C |  |  | GUARDAESCOBA EN GRANITO | ML | 159.88 | 95736 | 15306271.68
12.3 | ICUU 14,42 - C |  |  | MEDIA CAÑA EN GRANITO | ML | 114.2 | 146674 | 16750170.8
12.4 | ICUU 14,39 - C |  |  | DESTRONQUE Y PULIDO DE PLOMO BALDOSA GRANO DE MÁRMOL N.5 | M2 | 647.65 | 34430 | 22298589.5
12.5 | APU 12,05 |  |  | SUMINISTRO E INSTALACIÓN DE CERÁMICA PARA PARED 30 × 60 CM, INCLUYE PEGANTE, NIVELACIÓN Y EMPASTE DE JUNTAS. | M2 | 358.58 | 102062 | 36597391.96
12.6 | APU 12,06 |  |  | SUMINISTRO E INSTALACIÓN DE CERÁMICA PARA PARED 30 × 60 CM, INCLUYE PEGANTE, NIVELACIÓN Y EMPASTE DE JUNTAS. | ML | 89.64 | 84567 | 7580585.88
12.7 | APU 12,07 |  |  | SUMINISTRO E INSTALACIÓN DE CERÁMICA PARA PARED ROCCA 30 × 30 CM, INCLUYE PEGANTE, NIVELACIÓN Y EMPASTE DE JUNTAS. | M2 | 226.11 | 85521 | 19337153.31
12.8 | APU 12,08 |  |  | SUMINISTRO E INSTALACIÓN DE CERÁMICA PARA PARED ROCCA 30 × 30 CM, INCLUYE PEGANTE, NIVELACIÓN Y EMPASTE DE JUNTAS. | ML | 56.53 | 68116 | 3850597.48
Subtotal | [7 empty] | 210745062.57
13. IELOS RASOS
13.1 | APU 13,01 |  |  | CIELO EN RASO EN DRYWALL CON 1 MANO DE PINTURA ANTIBACTERIAL | M2 | 770 | 105943 | 81576110
13.2 | APU 13,02 |  |  | CIELO EN RASO EN DRYWALL CON 1 MANO DE PINTURA ANTIBACTERIAL (LINEAL) | ML | 92.5 | 64541 | 5970042.5
13.3 | APU 13,03 |  |  | CIELO RASO EN DRYWALL RH CON 1 MANO DE PINTURA ANTIBACTERIAL | M2 | 95.93 | 123294 | 11827593.42
13.4 | APU 13,04 |  |  | CIELO RASO EN DRYWALL RH CON 1 MANO DE PINTURA ANTIBACTERIAL (LINEAL) | ML | 23.98 | 74953 | 1797372.94
13.5 | APU 13,05 |  |  | SUMINISTRO E INSTALACIÓN DE TAPAS DE INSPECCIÓN EN CIELORASO DE 60X60 DE MARCO OCULTO Y APERTURA PUSH, CON 1 MANO DE PINTURA ANTIBACTERIAL | UND | 73 | 275754 | 20130042
13.6 | APU 13,06 |  |  | SUMINISTRO E INSTALACIÓN DE DILATACIÓN EN Z | ML | 274.07 | 19386 | 5313121.02
Subtotal | [7 empty] | 126614281.88
14. PINTURAS
14.1 | APU 14,01 |  |  | SUMINISTRO E INSTALACION ESTUCO Y VINILO ANTIBACTERIAL 3 MANOS MUROS (INCLUYE ESTUCO, MANOS EN PINTURA ANTIBACTERIAL, FILOS Y DILATACIONES) | M2 | 721.06 | 33241 | 23968755.46
14.2 | APU 14,02 |  |  | SUMINISTRO E INSTALACION ESTUCO Y VINILO ANTIBACTERIAL 3 MANOS MUROS (INCLUYE ESTUCO, MANOS EN PINTURA ANTIBACTERIAL, FILOS Y DILATACIONES) | ML | 256.32 | 21101 | 5408608.32
14.3 | APU 14,03 |  |  | SUMINISTRO E INSTALACION DE VINILO ANTIBACTERIAL 2 MANOS SOBRE CIELO RASO EN DRYWALL (INCLUYE PINTURA ANTIBACTERIAL, FILOS Y DILATACIONES) | M2 | 735.81 | 18521 | 13627937.01
Subtotal | [7 empty] | 43005300.79
15. APARATOS SANITARIOS Y ACCESORIOS
15.1 | ICUU 17,1 -C |  |  | SUMINISTRO E INSTALACIÓN SANITARIO TANQUE (INCLUYE GRIFERÍA) | UN | 9 | 579656 | 5216904
15.2 | APU 15,02 |  |  | SUMINISTRO E INSTALACIÓN DE LAVAMANOS INSTITUCIONAL TIPO AQUAJET O SIMILAR, CON FIJACIONES, SELLADO Y CONEXIÓN A REDES HIDROSANITARIAS. | UN | 9 | 740220 | 6661980
15.3 | APU 15,03 |  |  | SUMINISTRO E INSTALACIÓN MUEBLE 46 × 61.5 × 47 cm CON LAVAMANOS BLANCO SENSI DACQUA O SIMILAR, CON FIJACIONES, SELLADO Y CONEXIÓN A REDES HIDROSANITARIAS. | UN | 3 | 759980 | 2279940
15.4 | APU 15,04 |  |  | SUMINISTRO E INSTALACIÓN DE GRIFERÍA INSTITUCIONAL TIPO PUSH MESA MAX, PARA LAVAMANOS, CON VÁLVULA DE CIERRE AUTOMÁTICO, ACCESORIOS Y CONEXIÓN A RED HIDRÁULICA. | UN | 9 | 492558 | 4433022
15.5 | ICUU 17,8- C |  |  | SUMINISTRO E INSTALACIÓN ORINAL DE FLUXÓMETRO (INCLUYE GRIFERÍA) | UN | 1 | 1911654 | 1911654
15.6 | ICUU 17,10 - C |  |  | SUMINISTRO E INSTALACIÓN DUCHA MEZCLADORA SIN SALIDA A BAÑERA | UN | 1 | 405450 | 405450
15.7 | APU 15,07 |  |  | SUMINISTRO E INSTALACIÓN MESA TIPO ENTREPAÑO CON POCETA EN ACERO INOXIDABLE REF. 304 CON GRIGFERIA (INCLUYE ACCESORIOS Y CONEXIONES) | ML | 5.48 | 2141924 | 11737743.52
15.8 | APU 15,08 |  |  | SUMINISTRO E INSTALACIÓN DE PORTARROLLOS EN ACERO INOXIDABLE, CON FIJACIÓN A MURO Y ACCESORIOS DE ANCLAJE. | UND | 9 | 512874 | 4615866
15.9 | APU 15,09 |  |  | SUMINISTRO E INSTALACIÓN DE PAPELERA EN ACERO INOXIDABLE, DE INSTALACIÓN FIJA EN MURO. | UND | 9 | 707761 | 6369849
15.1 | APU 15,1 |  |  | SUMINISTRO E INSTALACIÓN DE DISPENSADOR DE JABÓN EMPOTRADO, EN ACERO INOXIDABLE, CON ACCESORIOS DE FIJACIÓN Y PRUEBAS DE FUNCIONAMIENTO. | UND | 12 | 555670 | 6668040
15.11 | APU 15,11 |  |  | SUMINISTRO E INSTALACIÓN DE BARRA DE SEGURIDAD PLEGABLE, EN ACERO INOXIDABLE, ANCLADA A MURO CON SOPORTES REFORZADOS. | UND | 9 | 1031129 | 9280161
15.12 | APU 15,12 |  |  | SUMINISTRO E INSTALACIÓN DE BARRA DE SEGURIDAD EN L, EN ACERO INOXIDABLE, ANCLADA A MURO CON SOPORTES REFORZADOS. | UND | 9 | 771435 | 6942915
15.13 | APU 15,13 |  |  | SUMINISTRO E INSTALACIÓN DE REJILLA CLÁSICA PARA PISO, DIMENSIONES 10 X 10 CM, 1 1/2 - 3P , EN ACERO INOXIDABLE, CON CONEXIÓN A RED DE DRENAJE. | UND | 16 | 110970 | 1775520
15.14 | APU 15,14 |  |  | SUMINISTRO E INSTALACIÓN DE ESPEJO TIPO EN VIDRIO FLOTADO INCLINADO, CON ESTRUCTURA OCULTA EN ALUMINIO, FIJACIONES Y SELLADO PERIMETRAL. | M2 | 7.2 | 619132 | 4457750.4
15.15 | APU 15,15 |  |  | SUMINISTRO E INSTALACIÓN DE ESPEJO EN VIDRIO FLOTADO PLANO, CON ESTRUCTURA OCULTA EN ALUMINIO, FIJACIONES Y SELLADO PERIMETRAL. | M2 | 2.4 | 445022 | 1068052.8
15.16 | APU 15,16 |  |  | SUMINISTRO E INSTALACIÓN DE DISPENSADOR DE TOALLAS EN ACERO INOXIDABLE PARA INSTALACIÓN FIJA EN MURO | UND | 12 | 679284 | 8151408
15.17 | APU 15,17 |  |  | SUMINISTRO E INSTALACIÓN DE PERCHA DOBLE EN ACERO INOXIDABLE TIPO NIQUEL SATINADO MARCA DESSIN STRETTO O EQUIVALENTE | UND | 12 | 74113 | 889356
15.18 | APU 15,18 |  |  | SUMINISTRO E INSTALACIÓN DE TAPA DE REGISTRO CON CERRADURA EN ACERO INOXIDABLE 20 × 20 cm | UND | 17 | 48906 | 831402
15.19 | APU 15,19 |  |  | SUMINISTRO E INSTALACIÓN DE LLAVE DE JARDÍN, ACABADO SATINADO, CON SISTEMA DE CIERRE TIPO BOLA , INCLUYENDO ACCESORIOS DE CONEXIÓN, SELLOS Y PRUEBAS DE FUNCIONAMIENTO. | UND | 8 | 70225 | 561800
Subtotal | [7 empty] | 84258813.72
16. CARPINTERÍA EN ALUMINIO Y METÁLICA
16.1 | APU 16,01 |  |  | SUMINISTRO E INSTALACIÓN DE VENTANA EN PERFILERÍA DE ALUMINIO ANODIZADO TRÁFICO PESADO CON MONTANTE SUPERIOR EN REJILLA DE ALUMINIO ANODIZADO Y PAÑOS VIDRIADOS FIJOS/PROYECTANTES EN VIDRIO TEMPLADO LAMINADO 4+4 , INCLUYE FIJACIONES, BURLETES EPDM, SELLADO CON SILICONA NEUTRA Y LIMPIEZA FINAL. | M2 | 36.85 | 1336864 | 49263438.4
16.2 | APU 16,02 |  |  | SUMINISTRO E INSTALACIÓN DE VENTANA-FACHADAS EN PERFILERÍA DE ALUMINIO ANODIZADO TRÁFICO PESADO CON MONTANTE SUPERIOR EN REJILLA DE ALUMINIO ANODIZADO Y PAÑOS VIDRIADOS FIJOS/PROYECTANTES EN VIDRIO TEMPLADO LAMINADO 4+4 CON PELÍCULA DE CONTROL SOLAR, INCLUYE FIJACIONES, BURLETES EPDM, SELLADO CON SILICONA NEUTRA Y LIMPIEZA FINAL. | M2 | 109.43 | 1547769 | 169372361.67
16.3 | APU 16,03 |  |  | SUMINISTRO E INSTALACIÓN DE PUERTA BATIENTE EN CRISTAL LAMINADO TEMPLADO INCOLORO 4 MM + PVB 1,14 + CRISTAL TEMPLADO INCOLORO 4 MM, CON ACCESORIOS ESQUINEROS SUPERIOR E INFERIOR EN ALUMINIO, CHAPA CENTRAL DE SEGURIDAD, MANIJAS DE LUJO Y BISAGRA DE PISO HIDRÁULICA; INCLUYE HERRAJES NECESARIOS, VINILOS DECORATIVOS CONFORME A LA IMAGEN INSTITUCIONAL, ANCLAJES Y AJUSTES, SELLADO PERIMETRAL CON SILICONA NEUTRA, LIMPIEZA FINAL | M2 | 29.14 | 2201128 | 64140869.92
16.4 | APU 16,04 |  |  | SUMINISTRO E INSTALACIÓN DE PUERTA METÁLICA EN LÁMINA COLD ROLLED CON MONTANTE EN CELOSÍA METÁLICA CALIBRE 16, MARCO CALIBRE 16 CARGADO CON MORTERO Y HOJA CALIBRE 18, CON ACABADO ANTICORROSIVO Y PINTURA ELECTROSTÁTICA. INCLUYE CERRADURA DE EMBUTIR, MANIJA Y BISAGRAS EN ACERO INOXIDABLE. | M2 | 71.57 | 912834 | 65331529.38
16.5 | APU 16,05 |  |  | SUMINISTRO E INSTALACIÓN DE BARANDA CON DOBLE PASAMANOS EN TUBO DE ACERO INOXIDABLE DE 2" Y APOYA PIES EN TUBO CR DE 2" CON PARALES EN LAMINA DOBLE DE 2X3/16", CINCO HILOS HORIZONTALES EN VARILLA CR DE 1/2" ACABADO EN PINTURA ESMALTE | ML | 30.96 | 865683 | 26801545.68
16.6 | APU 16,06 |  |  | SUMINISTRO E INSTALACIÓN DE PASAMANOS EN TUBO EN ACERO INOXIDABLE DE 2", SOPORTE EN VARILLA 1/2" LISA Y PLATINAS DE 1/4" DE 10X 5 CM, ACABADO EN PINTURA ESMALTE | ML | 54.1 | 185523 | 10036794.3
Subtotal | [7 empty] | 384946539.35
17. CARPINTERÍA EN MADERA
17.1 | APU 17,01 |  |  | PUERTA BATIENTE SENCILLA EN MADERA CON HPL (FÓRMICA CHEM-LAM) POR AMBAS CARAS Y BISAGRAS TIPO OMEGA | M2 | 95.13 | 1682494 | 160055654.22
17.2 | APU 17,02 |  |  | MUEBLE SUPERIOR EN MADERA AGLOMERADA ACABADO EN FORMICA REF1498L NEUTRAL OAK O SIMILAR SIN PUERTAS, MESÓN EN CORIAN 12 MM CON POCETA INTEGRADA EN ACERO INOXIDABLE, GRIFERÍA ULTRA AHORRADORA PARA LAVA PLATOS NOGAL NEGRO, SALPICADERO EN CORIAN MUEBLE INFERIOR CON PUERTAS BATIENTES EN MADERA AGLOMERADA FORRADA EN FORMICA CON MANIJAS NEGRAS, ZÓCALO EN MADERA. INCLUYE INSTALACION DE GRIFERIA Y DEMAS COMPONENTES DE OBRA | ML | 15.48 | 9141206 | 141505868.88
17.3 | APU 17,03 |  |  | SUMINISTRO E INSTALACIÓN DE CORTINAS HOSPITALARIAS EN VINILO PESADO (INCLUYE RIEL EN ALUMINIO Y ACCESORIOS DE SUJECIÓN)INLCUYE INSTALACION Y DEMAS COMPONENTES DE OBRA | ML | 42.84 | 481378 | 20622233.52
Subtotal | [7 empty] | 322183756.62
18. OBRAS EXTERIORES, URBANISMO Y CERRAMIENTO
18.1 | ICUU 3,20 - V |  |  | CONCRETO PARA PAVIMENTO RÍGIDO MR-43, INCLUYE SELLADO DE JUNTAS Y ACERO DE TRANSFERENCIA Y UNIÓN | M3 | 10.64 | 1179868 | 12553795.52
18.2 | APU 18,02 |  |  | SUMINISTRO E INSTALACIÓN DE PISO EN TABLETA CUARTERÓN FINO COLOR DURAZNO, DIMENSIONES 24 × 6 | M2 | 45.67 | 148752 | 6793503.84
18.3 | ICUU 13,13 - C |  |  | PLACA BASE CONCRETO 0.10 2500 PSI | M2 | 45.67 | 95345 | 4354406.15
18.4 | ICUU 5,9 - U |  |  | CAÑUELA PREFABRICADA TIPO A-120 | ML | 3.78 | 161420 | 610167.6
18.5 | ICUU 5,14 - U |  |  | SARDINEL FUNDIDO IN-SITU H=0.4 M, E=0.2M,CONCRETO 3000 PSI | ML | 4.26 | 95463 | 406672.38
18.6 | ICUU 5,15 - U |  |  | SARDINEL PREFABRICADO A-10 | ML | 8.04 | 184287 | 1481667.48
18.7 | ICUU 6,10 - U |  |  | CANECA EN ACERO INOXIDABLE TIPO BARCELONA | UN | 2 | 1531020 | 3062040
18.8 | ICUU 3,2 - V |  |  | SUBBASE GRANULAR | M3 | 18.63 | 258408 | 4814141.04
18.9 | ICUU 3,3 - V |  |  | BASE GRANULAR | M3 | 12.89 | 288720 | 3721600.8
18.1 | ICUU 4,46 - V |  |  | SUMINISTRO E INSTALACIÓN DE GEOTEXTIL T 2400 (ESTABILIZACIÓN, FILTRO Y SEPARACIÓN) | M2 | 47.31 | 17674 | 836156.94
Subtotal | [7 empty] | 38634151.75
19. REFORZAMIENTO ESTRUCTURAL
19.1 | ICUU 10,25 - C |  |  | ESTRUCTURA EN PERFILES LÁMINA DELGADA (LÁMINA CR), PARA POLIDEPORTIVO, INCLUYE:CORREAS, CONTRAVIENTOS, TENSORES, COLUMNAS, VIGAS DE AMARRE, ANCLAJES, TORNILLERÍA, PINTURA Y PLATINERÍA. CONTEMPLA TAMBIÉN:FABRICACIÓN, SUMINISTRO Y MONTAJE | KG | 33379.4567 | 29220 | 975347724.5593
Subtotal | [7 empty] | 975347724.5593
20. PORTICO FACHADA
20.1 | ICUU 10,23 - C |  |  | CELOSÍA ANGULAR PARA POLIDEPORTIVO ASTM-36, INCLUYE: CORREAS, CONTRAVIENTOS, TENSORES, COLUMNAS, VIGAS DE AMARRE, ANCLAJES, TORNILLERÍA, PINTURA Y PLATINERÍA. CONTEMPLA TAMBIÉN:FABRICACIÓN, SUMINISTRO Y MONTAJE | KG | 777.0964 | 26129 | 20304751.2764
20.2 | APU 20,02 |  |  | SUMINISTRO E INSTALACIÓN DE REVESTIMIENTO LAMINADO DE ALTA PRESIÓN (HPL) FABRICADO CON FIBRAS CELULÓSICAS IMPREGNADAS EN RESINAS TERMOESTABLES | M2 | 61.52 | 630579 | 38793220.08
20.3 | APU 20,03 |  |  | SUMINISTRO E INSTALACIÓN DE AVISO DE IDENTIFICACIÓN DEL PROYECTO, EN LETRAS RECORTADAS DE LÁMINA DE ALUMINIO, CON DILATADORES EN ACERO INOXIDABLE Y SISTEMA DE RETROILUMINACIÓN LED. INCLUYE ESTRUCTURA DE SOPORTE, CABLEADO, PRUEBAS DE FUNCIONAMIENTO, MANO DE OBRA, MATERIALES, EQUIPOS, HERRAMIENTAS Y LIMPIEZA FINAL DEL ÁREA INTERVENIDA. | UND | 1 | 15480000 | 15480000
Subtotal | [7 empty] | 74577971.3564
21. SEÑALIZACION
21.1 | APU 21,01 |  |  | SUMINISTRO E INSTALACIÓN DE SEÑAL INFORMATIVA - IDENTIFICACIÓN DE AREAS - BASE ACRÍLICO 5 MM. - TEXTO IMPRESO DTF UV - INCLUYE CINTA ADHESIVA ESPUMADA + VINILO FROST - 11,5 CMS X 40 CMS | UND | 18 | 85542 | 1539756
21.2 | APU 21,02 |  |  | SUMINISTRO E INSTALACIÓN DE SEÑAL INFORMATIVA - DIRECTORIOS INFORMATIVOS (IDENTIFICACIÓN DE AREAS) - BASE ALOCUBOND SILVER 3 MM - TEXTO EN VINILO DE CORTE Y DTF UV - INCLUYE CINTA ADHESIVA ESPUMADA - 60 CMS X 120 CMS | UND | 1 | 543054 | 543054
21.3 | APU 21,03 |  |  | SUMINISTRO E INSTALACIÓN DE TOTEM DE PEDESTAL EN ACERO DE 1/8" + PINTURA ELECTROSTÁTICA COLOR GRIS O NEGRA + TABLERO DE PREVENCIÓN DE RIESGOS - BASE POLIESTIRENO CAL. 2 MM ECOLAM - NO FOTOLUMINISCENTE DE 140 CMS X 40 CMS. - IMPRESIÓN FULL COLOR + LAMINADO MATE DE PROTECCIÓN - MÓVILES. | UND | 1 | 567831 | 567831
21.4 | APU 21,04 |  |  | SUMINISTRO E INSTALACIÓN DE TABLEROS PARA DIVULGACIÓN DEL REGLAMENTO INTERNO DE TRABAJO E INFORMACIÓN VARIABLE - BASE MDF 12 MM + SUPERFICIE EN MELAMÍNICO BLANCO CUADRICULADO - MARCO EN ALUMINIO ANODIZADO DE 1" Y ESQUINEROS PLÁSTICOS - DIM. 246 X 125 CMS. | UND | 1 | 1445823 | 1445823
21.5 | APU 21,05 |  |  | SUMINISTRO E INSTALACIÓN DE BALIZA FOTOLUMINISCENTE CLASE A/210 DE PREVENCIÓN DE RIESGOS - ANCHO 50 MM. | UND | 114 | 41017 | 4675938
21.6 | APU 21,06 |  |  | SUMINISTRO E INSTALACIÓN DE BANDA ANTIDESLIZANTE FUNDIDA - BASE CARBURO DE SILICIO #24 INCLUYE VINILO FOTOLUMINISCENTE CLASE A | ML | 1 | 32802 | 32802
21.7 | APU 21,07 |  |  | SUMINISTRO E INSTALACIÓN DE BANDA ANTIDESLIZANTE - BASE CARBURO DE SILICIO #24 NO INCLUYE VINILO FOTOLUMINISCENTE CLASE A | ML | 6 | 30345 | 182070
21.8 | APU 21,08 |  |  | SUMINISTRO E INSTALACIÓN DE SEÑAL FOTOLUMINISCENTE BASE PVC IGNIFUGO 1 MM CLASE A/350 | UN | 6 | 75331 | 451986
21.9 | APU 21,09 |  |  | SUMINISTRO E INSTALACIÓN DE EXINTORRES TIPO A-B-C- INLUYE SOPORTE A PARED Y EXTINTOR TIPO K | UN | 3 | 210030 | 630090
Subtotal | [7 empty] | 10069350
SUBTOTAL OBRAS | [7 empty] | 4075206868
CERTIFICACIONES
|  |  |  | CERTIFICACION RETIE |  |  |  | 15000000
|  |  |  | CERTIFICACION RETILAP | CERTIFICACION RETILAP | CERTIFICACION RETILAP | CERTIFICACION RETILAP | 5400000
|  |  |  | CERTIFICACIÓN DE PUNTO LÓGICO SENCILLOS | UN | 19 | 38000 | 722000
|  |  |  | CERTIFICACIÓN CABLEADO ESTRUCTURADOS | UN | 15 | 38000 | 570000
|  |  |  | LICENCIAS SOFTWARE GESTIÓN REMOTA | LICENCIAS SOFTWARE GESTIÓN REMOTA | LICENCIAS SOFTWARE GESTIÓN REMOTA | LICENCIAS SOFTWARE GESTIÓN REMOTA | 600000
|  |  |  | SUBTOTAL OBRAS (INCLUYE IVA) |  |  |  | 4097498868
|  |  |  | PATCH PANEL FIBRA ÓPTICA 24 PUERTOS | UN | 1 | 650000 | 650000
|  |  |  | PATCH CORD FIBRA ÓPTICA MULTIMODO LC-LC | UN | 10 | 40000 | 400000
|  |  |  | PATCH CORD FIBRA ÓPTICA MONOMODO LC-LC | UN | 10 | 45000 | 450000
|  |  |  | SWITCH FIBRA ÓPTICA SFP+ 24 PUERTOS | UN | 2 | 5500000 | 11000000
|  |  |  | TRANSCEIVERS SFP+ 10G MULTIMODOS | ML | 1 | 280000 | 280000
|  |  |  | TRANSCEIVERS SFP+ 10G MONOMODO | UN | 1 | 320000 | 320000
|  |  |  | UPS BIFÁSICA 10 KVA | UN | 1 | 11396000 | 11396000
|  |  |  | BYPASS UPS EN TABLERO | UN | 1 | 850000 | 850000
|  |  |  | SIRENA DE 110 V | UN | 6 | 160062 | 960372
|  |  |  | CÁMARA CCTV | UN | 10 | 426958 | 4269580
|  |  |  | PARLANTE-CIELO FALSO | UN | 8 | 83349 | 666792
|  |  |  | AMPLIFICADOR 100W | UN | 5 | 883229 | 4416145
|  |  |  | MICRÓFONO PG 48LC (INCLUYE BASE) | UN | 3 | 334698 | 1004094
|  |  |  | RACK 5' X 24" | UN | 2 | 578172 | 1156344
|  |  |  | PATCH PANEL 24 PUERTOS CATEGORÍA 6A | UN | 3 | 562494 | 1687482
|  |  |  | SENSOR DE MOVIMIENTO, EN PARED (PARA BALA O LUMINARIA TIPO LED) | UN | 4 | 45000 | 180000
|  |  |  | BATERÍA 24V 10 AH | UN | 1 | 180000 | 180000
|  |  |  | UPS ONLINE 3KVA PARA SISTEMA CCTVSE I | UN | 1 | 2800000 | 2800000
|  |  |  | REGULADOR DE VOLTAJE 2KVASE I | UN | 1 | 520000 | 520000
|  |  |  | FUENTE DE PODER POE+ INDIVIDUALSE | UN | 4 | 90000 | 360000
|  |  |  | RACK PARED 7USE | UN | 1 | 520000 | 520000
|  |  |  | ORGANIZADOR VERTICAL | UN | 1 | 85000 | 85000
|  |  |  | ORGANIZADOR HORIZONTAL | UN | 1 | 65000 | 65000
|  |  |  | MULTITOMA ELÉCTRICA HORIZONTAL 20ASE | UN | 5 | 90000 | 450000
|  |  |  | PATCH PANEL 48 PUERTOSSE | UN | 1 | 420000 | 420000
|  |  |  | PATCH CORD DATOS 1,5MS | UN | 20 | 12000 | 240000
|  |  |  | PULSADOR MANUAL MARCA HONEYWELL, REF. NOTIFIER NGB-12LSP | UN | 3 | 220000 | 660000
|  |  |  | SIRENA ELECTRÓNICA MARCA HONEYWELL, REF. NOTIFIER P2R | UN | 2 | 260000 | 520000
|  |  |  | GABINETE RACK 12U CON VENTILACIÓN | UN | 1 | 650000 | 650000
|  |  |  | SOPORTES Y BRAZOS PARA CÁMARAS EXTERIORESSE | UN | 5 | 68000 | 340000
|  |  |  | CÁMARA IP 5MP EXTERIOR TIPO BALASE | UN | 5 | 390000 | 1950000
|  |  |  | CÁMARA IP 2MP INTERIOR TIPO DOMOSE | UN | 4 | 280000 | 1120000
|  |  |  | DVR/NVR 16 CANALES H.265 CON DISCO DURO 2TBSE | UN | 1 | 950000 | 950000
|  |  |  | MONITOR LED 32" PARA VIDEOVIGILANCIASE | UN | 1 | 800000 | 800000
|  |  |  | SWITCH POE 16 PUERTOS PARA CÁMARAS IP | UN | 1 | 850000 | 850000
|  |  |  | SERVICIO ALMACENAMIENTO NUBESE | UN | 1 | 1200000 | 1200000
|  |  |  | PLANTA ELÉCTRICA DE EMERGENCIA DIESEL 10KW, CABINADA | UN | 1 | 13000000 | 13000000
|  |  |  | VALOR EQUIPOS |  |  |  | 67366809
|  |  |  | VALOR TOTAL |  |  |  | 4164865677
NOTA 1: Se debe tener en cuenta que el PRECIO UNITARIO incluye el valor de A.I.U. |  |  |  |  | DESCRIPCION |  |  | PORCENTAJE
NOTA 2: Cuando la fracción decimal del peso sea igual o superior a 5 se aproximará por exceso al número entero siguiente del peso y cuando la fracción decimal del peso sea inferior a 5 se aproximará por defecto al número entero del peso. |  |  |  |  | ADMINISTRACIÓN |  | A= | 25.5%
NOTA 3: El A.I.U y su discriminación deben estar en porcentaje (%). |  |  |  |  | IMPREVISTO |  | I= | 1%
[5 empty] | UTILIDAD |  | U= | 2.5%
[5 empty] | TOTAL A.I.U |  | A.I.U.= | 29%

## PROPUESTA ECONOMICA(Proponente)
Formulario 1 - Propuesta económica - Licitación de obra pública de infraestructura social
version 2 del 21 de agosto de 2025
FORMULARIO 1
PROPUESTA ECONÓMICA
[La Entidad puede utilizar este Formulario de presentación de Propuesta Económica de forma detallada, sin perjuicio que la Entidad pueda modificarlo o establecer la presentación de la oferta económica con un Formulario distinto al indicado.] [Los Proponentes emplearán el Formulario establecido por la Entidad para determinar su propuesta económica conforme al Formulario 1 - Presupuesto Oficial publicado por la Entidad] [En caso de modificar el formulario, es importante tener en cuenta que no se deben incluir causales de rechazo, reglas o parámetros contrarios a los definidos en el documento base. Los términos el proceso solo se encuentran en el Documento Base, por lo que la Entidad no deberá incluir ningún tipo de notas que se configuren en reglas contrarias a las definidas en dicho documento, las notas únicamente pueden ser aclaratorias para efectos del diligenciamiento del formato]
Cuando el Proceso de Contratación es estructurado por Precios Unitarios, la Entidad debe aplicar las notas 1, 2 y 3 del presente formato y las casillas de "Descripción", "Porcentaje" de la Administración, Imprevisto, Utilidad y total A.I.U. resaltadas en color amarillo.
Nº | ÍTEM DE PAGO | ESPECIFICACIONES |  | DESCRIPCIÓN | UND. | CANTIDAD | VALOR UNITARIO | VALOR TOTAL
|  | GENERAL | PARTICULAR
| 1. PRELIMINARES |  |  | 1. PRELIMINARES
1.1 | ICCU 1.1 - C |  |  | CAMPAMENTO 18 M2 / ARRIENDO DE CAMPAMENTO | UN | 1 |  | 0
1.2 | ICCU 1,8 - C |  |  | CERCA EN TELA VERDE H = 2.10 M | ML | 44.2 |  | 0
1.3 | ICCU 1,41 - C |  |  | LOCALIZACIÓN Y REPLANTEO DE CIMIENTOS CON ELEMENTOS DE PRESICIÓN | M2 | 1238.86 |  | 0
1.4 | ICCU 1,43 - C |  |  | RED ELÉCTRICA PROVISIONAL L=50M | UN | 1 |  | 0
1.5 | ICCU 11,1 - C |  |  | ACOMETIDA EN PVC 1/2" 10 M - PROVISIONAL HIDRAULICA | UN | 1 |  | 0
Subtotal | [7 empty] | 0
2. DESAGÜES E INSTALACIONES SUBTERRÁNEAS
2.1 | ICCU 3.6 - C |  |  | CAJA DE INSPECCIÓN DE 80X80 | UN | 26 |  | 0
2.2 | ICCU 3.3 - C |  |  | CAJA DE INSPECCIÓN DE 100X100 | UN | 3 |  | 0
Subtotal | [7 empty] | 0
3. ESTRUCTURAS EN CONCRETO
3.1 | ICCU 4.3 - C |  |  | COLUMNAS 3500 PSI | M3 | 7.99 |  | 0
3.2 | ICCU 4.6 - C |  |  | ENTREPISO LÁMINA COLABORANTE 3", CAL 22, H=12 CM,INCL. MALLA DE REFUERZO, CONCRETO DE 3500 PSI | M2 | 165.8 |  | 0
3.3 | ICCU 4.13 - C |  |  | ESCALERA MACIZA 3500 PSI | M3 | 1.15 |  | 0
3.4 | ICCU 4.22 - C |  |  | ACERO FIGURADO 60000 PSI | KG | 24296.0775 |  | 0
3.5 | ICCU 4.23 - C |  |  | REFUERZO MALLA ELECTROSOLDADA | KG | 343.28 |  | 0
3.6 | ICCU 4.25 - C |  |  | TANQUE SUBTERRÁNEO EN CONCRETO DE 3500 PSI | M3 | 10.58 |  | 0
3.7 | ICCU 13.14 - C |  |  | PLACA BASE CONCRETO 0.15 2500 PSI | M2 | 324.96 |  | 0
3.8 | ICCU 4.27 - C |  |  | VIGA CINTA 3500 PSI | M3 | 7.32 |  | 0
3.9 | ICCU 2.2 - U |  |  | ENTIBADO TIPO 2 (1/7 UTILIZACIONES) | M2 | 60.94 |  | 0
3.1 | ICCU 4.18 - C |  |  | MURO DE CONTENCIÓN EN CONCRETO 3500 PSI H=2.0 M | M3 | 10.86 |  | 0
Subtotal | [7 empty] | 0
4. MANPOSTERIA
4.1 | ICCU 5.2 - C |  |  | ALFAJÍAS CONCRETO 2500 PSI E= 0.25 M | ML | 261.31 |  | 0
4.2 | ICCU 5.5 - C |  |  | DINTELES CONCRETO DE 2500 PSI 15x20 | ML | 323.61 |  | 0
4.3 | ICCU 5.15 - C |  |  | MURO SUPERBOARD DOBLE CARA 0.12 M | M2 | 42.25 |  | 0
4.4 | ICCU 5.17 - C |  |  | MURO EN BLOQUE Nº 5 E=0.12 M | M2 | 672.57 |  | 0
4.5 | ICCU 5.18 - C |  |  | MURO EN BLOQUE No. 5 E=0.12 (LINEAL) | ML | 230.29 |  | 0
4.6 | ICCU 5.25 - C |  |  | MURO EN BLOQUE Nº 4 E= 0.10 M | M2 | 952.44 |  | 0
4.7 | ICCU 5.29 - C |  |  | MURO EN LADRILLO ESTRUTURAL E=0.15 M | M2 | 430.75 |  | 0
4.8 | ICCU |  |  | MURO LADRILLO GRAN FORMATO COLOR TIERRA 39*14*5CM A LA VISTA PUESTO EN TERCIOS Y SILLAR EN LADRILLO GRAN FORMATO COLOR TIERRA 39*145 CM A LA VISTA | M2 | 587.6 |  | 0
4.9 | ICCU 5.23 - C |  |  | MURO EN BLOQUE DE CONCRETO 0.20 M | M2 | 75 |  | 0
4.1 | ICCU |  |  | RECUBRIMIENTO LAMINA PLOMO AREA RX 2MM; INCLUYE ESTRUCTURA DE SOPORTE, EQUIPO A AISLAR 125 KV | M2 | 52.25 |  | 0
4.11 | ICCU |  |  | COLUMNETA EN CONCRETO, REFUERZO INCLUIDO Y ANCLAJES 0,12 0,15 M) | ML | 944.569 |  | 0
Subtotal | [7 empty] | 0
5. PAÑETES
5.1 | ICCU 6.3 - C |  |  | FILOS O DILATACIONES S/MURO | ML | 2925.8 |  | 0
5.2 | ICCU 6.17 - C |  |  | PAÑETE LISO MUROS 1:4, E=1.5 CM | M2 | 5290.6 |  | 0
5.3 | ICCU 6.18 - C |  |  | PAÑETE LISO MUROS 1:4, E=1.5 CM (LINEAL) | ML | 1875 |  | 0
5.4 | ICCU 6.21 - C |  |  | PAÑETE LISO PLACAS 1:4, E=2 CM | M2 | 4.07 |  | 0
5.5 | ICCU 6.2 - C |  |  | FILOS O DILATACIONES B/PLACA | ML | 7.7 |  | 0
Subtotal | [7 empty] | 0
6. CUBIERTA
6.1 | ICCU 7.1 - C |  |  | AFINADO CUBIERTAS PLANAS EN MORTERO 1:4 E=0.03 M | M2 | 4.07 |  | 0
6.2 | ICCU 7.12 - C |  |  | CABALLETE CUBIERTA TERMOACÚSTICA | ML | 43.88 |  | 0
6.3 | ICCU 7.28 - C |  |  | TEJA TIPO SANDWICH 525-C CAL. 26 POLIURETANO INYECTADO 30MM | M2 | 962.51 |  | 0
6.4 | ICCU 7.34 - C |  |  | FLANCHE EN LÁMINA GALVANIZADA CAL. 22; DS=30 | ML | 119.53 |  | 0
6.5 | ICCU 7.36 - C |  |  | MEMBRANA IMPERMEABLE PARA CUBIERTA TRES CAPAS | M2 | 4.07 |  | 0
Subtotal | [7 empty] | 0
7. INSTALACIONES HIDROSANITARIAS - RED CONTRA INCENDIO
7.1 | ICCU 7.5 - C |  |  | BAJANTE PVC AGUAS LLUVIAS D=4" | ML | 34.58 |  | 0
7.2 | ICCU 11.12 - C |  |  | LLAVE MANGUERA | UN | 10 |  | 0
7.3 | ICCU 11.17 - C |  |  | PUNTO HIDÁULICO PVC-P/PARAL 3/4" | UN | 17 |  | 0
7.4 | ICCU |  |  | PUNTO HIDRAULICO PVC-P/P PARA 2" | UN | 205 |  | 0
7.5 | ICCU |  |  | PUNTO HIDRAULICO PVC-P/P PARA 4" | UN | 64 |  | 0
7.6 | ICCU 11.25 - C |  |  | RED SUMINISTRO PVC 1 1/2" | ML | 37.96 |  | 0
7.7 | ICCU 11.24 - C |  |  | RED SUMINISTRO CPVC 3/4" | ML | 12.63 |  | 0
7.8 | ICCU 11.33 - C |  |  | RED SANITARIA PVC-S 4" | ML | 320.68 |  | 0
7.9 | ICCU 11.34 - C |  |  | RED SANITARIA PVC-S 6" | ML | 179.4 |  | 0
7.1 | ICCU 11.37 - C |  |  | REGISTRO 3/4" | UN | 3 |  | 0
7.11 | ICCU 11.42 - C |  |  | REVENTILACIÓN 3" | ML | 42.46 |  | 0
7.12 | ICCU 11.57 - C |  |  | PINTURA PARA TUBERÍA RED DE INCENDIOS CON DIÁMETRO DE HASTA 2" | ML | 198.86 |  | 0
7.13 | ICCU 11.59 - C |  |  | GABINETE TIPO III | UN | 1 |  | 0
7.14 | ICCU 11.63 - C |  |  | VÁLVULA MARIPOSA 3" | UN | 2 |  | 0
7.15 | ICCU 11.65 - C |  |  | VÁLVULA DE TOMA Y EXPULSIÓN DE AIRE 1" | UN | 1 |  | 0
7.16 | ICCU |  |  | RED SUMINISTRO PVC P DE 1 1/4" | ML | 60.35 |  | 0
7.17 | ICCU |  |  | SIAMESA INYECCION 2" x 2 1/2" x 2" | UN | 1 |  | 0
7.18 | ICCU 11.27 - C |  |  | RED SUMINISTRO PVC 1/2" | ML | 86.62 |  | 0
7.19 | ICCU |  |  | RED SUMINISTRO PVC 1 1/4" | ML | 58.62 |  | 0
7.2 | ICCU 11.29 - C |  |  | RED SUMINISTRO PVC 2" | ML | 114.35 |  | 0
7.21 | ICCU 11.28 - C |  |  | RED SUMINISTRO PVC 2 1/2" | ML | 78.94 |  | 0
7.22 | ICCU |  |  | RED SUMINISTRO PVC 3" | NO | 21.04 |  | 0
7.23 | ICCU 11.26 - C |  |  | RED SUMINISTRO PVC 1" | ML | 5.16 |  | 0
7.24 | ICCU 11.36 - C |  |  | REGISTRO 1/2" | UN | 18 |  | 0
7.25 | ICCU 11.35 - C |  |  | REGISTRO 1" | UN | 11 |  | 0
7.26 | ICCU |  |  | REGISTRO 1 1/4" | UN | 11 |  | 0
7.27 | ICCU |  |  | PUNTO HIDRAULICO PVC-P/PARAL 1/2" | UN | 66 |  | 0
7.28 | ICCU |  |  | PUNTO HIDRAULICO PVC-P/PARAL 1" | UN | 31 |  | 0
7.29 | ICCU |  |  | PUNTO HIDRAULICO PVC-P/PARAL 1 1/4" | UN | 15 |  | 0
7.3 | ICCU 11.23 - C |  |  | RED SUMINISTRO CPVC 1/2" | ML | 32.65 |  | 0
7.31 | ICCU 11.24 - C |  |  | RED SUMINISTRO CPVC 3/4" | ML | 3.39 |  | 0
7.32 | ICCU |  |  | RED SUMINISTRO CPVC 1" | ML | 62.76 |  | 0
7.33 | ICCU |  |  | RED SUMINISTRO CPVC 1 1/4" | ML | 52.31 |  | 0
7.34 | ICCU |  |  | RED SUMINISTRO CPVC 1 1/2" | ML | 19.39 |  | 0
7.35 | ICCU |  |  | RED SUMINISTRO CPVC 2" | ML | 21.41 |  | 0
7.36 | ICCU 11.36 - C |  |  | REGISTRO 1/2" | UN | 1 |  | 0
7.37 | ICCU 11.37 - C |  |  | REGISTRO 3/4" | UN | 1 |  | 0
7.38 | ICCU 11.35 - C |  |  | REGISTRO 1" | UN | 8 |  | 0
7.39 | ICCU |  |  | PUNTO DE AGUA CALIENTE CPVC (1/2" Y 3/4") | UN | 20 |  | 0
7.4 | ICCU |  |  | VALVULA BALANCEADORA FLUJO 1 NPT H TC (AGUA CALIENTE) | UN | 2 |  | 0
7.41 | ICCU 11.31 - C |  |  | RED SANITARIA PVC-S 2" | ML | 198.85 |  | 0
7.42 | ICCU |  |  | REDSANITARIA PVC- S 3" | ML | 156.52 |  | 0
7.43 | ICCU |  |  | RED SANI ARIA PVC-S 8" | ML | 113.76 |  | 0
7.44 | ICCU |  |  | SALIDAS SANITARIAS PVC- S/SIFON 3" | UN | 27 |  | 0
7.45 | ICCU 11.33 - C |  |  | RED SANITARIA PVC-S 4" | ML | 83.26 |  | 0
7.46 | ICCU |  |  | SALIDAS SANITARIA PVC -S 12" | ML | 58 |  | 0
7.47 | ICCU |  |  | SIS TEMA DE TRAMPA DE GRASA 95 LT EN PVC PARA MANEJO DE AGUAS PROVENIENTE DE CUARTO DELAVADO DEPACIENTES, CANECAS, ENTREGA MATERIAL UCI , ODONTOLOGIA Y DEMAS MATERIAL CONTAMINANTE | UN | 1 |  | 0
7.48 | ICCU 11.41 - C |  |  | REVENTILACIÓN 2" | ML | 114.64 |  | 0
7.49 | ICCU |  |  | BAJANTE AGUAS LLUVIAS RESIDUALES PVC 6" | ML | 32.91 |  | 0
7.5 | ICCU |  |  | CANAL EN LAMINA GALVANIZADA CAL 22 ANCHO DE 200 ML SUMINISTRO E INSTALACIÓN | ML | 32.91 |  | 0
7.51 | ICCU |  |  | CANAL EN LAMINA GALVANIZADA CAL 22 ANCHO DE 300 ML SUMINISTRO E INSTALACIÓN | ML | 74.45 |  | 0
7.52 | ICCU |  |  | TUBERÍA PVC ALCANTARILLADO 6" | ML | 10.96 |  | 0
7.53 | ICCU 3.25 - U |  |  | TUBERÍA PVC ALCANTARILLADO 8" | ML | 34.97 |  | 0
7.54 | ICCU 3.26 - U |  |  | TUBERÍA PVC ALCANTARILLADO 10" | ML | 37.23 |  | 0
7.55 | ICCU |  |  | TUBERÍA PVC CORRUGADA ALCANTARILLADO 12" | ML | 58.2 |  | 0
7.56 | ICCU |  |  | TUBERÍA ACERO NEGRO ROSCADA 1" SCH-40 (INCLUYE ACCESORIOS Y SOPORTES) | ML | 148.77 |  | 0
7.57 | ICCU |  |  | TUBERÍA ACERO NEGRO RANURADA 1 1/4" SCH-10 (INCLUYE ACCESORIOS Y SOPORTES) | ML | 14.49 |  | 0
7.58 | ICCU |  |  | "TUBERÍA ACERO NEGRO RANURADA 1 1/2" SCH-10 (INCLUYE ACCESORIOS Y SOPORTES) | ML | 27.69 |  | 0
7.59 | ICCU |  |  | TUBERÍA ACERO NEGRO RANURADA 2" SCH-10 (INCLUYE ACCESORIOS Y SOPORTES)" | ML | 7.91 |  | 0
7.6 | ICCU |  |  | TUBERÍA ACERO NEGRO RANURADA 2 1/2" SCH-10 (INCLUYE ACCESORIOS Y SOPORTES) | ML | 8.27 |  | 0
7.61 | ICCU |  |  | TUBERÍA ACERO NEGRO RANURADA 3" SCH-10 (INCLUYE ACCESORIOS Y SOPORTES) | ML | 76.93 |  | 0
7.62 | ICCU |  |  | TUBERÍA ACERO NEGRO RANURADA 4" SCH-10 (INCLUYE ACCESORIOS Y SOPORTES) | ML | 69.72 |  | 0
7.63 | ICCU 11.53 - C |  |  | PUNTO HIDRÁULICO PARA ROCIADOR AUTOMÁTICO 1/2" | UN | 72 |  | 0
7.64 | ICCU 11.55 - C |  |  | ROCIADOR AUTOMÁTICO 1/2" K=5.6 PENDIENTE UL-FM | UN | 72 |  | 0
7.65 | ICCU |  |  | VÁLVULA DE MANIOBRA Y EXPULSIÓN DE AIRE 1" | UN | 1 |  | 0
7.66 | ICCU 11.58 - C |  |  | PINTURA PARA TUBERÍA RED DE INCENDIOS CON DIÁMETRO MAYOR A 2" | ML | 154.92 |  | 0
7.67 | ICCU |  |  | SOPORTE ANTISÍSMICO LONGITUDINAL 1 1/4" | UN | 2 |  | 0
7.68 | ICCU |  |  | SOPORTE ANTISÍSMICO LONGITUDINAL 2 1/2" | UN | 1 |  | 0
7.69 | ICCU |  |  | SOPORTE ANTISÍSMICO LONGITUDINAL 3" | UN | 5 |  | 0
7.7 | APU 7,7 |  |  | SOPORTE ANTISÍSMICO TRANSVERSAL 1 1/4" | UN | 2 |  | 0
7.71 | APU 7,71 |  |  | SOPORTE ANTISÍSMICO TRANSVERSAL 3" | UN | 5 |  | 0
7.72 | APU 7,72 |  |  | ESTACIÓN DE CONTROL, SUMINISTRO E INSTALACIÓN | UN | 2 |  | 0
7.73 | APU 7,73 |  |  | PLACA ANTIVÓRTICE 4" 0.7 X 0.7 SUMINISTRO E INSTALACIÓN | UN | 1 |  | 0
7.74 | APU 7,74 |  |  | TUBERÍA ACERO NEGRO RANURADA 8" SCH-10 (INCLUYE ACCESORIOS Y SOPORTES) | ML | 15.17 |  | 0
7.75 | ICCU |  |  | INSTALACIÓN Y PUESTA EN MARCHA EQUIPO CONTRA INCENDIO CONFORMADO POR BOMBA RISADA E 64-7 PSI, 500 GPM, CON SISTEMA DE BOMBEO JOCKEY DE 5 GPM A UNA PRESIÓN DE 113 PSI MODELO VSE 117-20. INCLUYE ACCESORIOS DE INTERCONEXIÓN Y TABLEROS DE CONTROL MARCA GRUNDFOS Y SIMILARES | UN | 1 |  | 0
Subtotal | [7 empty] | 0
8. INSTALACIONES ELECTRICAS
8.1 | ICCU |  |  | SUMINISTRO E INSTALACIÓN DE SISTEMA PUESTA A TIERRA, QUE INCLUYE VARILLA DE PUESTA A TIERRA, CABLE COBRE #2/0, HIDROSOLTA, CAJA DE INSPECCIÓN DE 30X30 Y DEMÁS ACCESORIOS PARA SU CORRECTA INSTALACIÓN | UN | 10 |  | 0
8.2 | ICCU |  |  | SUMINISTRO E INSTALACIÓN DE MEDIDOR TRIFÁSICO CON CAJA | UN | 1 |  | 0
8.3 | ICCU |  |  | SUMINISTRO E INSTALACIÓN DE TABLERO DE 12 CIRCUITOS, INCLUYE PROTECCIÓN Y DEMÁS ACCESORIOS PARA SU CORRECTA INSTALACIÓN | UN | 3 |  | 0
8.4 | ICCU |  |  | INSTALACIÓN DE UPS BIFÁSICA DE 6KM, INCLUYE BAY PASS Y DEMÁS ACCESORIOS PARA SU CORRECTA INSTALACIÓN | UN | 2 |  | 0
8.5 | ICCU 12.2 - C |  |  | SALIDA LÁMPARA TOMA PVC COMPLETA | UN | 450 |  | 0
8.6 | ICCU 12.5 - C |  |  | SALIDA LÁMPARA CONMUTABLE EMT COMPLETA | UN | 15 |  | 0
8.7 | ICCU 12.6 - C |  |  | SALIDA TELÉFONO PVC COMPLETA | UN | 2 |  | 0
8.8 | ICCU 12.9 - C |  |  | SALIDA TOMA DOBLE PVC COMPLETA | UN | 153 |  | 0
8.9 | ICCU |  |  | "SUMINISTRO E INSTALACIÓN DE SALIDA TOMA CORRIENTE REGULADO, INCLUYE TOMA CORRIENTE REGULADO, TUBERÍA PVC 3/4", CABLE THHN 3#12 Y DEMÁS ACCESORIOS PARA SU CORRECTA INSTALACIÓN" | UN | 66 |  | 0
8.1 | ICCU |  |  | SUMINISTRO E INSTALACIÓN DE PANEL LED 60X60 DE 40W | UN | 0 |  | 0
8.11 | ICCU |  |  | SUMINISTRO E INSTALACIÓN DE BAJA LED DE 18W | UN | 317 |  | 0
8.12 | ICCU |  |  | SUMINISTRO E INSTALACIÓN DE LÁMPARA DE EMERGENCIA | UN | 17 |  | 0
8.13 | ICCU |  |  | SUMINISTRO E INSTALACIÓN DE SENSOR DE MOVIMIENTO, INCLUYE TUBERÍA EMT, CABLE THHN #12 Y DEMÁS ACCESORIOS PARA SU CORRECTA INSTALACIÓN | UN | 1 |  | 0
8.14 | ICCU |  |  | INSTALACIÓN DE SUBESTACIÓN CAPSULADA EXT CTS 511 A CTS 517 | UN | 1 |  | 0
8.15 | ICCU |  |  | SUMINISTRO E INSTALACIÓN DE ACOMETIDA EN BAJA TENSIÓN ANTIFRAUDE 3#2+1#2 EN TUBERÍA 3" CONDUIT | ML | 132 |  | 0
8.16 | ICCU |  |  | SUMINISTRO E INSTALACIÓN DE ACOMETIDA BAJA TENSIÓN DESDE TABLERO TD A UPS Y DESDE UPS A TABLERO EN CABLE THHN 3#8+1#12 EN TUBERÍA 3/4" EMT Y DEMÁS ACCESORIOS PARA SU CORRECTA INSTALACIÓN | ML | 10 |  | 0
8.17 | ICCU |  |  | SUMINISTRO E INSTALACIÓN DE BAJA LED 760 LÚMENES 12W LUZ FRÍA DE SOBREPONER | UN | 40 |  | 0
8.18 | ICCU |  |  | BANCO DE DUCTOS 4 DE 6" PVC PESADO, INCLUYE CABLE | ML | 90 |  | 0
8.19 | ICCU |  |  | CAJA NORMA C276 (MARCO TAPA EXCAVACIÓN) | UN | 4 |  | 0
Subtotal | [7 empty] | 0
9. PISOS Y BASES
| ICCU 13,4 - C |  |  | ALISTADO PISOS 1:3 E=0.04 | M2 | 1384.22 |  | 0
Subtotal | [7 empty] | 0
10. PISOS, ACABADOS, ENCHAPES V ACCESORIOS
10.1 | ICCU 14.1 - C |  |  | BALDOSA CERÁMICA PISO-PARED 20X20 CALIDAD PRIMERA | M2 | 167.18 |  | 0
10.2 | ICCU 14.6 - C |  |  | BALDOSA INSTITUCIONAL GRANO MARMOL P2; PAYANDE FONDO BLANCO. INCLUYE ALISTADO | M2 | 1384.22 |  | 0
10.3 | ICCU 14.10 - C |  |  | GUARDAESCOBA EN GRANITO | ML | 564.17 |  | 0
10.4 | ICCU 14.42 - C |  |  | MEDIA CAÑA EN GRANITO | ML | 900.5 |  | 0
10.5 | ICCU 14.39 - C |  |  | DESTRONQUE Y PULIDO DE PLOMO BALDOSA GRANO DE MÁRMOL N.5 | M2 | 1384.22 |  | 0
10.6 | ICCU |  |  | MEDIACAÑA SINTÉTICA MUROS CIEGOS A 6 CM | ML | 900.5 |  | 0
10.7 | ICCU |  |  | FRANJA ANTIDESLIZANTE FOTOLUMINISCENTE ANCHO 48 MM GRANULO 60 (ESCALERA) | ML | 33.25 |  | 0
10.8 | ICCU |  |  | NARIZ REDONDEADA O EN CHAFLÁN DE 1 CM (ESCALERA) | ML | 35.15 |  | 0
10.9 | ICCU 18.26 - C |  |  | PINTURA EPÓXICA | M2 | 38.74 |  | 0
10.1 | ICCU |  |  | GUARDA CAMILLAS EN PVC RÍGIDO DE ALTO IMPACTO 15 CM | ML | 83.63 |  | 0
10.11 | ICCU |  |  | "ESQUINEROS EN PVC RÍGIDO DE ALTO IMPACTO CON REFUERZO INTERNO DE ACERO GALVANIZADO PARA ANCLAR MURO. COLOR A DEFINIR EN OBRA" | ML | 55.2 |  | 0
Subtotal | [7 empty] | 0
11. CIELOS RASOS
11.1 | APU 11,01 |  |  | CIELO RASO PLANO DRYWALL (INCLUYE PINTURA) | M2 | 1348.49 |  | 0
11.2 | APU 11,02 |  |  | CIELO RASO PLOMADO INCL AISLANTE EN ALUMINIO RAYOS X | M2 | 43 |  | 0
Subtotal | [7 empty] | 0
12. APARATOS SANITARIOS Y ACCESORIOS
12.1 | APU 12,01 |  |  | SUMINISTRO E INSTALACIÓN SANITARIO TANQUE{INCLUYE GRIFERIA) | UND | 15 |  | 0
12.2 | APU 12,02 |  |  | SUMINISTRO E INSTALACIÓN LAVAMANOS DE EM POTRAR(INCLUYE GRIFERIA) | UND | 57 |  | 0
12.3 | APU 12,03 |  |  | SUMINISTRO E INSTALACIÓN SANITARIO FLUXOMETRO (INCLUYE GRIFERIA) | UND | 15 |  | 0
12.4 | APU 12,04 |  |  | SUMINISTRO E INSTALACIÓN DUCHA LAVADO DE OJOS | UND | 1 |  | 0
12.5 | APU 12,05 |  |  | SUMINISTRO E INSTALACIÓN DE M ESON EN ACERO INOXIDABLE CALIBRE 18 DE 2.50* 0,60 INCLUYE LAVAMANOS, POSETA, REPISA SEGÚN DISEÑO REF Ml Y M2, NO INCLUYE MUEBLE | UND | 3 |  | 0
Subtotal | [7 empty] | 0
13. PINTURAS
13.1 | APU 13,01 |  |  | ESMALTE SOBRE LAMINA LLENA | M2 | 145 |  | 0
13.2 | APU 13,02 |  |  | ESMALTE MARCOS EN LAMINA | M2 | 108.44 |  | 0
13.3 | APU 13,03 |  |  | ESTUCO Y VINILO 3 MANOS | M2 | 5290.6 |  | 0
13.4 | APU 13,04 |  |  | ESTUCO Y VINILO 3 MANOS (LINEAL) | ML | 1875 |  | 0
13.5 | APU 13,05 |  |  | PINTURA BIOCIDA | M2 | 2262.76 |  | 0
13.6 | APU 13,06 |  |  | PINTURA BIOCIDA(UNEAL) | ML | 250 |  | 0
13.7 | APU 13,07 |  |  | PINTURA ACRILICA ANTIBACTERIAL | M2 | 262.76 |  | 0
Subtotal | [7 empty] | 0
14. RED DE VOZ Y DATOS
14.1 | APU 14,01 |  |  | TOMA PARA MICROFONO | UND | 2 |  | 0
14.2 | APU 14,02 |  |  | CABLE BLINDADO PARA MICROFONO | UND | 70 |  | 0
14.3 | APU 14,03 |  |  | TUBERIA CONDUIT EMT GALVANJZADA 1/ 2" | ML | 70 |  | 0
14.4 | APU 14,04 |  |  | SALIDA DE DATOS COMPLETA(INCLUYE FACE PLATE Y MARCACIÓN) | UND | 32 |  | 0
14.5 | APU 14,05 |  |  | CABLE UTP CA T 6A | ML | 300 |  | 0
14.6 | APU 14,06 |  |  | ACOMETIDA TELEVISIÓN 1"RG6 | UND | 30 |  | 0
14.7 | APU 14,07 |  |  | LUMINARIA LEO CON POSTE PARA ILUMINACIÓN EXTERIOR SEGÚN ESPECIFICACIÓN, DE 20 W PARA 150 W REALES, IP 54, 2,8 M DE ALTURA CRETA O SIM ILAR CRT | UND | 20 |  | 0
14.8 | APU 14,08 |  |  | SUMINISTRO E tNSTALACIÓN DE TABLERO GENERAL EN M ETAL LINEA (CONTIENE | UND | 1 |  | 0
Subtotal | [7 empty] | 0
15. CARPINTERÍA EN ALUMINIO Y METÁLICA
15.1 | APU 15,01 |  |  | SUMINISTRO E INSTALACIÓN DE VENTANA EN PERFILERÍA DE ALUMINIO ANODIZADO TRÁFICO PESADO CON MONTANTE SUPERIOR EN REJILLA DE ALUMINIO ANODIZADO Y PAÑOS VIDRIADOS FIJOS/PROYECTANTES EN VIDRIO TEMPLADO LAMINADO 4+4 , INCLUYE FIJACIONES, BURLETES EPDM, SELLADO CON SILICONA NEUTRA Y LIMPIEZA FINAL. | M2 | 9.21 |  | 0
15.2 | APU 15,02 |  |  | SUMINISTRO E INSTALACIÓN DE VENTANA-FACHADAS EN PERFILERÍA DE ALUMINIO ANODIZADO TRÁFICO PESADO CON MONTANTE SUPERIOR EN REJILLA DE ALUMINIO ANODIZADO Y PAÑOS VIDRIADOS FIJOS/PROYECTANTES EN VIDRIO TEMPLADO LAMINADO 4+4 CON PELÍCULA DE CONTROL SOLAR, INCLUYE FIJACIONES, BURLETES EPDM, SELLADO CON SILICONA NEUTRA Y LIMPIEZA FINAL. | M2 | 186.58 |  | 0
15.3 | APU 15,03 |  |  | SUMINISTRO E INSTALACIÓN DE PUERTA BATIENTE EN CRISTAL LAMINADO TEMPLADO INCOLORO 4 MM + PVB 1,14 + CRISTAL TEMPLADO INCOLORO 4 MM, CON ACCESORIOS ESQUINEROS SUPERIOR E INFERIOR EN ALUMINIO, CHAPA CENTRAL DE SEGURIDAD, MANIJAS DE LUJO Y BISAGRA DE PISO HIDRÁULICA; INCLUYE HERRAJES NECESARIOS, VINILOS DECORATIVOS CONFORME A LA IMAGEN INSTITUCIONAL, ANCLAJES Y AJUSTES, SELLADO PERIMETRAL CON SILICONA NEUTRA, LIMPIEZA FINAL | M2 | 32.28 |  | 0
15.4 | APU 15,04 |  |  | SUMINISTRO E INSTALACIÓN DE PUERTA METÁLICA EN LÁMINA COLD ROLLED CON MONTANTE EN CELOSÍA METÁLICA CALIBRE 16, MARCO CALIBRE 16 CARGADO CON MORTERO Y HOJA CALIBRE 18, CON ACABADO ANTICORROSIVO Y PINTURA ELECTROSTÁTICA. INCLUYE CERRADURA DE EMBUTIR, MANIJA Y BISAGRAS EN ACERO INOXIDABLE. | M2 | 72.69 |  | 0
15.5 | APU 15,05 |  |  | SUMINISTRO E INSTALACIÓN DE BARANDA CON DOBLE PASAMANOS EN TUBO DE ACERO INOXIDABLE DE 2" Y APOYA PIES EN TUBO CR DE 2" CON PARALES EN LAMINA DOBLE DE 2X3/16", CINCO HILOS HORIZONTALES EN VARILLA CR DE 1/2" ACABADO EN PINTURA ESMALTE | ML | 47.6 |  | 0
15.6 | APU 15,06 |  |  | SUMINISTRO E INSTALACIÓN DE PASAMANOS EN TUBO EN ACERO INOXIDABLE DE 2", SOPORTE EN VARILLA 1/2" LISA Y PLATINAS DE 1/4" DE 10X 5 CM, ACABADO EN PINTURA ESMALTE | ML | 85.55 |  | 0
15.7 | ICCU 10.15 - C |  |  | DIVISIÓN PARA BAÑO EN ACERO INOXIDABLE 304 CAL.20 (INCLUYE PUERTAS Y ACCESORIOS) | M2 | 16.04 |  | 0
15.8 | ICCU 10.23 - C |  |  | CELOSÍA ANGULAR PARA POLIDEPORTIVO ASTM-36 INCLUYE: CORREAS CONTRAVIENTOS TENSORES COLUMNAS VIGAS DE AMARRE ANCLAJES TORNILLERÍA PINTURA Y PLATINERÍA. CONTEMPLA TAMBIÉN:FABRICACIÓN SUMINISTRO Y MONTAJE | KG | 55959.5222 |  | 0
Subtotal | [7 empty] | 0
16. CARPINTERÍA EN MADERA
16.1 | APU 16,01 |  |  | PUERTA BATIENTE SENCILLA EN MADERA CON HPL (FÓRMICA CHEM-LAM) POR AMBAS CARAS Y BISAGRAS TIPO OMEGA | M2 | 66.36 |  | 0
16.2 | APU 16,02 |  |  | MUEBLE SUPERIOR EN MADERA AGLOMERADA ACABADO EN FORMICA REF1498L NEUTRAL OAK O SIMILAR SIN PUERTAS, MESÓN EN CORIAN 12 MM CON POCETA INTEGRADA EN ACERO INOXIDABLE, GRIFERÍA ULTRA AHORRADORA PARA LAVA PLATOS NOGAL NEGRO, SALPICADERO EN CORIAN MUEBLE INFERIOR CON PUERTAS BATIENTES EN MADERA AGLOMERADA FORRADA EN FORMICA CON MANIJAS NEGRAS, ZÓCALO EN MADERA. | ML | 1.1 |  | 0
16.3 | APU 16,03 |  |  | SUMINISTRO E INSTALACIÓN DE CORTINAS HOSPITALARIAS EN VINILO PESADO (INCLUYE RIEL EN ALUMINIO Y ACCESORIOS DE SUJECIÓN) | ML | 30.71 |  | 0
Subtotal | [7 empty] | 0
17. SEGURIDAD HUMANA Y DETECCION DE ALARMAS
17.1 | ICCU |  |  | SEGURIDAD HUMANA Y DETENCION DE ALARMA | UND | 3 |  | 0
17.2 | ICCU |  |  | AVISADOR MANUAL DIRECCIONABLE | UND | 117 |  | 0
17.3 | ICCU |  |  | TUBERIA PARA CANALIZACIÓN DE PROTECCIÓN DE CABLEADO, FORMADA POR UN TUBO DE PVC RIGIDO, BLINDADO, ENCHUFLABLE, DE COLOR NEGRO DE 16 MM DE DIAMETRO 02 NOMINAL (CON PS47. INCLUYE ABRAZADERAS, ELEM ENTOS DE SUJECIÓN Y ACCESORIOS (CURVAS, MANGUITOS, TES, CODOS Y CURVAS FLEXIBLES) | UND | 1 |  | 0
17.4 | ICCU |  |  | SUMINISTRO E INSTALACION DE PANEL DE CONTROL REF NFS - 320 | UND | 3 |  | 0
17.5 | ICCU |  |  | CAJA TIPO RAWEL T 2400 5 SALIDAS DIAMETRO 3/4" REF: RC - 0391 | UND | 3 |  | 0
17.6 | ICCU |  |  | TAPA CIEGA PARA CAJA 2400 REF TC - 0416 | UND | 26 |  | 0
17.7 | ICCU |  |  | SEÑALIZACIÓN DE RUTAS DE EVACUACIÓN Y 06 SALIDAS DE EMERGENCIA | UND | 10 |  | 0
17.8 | ICCU |  |  | LUMINARIA DE EMERGENCIA, CON TUBO LIN EAL FLUORESCENTE, 6 W - G5 , FLUJO LUMINOSO 155 LUMENES, CARCASA DE 245 XllOX 58 MM, CLASE 11, IP42, CON BATERIAS DE NI· CD DE ALTA TEMPERATURA, AUTONOMIA 07 DE 1 H, ALIM ENTACIÓN DE A 230 Y TIEM PO DE CARGA DE 24 H. INCLUYE ACCESORIOS Y ELEM ENTOS DE FIJACIÓN ILUMINACIÓN EM ERGENCIA | UND | 3 |  | 0
Subtotal | [7 empty] | 0
18. GAS NATURAL
18.1 | APU 18,01 |  |  | TUBERIA DE ACERO GALVANIZADA DE 1" SCH1 40 (INCLUYE ACCESORIOS) | ML | 72.48 |  | 0
18.2 | APU 18,02 |  |  | TUBERIA DE POLIETILENO 11/4" (INCLUYE ACCESORIOS) | UND | 1 |  | 0
18.3 | APU 18,03 |  |  | ESTACIÓN DE REGULACIÓN Y MEDICIÓN PARA, USO DE GAS NATURAL COMERCIAL, INCLUYE FILTROS, VALVULAS, TUBERIA, ACCESORIOS Y OBRA CIVI L, INCLUYE TRANSICIÓN DE POUETILENO EN ACERO | UND | 1 |  | 0
18.4 | APU 18,04 |  |  | REGULADOR SEGUNDA ETAPA AMERICAN 18,20, METER 1813C 1 O SIMILAR {INCLUYE 04 ACCESORIOS) | UND | 1 |  | 0
18.5 | APU 18,05 |  |  | PUNTO AG PARA GAS 1" SUMINISTRO E 05 INSTALACIÓN | UND | 1 |  | 0
18.6 | APU 18,06 |  |  | VALVULA DE COMPUERTA 1" | ML | 1.13 |  | 0
Subtotal | [7 empty] | 0
19. RED DE OXIGENO
19.1 | APU 19,01 |  |  | TUBERÍA DE COBRE TIPO K DE 1/2" (INCLUYE ACCESORIOS) | ML | 63.76 |  | 0
19.2 | APU 19,02 |  |  | ENTREGA Y SUMINISTRO DE PRESIÓN INTERNA, INCLUYE TOMAS DE AIRE, OXÍGENO MEDICINAL Y CILINDROS TIPO H | UN | 1 |  | 0
Subtotal | [7 empty] | 0
20. VIDRIOS Y ESPEJOS
20.1 | ICCU |  |  | ESPEJO BISELADO INCOLORO 4MM | M2 | 1.34 |  | 0
20.2 | ICCU |  |  | VIDRIO PLOMADO INCLUYE MARCO ÁREA RX | M2 | 0.12 |  | 0
Subtotal | [7 empty] | 0
21. OBRAS DE URBANISMO
21.1 | ICCU 1.30 - C |  |  | DESCAPOTE A MAQUINA E=0.20 M | M2 | 702.64 |  | 0
21.2 | ICCU 1.45 - C |  |  | RETIRO DE SOBRANTES A UNA DISTANCIA DE 5 KM (INCLUYE CARGUE) | M3 | 140.53 |  | 0
21.3 | ICCU 16.5 - C |  |  | EXCAVACIÓN MANUAL EN CONGLOMERADO H=0.0-2.0 M (INCLUYE RETIRO DE SOBRANTES A UNA DISTANCIA MENOR DE 5 KM) | M3 | 115.74 |  | 0
21.4 | ICCU 16.8 - C |  |  | RELLENO EN RECEBO COMÚN COMPACTADO MECÁNICAMENTE | M3 | 95.43 |  | 0
21.5 | ICCU 16.12 - C |  |  | SUBBASE GRANULAR (NORMA INVIAS 320) | M3 | 450 |  | 0
21.6 | ICCU 16.13 - C |  |  | BASE GRANULAR (NORMA INVIAS 330) | M3 | 260 |  | 0
21.7 | ICCU 2.7 - C |  |  | VIGA DE AMARRE EN CONCRETO 3500 PSI | M3 | 10 |  | 0
21.8 | ICCU 4.22 - C |  |  | ACERO FIGURADO 60000 PSI | KG | 40.48 |  | 0
21.9 | ICCU 4.1 - U |  |  | PLACA DE FONDO POZO D=1.7M E=0.25M (CONCRETO 3000 PSI CON REFUERZO) | UN | 2 |  | 0
21.1 | ICCU 4.2 - U |  |  | CILINDRO POZO EN LADRILLO TOLETE Di=1.20M E=0.25M (INC. PAÑETE INTERNO E=1.5CM Y CAÑUELA) | ML | 4 |  | 0
21.11 | ICCU 4.3 - U |  |  | CUBIERTA POZO D= 1.7M E=0.20M C0NCRETO 3000 PSI CON REFUERZO (INCLUYE ARO Y TAPA HF) | UN | 2 |  | 0
21.12 | ICCU 5.1 - U |  |  | ADOQUÍN DE ARCILLA 20X10X6CM | M2 | 1300 |  | 0
21.13 | ICCU 5.6 - U |  |  | BORDE SEPARADOR VERDE A-170 | ML | 90.55 |  | 0
21.14 | ICCU 5.15 - U |  |  | SARDINEL PREFABRICADO A-10 | ML | 156 |  | 0
21.15 | ICCU 6.8 - V |  |  | EMPRADIZACIÓN CON BIOMANTO NATURAL | M2 | 10 |  | 0
Subtotal | [7 empty] | 0
SUBTOTAL OBRAS | [7 empty] | 0
CERTIFICACIONES
CERTIFICACION RETIE
|  |  |  | CERTIFICACION RETILAP | CERTIFICACION RETILAP | CERTIFICACION RETILAP | CERTIFICACION RETILAP
|  |  |  | CERTIFICACIÓN DE PUNTO LÓGICO SENCILLOS (35) | UN | 35 |  | 0
|  |  |  | CERTIFICACIÓN CABLEADO ESTRUCTURADOS (25) | UN | 25 |  | 0
|  |  |  | LICENCIAS SOFTWARE GESTIÓN REMOTA | LICENCIAS SOFTWARE GESTIÓN REMOTA | LICENCIAS SOFTWARE GESTIÓN REMOTA | LICENCIAS SOFTWARE GESTIÓN REMOTA
|  |  |  | SUBTOTAL OBRAS (INCLUYE IVA) |  |  |  | 0
|  |  |  | UPS STAR TEC 6KVA ON LINE | UN | 2 |  | 0
|  |  |  | SUMINISTRO DE EQUIPO HIDRONEUMATICO Q=17.33 L/S, 2 MOTOBOMBAS MODELO 20 A-5 TW, Q DE SUCCIÓN DE 8.67 L/S, POTENCIA DE 7.5 HP C/U, RANGO DE PRESIÓN 30 A 50 PSI, 2 TANQUES HIDROACUMULADOR 500 LITROS C/U Y TABLERO DE CONTROL CON ALTERNACIÓN AUTOMATICA | UN | 1 |  | 0
|  |  |  | CALDERA B5 POTENCIA ENTRADA 500.000 BTU/HR Y POTENCIA SALIDA 400.000 BTU/HR, 12 B.H.P, 18,7 G.P.M | UN | 1 |  | 0
|  |  |  | TANQUE ACUMULADOR DE GRAN CAPACIDAD EN ACERO VITRIFICADO S/DIN 4753, MODELO RB DE 2000 LITROS | UN | 1 |  | 0
|  |  |  | EQUIPO DE BOMBEO DE 0.5 HP PARA RECIRCULACIÓN DE AGUA CALIENTE Y EVACUACIÓN DE AGUA RESIDUAL A TRAMPA GRASA | UN | 2 |  | 0
|  |  |  | EQUIPO CONTRA INCENDIO CONFORMADO POR BOMBA LISTADA DE 64-72 PSI, 500 GPM, CON SISTEMA DE BOMBEO JOCKEY DE 5 GPM A UNA PRESIÓN DE 113 PSI MODELO VSE 1 17-20, INCLUYE ACCESORIOS DE INTERCONEXIÓN Y TABLEROS DE CONTROL MARCA GRUNDFOS O SIMILARES | UN | 1 |  | 0
|  |  |  | PLANTA ELÉCTRICA DIESEL 36 KVA | UN | 1 |  | 0
|  |  |  | SUMINISTRO E INSTALACIÓN DE TRANSFORMADOR DE 45 KVA EN POSTE (INCLUYE VESTIDA, TRAFO Y POSTE) | UN | 1 |  | 0
|  |  |  | ASCENSOR PARA PERSONAL CON RESTRICCIÓN DE MOVILIDAD CON CAPACIDAD DE 400 KG Y DOS PARADAS | UN | 1 |  | 0
|  |  |  | SENSOR DE HUMO FOTOELECTRICO | UND | 13 |  | 0
|  |  |  | SIRENA DE 110 V | UND | 7 |  | 0
|  |  |  | CAMARA CCTV | UND | 16 |  | 0
|  |  |  | PARLANTE CIELO RASO | UND | 10 |  | 0
|  |  |  | AMPLIFICADOR 100 W | UND | 1 |  | 0
|  |  |  | MICROFONO PG 48 LC (INCLUYE BASE) | UND | 2 |  | 0
|  |  |  | SUMINISTRO E INSTALACIÓN DE RACK DE COMUNICACIONES, INCLUYE ORGANIZACIÓN HORIZONTAL, ORGANIZADOR VERTICAL, PATCH PANEL, SWITCH, REGLETAS DE ALIM ENTACIÓN DE 6 TOMAS Y DEMAS ACCESORIOS PARA SU CORRECTA INSTALACIÓN | UND | 1 |  | 0
|  |  |  | VALOR TOTAL |  |  |  | 0
NOTA 1: Se debe tener en cuenta que el PRECIO UNITARIO incluye el valor de A.I.U. |  |  |  |  | DESCRIPCION |  |  | PORCENTAJE
NOTA 2: Cuando la fracción decimal del peso sea igual o superior a 5 se aproximará por exceso al número entero siguiente del peso y cuando la fracción decimal del peso sea inferior a 5 se aproximará por defecto al número entero del peso. |  |  |  |  | ADMINISTRACIÓN |  | A=
NOTA 3: El A.I.U y su discriminación deben estar en porcentaje (%). |  |  |  |  | IMPREVISTO |  | I=
[5 empty] | UTILIDAD |  | U=
[5 empty] | TOTAL A.I.U |  | A.I.U.= | 0%

## INDICAR CÓDIGO DEL ITEM DE PAGO (hidden)
Formulario 1 - Propuesta económica - Licitación de obra pública de infraestructura social
Version 2 del 21 de agosto de 2025
[La Entidad podrá utilizar este Formato para la presentación de los análisis de Precios Unitarios del Contratista en la oportunidad prevista en el numeral 8.2. del Documento Base]
[NOMBRE DE LA ENTIDAD]
VERSIÓN
[NÚMERO DEL PROCESO]
[6 empty] | PÁGINA | 1 | DE | 1
ANÁLISIS DE PRECIOS UNITARIOS
[6 empty] | FECHA | DD | MM | AA
ÍTEMS DE LA PROPUESTA ECONÓMICA |  |  | ÍTEMS NO PREVISTOS
DATOS ESPECÍFICOS
ÍTEM | DESCRIPCIÓN | [5 empty] | UNIDAD |  | CANTIDAD
I. EQUIPO
DESCRIPCIÓN |  | MARCA |  | TIPO |  | TARIFA/HORA | RENDIMIENTO |  | Vr. UNITARIO
SUBTOTAL $
II. MATERIALES
DESCRIPCIÓN |  |  |  |  | UNIDAD | CANTIDAD | PRECIO UNIT. |  | Vr. UNITARIO
SUBTOTAL $ | [8 empty] | 0
III. TRANSPORTES
MATERIAL |  |  |  | VOL. o PESO | DISTANCIA | M3 o Ton/Km | TARIFA |  | Vr. UNITARIO
SUBTOTAL $
IV. MANO DE OBRA
TRABAJADOR |  |  |  | JORNAL | PRESTACIONES | JORNAL TOTAL | RENDIMIENTO |  | Vr. UNITARIO
SUBTOTAL $
TOTAL COSTO DIRECTO $
V. COSTOS INDIRECTOS
Descripción | [5 empty] | Porcentaje | Valor Total
ADMINISTRACION
IMPREVISTOS
UTILIDAD
SUBTOTAL $
Precio Unitario Total Aproximado al peso $
Firma
Nombre:
Representante legal del Contratista o su apoderado
Matricula:
OBSERVACIONES INTERVENTORÍA
APROBACIÓN POR INTERVENTORÍA
Nota 1: Cuando se trate de análisis de Precios Unitarios correspondientes a ítems de la propuesta económica aprobada, el Interventor aprueba el desglose de los componentes manteniendo el mismo Precio Unitario de cada ítem, cumpliendo con las especificaciones de construcción vigentes para el proyecto.
Nota 2: Cuando se trate de análisis de Precios Unitarios de ítems no previstos, el Interventor aprueba el desglose y Precio Unitario de cada ítem no previsto, exigiendo la aplicación de los costos correspondientes a insumos y tarifas de la propuesta económica inicial cuando estén contemplados, cumpliendo con las especificaciones de construcción vigente para el proyecto.
Firma
Nombre:
Representante legal del Interventor o su apoderado
Matricula :