## PT_ITEMS
República de Colombia Instituto Colombiano de Bienestar Familiar Cecilia de la Fuente de Lleras Dirección de Abastecimiento
ANEXO 2 - LISTADO DE ITEMS
Objeto: Realizar las actividades de mantenimiento integral, reparación, conservación, mejoramiento y adecuaciones locativas requeridas para las infraestructuras del ICBF a cargo de la Regional Valle
ITEM | DESCRIPCIÓN | UND
1 | PRELIMINARES |  | 1 | PRELIMINARES
1.1 | DESCAPOTE Y LIMPIEZA | M2 | 1.1 | DESCAPOTE Y LIMPIEZA | M2 | TRUE | TRUE | TRUE
1.2 | LOCALIZACIÓN Y REPLANTEO | M2 | 1.2 | LOCALIZACIÓN Y REPLANTEO | M2 | TRUE | TRUE | TRUE
1.3 | CAMPAMENTO PROVISIONAL DE OBRA 18 M2 | UND | 1.3 | CAMPAMENTO PROVISIONAL DE OBRA 18 M2 | UND | TRUE | TRUE | TRUE
1.4 | CAMPAMENTO PROVISIONAL DE OBRA 9 M2 | UND | 1.4 | CAMPAMENTO PROVISIONAL DE OBRA 9 M2 | UND | TRUE | TRUE | TRUE
1.5 | CERCA EN ALAMBRE DE PUA 4 HILOS | ML | 1.5 | CERCA EN ALAMBRE DE PUA 4 HILOS | ML | TRUE | TRUE | TRUE
1.6 | CERCA EN ALAMBRE DE PUA 5 HILOS | ML | 1.6 | CERCA EN ALAMBRE DE PUA 5 HILOS | ML | TRUE | TRUE | TRUE
1.7 | CERCA EN ALAMBRE DE PUA 6 HILOS | ML | 1.7 | CERCA EN ALAMBRE DE PUA 6 HILOS | ML | TRUE | TRUE | TRUE
1.8 | CERRAMIENTO PROVISIONAL EN LONA VERDE H.=2,00 M | ML | 1.8 | CERRAMIENTO PROVISIONAL EN LONA VERDE H.=2,00 M | ML | TRUE | TRUE | TRUE
1.9 | DESMONTE APARATOS SANITARIOS | UND | 1.9 | DESMONTE APARATOS SANITARIOS | UND | TRUE | TRUE | TRUE
1.10 | DEMOLICIÓN CAJA DE INSPECCIÓN | UND | 1.10 | DEMOLICIÓN CAJA DE INSPECCIÓN | UND | TRUE | TRUE | TRUE
1.11 | DESMONTE TUBERÍA PVCS y PVCP | ML | 1.11 | DESMONTE TUBERÍA PVCS y PVCP | ML | TRUE | TRUE | TRUE
1.12 | DESMONTE DE MARCOS Y PUERTAS EN CUALQUIER MATERIAL | M2 | 1.12 | DESMONTE DE MARCOS Y PUERTAS EN CUALQUIER MATERIAL | M2 | TRUE | TRUE | TRUE
1.13 | DESMONTE VENTANA EN CUALQUIER MATERIAL | M2 | 1.13 | DESMONTE VENTANA EN CUALQUIER MATERIAL | M2 | TRUE | TRUE | TRUE
1.14 | DEMOLICIÓN DE ENCHAPE DE PISO EN CUALQUIER MATERIAL | M2 | 1.14 | DEMOLICIÓN DE ENCHAPE DE PISO EN CUALQUIER MATERIAL | M2 | TRUE | TRUE | TRUE
1.15 | DEMOLICIÓN DE ENCHAPE DE PISO EN CUALQUIER MATERIAL | ML | 1.15 | DEMOLICIÓN DE ENCHAPE DE PISO EN CUALQUIER MATERIAL | ML | TRUE | TRUE | TRUE
1.16 | DESMONTE O DEMOLICION DE GUARDA ESCOBA EN CUALQUIER TIPO DE MATERIAL | ML | 1.16 | DESMONTE O DEMOLICION DE GUARDA ESCOBA EN CUALQUIER TIPO DE MATERIAL | ML | TRUE | TRUE | TRUE
1.17 | DEMOLICIÓN DE ENCHAPE DE MURO | M2 | 1.17 | DEMOLICIÓN DE ENCHAPE DE MURO | M2 | TRUE | TRUE | TRUE
1.18 | DEMOLICIÓN DE ENCHAPE DE MURO | ML | 1.18 | DEMOLICIÓN DE ENCHAPE DE MURO | ML | TRUE | TRUE | TRUE
1.19 | DEMOLICIÓN PAÑETE MURO | M2 | 1.19 | DEMOLICIÓN PAÑETE MURO | M2 | TRUE | TRUE | TRUE
1.20 | DEMOLICIÓN PAÑETE MURO | ML | 1.20 | DEMOLICIÓN PAÑETE MURO | ML | TRUE | TRUE | TRUE
1.21 | DEMOLICIÓN DE MESON EN CONCRETO CON O SIN ENCHAPE, ANCHO VARIABLE | ML | 1.21 | DEMOLICIÓN DE MESON EN CONCRETO CON O SIN ENCHAPE, ANCHO VARIABLE | ML | TRUE | TRUE | TRUE
1.22 | DEMOLICIÓN PLACA PISO 0.05 M | M2 | 1.22 | DEMOLICIÓN PLACA PISO 0.05 M | M2 | TRUE | TRUE | TRUE
1.23 | DEMOLICIÓN PLACA PISO 0.10 M | M2 | 1.23 | DEMOLICIÓN PLACA PISO 0.10 M | M2 | TRUE | TRUE | TRUE
1.24 | DEMOLICIÓN PLACA PISO 0.15 M | M2 | 1.24 | DEMOLICIÓN PLACA PISO 0.15 M | M2 | TRUE | TRUE | TRUE
1.25 | DEMOLICIÓN PLACA PISO 0.20 M | M2 | 1.25 | DEMOLICIÓN PLACA PISO 0.20 M | M2 | TRUE | TRUE | TRUE
1.26 | DEMOLICIÓN DE PISO LISTÓN EN MADERA (INCLUYE ESTRUCTURA DE SOPORTE) | M2 | 1.26 | DEMOLICIÓN DE PISO LISTÓN EN MADERA (INCLUYE ESTRUCTURA DE SOPORTE) | M2 | TRUE | TRUE | TRUE
1.27 | DEMOLICIÓN DE PISO LISTÓN EN MADERA (INCLUYE ESTRUCTURA DE SOPORTE) | ML | 1.27 | DEMOLICIÓN DE PISO LISTÓN EN MADERA (INCLUYE ESTRUCTURA DE SOPORTE) | ML | TRUE | TRUE | TRUE
1.28 | DESMONTE DE ESCALERA EN MADERA EXISTENTE | M2 | 1.28 | DESMONTE DE ESCALERA EN MADERA EXISTENTE | M2 | TRUE | TRUE | TRUE
1.29 | DESMONTE CIELO FALSO EN CUALQUIER MATERIAL | M2 | 1.29 | DESMONTE CIELO FALSO EN CUALQUIER MATERIAL | M2 | TRUE | TRUE | TRUE
1.30 | DEMOLICIÓN MUROS EN MAMPOSTERÍA (E=012 A 0,15) O (E=0,16 A 0,30) | M2 | 1.30 | DEMOLICIÓN MUROS EN MAMPOSTERÍA (E=012 A 0,15) O (E=0,16 A 0,30) | M2 | TRUE | TRUE | TRUE
1.31 | DEMOLICIÓN MUROS EN MAMPOSTERÍA (E=012 A 0,15) O (E=0,16 A 0,30) | ML | 1.31 | DEMOLICIÓN MUROS EN MAMPOSTERÍA (E=012 A 0,15) O (E=0,16 A 0,30) | ML | TRUE | TRUE | TRUE
1.32 | DEMOLICION DE VIGAS Y COLUMNAS | M3 | 1.32 | DEMOLICION DE VIGAS Y COLUMNAS | M3 | TRUE | TRUE | TRUE
1.33 | DESMONTE DE CANALES EN LÁMINA | ML | 1.33 | DESMONTE DE CANALES EN LÁMINA | ML | TRUE | TRUE | TRUE
1.34 | DESMONTE DE CUBIERTAS (TEJA DE BARRO) | M2 | 1.34 | DESMONTE DE CUBIERTAS (TEJA DE BARRO) | M2 | TRUE | TRUE | TRUE
1.35 | DESMONTE DE CUBIERTA EN TEJA TERMOACUSTICA | M2 | 1.35 | DESMONTE DE CUBIERTA EN TEJA TERMOACUSTICA | M2 | TRUE | TRUE | TRUE
1.36 | DESMONTE DE CUBIERTA DE FIBROCEMENTO | M2 | 1.36 | DESMONTE DE CUBIERTA DE FIBROCEMENTO | M2 | TRUE | TRUE | TRUE
1.37 | DESMONTE DE CUBIERTA TIPO SANDWICH | M2 | 1.37 | DESMONTE DE CUBIERTA TIPO SANDWICH | M2 | TRUE | TRUE | TRUE
1.38 | DESMONTE DE ESTRUCTURA METALICA DE CUBIERTA | KG | 1.38 | DESMONTE DE ESTRUCTURA METALICA DE CUBIERTA | KG | TRUE | TRUE | TRUE
1.39 | DESMONTE DE ESTRUCTURA EN MADERA | M2 | 1.39 | DESMONTE DE ESTRUCTURA EN MADERA | M2 | TRUE | TRUE | TRUE
1.40 | DEMOLICIÓN PLACA MACIZA 0.15 - 0.25 M | M2 | 1.40 | DEMOLICIÓN PLACA MACIZA 0.15 - 0.25 M | M2 | TRUE | TRUE | TRUE
1.41 | DEMOLICIÓN PLACA MACIZA 0.30 - 0.40 M | M2 | 1.41 | DEMOLICIÓN PLACA MACIZA 0.30 - 0.40 M | M2 | TRUE | TRUE | TRUE
1.42 | DESMONTE DE MURO FALSO EN CUALQUIER MATERIAL | M2 | 1.42 | DESMONTE DE MURO FALSO EN CUALQUIER MATERIAL | M2 | TRUE | TRUE | TRUE
1.43 | DESMONTE DE CONCERTINA | ML | 1.43 | DESMONTE DE CONCERTINA | ML | TRUE | TRUE | TRUE
1.44 | RETIRO MANTO ASFALTICO | M2 | 1.44 | RETIRO MANTO ASFALTICO | M2 | TRUE | TRUE | TRUE
1.45 | DESMONTE DE LUMINARIAS, TABLEROS ELECTRICOS Y APARATOS ELECTRICOS INSTALADOS SUPERFICIALMENTE. | UND | 1.45 | DESMONTE DE LUMINARIAS, TABLEROS ELECTRICOS Y APARATOS ELECTRICOS INSTALADOS SUPERFICIALMENTE. | UND | TRUE | TRUE | TRUE
1.46 | DESMONTE DE PUNTO ELECTRICO | UND | 1.46 | DESMONTE DE PUNTO ELECTRICO | UND | TRUE | TRUE | TRUE
1.47 | DESMONTE MALLA ESLABONADA Y SOPORTES METÁLICOS | UND | 1.47 | DESMONTE MALLA ESLABONADA Y SOPORTES METÁLICOS | UND | TRUE | TRUE | TRUE
1.48 | DESMONTE CERCA EN ALAMBRE DE PUAS | UND | 1.48 | DESMONTE CERCA EN ALAMBRE DE PUAS | UND | TRUE | TRUE | TRUE
1.49 | RETIRO DE SOBRANTES, CARGUE, TRANSPORTE Y DISPOSICIÓN FINAL DE ESCOMBROS A SITIO AUTORIZADO | M3 | 1.49 | RETIRO DE SOBRANTES, CARGUE, TRANSPORTE Y DISPOSICIÓN FINAL DE ESCOMBROS A SITIO AUTORIZADO | M3 | TRUE | TRUE | TRUE
1.50 | DESMONTE PUNTO HIDRAULICO | UND | 1.50 | DESMONTE PUNTO HIDRAULICO | UND | TRUE | TRUE | TRUE
1.51 | DESMONTE DE PUNTO SANITARIO | UND | 1.51 | DESMONTE DE PUNTO SANITARIO | UND | TRUE | TRUE | TRUE
1.52 | DEMOLICION EN ESTRUCTURAS DE CONCRETO | M3 | 1.52 | DEMOLICION EN ESTRUCTURAS DE CONCRETO | M3 | TRUE | TRUE | TRUE
1.54 | RETIRO DE ANGEO EXISTENTE | M2 | 1.54 | RETIRO DE ANGEO EXISTENTE | M2 | TRUE | TRUE | TRUE
1.55 | DESMONTE E INSTALACION DE CAMPANA EN ACERO INOXIDABLE | UND | 1.55 | DESMONTE E INSTALACION DE CAMPANA EN ACERO INOXIDABLE | UND | TRUE | TRUE | TRUE
1.56 | DESMONTE E INTALACION DE REPISAS Y ESTANTERIA | UND | 1.56 | DESMONTE E INTALACION DE REPISAS Y ESTANTERIA | UND | TRUE | TRUE | TRUE
1.57 | DESMONTE DE MESON EN ACERO INOXIDABLE | UND | 1.57 | DESMONTE DE MESON EN ACERO INOXIDABLE | UND | TRUE | TRUE | TRUE
1.58 | RETIRO DE TANQUE DE ALMACENAMIENTO DE 250 LT | UND | 1.58 | RETIRO DE TANQUE DE ALMACENAMIENTO DE 250 LT | UND | TRUE | TRUE | TRUE
1.59 | RETIRO DE TANQUE DE ALMACENAMIENTO DE 500 LT | UND | 1.59 | RETIRO DE TANQUE DE ALMACENAMIENTO DE 500 LT | UND | TRUE | TRUE | TRUE
1.60 | RETIRO DE TANQUE DE ALMACENAMIENTO DE 1000 LT | UND | 1.60 | RETIRO DE TANQUE DE ALMACENAMIENTO DE 1000 LT | UND | TRUE | TRUE | TRUE
1.61 | RETIRO DE TANQUE DE ALMACENAMIENTO DE 2000 LT | UND | 1.61 | RETIRO DE TANQUE DE ALMACENAMIENTO DE 2000 LT | UND | TRUE | TRUE | TRUE
1.62 | RETIRO DE TANQUE DE ALMACENAMIENTO DE 3000 LT | UND | 1.62 | RETIRO DE TANQUE DE ALMACENAMIENTO DE 3000 LT | UND | TRUE | TRUE | TRUE
1.63 | RETIRO DE TANQUE DE ALMACENAMIENTO DE 5000 LT | UND | 1.63 | RETIRO DE TANQUE DE ALMACENAMIENTO DE 5000 LT | UND | TRUE | TRUE | TRUE
1.64 | DEMOLICION CARCAMO EXISTENTE | UND | 1.64 | DEMOLICION CARCAMO EXISTENTE | UND | TRUE | TRUE | TRUE
1.65 | DESMONTE DE GRIFERIA ANTIVANDÁLICA. INCLUYE DEMAS ACCESORIOS | UND | 1.65 | DESMONTE DE GRIFERIA ANTIVANDÁLICA. INCLUYE DEMAS ACCESORIOS | UND | TRUE | TRUE | TRUE
1.66 | DEMOLICION Y DESMONTE DE PASOS EN CONCRETO REFORZADO Y REFURSOS EN CONCRETO EMBEBIDAS EN MUROS DE CONCRETO (INCLUYE RESANE, CARGUE, RETIRO Y DISPOSICIÓN DE ESCOMBROS A SITIO APROBADO POR LA AUTORIDAD AMBIENTAL ). | UND | 1.66 | DEMOLICION Y DESMONTE DE PASOS EN CONCRETO REFORZADO Y REFURSOS EN CONCRETO EMBEBIDAS EN MUROS DE CONCRETO (INCLUYE RESANE, CARGUE, RETIRO Y DISPOSICIÓN DE ESCOMBROS A SITIO APROBADO POR LA AUTORIDAD AMBIENTAL ). | UND | TRUE | TRUE | TRUE
1.67 | DESMONTE DE REJA EN HIERRO TUBO CUADRADO | M2 | 1.67 | DESMONTE DE REJA EN HIERRO TUBO CUADRADO | M2 | TRUE | TRUE | TRUE
1.68 | DESMONTE DE VENTILADORES DE TECHO. INCLUYE RETIRO, EQUIPOS, HERRAMIENTAS Y TODOS LOS ELEMENTOS NECESARIOS PARA SU CORRECTA EJECUCIÓN. | UND | 1.68 | DESMONTE DE VENTILADORES DE TECHO. INCLUYE RETIRO, EQUIPOS, HERRAMIENTAS Y TODOS LOS ELEMENTOS NECESARIOS PARA SU CORRECTA EJECUCIÓN. | UND | TRUE | TRUE | TRUE
1.69 | DESMONTE DE CUBIERTA EN TEJA DE ZINC. | M2 | 1.69 | DESMONTE DE CUBIERTA EN TEJA DE ZINC. | M2 | TRUE | TRUE | TRUE
1.70 | DESMONTE DE ARMARIOS EN MADERA | M2 | 1.70 | DESMONTE DE ARMARIOS EN MADERA | M2 | TRUE | TRUE | TRUE
1.71 | DESMONTE DE PARQUE INFANTIL (INCLUYE RETIRO MATERIAL SOBRANTE) | UND | 1.71 | DESMONTE DE PARQUE INFANTIL (INCLUYE RETIRO MATERIAL SOBRANTE) | UND | TRUE | TRUE | TRUE
2 | RELLENO Y BASES |  | 2 | BASES Y RELLENOS |  | TRUE | FALSE | TRUE
2.1 | BASE ARENA CEMENTO | M3 | 2.1 | BASE ARENA CEMENTO | M3 | TRUE | TRUE | TRUE
2.2 | RELLENO CON MATERIAL SELECCIONADO | M3 | 2.2 | RELLENO CON MATERIAL SELECCIONADO | M3 | TRUE | TRUE | TRUE
3 | DESAGÜES E INSTALACIONES SUBTERRÁNEAS |  | 3 | DESAGÜES E INSTALACIONES SUBTERRÁNEAS |  | TRUE | TRUE | TRUE
3.1 | Punto Sanitario Sifón de piso PVCS 4", instalado subterráneo y/o a nivel y/o en alturas hasta 10,00 m. Incluye tubería, accesorios, complementarios, regata y resane. EL PUNTO ESTA CONTEMPLADO DESDE EL PRIMER ACCESORIO DE DERIVACIÓN DEL RAMAL COLECTOR HORIZONTAL. | UND | 3.1 | Punto Sanitario Sifón de piso PVCS 4", instalado subterráneo y/o a nivel y/o en alturas hasta 10,00 m. Incluye tubería, accesorios, complementarios, regata y resane. EL PUNTO ESTA CONTEMPLADO DESDE EL PRIMER ACCESORIO DE DERIVACIÓN DEL RAMAL COLECTOR HORIZONTAL. | UND | TRUE | TRUE | TRUE
3.2 | Punto Sanitario Sifón de piso PVCS 6", instalado subterráneo y/o a nivel y/o en alturas hasta 10,00 m. Incluye tubería, accesorios, complementarios, regata y resane. EL PUNTO ESTA CONTEMPLADO DESDE EL PRIMER ACCESORIO DE DERIVACIÓN DEL RAMAL COLECTOR HORIZONTAL. | UND | 3.2 | Punto Sanitario Sifón de piso PVCS 6", instalado subterráneo y/o a nivel y/o en alturas hasta 10,00 m. Incluye tubería, accesorios, complementarios, regata y resane. EL PUNTO ESTA CONTEMPLADO DESDE EL PRIMER ACCESORIO DE DERIVACIÓN DEL RAMAL COLECTOR HORIZONTAL. | UND | TRUE | TRUE | TRUE
3.3 | Caja de inspección en mampostería 100x100x100 cm (a x L x h) medidas internas útiles. Incluye base en concreto f'c=3000 psi y malla electrosoldada, cañuela, ladrillo tolete recocido común, tapa en concreto f'c=3000 psi con marco y contramarco reforzado metálico, pañetado liso impermeabilizado 1:4 interno completo. No incluye excavaciones ni rellenos. | UND | 3.3 | Caja de inspección en mampostería 100x100x100 cm (a x L x h) medidas internas útiles. Incluye base en concreto f'c=3000 psi y malla electrosoldada, cañuela, ladrillo tolete recocido común, tapa en concreto f'c=3000 psi con marco y contramarco reforzado metálico, pañetado liso impermeabilizado 1:4 interno completo. No incluye excavaciones ni rellenos. | UND | TRUE | TRUE | TRUE
3.4 | Caja de inspección en mampostería 80x80x80 cm (a x L x h) medidas internas útiles. Incluye base en concreto f'c=3000 psi y malla electrosoldada, cañuela, ladrillo toletetolete recocido común, tapa en concreto f'c=3000 psi con marco y contramarco reforzado metálico, pañetado liso impermeabilizado 1:4 interno completo. No incluye excavaciones | UND | 3.4 | Caja de inspección en mampostería 80x80x80 cm (a x L x h) medidas internas útiles. Incluye base en concreto f'c=3000 psi y malla electrosoldada, cañuela, ladrillo toletetolete recocido común, tapa en concreto f'c=3000 psi con marco y contramarco reforzado metálico, pañetado liso impermeabilizado 1:4 interno completo. No incluye excavaciones | UND | TRUE | TRUE | TRUE
3.5 | Caja de inspección en mampostería 60x60x60 cm (a x L x h) medidas internas útiles. Incluye base en concreto f'c=3000 psi y malla electrosoldada, cañuela, ladrillo tolete recocido común, tapa en concreto f'c=3000 psi con marco y contramarco reforzado metálico, pañetado liso impermeabilizado 1:4 interno completo. No incluye excavaciones ni rellenos. | UND | 3.5 | Caja de inspección en mampostería 60x60x60 cm (a x L x h) medidas internas útiles. Incluye base en concreto f'c=3000 psi y malla electrosoldada, cañuela, ladrillo tolete recocido común, tapa en concreto f'c=3000 psi con marco y contramarco reforzado metálico, pañetado liso impermeabilizado 1:4 interno completo. No incluye excavaciones ni rellenos. | UND | TRUE | TRUE | TRUE
3.6 | Caja de inspección en mampostería 40x40x40 cm (a x L x h) medidas internas útiles. Incluye base en concreto f'c=3000 psi y malla electrosoldada, cañuela, ladrillo tolete recocido común, tapa en concreto f'c=3000 psi con marco y contramarco reforzado metálico, pañetado liso impermeabilizado 1:4 interno completo. No CAJA DE INSPECCIÓN DE 40X40 | UND | 3.6 | Caja de inspección en mampostería 40x40x40 cm (a x L x h) medidas internas útiles. Incluye base en concreto f'c=3000 psi y malla electrosoldada, cañuela, ladrillo tolete recocido común, tapa en concreto f'c=3000 psi con marco y contramarco reforzado metálico, pañetado liso impermeabilizado 1:4 interno completo. No CAJA DE INSPECCIÓN DE 40X40 | UND | TRUE | TRUE | TRUE
3.7 | Suministro y ejecución de filtro frances de dimensiones 0,30x0,50 m. Incluye material granular drenante en grava, recubrimiento total con geotextil no tejido, tubería de drenaje corrugada perforada con filtro ø=110 mm. No incluye excavaciones ni rellenos diferentes al mencionado. | ML | 3.7 | Suministro y ejecución de filtro frances de dimensiones 0,30x0,50 m. Incluye material granular drenante en grava, recubrimiento total con geotextil no tejido, tubería de drenaje corrugada perforada con filtro ø=110 mm. No incluye excavaciones ni rellenos diferentes al mencionado. | ML | TRUE | TRUE | TRUE
3.8 | Suministro y ejecución de filtro frances de dimensiones 0,40x0,60 m. Incluye material granular drenante en grava, recubrimiento total con geotextil no tejido, tubería de drenaje corrugada perforada con filtro ø=160 mm. No incluye excavaciones ni rellenos diferentes al mencionado. | ML | 3.8 | Suministro y ejecución de filtro frances de dimensiones 0,40x0,60 m. Incluye material granular drenante en grava, recubrimiento total con geotextil no tejido, tubería de drenaje corrugada perforada con filtro ø=160 mm. No incluye excavaciones ni rellenos diferentes al mencionado. | ML | TRUE | TRUE | TRUE
3.9 | Suministro y ejecución de filtro frances de dimensiones 0,50x0,70 m. Incluye material granular drenante en grava, recubrimiento total con geotextil no tejido, tubería de drenaje corrugada perforada con filtro ø=200 mm. No incluye excavaciones ni rellenos diferentes al mencionado. | ML | 3.9 | Suministro y ejecución de filtro frances de dimensiones 0,50x0,70 m. Incluye material granular drenante en grava, recubrimiento total con geotextil no tejido, tubería de drenaje corrugada perforada con filtro ø=200 mm. No incluye excavaciones ni rellenos diferentes al mencionado. | ML | TRUE | TRUE | TRUE
3.10 | Suministro y ejecución de filtro frances de dimensiones 0,60x0,80 m. Incluye material granular drenante en grava, recubrimiento total con geotextil no tejido, tubería de drenaje corrugada perforada con filtro ø=250 mm. No incluye excavaciones ni rellenos diferentes al mencionado. | ML | 3.10 | Suministro y ejecución de filtro frances de dimensiones 0,60x0,80 m. Incluye material granular drenante en grava, recubrimiento total con geotextil no tejido, tubería de drenaje corrugada perforada con filtro ø=250 mm. No incluye excavaciones ni rellenos diferentes al mencionado. | ML | TRUE | TRUE | TRUE
3.11 | Suministro y ejecución de filtro frances de dimensiones 0,70x0,90 m. Incluye material granular drenante en grava, recubrimiento total con geotextil no tejido, tubería de drenaje corrugada perforada con filtro ø=315 mm. No incluye excavaciones ni rellenos diferentes al mencionado. | ML | 3.11 | Suministro y ejecución de filtro frances de dimensiones 0,70x0,90 m. Incluye material granular drenante en grava, recubrimiento total con geotextil no tejido, tubería de drenaje corrugada perforada con filtro ø=315 mm. No incluye excavaciones ni rellenos diferentes al mencionado. | ML | TRUE | TRUE | TRUE
3.12 | Suministro e instalación de pozo séptico de doble acción (Imhoff) | UND | 3.12 | Suministro e instalación de pozo séptico de doble acción (Imhoff) | UND | TRUE | TRUE | TRUE
3.13 | SISTEMA SÉPTICO CON FILTRO ANAEROBIO 500LT (INCLUYE MATERIAL FILTRANTE) | UND | 3.13 | SISTEMA SÉPTICO CON FILTRO ANAEROBIO 500LT (INCLUYE MATERIAL FILTRANTE) | UND | TRUE | TRUE | TRUE
3.14 | SISTEMA SÉPTICO CON FILTRO ANAEROBIO 1000LT (INCLUYE MATERIAL FILTRANTE) | UND | 3.14 | SISTEMA SÉPTICO CON FILTRO ANAEROBIO 1000LT (INCLUYE MATERIAL FILTRANTE) | UND | TRUE | TRUE | TRUE
3.15 | SISTEMA SÉPTICO CON FILTRO ANAEROBIO 2000LT (INCLUYE MATERIAL FILTRANTE) | UND | 3.15 | SISTEMA SÉPTICO CON FILTRO ANAEROBIO 2000LT (INCLUYE MATERIAL FILTRANTE) | UND | TRUE | TRUE | TRUE
4 | ELEMENTOS EN CONCRETO |  | 4 | ELEMENTOS EN CONCRETO |  | TRUE | TRUE | TRUE
4.16 | ACERO FIGURADO 37000 PSI | KG | 4.16 | ACERO FIGURADO 37000 PSI | KG | TRUE | TRUE | TRUE
4.17 | ACERO FIGURADO 60000 PSI | KG | 4.17 | ACERO FIGURADO 60000 PSI | KG | TRUE | TRUE | TRUE
4.18 | REFUERZO MALLA ELECTROSOLDADA 15*15, 5mm | KG | 4.18 | REFUERZO MALLA ELECTROSOLDADA 15*15, 5mm | KG | TRUE | TRUE | TRUE
4.34 | PASOS PREFABRICADOS ESCALERAS EN CONCRETO 2500 PSI (ANCHO 1M) | UND | 4.34 | PASOS PREFABRICADOS ESCALERAS EN CONCRETO 2500 PSI (ANCHO 1M) | UND | TRUE | TRUE | TRUE
4.35 | SUMINISTRO E INSTALACIÓN DE GAVIONES | M3 | 4.35 | SUMINISTRO E INSTALACIÓN DE GAVIONES | M3 | TRUE | TRUE | TRUE
4.36 | MESONES EN CONCRETO DE 60 cm | ML | 4.36 | MESONES EN CONCRETO DE 60 cm | ML | TRUE | TRUE | TRUE
4.37 | MESON DE LAVAMANOS EN GRANITO PULIDO, INCLUYE MESON EN CONCRETO REFORZADO | ML | 4.37 | MESON DE LAVAMANOS EN GRANITO PULIDO, INCLUYE MESON EN CONCRETO REFORZADO | ML | TRUE | TRUE | TRUE
4.38 | CONSTRUCCION DE CAMASTROS EN CONCRETO DE 3000 PSI | UND | 4.38 | CONSTRUCCION DE CAMASTROS EN CONCRETO DE 3000 PSI | UND | TRUE | TRUE | TRUE
4.39 | CONSTRUCCION DE ENTREPAÑOS EN CONCRETO DE 3000 PSI | UND | 4.39 | CONSTRUCCION DE ENTREPAÑOS EN CONCRETO DE 3000 PSI | UND | TRUE | TRUE | TRUE
4.40 | CONSTRUCCION DE ESCALERA ÁEREA EN CONCRETO REFORZADO DE 3000 PSI (FORMALETA EN TABLERO LISO TRIPLEX, COLOR GRIS CLARO) | UND | 4.40 | CONSTRUCCION DE ESCALERA ÁEREA EN CONCRETO REFORZADO DE 3000 PSI (FORMALETA EN TABLERO LISO TRIPLEX, COLOR GRIS CLARO) | UND | TRUE | TRUE | TRUE
4.41 | PROCESO DE ANCLAJE PARA VARILLA DE 1/2" PERFORANDO UNA PROFUNDIDAD DE 6.00 CM ( INDIFERENTE DE LA LONGITUD DE LA VARILLA A INSCRUSTAR POSTERIORMENTE). INCLUYE PERFORACIÓN CON BROCA DE DIAMETRO SUPERIOR, LIMPIEZA, INYECCIÓN DEL EPOXICO E INSCRUSTACIÓN DE LA VARILLA Y VARILLA DE ACERO) | UND | 4.41 | PROCESO DE ANCLAJE PARA VARILLA DE 1/2" PERFORANDO UNA PROFUNDIDAD DE 6.00 CM ( INDIFERENTE DE LA LONGITUD DE LA VARILLA A INSCRUSTAR POSTERIORMENTE). INCLUYE PERFORACIÓN CON BROCA DE DIAMETRO SUPERIOR, LIMPIEZA, INYECCIÓN DEL EPOXICO E INSCRUSTACIÓN DE LA VARILLA Y VARILLA DE ACERO) | UND | TRUE | TRUE | TRUE
5 | MAMPOSTERÍA |  | 5 | MAMPOSTERÍA |  | TRUE | TRUE | TRUE
5.01 | ALFAJÍAS CONCRETO 2500 PSI E= 0.15 M | ML | 5.01 | ALFAJÍAS CONCRETO 2500 PSI E= 0.15 M | ML | TRUE | TRUE | TRUE
5.02 | ALFAJÍAS CONCRETO 2500 PSI E= 0.25 M | ML | 5.02 | ALFAJÍAS CONCRETO 2500 PSI E= 0.25 M | ML | TRUE | TRUE | TRUE
5.03 | ALFAJÍA EN LADRILLO PRENSADO | ML | 5.03 | ALFAJÍA EN LADRILLO PRENSADO | ML | TRUE | TRUE | TRUE
5.04 | ALFAJÍAS EN LADRILLO TOLETE COMUN | ML | 5.04 | ALFAJÍAS EN LADRILLO TOLETE COMUN | ML | TRUE | TRUE | TRUE
5.05 | ARCOS EN LADRILLO PRENSADO | ML | 5.05 | ARCOS EN LADRILLO PRENSADO | ML | TRUE | TRUE | TRUE
5.06 | DINTELES EN BLOQUE 0.15 M | ML | 5.06 | DINTELES EN BLOQUE 0.15 M | ML | TRUE | TRUE | TRUE
5.07 | ENCHAPES LADRILLO PRENSADO | M2 | 5.07 | ENCHAPES LADRILLO PRENSADO | M2 | TRUE | TRUE | TRUE
5.39 | SOBRECIMIENTO 0.10 O 0.12 EN TOLETE RECOCIDO | M2 | 5.39 | SOBRECIMIENTO 0.10 O 0.12 EN TOLETE RECOCIDO | M2 | TRUE | TRUE | TRUE
5.40 | SOBRECIMIENTO 0.10 O 0.12 EN TOLETE RECOCIDO | ML | 5.40 | SOBRECIMIENTO 0.10 O 0.12 EN TOLETE RECOCIDO | ML | TRUE | TRUE | TRUE
5.41 | SOBRECIMIENTO 0.25 EN TOLETE RECOCIDO | M2 | 5.41 | SOBRECIMIENTO 0.25 EN TOLETE RECOCIDO | M2 | TRUE | TRUE | TRUE
5.42 | SOBRECIMIENTO 0.25 EN TOLETE RECOCIDO | ML | 5.42 | SOBRECIMIENTO 0.25 EN TOLETE RECOCIDO | ML | TRUE | TRUE | TRUE
5.43 | LAVADA DE FACHADA | M2 | 5.43 | LAVADA DE FACHADA | M2 | TRUE | TRUE | TRUE
5.44 | DOVELA, GROUTING 3000 PSI | ML | 5.44 | DOVELA, GROUTING 3000 PSI | ML | TRUE | TRUE | TRUE
5.45 | ANCLAJE 3/8" L=30CM | UND | 5.45 | ANCLAJE 3/8" L=30CM | UND | TRUE | TRUE | TRUE
5.46 | ANCLAJE 1/2" L=50CM | UND | 5.46 | ANCLAJE 1/2" L=50CM | UND | TRUE | TRUE | TRUE
5.47 | ANCLAJE 5/8" L=70CM | UND | 5.47 | ANCLAJE 5/8" L=70CM | UND | TRUE | TRUE | TRUE
5.48 | ANCLAJE 3/4" L=70CM | UND | 5.48 | ANCLAJE 3/4" L=70CM | UND | TRUE | TRUE | TRUE
5.49 | ANCLAJE 1" L= 70CM | UND | 5.49 | ANCLAJE 1" L= 70CM | UND | TRUE | TRUE | TRUE
6 | PAÑETES |  | 6 | PAÑETES |  | TRUE | TRUE | TRUE
6.1 | PAÑETE IMPERMEABILIZADO MUROS 1:3, E=1.5 CM | M2 | 6.1 | PAÑETE IMPERMEABILIZADO MUROS 1:3, E=1.5 CM | M2 | TRUE | TRUE | TRUE
6.2 | PAÑETE LISO MUROS 1:4,E=1.5 CM (LINEAL) | ML | 6.2 | PAÑETE LISO MUROS 1:4,E=1.5 CM (LINEAL) | ML | TRUE | TRUE | TRUE
6.3 | PAÑETE IMPERMEABILIZADO MUROS 1:4, E=1.5 CM | M2 | 6.3 | PAÑETE IMPERMEABILIZADO MUROS 1:4, E=1.5 CM | M2 | TRUE | TRUE | TRUE
6.4 | PAÑETE LISO CULATAS 1:3 | M2 | 6.4 | PAÑETE LISO CULATAS 1:3 | M2 | TRUE | TRUE | TRUE
6.5 | PAÑETE LISO SOBRE MUROS 1:4 | M2 | 6.5 | PAÑETE LISO SOBRE MUROS 1:4 | M2 | TRUE | TRUE | TRUE
6.6 | PAÑETE LISO BAJO PLACAS 1:4, E=2 CM | M2 | 6.6 | PAÑETE LISO BAJO PLACAS 1:4, E=2 CM | M2 | TRUE | TRUE | TRUE
6.7 | PAÑETE IMPERMEABILIZADO MUROS 1:3, E=1.5 CM (LINEAL) | ML | 6.7 | PAÑETE IMPERMEABILIZADO MUROS 1:3, E=1.5 CM (LINEAL) | ML | TRUE | TRUE | TRUE
6.8 | PAÑETE LISO BAJO PLACAS 1:4, E=2 CM (LINEAL) | ML | 6.8 | PAÑETE LISO BAJO PLACAS 1:4, E=2 CM (LINEAL) | ML | TRUE | TRUE | TRUE
6.9 | PAÑETE RÚSTICO MUROS 1:4, E=2 CM | M2 | 6.9 | PAÑETE RÚSTICO MUROS 1:4, E=2 CM | M2 | TRUE | TRUE | TRUE
6.10 | PAÑETE RÚSTICO MUROS 1:4, E=2 CM (LINEAL) | ML | 6.10 | PAÑETE RÚSTICO MUROS 1:4, E=2 CM (LINEAL) | ML | TRUE | TRUE | TRUE
6.11 | PAÑETE RÚSTICO BAJO PLACAS 1:4, E=2 CM | M2 | 6.11 | PAÑETE RÚSTICO BAJO PLACAS 1:4, E=2 CM | M2 | TRUE | TRUE | TRUE
6.12 | PAÑETE RÚSTICO BAJO PLACAS 1:4, E=2 CM (LINEAL) | ML | 6.12 | PAÑETE RÚSTICO BAJO PLACAS 1:4, E=2 CM (LINEAL) | ML | TRUE | TRUE | TRUE
6.13 | PAÑETE LISO MUROS 1:3, E=1.5 CM | M2 | 6.13 | PAÑETE LISO MUROS 1:3, E=1.5 CM | M2 | TRUE | TRUE | TRUE
6.14 | PAÑETE LISO MUROS 1:3, E=1.5 CM (LINEAL) | ML | 6.14 | PAÑETE LISO MUROS 1:3, E=1.5 CM (LINEAL) | ML | TRUE | TRUE | TRUE
6.15 | PAÑETE LISO IMPERMEABILIZADO INTEGRALMENTE BAJO PLACA 1:4 E=2 CM INCLUYE FILOS Y DILATACIONES SEGÚN DISEÑO. | M2 | 6.15 | PAÑETE LISO IMPERMEABILIZADO INTEGRALMENTE BAJO PLACA 1:4 E=2 CM INCLUYE FILOS Y DILATACIONES SEGÚN DISEÑO. | M2 | TRUE | TRUE | TRUE
6.16 | PAÑETE ESTRUCTURAL (INCLUYE FILOS Y DILATACIONES) | M2 | 6.16 | PAÑETE ESTRUCTURAL (INCLUYE FILOS Y DILATACIONES) | M2 | TRUE | TRUE | TRUE
6.17 | PAÑETE BAJO MALLA CON VENA | M2 | 6.17 | PAÑETE BAJO MALLA CON VENA | M2 | TRUE | TRUE | TRUE
7 | CUBIERTAS |  | 7 | CUBIERTAS |  | TRUE | TRUE | TRUE
7.1 | AFINADO EN MORTERO IMPERMEABILIZADO 1:3 E= 0.03 M | M2 | 7.1 | AFINADO EN MORTERO IMPERMEABILIZADO 1:3 E= 0.03 M | M2 | TRUE | TRUE | TRUE
7.2 | AFINADO EN MORTERO IMPERMEABILIZADO 1:4 E=0.05 M | M2 | 7.2 | AFINADO EN MORTERO IMPERMEABILIZADO 1:4 E=0.05 M | M2 | TRUE | TRUE | TRUE
7.3 | AFINADO EN MORTERO IMPERMEABILIZADO 1:4 E=0.03 M | M2 | 7.3 | AFINADO EN MORTERO IMPERMEABILIZADO 1:4 E=0.03 M | M2 | TRUE | TRUE | TRUE
7.4 | AFINADO IMPERMEABILIZADO PARA TEJA DE BARRO EN ASFALTO (INCLUYE TELA IMPERMEABLE) | M2 | 7.4 | AFINADO IMPERMEABILIZADO PARA TEJA DE BARRO EN ASFALTO (INCLUYE TELA IMPERMEABLE) | M2 | TRUE | TRUE | TRUE
7.5 | AFINADO VIGAS CANALES EN MORTERO 1:3 | M2 | 7.5 | AFINADO VIGAS CANALES EN MORTERO 1:3 | M2 | TRUE | TRUE | TRUE
7.6 | SUMINISTRO E INSTALACIÓN DE IMPERMEABILIZACIÓN CON MANTO ASFALTICO Y FOIL ALUMINIO | M2 | 7.6 | SUMINISTRO E INSTALACIÓN DE IMPERMEABILIZACIÓN CON MANTO ASFALTICO Y FOIL ALUMINIO | M2 | TRUE | TRUE | TRUE
7.7 | SUMINISTRO E INSTALACIÓN DE IMPERMEABILIZACIÓN CON MANTO EDIL 3 MM | M2 | 7.7 | SUMINISTRO E INSTALACIÓN DE IMPERMEABILIZACIÓN CON MANTO EDIL 3 MM | M2 | TRUE | TRUE | TRUE
7.8 | SUMINISTRO E INSTALACIÓN DE IMPERMEABILIZACIÓN EN ACRÍLICO PARA CUBIERTAS | M2 | 7.8 | SUMINISTRO E INSTALACIÓN DE IMPERMEABILIZACIÓN EN ACRÍLICO PARA CUBIERTAS | M2 | TRUE | TRUE | TRUE
7.9 | MEDIA CAÑA EN MORTERO 1:3 | ML | 7.9 | MEDIA CAÑA EN MORTERO 1:3 | ML | TRUE | TRUE | TRUE
7.10 | MEDIA CAÑA EN MORTERO 1:4 | ML | 7.10 | MEDIA CAÑA EN MORTERO 1:4 | ML | TRUE | TRUE | TRUE
7.11 | SUMINISTRO E INSTALACIÓN CUBIERTA ALUMINIO TIPO SÁNDWICH DECK | M2 | 7.11 | SUMINISTRO E INSTALACIÓN CUBIERTA ALUMINIO TIPO SÁNDWICH DECK | M2 | TRUE | TRUE | TRUE
7.12 | SUMINISTRO E INSTALACIÓN CUBIERTA DE BARRO (INCLUYE REMATES Y ACCESORIOS) | M2 | 7.12 | SUMINISTRO E INSTALACIÓN CUBIERTA DE BARRO (INCLUYE REMATES Y ACCESORIOS) | M2 | TRUE | TRUE | TRUE
7.13 | SUMINISTRO E INSTALACIÓN CUBIERTA ESPAÑOLA ETERNIT Y/O SIMILAR (INCLUYE REMATES Y ACCESORIOS) | M2 | 7.13 | SUMINISTRO E INSTALACIÓN CUBIERTA ESPAÑOLA ETERNIT Y/O SIMILAR (INCLUYE REMATES Y ACCESORIOS) | M2 | TRUE | TRUE | TRUE
7.14 | SUMINISTRO E INSTALACIÓN CUBIERTA TERMOACUSTICA UPVC ESPESOR 2,5 MM (INCLUYE ACCESORIOS) | M2 | 7.14 | SUMINISTRO E INSTALACIÓN CUBIERTA TERMOACUSTICA UPVC ESPESOR 2,5 MM (INCLUYE ACCESORIOS) | M2 | TRUE | TRUE | TRUE
7.15 | SUMINISTRO E INSTALACIÓN CUBIERTA FIBROCEMETO No.4 (INCLUYE ACCESORIOS) | M2 | 7.15 | SUMINISTRO E INSTALACIÓN CUBIERTA FIBROCEMETO No.4 (INCLUYE ACCESORIOS) | M2 | TRUE | TRUE | TRUE
7.16 | SUMINISTRO E INSTALACIÓN CUBIERTA FIBROCEMETO No.6 (INCLUYE ACCESORIOS) | M2 | 7.16 | SUMINISTRO E INSTALACIÓN CUBIERTA FIBROCEMETO No.6 (INCLUYE ACCESORIOS) | M2 | TRUE | TRUE | TRUE
7.17 | SUMINISTRO E INSTALACIÓN CUBIERTA FIBROCEMETO No.8 (INCLUYE ACCESORIOS) | M2 | 7.17 | SUMINISTRO E INSTALACIÓN CUBIERTA FIBROCEMETO No.8 (INCLUYE ACCESORIOS) | M2 | TRUE | TRUE | TRUE
7.18 | SUMINISTRO E INSTALACIÓN CUBIERTA FIBROCEMENTO TIPO CANALETA 43 (INCLUYE ACCESORIOS) | M2 | 7.18 | SUMINISTRO E INSTALACIÓN CUBIERTA FIBROCEMENTO TIPO CANALETA 43 (INCLUYE ACCESORIOS) | M2 | TRUE | TRUE | TRUE
7.19 | SUMINISTRO E INSTALACIÓN CUBIERTA FIBROCEMENTO TIPO CANALETA 90 (INCLUYE ACCESORIOS) | M2 | 7.19 | SUMINISTRO E INSTALACIÓN CUBIERTA FIBROCEMENTO TIPO CANALETA 90 (INCLUYE ACCESORIOS) | M2 | TRUE | TRUE | TRUE
7.20 | SUMINISTRO E INSTALACIÓN CUBIERTA TIPO CHIMENEA (INCLUYE ACCESORIOS) | M2 | 7.20 | SUMINISTRO E INSTALACIÓN CUBIERTA TIPO CHIMENEA (INCLUYE ACCESORIOS) | M2 | TRUE | TRUE | TRUE
7.21 | SUMINISTRO E INSTALACIÓN CUBIERTA EN POLICARBONATO ALVEOLAR (INCLUYE REMATES Y ACCESORIOS) | M2 | 7.21 | SUMINISTRO E INSTALACIÓN CUBIERTA EN POLICARBONATO ALVEOLAR (INCLUYE REMATES Y ACCESORIOS) | M2 | TRUE | TRUE | TRUE
7.22 | SUMINISTRO E INSTALACIÓN CUBIERTA TRANSLUCIDA DE PVC | M2 | 7.22 | SUMINISTRO E INSTALACIÓN CUBIERTA TRANSLUCIDA DE PVC | M2 | TRUE | TRUE | TRUE
7.23 | SUMINISTRO E INSTALACIÓN CUBIERTA INCLINADA DE ESPESOR E=0.07m, EN CONCRETO BOMBEADO Y ALLANADO DE f'c=3.000PSI IMPERMEABILIZADO | M2 | 7.23 | SUMINISTRO E INSTALACIÓN CUBIERTA INCLINADA DE ESPESOR E=0.07m, EN CONCRETO BOMBEADO Y ALLANADO DE f'c=3.000PSI IMPERMEABILIZADO | M2 | TRUE | TRUE | TRUE
7.24 | SUMINISTRO E INSTALACIÓN TEJA POLIACRYL CINDURIB OPAL | M2 | 7.24 | SUMINISTRO E INSTALACIÓN TEJA POLIACRYL CINDURIB OPAL | M2 | TRUE | TRUE | TRUE
7.25 | SUMINISTRO E INSTALACIÓN TEJA OPACA EN POLIPROPILENO | M2 | 7.25 | SUMINISTRO E INSTALACIÓN TEJA OPACA EN POLIPROPILENO | M2 | TRUE | TRUE | TRUE
7.26 | SUMINISTRO E INSTALACIÓN TEJA EN LÁMINA GALVANIZADA CAL 22 PINTADA | M2 | 7.26 | SUMINISTRO E INSTALACIÓN TEJA EN LÁMINA GALVANIZADA CAL 22 PINTADA | M2 | TRUE | TRUE | TRUE
7.27 | SUMINISTRO E INSTALACIÓN TEJA EN LÁMINA GALVANIZADA CAL 26 PINTADA | M2 | 7.27 | SUMINISTRO E INSTALACIÓN TEJA EN LÁMINA GALVANIZADA CAL 26 PINTADA | M2 | TRUE | TRUE | TRUE
7.28 | SUMINISTRO E INSTALACIÓN TEJA CLARABOYA TIPO ETERNIT O SIMILAR | UND | 7.28 | SUMINISTRO E INSTALACIÓN TEJA CLARABOYA TIPO ETERNIT O SIMILAR | UND | TRUE | TRUE | TRUE
7.29 | SUMINISTRO E INSTALACIÓN DE ESTRUCTURA METÁLICA PARA CUBIERTA | KG | 7.29 | SUMINISTRO E INSTALACIÓN DE ESTRUCTURA METÁLICA PARA CUBIERTA | KG | TRUE | TRUE | TRUE
7.30 | MANTENIMIENTO DE ESTRUCTURA EN MADERA DE CUBIERTA EXISTENTE | M2 | 7.30 | MANTENIMIENTO DE ESTRUCTURA EN MADERA DE CUBIERTA EXISTENTE | M2 | TRUE | TRUE | TRUE
7.31 | SUMINISTRO E INSTALACIÓN FLANCHE EN LAMINA GALVANIZADA CALIBRE 20; DS=25 | ML | 7.31 | SUMINISTRO E INSTALACIÓN FLANCHE EN LAMINA GALVANIZADA CALIBRE 20; DS=25 | ML | TRUE | TRUE | TRUE
7.32 | SUMINISTRO E INSTALACIÓN FLANCHE EN LAMINA GALVANIZADA CALIBRE 20; DS=30 | ML | 7.32 | SUMINISTRO E INSTALACIÓN FLANCHE EN LAMINA GALVANIZADA CALIBRE 20; DS=30 | ML | TRUE | TRUE | TRUE
7.33 | SUMINISTRO E INSTALACIÓN FLANCHE EN LÁMINA GALVANIZADA CAL. 22; DS=20 | ML | 7.33 | SUMINISTRO E INSTALACIÓN FLANCHE EN LÁMINA GALVANIZADA CAL. 22; DS=20 | ML | TRUE | TRUE | TRUE
7.34 | SUMINISTRO E INSTALACIÓN FLANCHE EN LÁMINA GALVANIZADA CAL. 22; DS=30 | ML | 7.34 | SUMINISTRO E INSTALACIÓN FLANCHE EN LÁMINA GALVANIZADA CAL. 22; DS=30 | ML | TRUE | TRUE | TRUE
7.35 | SUMINISTRO E INSTALACIÓN FLANCHE EN LÁMINA GALVANIZADA CAL. 26; DS=25 | ML | 7.35 | SUMINISTRO E INSTALACIÓN FLANCHE EN LÁMINA GALVANIZADA CAL. 26; DS=25 | ML | TRUE | TRUE | TRUE
7.36 | REMATE DE CUBIERTA EN LAMINA CALIBRE 20 | ML | 7.36 | REMATE DE CUBIERTA EN LAMINA CALIBRE 20 | ML | TRUE | TRUE | TRUE
7.37 | REMATE LATERAL CONTRA MURO TEJA TIPO SANDWICH | ML | 7.37 | REMATE LATERAL CONTRA MURO TEJA TIPO SANDWICH | ML | TRUE | TRUE | TRUE
7.38 | SUMINISTRO E INSTALACIÓN CANAL EN PVC AMAZONAS | ML | 7.38 | SUMINISTRO E INSTALACIÓN CANAL EN PVC AMAZONAS | ML | TRUE | TRUE | TRUE
7.39 | SUMINISTRO E INSTALACIÓN CANAL PVC RAINGO | ML | 7.39 | SUMINISTRO E INSTALACIÓN CANAL PVC RAINGO | ML | TRUE | TRUE | TRUE
7.40 | SUMINISTRO E INSTALACIÓN CANAL EN LÁMINA GALVANIZADA CALIBRE 22; DS=50 | ML | 7.40 | SUMINISTRO E INSTALACIÓN CANAL EN LÁMINA GALVANIZADA CALIBRE 22; DS=50 | ML | TRUE | TRUE | TRUE
7.41 | SUMINISTRO E INSTALACIÓN CANAL EN LÁMINA GALVANIZADA CALIBRE 22; DS=90 | ML | 7.41 | SUMINISTRO E INSTALACIÓN CANAL EN LÁMINA GALVANIZADA CALIBRE 22; DS=90 | ML | TRUE | TRUE | TRUE
7.42 | SUMINISTRO E INSTALACIÓN CANAL EN LAMINA GALVANIZADA CALIBRE 20; DS=25 | ML | 7.42 | SUMINISTRO E INSTALACIÓN CANAL EN LAMINA GALVANIZADA CALIBRE 20; DS=25 | ML | TRUE | TRUE | TRUE
7.43 | SUMINISTRO E INSTALACIÓN CANAL EN LAMINA GALVANIZADA CALIBRE 20; DS=50 | ML | 7.43 | SUMINISTRO E INSTALACIÓN CANAL EN LAMINA GALVANIZADA CALIBRE 20; DS=50 | ML | TRUE | TRUE | TRUE
7.44 | SUMINISTRO E INSTALACIÓN CANAL EN LAMINA GALVANIZADA CALIBRE 20; DS=75 | ML | 7.44 | SUMINISTRO E INSTALACIÓN CANAL EN LAMINA GALVANIZADA CALIBRE 20; DS=75 | ML | TRUE | TRUE | TRUE
7.45 | SUMINISTRO E INSTALACIÓN CANAL EN LAMINA GALVANIZADA CALIBRE 20; DS=100 | ML | 7.45 | SUMINISTRO E INSTALACIÓN CANAL EN LAMINA GALVANIZADA CALIBRE 20; DS=100 | ML | TRUE | TRUE | TRUE
7.46 | SUMINISTRO E INSTALACIÓN CANAL EN LAMINA GALVANIZADA CALIBRE 26 | ML | 7.46 | SUMINISTRO E INSTALACIÓN CANAL EN LAMINA GALVANIZADA CALIBRE 26 | ML | TRUE | TRUE | TRUE
7.47 | SUMINISTRO E INSTALACIÓN CANAL EN LAMINA GALVANIZADA CALIBRE 30 | ML | 7.47 | SUMINISTRO E INSTALACIÓN CANAL EN LAMINA GALVANIZADA CALIBRE 30 | ML | TRUE | TRUE | TRUE
7.48 | SUMINISTRO E INSTALACIÓN CABALLETE LATERAL UPVC COLONIAL 2,5 MM | ML | 7.48 | SUMINISTRO E INSTALACIÓN CABALLETE LATERAL UPVC COLONIAL 2,5 MM | ML | TRUE | TRUE | TRUE
7.49 | SUMINISTRO E INSTALACIÓN CABALLETE EN LÁMINA CAL 26 PARA CUBIERTA TIPO SANDWICH. | ML | 7.49 | SUMINISTRO E INSTALACIÓN CABALLETE EN LÁMINA CAL 26 PARA CUBIERTA TIPO SANDWICH. | ML | TRUE | TRUE | TRUE
7.50 | SUMINISTRO E INSTALACIÓN CABALLETE EN LAMINA GALVANIZADA CALIBRE 22 | ML | 7.50 | SUMINISTRO E INSTALACIÓN CABALLETE EN LAMINA GALVANIZADA CALIBRE 22 | ML | TRUE | TRUE | TRUE
7.51 | SUMINISTRO E INSTALACIÓN CABALLETE CUBIERTA TERMOACÚSTICA | ML | 7.51 | SUMINISTRO E INSTALACIÓN CABALLETE CUBIERTA TERMOACÚSTICA | ML | TRUE | TRUE | TRUE
7.52 | SUMINISTRO E INSTALACIÓN CABALLETE CUBIERTA FIBROCEMENTO | ML | 7.52 | SUMINISTRO E INSTALACIÓN CABALLETE CUBIERTA FIBROCEMENTO | ML | TRUE | TRUE | TRUE
7.53 | SUMINISTRO E INSTALACIÓN CABALLETE EN TEJA DE BARRO | ML | 7.53 | SUMINISTRO E INSTALACIÓN CABALLETE EN TEJA DE BARRO | ML | TRUE | TRUE | TRUE
7.54 | SUMINISTRO E INSTALACIÓN LIMATESA TEJA TIPO AJOVER O SIMILAR | ML | 7.54 | SUMINISTRO E INSTALACIÓN LIMATESA TEJA TIPO AJOVER O SIMILAR | ML | TRUE | TRUE | TRUE
7.55 | CORTASOL TIPO CELOSCREEN 110-M1, PASO 2150 | M2 | 7.55 | CORTASOL TIPO CELOSCREEN 110-M1, PASO 2150 | M2 | TRUE | TRUE | TRUE
7.56 | CORTASOL TIPO CELOSCREEN 110-M1, PASO 120 | M2 | 7.56 | CORTASOL TIPO CELOSCREEN 110-M1, PASO 120 | M2 | TRUE | TRUE | TRUE
7.57 | MALLA ELECTROSOLDADA 15x15cm - 5.0mm f'y=5.000 kg/cm2 (500 Mpa), CON UNA INCIDENCIA DE 1,2M2 x M2. PARA CUBIERTA INCLINADA EN CONCRETO IMPERMEABILIZADO Y ALLANADO DE f'c=3.000 PSI DE ESPESOR E=0.07m | KG | 7.57 | MALLA ELECTROSOLDADA 15x15cm - 5.0mm f'y=5.000 kg/cm2 (500 Mpa), CON UNA INCIDENCIA DE 1,2M2 x M2. PARA CUBIERTA INCLINADA EN CONCRETO IMPERMEABILIZADO Y ALLANADO DE f'c=3.000 PSI DE ESPESOR E=0.07m | KG | TRUE | TRUE | TRUE
7.58 | MEMBRANA IMPERMEABLE PARA CUBIERTA, DOS CAPAS | M2 | 7.58 | MEMBRANA IMPERMEABLE PARA CUBIERTA, DOS CAPAS | M2 | TRUE | TRUE | TRUE
7.59 | MEMBRANA IMPERMEABLE PARA CUBIERTA, TRES CAPAS | M2 | 7.59 | MEMBRANA IMPERMEABLE PARA CUBIERTA, TRES CAPAS | M2 | TRUE | TRUE | TRUE
7.60 | CULATAS EN BLOQUE NO 5 | M2 | 7.60 | CULATAS EN BLOQUE NO 5 | M2 | TRUE | TRUE | TRUE
7.61 | SUMINISTRO E INSTALACIÓN DE CUBIERTA EN TEJAS METÁLICA TRAPEZOIDAL TERMOACÚSTICA FABRICADA EN ACERO Y RECUBIERTA CON FOIL Y ASFALTO, ANTICORROSIVA Y AUTOEXTINGUIBLE, TIPO MAX A360 DE AJOVER O EQUIVALENTE | M2 | 7.61 | SUMINISTRO E INSTALACIÓN DE CUBIERTA EN TEJAS METÁLICA TRAPEZOIDAL TERMOACÚSTICA FABRICADA EN ACERO Y RECUBIERTA CON FOIL Y ASFALTO, ANTICORROSIVA Y AUTOEXTINGUIBLE, TIPO MAX A360 DE AJOVER O EQUIVALENTE | M2 | TRUE | TRUE | TRUE
7.62 | SUMINISTRO E INSTALACIÓN DE TEJA TIPO ZINC | M2 | 7.62 | SUMINISTRO E INSTALACIÓN DE TEJA TIPO ZINC | M2 | TRUE | TRUE | TRUE
8 | MORTEROS Y CONCRETOS |  | 8 | MORTEROS Y CONCRETOS |  | TRUE | TRUE | TRUE
8.1 | CONCRETO 4000 PSI | M3 | 8.1 | CONCRETO 4000 PSI | M3 | TRUE | TRUE | TRUE
8.2 | CONCRETO 3500 PSI | M3 | 8.2 | CONCRETO 3500 PSI | M3 | TRUE | TRUE | TRUE
8.3 | CONCRETO 3000 PSI | M3 | 8.3 | CONCRETO 3000 PSI | M3 | TRUE | TRUE | TRUE
8.4 | CONCRETO 2500 PSI | M3 | 8.4 | CONCRETO 2500 PSI | M3 | TRUE | TRUE | TRUE
8.5 | CONCRETO 2000 PSI | M3 | 8.5 | CONCRETO 2000 PSI | M3 | TRUE | TRUE | TRUE
8.6 | CONCRETO 1500 PSI | M3 | 8.6 | CONCRETO 1500 PSI | M3 | TRUE | TRUE | TRUE
8.7 | MORTERO SECO 1:10 | M3 | 8.7 | MORTERO SECO 1:10 | M3 | TRUE | TRUE | TRUE
8.8 | MORTERO 1:4 ARENA LAVADA DE PEÑA | M3 | 8.8 | MORTERO 1:4 ARENA LAVADA DE PEÑA | M3 | TRUE | TRUE | TRUE
8.9 | MORTERO 1:5 ARENA LAVADA DE PEÑA | M3 | 8.9 | MORTERO 1:5 ARENA LAVADA DE PEÑA | M3 | TRUE | TRUE | TRUE
8.10 | MORTERO 1:3 ARENA LAVADA DE PEÑA | M3 | 8.10 | MORTERO 1:3 ARENA LAVADA DE PEÑA | M3 | TRUE | TRUE | TRUE
8.11 | MORTERO IMPERMEABILIZADO 1:3 ARENA LAVADA DE PEÑA | M3 | 8.11 | MORTERO IMPERMEABILIZADO 1:3 ARENA LAVADA DE PEÑA | M3 | TRUE | TRUE | TRUE
9 | CARPINTERIA |  | 9 | CARPINTERIA |  | TRUE | TRUE | TRUE
9.1 | CARPINTERIA EN ALUMINIO Y ACERO INOXIDABLE |  | 9.1 | CARPINTERIA EN ALUMINIO Y ACERO INOXIDABLE |  | TRUE | TRUE | TRUE
9.1.1 | VENTANAS ALUMINIO ANODIZADO CORREDIZA - COLOR MATE NATURAL ( INCLUYE VIDRIO CRISTAL TEMPLADO INCOLORO E = 6 mm, ACCESORIOS Y ANCLAJES EN ACERO INOXIDABLE) | M2 | 9.1.1 | VENTANAS ALUMINIO ANODIZADO CORREDIZA - COLOR MATE NATURAL ( INCLUYE VIDRIO CRISTAL TEMPLADO INCOLORO E = 6 mm, ACCESORIOS Y ANCLAJES EN ACERO INOXIDABLE) | M2 | TRUE | TRUE | TRUE
9.1.2 | SUMINISTRO E INSTALACION PUERTA EN VIDRIO CRISTAL TEMPLADO INCOLORO E = 10 mm, INCLUYE ANCLAJES, ACCESORIOS EN ACERO INOXIDABLE, CHAPA DE SEGURIDAD | M2 | 9.1.2 | SUMINISTRO E INSTALACION PUERTA EN VIDRIO CRISTAL TEMPLADO INCOLORO E = 10 mm, INCLUYE ANCLAJES, ACCESORIOS EN ACERO INOXIDABLE, CHAPA DE SEGURIDAD | M2 | TRUE | TRUE | TRUE
9.1.3 | REJILLAS MICRO-PERFORADAS METALICAS - CIELO RASO -ALTURA VARIABLE (incluye accesorios para instalacion) | M2 | 9.1.3 | REJILLAS MICRO-PERFORADAS METALICAS - CIELO RASO -ALTURA VARIABLE (incluye accesorios para instalacion) | M2 | TRUE | TRUE | TRUE
9.1.4 | PUERTA EN ALUMINIO COLOR CHAMPAÑA, CON PERFILERIA EN ALUMINIO TIPO ALM-SERIE 4525-3 PARA PUERTAS BATIENTES, SISTEMA 500-3 BISELADO PARA CUERPOS FIJOS y CRISTAL INCOLORO TEMPLADO DE SEGURIDAD DE 5mm, incluye MANIJAS. | M2 | 9.1.4 | PUERTA EN ALUMINIO COLOR CHAMPAÑA, CON PERFILERIA EN ALUMINIO TIPO ALM-SERIE 4525-3 PARA PUERTAS BATIENTES, SISTEMA 500-3 BISELADO PARA CUERPOS FIJOS y CRISTAL INCOLORO TEMPLADO DE SEGURIDAD DE 5mm, incluye MANIJAS. | M2 | TRUE | TRUE | TRUE
9.1.5 | DIVISIONES Y PUERTAS PARA BAÑOS EN ACERO INOXIDABLE C-20, E=300 CMS., EMTANBORADA CON LAMINA C-20, ESTRUCTURA EN TUBO CUADRADO GALAVANIZADO | M2 | 9.1.5 | DIVISIONES Y PUERTAS PARA BAÑOS EN ACERO INOXIDABLE C-20, E=300 CMS., EMTANBORADA CON LAMINA C-20, ESTRUCTURA EN TUBO CUADRADO GALAVANIZADO | M2 | TRUE | TRUE | TRUE
9.1.6 | SUMINISTRO E INSTALACION DE MESON LAVAPLATOS EN ACERO INOXIDABLE AISI 430 calibre 22 (0.7 mm). (INCLUYE ACCESORIOS) | UND | 9.1.6 | SUMINISTRO E INSTALACION DE MESON LAVAPLATOS EN ACERO INOXIDABLE AISI 430 calibre 22 (0.7 mm). (INCLUYE ACCESORIOS) | UND | TRUE | TRUE | TRUE
9.2 | CARPINTERIA METALICA |  | 9.2 | CARPINTERIA METALICA |  | TRUE | TRUE | TRUE
9.2.1 | BARANDA Y PASAMANOS EN TUBO 2 " GALVANIZADO PARA CIRCULACIONES EXTERIORES | M2 | 9.2.1 | BARANDA Y PASAMANOS EN TUBO 2 " GALVANIZADO PARA CIRCULACIONES EXTERIORES | M2 | TRUE | TRUE | TRUE
9.2.2 | PASAMANOS EN TUBO PARA ESCALERAS | ML | 9.2.2 | PASAMANOS EN TUBO PARA ESCALERAS | ML | TRUE | TRUE | TRUE
9.2.3 | MARCOS PUERTAS LAMINA C.R. C18 - B=80 cm (ANTIC - ESMALTE) | UND | 9.2.3 | MARCOS PUERTAS LAMINA C.R. C18 - B=80 cm (ANTIC - ESMALTE) | UND | TRUE | TRUE | TRUE
9.2.4 | PUERTAS ENTAMBORADAS CON REJILLA LAMINA C-18 (INCLUYE ANTICORROSIVO Y PINTURA ESMALTE | M2 | 9.2.4 | PUERTAS ENTAMBORADAS CON REJILLA LAMINA C-18 (INCLUYE ANTICORROSIVO Y PINTURA ESMALTE | M2 | TRUE | TRUE | TRUE
9.2.5 | PUERTA ENTAMBORADA LAMINA C.R. C18 (INCLUYE ANTICORROSIVO Y PINTURA ESMALTE) | M2 | 9.2.5 | PUERTA ENTAMBORADA LAMINA C.R. C18 (INCLUYE ANTICORROSIVO Y PINTURA ESMALTE) | M2 | TRUE | TRUE | TRUE
9.2.6 | PUERTA SENCILLA LAMINA (ANTIC - ESMALTE) | M2 | 9.2.6 | PUERTA SENCILLA LAMINA (ANTIC - ESMALTE) | M2 | TRUE | TRUE | TRUE
9.2.7 | REJA BANCARIA (ANTIC - ESMALTE) | M2 | 9.2.7 | REJA BANCARIA (ANTIC - ESMALTE) | M2 | TRUE | TRUE | TRUE
9.2.8 | CERRAMIENTO EXTERIOR CON MODULOS EN TUBERIA H.G. DIAM=2" , CALIBRE 2 MM,CON TAPA SUPERIOR GALVANIZADA, MALLA ESLABONADA DE HUECO 2 " CALIBRE 10, MARCO EN ANGULO DE 1 1/4" X 1/8" , PLATINA DE 1/2" X 1/8", INCLUYE PINTURA Y ANTICORROSIVO, H= 2,0 M | M2 | 9.2.8 | CERRAMIENTO EXTERIOR CON MODULOS EN TUBERIA H.G. DIAM=2" , CALIBRE 2 MM,CON TAPA SUPERIOR GALVANIZADA, MALLA ESLABONADA DE HUECO 2 " CALIBRE 10, MARCO EN ANGULO DE 1 1/4" X 1/8" , PLATINA DE 1/2" X 1/8", INCLUYE PINTURA Y ANTICORROSIVO, H= 2,0 M | M2 | TRUE | TRUE | TRUE
9.2.9 | SUMINISTRO E INSTALACION DE REJILLA PARA CUNETAS CON MARCO Y CONTRA-MARCO EN ANGULO DE ACERO DE 1", CON VARILLA DE ACERO CUADRADA DE ½" SEPARADA A 2 CM, CON BISAGRAS PARA APERTURA DE INSPECCION Y MANTENIMIENTO PINTADAS EN ANTICORROSIVO. ANCHO MAXIMO .40 M. | ML | 9.2.9 | SUMINISTRO E INSTALACION DE REJILLA PARA CUNETAS CON MARCO Y CONTRA-MARCO EN ANGULO DE ACERO DE 1", CON VARILLA DE ACERO CUADRADA DE ½" SEPARADA A 2 CM, CON BISAGRAS PARA APERTURA DE INSPECCION Y MANTENIMIENTO PINTADAS EN ANTICORROSIVO. ANCHO MAXIMO .40 M. | ML | TRUE | TRUE | TRUE
9.2.10 | ESCALERA TIPO GATO DE 10 PASOS DE LONGITUD DE DESARROLLO L=1.2 EN ACERO FIGURADO DE 60000 PSI 3/4" DEBIDAMENTE ANCLADO Y PINTADO CON ANTICORROSIVO Y ESMALTE | UND | 9.2.10 | ESCALERA TIPO GATO DE 10 PASOS DE LONGITUD DE DESARROLLO L=1.2 EN ACERO FIGURADO DE 60000 PSI 3/4" DEBIDAMENTE ANCLADO Y PINTADO CON ANTICORROSIVO Y ESMALTE | UND | TRUE | TRUE | TRUE
9.2.11 | MANTENIMIENTO SISTEMA RIEL DE PUERTAS CORREDIZAS (INCLUYE LIMPIEZA, ARREGLO Y LUBRICACION PARA CORROCTO FUNCIONAMIENTO) | ML | 9.2.11 | MANTENIMIENTO SISTEMA RIEL DE PUERTAS CORREDIZAS (INCLUYE LIMPIEZA, ARREGLO Y LUBRICACION PARA CORROCTO FUNCIONAMIENTO) | ML | TRUE | TRUE | TRUE
9.2.12 | SUMINISTRO E INSTALACION REJILLA PARA VENTILACIÓN LAMINA PERFORADA SEGÚN DISEÑO PARA VENTILACION FORZADA O PASIVA | M2 | 9.2.12 | SUMINISTRO E INSTALACION REJILLA PARA VENTILACIÓN LAMINA PERFORADA SEGÚN DISEÑO PARA VENTILACION FORZADA O PASIVA | M2 | TRUE | TRUE | TRUE
9.2.13 | REJILLA PISO de 2" | UND | 9.2.13 | REJILLA PISO de 2" | UND | TRUE | TRUE | TRUE
9.2.14 | REJILLA PISO de 3" | UND | 9.2.14 | REJILLA PISO de 3" | UND | TRUE | TRUE | TRUE
9.2.15 | REJILLA DE VENTILACIÓN DE TOMA DE AIRE EXTERIOR DEL TIPO LOUVER EN ALUMINIO | M2 | 9.2.15 | REJILLA DE VENTILACIÓN DE TOMA DE AIRE EXTERIOR DEL TIPO LOUVER EN ALUMINIO | M2 | TRUE | TRUE | TRUE
9.2.16 | VENTANERÍA EN ALUMINIO ARQUITECTONICO TIPO PESADO ANODIZADO COLOR NATURAL CON PERSIANA FIJA 3" Y VIDRIO 5 MM | M2 | 9.2.16 | VENTANERÍA EN ALUMINIO ARQUITECTONICO TIPO PESADO ANODIZADO COLOR NATURAL CON PERSIANA FIJA 3" Y VIDRIO 5 MM | M2 | TRUE | TRUE | TRUE
9.2.17 | MALLA GALVANIZADA C-10 RECUBIERTA PARA VENTANA | M2 | 9.2.17 | MALLA GALVANIZADA C-10 RECUBIERTA PARA VENTANA | M2 | TRUE | TRUE | TRUE
9.2.18 | REJA TUBO CUADRADO DE 1" (INCLUYE APLICACIÓN DE ANTICORROSIVO Y PINTURA). | M2 | 9.2.18 | REJA TUBO CUADRADO DE 1" (INCLUYE APLICACIÓN DE ANTICORROSIVO Y PINTURA). | M2 | TRUE | TRUE | TRUE
9.2.19 | CERCHA METÁLICA ÁNGULO 1+1/4x1/8 PULG. CON CELOSIA. (incluye anticorrosico y pintura) | Kg | 9.2.19 | CERCHA METÁLICA ÁNGULO 1+1/4x1/8 PULG. CON CELOSIA. (incluye anticorrosico y pintura) | Kg | TRUE | TRUE | TRUE
9.2.20 | SUMINISTRO E INSTALACIÓN DE BRAZOS HIDRAULICOS PARA PUERTAS - (Cap 100 Kg- Aperura hasta 180° - Ancho puerta hasta 1.10 mts.) | UND | 9.2.20 | SUMINISTRO E INSTALACIÓN DE BRAZOS HIDRAULICOS PARA PUERTAS - (Cap 100 Kg- Aperura hasta 180° - Ancho puerta hasta 1.10 mts.) | UND | TRUE | TRUE | TRUE
9.2.21 | DESMONTE PUERTAS Y VENTAS DIFERENTES MEDIDAS Y MATERIALES - (Incluye dispocision final ) | M2 | 9.2.21 | DESMONTE PUERTAS Y VENTAS DIFERENTES MEDIDAS Y MATERIALES - (Incluye dispocision final ) | M2 | TRUE | TRUE | TRUE
9.2.22 | SUMINISTRO E INSTALACION ESTRUCTURA METALICA PARA REFORZAMIENTO Y/O REMPLAZO SEGÚN DISEÑO ( Incluye revisio estructural ) | KG | 9.2.22 | SUMINISTRO E INSTALACION ESTRUCTURA METALICA PARA REFORZAMIENTO Y/O REMPLAZO SEGÚN DISEÑO ( Incluye revisio estructural ) | KG | TRUE | TRUE | TRUE
9.2.23 | DESMONTE ESTRUCTURA METALICA Y/O MADERA INCLUYE MATERIAL DE CUBIERTA | M2 | 9.2.23 | DESMONTE ESTRUCTURA METALICA Y/O MADERA INCLUYE MATERIAL DE CUBIERTA | M2 | TRUE | TRUE | TRUE
9.2.24 | 2. SUMINISTRO E INSTALACION - BARRA SEGURIDAD SANITARIO PARA AGARRE EN TUBO D=11/4", EN ACERO INOXIDABLE ( 18/10), ABATIBLE HORIZONTAL SEGÚN NTC 6047 | UND | 9.2.24 | 2. SUMINISTRO E INSTALACION - BARRA SEGURIDAD SANITARIO PARA AGARRE EN TUBO D=11/4", EN ACERO INOXIDABLE ( 18/10), ABATIBLE HORIZONTAL SEGÚN NTC 6047 | UND | TRUE | TRUE | TRUE
9.2.25 | . SUMINISTRO E INSTALACION BARRA DE AGARRE ANTIDESLIZANTE EN TUBO D=11/4", EN ACERO INOXIDABLE FIJA VERTICAL Y HORIZONTAL Medidas: Ancho 60 x Fondo 7 x Alto 3 cm. | UND | 9.2.25 | . SUMINISTRO E INSTALACION BARRA DE AGARRE ANTIDESLIZANTE EN TUBO D=11/4", EN ACERO INOXIDABLE FIJA VERTICAL Y HORIZONTAL Medidas: Ancho 60 x Fondo 7 x Alto 3 cm. | UND | TRUE | TRUE | TRUE
9.2.26 | SUMINISTRO E INSTALACION DE ANGEO (INCLUYE ANGULO ) | UND | 9.2.26 | SUMINISTRO E INSTALACION DE ANGEO (INCLUYE ANGULO ) | UND | TRUE | TRUE | TRUE
9.2.27 | SUMINISTRO E INSTALACION DE PUERTA EN LAMINA C.R. CALIBRE 12 CON CERRADURA DE SEGURIDAD, MANIJA EN ACERO INCOXIDABLE, CON ESTRUCTURA INTERNA EN PERFIL TUBULAR CUADRADO, INSTALADO CON ACCESORIOS Y BISAGRA DE ALTA RESISTENCIA. (INCLUYE MARCO, HERRAJES Y CERRADURAS) | UND | 9.2.27 | SUMINISTRO E INSTALACION DE PUERTA EN LAMINA C.R. CALIBRE 12 CON CERRADURA DE SEGURIDAD, MANIJA EN ACERO INCOXIDABLE, CON ESTRUCTURA INTERNA EN PERFIL TUBULAR CUADRADO, INSTALADO CON ACCESORIOS Y BISAGRA DE ALTA RESISTENCIA. (INCLUYE MARCO, HERRAJES Y CERRADURAS) | UND | TRUE | TRUE | TRUE
9.2.28 | SUMINISTRO E INSTALACIÓN VENTANA TIPO PERSIANA FIJA EN LÁMINA C.R. CALIBRE 18 | UND | 9.2.28 | SUMINISTRO E INSTALACIÓN VENTANA TIPO PERSIANA FIJA EN LÁMINA C.R. CALIBRE 18 | UND | TRUE | TRUE | TRUE
9.2.29 | SUMINISTRO E INSTALACIÓN DE PUERTA REJA DE INGRESO DE SEGURIDAD EN HIERRO TUBO CUADRADO (INCLUYE HERRAJES Y CERRADURAS) | M2 | 9.2.29 | SUMINISTRO E INSTALACIÓN DE PUERTA REJA DE INGRESO DE SEGURIDAD EN HIERRO TUBO CUADRADO (INCLUYE HERRAJES Y CERRADURAS) | M2 | TRUE | TRUE | TRUE
9.3 | CARPINTERIA DE MADERA |  | 9.3 | CARPINTERIA DE MADERA |  | TRUE | TRUE | TRUE
9.3.1 | SUMINISTRO E INSTALACIÓN DE MARCO Y HOJA DE PUERTAS TABLERIADAS EN MADERA INCLUYE TRES BISAGRAS POR PUERTA Y TOPE DE RESORTE SATINADO TIPO SCHLAGE.ENCHAPE, TABLA CHAPA CEDRO O NOGAL 2.0 CMS | M2 | 9.3.1 | SUMINISTRO E INSTALACIÓN DE MARCO Y HOJA DE PUERTAS TABLERIADAS EN MADERA INCLUYE TRES BISAGRAS POR PUERTA Y TOPE DE RESORTE SATINADO TIPO SCHLAGE.ENCHAPE, TABLA CHAPA CEDRO O NOGAL 2.0 CMS | M2 | TRUE | TRUE | TRUE
9.3.2 | HOJA PUERTA ENTAMBORADA TRIPLEX-TABLEX 0.76-1.0 M | M2 | 9.3.2 | HOJA PUERTA ENTAMBORADA TRIPLEX-TABLEX 0.76-1.0 M | M2 | TRUE | TRUE | TRUE
9.3.3 | CERRADURA DE POMO TIPO ALCOBA | UND | 9.3.3 | CERRADURA DE POMO TIPO ALCOBA | UND | TRUE | TRUE | TRUE
9.3.4 | SUMINISTRO E INSTALACION DE MARQUESINA, CON ESTRUCTURA METALICA Y POLICARBONATO ALVEOLAR | M2 | 9.3.4 | SUMINISTRO E INSTALACION DE MARQUESINA, CON ESTRUCTURA METALICA Y POLICARBONATO ALVEOLAR | M2 | TRUE | TRUE | TRUE
10 | PISOS BASES |  | 10 | PISOS BASES |  | TRUE | TRUE | TRUE
10.1 | ALISTADO ENDURECIDO MORTERO 1:3 H=4 | M2 | 10.1 | ALISTADO ENDURECIDO MORTERO 1:3 H=4 | M2 | TRUE | TRUE | TRUE
10.2 | ALISTADO IMPERMEABILIZADO PISOS 1:3, E = 0.04 | M2 | 10.2 | ALISTADO IMPERMEABILIZADO PISOS 1:3, E = 0.04 | M2 | TRUE | TRUE | TRUE
10.3 | ALISTADO PISOS 1:3, E=0.04 | M2 | 10.3 | ALISTADO PISOS 1:3, E=0.04 | M2 | TRUE | TRUE | TRUE
10.4 | CAÑUELA CONCRETO 2000 PSI 0.20X0.12 | M3 | 10.4 | CAÑUELA CONCRETO 2000 PSI 0.20X0.12 | M3 | TRUE | TRUE | TRUE
10.5 | CONCRETO ESTRIADO RAMPAS 2500 PSI | M2 | 10.5 | CONCRETO ESTRIADO RAMPAS 2500 PSI | M2 | TRUE | TRUE | TRUE
10.6 | MANTO FIBERGLASS 600X1 | M2 | 10.6 | MANTO FIBERGLASS 600X1 | M2 | TRUE | TRUE | TRUE
10.7 | PEGANTE MORTERO-CONCRETO | M2 | 10.7 | PEGANTE MORTERO-CONCRETO | M2 | TRUE | TRUE | TRUE
10.8 | PLACA BASE CONCRETO 0.08 2500 PSI | M2 | 10.8 | PLACA BASE CONCRETO 0.08 2500 PSI | M2 | TRUE | TRUE | TRUE
10.9 | PLACA BASE CONCRETO 0.10 2500 PSI | M2 | 10.9 | PLACA BASE CONCRETO 0.10 2500 PSI | M2 | TRUE | TRUE | TRUE
10.10 | PLACA BASE CONCRETO 0.15 2500 PSI | M2 | 10.10 | PLACA BASE CONCRETO 0.15 2500 PSI | M2 | TRUE | TRUE | TRUE
10.11 | SUBBASE RECEBO ZONAS EXTERIORES | M3 | 10.11 | SUBBASE RECEBO ZONAS EXTERIORES | M3 | TRUE | TRUE | TRUE
11 | INSTALACIONES HIDROSANITARIAS - RED CONTRA INCENDIO |  | 11 | INSTALACIONES HIDROSANITARIAS - RED CONTRA INCENDIO |  | TRUE | TRUE | TRUE
11.1 | ACOMETIDA EN PVC 1/2" 5M | UND | 11.1 | ACOMETIDA EN PVC 1/2" 5M | UND | TRUE | TRUE | TRUE
11.2 | ACOMETIDA EN PVC 3/4" 5M | UND | 11.2 | ACOMETIDA EN PVC 3/4" 5M | UND | TRUE | TRUE | TRUE
11.3 | BAJANTE AGUAS LLUVIAS PVC 3" | ML | 11.3 | BAJANTE AGUAS LLUVIAS PVC 3" | ML | TRUE | TRUE | TRUE
11.4 | BAJANTE AGUAS LLUVIAS PVC 4" | ML | 11.4 | BAJANTE AGUAS LLUVIAS PVC 4" | ML | TRUE | TRUE | TRUE
11.5 | BAJANTE AGUAS RESIDUALES PVC 3" | ML | 11.5 | BAJANTE AGUAS RESIDUALES PVC 3" | ML | TRUE | TRUE | TRUE
11.6 | BAJANTE AGUAS RESIDUALES PVC 4" | ML | 11.6 | BAJANTE AGUAS RESIDUALES PVC 4" | ML | TRUE | TRUE | TRUE
11.7 | BAJANTE AGUAS RESIDUALES PVC 6" | ML | 11.7 | BAJANTE AGUAS RESIDUALES PVC 6" | ML | TRUE | TRUE | TRUE
11.8 | CONEXIÓN TANQUE ELEVADO PVC | UND | 11.8 | CONEXIÓN TANQUE ELEVADO PVC | UND | TRUE | TRUE | TRUE
11.9 | INSTALACIÓN APARATO SANITARIO | UND | 11.9 | INSTALACIÓN APARATO SANITARIO | UND | TRUE | TRUE | TRUE
11.10 | INSTALACIÓN BOMBAS DE AGUA | UND | 11.10 | INSTALACIÓN BOMBAS DE AGUA | UND | TRUE | TRUE | TRUE
11.11 | LLAVE DE MANGUERA | UND | 11.11 | LLAVE DE MANGUERA | UND | TRUE | TRUE | TRUE
11.12 | PUNTO AGUA CALIENTE CPVC (INC. ACCESORIOS) | UND | 11.12 | PUNTO AGUA CALIENTE CPVC (INC. ACCESORIOS) | UND | TRUE | TRUE | TRUE
11.13 | PUNTO HIDRÁULICO PVC-P/PARAL 1/2" | UND | 11.13 | PUNTO HIDRÁULICO PVC-P/PARAL 1/2" | UND | TRUE | TRUE | TRUE
11.14 | PUNTO HIDÁULICO PVC-P/PARAL 3/4" | UND | 11.14 | PUNTO HIDÁULICO PVC-P/PARAL 3/4" | UND | TRUE | TRUE | TRUE
11.15 | PUNTO HIDRÁULICO PVC-P/PARAL 1 1/4" | UND | 11.15 | PUNTO HIDRÁULICO PVC-P/PARAL 1 1/4" | UND | TRUE | TRUE | TRUE
11.16 | SALIDA SANITARIA PVC-S/PARAL 2" | UND | 11.16 | SALIDA SANITARIA PVC-S/PARAL 2" | UND | TRUE | TRUE | TRUE
11.17 | SALIDA SANITARIA PVC-S/PARAL 3" | UND | 11.17 | SALIDA SANITARIA PVC-S/PARAL 3" | UND | TRUE | TRUE | TRUE
11.18 | SALIDA SANITARIA PVC-S/PARAL 4" | UND | 11.18 | SALIDA SANITARIA PVC-S/PARAL 4" | UND | TRUE | TRUE | TRUE
11.19 | SALIDA SANITARIA PVC-S/SIFON 3" INCLUYE REJILLA METALICA | UND | 11.19 | SALIDA SANITARIA PVC-S/SIFON 3" INCLUYE REJILLA METALICA | UND | TRUE | TRUE | TRUE
11.20 | RED SUMINISTRO CPVC Ø 1/2" (INC. ACCESORIOS) | ML | 11.20 | RED SUMINISTRO CPVC Ø 1/2" (INC. ACCESORIOS) | ML | TRUE | TRUE | TRUE
11.21 | RED SUMINISTRO CPVC Ø 3/4" (INC. ACCESORIOS) | ML | 11.21 | RED SUMINISTRO CPVC Ø 3/4" (INC. ACCESORIOS) | ML | TRUE | TRUE | TRUE
11.22 | RED SUMINISTRO PVC Ø 1 1/2" (INC. ACCESORIOS) | ML | 11.22 | RED SUMINISTRO PVC Ø 1 1/2" (INC. ACCESORIOS) | ML | TRUE | TRUE | TRUE
11.23 | RED SUMINISTRO PVC Ø 1" (INC. ACCESORIOS) | ML | 11.23 | RED SUMINISTRO PVC Ø 1" (INC. ACCESORIOS) | ML | TRUE | TRUE | TRUE
11.24 | RED SUMINISTRO PVC Ø 1/2" (INC. ACCESORIOS) | ML | 11.24 | RED SUMINISTRO PVC Ø 1/2" (INC. ACCESORIOS) | ML | TRUE | TRUE | TRUE
11.25 | RED SUMINISTRO PVC Ø 2 1/2" (INC. ACCESORIOS) | ML | 11.25 | RED SUMINISTRO PVC Ø 2 1/2" (INC. ACCESORIOS) | ML | TRUE | TRUE | TRUE
11.26 | RED SUMINISTRO PVC Ø 2" (INC. ACCESORIOS) | ML | 11.26 | RED SUMINISTRO PVC Ø 2" (INC. ACCESORIOS) | ML | TRUE | TRUE | TRUE
11.27 | RED SUMINISTRO PVC Ø 3/4" (INC. ACCESORIOS) | ML | 11.27 | RED SUMINISTRO PVC Ø 3/4" (INC. ACCESORIOS) | ML | TRUE | TRUE | TRUE
11.28 | RED SANITARIA PVC-S 2" (INCLUYE ACCESORIOS) | ML | 11.28 | RED SANITARIA PVC-S 2" (INCLUYE ACCESORIOS) | ML | TRUE | TRUE | TRUE
11.29 | RED SANITARIA PVC-S 3" (INCLUYE ACCESORIOS) | ML | 11.29 | RED SANITARIA PVC-S 3" (INCLUYE ACCESORIOS) | ML | TRUE | TRUE | TRUE
11.30 | RED SANITARIA PVC-S 4" (INCLUYE ACCESORIOS) | ML | 11.30 | RED SANITARIA PVC-S 4" (INCLUYE ACCESORIOS) | ML | TRUE | TRUE | TRUE
11.31 | RED SANITARIA PVC-S 6" (INCLUYE ACCESORIOS) | ML | 11.31 | RED SANITARIA PVC-S 6" (INCLUYE ACCESORIOS) | ML | TRUE | TRUE | TRUE
11.32 | REGISTRO Ø 1" | UND | 11.32 | REGISTRO Ø 1" | UND | TRUE | TRUE | TRUE
11.33 | REGISTRO Ø 1/2" | UND | 11.33 | REGISTRO Ø 1/2" | UND | TRUE | TRUE | TRUE
11.34 | REGISTRO Ø 3/4" | UND | 11.34 | REGISTRO Ø 3/4" | UND | TRUE | TRUE | TRUE
11.35 | REGISTRO Ø 1 1/2" | UND | 11.35 | REGISTRO Ø 1 1/2" | UND | TRUE | TRUE | TRUE
11.36 | REGISTRO Ø 2 1/2" | UND | 11.36 | REGISTRO Ø 2 1/2" | UND | TRUE | TRUE | TRUE
11.37 | REGISTRO Ø 2 " | UND | 11.37 | REGISTRO Ø 2 " | UND | TRUE | TRUE | TRUE
11.38 | REVENTILACION PVC Ø 2" (INC. ACCESORIOS) | ML | 11.38 | REVENTILACION PVC Ø 2" (INC. ACCESORIOS) | ML | TRUE | TRUE | TRUE
11.39 | REVENTILACION PVC Ø 3" (INC. ACCESORIOS) | ML | 11.39 | REVENTILACION PVC Ø 3" (INC. ACCESORIOS) | ML | TRUE | TRUE | TRUE
11.40 | TANQUE PLÁSTICO ELEVADO 250 LT (INCLUYE ACCESORIOS E INSTALACIÓN) | UND | 11.40 | TANQUE PLÁSTICO ELEVADO 250 LT (INCLUYE ACCESORIOS E INSTALACIÓN) | UND | TRUE | TRUE | TRUE
11.41 | TANQUE PLÁSTICO ELEVADO 500 LT (INCLUYE ACCESORIOS E ISNTALACIÓN) | UND | 11.41 | TANQUE PLÁSTICO ELEVADO 500 LT (INCLUYE ACCESORIOS E ISNTALACIÓN) | UND | TRUE | TRUE | TRUE
11.42 | TANQUE PLÁSTICO ELEVADO 1000 LT (INCLUYE ACCESORIOS E INSTALACIÓN) | UND | 11.42 | TANQUE PLÁSTICO ELEVADO 1000 LT (INCLUYE ACCESORIOS E INSTALACIÓN) | UND | TRUE | TRUE | TRUE
11.43 | TANQUE PLASTICO DE AGUA 2000 LT (INCLUYE ACCESORIOS E INSTALACIÓN) | UND | 11.43 | TANQUE PLASTICO DE AGUA 2000 LT (INCLUYE ACCESORIOS E INSTALACIÓN) | UND | TRUE | TRUE | TRUE
11.44 | TANQUE PLASTICO DE AGUA 3000 LT (INCLUYE ACCESORIOS E INSTALACIÓN) | UND | 11.44 | TANQUE PLASTICO DE AGUA 3000 LT (INCLUYE ACCESORIOS E INSTALACIÓN) | UND | TRUE | TRUE | TRUE
11.45 | TANQUE PLASTICO DE AGUA 5000 LT (INCLUYE ACCESORIOS E INSTALACIÓN) | UND | 11.45 | TANQUE PLASTICO DE AGUA 5000 LT (INCLUYE ACCESORIOS E INSTALACIÓN) | UND | TRUE | TRUE | TRUE
11.46 | TUBERÍA ACERO NEGRO ROSCADA 1" SCH-40 (INCLUYE ACCESORIOS Y SOPORTES) | ML | 11.46 | TUBERÍA ACERO NEGRO ROSCADA 1" SCH-40 (INCLUYE ACCESORIOS Y SOPORTES) | ML | TRUE | TRUE | TRUE
11.47 | TUBERÍA ACERO NEGRO ROSCADA 1 1/2" SCH-40 (INCLUYE ACCESORIOS Y SOPORTES) | ML | 11.47 | TUBERÍA ACERO NEGRO ROSCADA 1 1/2" SCH-40 (INCLUYE ACCESORIOS Y SOPORTES) | ML | TRUE | TRUE | TRUE
11.48 | TUBERÍA ACERO NEGRO ROSCADA 2" SCH-40 (INCLUYE ACCESORIOS Y SOPORTES) | ML | 11.48 | TUBERÍA ACERO NEGRO ROSCADA 2" SCH-40 (INCLUYE ACCESORIOS Y SOPORTES) | ML | TRUE | TRUE | TRUE
11.49 | TUBERÍA ACERO NEGRO RANURADA 2" SCH-40 (INCLUYE ACCESORIOS Y SOPORTES) | ML | 11.49 | TUBERÍA ACERO NEGRO RANURADA 2" SCH-40 (INCLUYE ACCESORIOS Y SOPORTES) | ML | TRUE | TRUE | TRUE
11.50 | TUBERÍA ACERO NEGRO RANURADA 2-1/2" SCH-40 (INCLUYE ACCESORIOS Y SOPORTES) | ML | 11.50 | TUBERÍA ACERO NEGRO RANURADA 2-1/2" SCH-40 (INCLUYE ACCESORIOS Y SOPORTES) | ML | TRUE | TRUE | TRUE
11.51 | TUBERÍA ACERO NEGRO RANURADA 3" SCH-40 (INCLUYE ACCESORIOS Y SOPORTES) | ML | 11.51 | TUBERÍA ACERO NEGRO RANURADA 3" SCH-40 (INCLUYE ACCESORIOS Y SOPORTES) | ML | TRUE | TRUE | TRUE
11.52 | TUBERÍA ACERO NEGRO RANURADA 4" SCH-40 (INCLUYE ACCESORIOS Y SOPORTES) | ML | 11.52 | TUBERÍA ACERO NEGRO RANURADA 4" SCH-40 (INCLUYE ACCESORIOS Y SOPORTES) | ML | TRUE | TRUE | TRUE
11.53 | PUNTO HIDRÁULICO PARA ROCIADOR AUTOMÁTICO 1/2" | UND | 11.53 | PUNTO HIDRÁULICO PARA ROCIADOR AUTOMÁTICO 1/2" | UND | TRUE | TRUE | TRUE
11.54 | PUNTO HIDRÁULICO PARA ROCIADOR AUTOMÁTICO 3/4" | UND | 11.54 | PUNTO HIDRÁULICO PARA ROCIADOR AUTOMÁTICO 3/4" | UND | TRUE | TRUE | TRUE
11.55 | ROCIADOR AUTOMÁTICO 1/2" K=5.6 PENDIENTE UL-FM | UND | 11.55 | ROCIADOR AUTOMÁTICO 1/2" K=5.6 PENDIENTE UL-FM | UND | TRUE | TRUE | TRUE
11.56 | ROCIADOR AUTOMÁTICO 3/4" K=8.1 PENDIENTE UL-FM | UND | 11.56 | ROCIADOR AUTOMÁTICO 3/4" K=8.1 PENDIENTE UL-FM | UND | TRUE | TRUE | TRUE
11.57 | PINTURA PARA TUBERÍA RED DE INCENDIOS CON DIÁMETRO DE HASTA 2" | ML | 11.57 | PINTURA PARA TUBERÍA RED DE INCENDIOS CON DIÁMETRO DE HASTA 2" | ML | TRUE | TRUE | TRUE
11.58 | PINTURA PARA TUBERÍA RED DE INCENDIOS CON DIÁMETRO MAYOR A 2" | ML | 11.58 | PINTURA PARA TUBERÍA RED DE INCENDIOS CON DIÁMETRO MAYOR A 2" | ML | TRUE | TRUE | TRUE
11.59 | GABINETE TIPO III | UND | 11.59 | GABINETE TIPO III | UND | TRUE | TRUE | TRUE
11.60 | GABINETE TIPO I | UND | 11.60 | GABINETE TIPO I | UND | TRUE | TRUE | TRUE
11.61 | SIAMESA INYECCIÓN 4" X 2 1/2" X 2 1/2" | UND | 11.61 | SIAMESA INYECCIÓN 4" X 2 1/2" X 2 1/2" | UND | TRUE | TRUE | TRUE
11.62 | SIAMESA INYECCIÓN 3" X 2 1/2" X 2 1/2" | UND | 11.62 | SIAMESA INYECCIÓN 3" X 2 1/2" X 2 1/2" | UND | TRUE | TRUE | TRUE
11.63 | VÁLVULA DE TOMA Y EXPULSIÓN DE AIRE 1" | UND | 11.63 | VÁLVULA DE TOMA Y EXPULSIÓN DE AIRE 1" | UND | TRUE | TRUE | TRUE
11.64 | SIFON Y REJILLA PISO CON SOSCO METALICO | UND | 11.64 | SIFON Y REJILLA PISO CON SOSCO METALICO | UND | TRUE | TRUE | TRUE
11.65 | SUMINISTRO E INSTALACION DE LLAVE DE PASO O VALVULA DE BOLA DE 1 1/2" EN PVC | UND | 11.65 | SUMINISTRO E INSTALACION DE LLAVE DE PASO O VALVULA DE BOLA DE 1 1/2" EN PVC | UND | TRUE | TRUE | TRUE
12 | INSTALACIONES ELÉCTRICAS |  | 12 | INSTALACIONES ELÉCTRICAS |  | TRUE | TRUE | TRUE
12.1 | EQUIPO DE ILUMINACION |  | 12.1 | EQUIPO DE ILUMINACION |  | TRUE | TRUE | TRUE
12.1.1 | SUMINISTRO E INSTALACIÓN DE BALA TIPO LED, BLANCA CON VIDRIO MATE. 26W, 120 V | UND | 12.1.1 | SUMINISTRO E INSTALACIÓN DE BALA TIPO LED, BLANCA CON VIDRIO MATE. 26W, 120 V | UND | TRUE | TRUE | TRUE
12.1.2 | SUMINISTRO E INSTALACIÓN DE LUMINARIA LED PANEL 60 X60 METALICA PARA INCRUSTAR, 50W,LUZ BLANCA, 120 V. | UND | 12.1.2 | SUMINISTRO E INSTALACIÓN DE LUMINARIA LED PANEL 60 X60 METALICA PARA INCRUSTAR, 50W,LUZ BLANCA, 120 V. | UND | TRUE | TRUE | TRUE
12.1.3 | SUMINISTRO E INSTALACIÒN DE LUMINARIA LED TIPO 2X32W DE SOBREPONER, INCLUYE ACCESORIOS PARA SU CONEXIÓN. | UND | 12.1.3 | SUMINISTRO E INSTALACIÒN DE LUMINARIA LED TIPO 2X32W DE SOBREPONER, INCLUYE ACCESORIOS PARA SU CONEXIÓN. | UND | TRUE | TRUE | TRUE
12.1.4 | SUMINISTRO MONTAJE Y CONEXIÓN DE LUMINARIA TIPO TORTUGA, ESPECIAL PARA EXTERIORES, HERMÉTICA, VIDRIO TEMPLADO, ESTRUCTURA EN ALUMINIO. BOMBILLA DE 20W . INCLUYE ACCESORIOS PARA SU CONEXIÓN QUE CUMPLA LA NORMA RETILAP | UND | 12.1.4 | SUMINISTRO MONTAJE Y CONEXIÓN DE LUMINARIA TIPO TORTUGA, ESPECIAL PARA EXTERIORES, HERMÉTICA, VIDRIO TEMPLADO, ESTRUCTURA EN ALUMINIO. BOMBILLA DE 20W . INCLUYE ACCESORIOS PARA SU CONEXIÓN QUE CUMPLA LA NORMA RETILAP | UND | TRUE | TRUE | TRUE
12.1.5 | REFLECTOR PARA ILUMINACIÓN DE EMERGENCIA, PROVISTO DE CHASIS MOLDEADO E INYECTADO EN TERMOPLÁSTICO ABS, DOS FOCOS DIRECCIONALES DE ALTA EFICIENCIA CADA UNO COMPUESTO POR UN BOMBILLO DE 5W, BATERÍA DE PLOMO- CADMIO LIBRE DE MANTENIMIENTO, SISTEMA PARA LA VERIFICACIÓN DE CARGA, 90 MIN. DE AUTONOMÍA DE OPERACIÓN, CERTIFICACIÓN UL CONTRA ALTAS TEMPERATURAS. 120 V. | UND | 12.1.5 | REFLECTOR PARA ILUMINACIÓN DE EMERGENCIA, PROVISTO DE CHASIS MOLDEADO E INYECTADO EN TERMOPLÁSTICO ABS, DOS FOCOS DIRECCIONALES DE ALTA EFICIENCIA CADA UNO COMPUESTO POR UN BOMBILLO DE 5W, BATERÍA DE PLOMO- CADMIO LIBRE DE MANTENIMIENTO, SISTEMA PARA LA VERIFICACIÓN DE CARGA, 90 MIN. DE AUTONOMÍA DE OPERACIÓN, CERTIFICACIÓN UL CONTRA ALTAS TEMPERATURAS. 120 V. | UND | TRUE | TRUE | TRUE
12.1.6 | SUMINISTRO, MONTAJE Y CONEXIÓN DE AVISO DE SALIDA EMERGENCIA BAJO CONSUMO, 3 HORAS DE AUTONOMÍA CON LED, CONJUNTO PARA MONTAJE DE LUMINARIA Y DEMÁS ACCESORIOS NECESARIOS PARA SU INSTALACIÓN. | UND | 12.1.6 | SUMINISTRO, MONTAJE Y CONEXIÓN DE AVISO DE SALIDA EMERGENCIA BAJO CONSUMO, 3 HORAS DE AUTONOMÍA CON LED, CONJUNTO PARA MONTAJE DE LUMINARIA Y DEMÁS ACCESORIOS NECESARIOS PARA SU INSTALACIÓN. | UND | TRUE | TRUE | TRUE
12.1.7 | SUMINISTRO MONTAJE Y CONEXIÓN DE LÁMPARA WALL PACK/ REFLECTOR LED 30W. INCLUYE ACCESORIOS PARA SU CONEXIÓN QUE CUMPLA LA NORMA RETILAP | UND | 12.1.7 | SUMINISTRO MONTAJE Y CONEXIÓN DE LÁMPARA WALL PACK/ REFLECTOR LED 30W. INCLUYE ACCESORIOS PARA SU CONEXIÓN QUE CUMPLA LA NORMA RETILAP | UND | TRUE | TRUE | TRUE
12.1.8 | SUMINISTRO MONTAJE Y CONEXIÓN DE LÁMPARA WALL PACK/ REFLECTOR LED 70W. INCLUYE ACCESORIOS PARA SU CONEXIÓN QUE CUMPLA LA NORMA RETILAP | UND | 12.1.8 | SUMINISTRO MONTAJE Y CONEXIÓN DE LÁMPARA WALL PACK/ REFLECTOR LED 70W. INCLUYE ACCESORIOS PARA SU CONEXIÓN QUE CUMPLA LA NORMA RETILAP | UND | TRUE | TRUE | TRUE
12.34 | SUMINISTRO E INSTALACIÓN DE LAMPARA HERMÉTICA 2X120 SERIE B | UND | 12.34 | SUMINISTRO E INSTALACIÓN DE LAMPARA HERMÉTICA 2X120 SERIE B | UND | TRUE | TRUE | TRUE
12.2 | INSTALACIONES ELECTRICAS |  | 12.2 | INSTALACIONES ELECTRICAS |  | TRUE | TRUE | TRUE
12.2.1 | SALIDA PARA ILUMINACIÓN EN TUBO CONDUIT PVC DE 1/2"-3/4" Y CONDUCTORES DE COBRE N12AWG THHN. INCLUYE PROPORCIONAR INTERRUPTOR, CURVAS, TERMINALES, UNIONES, SOPORTES Y MARCAS DE IDENTIFICACIÓN | UND | 12.2.1 | SALIDA PARA ILUMINACIÓN EN TUBO CONDUIT PVC DE 1/2"-3/4" Y CONDUCTORES DE COBRE N12AWG THHN. INCLUYE PROPORCIONAR INTERRUPTOR, CURVAS, TERMINALES, UNIONES, SOPORTES Y MARCAS DE IDENTIFICACIÓN | UND | TRUE | TRUE | TRUE
12.2.2 | SALIDA PARA ILUMINACIÓN EN TUBO CONDUIT EMT DE 1/2"-3/4" Y CONDUCTORES DE COBRE N12AWG THHN. INCLUYE PROPORCIONAR INTERRUPTOR, CURVAS, TERMINALES, UNIONES, SOPORTES Y MARCAS DE IDENTIFICACIÓN | UND | 12.2.2 | SALIDA PARA ILUMINACIÓN EN TUBO CONDUIT EMT DE 1/2"-3/4" Y CONDUCTORES DE COBRE N12AWG THHN. INCLUYE PROPORCIONAR INTERRUPTOR, CURVAS, TERMINALES, UNIONES, SOPORTES Y MARCAS DE IDENTIFICACIÓN | UND | TRUE | TRUE | TRUE
12.2.3 | SALIDA PARA TOMA CORRIENTE 110 V. EN TUBO CONDUIT PVC DE 1/2" Y CONDUCTORES DE COBRE N12AWG THHN Y CONDUCTOR DE PUESTA A TIERRA. LA SALIDA DEBERÁ TERMINAR EN CAJA Y TOMA CORRIENTE DOBLE CON POLO A TIERRA. INCLUYE PROPORCIONAR CURVAS, TERMINALES, UNIONES, SOPORTES, MARCAS DE IDENTIFICACIÓN | UND | 12.2.3 | SALIDA PARA TOMA CORRIENTE 110 V. EN TUBO CONDUIT PVC DE 1/2" Y CONDUCTORES DE COBRE N12AWG THHN Y CONDUCTOR DE PUESTA A TIERRA. LA SALIDA DEBERÁ TERMINAR EN CAJA Y TOMA CORRIENTE DOBLE CON POLO A TIERRA. INCLUYE PROPORCIONAR CURVAS, TERMINALES, UNIONES, SOPORTES, MARCAS DE IDENTIFICACIÓN | UND | TRUE | TRUE | TRUE
12.2.4 | SALIDA PARA TOMACORRIENTE DOBLE CON POLO A TIERRA MONOFÁSICO TIPO GFCI HASTA 9 M. EN TUBO CONDUIT PVC DE 1/2" Y CONDUCTORES DE COBRE N12AWG THHN Y CONDUCTOR DE PUESTA A TIERRA. LA SALIDA DEBERÁ TERMINAR EN CAJA Y TOMA CORRIENTE DOBLE CON POLO A TIERRA. INCLUYE PROPORCIONAR CURVAS, TERMINALES, UNIONES, SOPORTES, MARCAS DE IDENTIFICACIÓN | UND | 12.2.4 | SALIDA PARA TOMACORRIENTE DOBLE CON POLO A TIERRA MONOFÁSICO TIPO GFCI HASTA 9 M. EN TUBO CONDUIT PVC DE 1/2" Y CONDUCTORES DE COBRE N12AWG THHN Y CONDUCTOR DE PUESTA A TIERRA. LA SALIDA DEBERÁ TERMINAR EN CAJA Y TOMA CORRIENTE DOBLE CON POLO A TIERRA. INCLUYE PROPORCIONAR CURVAS, TERMINALES, UNIONES, SOPORTES, MARCAS DE IDENTIFICACIÓN | UND | TRUE | TRUE | TRUE
12.2.5 | SUMINISTRO DE TOMA CORRIENTE GFCI. | UND | 12.2.5 | SUMINISTRO DE TOMA CORRIENTE GFCI. | UND | TRUE | TRUE | TRUE
12.2.6 | SUMINISTRO Y TENDIDO DE ACOMETIDA TRIFÁSICA EN CONDUCTORES DE COBRE 3 NO 2/0+1NO 2/0 AWG POR TUBO 3"CONDUIT PVC. INCLUYE AMARRES Y TERMINALES. | ML | 12.2.6 | SUMINISTRO Y TENDIDO DE ACOMETIDA TRIFÁSICA EN CONDUCTORES DE COBRE 3 NO 2/0+1NO 2/0 AWG POR TUBO 3"CONDUIT PVC. INCLUYE AMARRES Y TERMINALES. | ML | TRUE | TRUE | TRUE
12.2.7 | SUMINISTRO Y TENDIDO DE ACOMETIDA TRIFÁSICA EN CONDUCTORES DE COBRE 3 NO 2/0+1NO 2/0 AWG POR TUBO 3"CONDUIT GALVANIZADO EMT. INCLUYE AMARRES Y TERMINALES. | ML | 12.2.7 | SUMINISTRO Y TENDIDO DE ACOMETIDA TRIFÁSICA EN CONDUCTORES DE COBRE 3 NO 2/0+1NO 2/0 AWG POR TUBO 3"CONDUIT GALVANIZADO EMT. INCLUYE AMARRES Y TERMINALES. | ML | TRUE | TRUE | TRUE
12.2.8 | SUMINISTRO Y TENDIDO DE ACOMETIDA TRIFÁSICA EN CONDUCTORES DE COBRE 3 NO1/0+1NO 1/0 AWG POR TUBO 3"CONDUIT PVC. INCLUYE AMARRES Y TERMINALES. | ML | 12.2.8 | SUMINISTRO Y TENDIDO DE ACOMETIDA TRIFÁSICA EN CONDUCTORES DE COBRE 3 NO1/0+1NO 1/0 AWG POR TUBO 3"CONDUIT PVC. INCLUYE AMARRES Y TERMINALES. | ML | TRUE | TRUE | TRUE
12.2.9 | SUMINISTRO Y TENDIDO DE ACOMETIDA TRIFÁSICA EN CONDUCTORES DE COBRE 3 NO1/0+1NO 1/0 AWG POR TUBO 3"CONDUIT GALVANIZADO EMT. INCLUYE AMARRES Y TERMINALES. | ML | 12.2.9 | SUMINISTRO Y TENDIDO DE ACOMETIDA TRIFÁSICA EN CONDUCTORES DE COBRE 3 NO1/0+1NO 1/0 AWG POR TUBO 3"CONDUIT GALVANIZADO EMT. INCLUYE AMARRES Y TERMINALES. | ML | TRUE | TRUE | TRUE
12.2.10 | SUMINISTRO Y TENDIDO DE ACOMETIDA TRIFÁSICA EN CONDUCTORES DE COBRE 3 NO2+1NO 4AWG THHN POR TUBO 2"CONDUIT PVC. INCLUYE AMARRES Y TERMINALES. | ML | 12.2.10 | SUMINISTRO Y TENDIDO DE ACOMETIDA TRIFÁSICA EN CONDUCTORES DE COBRE 3 NO2+1NO 4AWG THHN POR TUBO 2"CONDUIT PVC. INCLUYE AMARRES Y TERMINALES. | ML | TRUE | TRUE | TRUE
12.2.11 | SUMINISTRO Y TENDIDO DE ACOMETIDA TRIFÁSICA EN CONDUCTORES DE COBRE 3 NO2+1NO 4AWG THHN POR TUBO 2"CONDUIT GALVANIZADO EMT. INCLUYE AMARRES Y TERMINALES. | ML | 12.2.11 | SUMINISTRO Y TENDIDO DE ACOMETIDA TRIFÁSICA EN CONDUCTORES DE COBRE 3 NO2+1NO 4AWG THHN POR TUBO 2"CONDUIT GALVANIZADO EMT. INCLUYE AMARRES Y TERMINALES. | ML | TRUE | TRUE | TRUE
12.2.12 | SUMINISTRO Y TENDIDO DE ACOMETIDA BIFÁSICA EN CONDUCTORES DE COBRE 2 NO2+1NO 4AWG THHN POR TUBO 2"CONDUIT PVC. INCLUYE AMARRES Y TERMINALES. | ML | 12.2.12 | SUMINISTRO Y TENDIDO DE ACOMETIDA BIFÁSICA EN CONDUCTORES DE COBRE 2 NO2+1NO 4AWG THHN POR TUBO 2"CONDUIT PVC. INCLUYE AMARRES Y TERMINALES. | ML | TRUE | TRUE | TRUE
12.2.13 | SUMINISTRO Y TENDIDO DE ACOMETIDA BIFÁSICA EN CONDUCTORES DE COBRE 2 NO2+1NO 4AWG THHN POR TUBO 2"CONDUIT GALVANIZADO. INCLUYE AMARRES Y TERMINALES. | ML | 12.2.13 | SUMINISTRO Y TENDIDO DE ACOMETIDA BIFÁSICA EN CONDUCTORES DE COBRE 2 NO2+1NO 4AWG THHN POR TUBO 2"CONDUIT GALVANIZADO. INCLUYE AMARRES Y TERMINALES. | ML | TRUE | TRUE | TRUE
12.2.14 | SUMINISTRO Y TENDIDO DE ACOMETIDA TRIFÁSICA EN CONDUCTORES DE COBRE 3NO6+1NO8 AWG THHN POR TUBO CONDUIT PVC. 1 1/2" INCLUYE AMARRES Y TERMINALES. | ML | 12.2.14 | SUMINISTRO Y TENDIDO DE ACOMETIDA TRIFÁSICA EN CONDUCTORES DE COBRE 3NO6+1NO8 AWG THHN POR TUBO CONDUIT PVC. 1 1/2" INCLUYE AMARRES Y TERMINALES. | ML | TRUE | TRUE | TRUE
12.2.15 | SUMINISTRO Y TENDIDO DE ACOMETIDA TRIFÁSICA EN CONDUCTORES DE COBRE 3NO6+1NO8 AWG THHN POR TUBO CONDUIT GALVANIZADO 1 1/2" INCLUYE AMARRES Y TERMINALES. | ML | 12.2.15 | SUMINISTRO Y TENDIDO DE ACOMETIDA TRIFÁSICA EN CONDUCTORES DE COBRE 3NO6+1NO8 AWG THHN POR TUBO CONDUIT GALVANIZADO 1 1/2" INCLUYE AMARRES Y TERMINALES. | ML | TRUE | TRUE | TRUE
12.2.16 | SUMINISTRO Y TENDIDO DE ACOMETIDA BIFÁSICA EN CONDUCTORES DE COBRE 2NO6+1NO8 AWG THHN POR TUBO CONDUIT PVC 1 1/2" INCLUYE AMARRES Y TERMINALES. | ML | 12.2.16 | SUMINISTRO Y TENDIDO DE ACOMETIDA BIFÁSICA EN CONDUCTORES DE COBRE 2NO6+1NO8 AWG THHN POR TUBO CONDUIT PVC 1 1/2" INCLUYE AMARRES Y TERMINALES. | ML | TRUE | TRUE | TRUE
12.2.17 | SUMINISTRO Y TENDIDO DE ACOMETIDA BIFÁSICA EN CONDUCTORES DE COBRE 2NO6+1NO8 AWG THHN POR TUBO CONDUIT GALVANIZADA 1 1/2" INCLUYE AMARRES Y TERMINALES. | ML | 12.2.17 | SUMINISTRO Y TENDIDO DE ACOMETIDA BIFÁSICA EN CONDUCTORES DE COBRE 2NO6+1NO8 AWG THHN POR TUBO CONDUIT GALVANIZADA 1 1/2" INCLUYE AMARRES Y TERMINALES. | ML | TRUE | TRUE | TRUE
12.2.18 | SUMINISTRO Y TENDIDO DE ACOMETIDA TRIFÁSICA EN CONDUCTORES DE COBRE 3NO8+1NO8 AWG THHN POR TUBO CONDUIT PVC 1 1/2" INCLUYE AMARRES Y TERMINALES. | ML | 12.2.18 | SUMINISTRO Y TENDIDO DE ACOMETIDA TRIFÁSICA EN CONDUCTORES DE COBRE 3NO8+1NO8 AWG THHN POR TUBO CONDUIT PVC 1 1/2" INCLUYE AMARRES Y TERMINALES. | ML | TRUE | TRUE | TRUE
12.2.19 | SUMINISTRO Y TENDIDO DE ACOMETIDA TRIFÁSICA EN CONDUCTORES DE COBRE 3NO8+1NO8 AWG THHN POR TUBO CONDUIT GALVANIZADO 1 1/2" INCLUYE AMARRES Y TERMINALES. | ML | 12.2.19 | SUMINISTRO Y TENDIDO DE ACOMETIDA TRIFÁSICA EN CONDUCTORES DE COBRE 3NO8+1NO8 AWG THHN POR TUBO CONDUIT GALVANIZADO 1 1/2" INCLUYE AMARRES Y TERMINALES. | ML | TRUE | TRUE | TRUE
12.2.20 | SUMINISTRO Y TENDIDO DE ACOMETIDA BIFÁSICA EN CONDUCTORES DE COBRE 2NO8+1NO8 AWG THHN POR TUBO CONDUIT PVC. 1" INCLUYE AMARRES Y TERMINALES. | ML | 12.2.20 | SUMINISTRO Y TENDIDO DE ACOMETIDA BIFÁSICA EN CONDUCTORES DE COBRE 2NO8+1NO8 AWG THHN POR TUBO CONDUIT PVC. 1" INCLUYE AMARRES Y TERMINALES. | ML | TRUE | TRUE | TRUE
12.2.21 | SUMINISTRO Y TENDIDO DE ACOMETIDA BIFÁSICA EN CONDUCTORES DE COBRE 2NO8+1NO8 AWG THHN POR TUBO CONDUIT GALVANIZADA 1" INCLUYE AMARRES Y TERMINALES. | ML | 12.2.21 | SUMINISTRO Y TENDIDO DE ACOMETIDA BIFÁSICA EN CONDUCTORES DE COBRE 2NO8+1NO8 AWG THHN POR TUBO CONDUIT GALVANIZADA 1" INCLUYE AMARRES Y TERMINALES. | ML | TRUE | TRUE | TRUE
12.2.22 | SUMINISTRO Y TENDIDO DE ACOMETIDA BIFÁSICA EN CONDUCTORES DE COBRE 2NO10+1NO12 AWG THHN POR TUBO CONDUIT PVC. 1" INCLUYE AMARRES Y TERMINALES. | ML | 12.2.22 | SUMINISTRO Y TENDIDO DE ACOMETIDA BIFÁSICA EN CONDUCTORES DE COBRE 2NO10+1NO12 AWG THHN POR TUBO CONDUIT PVC. 1" INCLUYE AMARRES Y TERMINALES. | ML | TRUE | TRUE | TRUE
12.2.23 | SUMINISTRO Y TENDIDO DE ACOMETIDA BIFÁSICA EN CONDUCTORES DE COBRE 2NO10+1NO12 AWG THHN POR TUBO CONDUIT GALVANIZADO. 1" INCLUYE AMARRES Y TERMINALES. | ML | 12.2.23 | SUMINISTRO Y TENDIDO DE ACOMETIDA BIFÁSICA EN CONDUCTORES DE COBRE 2NO10+1NO12 AWG THHN POR TUBO CONDUIT GALVANIZADO. 1" INCLUYE AMARRES Y TERMINALES. | ML | TRUE | TRUE | TRUE
12.2.24 | RETIRO DE PUNTOS ELÉCTRICOS | UND | 12.2.24 | RETIRO DE PUNTOS ELÉCTRICOS | UND | TRUE | TRUE | TRUE
12.2.25 | ACONDICIONAMIENTO PUNTO ELÉCTRICO, INCLUYE MANO DE OBRA Y MATERIALES | UND | 12.2.25 | ACONDICIONAMIENTO PUNTO ELÉCTRICO, INCLUYE MANO DE OBRA Y MATERIALES | UND | TRUE | TRUE | TRUE
12.2.26 | SUMINISTRO E INSTALACIÒN DE CABLE DE COBRE NO 8 AWG THWN LIBRE DE HALÓGENOS | ML | 12.2.26 | SUMINISTRO E INSTALACIÒN DE CABLE DE COBRE NO 8 AWG THWN LIBRE DE HALÓGENOS | ML | TRUE | TRUE | TRUE
12.2.27 | SUMINISTRO E INSTALACIÒN DE CABLE DE COBRE NO 10 AWG THWN LIBRE DE HALÓGENOS | ML | 12.2.27 | SUMINISTRO E INSTALACIÒN DE CABLE DE COBRE NO 10 AWG THWN LIBRE DE HALÓGENOS | ML | TRUE | TRUE | TRUE
12.2.28 | SUMINISTRO E INSTALACIÒN DE CABLE DE COBRE NO 12 AWG THWN LIBRE DE HALÓGENOS | ML | 12.2.28 | SUMINISTRO E INSTALACIÒN DE CABLE DE COBRE NO 12 AWG THWN LIBRE DE HALÓGENOS | ML | TRUE | TRUE | TRUE
SUMINISTRO E INSTALACIÒN DE CABLE DE COBRE NO 14 AWG THWN LIBRE DE HALÓGENOS
12.2.29 | SALIDA PARA TOMA TV INCLUYE TOMA, CONECTORES, APARATO Y CABLE RG 59 HASTA 7M | UND | 12.2.29 | SALIDA PARA TOMA TV INCLUYE TOMA, CONECTORES, APARATO Y CABLE RG 59 HASTA 7M | UND | TRUE | TRUE | TRUE
12.2.30 | SUMINISTRO E INST. DE TRANSFORMADOR TRIFÁSICO DE 30 KVA MARCA HOMOLOGADA, REFRIGERADO EN ACEITE, CONEXIÓN DY5. NIVEL DE TENSIÓN 13.2 KV120/208 V. INCLUYE ELEMENTOS DE SOPORTE Y FIJACIÒN. | UND | 12.2.30 | SUMINISTRO E INST. DE TRANSFORMADOR TRIFÁSICO DE 30 KVA MARCA HOMOLOGADA, REFRIGERADO EN ACEITE, CONEXIÓN DY5. NIVEL DE TENSIÓN 13.2 KV120/208 V. INCLUYE ELEMENTOS DE SOPORTE Y FIJACIÒN. | UND | TRUE | TRUE | TRUE
12.2.31 | SUMINISTRO E INST. DE TRANSFORMADOR TRIFÁSICO DE 37,5 KVA MARCA HOMOLOGADA, REFRIGERADO EN ACEITE, CONEXIÓN DY5. NIVEL DE TENSIÓN 13.2 KV120/208 V. INCLUYE ELEMENTOS DE SOPORTE Y FIJACIÒN. | UND | 12.2.31 | SUMINISTRO E INST. DE TRANSFORMADOR TRIFÁSICO DE 37,5 KVA MARCA HOMOLOGADA, REFRIGERADO EN ACEITE, CONEXIÓN DY5. NIVEL DE TENSIÓN 13.2 KV120/208 V. INCLUYE ELEMENTOS DE SOPORTE Y FIJACIÒN. | UND | TRUE | TRUE | TRUE
12.2.32 | SUMINISTRO E INST. DE TRANSFORMADOR TRIFÁSICO DE 45 KVA MARCA HOMOLOGADA, REFRIGERADO EN ACEITE, CONEXIÓN DY5. NIVEL DE TENSIÓN 13.2 KV120/208 V. INCLUYE ELEMENTOS DE SOPORTE Y FIJACIÒN. | UND | 12.2.32 | SUMINISTRO E INST. DE TRANSFORMADOR TRIFÁSICO DE 45 KVA MARCA HOMOLOGADA, REFRIGERADO EN ACEITE, CONEXIÓN DY5. NIVEL DE TENSIÓN 13.2 KV120/208 V. INCLUYE ELEMENTOS DE SOPORTE Y FIJACIÒN. | UND | TRUE | TRUE | TRUE
12.2.33 | SUMINISTRO E INST. DE TRANSFORMADOR TRIFÁSICO DE 75 KVA MARCA HOMOLOGADA, REFRIGERADO EN ACEITE, CONEXIÓN DY5. NIVEL DE TENSIÓN 13.2 KV120/208 V. INCLUYE ELEMENTOS DE SOPORTE Y FIJACIÒN. | UND | 12.2.33 | SUMINISTRO E INST. DE TRANSFORMADOR TRIFÁSICO DE 75 KVA MARCA HOMOLOGADA, REFRIGERADO EN ACEITE, CONEXIÓN DY5. NIVEL DE TENSIÓN 13.2 KV120/208 V. INCLUYE ELEMENTOS DE SOPORTE Y FIJACIÒN. | UND | TRUE | TRUE | TRUE
12.2.34 | SUMINISTRO E INST. DE TRANSFORMADOR TRIFÁSICO DE 112,5 KVA MARCA HOMOLOGADA, REFRIGERADO EN ACEITE, CONEXIÓN DY5. NIVEL DE TENSIÓN 13.2 KV120/208 V. INCLUYE ELEMENTOS DE SOPORTE Y FIJACIÒN. | UND | 12.2.34 | SUMINISTRO E INST. DE TRANSFORMADOR TRIFÁSICO DE 112,5 KVA MARCA HOMOLOGADA, REFRIGERADO EN ACEITE, CONEXIÓN DY5. NIVEL DE TENSIÓN 13.2 KV120/208 V. INCLUYE ELEMENTOS DE SOPORTE Y FIJACIÒN. | UND | TRUE | TRUE | TRUE
12.2.35 | SUMINISTRO E INSTALACIÓN DE ESTRUCTURA PARA PROTECCIONES SEGÚN OPERADOR DE RED LOCAL. INCLUYE ACCESORIOS: AISLADORES DE PIN, HERRAJES METÁLICOS GALVANIZADOS EN CALIENTE, TORNILLERÍA, ELEMENTOS DE FIJACIÓN. | UND | 12.2.35 | SUMINISTRO E INSTALACIÓN DE ESTRUCTURA PARA PROTECCIONES SEGÚN OPERADOR DE RED LOCAL. INCLUYE ACCESORIOS: AISLADORES DE PIN, HERRAJES METÁLICOS GALVANIZADOS EN CALIENTE, TORNILLERÍA, ELEMENTOS DE FIJACIÓN. | UND | TRUE | TRUE | TRUE
12.2.36 | SUMINISTRO E INSTALACIÒN DE PARARRAYOS DE OXIDO METÁLICO SERIE 10 KA PARA 11.4 O 13.2 KV. DEBIDAMENTE PROBADOS Y MARCADOS DE ACUERDO A OPERADOR DE RED LOCAL. INCLUYE ELEMENTOS DE SOPORTE, FIJACIÒN Y CONEXIÒN. | UND | 12.2.36 | SUMINISTRO E INSTALACIÒN DE PARARRAYOS DE OXIDO METÁLICO SERIE 10 KA PARA 11.4 O 13.2 KV. DEBIDAMENTE PROBADOS Y MARCADOS DE ACUERDO A OPERADOR DE RED LOCAL. INCLUYE ELEMENTOS DE SOPORTE, FIJACIÒN Y CONEXIÒN. | UND | TRUE | TRUE | TRUE
12.2.37 | SUMINISTRO E INSTALACIÒN DE CORTACIRCUITOS DE CAÑUELA 100 ERIOS 15 KV CON FUSIBLES TIPO HH. | UND | 12.2.37 | SUMINISTRO E INSTALACIÒN DE CORTACIRCUITOS DE CAÑUELA 100 ERIOS 15 KV CON FUSIBLES TIPO HH. | UND | TRUE | TRUE | TRUE
12.2.38 | SUMINISTRO DE GRÚA CANASTA AISLADA PARA DESCONEXIÓN Y CONEXIÓN DE EQUIPOS DE MEDIA TENSIÓN Y/O ACOMETIDA SECUNDARIA DE TRANSFORMADOR EN POSTE, CON CUADRILLA PARA EFECTUAR ESTA LABOR. | GL | 12.2.38 | SUMINISTRO DE GRÚA CANASTA AISLADA PARA DESCONEXIÓN Y CONEXIÓN DE EQUIPOS DE MEDIA TENSIÓN Y/O ACOMETIDA SECUNDARIA DE TRANSFORMADOR EN POSTE, CON CUADRILLA PARA EFECTUAR ESTA LABOR. | GL | TRUE | TRUE | TRUE
12.2.39 | CONTINUACIÓN DE RED PRIMARIA EXISTENTE PARA PROPORCIONAR TRES FASE EN CALIBRE NO 2 A CALIBRE NO 2/0 EN CONDUCTORES ACSR CON SUS RESPECTIVOS AISLADORES DE RETENCIÓN, ACCESORIOS DE FIJACIÒN Y ESTRUCTURA DE RETENCIÒN O PASO NECESARIA SEGÙN CONFIGURACIÒN DE RED. HASTA 40 METROS DE RED. | GL | 12.2.39 | CONTINUACIÓN DE RED PRIMARIA EXISTENTE PARA PROPORCIONAR TRES FASE EN CALIBRE NO 2 A CALIBRE NO 2/0 EN CONDUCTORES ACSR CON SUS RESPECTIVOS AISLADORES DE RETENCIÓN, ACCESORIOS DE FIJACIÒN Y ESTRUCTURA DE RETENCIÒN O PASO NECESARIA SEGÙN CONFIGURACIÒN DE RED. HASTA 40 METROS DE RED. | GL | TRUE | TRUE | TRUE
12.2.40 | CONTINUACIÓN DE RED PRIMARIA EXISTENTE PARA PROPORCIONAR DOS FASE EN CALIBRE NO 2 A CALIBRE NO 1/0 EN CONDUCTORES ACSR CON SUS RESPECTIVOS AISLADORES DE RETENCIÓN, ACCESORIOS DE FIJACIÒN Y ESTRUCTURA DE RETENCIÒN O PASO NECESARIA SEGÙN CONFIGURACIÒN DE RED. HASTA 40 METROS DE RED. | GL | 12.2.40 | CONTINUACIÓN DE RED PRIMARIA EXISTENTE PARA PROPORCIONAR DOS FASE EN CALIBRE NO 2 A CALIBRE NO 1/0 EN CONDUCTORES ACSR CON SUS RESPECTIVOS AISLADORES DE RETENCIÓN, ACCESORIOS DE FIJACIÒN Y ESTRUCTURA DE RETENCIÒN O PASO NECESARIA SEGÙN CONFIGURACIÒN DE RED. HASTA 40 METROS DE RED. | GL | TRUE | TRUE | TRUE
12.2.41 | POSTE DE CONCRETO 12 METROS X 1,050 KILOGRAMOS | UND | 12.2.41 | POSTE DE CONCRETO 12 METROS X 1,050 KILOGRAMOS | UND | TRUE | TRUE | TRUE
12.2.42 | POSTE DE CONCRETO 12 METROS X 750 KILOGRAMOS | UND | 12.2.42 | POSTE DE CONCRETO 12 METROS X 750 KILOGRAMOS | UND | TRUE | TRUE | TRUE
12.2.43 | PUESTA A TIERRA DE PARARRAYOS, ESTRUCTURA Y NEUTRO DE TRANSFORMADOR, EN ALAMBRE DE COBRE NO.2, TUBERÍA CONDUIT GALVANIZADA DE 3/4", ASEGURADA CON 3 AMARRES EN CINTA BAND IT. LA VARILLA DE ESTA TIERRA DEBE SER EN COBRE MACIZO DE LONG., 2.40 MS. SE UBICARA EN UNA CAJA DE REGISTRO CONTIGUA AL POSTE, EL CABLE SERÁ SOLDADO A LA VARILLA CON SOLDADURA CADWELD . DEBE SER CONSTRUIDA DE ACUERDO A LA NORMA DEL OPERADOR DE RED LOCAL. INCLUYE MEDICIÒN DE RESISTENCIA DE PUESTA A TIERRA Y TRATAMIENTO DE TIERRA EN CASO DE SER NECESARIO. | UND | 12.2.43 | PUESTA A TIERRA DE PARARRAYOS, ESTRUCTURA Y NEUTRO DE TRANSFORMADOR, EN ALAMBRE DE COBRE NO.2, TUBERÍA CONDUIT GALVANIZADA DE 3/4", ASEGURADA CON 3 AMARRES EN CINTA BAND IT. LA VARILLA DE ESTA TIERRA DEBE SER EN COBRE MACIZO DE LONG., 2.40 MS. SE UBICARA EN UNA CAJA DE REGISTRO CONTIGUA AL POSTE, EL CABLE SERÁ SOLDADO A LA VARILLA CON SOLDADURA CADWELD . DEBE SER CONSTRUIDA DE ACUERDO A LA NORMA DEL OPERADOR DE RED LOCAL. INCLUYE MEDICIÒN DE RESISTENCIA DE PUESTA A TIERRA Y TRATAMIENTO DE TIERRA EN CASO DE SER NECESARIO. | UND | TRUE | TRUE | TRUE
12.2.44 | CÁMARA DE INSPECCIÓN DE 40 X 40 X 30 CM CON TAPA EN CONCRETO, SEGÚN LA NORMA DE LA EMPRESA OPERADORA DE RED LOCAL. | UND | 12.2.44 | CÁMARA DE INSPECCIÓN DE 40 X 40 X 30 CM CON TAPA EN CONCRETO, SEGÚN LA NORMA DE LA EMPRESA OPERADORA DE RED LOCAL. | UND | TRUE | TRUE | TRUE
12.2.45 | CERTIFICACIÓN DE TRANSFORMACIÓN Y USO FINAL CON UN FUENTE CERTIFICADOR AUTORIZADO NACIONALMENTE | UND | 12.2.45 | CERTIFICACIÓN DE TRANSFORMACIÓN Y USO FINAL CON UN FUENTE CERTIFICADOR AUTORIZADO NACIONALMENTE | UND | TRUE | TRUE | TRUE
12.2.46 | REALIZACIÒN DE ESTUDIO PARA LA NECESIDAD O NO DE INSTALACIÓN DE SISTEMA DE APANTALLAMIENTO CONTRA DESCARGAS ATMOSFERICAS. INCLUYE PLANIMETRIA Y PROTOCOLOS DE MEDICIÒN. | GL | 12.2.46 | REALIZACIÒN DE ESTUDIO PARA LA NECESIDAD O NO DE INSTALACIÓN DE SISTEMA DE APANTALLAMIENTO CONTRA DESCARGAS ATMOSFERICAS. INCLUYE PLANIMETRIA Y PROTOCOLOS DE MEDICIÒN. | GL | TRUE | TRUE | TRUE
12.2.47 | TRÁMITES DE PRELIMINAR DE ENERGÍA, ELABORACIÓN Y APROBACIÓN DEL PROYECTO ELÉCTRICO PARA LA INSTALACIÓN DE TRANSFORMADOR EN POSTE Y TRÁMITE DE DESCONEXIÓN Y CONEXIÒN PARA MANIOBRAS Y ENTREGA DE OBRAS AL OPERADOR DE RED LOCAL | GL | 12.2.47 | TRÁMITES DE PRELIMINAR DE ENERGÍA, ELABORACIÓN Y APROBACIÓN DEL PROYECTO ELÉCTRICO PARA LA INSTALACIÓN DE TRANSFORMADOR EN POSTE Y TRÁMITE DE DESCONEXIÓN Y CONEXIÒN PARA MANIOBRAS Y ENTREGA DE OBRAS AL OPERADOR DE RED LOCAL | GL | TRUE | TRUE | TRUE
12.3 | AIRES ACONDICIONADOS |  | 12.3 | AIRES ACONDICIONADOS |  | TRUE | TRUE | TRUE
12.3.1 | SUMINISTRO E INSTALACIÓN DE AIRE ACONDICIONADO MINI SPLIT. INCLUYE MINI SPLIT DE 9,000 BTU/H 220 V, BASE PARA UNIDAD CONDENSADORA, RED DE REFRIGERACIÓN, ACOMETIDA ELÉCTRICA, DRENAJE, INSTALACIÓN. | UND | 12.3.1 | SUMINISTRO E INSTALACIÓN DE AIRE ACONDICIONADO MINI SPLIT. INCLUYE MINI SPLIT DE 9,000 BTU/H 220 V, BASE PARA UNIDAD CONDENSADORA, RED DE REFRIGERACIÓN, ACOMETIDA ELÉCTRICA, DRENAJE, INSTALACIÓN. | UND | TRUE | TRUE | TRUE
12.3.2 | SUMINISTRO E INSTALACIÓN DE AIRE ACONDICIONADO MINI SPLIT. INCLUYE MINI SPLIT DE 12,000 BTU/H 220 V, BASE PARA UNIDAD CONDENSADORA, RED DE REFRIGERACIÓN, ACOMETIDA ELÉCTRICA, DRENAJE, INSTALACIÓN. | UND | 12.3.2 | SUMINISTRO E INSTALACIÓN DE AIRE ACONDICIONADO MINI SPLIT. INCLUYE MINI SPLIT DE 12,000 BTU/H 220 V, BASE PARA UNIDAD CONDENSADORA, RED DE REFRIGERACIÓN, ACOMETIDA ELÉCTRICA, DRENAJE, INSTALACIÓN. | UND | TRUE | TRUE | TRUE
12.3.3 | SUMINISTRO E INSTALACIÓN DE AIRE ACONDICIONADO MINI SPLIT. INCLUYE MINI SPLIT DE 18,000 BTU/H 220 V, BASE PARA UNIDAD CONDENSADORA, RED DE REFRIGERACIÓN, ACOMETIDA ELÉCTRICA, DRENAJE, INSTALACIÓN. | UND | 12.3.3 | SUMINISTRO E INSTALACIÓN DE AIRE ACONDICIONADO MINI SPLIT. INCLUYE MINI SPLIT DE 18,000 BTU/H 220 V, BASE PARA UNIDAD CONDENSADORA, RED DE REFRIGERACIÓN, ACOMETIDA ELÉCTRICA, DRENAJE, INSTALACIÓN. | UND | TRUE | TRUE | TRUE
12.3.4 | SUMINISTRO E INSTALACIÓN DE AIRE ACONDICIONADO MINI SPLIT. INCLUYE MINI SPLIT DE 24,000 BTU/H 220 V, BASE PARA UNIDAD CONDENSADORA, RED DE REFRIGERACIÓN, ACOMETIDA ELÉCTRICA, DRENAJE, INSTALACIÓN. | UND | 12.3.4 | SUMINISTRO E INSTALACIÓN DE AIRE ACONDICIONADO MINI SPLIT. INCLUYE MINI SPLIT DE 24,000 BTU/H 220 V, BASE PARA UNIDAD CONDENSADORA, RED DE REFRIGERACIÓN, ACOMETIDA ELÉCTRICA, DRENAJE, INSTALACIÓN. | UND | TRUE | TRUE | TRUE
12.3.5 | SUMINISTRO E INSTALACIÓN DE AIRE ACONDICIONADO MINI SPLIT. INCLUYE MINI SPLIT DE 36,000 BTU/H 220 V, BASE PARA UNIDAD CONDENSADORA, RED DE REFRIGERACIÓN, ACOMETIDA ELÉCTRICA, DRENAJE, INSTALACIÓN. | UND | 12.3.5 | SUMINISTRO E INSTALACIÓN DE AIRE ACONDICIONADO MINI SPLIT. INCLUYE MINI SPLIT DE 36,000 BTU/H 220 V, BASE PARA UNIDAD CONDENSADORA, RED DE REFRIGERACIÓN, ACOMETIDA ELÉCTRICA, DRENAJE, INSTALACIÓN. | UND | TRUE | TRUE | TRUE
12.3.6 | SUMINISTRO E INSTALACIÓN DE AIRE ACONDICIONADO TIPO PISO TECHO. INCLUYE AIRE ACONDICIONADO TIPO PISO TECHO DE 48,000 BTU/H 220 V, BASE PARA UNIDAD CONDENSADORA, RED DE REFRIGERACIÓN, ACOMETIDA ELÉCTRICA, DRENAJE, INSTALACIÓN. | UND | 12.3.6 | SUMINISTRO E INSTALACIÓN DE AIRE ACONDICIONADO TIPO PISO TECHO. INCLUYE AIRE ACONDICIONADO TIPO PISO TECHO DE 48,000 BTU/H 220 V, BASE PARA UNIDAD CONDENSADORA, RED DE REFRIGERACIÓN, ACOMETIDA ELÉCTRICA, DRENAJE, INSTALACIÓN. | UND | TRUE | TRUE | TRUE
12.3.7 | SUMINISTRO E INSTALACIÓN DE AIRE ACONDICIONADO TIPO CENTRAL. INCLUYE AIRE ACONDICIONADO TIPO CENTRAL DE 60,000 BTU/H 220 V. INCLUYE RED DE REFRIGERACIÓN, ACOMETIDA ELÉCTRICA, DRENAJE, INSTALACIÓN. | UND | 12.3.7 | SUMINISTRO E INSTALACIÓN DE AIRE ACONDICIONADO TIPO CENTRAL. INCLUYE AIRE ACONDICIONADO TIPO CENTRAL DE 60,000 BTU/H 220 V. INCLUYE RED DE REFRIGERACIÓN, ACOMETIDA ELÉCTRICA, DRENAJE, INSTALACIÓN. | UND | TRUE | TRUE | TRUE
12.3.8 | SUMINISTRO E INSTALACIÒN DE KIT DE ARRANQUE Y PROTECCIÒN PARA EQUIPO DE 48,000 BTU | UND | 12.3.8 | SUMINISTRO E INSTALACIÒN DE KIT DE ARRANQUE Y PROTECCIÒN PARA EQUIPO DE 48,000 BTU | UND | TRUE | TRUE | TRUE
12.3.9 | SUMINISTRO E INSTALACIÒN DE KIT DE ARRANQUE Y PROTECCIÒN PARA EQUIPO DE 60,000 BTU | UND | 12.3.9 | SUMINISTRO E INSTALACIÒN DE KIT DE ARRANQUE Y PROTECCIÒN PARA EQUIPO DE 60,000 BTU | UND | TRUE | TRUE | TRUE
12.3.10 | FILTRO SECADOR 3/8 CON SUS TUERCAS | UND | 12.3.10 | FILTRO SECADOR 3/8 CON SUS TUERCAS | UND | TRUE | TRUE | TRUE
12.3.11 | SISTEMA DE DUCTERÌA EN FIBRA DE VIDRIO | M2 | 12.3.11 | SISTEMA DE DUCTERÌA EN FIBRA DE VIDRIO | M2 | TRUE | TRUE | TRUE
12.3.12 | REJILLA DE SUMINISTRO | UND | 12.3.12 | REJILLA DE SUMINISTRO | UND | TRUE | TRUE | TRUE
12.3.13 | REJILLA DE RETORNO | UND | 12.3.13 | REJILLA DE RETORNO | UND | TRUE | TRUE | TRUE
12.3.14 | PUNTO DE DRENAJE | UND | 12.3.14 | PUNTO DE DRENAJE | UND | TRUE | TRUE | TRUE
12.3.15 | SUMINISTRO E INSTALACIÒN DE BOMBA PARA DRENAJE DE EQUIPOS DE 9,000 Y 12,000 BTU | UND | 12.3.15 | SUMINISTRO E INSTALACIÒN DE BOMBA PARA DRENAJE DE EQUIPOS DE 9,000 Y 12,000 BTU | UND | TRUE | TRUE | TRUE
12.3.16 | SUMINISTRO E INSTALACIÒN DE BOMBA PARA DRENAJE DE EQUIPOS DE 18,000, 24,000, 36,000, 48,000 Y 60,000 BTU | UND | 12.3.16 | SUMINISTRO E INSTALACIÒN DE BOMBA PARA DRENAJE DE EQUIPOS DE 18,000, 24,000, 36,000, 48,000 Y 60,000 BTU | UND | TRUE | TRUE | TRUE
12.3.17 | SUMINISTRO Y TENDIDO DE ACOMETIDA CON LINEA DE TIERRA EN CONDUCTOR DE COBRE 2 NO 12 + 1 NO 12 AWG THHN POR TUBO CONDUIT PVC. INCLUYE ACCESORIOS PVC Y ELEMENTOS DE FIJACIÒN. | ML | 12.3.17 | SUMINISTRO Y TENDIDO DE ACOMETIDA CON LINEA DE TIERRA EN CONDUCTOR DE COBRE 2 NO 12 + 1 NO 12 AWG THHN POR TUBO CONDUIT PVC. INCLUYE ACCESORIOS PVC Y ELEMENTOS DE FIJACIÒN. | ML | TRUE | TRUE | TRUE
12.3.18 | SUMINISTRO Y TENDIDO DE ACOMETIDA CON LINEA DE TIERRA EN CONDUCTOR DE COBRE 2 NO 10 + 1 NO 10 AWG THHN POR TUBO CONDUIT PVC. INCLUYE ACCESORIOS PVC Y ELEMENTOS DE FIJACIÒN. | ML | 12.3.18 | SUMINISTRO Y TENDIDO DE ACOMETIDA CON LINEA DE TIERRA EN CONDUCTOR DE COBRE 2 NO 10 + 1 NO 10 AWG THHN POR TUBO CONDUIT PVC. INCLUYE ACCESORIOS PVC Y ELEMENTOS DE FIJACIÒN. | ML | TRUE | TRUE | TRUE
12.3.19 | SUMINISTRO E INSTALACIÒN DE TUBERÍA UNIDAD DE 3 METROS EMT 1/2" | UND | 12.3.19 | SUMINISTRO E INSTALACIÒN DE TUBERÍA UNIDAD DE 3 METROS EMT 1/2" | UND | TRUE | TRUE | TRUE
12.3.20 | SUMINISTRO E INSTALACIÒN DE TUBERÍA UNIDAD DE 3 METROS EMT 1" | UND | 12.3.20 | SUMINISTRO E INSTALACIÒN DE TUBERÍA UNIDAD DE 3 METROS EMT 1" | UND | TRUE | TRUE | TRUE
12.3.21 | SUMINISTRO E INSTALACIÒN DE TUBERÍA UNIDAD DE 3 METROS EMT 1 1/4" | UND | 12.3.21 | SUMINISTRO E INSTALACIÒN DE TUBERÍA UNIDAD DE 3 METROS EMT 1 1/4" | UND | TRUE | TRUE | TRUE
12.3.22 | SUMINISTRO E INSTALACIÒN DE CURVA EMT 1 1/4" | UND | 12.3.22 | SUMINISTRO E INSTALACIÒN DE CURVA EMT 1 1/4" | UND | TRUE | TRUE | TRUE
12.3.23 | SUMINISTRO E INSTALACIÒN DE UNIÓN EMT 1/2" | UND | 12.3.23 | SUMINISTRO E INSTALACIÒN DE UNIÓN EMT 1/2" | UND | TRUE | TRUE | TRUE
12.3.24 | SUMINISTRO E INSTALACIÒN DE UNIÓN EMT 1" | UND | 12.3.24 | SUMINISTRO E INSTALACIÒN DE UNIÓN EMT 1" | UND | TRUE | TRUE | TRUE
12.3.25 | SUMINISTRO E INSTALACIÒN DE UNIÓN EMT 1 1/4" | UND | 12.3.25 | SUMINISTRO E INSTALACIÒN DE UNIÓN EMT 1 1/4" | UND | TRUE | TRUE | TRUE
12.3.26 | SUMINISTRO E INSTALACIÒN DE CONECTOR EMT 1/2" | UND | 12.3.26 | SUMINISTRO E INSTALACIÒN DE CONECTOR EMT 1/2" | UND | TRUE | TRUE | TRUE
12.3.27 | SUMINISTRO E INSTALACIÒN DE CONECTOR EMT 1" | UND | 12.3.27 | SUMINISTRO E INSTALACIÒN DE CONECTOR EMT 1" | UND | TRUE | TRUE | TRUE
12.3.28 | SUMINISTRO E INSTALACIÒN DE CONECTOR EMT 1 1/4" | UND | 12.3.28 | SUMINISTRO E INSTALACIÒN DE CONECTOR EMT 1 1/4" | UND | TRUE | TRUE | TRUE
| SUMINISTRO E INSTALACIÒN DE TUBERÍA UNIDAD DE 3 METROS IMC 1/2" | UND
| SUMINISTRO E INSTALACIÒN DE TUBERÍA UNIDAD DE 3 METROS IMC 1" | UND
| SUMINISTRO E INSTALACIÒN DE TUBERÍA UNIDAD DE 3 METROS IMC 1 1/4" | UND
| SUMINISTRO E INSTALACIÒN DE CURVA IMC 1 1/4" | UND
| SUMINISTRO E INSTALACIÒN DE UNIÓN IMC 1/2" | UND
| SUMINISTRO E INSTALACIÒN DE UNIÓN IMC 1" | UND
| SUMINISTRO E INSTALACIÒN DE UNIÓN IMC 1 1/4" | UND
| SUMINISTRO E INSTALACIÒN DE CONECTOR IMC 1/2" | UND
| SUMINISTRO E INSTALACIÒN DE CONECTOR IMC 1" | UND
| SUMINISTRO E INSTALACIÒN DE CONECTOR IMC 1 1/4" | UND
12.4 | SISTEMA DE VOZ Y DATOS |  | 12.4 | SISTEMA DE VOZ Y DATOS |  | TRUE | TRUE | TRUE
12.4.1 | ETIQUETAS DE IDENTIFICACIÓN PARA SALIDAS DE TELECOMUNICACIÓN | UND | 12.4.1 | ETIQUETAS DE IDENTIFICACIÓN PARA SALIDAS DE TELECOMUNICACIÓN | UND | TRUE | TRUE | TRUE
12.4.2 | FACE PLATE 2 ESPACIOS CON IDENTIFICACIÓN | UND | 12.4.2 | FACE PLATE 2 ESPACIOS CON IDENTIFICACIÓN | UND | TRUE | TRUE | TRUE
12.4.3 | PATCH CORD DE 10FT CATEGORÍA 6 COLOR AZUL PARA PUESTO DE TRABAJO | UND | 12.4.3 | PATCH CORD DE 10FT CATEGORÍA 6 COLOR AZUL PARA PUESTO DE TRABAJO | UND | TRUE | TRUE | TRUE
12.4.4 | TOMAS PARA TRANSMISIÓN CATEGORÍA 6 PARA DATOS COLOR AZUL | UND | 12.4.4 | TOMAS PARA TRANSMISIÓN CATEGORÍA 6 PARA DATOS COLOR AZUL | UND | TRUE | TRUE | TRUE
12.4.5 | TOMAS PARA TRANSMISIÓN CATEGORÍA 6 PARA DATOS COLOR ROJO | UND | 12.4.5 | TOMAS PARA TRANSMISIÓN CATEGORÍA 6 PARA DATOS COLOR ROJO | UND | TRUE | TRUE | TRUE
12.4.6 | CABLE DE COBRE DESNUDO # 12 AWG | M/L | 12.4.6 | CABLE DE COBRE DESNUDO # 12 AWG | M/L | TRUE | TRUE | TRUE
12.4.7 | CABLE UTP DE 4 PARES 100 OHMIOS CATEGORÍA 6, 250 MHZ AWG | M/L | 12.4.7 | CABLE UTP DE 4 PARES 100 OHMIOS CATEGORÍA 6, 250 MHZ AWG | M/L | TRUE | TRUE | TRUE
12.4.8 | CANALETA METÁLICA CON DIVISIÓN DE 12 X 5, ACABADO EN PINTURA ELECTROSTÁTICA, INCLUYE ACCESORIOS DE INSTALACIÓN Y FIJACIÓN. | M/L | 12.4.8 | CANALETA METÁLICA CON DIVISIÓN DE 12 X 5, ACABADO EN PINTURA ELECTROSTÁTICA, INCLUYE ACCESORIOS DE INSTALACIÓN Y FIJACIÓN. | M/L | TRUE | TRUE | TRUE
12.4.9 | TROQUEL DOBLE TIPO ZAPATO DE 12 CM | UND | 12.4.9 | TROQUEL DOBLE TIPO ZAPATO DE 12 CM | UND | TRUE | TRUE | TRUE
12.4.10 | BANDEJA CABLOFIL 200 X 54 INCLUYE MATERIALES DE INSTALACIÓN Y ACCESORIOS | M/L | 12.4.10 | BANDEJA CABLOFIL 200 X 54 INCLUYE MATERIALES DE INSTALACIÓN Y ACCESORIOS | M/L | TRUE | TRUE | TRUE
12.4.11 | GABINETE PARA TELECOMUNICACIONES PINTURA ELECTROSTÁTICA COLOR NEGRO, MULTITOMA DE 5 TOMACORRIENTES (10 SALIDAS) CON TOMA GRADO INDUSTRIAL, + JUEGO TOMA Y CLAVIJA SEGURIDAD L5-30P + KIT DE VENTILACIÓN DOBLE, PUESTA A TIERRA EN BARRAJE DE COBRE NORMA UL MONTADO SOBRE AISLADORES NORMA EIA/TIA | UND | 12.4.11 | GABINETE PARA TELECOMUNICACIONES PINTURA ELECTROSTÁTICA COLOR NEGRO, MULTITOMA DE 5 TOMACORRIENTES (10 SALIDAS) CON TOMA GRADO INDUSTRIAL, + JUEGO TOMA Y CLAVIJA SEGURIDAD L5-30P + KIT DE VENTILACIÓN DOBLE, PUESTA A TIERRA EN BARRAJE DE COBRE NORMA UL MONTADO SOBRE AISLADORES NORMA EIA/TIA | UND | TRUE | TRUE | TRUE
12.4.12 | ORGANIZADOR HORIZONTAL 80 X 80 DELANTERO TRASERO. DE DOBLE UR CON RADIO DE CURVATURA | UND | 12.4.12 | ORGANIZADOR HORIZONTAL 80 X 80 DELANTERO TRASERO. DE DOBLE UR CON RADIO DE CURVATURA | UND | TRUE | TRUE | TRUE
12.4.13 | SWITCH DE COMUNICACIONES DE 24 PUERTOS CATEGORÍA 6 10/100 | UND | 12.4.13 | SWITCH DE COMUNICACIONES DE 24 PUERTOS CATEGORÍA 6 10/100 | UND | TRUE | TRUE | TRUE
12.4.14 | SWITCH DE COMUNICACIONES DE 48 PUERTOS CATEGORÍA 6 10/100 | UND | 12.4.14 | SWITCH DE COMUNICACIONES DE 48 PUERTOS CATEGORÍA 6 10/100 | UND | TRUE | TRUE | TRUE
12.4.15 | PATCH CORD DE 3FT CATEGORÍA 6 COLOR AZUL PARA DATOS | UND | 12.4.15 | PATCH CORD DE 3FT CATEGORÍA 6 COLOR AZUL PARA DATOS | UND | TRUE | TRUE | TRUE
12.4.16 | PATCH CORD DE 3FT CATEGORÍA 6 COLOR ROJO PARA VOZ | UND | 12.4.16 | PATCH CORD DE 3FT CATEGORÍA 6 COLOR ROJO PARA VOZ | UND | TRUE | TRUE | TRUE
12.4.17 | PATCH PANEL DE 24 PUERTOS CAT 6 | UND | 12.4.17 | PATCH PANEL DE 24 PUERTOS CAT 6 | UND | TRUE | TRUE | TRUE
12.4.18 | PATCH PANEL DE 48 PUERTOS CAT 6 | UND | 12.4.18 | PATCH PANEL DE 48 PUERTOS CAT 6 | UND | TRUE | TRUE | TRUE
12.4.19 | PONCHADO EN PUERTOS DE PATCH PANEL CAT 6 | UND | 12.4.19 | PONCHADO EN PUERTOS DE PATCH PANEL CAT 6 | UND | TRUE | TRUE | TRUE
12.4.20 | CERTIFICACIÓN DE RED CATEGORÍA 6 | UND | 12.4.20 | CERTIFICACIÓN DE RED CATEGORÍA 6 | UND | TRUE | TRUE | TRUE
12.4.21 | PLANOS AS-BUILD | UND | 12.4.21 | PLANOS AS-BUILD | UND | TRUE | TRUE | TRUE
12.4.22 | CABLE TRENZADO TIPO THHN 3*12 EN COBRE | M/L | 12.4.22 | CABLE TRENZADO TIPO THHN 3*12 EN COBRE | M/L | TRUE | TRUE | TRUE
12.4.23 | CONECTORES DE DERIVACIÓN | UND | 12.4.23 | CONECTORES DE DERIVACIÓN | UND | TRUE | TRUE | TRUE
12.4.24 | MARQUILLAS DE MARCACIÓN RED REGULADA | UND | 12.4.24 | MARQUILLAS DE MARCACIÓN RED REGULADA | UND | TRUE | TRUE | TRUE
12.4.25 | TOMACORRIENTE CON POLO TIERRA AISLADO 120V GRADO HOSPITALARIO COLOR NARANJA. | UND | 12.4.25 | TOMACORRIENTE CON POLO TIERRA AISLADO 120V GRADO HOSPITALARIO COLOR NARANJA. | UND | TRUE | TRUE | TRUE
12.4.26 | MARQUILLAS DE MARCACIÓN RED NORMAL | UND | 12.4.26 | MARQUILLAS DE MARCACIÓN RED NORMAL | UND | TRUE | TRUE | TRUE
12.4.27 | TOMACORRIENTE CON POLO A TIERRA COLOR MARFIL O SIMILAR DEBEN CUMPLIR NORMAS UL 498 15A 120VAC | UND | 12.4.27 | TOMACORRIENTE CON POLO A TIERRA COLOR MARFIL O SIMILAR DEBEN CUMPLIR NORMAS UL 498 15A 120VAC | UND | TRUE | TRUE | TRUE
12.5 | SISTEMA DE PROTECCION |  | 12.5 | SISTEMA DE PROTECCION |  | TRUE | TRUE | TRUE
12.5.1 | TABLERO CON TOTALIZADOR Y BARRAJE PARA ALIMENTACIÓN DE | UND | 12.5.1 | TABLERO CON TOTALIZADOR Y BARRAJE PARA ALIMENTACIÓN DE | UND | TRUE | TRUE | TRUE
12.5.2 | TABLEROS DISTRIBUCIÓN | UND | 12.5.2 | TABLEROS DISTRIBUCIÓN | UND | TRUE | TRUE | TRUE
12.5.3 | SUMINISTRO E INSTALACIÓN DE TABLERO ELÉCTRICO DE 12 CIRCUITOS TRIFÁSICO CON PUERTA Y ESPACIO PARA TOTALIZADOR Y BARRAJE INDEPENDIENTE DE TIERRA Y NEUTRO | UND | 12.5.3 | SUMINISTRO E INSTALACIÓN DE TABLERO ELÉCTRICO DE 12 CIRCUITOS TRIFÁSICO CON PUERTA Y ESPACIO PARA TOTALIZADOR Y BARRAJE INDEPENDIENTE DE TIERRA Y NEUTRO | UND | TRUE | TRUE | TRUE
12.5.4 | SUMINISTRO E INSTALACIÓN DE TABLERO ELÉCTRICO DE 18 CIRCUITOS TRIFÁSICO CON PUERTA Y ESPACIO PARA TOTALIZADOR Y BARRAJE INDEPENDIENTE DE TIERRA Y NEUTRO | UND | 12.5.4 | SUMINISTRO E INSTALACIÓN DE TABLERO ELÉCTRICO DE 18 CIRCUITOS TRIFÁSICO CON PUERTA Y ESPACIO PARA TOTALIZADOR Y BARRAJE INDEPENDIENTE DE TIERRA Y NEUTRO | UND | TRUE | TRUE | TRUE
12.5.5 | SUMINISTRO E INSTALACIÓN DE TABLERO ELÉCTRICO DE 24 CIRCUITOS TRIFÁSICO CON PUERTA Y ESPACIO PARA TOTALIZADOR Y BARRAJE INDEPENDIENTE DE TIERRA Y NEUTRO | UND | 12.5.5 | SUMINISTRO E INSTALACIÓN DE TABLERO ELÉCTRICO DE 24 CIRCUITOS TRIFÁSICO CON PUERTA Y ESPACIO PARA TOTALIZADOR Y BARRAJE INDEPENDIENTE DE TIERRA Y NEUTRO | UND | TRUE | TRUE | TRUE
12.5.6 | SUMINISTRO E INSTALACIÓN DE TABLERO ELÉCTRICO DE 36 CIRCUITOS TRIFÁSICO CON PUERTA Y ESPACIO PARA TOTALIZADOR Y BARRAJE INDEPENDIENTE DE TIERRA Y NEUTRO | UND | 12.5.6 | SUMINISTRO E INSTALACIÓN DE TABLERO ELÉCTRICO DE 36 CIRCUITOS TRIFÁSICO CON PUERTA Y ESPACIO PARA TOTALIZADOR Y BARRAJE INDEPENDIENTE DE TIERRA Y NEUTRO | UND | TRUE | TRUE | TRUE
12.5.7 | SUMINISTRO E INSTALACIÓN DE TABLERO ELÉCTRICO DE 48 CIRCUITOS TRIFÁSICO CON PUERTA Y ESPACIO PARA TOTALIZADOR Y BARRAJE INDEPENDIENTE DE TIERRA Y NEUTRO | UND | 12.5.7 | SUMINISTRO E INSTALACIÓN DE TABLERO ELÉCTRICO DE 48 CIRCUITOS TRIFÁSICO CON PUERTA Y ESPACIO PARA TOTALIZADOR Y BARRAJE INDEPENDIENTE DE TIERRA Y NEUTRO | UND | TRUE | TRUE | TRUE
12.5.8 | CAJA CON ESPACIO PARA TOTALIZADOR PARA INTERRUPTORES TIPO RIEL 24 CIRCUITOS TRIFILAR PARA TOMAS REGULADO | UND | 12.5.8 | CAJA CON ESPACIO PARA TOTALIZADOR PARA INTERRUPTORES TIPO RIEL 24 CIRCUITOS TRIFILAR PARA TOMAS REGULADO | UND | TRUE | TRUE | TRUE
12.5.10 | CAJA DE PASO METALICA 10X10X10 CM CON PUERTA Y CHAPA PLÁSTICA | UND | 12.5.10 | CAJA DE PASO METALICA 10X10X10 CM CON PUERTA Y CHAPA PLÁSTICA | UND | TRUE | TRUE | TRUE
12.5.11 | CAJA DE PASO METALICA 15*15*12 CM CON PUERTA Y CHAPA PLÁSTICA | UND | 12.5.11 | CAJA DE PASO METALICA 15*15*12 CM CON PUERTA Y CHAPA PLÁSTICA | UND | TRUE | TRUE | TRUE
12.5.12 | CAJA DE PASO METALICA 20*20*15 CM. CON PUERTA Y CHAPA PLÁSTICA | UND | 12.5.12 | CAJA DE PASO METALICA 20*20*15 CM. CON PUERTA Y CHAPA PLÁSTICA | UND | TRUE | TRUE | TRUE
12.5.13 | CAJA DE PASO METALICA 30*30*20 CM. CON PUERTA Y CHAPA PLÁSTICA | UND | 12.5.13 | CAJA DE PASO METALICA 30*30*20 CM. CON PUERTA Y CHAPA PLÁSTICA | UND | TRUE | TRUE | TRUE
12.5.14 | CAJA PARA MEDIDOR DE ENERGÍA ELECTRICA DE 60X60X20 CM, INCLUYE REJA CON CANDADO DE SEGURIDAD EMPOTRADA EN UN MURO SEGÚN NORMA OPERADOR DE RED LOCAL | UND | 12.5.14 | CAJA PARA MEDIDOR DE ENERGÍA ELECTRICA DE 60X60X20 CM, INCLUYE REJA CON CANDADO DE SEGURIDAD EMPOTRADA EN UN MURO SEGÚN NORMA OPERADOR DE RED LOCAL | UND | TRUE | TRUE | TRUE
12.5.15 | CAJA PARA UN MEDIDOR DE ENERGÍA ELECTRICA DE 50X20X20 CM, INCLUYE REJA CON CANDADO DE SEGURIDAD EMPOTRADA EN UN MURO SEGÚN NORMA PERADOR DE RED LOCAL | UND | 12.5.15 | CAJA PARA UN MEDIDOR DE ENERGÍA ELECTRICA DE 50X20X20 CM, INCLUYE REJA CON CANDADO DE SEGURIDAD EMPOTRADA EN UN MURO SEGÚN NORMA PERADOR DE RED LOCAL | UND | TRUE | TRUE | TRUE
12.5.16 | SUMINISTRO E INSTALACIÒN DE TOTALIZADOR 3X350 A | UND | 12.5.16 | SUMINISTRO E INSTALACIÒN DE TOTALIZADOR 3X350 A | UND | TRUE | TRUE | TRUE
12.5.17 | SUMINISTRO E INSTALACIÒN DE TOTALIZADOR 3X300 A | UND | 12.5.17 | SUMINISTRO E INSTALACIÒN DE TOTALIZADOR 3X300 A | UND | TRUE | TRUE | TRUE
12.5.18 | SUMINISTRO E INSTALACIÒN DE TOTALIZADOR 3X250 A | UND | 12.5.18 | SUMINISTRO E INSTALACIÒN DE TOTALIZADOR 3X250 A | UND | TRUE | TRUE | TRUE
12.5.19 | SUMINISTRO E INSTALACIÒN DE TOTALIZADOR 3X225 A | UND | 12.5.19 | SUMINISTRO E INSTALACIÒN DE TOTALIZADOR 3X225 A | UND | TRUE | TRUE | TRUE
12.5.20 | SUMINISTRO E INSTALACIÒN DE TOTALIZADOR 3X200 A | UND | 12.5.20 | SUMINISTRO E INSTALACIÒN DE TOTALIZADOR 3X200 A | UND | TRUE | TRUE | TRUE
12.5.21 | SUMINISTRO E INSTALACIÒN DE TOTALIZADOR 3X175 A | UND | 12.5.21 | SUMINISTRO E INSTALACIÒN DE TOTALIZADOR 3X175 A | UND | TRUE | TRUE | TRUE
12.5.22 | SUMINISTRO E INSTALACIÒN DE TOTALIZADOR 3X150 A | UND | 12.5.22 | SUMINISTRO E INSTALACIÒN DE TOTALIZADOR 3X150 A | UND | TRUE | TRUE | TRUE
12.5.23 | SUMINISTRO E INSTALACIÒN DE TOTALIZADOR 3X125 A | UND | 12.5.23 | SUMINISTRO E INSTALACIÒN DE TOTALIZADOR 3X125 A | UND | TRUE | TRUE | TRUE
12.5.24 | SUMINISTRO E INSTALACIÒN DE TOTALIZADOR 3X100 A | UND | 12.5.24 | SUMINISTRO E INSTALACIÒN DE TOTALIZADOR 3X100 A | UND | TRUE | TRUE | TRUE
12.5.25 | SUMINISTRO E INSTALACIÒN DE INTERRUPTOR TERMOMAGNÈTICO TRIPOLAR 3X80 A | UND | 12.5.25 | SUMINISTRO E INSTALACIÒN DE INTERRUPTOR TERMOMAGNÈTICO TRIPOLAR 3X80 A | UND | TRUE | TRUE | TRUE
12.5.26 | SUMINISTRO E INSTALACIÒN DE INTERRUPTOR TERMOMAGNÈTICO TRIPOLAR 3X60 A | UND | 12.5.26 | SUMINISTRO E INSTALACIÒN DE INTERRUPTOR TERMOMAGNÈTICO TRIPOLAR 3X60 A | UND | TRUE | TRUE | TRUE
12.5.27 | SUMINISTRO E INSTALACIÒN DE INTERRUPTOR TERMOMAGNÈTICO TRIPOLAR 3X40 A | UND | 12.5.27 | SUMINISTRO E INSTALACIÒN DE INTERRUPTOR TERMOMAGNÈTICO TRIPOLAR 3X40 A | UND | TRUE | TRUE | TRUE
12.5.28 | SUMINISTRO E INSTALACIÒN DE INTERRUPTOR TERMOMAGNÈTICO BIPOLAR 2X70 A | UND | 12.5.28 | SUMINISTRO E INSTALACIÒN DE INTERRUPTOR TERMOMAGNÈTICO BIPOLAR 2X70 A | UND | TRUE | TRUE | TRUE
12.5.29 | SUMINISTRO E INSTALACIÒN DE INTERRUPTOR TERMOMAGNÈTICO BIPOLAR 2X60 A | UND | 12.5.29 | SUMINISTRO E INSTALACIÒN DE INTERRUPTOR TERMOMAGNÈTICO BIPOLAR 2X60 A | UND | TRUE | TRUE | TRUE
12.5.30 | SUMINISTRO E INSTALACIÒN DE INTERRUPTOR TERMOMAGNÈTICO BIPOLAR 2X50 A | UND | 12.5.30 | SUMINISTRO E INSTALACIÒN DE INTERRUPTOR TERMOMAGNÈTICO BIPOLAR 2X50 A | UND | TRUE | TRUE | TRUE
12.5.31 | SUMINISTRO E INSTALACIÒN DE INTERRUPTOR TERMOMAGNÈTICO BIPOLAR 2X40 A | UND | 12.5.31 | SUMINISTRO E INSTALACIÒN DE INTERRUPTOR TERMOMAGNÈTICO BIPOLAR 2X40 A | UND | TRUE | TRUE | TRUE
12.5.32 | SUMINISTRO E INSTALACIÒN DE INTERRUPTOR TERMOMAGNÈTICO BIPOLAR 2X30 A | UND | 12.5.32 | SUMINISTRO E INSTALACIÒN DE INTERRUPTOR TERMOMAGNÈTICO BIPOLAR 2X30 A | UND | TRUE | TRUE | TRUE
12.5.33 | SUMINISTRO E INSTALACIÒN DE INTERRUPTOR TERMOMAGNÈTICO BIPOLAR 2X20 A | UND | 12.5.33 | SUMINISTRO E INSTALACIÒN DE INTERRUPTOR TERMOMAGNÈTICO BIPOLAR 2X20 A | UND | TRUE | TRUE | TRUE
12.5.34 | SUMINISTRO E INSTALACIÒN DE INTERRUPTOR TERMOMAGNÈTICO BIPOLAR 2X15 A | UND | 12.5.34 | SUMINISTRO E INSTALACIÒN DE INTERRUPTOR TERMOMAGNÈTICO BIPOLAR 2X15 A | UND | TRUE | TRUE | TRUE
12.5.35 | SUMINISTRO E INSTALACIÒN DE INTERRUPTOR TERMOMAGNÈTICO UNIPOLAR 1X30 A | UND | 12.5.35 | SUMINISTRO E INSTALACIÒN DE INTERRUPTOR TERMOMAGNÈTICO UNIPOLAR 1X30 A | UND | TRUE | TRUE | TRUE
12.5.36 | SUMINISTRO E INSTALACIÒN DE INTERRUPTOR TERMOMAGNÈTICO UNIPOLAR 1X20 A | UND | 12.5.36 | SUMINISTRO E INSTALACIÒN DE INTERRUPTOR TERMOMAGNÈTICO UNIPOLAR 1X20 A | UND | TRUE | TRUE | TRUE
12.5.37 | SUMINISTRO E INSTALACIÒN DE INTERRUPTOR TERMOMAGNÈTICO UNIPOLAR 1X15 A | UND | 12.5.37 | SUMINISTRO E INSTALACIÒN DE INTERRUPTOR TERMOMAGNÈTICO UNIPOLAR 1X15 A | UND | TRUE | TRUE | TRUE
12.5.38 | SUMINISTRO E INSTALACIÒN DE INTERRUPTOR TERMOMAGNÈTICO UNIPOLAR 1X20 TIPO RIEL | UND | 12.5.38 | SUMINISTRO E INSTALACIÒN DE INTERRUPTOR TERMOMAGNÈTICO UNIPOLAR 1X20 TIPO RIEL | UND | TRUE | TRUE | TRUE
12.5.39 | SUMINISTRO E INSTALACIÒN DE INTERRUPTOR TERMOMAGNÈTICO UNIPOLAR 1X15 TIPO RIEL | UND | 12.5.39 | SUMINISTRO E INSTALACIÒN DE INTERRUPTOR TERMOMAGNÈTICO UNIPOLAR 1X15 TIPO RIEL | UND | TRUE | TRUE | TRUE
12.5.40 | MAYA A TIERRA TRES VARILLAS 5/8"X180 COBRE COBRE. INCLUYE MEDICIÒN DE RESISTENCIA Y TRATAMIENTO DE TIERRAS. | UND | 12.5.40 | MAYA A TIERRA TRES VARILLAS 5/8"X180 COBRE COBRE. INCLUYE MEDICIÒN DE RESISTENCIA Y TRATAMIENTO DE TIERRAS. | UND | TRUE | TRUE | TRUE
12.5.41 | VARILLA COOPERWEL DE 3/8 X 2,40 COBRE COBRE | UND | 12.5.41 | VARILLA COOPERWEL DE 3/8 X 2,40 COBRE COBRE | UND | TRUE | TRUE | TRUE
12.5.42 | SOLDADURA EXOTÉRMICA 85 GRMS | ML | 12.5.42 | SOLDADURA EXOTÉRMICA 85 GRMS | ML | TRUE | TRUE | TRUE
12.5.43 | SUMINISTRO E INSTALACIÓN DE CABLE # 4 AWG THW COBRE | ML | 12.5.43 | SUMINISTRO E INSTALACIÓN DE CABLE # 4 AWG THW COBRE | ML | TRUE | TRUE | TRUE
12.5.44 | SUMINISTRO E INSTALACIÓN DE CABLE # 2 AWG THW COBRE | UND | 12.5.44 | SUMINISTRO E INSTALACIÓN DE CABLE # 2 AWG THW COBRE | UND | TRUE | TRUE | TRUE
12.5.45 | TUBERÍA EMT DE 3/4" INCLUYE MATERIALES DE INSTALACIÓN Y ACCESORIOS | UND | 12.5.45 | TUBERÍA EMT DE 3/4" INCLUYE MATERIALES DE INSTALACIÓN Y ACCESORIOS | UND | TRUE | TRUE | TRUE
12.5.46 | CAJA DE INSPECCIÓN DE 30 X 30 CMS | UND | 12.5.46 | CAJA DE INSPECCIÓN DE 30 X 30 CMS | UND | TRUE | TRUE | TRUE
12.5.47 | CAJA DE DERIVACIÓN CON BARRAJE 30X30 POLO A TIERRA | UND | 12.5.47 | CAJA DE DERIVACIÓN CON BARRAJE 30X30 POLO A TIERRA | UND | TRUE | TRUE | TRUE
12.5.48 | PUNTA CAPTORA DE COBRE DE 0,60 CMS X 5/8". INCLUYE SOPORTE Y CONECTORES. | UND | 12.5.48 | PUNTA CAPTORA DE COBRE DE 0,60 CMS X 5/8". INCLUYE SOPORTE Y CONECTORES. | UND | TRUE | TRUE | TRUE
12.5.49 | MÁSTIL DE SOPORTE DE PUNTA CAPTADORA INCLUYE TODOS LOS ACCESORIOS NECESARIOS PARA SU INTALACION | GL | 12.5.49 | MÁSTIL DE SOPORTE DE PUNTA CAPTADORA | GL | TRUE | FALSE | TRUE
12.5.50 | TRÁMITES Y GESTIONES DEL SERVICIO DE ENERGÍA ANTE OPERADORA DE RED LOCAL. | UND | 12.5.50 | TRÁMITES Y GESTIONES DEL SERVICIO DE ENERGÍA ANTE OPERADORA DE RED LOCAL. | UND | TRUE | TRUE | TRUE
12.5.51 | SUMINISTRO E INSTALACIÒN DE MEDIDOR TRIFASICO DE ENERGÍA SEGÚN NORMA OPERADOR DE RED DE 20 A 80 . | UND | 12.5.51 | SUMINISTRO E INSTALACIÒN DE MEDIDOR TRIFASICO DE ENERGÍA SEGÚN NORMA OPERADOR DE RED DE 20 A 80 . | UND | TRUE | TRUE | TRUE
12.5.52 | SUMINISTRO E INSTALACIÒN DE MEDIDOR MONOFASICO O BIFÀSICO DE ENERGÍA SEGÚN NORMA OPERADOR DE RED DE 10 A 80 . | UND | 12.5.52 | SUMINISTRO E INSTALACIÒN DE MEDIDOR MONOFASICO O BIFÀSICO DE ENERGÍA SEGÚN NORMA OPERADOR DE RED DE 10 A 80 . | UND | TRUE | TRUE | TRUE
12.5.53 | DESMONTE Y TRASLADO DE MEDIDOR EXISTENTE (INCLUYE TRÁMITE ANTE OPERADOR DE RED LOCAL) | UND | 12.5.53 | DESMONTE Y TRASLADO DE MEDIDOR EXISTENTE (INCLUYE TRÁMITE ANTE OPERADOR DE RED LOCAL) | UND | TRUE | TRUE | TRUE
12.5.54 | DESMONTE, RETIRO Y DEVOLUCIÓN DE INSTALACIONES ELÉCTRICAS EXISTENTES. | GL | 12.5.54 | DESMONTE, RETIRO Y DEVOLUCIÓN DE INSTALACIONES ELÉCTRICAS EXISTENTES. | GL | TRUE | TRUE | TRUE
13 | PISOS, ENCHAPES Y GUARDAESCOBAS |  | 13 | PISOS, ENCHAPES Y GUARDAESCOBAS |  | TRUE | TRUE | TRUE
13.1 | AFINADO IMPERMEABILIZADO MORTERO 1:3 H=4 | M2 | 13.1 | AFINADO IMPERMEABILIZADO MORTERO 1:3 H=4 | M2 | TRUE | TRUE | TRUE
13.2 | AFINADO ENDURECIDO MORTERO 1:3 H=4 | M2 | 13.2 | AFINADO ENDURECIDO MORTERO 1:3 H=4 | M2 | TRUE | TRUE | TRUE
13.3 | DESTRONQUE Y PULIDA DE PISO EN GRANITO EXISTENTE EN OBRA | M2 | 13.3 | DESTRONQUE Y PULIDA DE PISO EN GRANITO EXISTENTE EN OBRA | M2 | TRUE | TRUE | TRUE
13.4 | LIMPIEZA Y LAVADO SUPERFICIAL CON ÁCIDO MURIÁTICO PARA PISOS EXISTENTES | M2 | 13.4 | LIMPIEZA Y LAVADO SUPERFICIAL CON ÁCIDO MURIÁTICO PARA PISOS EXISTENTES | M2 | TRUE | TRUE | TRUE
13.5 | BALDOSIN GRANITO P-5 33 x 33 MORTERO 1:4 | M2 | 13.5 | BALDOSIN GRANITO P-5 33 x 33 MORTERO 1:4 | M2 | TRUE | TRUE | TRUE
13.6 | BALDOSA CERÁMICA PISO-PARED 20X20 CALIDAD PRIMERA (INCLUYE PEGACOR Y BOQUILLA) | M2 | 13.6 | BALDOSA CERÁMICA PISO-PARED 20X20 CALIDAD PRIMERA (INCLUYE PEGACOR Y BOQUILLA) | M2 | TRUE | TRUE | TRUE
13.7 | BALDOSA CERÁMICA PISO-PARED 20X20 CALIDAD PRIMERA | ML | 13.7 | BALDOSA CERÁMICA PISO-PARED 20X20 CALIDAD PRIMERA | ML | TRUE | TRUE | TRUE
13.8 | BALDOSA INSTITUCIONAL GRANO MARMOL 30x30 (INCLUYE AFINADO) | M2 | 13.8 | BALDOSA INSTITUCIONAL GRANO MARMOL 30x30 (INCLUYE AFINADO) | M2 | TRUE | TRUE | TRUE
13.9 | CERAMICA 33 X 33 (INCLUYE PEGACOR Y BOQUILLA) | M2 | 13.9 | CERAMICA 33 X 33 (INCLUYE PEGACOR Y BONILLA) | M2 | TRUE | FALSE | TRUE
13.10 | GRANITO PULIDO | M2 | 13.10 | GRANITO PULIDO | M2 | TRUE | TRUE | TRUE
13.11 | GRAVILLA LAVADA (INCLUYE DILATACIÓN EN PVC) | M2 | 13.11 | GRAVILLA LAVADA (INCLUYE DILATACIÓN EN PVC) | M2 | TRUE | TRUE | TRUE
13.12 | TABLETA GRES DE 10 x 10. MORT. 1:4 | M2 | 13.12 | TABLETA GRES DE 10 x 10. MORT. 1:4 | M2 | TRUE | TRUE | TRUE
13.13 | TABLETA GRES LISO DE 33 x 33 MORTERO 1:4 | M2 | 13.13 | TABLETA GRES LISO DE 33 x 33 MORTERO 1:4 | M2 | TRUE | TRUE | TRUE
13.14 | TABLETA DE GRES LISO 30X30 INCLUYE ALISTADO MORTERO 1:4 e=0,035m | M2 | 13.14 | TABLETA DE GRES LISO 30X30 INCLUYE ALISTADO MORTERO 1:4 e=0,035m | M2 | TRUE | TRUE | TRUE
13.15 | TABLETA DE GRES 25X25 (INCLUYE MORTERO DE PEGA) | M2 | 13.15 | TABLETA DE GRES 25X25 (INCLUYE MORTERO DE PEGA) | M2 | TRUE | TRUE | TRUE
13.16 | TABLETA ANTIDESLIZANTE (INCLUYE MORTERO DE PEGA Y BOQUILLA) (INCLUYE MORTERO DE PEGA Y BOQUILLA) | M2 | 13.16 | TABLETA ANTIDESLIZANTE (INCLUYE MORTERO DE PEGA Y BOQUILLA) (INCLUYE MORTERO DE PEGA Y BOQUILLA) | M2 | TRUE | TRUE | TRUE
13.17 | PISO VINILICO HOMOGENEO E=2mm CAPA DE RODADURA DE 7 MICRAS INCLUYE AISLAMIENTO DE LA SUPERFICIE CON MASTICO | M2 | 13.17 | PISO VINILICO HOMOGENEO E=2mm CAPA DE RODADURA DE 7 MICRAS INCLUYE AISLAMIENTO DE LA SUPERFICIE CON MASTICO | M2 | TRUE | TRUE | TRUE
13.18 | GUARDAESCOBA EN GRANITO H = 0.065 | ML | 13.18 | GUARDAESCOBA EN GRANITO H = 0.065 | ML | TRUE | TRUE | TRUE
13.19 | GUARDAESCOBA EN VINISOL | ML | 13.19 | GUARDAESCOBA EN VINISOL | ML | TRUE | TRUE | TRUE
13.20 | GUARDA ESCOBA EN CERAMICA (INLUYE CORTE, PEGACOR Y BOQUILLA) | ML | 13.20 | GUARDA ESCOBA EN CERAMICA (INLUYE CORTE, PEGACOR Y BOQUILLA) | ML | TRUE | TRUE | TRUE
13.21 | GUARDAESCOBA EN GRES (INLUYE CORTE, PEGACOR Y BOQUILLA) | ML | 13.21 | GUARDAESCOBA EN GRES (INLUYE CORTE, PEGACOR Y BOQUILLA) | ML | TRUE | TRUE | TRUE
13.22 | MEDIA CAÑA EN CEMENTO MORTERO 1:3 | ML | 13.22 | MEDIA CAÑA EN CEMENTO MORTERO 1:3 | ML | TRUE | TRUE | TRUE
13.23 | MEDIACAÑA EN GRANITO h = 0,10 M | ML | 13.23 | MEDIACAÑA EN GRANITO h = 0,10 M | ML | TRUE | TRUE | TRUE
13.25 | GRADAS EN GRAVILLA LAVADA DE 0.30 | ML | 13.25 | GRADAS EN GRAVILLA LAVADA DE 0.30 | ML | TRUE | TRUE | TRUE
13.26 | SUMINISTRO E INSTALACIÓN DE ENCHAPE EN CERAMICA DE 0.20 X 0.20 (INCLUYE MORTERO DE PEGA Y BOQUILLA) | M2 | 13.26 | SUMINISTRO E INSTALACIÓN DE ENCHAPE EN CERAMICA DE 0.20 X 0.20 (INCLUYE MORTERO DE PEGA Y BOQUILLA) | M2 | TRUE | TRUE | TRUE
13.27 | ENCHAPE EN GRANITO PARA MESONES | M2 | 13.27 | ENCHAPE EN GRANITO PARA MESONES | M2 | TRUE | TRUE | TRUE
13.28 | POCETA ASEO EN GRANITO DE 0.55 X 0.90 | UND | 13.28 | POCETA ASEO EN GRANITO DE 0.55 X 0.90 | UND | TRUE | TRUE | TRUE
13.29 | BORDILLO DUCHA CERAMICA 0.30 X 0.30 | M2 | 13.29 | BORDILLO DUCHA CERAMICA 0.30 X 0.30 | M2 | TRUE | TRUE | TRUE
13.30 | PLACA BASE EN CONCRETO DE 3000 PSI E:0,10 M | M2 | 13.30 | PLACA BASE EN CONCRETO DE 3000 PSI E:0,10 M | M2 | TRUE | TRUE | TRUE
13.31 | BALDOSA INSTITUCIONAL GRANO MARMOL P2; PAYANDE FONDO BLANCO. INCLUYE ALISTADO | M2 | 13.31 | BALDOSA INSTITUCIONAL GRANO MARMOL P2; PAYANDE FONDO BLANCO. INCLUYE ALISTADO | M2 | TRUE | TRUE | TRUE
13.32 | PISO TERRAZAS EN LOSETAS CONCRETO ANTIDESLIZANTE 40X40X06 | M2 | 13.32 | PISO TERRAZAS EN LOSETAS CONCRETO ANTIDESLIZANTE 40X40X06 | M2 | TRUE | TRUE | TRUE
13.33 | PISO EN MADERA ZAPAN. ACABADO : TINTILLA, SELLADOR MINIMO 6 MANOS Y LACA. | M2 | 13.33 | PISO EN MADERA ZAPAN. ACABADO : TINTILLA, SELLADOR MINIMO 6 MANOS Y LACA. | M2 | TRUE | TRUE | TRUE
13.34 | GUARDAESCOBA EN MADERA | ML | 13.34 | GUARDAESCOBA EN MADERA | ML | TRUE | TRUE | TRUE
13.35 | PISO DESK EN PVC SOBRE ESTRUCTURA METÁLICA/INCLUYE ESTRUCTURA. | M2 | 13.35 | PISO DESK EN PVC SOBRE ESTRUCTURA METÁLICA/INCLUYE ESTRUCTURA. | M2 | TRUE | TRUE | TRUE
13.36 | LISTON M.H AMARILLO | M2 | 13.36 | LISTON M.H AMARILLO | M2 | TRUE | TRUE | TRUE
13.37 | SUMINISTRO E INSTALACIÓN DE ENCHAPE EN CERÁMICA DE 0.25 X 0.25 (INCLUYE MORTERO DE PEGA Y BOQUILLA) | M2 | 13.37 | SUMINISTRO E INSTALACIÓN DE ENCHAPE EN CERÁMICA DE 0.25 X 0.25 (INCLUYE MORTERO DE PEGA Y BOQUILLA) | M2 | TRUE | TRUE | TRUE
13.38 | PISOS EN CONCRETO, PLANTILLA EN CONCRETO DE f'c=3.000PSI ESPESOR = 0,07 m, UTILIZAR FIBRA DE FLEXA NYLON FIBER EN UNA DOSIS DE 600 gr x M3 o EQUIVALENTE | M2 | 13.38 | PISOS EN CONCRETO, PLANTILLA EN CONCRETO DE f'c=3.000PSI ESPESOR = 0,07 m, UTILIZAR FIBRA DE FLEXA NYLON FIBER EN UNA DOSIS DE 600 gr x M3 o EQUIVALENTE | M2 | TRUE | TRUE | TRUE
13.39 | PISO EN CONCRETO ESMALTADO Y ENDURECIDO DE f'c=3.000PSI - ESPESOR = 0.07m, PULIDO Y BRILLADO CON HELICOPTERO, UTILIZAR ENDURECEDOR DE CUARZO SUPERFICIAL EN UNA PROPORCION DE 4.0KG x M2 Y FIBRA DE FLEXA NYLON FIBER EN UNA DOSIS DE 600grxM3 O EQUIVALENTE. | M2 | 13.39 | PISO EN CONCRETO ESMALTADO Y ENDURECIDO DE f'c=3.000PSI - ESPESOR = 0.07m, PULIDO Y BRILLADO CON HELICOPTERO, UTILIZAR ENDURECEDOR DE CUARZO SUPERFICIAL EN UNA PROPORCION DE 4.0KG x M2 Y FIBRA DE FLEXA NYLON FIBER EN UNA DOSIS DE 600grxM3 O EQUIVALENTE. | M2 | TRUE | TRUE | TRUE
13.40 | JUNTAS CORTADAS CON SIERRA DE DIAMANTES CON ANCHO 2.0cm Y PROFUNDIDAD DE 1.0 cm + PERFIL O WING DE ALUMINIO SELLADO CON JUNTA ELASTICA DE POLIURETANO SIKAFLEX-CONSTRUTION O EQUIVALENTE, SOBRE FONDO DE JUNTA. ZONA DE SERVICIOS Y CIRCULACIONES. | ML | 13.40 | JUNTAS CORTADAS CON SIERRA DE DIAMANTES CON ANCHO 2.0cm Y PROFUNDIDAD DE 1.0 cm + PERFIL O WING DE ALUMINIO SELLADO CON JUNTA ELASTICA DE POLIURETANO SIKAFLEX-CONSTRUTION O EQUIVALENTE, SOBRE FONDO DE JUNTA. ZONA DE SERVICIOS Y CIRCULACIONES. | ML | TRUE | TRUE | TRUE
13.41 | MEDIACAÑA EN MORTERO 1:4 PARA PISOS EN CONCRETO, INCLUYE ENDURECEDOR DE CUARZO. | ML | 13.41 | MEDIACAÑA EN MORTERO 1:4 PARA PISOS EN CONCRETO, INCLUYE ENDURECEDOR DE CUARZO. | ML | TRUE | TRUE | TRUE
13.42 | ANDEN EXTERIOR EN CONCRETO DE 3.000 PSI E=0,07m, ANCHOS COMO SE INDICAN EN LOS PLANOS DE CONSTRUCCIÓN, INCLUYE FIBRA DE FLEXA NYLON FIBER, EN UNA DOSIS DE 600gr/M3 O EQUIVALENTE. | M2 | 13.42 | ANDEN EXTERIOR EN CONCRETO DE 3.000 PSI E=0,07m, ANCHOS COMO SE INDICAN EN LOS PLANOS DE CONSTRUCCIÓN, INCLUYE FIBRA DE FLEXA NYLON FIBER, EN UNA DOSIS DE 600gr/M3 O EQUIVALENTE. | M2 | TRUE | TRUE | TRUE
13.43 | CARCAMO SUMIDERO DE AGUAS LLUVIAS COMPUESTO POR CARCAMO DE MEDIDAS 40x40cm, EN CONCRETO REFORZADO f'c=2.500 PSI, MARCO EN ANGULO DE 2"x2"x1/4" Y TAPA EN BLOQUE PREFABRICADO DE CONCRETO ESTRUCTURAL RANURADO DE MEDIDAS 20x29x5cm, COLOR GRIS, LISO. INCLUYE ACERO DE REFUERZO EN VARILLA DE 1/4". | ML | 13.43 | CARCAMO SUMIDERO DE AGUAS LLUVIAS COMPUESTO POR CARCAMO DE MEDIDAS 40x40cm, EN CONCRETO REFORZADO f'c=2.500 PSI, MARCO EN ANGULO DE 2"x2"x1/4" Y TAPA EN BLOQUE PREFABRICADO DE CONCRETO ESTRUCTURAL RANURADO DE MEDIDAS 20x29x5cm, COLOR GRIS, LISO. INCLUYE ACERO DE REFUERZO EN VARILLA DE 1/4". | ML | TRUE | TRUE | TRUE
13.44 | PISO EN DECK DE MADERA TEKA INMUNIZADA, INCLUYE ESTRUCTURA DE SOPORTE EN POYO EN MORTERO 1:4 + PERFIL DE ALUMINIO, PARA EXTERIORES C.I.R.E. | M2 | 13.44 | PISO EN DECK DE MADERA TEKA INMUNIZADA, INCLUYE ESTRUCTURA DE SOPORTE EN POYO EN MORTERO 1:4 + PERFIL DE ALUMINIO, PARA EXTERIORES C.I.R.E. | M2 | TRUE | TRUE | TRUE
13.45 | PISO VINILO M2 | M2 | 13.45 | PISO VINILO M2 | M2 | TRUE | TRUE | TRUE
13.46 | GUARDAESCOBA PARA PISO VINILO | ML | 13.46 | GUARDAESCOBA PARA PISO VINILO | ML | TRUE | TRUE | TRUE
13.47 | BALDOSA PARED 30X30 | M2 | 13.47 | BALDOSA PARED 30X30 | M2 | TRUE | TRUE | TRUE
13.48 | BALDOSA PORCELANATO 60X60 | M2 | 13.48 | BALDOSA PORCELANATO 60X60 | M2 | TRUE | TRUE | TRUE
13.49 | PISO EN CONCRETO ESMALTADO (DILATACIÓNES EN SIKAFLEX) | M2 | 13.49 | PISO EN CONCRETO ESMALTADO (DILATACIÓNES EN SIKAFLEX) | M2 | TRUE | TRUE | TRUE
13.50 | PISO EN TABLÓN DE GRES 30 X 30 ANTIDESLIZANTE TIPO ALFA O SIMILAR | M2 | 13.50 | PISO EN TABLÓN DE GRES 30 X 30 ANTIDESLIZANTE TIPO ALFA O SIMILAR | M2 | TRUE | TRUE | TRUE
13.51 | ADOQUÍN EN CONCRETO ECOLÓGICO. | M2 | 13.51 | ADOQUÍN EN CONCRETO ECOLÓGICO. | M2 | TRUE | TRUE | TRUE
13.52 | BALDOSA DE GRANITO VIBROPRENSADA COLOR BLANCO HUILA TIPO ALFA O SIMILAR 30x30 CM (INCLUYE EMBOQUILLADO DESTRONQUE PULIDA Y BRILLADA) | M2 | 13.52 | BALDOSA DE GRANITO VIBROPRENSADA COLOR BLANCO HUILA TIPO ALFA O SIMILAR 30x30 CM (INCLUYE EMBOQUILLADO DESTRONQUE PULIDA Y BRILLADA) | M2 | TRUE | TRUE | TRUE
13.53 | PISO EN GRANITO PULIDO CON DILATACION EN BRONCE | M2 | 13.53 | PISO EN GRANITO PULIDO CON DILATACION EN BRONCE | M2 | TRUE | TRUE | TRUE
13.54 | PISO VINILICO EN ROLLO ALTO TRÁFICO | M2 | 13.54 | PISO VINILICO EN ROLLO ALTO TRÁFICO | M2 | TRUE | TRUE | TRUE
13.55 | REPOSICION PISO EN MADERA | M2 | 13.55 | REPOSICION PISO EN MADERA | M2 | TRUE | TRUE | TRUE
13.56 | MANTENIMIENTO DE PISO EN MADERA EXISTENTE INCLUYE PULIDO Y BRILLADO | M2 | 13.56 | MANTENIMIENTO DE PISO EN MADERA EXISTENTE INCLUYE PULIDO Y BRILLADO | M2 | TRUE | TRUE | TRUE
13.57 | ZOCALO DE GRANITO VIBROPRENSADO, INCLUYE TODOS LOS ELEMENTOS Y ACCESORIOS NECESARIOS PARA SU CORRECTA INSTALACION | ML | 13.57 | ZOCALO DE GRANITO VIBROPRENSADO, INCLUYE TODOS LOS ELEMENTOS Y ACCESORIOS NECESARIOS PARA SU CORRECTA INSTALACION | ML | TRUE | TRUE | TRUE
13.58 | MEDIA CAÑA EN GRAVILLA LAVADA | ML | 13.58 | MEDIA CAÑA EN GRAVILLA LAVADA | ML | TRUE | TRUE | TRUE
13.59 | GUARDAESCOBA MEDIA CAÑA EN GRANITO PULIDO INCLUYE TODOS LOS ELEMENTOS Y ACCESORIOS NECESARIOS PARA SU CORRECTA INSTALACION | ML | 13.59 | GUARDAESCOBA MEDIA CAÑA EN GRANITO PULIDO INCLUYE TODOS LOS ELEMENTOS Y ACCESORIOS NECESARIOS PARA SU CORRECTA INSTALACION | ML | TRUE | TRUE | TRUE
13.60 | BOCAPUERTA EN GRANITO PULIDO MAS DILATACION EN BRONCE | ML | 13.60 | BOCAPUERTA EN GRANITO PULIDO MAS DILATACION EN BRONCE | ML | TRUE | TRUE | TRUE
13.61 | GRADAS EN GRANITO PULIDO INCLUYE TODOS LOS ELEMENTOS Y ACCESORIOS NECESARIOS PARA SU CORRECTA INSTALACION | ML | 13.61 | GRADAS EN GRANITO PULIDO INCLUYE TODOS LOS ELEMENTOS Y ACCESORIOS NECESARIOS PARA SU CORRECTA INSTALACION | ML | TRUE | TRUE | TRUE
13.62 | GRADAS EN CONCRETO | ML | 13.62 | GRADAS EN CONCRETO | ML | TRUE | TRUE | TRUE
13.63 | BANDAS ANTIDESLIZANTES PASOS Y ESCALERAS Y RAMPAS | ML | 13.63 | BANDAS ANTIDESLIZANTES PASOS Y ESCALERAS Y RAMPAS | ML | TRUE | TRUE | TRUE
13.64 | MANTENIMIENTO DE PISO EN GRANITO (INCLUYE RESANES PULIDO Y SELLANTE) | M2 | 13.64 | MANTENIMIENTO DE PISO EN GRANITO (INCLUYE RESANES PULIDO Y SELLANTE) | M2 | TRUE | TRUE | TRUE
14 | CIELOS RASOS - DIVISIONES |  | 14 | CIELOS RASOS - DIVISIONES |  | TRUE | TRUE | TRUE
14.1 | CIELO RASO EN DRY WALL CON PERFILERIA DE ALUMINIO (INCLUYE ACABADO FINAL CON CINTA Y PINTURA). | M2 | 14.1 | CIELO RASO EN DRY WALL CON PERFILERIA DE ALUMINIO (INCLUYE ACABADO FINAL CON CINTA Y PINTURA). | M2 | TRUE | TRUE | TRUE
14.2 | CIELO RASO DURACUSTIC CON PERFILERIA EN ALUMINIO ((INCLUYE ACABADO FINAL CON CINTA Y PINTURA). | M2 | 14.2 | CIELO RASO DURACUSTIC CON PERFILERIA EN ALUMINIO ((INCLUYE ACABADO FINAL CON CINTA Y PINTURA). | M2 | TRUE | TRUE | TRUE
14.3 | CIELO RASO ACUSTICO EN ALUMINIO 84R | M2 | 14.3 | CIELO RASO ACUSTICO EN ALUMINIO 84R | M2 | TRUE | TRUE | TRUE
14.4 | CIELO RASO EN LAMINAS DE ICOPOR LLUVIA (INCLUYE ESTRUCTURA EN ALUMINIO) | M2 | 14.4 | CIELO RASO EN LAMINAS DE ICOPOR LLUVIA (INCLUYE ESTRUCTURA EN ALUMINIO) | M2 | TRUE | TRUE | TRUE
14.5 | CIELO RASO EN PVC (INCLUYE ESTRUCTURA Y ACCESORIOS DE FIJACIÓN) | M2 | 14.5 | CIELO RASO EN PVC (INCLUYE ESTRUCTURA Y ACCESORIOS DE FIJACIÓN) | M2 | TRUE | TRUE | TRUE
14.6 | TAPAS EN SUPERBOARD 10MM | ML | 14.6 | TAPAS EN SUPERBOARD 10MM | ML | TRUE | TRUE | TRUE
14.7 | CIELORASO EN FIBROCEMENTO 6MM (INCLUYE PERFILERÍA METÁLICA CAL. 24-26, ESTRUCTURA CADA 40 CMS) INCLUYE (3) MANOS DE PINTURA. | M2 | 14.7 | CIELORASO EN FIBROCEMENTO 6MM (INCLUYE PERFILERÍA METÁLICA CAL. 24-26, ESTRUCTURA CADA 40 CMS) INCLUYE (3) MANOS DE PINTURA. | M2 | TRUE | TRUE | TRUE
14.8 | FACHADA FLOTANTE CON REVESTIMIENTO EN SUPERBOARD, CON Y SIN DILATACIÓN. (INCLUYE ESTRUCUTRA DE SOPORTE). | M2 | 14.8 | FACHADA FLOTANTE CON REVESTIMIENTO EN SUPERBOARD, CON Y SIN DILATACIÓN. (INCLUYE ESTRUCUTRA DE SOPORTE). | M2 | TRUE | TRUE | TRUE
14.9 | MURO DRYWALL DOBLE CARA 0.12 M- (INCLUYE ESTRUCTURA, ACCESORIOS, ANCLAJE, CINTA Y PINTURA) | M2 | 14.9 | MURO DRYWALL DOBLE CARA 0.12 M- (INCLUYE ESTRUCTURA, ACCESORIOS, ANCLAJE, CINTA Y PINTURA) | M2 | TRUE | TRUE | TRUE
14.10 | MURO DRYWALL DOBLE CARA 0.12 M (LINEAL) (INCLUYE ESTRUCTURA, ACCESORIOS, ANCLAJE, CINTA Y PINTURA). | ML | 14.10 | MURO DRYWALL DOBLE CARA 0.12 M (LINEAL) (INCLUYE ESTRUCTURA, ACCESORIOS, ANCLAJE, CINTA Y PINTURA). | ML | TRUE | TRUE | TRUE
14.11 | MURO DRYWALL DOBLE CARA 0.10 M- (INCLUYE ESTRUCTURA, ACCESORIOS, ANCLAJE, CINTA Y PINTURA) | M2 | 14.11 | MURO DRYWALL DOBLE CARA 0.10 M- (INCLUYE ESTRUCTURA, ACCESORIOS, ANCLAJE, CINTA Y PINTURA) | M2 | TRUE | TRUE | TRUE
14.12 | MURO DRYWALL DOBLE CARA 0.10 M (LINEAL) (INCLUYE ESTRUCTURA, ACCESORIOS, ANCLAJE, CINTA Y PINTURA). | ML | 14.12 | MURO DRYWALL DOBLE CARA 0.10 M (LINEAL) (INCLUYE ESTRUCTURA, ACCESORIOS, ANCLAJE, CINTA Y PINTURA). | ML | TRUE | TRUE | TRUE
14.13 | MURO SUPERBOARD DOBLE CARA 0.10 M (INCLUYE ESTRUCTURA, ACCESORIOS, ANCLAJE, CINTA Y PINTURA). | M2 | 14.13 | MURO SUPERBOARD DOBLE CARA 0.10 M (INCLUYE ESTRUCTURA, ACCESORIOS, ANCLAJE, CINTA Y PINTURA). | M2 | TRUE | TRUE | TRUE
14.14 | MURO SUPERBOARD DOBLE CARA 0.10 M (LINEAL) (INCLUYE ESTRUCTURA, ACCESORIOS, ANCLAJE, CINTA Y PINTURA). | ML | 14.14 | MURO SUPERBOARD DOBLE CARA 0.10 M (LINEAL) (INCLUYE ESTRUCTURA, ACCESORIOS, ANCLAJE, CINTA Y PINTURA). | ML | TRUE | TRUE | TRUE
14.15 | MURO SUPERBOARD DOBLE CARA 0.12 M (INCLUYE ESTRUCTURA, ACCESORIOS, ANCLAJE, CINTA Y PINTURA). | M2 | 14.15 | MURO SUPERBOARD DOBLE CARA 0.12 M (INCLUYE ESTRUCTURA, ACCESORIOS, ANCLAJE, CINTA Y PINTURA). | M2 | TRUE | TRUE | TRUE
14.16 | MURO SUPERBOARD DOBLE CARA 0.12 M (INCLUYE ESTRUCTURA, ACCESORIOS, ANCLAJE, CINTA Y PINTURA). | ML | 14.16 | MURO SUPERBOARD DOBLE CARA 0.12 M (INCLUYE ESTRUCTURA, ACCESORIOS, ANCLAJE, CINTA Y PINTURA). | ML | TRUE | TRUE | TRUE
15 | PINTURAS |  | 15 | PINTURAS |  | TRUE | TRUE | TRUE
15.1 | REGATAS SOBRE MURO PARA LA INSTALACION DE DUCTOS DE INSTALACIONES HIDRAULICAS, SANITARIAS, ELECTRICAS Y DE GAS EN DIFERENTES DIAMETROS HASTA 2" | ML | 15.1 | REGATAS SOBRE MURO PARA LA INSTALACION DE DUCTOS DE INSTALACIONES HIDRAULICAS, SANITARIAS, ELECTRICAS Y DE GAS EN DIFERENTES DIAMETROS HASTA 2" | ML | TRUE | TRUE | TRUE
15.2 | ESTUCO SOBRE MUROS (INCLUYE APLICACIÓN Y LIJADA) | M2 | 15.2 | ESTUCO SOBRE MUROS (INCLUYE APLICACIÓN Y LIJADA) | M2 | TRUE | TRUE | TRUE
15.3 | RESANE DE MUROS | M2 | 15.3 | RESANE DE MUROS | M2 | TRUE | TRUE | TRUE
15.4 | PINTURA PLASTICA ACRILICA LAVABLE | M2 | 15.4 | PINTURA PLASTICA ACRILICA LAVABLE | M2 | TRUE | TRUE | TRUE
15.5 | ESMALTE SOBRE LÁMINA LLENA | M2 | 15.5 | ESMALTE SOBRE LÁMINA LLENA | M2 | TRUE | TRUE | TRUE
15.6 | ESMALTE SOBRE LAMINA LINEAL | ML | 15.6 | ESMALTE SOBRE LAMINA LINEAL | ML | TRUE | TRUE | TRUE
15.7 | ESMALTE SOBRE HOJAS PUERTAS METALICAS | M2 | 15.7 | ESMALTE SOBRE HOJAS PUERTAS METALICAS | M2 | TRUE | TRUE | TRUE
15.8 | ESMALTE SOBRE BARANDA EN TUBO | ML | 15.8 | ESMALTE SOBRE BARANDA EN TUBO | ML | TRUE | TRUE | TRUE
15.9 | ESMALTE SOBRE REJAS | M2 | 15.9 | ESMALTE SOBRE REJAS | M2 | TRUE | TRUE | TRUE
15.10 | ESMALTE SOBRE TAPAS TANQUES | M2 | 15.10 | ESMALTE SOBRE TAPAS TANQUES | M2 | TRUE | TRUE | TRUE
15.11 | ESMALTE SOBRE PUERTAS EN MADERA | M2 | 15.11 | ESMALTE SOBRE PUERTAS EN MADERA | M2 | TRUE | TRUE | TRUE
15.12 | ESMALTE SOBRE MUEBLE TIPO CLOSET | M2 | 15.12 | ESMALTE SOBRE MUEBLE TIPO CLOSET | M2 | TRUE | TRUE | TRUE
15.13 | VINILO TIPO I SOBRE MUROS LAVABLE (INCLUYE APLICACIÓN 3 MANOS) | M2 | 15.13 | VINILO TIPO I SOBRE MUROS LAVABLE (INCLUYE APLICACIÓN 3 MANOS) | M2 | TRUE | TRUE | TRUE
15.14 | PINTURA PARA EXTERIORES TIPO KORAZA | M2 | 15.14 | PINTURA PARA EXTERIORES TIPO KORAZA | M2 | TRUE | TRUE | TRUE
15.15 | PINTURA EPOXICA | M2 | 15.15 | PINTURA EPOXICA | M2 | TRUE | TRUE | TRUE
15.16 | MANTENIMIENTO Y PINTURA CON ESMALTE DEL CERRAMIENTO EN MALLA ESLABONADA EXISTENTE CON REMPLAZOS PARCIALES DE LA MALLA | M2 | 15.16 | MANTENIMIENTO Y PINTURA CON ESMALTE DEL CERRAMIENTO EN MALLA ESLABONADA EXISTENTE CON REMPLAZOS PARCIALES DE LA MALLA | M2 | TRUE | TRUE | TRUE
15.17 | PINTURA VINILO 100% ACRÍLICA PLÁSTICA MATE, CON ALTOS SÓLIDOS, DE ALTA CALIDAD CON MÁXIMA PROTECCIÓN PARA INTEMPERIE; ALTA ELASTICIDAD, HIDRORREPELENTE; RESISTENTE A ALGAS, HONGOS, ADHESIÓN DE SUCIEDAD, ÁLCALI Y HUMOS; SIN CONTENIDO DE PLOMO NI CROMO; APLICADA EN TRES (3) CAPAS, TIPO KORAZA DOBLE VIDA DE PINTUCO O EQUIVALENTE DE IGUAL CALIDAD O SUPERIOR. INCLUYE PREPARACIÓN DE SUPERFICIE. | M2 | 15.17 | PINTURA VINILO 100% ACRÍLICA PLÁSTICA MATE, CON ALTOS SÓLIDOS, DE ALTA CALIDAD CON MÁXIMA PROTECCIÓN PARA INTEMPERIE; ALTA ELASTICIDAD, HIDRORREPELENTE; RESISTENTE A ALGAS, HONGOS, ADHESIÓN DE SUCIEDAD, ÁLCALI Y HUMOS; SIN CONTENIDO DE PLOMO NI CROMO; APLICADA EN TRES (3) CAPAS, TIPO KORAZA DOBLE VIDA DE PINTUCO O EQUIVALENTE DE IGUAL CALIDAD O SUPERIOR. INCLUYE PREPARACIÓN DE SUPERFICIE. | M2 | TRUE | TRUE | TRUE
15.18 | ESMALTE PARA ESTRUCTURAS METÁLICAS (INCLUYE TODAS LAS CARAS DE SU GEOMETRÍA) | ML | 15.18 | ESMALTE PARA ESTRUCTURAS METÁLICAS (INCLUYE TODAS LAS CARAS DE SU GEOMETRÍA) | ML | TRUE | TRUE | TRUE
15.19 | RESANE SOBRE MUROS EXTERIORES. INCLUYE PINTURA TIPO KORAZA O SIMILAR, FILOS Y DILATACIONES. | M2 | 15.19 | RESANE SOBRE MUROS EXTERIORES. INCLUYE PINTURA TIPO KORAZA O SIMILAR, FILOS Y DILATACIONES. | M2 | TRUE | TRUE | TRUE
15.20 | PINTURA SOBRE MUROS EXISTENTES INTERIORES INCLUYE RESANES CON O SIN ESTUCO | M2 | 15.20 | PINTURA SOBRE MUROS EXISTENTES INTERIORES INCLUYE RESANES CON O SIN ESTUCO | M2 | TRUE | TRUE | TRUE
15.21 | PINTURA EPÓXICA (LINEAL) | ML | 15.21 | PINTURA EPÓXICA (LINEAL) | ML | TRUE | TRUE | TRUE
15.22 | WASH-PRIMER | M2 | 15.22 | WASH-PRIMER | M2 | TRUE | TRUE | TRUE
15.23 | ANTICORROSIVO | M2 | 15.23 | ANTICORROSIVO | M2 | TRUE | TRUE | TRUE
15.24 | IMPERMEABILIZACIÓN FACHADA EN SIKA TRANSPARENTE O SIMILAR | M2 | 15.24 | IMPERMEABILIZACIÓN FACHADA EN SIKA TRANSPARENTE O SIMILAR | M2 | TRUE | TRUE | TRUE
15.25 | ESTUCO ACRILICO PARA HUMEDAD INCLUYE FILO Y DILATACIONES | M2 | 15.25 | ESTUCO ACRILICO PARA HUMEDAD INCLUYE FILO Y DILATACIONES | M2 | TRUE | TRUE | TRUE
15.26 | PINTURA PARA DEMARCACION DE CANCHAS (INCLUYE SUMINISTRO, TRASPORTE E INSTALACIÓN DE 3 MANOS DE PINTURA PARA DEMARCACIÓN, PLANTILLAS, BASE, REMATES, ACABADOS Y TODO LO DEMAS NECESARIO PARA SU CORRECTA EJECUCIÓN Y FUNCIONAMIENTO) | ML | 15.26 | PINTURA PARA DEMARCACION DE CANCHAS (INCLUYE SUMINISTRO, TRASPORTE E INSTALACIÓN DE 3 MANOS DE PINTURA PARA DEMARCACIÓN, PLANTILLAS, BASE, REMATES, ACABADOS Y TODO LO DEMAS NECESARIO PARA SU CORRECTA EJECUCIÓN Y FUNCIONAMIENTO) | ML | TRUE | TRUE | TRUE
16 | EXCAVACIONES Y RELLENOS |  | 16 | EXCAVACIONES Y RELLENOS |  | TRUE | TRUE | TRUE
16.1 | EXPLANACIÓN Y EXTENDIDA | M3 | 16.1 | EXPLANACIÓN Y EXTENDIDA | M3 | TRUE | TRUE | TRUE
16.2 | EXCAVACIONES VARIAS A MÁQUINA SIN CLASIFICAR (INCLUYE RETIRO DE SOBRANTES A UNA DISTANCIA MENOR DE 5 KM) | M3 | 16.2 | EXCAVACIONES VARIAS A MÁQUINA SIN CLASIFICAR (INCLUYE RETIRO DE SOBRANTES A UNA DISTANCIA MENOR DE 5 KM) | M3 | TRUE | TRUE | TRUE
16.3 | EXCAVACIÓN MANUAL ZANJA EN TIERRA H=1.0 M | M3 | 16.3 | EXCAVACIÓN MANUAL ZANJA EN TIERRA H=1.0 M | M3 | TRUE | TRUE | TRUE
16.4 | EXCAVACIÓN MANUAL EN MATERIAL COMÚN H=0.0-2.0 M (INCLUYE RETIRO DE SOBRANTES A UNA DISTANCIA MENOR DE 5 KM) | M3 | 16.4 | EXCAVACIÓN MANUAL EN MATERIAL COMÚN H=0.0-2.0 M (INCLUYE RETIRO DE SOBRANTES A UNA DISTANCIA MENOR DE 5 KM) | M3 | TRUE | TRUE | TRUE
16.5 | EXCAVACIÓN MANUAL EN CONGLOMERADO H=0.0-2.0 M (INCLUYE RETIRO DE SOBRANTES A UNA DISTANCIA MENOR DE 5 KM) | M3 | 16.5 | EXCAVACIÓN MANUAL EN CONGLOMERADO H=0.0-2.0 M (INCLUYE RETIRO DE SOBRANTES A UNA DISTANCIA MENOR DE 5 KM) | M3 | TRUE | TRUE | TRUE
16.6 | EXCAVACIÓN MANUAL EN ROCA H=0.0-2.0 M (SECO SIN EXPLOSIVOS) | M3 | 16.6 | EXCAVACIÓN MANUAL EN ROCA H=0.0-2.0 M (SECO SIN EXPLOSIVOS) | M3 | TRUE | TRUE | TRUE
16.7 | EXCAVACIÓN MECÁNICA EN MATERIAL COMÚN H=0.0-2.0 (INCLUYE CARGUE, TRANSPORTE Y DISPOSICION FINAL DE MATERIALES SOBRANTES) | M3 | 16.7 | EXCAVACIÓN MECÁNICA EN MATERIAL COMÚN H=0.0-2.0 (INCLUYE CARGUE, TRANSPORTE Y DISPOSICION FINAL DE MATERIALES SOBRANTES) | M3 | TRUE | TRUE | TRUE
16.8 | RELLENO CON MATERIAL DEL SITIO COMPACTADO MECÁNICAMENTE | M3 | 16.8 | RELLENO CON MATERIAL DEL SITIO COMPACTADO MECÁNICAMENTE | M3 | TRUE | TRUE | TRUE
16.9 | RELLENO EN RECEBO COMÚN COMPACTADO MECÁNICAMENTE | M3 | 16.9 | RELLENO EN RECEBO COMÚN COMPACTADO MECÁNICAMENTE | M3 | TRUE | TRUE | TRUE
16.10 | RELLENO GRAVILLA DE RÍO COMPACTADO MECÁNICAMENTE | M3 | 16.10 | RELLENO GRAVILLA DE RÍO COMPACTADO MECÁNICAMENTE | M3 | TRUE | TRUE | TRUE
16.11 | RELLENOS AGREGADO EN MATERIAL DE BASE COMPACATADO MECÁNICAMENTE | M3 | 16.11 | RELLENOS AGREGADO EN MATERIAL DE BASE COMPACATADO MECÁNICAMENTE | M3 | TRUE | TRUE | TRUE
16.12 | AFIRMADO (NORMA INVIAS 311) | M3 | 16.12 | AFIRMADO (NORMA INVIAS 311) | M3 | TRUE | TRUE | TRUE
16.13 | SUBBASE GRANULAR (NORMA INVIAS 320) | M3 | 16.13 | SUBBASE GRANULAR (NORMA INVIAS 320) | M3 | TRUE | TRUE | TRUE
16.14 | BASE GRANULAR (NORMA INVIAS 330) | M3 | 16.14 | BASE GRANULAR (NORMA INVIAS 330) | M3 | TRUE | TRUE | TRUE
17 | APARATOS SANITARIOS Y ACCESORIOS |  | 17 | APARATOS SANITARIOS Y ACCESORIOS |  | TRUE | TRUE | TRUE
17.1 | APARATOS SANITARIOS |  | 17.1 | APARATOS SANITARIOS |  | TRUE | TRUE | TRUE
17.1.1 | INSTALACIÓN APARATO SANITARIO EXISTENTE O REUTILIZADO TIPO CERÁMICO | UND | 17.1.1 | INSTALACIÓN APARATO SANITARIO EXISTENTE O REUTILIZADO TIPO CERÁMICO | UND | TRUE | TRUE | TRUE
17.1.2 | INSTALACIÓN APARATO SANITARIO EXISTENTE O REUTILIZADO TIPO ANTIVANDÁLICO | UND | 17.1.2 | INSTALACIÓN APARATO SANITARIO EXISTENTE O REUTILIZADO TIPO ANTIVANDÁLICO | UND | TRUE | TRUE | TRUE
17.1.3 | INSTALACIÓN LAVAMANOS EXISTENTE O REUTILIZADO TIPO CERÁMICO | UND | 17.1.3 | INSTALACIÓN LAVAMANOS EXISTENTE O REUTILIZADO TIPO CERÁMICO | UND | TRUE | TRUE | TRUE
17.1.4 | INSTALACIÓN LAVAMANOS EXISTENTE O REUTILIZADO TIPO ACERO INOXIDABLE | UND | 17.1.4 | INSTALACIÓN LAVAMANOS EXISTENTE O REUTILIZADO TIPO ACERO INOXIDABLE | UND | TRUE | TRUE | TRUE
17.1.5 | INSTALACIÓN LAVAMANOS EXISTENTE O REUTILIZADO TIPO ANTIVANDÁLICO | UND | 17.1.5 | INSTALACIÓN LAVAMANOS EXISTENTE O REUTILIZADO TIPO ANTIVANDÁLICO | UND | TRUE | TRUE | TRUE
17.1.6 | INSTALACIÓN ORINAL EXISTENTE O REUTILIZADO TIPO CERÁMICO | UND | 17.1.6 | INSTALACIÓN ORINAL EXISTENTE O REUTILIZADO TIPO CERÁMICO | UND | TRUE | TRUE | TRUE
17.1.7 | INSTALACIÓN ORINAL EXISTENTE O REUTILIZADO TIPO ANTIVANDÁLICO | UND | 17.1.7 | INSTALACIÓN ORINAL EXISTENTE O REUTILIZADO TIPO ANTIVANDÁLICO | UND | TRUE | TRUE | TRUE
17.1.8 | SUMINISTRO E INSTALACIÓN SANITARIO EN PORCELANA DE TANQUE (DOS PIEZAS) PARA ADULTO | UND | 17.1.8 | SUMINISTRO E INSTALACIÓN SANITARIO EN PORCELANA DE TANQUE (DOS PIEZAS) PARA ADULTO | UND | TRUE | TRUE | TRUE
17.1.9 | SUMINISTRO E INSTALACIÓN SANITARIO FLUXÓMETRO (INCLUYE GRIFERÍA) | UND | 17.1.9 | SUMINISTRO E INSTALACIÓN SANITARIO FLUXÓMETRO (INCLUYE GRIFERÍA) | UND | TRUE | TRUE | TRUE
17.1.10 | SUMINISTRO E INSTALACIÓN SANITARIO EN PORCELANA SANITARIA AHORRADOR PARA ADULTO | UND | 17.1.10 | SUMINISTRO E INSTALACIÓN SANITARIO EN PORCELANA SANITARIA AHORRADOR PARA ADULTO | UND | TRUE | TRUE | TRUE
17.1.11 | SUMINISTRO E INSTALACIÓN SANITARIO INFANTIL EN PORCELANA SANITARIA AHORRADOR | UND | 17.1.11 | SUMINISTRO E INSTALACIÓN SANITARIO INFANTIL EN PORCELANA SANITARIA AHORRADOR | UND | TRUE | TRUE | TRUE
17.1.12 | SUMINISTRO E INSTALACIÓN SANITARIO INFANTIL DOS PIEZAS (INCLUYE ACCESORIOS) | UND | 17.1.12 | SUMINISTRO E INSTALACIÓN SANITARIO INFANTIL DOS PIEZAS (INCLUYE ACCESORIOS) | UND | TRUE | TRUE | TRUE
17.1.13 | SUMINISTRO E INSTALACIÓN LAVAMANOS EN PORCELANA DE COLGAR (INCLUYE ACCESORIOS Y GRIFERÍA) | UND | 17.1.13 | SUMINISTRO E INSTALACIÓN LAVAMANOS EN PORCELANA DE COLGAR (INCLUYE ACCESORIOS Y GRIFERÍA) | UND | TRUE | TRUE | TRUE
17.1.14 | SUMINISTRO E INSTALACIÓN LAVAMANOS PEDESTAL EN PORCELANA (INCLUYE ACCESORIOS Y GRIFERÍA) | UND | 17.1.14 | SUMINISTRO E INSTALACIÓN LAVAMANOS PEDESTAL EN PORCELANA (INCLUYE ACCESORIOS Y GRIFERÍA) | UND | TRUE | TRUE | TRUE
17.1.15 | SUMINISTRO E INSTALACIÓN LAVAMANOS DE EMPOTRAR EN PORCELANA (INCLUYE ACCESORIOS Y GRIFERÍA) | UND | 17.1.15 | SUMINISTRO E INSTALACIÓN LAVAMANOS DE EMPOTRAR EN PORCELANA (INCLUYE ACCESORIOS Y GRIFERÍA) | UND | TRUE | TRUE | TRUE
17.1.16 | SUMINISTRO E INSTALACIÓN LAVAMANOS DE SOBREPONER EN PORCELANA (INCLUYE ACCESORIOS Y GRIFERÍA) | UND | 17.1.16 | SUMINISTRO E INSTALACIÓN LAVAMANOS DE SOBREPONER EN PORCELANA (INCLUYE ACCESORIOS Y GRIFERÍA) | UND | TRUE | TRUE | TRUE
17.1.17 | SUMINISTRO E INSTALACIÓN LAVAMANOS EN ACERO INOXIDABLE DE COLGAR (INCLUYE ACCESORIOS Y GRIFERÍA) | UND | 17.1.17 | SUMINISTRO E INSTALACIÓN LAVAMANOS EN ACERO INOXIDABLE DE COLGAR (INCLUYE ACCESORIOS Y GRIFERÍA) | UND | TRUE | TRUE | TRUE
17.1.18 | SUMINISTRO E INSTALACIÓN LAVAMANOS DE EMPOTRAR EN ACERO INOXIDABLE (INCLUYE ACCESORIOS Y GRIFERÍA) | UND | 17.1.18 | SUMINISTRO E INSTALACIÓN LAVAMANOS DE EMPOTRAR EN ACERO INOXIDABLE (INCLUYE ACCESORIOS Y GRIFERÍA) | UND | TRUE | TRUE | TRUE
17.1.19 | SUMINISTRO E INSTALACIÓN LAVAMANOS DE SOBREPONER EN ACERO INOXIDABLE (INCLUYE ACCESORIOS Y GRIFERÍA) | UND | 17.1.19 | SUMINISTRO E INSTALACIÓN LAVAMANOS DE SOBREPONER EN ACERO INOXIDABLE (INCLUYE ACCESORIOS Y GRIFERÍA) | UND | TRUE | TRUE | TRUE
17.1.20 | SUMINISTRO E INSTALACIÓN LAVAMANOS PEDESTAL EN ACERO INOXIDABLE (INCLUYE ACCESORIOS Y GRIFERÍA) | UND | 17.1.20 | SUMINISTRO E INSTALACIÓN LAVAMANOS PEDESTAL EN ACERO INOXIDABLE (INCLUYE ACCESORIOS Y GRIFERÍA) | UND | TRUE | TRUE | TRUE
17.1.21 | SUMINISTRO E INSTALACIÓN LAVAMANOS ANTIVANDÁLICO (INCLUYE ACCESORIOS Y GRIFERÍA) | UND | 17.1.21 | SUMINISTRO E INSTALACIÓN LAVAMANOS ANTIVANDÁLICO (INCLUYE ACCESORIOS Y GRIFERÍA) | UND | TRUE | TRUE | TRUE
17.1.22 | SUMINISTRO E INSTALACIÓN LAVAMANOS ANTIVANDÁLICO CORRIDO EN ACERO INOXIDABLE LONG: 1.50 A 2.00 MTS (INCLUYE ACCESORIOS Y GRIFERÍA) | UND | 17.1.22 | SUMINISTRO E INSTALACIÓN LAVAMANOS ANTIVANDÁLICO CORRIDO EN ACERO INOXIDABLE LONG: 1.50 A 2.00 MTS (INCLUYE ACCESORIOS Y GRIFERÍA) | UND | TRUE | TRUE | TRUE
17.1.23 | SUMINISTRO E INSTALACIÓN LAVAMANOS DE COLGAR LINEA INFANTIL EN PORCELANA (INCLUYE GRIFERÍA Y ACCESORIOS) | UND | 17.1.23 | SUMINISTRO E INSTALACIÓN LAVAMANOS DE COLGAR LINEA INFANTIL EN PORCELANA (INCLUYE GRIFERÍA Y ACCESORIOS) | UND | TRUE | TRUE | TRUE
17.1.24 | SUMINISTRO E INSTALACIÓN LAVAMANOS DE EMPOTRAR LINEA INFANTIL EN PORCELANA (INCLUYE ACCESORIOS Y GRIFERÍA) | UND | 17.1.24 | SUMINISTRO E INSTALACIÓN LAVAMANOS DE EMPOTRAR LINEA INFANTIL EN PORCELANA (INCLUYE ACCESORIOS Y GRIFERÍA) | UND | TRUE | TRUE | TRUE
17.1.25 | SUMINISTRO E INSTALACIÓN ORINAL DE FLUXÓMETRO (INCLUYE GRIFERÍA) | UND | 17.1.25 | SUMINISTRO E INSTALACIÓN ORINAL DE FLUXÓMETRO (INCLUYE GRIFERÍA) | UND | TRUE | TRUE | TRUE
17.1.26 | SUMNISTRO E INSTALACIÓN ORINAL MEDIANO EN PORCELANA (INCLUYE ACCESORIOS Y GRIFERIA) | UND | 17.1.26 | SUMNISTRO E INSTALACIÓN ORINAL MEDIANO EN PORCELANA (INCLUYE ACCESORIOS Y GRIFERIA) | UND | TRUE | TRUE | TRUE
17.1.27 | SUMINISTRO E INSTALACIÓN ORINAL MEDIANO ANTIVANDÁLICO (INCLUYE ACCESORIOS Y GRIFERIA) | UND | 17.1.27 | SUMINISTRO E INSTALACIÓN ORINAL MEDIANO ANTIVANDÁLICO (INCLUYE ACCESORIOS Y GRIFERIA) | UND | TRUE | TRUE | TRUE
17.1.28 | SUMINISTRO E INSTALACIÓN ORINAL INFANTIL DE COLGAR EN PORCELANA (INCLUYE ACCESORIOS Y GRIFERÍA) | UND | 17.1.28 | SUMINISTRO E INSTALACIÓN ORINAL INFANTIL DE COLGAR EN PORCELANA (INCLUYE ACCESORIOS Y GRIFERÍA) | UND | TRUE | TRUE | TRUE
17.1.29 | SUMINISTRO E INSTALACIÓN DUCHA MEZCLADORA SIN SALIDA A BAÑERA | UND | 17.1.29 | SUMINISTRO E INSTALACIÓN DUCHA MEZCLADORA SIN SALIDA A BAÑERA | UND | TRUE | TRUE | TRUE
17.1.30 | SUMINISTRO E INSTALACIÓN DUCHA TIPO TELÉFONO | UND | 17.1.30 | SUMINISTRO E INSTALACIÓN DUCHA TIPO TELÉFONO | UND | TRUE | TRUE | TRUE
17.1.31 | SUMINISTRO E INSTALACIÓN DUCHA ANTIVANDALICA | UND | 17.1.31 | SUMINISTRO E INSTALACIÓN DUCHA ANTIVANDALICA | UND | TRUE | TRUE | TRUE
17.1.32 | SUMINISTRO E INSTALACIÓN DE LAVAPLATOS UNA POCETA (35 X 50 CMS) EN ACERO INOXIDABLE DE EMPOTRAR | UND | 17.1.32 | SUMINISTRO E INSTALACIÓN DE LAVAPLATOS UNA POCETA (35 X 50 CMS) EN ACERO INOXIDABLE DE EMPOTRAR | UND | TRUE | TRUE | TRUE
17.1.33 | SUMINISTRO E INSTALACIÓN DE LAVAPLATOS CON DOBLE POCETA EN ACERO INOXIDABLE DE EMPOTRAR | UND | 17.1.33 | SUMINISTRO E INSTALACIÓN DE LAVAPLATOS CON DOBLE POCETA EN ACERO INOXIDABLE DE EMPOTRAR | UND | TRUE | TRUE | TRUE
17.1.34 | SUMINISTRO E INSTALACIÓN DE GRIFERÍA PARA LAVAMANOS TIPO MONOCONTROL | UND | 17.1.34 | SUMINISTRO E INSTALACIÓN DE GRIFERÍA PARA LAVAMANOS TIPO MONOCONTROL | UND | TRUE | TRUE | TRUE
17.1.35 | SUMINISTRO E INSTALACIÓN DE GRIFERÍA PARA LAVAMANOS CON SENSOR | UND | 17.1.35 | SUMINISTRO E INSTALACIÓN DE GRIFERÍA PARA LAVAMANOS CON SENSOR | UND | TRUE | TRUE | TRUE
17.1.36 | SUMINISTRO E INSTALACIÓN DE GRIFERÍA PARA LAVAMANOS DE COMBINACIÓN | UND | 17.1.36 | SUMINISTRO E INSTALACIÓN DE GRIFERÍA PARA LAVAMANOS DE COMBINACIÓN | UND | TRUE | TRUE | TRUE
17.1.37 | SUMINISTRO E INSTALACIÓN DE GRIFERÍA PARA LAVAMANOS TIPO PUSH | UND | 17.1.37 | SUMINISTRO E INSTALACIÓN DE GRIFERÍA PARA LAVAMANOS TIPO PUSH | UND | TRUE | TRUE | TRUE
17.1.38 | SUMINISTRO E INSTALACIÓN DE LLAVE INDIVIDUAL PARA LAVAMANOS | UND | 17.1.38 | SUMINISTRO E INSTALACIÓN DE LLAVE INDIVIDUAL PARA LAVAMANOS | UND | TRUE | TRUE | TRUE
17.1.39 | SUMINISTRO E INSTALACIÓN DE GRIFERÍA VALVULA ANTOVANDÁLICA LAVAMANOS | UND | 17.1.39 | SUMINISTRO E INSTALACIÓN DE GRIFERÍA VALVULA ANTOVANDÁLICA LAVAMANOS | UND | TRUE | TRUE | TRUE
17.1.40 | SUMINISTRO E INSTALACIÓN DE GRIFERÍA VALVULA ANTOVANDÁLICA SANITARIO | UND | 17.1.40 | SUMINISTRO E INSTALACIÓN DE GRIFERÍA VALVULA ANTOVANDÁLICA SANITARIO | UND | TRUE | TRUE | TRUE
17.1.41 | SUMINISTRO E INSTALACIÓN DE GRIFERÍA VALVULA ANTOVANDÁLICA ORINAL | UND | 17.1.41 | SUMINISTRO E INSTALACIÓN DE GRIFERÍA VALVULA ANTOVANDÁLICA ORINAL | UND | TRUE | TRUE | TRUE
17.1.42 | SUMINISTRO E INSTALACIÓN DE GRIFERÍA VALVULA ANTOVANDÁLICA DUCHA | UND | 17.1.42 | SUMINISTRO E INSTALACIÓN DE GRIFERÍA VALVULA ANTOVANDÁLICA DUCHA | UND | TRUE | TRUE | TRUE
17.1.43 | SUMINISTRO E INSTALACIÓN DE GRIFERÍA PARA LAVAPLATOS TIPO MONOCONTROL | UND | 17.1.43 | SUMINISTRO E INSTALACIÓN DE GRIFERÍA PARA LAVAPLATOS TIPO MONOCONTROL | UND | TRUE | TRUE | TRUE
17.1.44 | SUMINISTRO E INSTALACIÓN DE GRIFERÍA PARA LAVAPLATOS DE COMBINACIÓN | UND | 17.1.44 | SUMINISTRO E INSTALACIÓN DE GRIFERÍA PARA LAVAPLATOS DE COMBINACIÓN | UND | TRUE | TRUE | TRUE
17.1.45 | SUMINISTRO E INSTALACIÓN DE GRIFERÍA PARA LAVAPLATOS CUELLO DE GANSO | UND | 17.1.45 | SUMINISTRO E INSTALACIÓN DE GRIFERÍA PARA LAVAPLATOS CUELLO DE GANSO | UND | TRUE | TRUE | TRUE
17.1.46 | SUMINISTRO E INSTALACIÓN DE GRIFERÍA MONOCONTROL PARA DUCHA | UND | 17.1.46 | SUMINISTRO E INSTALACIÓN DE GRIFERÍA MONOCONTROL PARA DUCHA | UND | TRUE | TRUE | TRUE
17.1.47 | SUMINISTRO E INSTALACIÓN DE GRIFERÍA DE COMBINACIÓN PARA DUCHA | UND | 17.1.47 | SUMINISTRO E INSTALACIÓN DE GRIFERÍA DE COMBINACIÓN PARA DUCHA | UND | TRUE | TRUE | TRUE
17.1.48 | SUMINISTRO E INSTALACIÓN DE LAVADERO PREFABRICADO EN GRANITO 100X60X20 | UND | 17.1.48 | SUMINISTRO E INSTALACIÓN DE LAVADERO PREFABRICADO EN GRANITO 100X60X20 | UND | TRUE | TRUE | TRUE
17.1.49 | SUMINISTRO E INSTALACIÓN DE LAVATRAPERO EN GRANITO | UND | 17.1.49 | SUMINISTRO E INSTALACIÓN DE LAVATRAPERO EN GRANITO | UND | TRUE | TRUE | TRUE
17.1.50 | SUMINISTRO E INSTALACIÓN DE CALENTADOR DE AGUA CON SISTEMA DE PASO | UND | 17.1.50 | SUMINISTRO E INSTALACIÓN DE CALENTADOR DE AGUA CON SISTEMA DE PASO | UND | TRUE | TRUE | TRUE
17.1.51 | SUMINISTRO E INSTALACION SANITARIO ANTIVANDÁLICO DE UNA PIEZA EN ACERO INOXIDABLE (INCLUYE GRIFERIA ANTIVANDÁLICA) | UND | 17.1.51 | SUMINISTRO E INSTALACION SANITARIO ANTIVANDÁLICO DE UNA PIEZA EN ACERO INOXIDABLE (INCLUYE GRIFERIA ANTIVANDÁLICA) | UND | TRUE | TRUE | TRUE
17.1.52 | SUMINISTRO E INSTALACION DE LAVAMANOS DE PEDAL EN ACERO INOXIDABLE 304. MESON EN CALIBRE 18 Y ESTRUCTURA CALIBRE 20. MEDIDAS 45 CM LARGO X 40 CM FONDO X 85 CM ALTO | UND | 17.1.52 | SUMINISTRO E INSTALACION DE LAVAMANOS DE PEDAL EN ACERO INOXIDABLE 304. MESON EN CALIBRE 18 Y ESTRUCTURA CALIBRE 20. MEDIDAS 45 CM LARGO X 40 CM FONDO X 85 CM ALTO | UND | TRUE | TRUE | TRUE
17.2 | ACCESORIOS PARA UNIDADES SANITARIAS |  | 17.2 | ACCESORIOS PARA UNIDADES SANITARIAS |  | TRUE | TRUE | TRUE
17.2.1 | TAPAREGISTRO PLASTICO DE 20 X 20 CMS. INCLUYE INSTALACIÓN | UND | 17.2.1 | TAPAREGISTRO PLASTICO DE 20 X 20 CMS. INCLUYE INSTALACIÓN | UND | TRUE | TRUE | TRUE
17.2.2 | TAPAREGISTRO EN ACERO INOXIDABLE DE 20 X 20 CMS. INCLUYE INSTALACIÓN | UND | 17.2.2 | TAPAREGISTRO EN ACERO INOXIDABLE DE 20 X 20 CMS. INCLUYE INSTALACIÓN | UND | TRUE | TRUE | TRUE
17.2.3 | REJILLA DE PISO METÁLICA TIPO SOSCO DE 3" X 2" | UND | 17.2.3 | REJILLA DE PISO METÁLICA TIPO SOSCO DE 3" X 2" | UND | TRUE | TRUE | TRUE
17.2.4 | REJILLA DE PISO METÁLICA TIPO SOSCO DE 4" X 3" | UND | 17.2.4 | REJILLA DE PISO METÁLICA TIPO SOSCO DE 4" X 3" | UND | TRUE | TRUE | TRUE
17.2.5 | REJILLA DE PISO METÁLICA TIPO SOSCO DE 6" X 4" | UND | 17.2.5 | REJILLA DE PISO METÁLICA TIPO SOSCO DE 6" X 4" | UND | TRUE | TRUE | TRUE
17.2.6 | REJILLA DE PISO METÁLICA TIPO SOSCO DE 5" X 4" | UND | 17.2.6 | REJILLA DE PISO METÁLICA TIPO SOSCO DE 5" X 4" | UND | TRUE | TRUE | TRUE
17.2.7 | REJILLA DE PISO METÁLICA TIPO SOSCO DE 2" X 1 1/2" | UND | 17.2.7 | REJILLA DE PISO METÁLICA TIPO SOSCO DE 2" X 1 1/2" | UND | TRUE | TRUE | TRUE
17.2.8 | REJILLA DE PISO PLÁSTICA TIPO SOSCO DE 3" X 2" | UND | 17.2.8 | REJILLA DE PISO PLÁSTICA TIPO SOSCO DE 3" X 2" | UND | TRUE | TRUE | TRUE
17.2.9 | REJILLA DE PISO PLASTICA TIPO SOSCO DE 5" X 4" | UND | 17.2.9 | REJILLA DE PISO PLASTICA TIPO SOSCO DE 5" X 4" | UND | TRUE | TRUE | TRUE
17.2.10 | LLAVE DE MANGUERA DE ½” | UND | 17.2.10 | LLAVE DE MANGUERA DE ½” | UND | TRUE | TRUE | TRUE
17.2.11 | SUMINISTRO E INSTALACIÓN DE DISIVISIONES EN ACERO INOXIDABLE PARA BAÑOS | M2 | 17.2.11 | SUMINISTRO E INSTALACIÓN DE DISIVISIONES EN ACERO INOXIDABLE PARA BAÑOS | M2 | TRUE | TRUE | TRUE
17.2.12 | BARRAS EN ACERO INOXIDABLE DE AYUDA PARA PERSONAS CON DISCAPACIDAD | UND | 17.2.12 | BARRAS EN ACERO INOXIDABLE DE AYUDA PARA PERSONAS CON DISCAPACIDAD | UND | TRUE | TRUE | TRUE
17.2.13 | PAPELERA EN ACERO INOXIDABLE | UND | 17.2.13 | PAPELERA EN ACERO INOXIDABLE | UND | TRUE | TRUE | TRUE
17.2.14 | DISPENSADOR DE JABÓN EN ACERO INOXIDABLE | UND | 17.2.14 | DISPENSADOR DE JABÓN EN ACERO INOXIDABLE | UND | TRUE | TRUE | TRUE
17.2.15 | DISPENSADOR DE PAPEL EN ACERO INOXIDABLE | UND | 17.2.15 | DISPENSADOR DE PAPEL EN ACERO INOXIDABLE | UND | TRUE | TRUE | TRUE
17.2.16 | DISPENSADOR DE TOALLAS DE PAPEL EN ACERO INOXIDABLE | UND | 17.2.16 | DISPENSADOR DE TOALLAS DE PAPEL EN ACERO INOXIDABLE | UND | TRUE | TRUE | TRUE
17.2.17 | SECADOR DE MANOS EN ACERO INOXIDABLE | UND | 17.2.17 | SECADOR DE MANOS EN ACERO INOXIDABLE | UND | TRUE | TRUE | TRUE
18 | RED DE GAS |  | 18 | RED DE GAS |  | TRUE | TRUE | TRUE
18.1 | ACOMETIDA DE GAS UNDIFAMILIAR | UND | 18.1 | ACOMETIDA DE GAS UNDIFAMILIAR | UND | TRUE | TRUE | TRUE
18.2 | CAJA MEDIDOR GAS 45x45 | UND | 18.2 | CAJA MEDIDOR GAS 45x45 | UND | TRUE | TRUE | TRUE
18.3 | ADAPTADOR MACHO COBRE COBRE Ø 1/2" | UND | 18.3 | ADAPTADOR MACHO COBRE COBRE Ø 1/2" | UND | TRUE | TRUE | TRUE
18.4 | ADAPTADOR MACHO COBRE COBRE Ø 3/4" | UND | 18.4 | ADAPTADOR MACHO COBRE COBRE Ø 3/4" | UND | TRUE | TRUE | TRUE
18.5 | BUSHING HG 3/4" x 1/2" | UND | 18.5 | BUSHING HG 3/4" x 1/2" | UND | TRUE | TRUE | TRUE
18.6 | BUSHING HG 1" x 1/2" | UND | 18.6 | BUSHING HG 1" x 1/2" | UND | TRUE | TRUE | TRUE
18.7 | CODO DE COBRE Ø 1/2" | UND | 18.7 | CODO DE COBRE Ø 1/2" | UND | TRUE | TRUE | TRUE
18.8 | CODO DE COBRE Ø 3/4" | UND | 18.8 | CODO DE COBRE Ø 3/4" | UND | TRUE | TRUE | TRUE
18.9 | COPA DE COBRE 3/4" x 1/2" | UND | 18.9 | COPA DE COBRE 3/4" x 1/2" | UND | TRUE | TRUE | TRUE
18.10 | COPA DE COBRE 1" x 1/2" | UND | 18.10 | COPA DE COBRE 1" x 1/2" | UND | TRUE | TRUE | TRUE
18.11 | INSTALACION INTERNA PUNTO PRINCIPAL 15 m | UND | 18.11 | INSTALACION INTERNA PUNTO PRINCIPAL 15 m | UND | TRUE | TRUE | TRUE
18.12 | ELEVADOR DE GAS Ø 1/2" | UND | 18.12 | ELEVADOR DE GAS Ø 1/2" | UND | TRUE | TRUE | TRUE
18.13 | MANGUERA DE CONEXION FLEXIBLE | ML | 18.13 | MANGUERA DE CONEXION FLEXIBLE | ML | TRUE | TRUE | TRUE
18.14 | SUMINISTRO E INSTALACIÓN DE MEDIDORES DE GAS ½” x ½”, INCLUYE TODO LO NECESARIO PARA SU CORRECTA INSTALACIÓN Y FUNCIONAMIENTO. | UND | 18.14 | SUMINISTRO E INSTALACIÓN DE MEDIDORES DE GAS ½” x ½”, INCLUYE TODO LO NECESARIO PARA SU CORRECTA INSTALACIÓN Y FUNCIONAMIENTO. | UND | TRUE | TRUE | TRUE
18.15 | SUMINISTRO E INSTALACIÓN DE REGULADOR UNICA ETAPA, INCLUYE TODO LO NECESARIO PARA SU CORRECTA INSTALACIÓN Y FUNCIONAMIENTO. | UND | 18.15 | SUMINISTRO E INSTALACIÓN DE REGULADOR UNICA ETAPA, INCLUYE TODO LO NECESARIO PARA SU CORRECTA INSTALACIÓN Y FUNCIONAMIENTO. | UND | TRUE | TRUE | TRUE
18.16 | TAPON DE COBRE Ø 1/2" | UND | 18.16 | TAPON DE COBRE Ø 1/2" | UND | TRUE | TRUE | TRUE
18.17 | TEE DE COBRE Ø 1/2" | UND | 18.17 | TEE DE COBRE Ø 1/2" | UND | TRUE | TRUE | TRUE
18.18 | TEE DE COBRE Ø 3/4" | UND | 18.18 | TEE DE COBRE Ø 3/4" | UND | TRUE | TRUE | TRUE
18.19 | TUBERIA DE COBRE Ø 1/2" (INC. ACCESORIOS) | ML | 18.19 | TUBERIA DE COBRE Ø 1/2" (INC. ACCESORIOS) | ML | TRUE | TRUE | TRUE
18.20 | UNDION DE COBRE Ø 1/2" | UND | 18.20 | UNDION DE COBRE Ø 1/2" | UND | TRUE | TRUE | TRUE
18.21 | UNDION DE COBRE Ø 3/4" | UND | 18.21 | UNDION DE COBRE Ø 3/4" | UND | TRUE | TRUE | TRUE
18.22 | UNDIVERSAL DE COBRE Ø 1/2" | UND | 18.22 | UNDIVERSAL DE COBRE Ø 1/2" | UND | TRUE | TRUE | TRUE
18.23 | UNDIVERSAL DE COBRE Ø 3/4" | UND | 18.23 | UNDIVERSAL DE COBRE Ø 3/4" | UND | TRUE | TRUE | TRUE
18.24 | VALVULA DE BOLA PARA MEDIDOR GAS | UND | 18.24 | VALVULA DE BOLA PARA MEDIDOR GAS | UND | TRUE | TRUE | TRUE
18.25 | SUMINISTRO E INSTALACIÓN DE ACCESORIOS ACERO GALVANIZADO SCH 40 1-1/2" O EQUIVALENTE, INCLUYE TODO LO NECESARIO PARA SU CORRECTA INSTALACIÓN Y FUNCIONAMIENTO. | UND | 18.25 | SUMINISTRO E INSTALACIÓN DE ACCESORIOS ACERO GALVANIZADO SCH 40 1-1/2" O EQUIVALENTE, INCLUYE TODO LO NECESARIO PARA SU CORRECTA INSTALACIÓN Y FUNCIONAMIENTO. | UND | TRUE | TRUE | TRUE
18.26 | SUMINISTRO E INSTALACIÓN DE ACCESORIOS ACERO GALVANIZADO SCH 40 3/4" O EQUIVALENTE, INCLUYE TODO LO NECESARIO PARA SU CORRECTA INSTALACIÓN Y FUNCIONAMIENTO. | UND | 18.26 | SUMINISTRO E INSTALACIÓN DE ACCESORIOS ACERO GALVANIZADO SCH 40 3/4" O EQUIVALENTE, INCLUYE TODO LO NECESARIO PARA SU CORRECTA INSTALACIÓN Y FUNCIONAMIENTO. | UND | TRUE | TRUE | TRUE
18.27 | SUMINISTRO E INSTALACIÓN DE ACCESORIOS ACERO GALVANIZADO SCH 40 1/2" O EQUIVALENTE, INCLUYE TODO LO NECESARIO PARA SU CORRECTA INSTALACIÓN Y FUNCIONAMIENTO. | UND | 18.27 | SUMINISTRO E INSTALACIÓN DE ACCESORIOS ACERO GALVANIZADO SCH 40 1/2" O EQUIVALENTE, INCLUYE TODO LO NECESARIO PARA SU CORRECTA INSTALACIÓN Y FUNCIONAMIENTO. | UND | TRUE | TRUE | TRUE
18.28 | SUMINISTRO E INSTALACIÓN DE ELEVADOR de ¾”, INCLUYE TODO LO NECESARIO PARA SU CORRECTA INSTALACIÓN Y FUNCIONAMIENTO | UND | 18.28 | SUMINISTRO E INSTALACIÓN DE ELEVADOR de ¾”, INCLUYE TODO LO NECESARIO PARA SU CORRECTA INSTALACIÓN Y FUNCIONAMIENTO | UND | TRUE | TRUE | TRUE
18.29 | SUMINISTRO E INSTALACIÓN DE PLAQUETAS DE IDENTIFICACION, INCLUYE TODO LO NECESARIO PARA SU CORRECTA INSTALACIÓN Y FUNCIONAMIENTO | UND | 18.29 | SUMINISTRO E INSTALACIÓN DE PLAQUETAS DE IDENTIFICACION, INCLUYE TODO LO NECESARIO PARA SU CORRECTA INSTALACIÓN Y FUNCIONAMIENTO | UND | TRUE | TRUE | TRUE
18.30 | SUMINISTRO E INSTALACIÓN DE ABRAZADERAS 1/2", INCLUYE TODO LO NECESARIO PARA SU CORRECTA INSTALACIÓN Y FUNCIONAMIENTO | UND | 18.30 | SUMINISTRO E INSTALACIÓN DE ABRAZADERAS 1/2", INCLUYE TODO LO NECESARIO PARA SU CORRECTA INSTALACIÓN Y FUNCIONAMIENTO | UND | TRUE | TRUE | TRUE
18.31 | SUMINISTRO E INSTALACIÓN DE REGISTRO BOLA GAS DE 3/4", INCLUYE UNIVERSAL GALVANIZADA DE 3/4 Pulg E INCLUYE TODO LO NECESARIO PARA SU CORRECTA INSTALACIÓN Y FUNCIONAMIENTO | UND | 18.31 | SUMINISTRO E INSTALACIÓN DE REGISTRO BOLA GAS DE 3/4", INCLUYE UNIVERSAL GALVANIZADA DE 3/4 Pulg E INCLUYE TODO LO NECESARIO PARA SU CORRECTA INSTALACIÓN Y FUNCIONAMIENTO | UND | TRUE | TRUE | TRUE
18.32 | SUMINISTRO E INSTALACIÓN DE REGISTRO BOLA GAS DE 1/2", INCLUYE UNIVERSAL GALVANIZADA DE 1/2 Pulg, E INCLUYE TODO LO NECESARIO PARA SU CORRECTA INSTALACIÓN Y FUNCIONAMIENTO | UND | 18.32 | SUMINISTRO E INSTALACIÓN DE REGISTRO BOLA GAS DE 1/2", INCLUYE UNIVERSAL GALVANIZADA DE 1/2 Pulg, E INCLUYE TODO LO NECESARIO PARA SU CORRECTA INSTALACIÓN Y FUNCIONAMIENTO | UND | TRUE | TRUE | TRUE
19 | INSTALACIONES RED VOZ Y DATOS |  | 19 | INSTALACIONES RED VOZ Y DATOS |  | TRUE | TRUE | TRUE
19.1 | SENSOR DE HUMO FOTOELÉCTRICO | UND | 19.1 | SENSOR DE HUMO FOTOELÉCTRICO | UND | TRUE | TRUE | TRUE
19.2 | CABLE DETECTOR LINEAL DE CALOR | ML | 19.2 | CABLE DETECTOR LINEAL DE CALOR | ML | TRUE | TRUE | TRUE
19.3 | SIRENA DE 110 V | UND | 19.3 | SIRENA DE 110 V | UND | TRUE | TRUE | TRUE
19.4 | CÁMARA CCTV | UND | 19.4 | CÁMARA CCTV | UND | TRUE | TRUE | TRUE
19.5 | PARLANTE-CIELO FALSO | UND | 19.5 | PARLANTE-CIELO FALSO | UND | TRUE | TRUE | TRUE
19.6 | AMPLIFICADOR 100W | UND | 19.6 | AMPLIFICADOR 100W | UND | TRUE | TRUE | TRUE
19.7 | AMPLIFICADOR 300W | UND | 19.7 | AMPLIFICADOR 300W | UND | TRUE | TRUE | TRUE
19.8 | ACOMETIDA CABLE RG-6 PARA MICRÓFONO | UND | 19.8 | ACOMETIDA CABLE RG-6 PARA MICRÓFONO | UND | TRUE | TRUE | TRUE
19.9 | MICRÓFONO PG 48LC (INCLUYE BASE) | UND | 19.9 | MICRÓFONO PG 48LC (INCLUYE BASE) | UND | TRUE | TRUE | TRUE
19.10 | TOMA PARA MICRÓFONO | UND | 19.10 | TOMA PARA MICRÓFONO | UND | TRUE | TRUE | TRUE
19.11 | CABLE BLINDADO STEREO PARA MICRÓFONO | UND | 19.11 | CABLE BLINDADO STEREO PARA MICRÓFONO | UND | TRUE | TRUE | TRUE
19.12 | SPLITERS | UND | 19.12 | SPLITERS | UND | TRUE | TRUE | TRUE
19.13 | TUBERÍA CONDUIT EMT GALVANIZADA 1/2". | ML | 19.13 | TUBERÍA CONDUIT EMT GALVANIZADA 1/2". | ML | TRUE | TRUE | TRUE
19.14 | TUBERÍA CONDUIT EMT GALVANIZADA 3/4". | ML | 19.14 | TUBERÍA CONDUIT EMT GALVANIZADA 3/4". | ML | TRUE | TRUE | TRUE
19.15 | TUBERÍA CONDUIT EMT GALVANIZADA 1". | ML | 19.15 | TUBERÍA CONDUIT EMT GALVANIZADA 1". | ML | TRUE | TRUE | TRUE
19.16 | BANDEJA PORTACABLE ACERO GALVANIZADO 30x80 | ML | 19.16 | BANDEJA PORTACABLE ACERO GALVANIZADO 30x80 | ML | TRUE | TRUE | TRUE
19.17 | TAPA PARA BANDEJA PORTACABLE ACERO GALVANIZADO 30X120 | ML | 19.17 | TAPA PARA BANDEJA PORTACABLE ACERO GALVANIZADO 30X120 | ML | TRUE | TRUE | TRUE
19.18 | BANDEJA PORTACABLES PARA RACK | ML | 19.18 | BANDEJA PORTACABLES PARA RACK | ML | TRUE | TRUE | TRUE
19.19 | RACK 2' X 24" | ML | 19.19 | RACK 2' X 24" | ML | TRUE | TRUE | TRUE
19.20 | RACK 3' X 24" | ML | 19.20 | RACK 3' X 24" | ML | TRUE | TRUE | TRUE
19.21 | RACK 5' X 24" | ML | 19.21 | RACK 5' X 24" | ML | TRUE | TRUE | TRUE
19.22 | RACK 7' X 24" | ML | 19.22 | RACK 7' X 24" | ML | TRUE | TRUE | TRUE
19.23 | PATCH PANEL 48 PUERTOS CATEGORÍA 6A | UND | 19.23 | PATCH PANEL 48 PUERTOS CATEGORÍA 6A | UND | TRUE | TRUE | TRUE
19.24 | PATCH PANEL 24 PUERTOS CATEGORÍA 6A | UND | 19.24 | PATCH PANEL 24 PUERTOS CATEGORÍA 6A | UND | TRUE | TRUE | TRUE
19.25 | SALIDA DE DATOS COMPLETA (INCLUYE FACE PLATE Y MARCACIÓN) | UND | 19.25 | SALIDA DE DATOS COMPLETA (INCLUYE FACE PLATE Y MARCACIÓN) | UND | TRUE | TRUE | TRUE
19.26 | PATCH CORD 2M CATEGORÍA 6A | UND | 19.26 | PATCH CORD 2M CATEGORÍA 6A | UND | TRUE | TRUE | TRUE
19.27 | PATCH CORD 5M CATEGORÍA 6A | UND | 19.27 | PATCH CORD 5M CATEGORÍA 6A | UND | TRUE | TRUE | TRUE
19.28 | CABLE UTP CATEGORÍA 6A | UND | 19.28 | CABLE UTP CATEGORÍA 6A | UND | TRUE | TRUE | TRUE
19.29 | CANALETA METÁLICA 4X6 CMS | ML | 19.29 | CANALETA METÁLICA 4X6 CMS | ML | TRUE | TRUE | TRUE
19.30 | CANALETA METÁLICA 4X10 CMS | ML | 19.30 | CANALETA METÁLICA 4X10 CMS | ML | TRUE | TRUE | TRUE
19.31 | CANALETA METÁLICA 6X10 CMS | ML | 19.31 | CANALETA METÁLICA 6X10 CMS | ML | TRUE | TRUE | TRUE
19.32 | CANALES EN LAMINA GALVANIZADA CALIBRE 20; DS=50 | UND | 19.32 | CANALES EN LAMINA GALVANIZADA CALIBRE 20; DS=50 | UND | TRUE | TRUE | TRUE
19.33 | CANALETA PLÁSTICA 13X7 MM | ML | 19.33 | CANALETA PLÁSTICA 13X7 MM | ML | TRUE | TRUE | TRUE
19.34 | CANALETA PLÁSTICA 20X12 MM | ML | 19.34 | CANALETA PLÁSTICA 20X12 MM | ML | TRUE | TRUE | TRUE
19.35 | CANALETA PLÁSTICA 32X12 MM | ML | 19.35 | CANALETA PLÁSTICA 32X12 MM | ML | TRUE | TRUE | TRUE
19.36 | CANALETA PLÁSTICA 40X60 MM | ML | 19.36 | CANALETA PLÁSTICA 40X60 MM | ML | TRUE | TRUE | TRUE
19.37 | SWITCH 10/100/1000 24 PUERTOS | UND | 19.37 | SWITCH 10/100/1000 24 PUERTOS | UND | TRUE | TRUE | TRUE
19.38 | SWITCH 10/100/1000 16 PUERTOS | UND | 19.38 | SWITCH 10/100/1000 16 PUERTOS | UND | TRUE | TRUE | TRUE
19.39 | SWITCH 10/100/1000 8 PUERTOS | UND | 19.39 | SWITCH 10/100/1000 8 PUERTOS | UND | TRUE | TRUE | TRUE
19.40 | CABLE TELEFÓNICO 2 PARES | ML | 19.40 | CABLE TELEFÓNICO 2 PARES | ML | TRUE | TRUE | TRUE
19.41 | CABLE TELEFÓNICO 10 PARES | ML | 19.41 | CABLE TELEFÓNICO 10 PARES | ML | TRUE | TRUE | TRUE
19.42 | CABLE TELEFÓNICO 20 PARES | ML | 19.42 | CABLE TELEFÓNICO 20 PARES | ML | TRUE | TRUE | TRUE
19.43 | CABLE TELEFÓNICO 40 PARES | ML | 19.43 | CABLE TELEFÓNICO 40 PARES | ML | TRUE | TRUE | TRUE
19.44 | CABLE TELEVISIÓN RG6 | ML | 19.44 | CABLE TELEVISIÓN RG6 | ML | TRUE | TRUE | TRUE
19.45 | ACOMETIDA TELEFÓNICA 1/2" | UND | 19.45 | ACOMETIDA TELEFÓNICA 1/2" | UND | TRUE | TRUE | TRUE
19.46 | ACOMETIDA TELEFÓNICA 1" | UND | 19.46 | ACOMETIDA TELEFÓNICA 1" | UND | TRUE | TRUE | TRUE
19.47 | ACOMETIDA TELEVISIÓN 1" RG6" | UND | 19.47 | ACOMETIDA TELEVISIÓN 1" RG6" | UND | TRUE | TRUE | TRUE
19.48 | CABLE DE FIBRA ÓPTICA 50/125 MULTIMODO (INCLUYE CERTIFICACIÓN) | ML | 19.48 | CABLE DE FIBRA ÓPTICA 50/125 MULTIMODO (INCLUYE CERTIFICACIÓN) | ML | TRUE | TRUE | TRUE
19.49 | BANDEJA PARA FIBRA ÓPTICA HASTA 24 HILOS | ML | 19.49 | BANDEJA PARA FIBRA ÓPTICA HASTA 24 HILOS | ML | TRUE | TRUE | TRUE
20 | ANDENES Y SARDINELES |  | 20 | ANDENES Y SARDINELES |  | TRUE | TRUE | TRUE
20.1 | ADOQUÍN DE ARCILLA 20X10X6CM | M2 | 20.1 | ADOQUÍN DE ARCILLA 20X10X6CM | M2 | TRUE | TRUE | TRUE
20.2 | ADOQUÍN DE ARCILLA 20X10X8CM | M2 | 20.2 | ADOQUÍN DE ARCILLA 20X10X8CM | M2 | TRUE | TRUE | TRUE
20.3 | ANDÉN CONCRETO 2500 PSI EN SITIO E=0.1M | M2 | 20.3 | ANDÉN CONCRETO 2500 PSI EN SITIO E=0.1M | M2 | TRUE | TRUE | TRUE
20.4 | ANDÉN CONCRETO 3000 PSI EN SITIO E=0.1M | M2 | 20.4 | ANDÉN CONCRETO 3000 PSI EN SITIO E=0.1M | M2 | TRUE | TRUE | TRUE
20.5 | ANDÉN CONCRETO 3500 PSI EN SITIO E=0.1M | M2 | 20.5 | ANDÉN CONCRETO 3500 PSI EN SITIO E=0.1M | M2 | TRUE | TRUE | TRUE
20.6 | BORDE SEPARADOR VERDE A-170 | ML | 20.6 | BORDE SEPARADOR VERDE A-170 | ML | TRUE | TRUE | TRUE
20.7 | BORDILLO DE 8X15 CM FUNDIDO EN CONCRETO DE 2500 PSI | ML | 20.7 | BORDILLO DE 8X15 CM FUNDIDO EN CONCRETO DE 2500 PSI | ML | TRUE | TRUE | TRUE
20.8 | BORDILLO DE 20X35 CM FUNDIDO EN CONCRETO DE 2500 PSI | ML | 20.8 | BORDILLO DE 20X35 CM FUNDIDO EN CONCRETO DE 2500 PSI | ML | TRUE | TRUE | TRUE
20.9 | CAÑUELA PREFABRICADA TIPO A-120 | ML | 20.9 | CAÑUELA PREFABRICADA TIPO A-120 | ML | TRUE | TRUE | TRUE
20.10 | CONTENEDOR DE RAÍCES TIPO A-70 | ML | 20.10 | CONTENEDOR DE RAÍCES TIPO A-70 | ML | TRUE | TRUE | TRUE
20.11 | LOSETA PREFABRICADA EN CONCRETO TIPO A50 (40X40X6) | M2 | 20.11 | LOSETA PREFABRICADA EN CONCRETO TIPO A50 (40X40X6) | M2 | TRUE | TRUE | TRUE
20.12 | LOSETA PREFABRICADA EN CONCRETO TIPO A60 (40X20X6) | M2 | 20.12 | LOSETA PREFABRICADA EN CONCRETO TIPO A60 (40X20X6) | M2 | TRUE | TRUE | TRUE
20.13 | LOSETA CUADRÁTICA PREFABRICADA EN CONCRETO TIPO A50 (40X40X6) | M2 | 20.13 | LOSETA CUADRÁTICA PREFABRICADA EN CONCRETO TIPO A50 (40X40X6) | M2 | TRUE | TRUE | TRUE
20.14 | LOSETA TÁCTIL ALERTA PREFABRICADA EN CONCRETO TIPO A56 (40X40X6) | M2 | 20.14 | LOSETA TÁCTIL ALERTA PREFABRICADA EN CONCRETO TIPO A56 (40X40X6) | M2 | TRUE | TRUE | TRUE
20.15 | LOSETA TÁCTIL GUÍA PREFABRICADA EN CONCRETO TIPO A55 (40X40X6) | M2 | 20.15 | LOSETA TÁCTIL GUÍA PREFABRICADA EN CONCRETO TIPO A55 (40X40X6) | M2 | TRUE | TRUE | TRUE
20.16 | LOSETA GUÍA FRANJAS PREFABRICADA EN CONCRETO (40X40X6) | M2 | 20.16 | LOSETA GUÍA FRANJAS PREFABRICADA EN CONCRETO (40X40X6) | M2 | TRUE | TRUE | TRUE
20.17 | SARDINEL 30X15 EN CONCRETO PREFABRICADO | ML | 20.17 | SARDINEL 30X15 EN CONCRETO PREFABRICADO | ML | TRUE | TRUE | TRUE
20.18 | SARDINEL EN CONCRETO PREFABRICADO TIPO A-10 (30X15X80) | ML | 20.18 | SARDINEL EN CONCRETO PREFABRICADO TIPO A-10 (30X15X80) | ML | TRUE | TRUE | TRUE
20.19 | SARDINEL EN CONCRETO PREFABRICADO TIPO A-40 (40X16X100) | ML | 20.19 | SARDINEL EN CONCRETO PREFABRICADO TIPO A-40 (40X16X100) | ML | TRUE | TRUE | TRUE
20.20 | SARDINELES Y BORDILLOS EN CONCRETO DE 3000 PSI FUNDIDOS IN SITU 0.15 X 0.15 (INCLUYE FORMALETA) | ML | 20.20 | SARDINELES Y BORDILLOS EN CONCRETO DE 3000 PSI FUNDIDOS IN SITU 0.15 X 0.15 (INCLUYE FORMALETA) | ML | TRUE | TRUE | TRUE
20.21 | SARDINELES Y BORDILLOS EN CONCRETO DE 3000 PSI FUNDIDOS IN SITU 0.20 X 0.20 (INCLUYE FORMALETA) | ML | 20.21 | SARDINELES Y BORDILLOS EN CONCRETO DE 3000 PSI FUNDIDOS IN SITU 0.20 X 0.20 (INCLUYE FORMALETA) | ML | TRUE | TRUE | TRUE
20.22 | SARDINELES Y BORDILLOS EN CONCRETO DE 3000 PSI FUNDIDOS IN SITU 0.40 X 0.20 (INCLUYE FORMALETA) | ML | 20.22 | SARDINELES Y BORDILLOS EN CONCRETO DE 3000 PSI FUNDIDOS IN SITU 0.40 X 0.20 (INCLUYE FORMALETA) | ML | TRUE | TRUE | TRUE
20.23 | CONFINAMIENTO EN LADRILLO PRENSADO LIVIANO PARA PISOS EXTERIORES | ML | 20.23 | CONFINAMIENTO EN LADRILLO PRENSADO LIVIANO PARA PISOS EXTERIORES | ML | TRUE | TRUE | TRUE
20.24 | EMPRADIZACIÓN DE JARDINES (INC TIERRA NEGRA) | M2 | 20.24 | EMPRADIZACIÓN DE JARDINES (INC TIERRA NEGRA) | M2 | TRUE | TRUE | TRUE
20.25 | BORDILLOS DE CONFINAMIENTO DEL PISO EN ADOQUÍN EN CONCRETO f'c=3.000PSI, PREFABRICADO O FUNDIDO EN SITIO, DE 10x20cm. | ML | 20.25 | BORDILLOS DE CONFINAMIENTO DEL PISO EN ADOQUÍN EN CONCRETO f'c=3.000PSI, PREFABRICADO O FUNDIDO EN SITIO, DE 10x20cm. | ML | TRUE | TRUE | TRUE
20.26 | PISO EN ADOQUIN DE CONCRETO DE 20x10x6cm EN COLORES GRIS, BLANCO Y NEGRO, TRAFICO PEATONAL | M2 | 20.26 | PISO EN ADOQUIN DE CONCRETO DE 20x10x6cm EN COLORES GRIS, BLANCO Y NEGRO, TRAFICO PEATONAL | M2 | TRUE | TRUE | TRUE
20.27 | PISO EN GRAVILLA LAVADA, SUELTA Y EXTENDIDA, DE Emáx=3/4" + GEOTEXTIL NO TEJIDO No. 1600, PARA SENDEROS EXTERIORES, H=4.0cm. | M2 | 20.27 | PISO EN GRAVILLA LAVADA, SUELTA Y EXTENDIDA, DE Emáx=3/4" + GEOTEXTIL NO TEJIDO No. 1600, PARA SENDEROS EXTERIORES, H=4.0cm. | M2 | TRUE | TRUE | TRUE
20.28 | RAMPA DE ACCESO PEATONAL PARA DISCAPACITADOS EN CONCRETO DE 3.000 PSI, DE ESPESOR=0.07m, INCLUYE FIBRA DE FLEXA NYLON FIBER, EN UNA DOSIS DE 600grxM3 O EQUIVALENTE. | M2 | 20.28 | RAMPA DE ACCESO PEATONAL PARA DISCAPACITADOS EN CONCRETO DE 3.000 PSI, DE ESPESOR=0.07m, INCLUYE FIBRA DE FLEXA NYLON FIBER, EN UNA DOSIS DE 600grxM3 O EQUIVALENTE. | M2 | TRUE | TRUE | TRUE
20.29 | SUMINISTRO E INSTALACIÓN PISO EN CAUCHO GRANULADO PARA ÁREA DEPROTIVA EXTERIOR. | M2 | 20.29 | SUMINISTRO E INSTALACIÓN PISO EN CAUCHO GRANULADO PARA ÁREA DEPROTIVA EXTERIOR. | M2 | TRUE | TRUE | TRUE
20.30 | CAMBIO DE TABLEROS CANCHA Y ARCOS METÁLICOS EN CANCHA | UND | 20.30 | CAMBIO DE TABLEROS CANCHA Y ARCOS METÁLICOS EN CANCHA | UND | TRUE | TRUE | TRUE
20.31 | SUMINISTRO E INSTALACIÓN DE TABLERO DE BÁSQUETBOL PARA INCRUSTAR ( INCLUYE TABLERO, ARO Y RED) | UND | 20.31 | SUMINISTRO E INSTALACIÓN DE TABLERO DE BÁSQUETBOL PARA INCRUSTAR ( INCLUYE TABLERO, ARO Y RED) | UND | TRUE | TRUE | TRUE
20.32 | ASEO MEDIANTE LAVADO CON AGUA A PRESION (HIDROLAVADORA) E IMPLEMENTACION DE DETERGENTE BIODEGRADABLE Y GRATAS (CEPILLO) Y CUALQUIER OTRA ACTIVIDAD NECESARIA PARA GARANTIZAR LA ENTREGA EN TOTAL LIMPIEZA DE LA ZONA | M2 | 20.32 | ASEO MEDIANTE LAVADO CON AGUA A PRESION (HIDROLAVADORA) E IMPLEMENTACION DE DETERGENTE BIODEGRADABLE Y GRATAS (CEPILLO) Y CUALQUIER OTRA ACTIVIDAD NECESARIA PARA GARANTIZAR LA ENTREGA EN TOTAL LIMPIEZA DE LA ZONA | M2 | TRUE | TRUE | TRUE
20.33 | SUMINISTRO E INSTALACIÓN de concertina doble vuelta/cruzada 0 =30" con parales de fijación, alambre central en acero inoxidable AISI 302 0 = 2.5 m, con cuchillas tipo artom L=60 mm a.25,4 mm en platina de acero inoxidable AISI 430 E.=0,64 m, con grapas de acero inoxidable AISI 304 en tres puntos cada vuelta. | ML | 20.33 | SUMINISTRO E INSTALACIÓN de concertina doble vuelta/cruzada 0 =30" con parales de fijación, alambre central en acero inoxidable AISI 302 0 = 2.5 m, con cuchillas tipo artom L=60 mm a.25,4 mm en platina de acero inoxidable AISI 430 E.=0,64 m, con grapas de acero inoxidable AISI 304 en tres puntos cada vuelta. | ML | TRUE | TRUE | TRUE
20.34 | SUMINISTRO E INSTALACIÓN DE MAQUINA BIOSALUDABLE PARA GIMNASIO AL AIRE LIBRE REF. REMO | UND | 20.34 | SUMINISTRO E INSTALACIÓN DE MAQUINA BIOSALUDABLE PARA GIMNASIO AL AIRE LIBRE REF. REMO | UND | TRUE | TRUE | TRUE
21 | MOBILIARIO URBANO |  | 21 | MOBILIARIO URBANO |  | TRUE | TRUE | TRUE
21.1 | BANCA EN CONCRETO M-40 | UND | 21.1 | BANCA EN CONCRETO M-40 | UND | TRUE | TRUE | TRUE
21.2 | BANCA EN CONCRETO M-30 | UND | 21.2 | BANCA EN CONCRETO M-30 | UND | TRUE | TRUE | TRUE
21.3 | BOLARDO M-63 ALTO/HIERRO | UND | 21.3 | BOLARDO M-63 ALTO/HIERRO | UND | TRUE | TRUE | TRUE
21.4 | BORDILLO PREFABRICADO A-80 | UND | 21.4 | BORDILLO PREFABRICADO A-80 | UND | TRUE | TRUE | TRUE
21.5 | CANECA EN ACERO INOXIDABLE TIPO BARCELONA | UND | 21.5 | CANECA EN ACERO INOXIDABLE TIPO BARCELONA | UND | TRUE | TRUE | TRUE
21.6 | BANCA EN MADERA M-50 | UND | 21.6 | BANCA EN MADERA M-50 | UND | TRUE | TRUE | TRUE
21.7 | PASAMANOS EN TUBO PARA ANDENES EN EXTERIOR | ML | 21.7 | PASAMANOS EN TUBO PARA ANDENES EN EXTERIOR | ML | TRUE | TRUE | TRUE
21.8 | CAMBIO DE ANDENES EN CONCRETO E=0,10 M 3.000 PSI | M2 | 21.8 | CAMBIO DE ANDENES EN CONCRETO E=0,10 M 3.000 PSI | M2 | TRUE | TRUE | TRUE
21.9 | CONSTRUCCIÓN DE RAMPAS PARA MOVILIDAD REDUCIDA CONCRETO 3000 PSI | M2 | 21.9 | CONSTRUCCIÓN DE RAMPAS PARA MOVILIDAD REDUCIDA CONCRETO 3000 PSI | M2 | TRUE | TRUE | TRUE
21.10 | MANTENIMIENTO DE EQUIPOS PARA GIMNASIO AL AIRE LIBRE. CIRCUITO ATLETICO. (INCLUYE LIJADO Y PINTADO) | GL | 21.10 | MANTENIMIENTO DE EQUIPOS PARA GIMNASIO AL AIRE LIBRE. CIRCUITO ATLETICO. (INCLUYE LIJADO Y PINTADO) | GL | TRUE | TRUE | TRUE
21.12 | SUMINISTRO E INSTALACIÓN DE MAQUINA BIOSALUDABLE PARA GIMNASIO AL AIRE LIBRE - REF. DORSAL ANCHO | UND | 21.12 | SUMINISTRO E INSTALACIÓN DE MAQUINA BIOSALUDABLE PARA GIMNASIO AL AIRE LIBRE - REF. DORSAL ANCHO | UND | TRUE | TRUE | TRUE
21.15 | CONFINAMIENTO EN CONCRETO PARA SENDEROS | ML | 21.15 | CONFINAMIENTO EN CONCRETO PARA SENDEROS | ML | TRUE | TRUE | TRUE
21.16 | DEMARCACIÓN PINTURA COLOR BLANCO TRÁFICO BÁSQUETBOL (INCLUYE SUMINISTRO, TRANSPORTE E INSTALACIÓN DE 3 MANOS DE PINTURA PARA DEMARCACIÓN, PLANTILLAS, BASE, REMATES, ACABADOS Y TODO LO DEMÁS NECESARIO PARA SU CORRECTA EJECUCIÓN Y FUNCIONAMIENTO) | ML | 21.16 | DEMARCACIÓN PINTURA COLOR BLANCO TRÁFICO BÁSQUETBOL (INCLUYE SUMINISTRO, TRANSPORTE E INSTALACIÓN DE 3 MANOS DE PINTURA PARA DEMARCACIÓN, PLANTILLAS, BASE, REMATES, ACABADOS Y TODO LO DEMÁS NECESARIO PARA SU CORRECTA EJECUCIÓN Y FUNCIONAMIENTO) | ML | TRUE | TRUE | TRUE
21.17 | SUMINISTRO E INSTALACIÓN TABLERO DE BALONCESTO 1,20 M X 1,80 M E= 10 MM EN ACRILICO | UND | 21.17 | SUMINISTRO E INSTALACIÓN TABLERO DE BALONCESTO 1,20 M X 1,80 M E= 10 MM EN ACRILICO | UND | TRUE | TRUE | TRUE
21.18 | DEMOLICION DE BORDILLO | ML | 21.18 | DEMOLICION DE BORDILLO | ML | TRUE | TRUE | TRUE
21.19 | NIVELACION DE TERRENO | M2 | 21.19 | NIVELACION DE TERRENO | M2 | TRUE | TRUE | TRUE
21.20 | CORTE CON DISCO SOBRE PLACA EN CONCRETO MACIZO (e<=0,15m) | ML | 21.20 | CORTE CON DISCO SOBRE PLACA EN CONCRETO MACIZO (e<=0,15m) | ML | TRUE | TRUE | TRUE
21.21 | DEMOLICIÓN MANUAL DE LAVADERO DE PISO CONSTRUIDO CON MAMPOSTERÍA | UND | 21.21 | DEMOLICIÓN MANUAL DE LAVADERO DE PISO CONSTRUIDO CON MAMPOSTERÍA | UND | TRUE | TRUE | TRUE
21.22 | ASEO GENERAL | M2 | 21.22 | ASEO GENERAL | M2 | TRUE | TRUE | TRUE
21.23 | SUMINISTRO E INSTALACIÓN CABALLETE EN LAMINA GALVANIZADA CALIBRE ≥ 28 | ML | 21.23 | SUMINISTRO E INSTALACIÓN CABALLETE EN LAMINA GALVANIZADA CALIBRE ≥ 28 | ML | TRUE | TRUE | TRUE
21.24 | SUMINISTRO E INSTALACION PELICULA NANOCERAMICA PARA PROTECTORA Y CONTROL SOLAR: RECHAZO CALORICO mayor o igual 70 % | M2 | 21.24 | SUMINISTRO E INSTALACION PELICULA NANOCERAMICA PARA PROTECTORA Y CONTROL SOLAR: RECHAZO CALORICO mayor o igual 70 % | M2 | TRUE | TRUE | TRUE
21.25 | SUMINISTRO E INSTALACION VIDRIO INCOLORO 5 M.M. DE SEGURIDAD LAMINADO | M2 | 21.25 | SUMINISTRO E INSTALACION VIDRIO INCOLORO 5 M.M. DE SEGURIDAD LAMINADO | M2 | TRUE | TRUE | TRUE
21.26 | LIMPIEZA DE REDES SANITARIAS CON SONDA ELECTRICA | ML | 21.26 | LIMPIEZA DE REDES SANITARIAS CON SONDA ELECTRICA | ML | TRUE | TRUE | TRUE
21.27 | VIGUETAS EN CONCRETO DE 3000 PSI | M3 | 21.27 | VIGUETAS EN CONCRETO DE 3000 PSI | M3 | TRUE | TRUE | TRUE
21.28 | COSTURA DE GRIETAS EN MUROS EXISTENTES | ML | 21.28 | COSTURA DE GRIETAS EN MUROS EXISTENTES | ML | TRUE | TRUE | TRUE
21.29 | DESMONTE DE DIVISIÓN DE BAÑO EN CUALQUIER TIPO DE MATERIAL | M2 | 21.29 | DESMONTE DE DIVISIÓN DE BAÑO EN CUALQUIER TIPO DE MATERIAL | M2 | TRUE | TRUE | TRUE
21.30 | LIMPIEZA DE FACHADAS | M2 | 21.30 | LIMPIEZA DE FACHADAS | M2 | TRUE | TRUE | TRUE
21.31 | CONCERTINA EN ACERO INOXIDABLE DE 18 PULGADAS | ML | 21.31 | CONCERTINA EN ACERO INOXIDABLE DE 18 PULGADAS | ML | TRUE | TRUE | TRUE
21.32 | PARQUE INFANTIL TIPO A EL CUAL INCLUYE (2 techos, 1 rodadero sencillo, 1 rodadero doble, 1 rodadero caracol, 1 muro de escalar, 1 triki paleta, 1 escalera de pasos con sus respectivas barandas, 3 plataformas plasticas, 1 escalador de atbol, 1 plataforma encauchetada, 1 domo plastico, 1 barra de giro para salidad de rodadero, 1 salida de rodadero en fibra de vidrio, 2 encierros metálicos) | UND | 21.32 | PARQUE INFANTIL TIPO A EL CUAL INCLUYE (2 techos, 1 rodadero sencillo, 1 rodadero doble, 1 rodadero caracol, 1 muro de escalar, 1 triki paleta, 1 escalera de pasos con sus respectivas barandas, 3 plataformas plasticas, 1 escalador de atbol, 1 plataforma encauchetada, 1 domo plastico, 1 barra de giro para salidad de rodadero, 1 salida de rodadero en fibra de vidrio, 2 encierros metálicos) | UND | TRUE | TRUE | TRUE
21.33 | PARQUE TIPO B EN CUAL INCLUYE (1 techo, 2 plataformas, 1 escalera de pasos seguros con barandas, 1 domo en acrilico con panel plástico, 1 rodadero doble, 1 rodadero chuinito, 1 tobogan plástico en 4 piezas, 1 encierro metálico, 1 triki paleta, 1 triki tarros) | UND | 21.33 | PARQUE TIPO B EN CUAL INCLUYE (1 techo, 2 plataformas, 1 escalera de pasos seguros con barandas, 1 domo en acrilico con panel plástico, 1 rodadero doble, 1 rodadero chuinito, 1 tobogan plástico en 4 piezas, 1 encierro metálico, 1 triki paleta, 1 triki tarros) | UND | TRUE | TRUE | TRUE
21.34 | CERRAMIENTO DE ALTURA VARIADA (2,8 a 3,20 m), CONFORMADO EN TUBO DE AGUAS NEGRAS DE 2" X 2,55MM VERTICALES CADA 8 CM LUZ LIBRE, CON CORTETE SUPERIOR A 45° CON TAPA, ANCLADOS EN VIGA DE CIMENTACION EN CONCRETO DE 3500 PSI, DE 30*40 CM, INCLUYE AMTICORROSIVO Y ESMALTE | ML | 21.34 | CERRAMIENTO DE ALTURA VARIADA (2,8 a 3,20 m), CONFORMADO EN TUBO DE AGUAS NEGRAS DE 2" X 2,55MM VERTICALES CADA 8 CM LUZ LIBRE, CON CORTETE SUPERIOR A 45° CON TAPA, ANCLADOS EN VIGA DE CIMENTACION EN CONCRETO DE 3500 PSI, DE 30*40 CM, INCLUYE AMTICORROSIVO Y ESMALTE | ML | TRUE | TRUE | TRUE
21.35 | GRAMA SINTETICA | M2 | 21.35 | GRAMA SINTETICA | M2 | TRUE | TRUE | TRUE
21.36 | VIDRIO INCOLORO 6MM (INCLUYE PELICULA DE SEGURIDAD) | M2 | 21.36 | VIDRIO INCOLORO 6MM (INCLUYE PELICULA DE SEGURIDAD) | M2 | TRUE | TRUE | TRUE
ADMINISTRACIÓN, IMPREVISTOS Y UTILIDAD
ADMINISTRACION |  | %
IMPREVISTOS |  | %
UTILIDAD |  | %
IVA SOBRE LA UTILIDAD |  | %
Note on C454: [Comentario encadenado] Su versión de Excel le permite leer este comentario encadenado; sin embargo, las ediciones que se apliquen se quitarán si el archivo se abre en una versión más reciente de Excel. Más información: https://go.microsoft.com/fwlink/?linkid=870924 Comentario: VALIDAR CON SISTEMAS SON OBSOLETSO DEBEN SER 10/100/1000
Note on C455: [Comentario encadenado] Su versión de Excel le permite leer este comentario encadenado; sin embargo, las ediciones que se apliquen se quitarán si el archivo se abre en una versión más reciente de Excel. Más información: https://go.microsoft.com/fwlink/?linkid=870924 Comentario: VALIDAR CON SISTEMAS SON OBSOLETOS DEBEN SER 10/100/1000
Note on C470: [Comentario encadenado] Su versión de Excel le permite leer este comentario encadenado; sin embargo, las ediciones que se apliquen se quitarán si el archivo se abre en una versión más reciente de Excel. Más información: https://go.microsoft.com/fwlink/?linkid=870924 Comentario: DE?? ESTA INCOMPLETA LA DESCRIPCION O SOBRA EL DE
Note on D512: [Comentario encadenado] Su versión de Excel le permite leer este comentario encadenado; sin embargo, las ediciones que se apliquen se quitarán si el archivo se abre en una versión más reciente de Excel. Más información: https://go.microsoft.com/fwlink/?linkid=870924 Comentario: DEBE SER ML NO UNIDAD
Note on C551: [Comentario encadenado] Su versión de Excel le permite leer este comentario encadenado; sin embargo, las ediciones que se apliquen se quitarán si el archivo se abre en una versión más reciente de Excel. Más información: https://go.microsoft.com/fwlink/?linkid=870924 Comentario: DEBERIA SER EN ML
Note on C755: [Comentario encadenado] Su versión de Excel le permite leer este comentario encadenado; sin embargo, las ediciones que se apliquen se quitarán si el archivo se abre en una versión más reciente de Excel. Más información: https://go.microsoft.com/fwlink/?linkid=870924 Comentario: AL MENOS SE DEBE DEJAR LA RESOLUCION PUES HAY DE MUCHAS CALIDADES
Note on C764: [Comentario encadenado] Su versión de Excel le permite leer este comentario encadenado; sin embargo, las ediciones que se apliquen se quitarán si el archivo se abre en una versión más reciente de Excel. Más información: https://go.microsoft.com/fwlink/?linkid=870924 Comentario: ESTA REPETIDA PERO CON DIFERENTE UNIDAD DE MEDIDA
Note on C765: [Comentario encadenado] Su versión de Excel le permite leer este comentario encadenado; sin embargo, las ediciones que se apliquen se quitarán si el archivo se abre en una versión más reciente de Excel. Más información: https://go.microsoft.com/fwlink/?linkid=870924 Comentario: ESTA REPETIDA PERO CON DIFERENTE UNIDAD DE MEDIDA
Note on C766: [Comentario encadenado] Su versión de Excel le permite leer este comentario encadenado; sin embargo, las ediciones que se apliquen se quitarán si el archivo se abre en una versión más reciente de Excel. Más información: https://go.microsoft.com/fwlink/?linkid=870924 Comentario: ESTA REPETIDA PERO CON DIFERENTE UNIDAD DE MEDIDA
Note on C788: [Comentario encadenado] Su versión de Excel le permite leer este comentario encadenado; sin embargo, las ediciones que se apliquen se quitarán si el archivo se abre en una versión más reciente de Excel. Más información: https://go.microsoft.com/fwlink/?linkid=870924 Comentario: SE DEBEN DAR MAS ESPECIFICACIONES DE ESTOS EQUIPOS HAY UNA GRAN VARIEDAD EN EL MERCADO CON DIFERENCIAS TECNICAS Y VALORES ENORMES
Note on C789: [Comentario encadenado] Su versión de Excel le permite leer este comentario encadenado; sin embargo, las ediciones que se apliquen se quitarán si el archivo se abre en una versión más reciente de Excel. Más información: https://go.microsoft.com/fwlink/?linkid=870924 Comentario: SE DEBEN DAR MAS ESPECIFICACIONES DE ESTOS EQUIPOS HAY UNA GRAN VARIEDAD EN EL MERCADO CON DIFERENCIAS TECNICAS Y VALORES ENORMES
Note on C790: [Comentario encadenado] Su versión de Excel le permite leer este comentario encadenado; sin embargo, las ediciones que se apliquen se quitarán si el archivo se abre en una versión más reciente de Excel. Más información: https://go.microsoft.com/fwlink/?linkid=870924 Comentario: SE DEBEN DAR MAS ESPECIFICACIONES DE ESTOS EQUIPOS HAY UNA GRAN VARIEDAD EN EL MERCADO CON DIFERENCIAS TECNICAS Y VALORES ENORMES