## PROPUESTA ECONOMICA
República de Colombia Instituto Colombiano de Bienestar Familiar Cecilia de la Fuente de Lleras Regional Valle del Cauca
FORMATO DE COTIZACIÓN
Objeto | Realizar las actividades de mantenimiento integral, reparación, conservación, mejoramiento y adecuaciones requeridas para los inmuebles de operación directa de primera infancia, casas atrapasueños y sedes administrativas a cargo del ICBF Regional Valle.
EMPRESA: | SGIN SERVICIO GLOBAL DE INGENIERIA SAS | NIT: | 901512205 | FECHA: | 2026-03-20
CONTACTO: | ALEJANDRA PENAGOS VERA | CARGO: | REPRESENTANTE LEGAL | TEL. CELULAR : | 3507994796
E-MAIL: | COMERCIALSGIN@GMAIL.COM | DIRECCIÓN: | Diagonal 26p5 número 93-74 Marroquín 2 | TELEFONO FIJO: | 3507994796
Instrucciones para el diligenciamiento del formato de cotización
• Por favor diligenciar solo las celdas en AMARILLO la hoja esta formulada. • Revisar todos los requerimientos que se exponen en los documentos "Anexo 1 - Anexo Técnico y Ficha de Condiciones Técnicas Escenciales para la Prestación del Servicio y/o Entrega del Bien" (FCT) y Anexos; y formular su oferta en concordancia con estos, garantizando que los bienes y/o servicios ofrecidos cumplan en su totalidad con las especificaciones técnicas descritas. • Los precios de la cotización deben ser expresados en PESOS COLOMBIANOS. • No modificar, agregar o elimitar algún ítem o sub-ítem.
ITEM | DESCRIPCIÓN | UNIDAD | CANT. | PRECIO UNITARIO ANTES DE AIU Y DEMAS COSTOS
1 | PRELIMINARES
1.1 | DESCAPOTE Y LIMPIEZA | M2 | 1 | 30000
1.2 | LOCALIZACIÓN Y REPLANTEO | M2 | 1 | 12000
1.3 | CAMPAMENTO PROVISIONAL DE OBRA 18 M2 | UND | 1 | 6200000
1.4 | CAMPAMENTO PROVISIONAL DE OBRA 9 M2 | UND | 1 | 4100000
1.5 | CERCA EN ALAMBRE DE PUA 4 HILOS | ML | 1 | 45000
1.6 | CERCA EN ALAMBRE DE PUA 5 HILOS | ML | 1 | 52000
1.7 | CERCA EN ALAMBRE DE PUA 6 HILOS | ML | 1 | 60000
1.8 | CERRAMIENTO PROVISIONAL EN LONA VERDE H.=2,00 M | ML | 1 | 46237
1.9 | DESMONTE APARATOS SANITARIOS | UND | 1 | 30838
1.10 | DEMOLICIÓN CAJA DE INSPECCIÓN | UND | 1 | 200000
1.11 | DESMONTE TUBERÍA PVCS y PVCP | ML | 1 | 6500
1.12 | DESMONTE DE MARCOS Y PUERTAS EN CUALQUIER MATERIAL | M2 | 1 | 70000
1.13 | DESMONTE VENTANA EN CUALQUIER MATERIAL | M2 | 1 | 62000
1.14 | DEMOLICIÓN DE ENCHAPE DE PISO EN CUALQUIER MATERIAL | M2 | 1 | 23063
1.15 | DEMOLICIÓN DE ENCHAPE DE PISO EN CUALQUIER MATERIAL | ML | 1 | 23063
1.16 | DESMONTE O DEMOLICION DE GUARDA ESCOBA EN CUALQUIER TIPO DE MATERIAL | ML | 1 | 20000
1.17 | DEMOLICIÓN DE ENCHAPE DE MURO | M2 | 1 | 18963
1.18 | DEMOLICIÓN DE ENCHAPE DE MURO | ML | 1 | 18963
1.19 | DEMOLICIÓN PAÑETE MURO | M2 | 1 | 16195
1.20 | DEMOLICIÓN PAÑETE MURO | ML | 1 | 16195
1.21 | DEMOLICIÓN DE MESON EN CONCRETO CON O SIN ENCHAPE, ANCHO VARIABLE | ML | 1 | 32092
1.22 | DEMOLICIÓN PLACA PISO 0.05 M | M2 | 1 | 48000
1.23 | DEMOLICIÓN PLACA PISO 0.10 M | M2 | 1 | 32800
1.24 | DEMOLICIÓN PLACA PISO 0.15 M | M2 | 1 | 35600
1.25 | DEMOLICIÓN PLACA PISO 0.20 M | M2 | 1 | 85000
1.26 | DEMOLICIÓN DE PISO LISTÓN EN MADERA (INCLUYE ESTRUCTURA DE SOPORTE) | M2 | 1 | 95000
1.27 | DEMOLICIÓN DE PISO LISTÓN EN MADERA (INCLUYE ESTRUCTURA DE SOPORTE) | ML | 1 | 42000
1.28 | DESMONTE DE ESCALERA EN MADERA EXISTENTE | M2 | 1 | 110000
1.29 | DESMONTE CIELO FALSO EN CUALQUIER MATERIAL | M2 | 1 | 35000
1.30 | DEMOLICIÓN MUROS EN MAMPOSTERÍA (E=012 A 0,15) O (E=0,16 A 0,30) | M2 | 1 | 47651
1.31 | DEMOLICIÓN MUROS EN MAMPOSTERÍA (E=012 A 0,15) O (E=0,16 A 0,30) | ML | 1 | 47651
1.32 | DEMOLICION DE VIGAS Y COLUMNAS | M3 | 1 | 450000
1.33 | DESMONTE DE CANALES EN LÁMINA | ML | 1 | 18027
1.34 | DESMONTE DE CUBIERTAS (TEJA DE BARRO) | M2 | 1 | 55000
1.35 | DESMONTE DE CUBIERTA EN TEJA TERMOACUSTICA | M2 | 1 | 62000
1.36 | DESMONTE DE CUBIERTA DE FIBROCEMENTO | M2 | 1 | 29797
1.37 | DESMONTE DE CUBIERTA TIPO SANDWICH | M2 | 1 | 70000
1.38 | DESMONTE DE ESTRUCTURA METALICA DE CUBIERTA | KG | 1 | 16195
1.39 | DESMONTE DE ESTRUCTURA EN MADERA | M2 | 1 | 58000
1.40 | DEMOLICIÓN PLACA MACIZA 0.15 - 0.25 M | M2 | 1 | 95237
1.41 | DEMOLICIÓN PLACA MACIZA 0.30 - 0.40 M | M2 | 1 | 140000
1.42 | DESMONTE DE MURO FALSO EN CUALQUIER MATERIAL | M2 | 1 | 45000
1.43 | DESMONTE DE CONCERTINA | ML |  | 13570
1.44 | RETIRO MANTO ASFALTICO | M2 | 1 | 32429
1.45 | DESMONTE DE LUMINARIAS, TABLEROS ELECTRICOS Y APARATOS ELECTRICOS INSTALADOS SUPERFICIALMENTE. | UND |  | 186738
1.46 | DESMONTE DE PUNTO ELECTRICO | UND | 1 | 226734
1.47 | DESMONTE MALLA ESLABONADA Y SOPORTES METÁLICOS | UND | 1 | 15910
1.48 | DESMONTE CERCA EN ALAMBRE DE PUAS | UND | 1 | 130000
1.49 | RETIRO DE SOBRANTES, CARGUE, TRANSPORTE Y DISPOSICIÓN FINAL DE ESCOMBROS A SITIO AUTORIZADO | M3 | 1 | 47452
1.50 | DESMONTE PUNTO HIDRAULICO | UND | 1 | 25396
1.51 | DESMONTE DE PUNTO SANITARIO | UND | 1 | 32360
1.52 | DEMOLICION EN ESTRUCTURAS DE CONCRETO | M3 | 1 | 207201
1.54 | RETIRO DE ANGEO EXISTENTE | M2 | 1 | 7436
1.55 | DESMONTE E INSTALACION DE CAMPANA EN ACERO INOXIDABLE | UND | 1 | 520000
1.56 | DESMONTE E INTALACION DE REPISAS Y ESTANTERIA | UND | 1 | 220000
1.57 | DESMONTE DE MESON EN ACERO INOXIDABLE | UND | 1 | 320000
1.58 | RETIRO DE TANQUE DE ALMACENAMIENTO DE 250 LT | UND | 1 | 50510
1.59 | RETIRO DE TANQUE DE ALMACENAMIENTO DE 500 LT | UND | 1 | 61105
1.60 | RETIRO DE TANQUE DE ALMACENAMIENTO DE 1000 LT | UND | 1 | 68065
1.61 | RETIRO DE TANQUE DE ALMACENAMIENTO DE 2000 LT | UND | 1 | 116547
1.62 | RETIRO DE TANQUE DE ALMACENAMIENTO DE 3000 LT | UND | 1 | 143865
1.63 | RETIRO DE TANQUE DE ALMACENAMIENTO DE 5000 LT | UND | 1 | 169881
1.64 | DEMOLICION CARCAMO EXISTENTE | UND | 1 | 217000
1.65 | DESMONTE DE GRIFERIA ANTIVANDÁLICA. INCLUYE DEMAS ACCESORIOS | UND | 1 | 42549
1.66 | DEMOLICION Y DESMONTE DE PASOS EN CONCRETO REFORZADO Y REFURSOS EN CONCRETO EMBEBIDAS EN MUROS DE CONCRETO (INCLUYE RESANE, CARGUE, RETIRO Y DISPOSICIÓN DE ESCOMBROS A SITIO APROBADO POR LA AUTORIDAD AMBIENTAL ). | UND | 1 | 750000
1.67 | DESMONTE DE REJA EN HIERRO TUBO CUADRADO | M2 | 1 | 13355
1.68 | DESMONTE DE VENTILADORES DE TECHO. INCLUYE RETIRO, EQUIPOS, HERRAMIENTAS Y TODOS LOS ELEMENTOS NECESARIOS PARA SU CORRECTA EJECUCIÓN. | UND | 1 | 110000
1.69 | DESMONTE DE CUBIERTA EN TEJA DE ZINC. | M2 | 1 | 16195
1.70 | DESMONTE DE ARMARIOS EN MADERA | M2 | 1 | 14979
1.71 | DESMONTE DE PARQUE INFANTIL (INCLUYE RETIRO MATERIAL SOBRANTE) | UND | 1 | 1350000
2 | RELLENO Y BASES
2.1 | BASE ARENA CEMENTO | M3 | 1 | 420000
2.2 | RELLENO CON MATERIAL SELECCIONADO | M3 | 1 | 54761
3 | DESAGÜES E INSTALACIONES SUBTERRÁNEAS
3.1 | Punto Sanitario Sifón de piso PVCS 4", instalado subterráneo y/o a nivel y/o en alturas hasta 10,00 m. Incluye tubería, accesorios, complementarios, regata y resane. EL PUNTO ESTA CONTEMPLADO DESDE EL PRIMER ACCESORIO DE DERIVACIÓN DEL RAMAL COLECTOR HORIZONTAL. | UND | 1 | 380000
3.2 | Punto Sanitario Sifón de piso PVCS 6", instalado subterráneo y/o a nivel y/o en alturas hasta 10,00 m. Incluye tubería, accesorios, complementarios, regata y resane. EL PUNTO ESTA CONTEMPLADO DESDE EL PRIMER ACCESORIO DE DERIVACIÓN DEL RAMAL COLECTOR HORIZONTAL. | UND | 1 | 520000
3.3 | Caja de inspección en mampostería 100x100x100 cm (a x L x h) medidas internas útiles. Incluye base en concreto f'c=3000 psi y malla electrosoldada, cañuela, ladrillo tolete recocido común, tapa en concreto f'c=3000 psi con marco y contramarco reforzado metálico, pañetado liso impermeabilizado 1:4 interno completo. No incluye excavaciones ni rellenos. | UND | 1 | 1850000
3.4 | Caja de inspección en mampostería 80x80x80 cm (a x L x h) medidas internas útiles. Incluye base en concreto f'c=3000 psi y malla electrosoldada, cañuela, ladrillo toletetolete recocido común, tapa en concreto f'c=3000 psi con marco y contramarco reforzado metálico, pañetado liso impermeabilizado 1:4 interno completo. No incluye excavaciones | UND | 1 | 1350000
3.5 | Caja de inspección en mampostería 60x60x60 cm (a x L x h) medidas internas útiles. Incluye base en concreto f'c=3000 psi y malla electrosoldada, cañuela, ladrillo tolete recocido común, tapa en concreto f'c=3000 psi con marco y contramarco reforzado metálico, pañetado liso impermeabilizado 1:4 interno completo. No incluye excavaciones ni rellenos. | UND | 1 | 980000
3.6 | Caja de inspección en mampostería 40x40x40 cm (a x L x h) medidas internas útiles. Incluye base en concreto f'c=3000 psi y malla electrosoldada, cañuela, ladrillo tolete recocido común, tapa en concreto f'c=3000 psi con marco y contramarco reforzado metálico, pañetado liso impermeabilizado 1:4 interno completo. No CAJA DE INSPECCIÓN DE 40X40 | UND | 1 | 650000
3.7 | Suministro y ejecución de filtro frances de dimensiones 0,30x0,50 m. Incluye material granular drenante en grava, recubrimiento total con geotextil no tejido, tubería de drenaje corrugada perforada con filtro ø=110 mm. No incluye excavaciones ni rellenos diferentes al mencionado. | ML | 1 | 180000
3.8 | Suministro y ejecución de filtro frances de dimensiones 0,40x0,60 m. Incluye material granular drenante en grava, recubrimiento total con geotextil no tejido, tubería de drenaje corrugada perforada con filtro ø=160 mm. No incluye excavaciones ni rellenos diferentes al mencionado. | ML | 1 | 240000
3.9 | Suministro y ejecución de filtro frances de dimensiones 0,50x0,70 m. Incluye material granular drenante en grava, recubrimiento total con geotextil no tejido, tubería de drenaje corrugada perforada con filtro ø=200 mm. No incluye excavaciones ni rellenos diferentes al mencionado. | ML | 1 | 310000
3.10 | Suministro y ejecución de filtro frances de dimensiones 0,60x0,80 m. Incluye material granular drenante en grava, recubrimiento total con geotextil no tejido, tubería de drenaje corrugada perforada con filtro ø=250 mm. No incluye excavaciones ni rellenos diferentes al mencionado. | ML | 1 | 390000
3.11 | Suministro y ejecución de filtro frances de dimensiones 0,70x0,90 m. Incluye material granular drenante en grava, recubrimiento total con geotextil no tejido, tubería de drenaje corrugada perforada con filtro ø=315 mm. No incluye excavaciones ni rellenos diferentes al mencionado. | ML | 1 | 480000
3.12 | Suministro e instalación de pozo séptico de doble acción (Imhoff) | UND | 1 | 6800000
3.13 | SISTEMA SÉPTICO CON FILTRO ANAEROBIO 500LT (INCLUYE MATERIAL FILTRANTE) | UND | 1 | 3200000
3.14 | SISTEMA SÉPTICO CON FILTRO ANAEROBIO 1000LT (INCLUYE MATERIAL FILTRANTE) | UND | 1 | 4500000
3.15 | SISTEMA SÉPTICO CON FILTRO ANAEROBIO 2000LT (INCLUYE MATERIAL FILTRANTE) | UND | 1 | 6900000
4 | ELEMENTOS EN CONCRETO
4.16 | ACERO FIGURADO 37000 PSI | KG | 1 | 15580
4.17 | ACERO FIGURADO 60000 PSI | KG | 1 | 18963
4.18 | REFUERZO MALLA ELECTROSOLDADA 15*15, 5mm | KG | 1 | 52573
4.34 | PASOS PREFABRICADOS ESCALERAS EN CONCRETO 2500 PSI (ANCHO 1M) | UND | 1 | 280000
4.35 | SUMINISTRO E INSTALACIÓN DE GAVIONES | M3 | 1 | 720000
4.36 | MESONES EN CONCRETO DE 60 cm | ML | 1 | 148300
4.37 | MESON DE LAVAMANOS EN GRANITO PULIDO, INCLUYE MESON EN CONCRETO REFORZADO | ML | 1 | 980000
4.38 | CONSTRUCCION DE CAMASTROS EN CONCRETO DE 3000 PSI | UND | 1 | 346816
4.39 | CONSTRUCCION DE ENTREPAÑOS EN CONCRETO DE 3000 PSI | UND | 1 | 420000
4.40 | CONSTRUCCION DE ESCALERA ÁEREA EN CONCRETO REFORZADO DE 3000 PSI (FORMALETA EN TABLERO LISO TRIPLEX, COLOR GRIS CLARO) | UND | 1 | 4800000
4.41 | PROCESO DE ANCLAJE PARA VARILLA DE 1/2" PERFORANDO UNA PROFUNDIDAD DE 6.00 CM ( INDIFERENTE DE LA LONGITUD DE LA VARILLA A INSCRUSTAR POSTERIORMENTE). INCLUYE PERFORACIÓN CON BROCA DE DIAMETRO SUPERIOR, LIMPIEZA, INYECCIÓN DEL EPOXICO E INSCRUSTACIÓN DE LA VARILLA Y VARILLA DE ACERO) | UND | 1 | 65000
5 | MAMPOSTERÍA
5.01 | ALFAJÍAS CONCRETO 2500 PSI E= 0.15 M | ML | 1 | 120000
5.02 | ALFAJÍAS CONCRETO 2500 PSI E= 0.25 M | ML | 1 | 165000
5.03 | ALFAJÍA EN LADRILLO PRENSADO | ML | 1 | 140000
5.04 | ALFAJÍAS EN LADRILLO TOLETE COMUN | ML | 1 | 120000
5.05 | ARCOS EN LADRILLO PRENSADO | ML | 1 | 210000
5.06 | DINTELES EN BLOQUE 0.15 M | ML | 1 | 95000
5.07 | ENCHAPES LADRILLO PRENSADO | M2 | 1 | 160000
5.39 | SOBRECIMIENTO 0.10 O 0.12 EN TOLETE RECOCIDO | M2 | 1 | 210000
5.40 | SOBRECIMIENTO 0.10 O 0.12 EN TOLETE RECOCIDO | ML | 1 | 95000
5.41 | SOBRECIMIENTO 0.25 EN TOLETE RECOCIDO | M2 | 1 | 260000
5.42 | SOBRECIMIENTO 0.25 EN TOLETE RECOCIDO | ML | 1 | 120000
5.43 | LAVADA DE FACHADA | M2 | 1 | 18000
5.44 | DOVELA, GROUTING 3000 PSI | ML | 1 | 75000
5.45 | ANCLAJE 3/8" L=30CM | UND | 1 | 21000
5.46 | ANCLAJE 1/2" L=50CM | UND | 1 | 28450
5.47 | ANCLAJE 5/8" L=70CM | UND | 1 | 38275
5.48 | ANCLAJE 3/4" L=70CM | UND | 1 | 56103
5.49 | ANCLAJE 1" L= 70CM | UND | 1 | 74986
6 | PAÑETES
6.1 | PAÑETE IMPERMEABILIZADO MUROS 1:3, E=1.5 CM | M2 | 1 | 35875
6.2 | PAÑETE LISO MUROS 1:4,E=1.5 CM (LINEAL) | ML | 1 | 32475
6.3 | PAÑETE IMPERMEABILIZADO MUROS 1:4, E=1.5 CM | M2 | 1 | 32006
6.4 | PAÑETE LISO CULATAS 1:3 | M2 | 1 | 31699
6.5 | PAÑETE LISO SOBRE MUROS 1:4 | M2 | 1 | 38677
6.6 | PAÑETE LISO BAJO PLACAS 1:4, E=2 CM | M2 | 1 | 31873
6.7 | PAÑETE IMPERMEABILIZADO MUROS 1:3, E=1.5 CM (LINEAL) | ML | 1 | 21164
6.8 | PAÑETE LISO BAJO PLACAS 1:4, E=2 CM (LINEAL) | ML | 1 | 20514
6.9 | PAÑETE RÚSTICO MUROS 1:4, E=2 CM | M2 | 1 | 25928
6.10 | PAÑETE RÚSTICO MUROS 1:4, E=2 CM (LINEAL) | ML | 1 | 26548
6.11 | PAÑETE RÚSTICO BAJO PLACAS 1:4, E=2 CM | M2 | 1 | 31671
6.12 | PAÑETE RÚSTICO BAJO PLACAS 1:4, E=2 CM (LINEAL) | ML | 1 | 26445
6.13 | PAÑETE LISO MUROS 1:3, E=1.5 CM | M2 | 1 | 33313
6.14 | PAÑETE LISO MUROS 1:3, E=1.5 CM (LINEAL) | ML | 1 | 26548
6.15 | PAÑETE LISO IMPERMEABILIZADO INTEGRALMENTE BAJO PLACA 1:4 E=2 CM INCLUYE FILOS Y DILATACIONES SEGÚN DISEÑO. | M2 | 1 | 35173
6.16 | PAÑETE ESTRUCTURAL (INCLUYE FILOS Y DILATACIONES) | M2 | 1 | 38123
6.17 | PAÑETE BAJO MALLA CON VENA | M2 | 1 | 33073
7 | CUBIERTAS
7.1 | AFINADO EN MORTERO IMPERMEABILIZADO 1:3 E= 0.03 M | M2 | 1 | 48000
7.2 | AFINADO EN MORTERO IMPERMEABILIZADO 1:4 E=0.05 M | M2 | 1 | 62000
7.3 | AFINADO EN MORTERO IMPERMEABILIZADO 1:4 E=0.03 M | M2 | 1 | 45000
7.4 | AFINADO IMPERMEABILIZADO PARA TEJA DE BARRO EN ASFALTO (INCLUYE TELA IMPERMEABLE) | M2 | 1 | 58000
7.5 | AFINADO VIGAS CANALES EN MORTERO 1:3 | M2 | 1 | 41507
7.6 | SUMINISTRO E INSTALACIÓN DE IMPERMEABILIZACIÓN CON MANTO ASFALTICO Y FOIL ALUMINIO | M2 | 1 | 138375
7.7 | SUMINISTRO E INSTALACIÓN DE IMPERMEABILIZACIÓN CON MANTO EDIL 3 MM | M2 | 1 | 138375
7.8 | SUMINISTRO E INSTALACIÓN DE IMPERMEABILIZACIÓN EN ACRÍLICO PARA CUBIERTAS | M2 | 1 | 76552
7.9 | MEDIA CAÑA EN MORTERO 1:3 | ML | 1 | 28340
7.10 | MEDIA CAÑA EN MORTERO 1:4 | ML | 1 | 23367
7.11 | SUMINISTRO E INSTALACIÓN CUBIERTA ALUMINIO TIPO SÁNDWICH DECK | M2 | 1 | 320000
7.12 | SUMINISTRO E INSTALACIÓN CUBIERTA DE BARRO (INCLUYE REMATES Y ACCESORIOS) | M2 | 1 | 210000
7.13 | SUMINISTRO E INSTALACIÓN CUBIERTA ESPAÑOLA ETERNIT Y/O SIMILAR (INCLUYE REMATES Y ACCESORIOS) | M2 | 1 | 180000
7.14 | SUMINISTRO E INSTALACIÓN CUBIERTA TERMOACUSTICA UPVC ESPESOR 2,5 MM (INCLUYE ACCESORIOS) | M2 | 1 | 91617
7.15 | SUMINISTRO E INSTALACIÓN CUBIERTA FIBROCEMETO No.4 (INCLUYE ACCESORIOS) | M2 | 1 | 65052
7.16 | SUMINISTRO E INSTALACIÓN CUBIERTA FIBROCEMETO No.6 (INCLUYE ACCESORIOS) | M2 | 1 | 104885
7.17 | SUMINISTRO E INSTALACIÓN CUBIERTA FIBROCEMETO No.8 (INCLUYE ACCESORIOS) | M2 | 1 | 64948
7.18 | SUMINISTRO E INSTALACIÓN CUBIERTA FIBROCEMENTO TIPO CANALETA 43 (INCLUYE ACCESORIOS) | M2 | 1 | 130003
7.19 | SUMINISTRO E INSTALACIÓN CUBIERTA FIBROCEMENTO TIPO CANALETA 90 (INCLUYE ACCESORIOS) | M2 | 1 | 113871
7.20 | SUMINISTRO E INSTALACIÓN CUBIERTA TIPO CHIMENEA (INCLUYE ACCESORIOS) | M2 | 1 | 260000
7.21 | SUMINISTRO E INSTALACIÓN CUBIERTA EN POLICARBONATO ALVEOLAR (INCLUYE REMATES Y ACCESORIOS) | M2 | 1 | 398850
7.22 | SUMINISTRO E INSTALACIÓN CUBIERTA TRANSLUCIDA DE PVC | M2 | 1 | 128125
7.23 | SUMINISTRO E INSTALACIÓN CUBIERTA INCLINADA DE ESPESOR E=0.07m, EN CONCRETO BOMBEADO Y ALLANADO DE f'c=3.000PSI IMPERMEABILIZADO | M2 | 1 | 420000
7.24 | SUMINISTRO E INSTALACIÓN TEJA POLIACRYL CINDURIB OPAL | M2 | 1 | 94375
7.25 | SUMINISTRO E INSTALACIÓN TEJA OPACA EN POLIPROPILENO | M2 | 1 | 79317
7.26 | SUMINISTRO E INSTALACIÓN TEJA EN LÁMINA GALVANIZADA CAL 22 PINTADA | M2 | 1 | 165000
7.27 | SUMINISTRO E INSTALACIÓN TEJA EN LÁMINA GALVANIZADA CAL 26 PINTADA | M2 | 1 | 145000
7.28 | SUMINISTRO E INSTALACIÓN TEJA CLARABOYA TIPO ETERNIT O SIMILAR | UND | 1 | 123724
7.29 | SUMINISTRO E INSTALACIÓN DE ESTRUCTURA METÁLICA PARA CUBIERTA | KG | 1 | 33313
7.30 | MANTENIMIENTO DE ESTRUCTURA EN MADERA DE CUBIERTA EXISTENTE | M2 | 1 | 85000
7.31 | SUMINISTRO E INSTALACIÓN FLANCHE EN LAMINA GALVANIZADA CALIBRE 20; DS=25 | ML | 1 | 39723
7.32 | SUMINISTRO E INSTALACIÓN FLANCHE EN LAMINA GALVANIZADA CALIBRE 20; DS=30 | ML | 1 | 38582
7.33 | SUMINISTRO E INSTALACIÓN FLANCHE EN LÁMINA GALVANIZADA CAL. 22; DS=20 | ML | 1 | 33923
7.34 | SUMINISTRO E INSTALACIÓN FLANCHE EN LÁMINA GALVANIZADA CAL. 22; DS=30 | ML | 1 | 39783
7.35 | SUMINISTRO E INSTALACIÓN FLANCHE EN LÁMINA GALVANIZADA CAL. 26; DS=25 | ML | 1 | 35825
7.36 | REMATE DE CUBIERTA EN LAMINA CALIBRE 20 | ML | 1 | 75000
7.37 | REMATE LATERAL CONTRA MURO TEJA TIPO SANDWICH | ML | 1 | 68000
7.38 | SUMINISTRO E INSTALACIÓN CANAL EN PVC AMAZONAS | ML | 1 | 94966
7.39 | SUMINISTRO E INSTALACIÓN CANAL PVC RAINGO | ML | 1 | 70000
7.40 | SUMINISTRO E INSTALACIÓN CANAL EN LÁMINA GALVANIZADA CALIBRE 22; DS=50 | ML | 1 | 55505
7.41 | SUMINISTRO E INSTALACIÓN CANAL EN LÁMINA GALVANIZADA CALIBRE 22; DS=90 | ML | 1 | 91278
7.42 | SUMINISTRO E INSTALACIÓN CANAL EN LAMINA GALVANIZADA CALIBRE 20; DS=25 | ML | 1 | 47440
7.43 | SUMINISTRO E INSTALACIÓN CANAL EN LAMINA GALVANIZADA CALIBRE 20; DS=50 | ML | 1 | 80745
7.44 | SUMINISTRO E INSTALACIÓN CANAL EN LAMINA GALVANIZADA CALIBRE 20; DS=75 | ML | 1 | 89112
7.45 | SUMINISTRO E INSTALACIÓN CANAL EN LAMINA GALVANIZADA CALIBRE 20; DS=100 | ML | 1 | 111220
7.46 | SUMINISTRO E INSTALACIÓN CANAL EN LAMINA GALVANIZADA CALIBRE 26 | ML | 1 | 73661
7.47 | SUMINISTRO E INSTALACIÓN CANAL EN LAMINA GALVANIZADA CALIBRE 30 | ML | 1 | 70024
7.48 | SUMINISTRO E INSTALACIÓN CABALLETE LATERAL UPVC COLONIAL 2,5 MM | ML | 1 | 85000
7.49 | SUMINISTRO E INSTALACIÓN CABALLETE EN LÁMINA CAL 26 PARA CUBIERTA TIPO SANDWICH. | ML | 1 | 65000
7.50 | SUMINISTRO E INSTALACIÓN CABALLETE EN LAMINA GALVANIZADA CALIBRE 22 | ML | 1 | 81745
7.51 | SUMINISTRO E INSTALACIÓN CABALLETE CUBIERTA TERMOACÚSTICA | ML | 1 | 84292
7.52 | SUMINISTRO E INSTALACIÓN CABALLETE CUBIERTA FIBROCEMENTO | ML | 1 | 102719
7.53 | SUMINISTRO E INSTALACIÓN CABALLETE EN TEJA DE BARRO | ML | 1 | 95000
7.54 | SUMINISTRO E INSTALACIÓN LIMATESA TEJA TIPO AJOVER O SIMILAR | ML | 1 | 66334
7.55 | CORTASOL TIPO CELOSCREEN 110-M1, PASO 2150 | M2 | 1 | 380000
7.56 | CORTASOL TIPO CELOSCREEN 110-M1, PASO 120 | M2 | 1 | 340000
7.57 | MALLA ELECTROSOLDADA 15x15cm - 5.0mm f'y=5.000 kg/cm2 (500 Mpa), CON UNA INCIDENCIA DE 1,2M2 x M2. PARA CUBIERTA INCLINADA EN CONCRETO IMPERMEABILIZADO Y ALLANADO DE f'c=3.000 PSI DE ESPESOR E=0.07m | KG | 1 | 8500
7.58 | MEMBRANA IMPERMEABLE PARA CUBIERTA, DOS CAPAS | M2 | 1 | 48352
7.59 | MEMBRANA IMPERMEABLE PARA CUBIERTA, TRES CAPAS | M2 | 1 | 84284
7.60 | CULATAS EN BLOQUE NO 5 | M2 | 1 | 82170
7.61 | SUMINISTRO E INSTALACIÓN DE CUBIERTA EN TEJAS METÁLICA TRAPEZOIDAL TERMOACÚSTICA FABRICADA EN ACERO Y RECUBIERTA CON FOIL Y ASFALTO, ANTICORROSIVA Y AUTOEXTINGUIBLE, TIPO MAX A360 DE AJOVER O EQUIVALENTE | M2 | 1 | 84952
7.62 | SUMINISTRO E INSTALACIÓN DE TEJA TIPO ZINC | M2 | 1 | 140000
8 | MORTEROS Y CONCRETOS
8.1 | CONCRETO 4000 PSI | M3 | 1 | 699116
8.2 | CONCRETO 3500 PSI | M3 | 1 | 1105000
8.3 | CONCRETO 3000 PSI | M3 | 1 | 614009
8.4 | CONCRETO 2500 PSI | M3 | 1 | 1014000
8.5 | CONCRETO 2000 PSI | M3 | 1 | 936000
8.6 | CONCRETO 1500 PSI | M3 | 1 | 884000
8.7 | MORTERO SECO 1:10 | M3 | 1 | 715000
8.8 | MORTERO 1:4 ARENA LAVADA DE PEÑA | M3 | 1 | 530193
8.9 | MORTERO 1:5 ARENA LAVADA DE PEÑA | M3 | 1 | 472662
8.10 | MORTERO 1:3 ARENA LAVADA DE PEÑA | M3 | 1 | 559353
8.11 | MORTERO IMPERMEABILIZADO 1:3 ARENA LAVADA DE PEÑA | M3 | 1 | 797898
9 | CARPINTERIA
9.1 | CARPINTERIA EN ALUMINIO Y ACERO INOXIDABLE
9.1.1 | VENTANAS ALUMINIO ANODIZADO CORREDIZA - COLOR MATE NATURAL ( INCLUYE VIDRIO CRISTAL TEMPLADO INCOLORO E = 6 mm, ACCESORIOS Y ANCLAJES EN ACERO INOXIDABLE) | M2 | 1 | 412594
9.1.2 | SUMINISTRO E INSTALACION PUERTA EN VIDRIO CRISTAL TEMPLADO INCOLORO E = 10 mm, INCLUYE ANCLAJES, ACCESORIOS EN ACERO INOXIDABLE, CHAPA DE SEGURIDAD | M2 | 1 | 1560000
9.1.3 | REJILLAS MICRO-PERFORADAS METALICAS - CIELO RASO -ALTURA VARIABLE (incluye accesorios para instalacion) | M2 | 1 | 416000
9.1.4 | PUERTA EN ALUMINIO COLOR CHAMPAÑA, CON PERFILERIA EN ALUMINIO TIPO ALM-SERIE 4525-3 PARA PUERTAS BATIENTES, SISTEMA 500-3 BISELADO PARA CUERPOS FIJOS y CRISTAL INCOLORO TEMPLADO DE SEGURIDAD DE 5mm, incluye MANIJAS. | M2 | 1 | 1235000
9.1.5 | DIVISIONES Y PUERTAS PARA BAÑOS EN ACERO INOXIDABLE C-20, E=300 CMS., EMTANBORADA CON LAMINA C-20, ESTRUCTURA EN TUBO CUADRADO GALAVANIZADO | M2 | 1 | 857007
9.1.6 | SUMINISTRO E INSTALACION DE MESON LAVAPLATOS EN ACERO INOXIDABLE AISI 430 calibre 22 (0.7 mm). (INCLUYE ACCESORIOS) | UND | 1 | 1430000
9.2 | CARPINTERIA METALICA
9.2.1 | BARANDA Y PASAMANOS EN TUBO 2 " GALVANIZADO PARA CIRCULACIONES EXTERIORES | M2 | 1 | 309828
9.2.2 | PASAMANOS EN TUBO PARA ESCALERAS | ML | 1 | 128970
9.2.3 | MARCOS PUERTAS LAMINA C.R. C18 - B=80 cm (ANTIC - ESMALTE) | UND | 1 | 217623
9.2.4 | PUERTAS ENTAMBORADAS CON REJILLA LAMINA C-18 (INCLUYE ANTICORROSIVO Y PINTURA ESMALTE | M2 | 1 | 884000
9.2.5 | PUERTA ENTAMBORADA LAMINA C.R. C18 (INCLUYE ANTICORROSIVO Y PINTURA ESMALTE) | M2 | 1 | 806000
9.2.6 | PUERTA SENCILLA LAMINA (ANTIC - ESMALTE) | M2 | 1 | 298069
9.2.7 | REJA BANCARIA (ANTIC - ESMALTE) | M2 | 1 | 188426
9.2.8 | CERRAMIENTO EXTERIOR CON MODULOS EN TUBERIA H.G. DIAM=2" , CALIBRE 2 MM,CON TAPA SUPERIOR GALVANIZADA, MALLA ESLABONADA DE HUECO 2 " CALIBRE 10, MARCO EN ANGULO DE 1 1/4" X 1/8" , PLATINA DE 1/2" X 1/8", INCLUYE PINTURA Y ANTICORROSIVO, H= 2,0 M | M2 | 1 | 186802
9.2.9 | SUMINISTRO E INSTALACION DE REJILLA PARA CUNETAS CON MARCO Y CONTRA-MARCO EN ANGULO DE ACERO DE 1", CON VARILLA DE ACERO CUADRADA DE ½" SEPARADA A 2 CM, CON BISAGRAS PARA APERTURA DE INSPECCION Y MANTENIMIENTO PINTADAS EN ANTICORROSIVO. ANCHO MAXIMO .40 M. | ML | 1 | 377000
9.2.10 | ESCALERA TIPO GATO DE 10 PASOS DE LONGITUD DE DESARROLLO L=1.2 EN ACERO FIGURADO DE 60000 PSI 3/4" DEBIDAMENTE ANCLADO Y PINTADO CON ANTICORROSIVO Y ESMALTE | UND | 1 | 585000
9.2.11 | MANTENIMIENTO SISTEMA RIEL DE PUERTAS CORREDIZAS (INCLUYE LIMPIEZA, ARREGLO Y LUBRICACION PARA CORROCTO FUNCIONAMIENTO) | ML | 1 | 156000
9.2.12 | SUMINISTRO E INSTALACION REJILLA PARA VENTILACIÓN LAMINA PERFORADA SEGÚN DISEÑO PARA VENTILACION FORZADA O PASIVA | M2 | 1 | 338000
9.2.13 | REJILLA PISO de 2" | UND | 1 | 25605
9.2.14 | REJILLA PISO de 3" | UND | 1 | 32228
9.2.15 | REJILLA DE VENTILACIÓN DE TOMA DE AIRE EXTERIOR DEL TIPO LOUVER EN ALUMINIO | M2 | 1 | 448986
9.2.16 | VENTANERÍA EN ALUMINIO ARQUITECTONICO TIPO PESADO ANODIZADO COLOR NATURAL CON PERSIANA FIJA 3" Y VIDRIO 5 MM | M2 | 1 | 484673
9.2.17 | MALLA GALVANIZADA C-10 RECUBIERTA PARA VENTANA | M2 | 1 | 234000
9.2.18 | REJA TUBO CUADRADO DE 1" (INCLUYE APLICACIÓN DE ANTICORROSIVO Y PINTURA). | M2 | 1 | 596262
9.2.19 | CERCHA METÁLICA ÁNGULO 1+1/4x1/8 PULG. CON CELOSIA. (incluye anticorrosico y pintura) | Kg | 1 | 12350
9.2.20 | SUMINISTRO E INSTALACIÓN DE BRAZOS HIDRAULICOS PARA PUERTAS - (Cap 100 Kg- Aperura hasta 180° - Ancho puerta hasta 1.10 mts.) | UND | 1 | 416000
9.2.21 | DESMONTE PUERTAS Y VENTAS DIFERENTES MEDIDAS Y MATERIALES - (Incluye dispocision final ) | M2 | 1 | 123500
9.2.22 | SUMINISTRO E INSTALACION ESTRUCTURA METALICA PARA REFORZAMIENTO Y/O REMPLAZO SEGÚN DISEÑO ( Incluye revisio estructural ) | KG | 1 | 14300
9.2.23 | DESMONTE ESTRUCTURA METALICA Y/O MADERA INCLUYE MATERIAL DE CUBIERTA | M2 | 1 | 143000
9.2.24 | 2. SUMINISTRO E INSTALACION - BARRA SEGURIDAD SANITARIO PARA AGARRE EN TUBO D=11/4", EN ACERO INOXIDABLE ( 18/10), ABATIBLE HORIZONTAL SEGÚN NTC 6047 | UND | 1 | 494000
9.2.25 | SUMINISTRO E INSTALACION BARRA DE AGARRE ANTIDESLIZANTE EN TUBO D=11/4", EN ACERO INOXIDABLE FIJA VERTICAL Y HORIZONTAL Medidas: Ancho 60 x Fondo 7 x Alto 3 cm. | UND | 1 | 468000
9.2.26 | SUMINISTRO E INSTALACION DE ANGEO (INCLUYE ANGULO ) | UND | 1 | 33196
9.2.27 | SUMINISTRO E INSTALACION DE PUERTA EN LAMINA C.R. CALIBRE 12 CON CERRADURA DE SEGURIDAD, MANIJA EN ACERO INCOXIDABLE, CON ESTRUCTURA INTERNA EN PERFIL TUBULAR CUADRADO, INSTALADO CON ACCESORIOS Y BISAGRA DE ALTA RESISTENCIA. (INCLUYE MARCO, HERRAJES Y CERRADURAS) | UND | 1 | 1820000
9.2.28 | SUMINISTRO E INSTALACIÓN VENTANA TIPO PERSIANA FIJA EN LÁMINA C.R. CALIBRE 18 | UND | 1 | 352021
9.2.29 | SUMINISTRO E INSTALACIÓN DE PUERTA REJA DE INGRESO DE SEGURIDAD EN HIERRO TUBO CUADRADO (INCLUYE HERRAJES Y CERRADURAS) | M2 | 1 | 975000
9.3 | CARPINTERIA DE MADERA
9.3.1 | SUMINISTRO E INSTALACIÓN DE MARCO Y HOJA DE PUERTAS TABLERIADAS EN MADERA INCLUYE TRES BISAGRAS POR PUERTA Y TOPE DE RESORTE SATINADO TIPO SCHLAGE.ENCHAPE, TABLA CHAPA CEDRO O NOGAL 2.0 CMS | M2 | 1 | 1200000
9.3.2 | HOJA PUERTA ENTAMBORADA TRIPLEX-TABLEX 0.76-1.0 M | M2 | 1 | 580000
9.3.3 | CERRADURA DE POMO TIPO ALCOBA | UND | 1 | 180000
9.3.4 | SUMINISTRO E INSTALACION DE MARQUESINA, CON ESTRUCTURA METALICA Y POLICARBONATO ALVEOLAR | M2 | 1 | 950000
10 | PISOS BASES
10.1 | ALISTADO ENDURECIDO MORTERO 1:3 H=4 | M2 | 1 | 140000
10.2 | ALISTADO IMPERMEABILIZADO PISOS 1:3, E = 0.04 | M2 | 1 | 165000
10.3 | ALISTADO PISOS 1:3, E=0.04 | M2 | 1 | 130000
10.4 | CAÑUELA CONCRETO 2000 PSI 0.20X0.12 | M3 | 1 | 167948
10.5 | CONCRETO ESTRIADO RAMPAS 2500 PSI | M2 | 1 | 220000
10.6 | MANTO FIBERGLASS 600X1 | M2 | 1 | 130000
10.7 | PEGANTE MORTERO-CONCRETO | M2 | 1 | 95000
10.8 | PLACA BASE CONCRETO 0.08 2500 PSI | M2 | 1 | 190000
10.9 | PLACA BASE CONCRETO 0.10 2500 PSI | M2 | 1 | 220000
10.10 | PLACA BASE CONCRETO 0.15 2500 PSI | M2 | 1 | 260000
10.11 | SUBBASE RECEBO ZONAS EXTERIORES | M3 | 1 | 260000
11 | INSTALACIONES HIDROSANITARIAS - RED CONTRA INCENDIO
11.1 | ACOMETIDA EN PVC 1/2" 5M | UND | 1 | 251209
11.2 | ACOMETIDA EN PVC 3/4" 5M | UND | 1 | 173635
11.3 | BAJANTE AGUAS LLUVIAS PVC 3" | ML | 1 | 37626
11.4 | BAJANTE AGUAS LLUVIAS PVC 4" | ML | 1 | 52838
11.5 | BAJANTE AGUAS RESIDUALES PVC 3" | ML | 1 | 47046
11.6 | BAJANTE AGUAS RESIDUALES PVC 4" | ML | 1 | 59803
11.7 | BAJANTE AGUAS RESIDUALES PVC 6" | ML | 1 | 127828
11.8 | CONEXIÓN TANQUE ELEVADO PVC | UND | 1 | 230553
11.9 | INSTALACIÓN APARATO SANITARIO | UND | 1 | 80813
11.10 | INSTALACIÓN BOMBAS DE AGUA | UND | 1 | 795987
11.11 | LLAVE DE MANGUERA | UND | 1 | 56517
11.12 | PUNTO AGUA CALIENTE CPVC (INC. ACCESORIOS) | UND | 1 | 125429
11.13 | PUNTO HIDRÁULICO PVC-P/PARAL 1/2" | UND | 1 | 86376
11.14 | PUNTO HIDÁULICO PVC-P/PARAL 3/4" | UND | 1 | 92234
11.15 | PUNTO HIDRÁULICO PVC-P/PARAL 1 1/4" | UND | 1 | 107847
11.16 | SALIDA SANITARIA PVC-S/PARAL 2" | UND | 1 | 70009
11.17 | SALIDA SANITARIA PVC-S/PARAL 3" | UND | 1 | 79729
11.18 | SALIDA SANITARIA PVC-S/PARAL 4" | UND | 1 | 115477
11.19 | SALIDA SANITARIA PVC-S/SIFON 3" INCLUYE REJILLA METALICA | UND | 1 | 112621
11.20 | RED SUMINISTRO CPVC Ø 1/2" (INC. ACCESORIOS) | ML | 1 | 17887
11.21 | RED SUMINISTRO CPVC Ø 3/4" (INC. ACCESORIOS) | ML | 1 | 25469
11.22 | RED SUMINISTRO PVC Ø 1 1/2" (INC. ACCESORIOS) | ML | 1 | 36239
11.23 | RED SUMINISTRO PVC Ø 1" (INC. ACCESORIOS) | ML | 1 | 25754
11.24 | RED SUMINISTRO PVC Ø 1/2" (INC. ACCESORIOS) | ML | 1 | 16520
11.25 | RED SUMINISTRO PVC Ø 2 1/2" (INC. ACCESORIOS) | ML | 1 | 63778
11.26 | RED SUMINISTRO PVC Ø 2" (INC. ACCESORIOS) | ML | 1 | 46308
11.27 | RED SUMINISTRO PVC Ø 3/4" (INC. ACCESORIOS) | ML | 1 | 18755
11.28 | RED SANITARIA PVC-S 2" (INCLUYE ACCESORIOS) | ML | 1 | 34832
11.29 | RED SANITARIA PVC-S 3" (INCLUYE ACCESORIOS) | ML | 1 | 44617
11.30 | RED SANITARIA PVC-S 4" (INCLUYE ACCESORIOS) | ML | 1 | 55173
11.31 | RED SANITARIA PVC-S 6" (INCLUYE ACCESORIOS) | ML | 1 | 109603
11.32 | REGISTRO Ø 1" | UND | 1 | 103365
11.33 | REGISTRO Ø 1/2" | UND | 1 | 73651
11.34 | REGISTRO Ø 3/4" | UND | 1 | 97238
11.35 | REGISTRO Ø 1 1/2" | UND | 1 | 172652
11.36 | REGISTRO Ø 2 1/2" | UND | 1 | 296797
11.37 | REGISTRO Ø 2 " | UND | 1 | 245500
11.38 | REVENTILACION PVC Ø 2" (INC. ACCESORIOS) | ML | 1 | 27170
11.39 | REVENTILACION PVC Ø 3" (INC. ACCESORIOS) | ML | 1 | 32569
11.40 | TANQUE PLÁSTICO ELEVADO 250 LT (INCLUYE ACCESORIOS E INSTALACIÓN) | UND | 1 | 248373
11.41 | TANQUE PLÁSTICO ELEVADO 500 LT (INCLUYE ACCESORIOS E ISNTALACIÓN) | UND | 1 | 400955
11.42 | TANQUE PLÁSTICO ELEVADO 1000 LT (INCLUYE ACCESORIOS E INSTALACIÓN) | UND | 1 | 640151
11.43 | TANQUE PLASTICO DE AGUA 2000 LT (INCLUYE ACCESORIOS E INSTALACIÓN) | UND | 1 | 1235747
11.44 | TANQUE PLASTICO DE AGUA 3000 LT (INCLUYE ACCESORIOS E INSTALACIÓN) | UND | 1 | 2178917
11.45 | TANQUE PLASTICO DE AGUA 5000 LT (INCLUYE ACCESORIOS E INSTALACIÓN) | UND | 1 | 3101161
11.46 | TUBERÍA ACERO NEGRO ROSCADA 1" SCH-40 (INCLUYE ACCESORIOS Y SOPORTES) | ML | 1 | 47168
11.47 | TUBERÍA ACERO NEGRO ROSCADA 1 1/2" SCH-40 (INCLUYE ACCESORIOS Y SOPORTES) | ML | 1 | 57605
11.48 | TUBERÍA ACERO NEGRO ROSCADA 2" SCH-40 (INCLUYE ACCESORIOS Y SOPORTES) | ML | 1 | 79023
11.49 | TUBERÍA ACERO NEGRO RANURADA 2" SCH-40 (INCLUYE ACCESORIOS Y SOPORTES) | ML | 1 | 84240
11.50 | TUBERÍA ACERO NEGRO RANURADA 2-1/2" SCH-40 (INCLUYE ACCESORIOS Y SOPORTES) | ML | 1 | 108805
11.51 | TUBERÍA ACERO NEGRO RANURADA 3" SCH-40 (INCLUYE ACCESORIOS Y SOPORTES) | ML | 1 | 124088
11.52 | TUBERÍA ACERO NEGRO RANURADA 4" SCH-40 (INCLUYE ACCESORIOS Y SOPORTES) | ML | 1 | 157433
11.53 | PUNTO HIDRÁULICO PARA ROCIADOR AUTOMÁTICO 1/2" | UND | 1 | 260000
11.54 | PUNTO HIDRÁULICO PARA ROCIADOR AUTOMÁTICO 3/4" | UND | 1 | 310000
11.55 | ROCIADOR AUTOMÁTICO 1/2" K=5.6 PENDIENTE UL-FM | UND | 1 | 180000
11.56 | ROCIADOR AUTOMÁTICO 3/4" K=8.1 PENDIENTE UL-FM | UND | 1 | 240000
11.57 | PINTURA PARA TUBERÍA RED DE INCENDIOS CON DIÁMETRO DE HASTA 2" | ML | 1 | 28000
11.58 | PINTURA PARA TUBERÍA RED DE INCENDIOS CON DIÁMETRO MAYOR A 2" | ML | 1 | 38000
11.59 | GABINETE TIPO III | UND | 1 | 3200000
11.60 | GABINETE TIPO I | UND | 1 | 2400000
11.61 | SIAMESA INYECCIÓN 4" X 2 1/2" X 2 1/2" | UND | 1 | 1500000
11.62 | SIAMESA INYECCIÓN 3" X 2 1/2" X 2 1/2" | UND |  | 1300000
11.63 | VÁLVULA DE TOMA Y EXPULSIÓN DE AIRE 1" | UND | 1 | 520000
11.64 | SIFON Y REJILLA PISO CON SOSCO METALICO | UND | 1 | 39047
11.65 | SUMINISTRO E INSTALACION DE LLAVE DE PASO O VALVULA DE BOLA DE 1 1/2" EN PVC | UND | 1 | 56525
12 | INSTALACIONES ELÉCTRICAS
12.1 | EQUIPO DE ILUMINACION
12.1.1 | SUMINISTRO E INSTALACIÓN DE BALA TIPO LED, BLANCA CON VIDRIO MATE. 26W, 120 V | UND | 1 | 135810
12.1.2 | SUMINISTRO E INSTALACIÓN DE LUMINARIA LED PANEL 60 X60 METALICA PARA INCRUSTAR, 50W,LUZ BLANCA, 120 V. | UND | 1 | 270785
12.1.3 | SUMINISTRO E INSTALACIÒN DE LUMINARIA LED TIPO 2X32W DE SOBREPONER, INCLUYE ACCESORIOS PARA SU CONEXIÓN. | UND | 1 | 246949
12.1.4 | SUMINISTRO MONTAJE Y CONEXIÓN DE LUMINARIA TIPO TORTUGA, ESPECIAL PARA EXTERIORES, HERMÉTICA, VIDRIO TEMPLADO, ESTRUCTURA EN ALUMINIO. BOMBILLA DE 20W . INCLUYE ACCESORIOS PARA SU CONEXIÓN QUE CUMPLA LA NORMA RETILAP | UND | 1 | 84727
12.1.5 | REFLECTOR PARA ILUMINACIÓN DE EMERGENCIA, PROVISTO DE CHASIS MOLDEADO E INYECTADO EN TERMOPLÁSTICO ABS, DOS FOCOS DIRECCIONALES DE ALTA EFICIENCIA CADA UNO COMPUESTO POR UN BOMBILLO DE 5W, BATERÍA DE PLOMO- CADMIO LIBRE DE MANTENIMIENTO, SISTEMA PARA LA VERIFICACIÓN DE CARGA, 90 MIN. DE AUTONOMÍA DE OPERACIÓN, CERTIFICACIÓN UL CONTRA ALTAS TEMPERATURAS. 120 V. | UND | 1 | 420000
12.1.6 | SUMINISTRO, MONTAJE Y CONEXIÓN DE AVISO DE SALIDA EMERGENCIA BAJO CONSUMO, 3 HORAS DE AUTONOMÍA CON LED, CONJUNTO PARA MONTAJE DE LUMINARIA Y DEMÁS ACCESORIOS NECESARIOS PARA SU INSTALACIÓN. | UND | 1 | 222967
12.1.7 | SUMINISTRO MONTAJE Y CONEXIÓN DE LÁMPARA WALL PACK/ REFLECTOR LED 30W. INCLUYE ACCESORIOS PARA SU CONEXIÓN QUE CUMPLA LA NORMA RETILAP | UND | 1 | 211926
12.1.8 | SUMINISTRO MONTAJE Y CONEXIÓN DE LÁMPARA WALL PACK/ REFLECTOR LED 70W. INCLUYE ACCESORIOS PARA SU CONEXIÓN QUE CUMPLA LA NORMA RETILAP | UND | 1 | 262565
12.34 | SUMINISTRO E INSTALACIÓN DE LAMPARA HERMÉTICA 2X120 SERIE B | UND | 1 | 192071
12.2 | INSTALACIONES ELECTRICAS
12.2.1 | SALIDA PARA ILUMINACIÓN EN TUBO CONDUIT PVC DE 1/2"-3/4" Y CONDUCTORES DE COBRE N12AWG THHN. INCLUYE PROPORCIONAR INTERRUPTOR, CURVAS, TERMINALES, UNIONES, SOPORTES Y MARCAS DE IDENTIFICACIÓN | UND | 1 | 102429
12.2.2 | SALIDA PARA ILUMINACIÓN EN TUBO CONDUIT EMT DE 1/2"-3/4" Y CONDUCTORES DE COBRE N12AWG THHN. INCLUYE PROPORCIONAR INTERRUPTOR, CURVAS, TERMINALES, UNIONES, SOPORTES Y MARCAS DE IDENTIFICACIÓN | UND | 1 | 198195
12.2.3 | SALIDA PARA TOMA CORRIENTE 110 V. EN TUBO CONDUIT PVC DE 1/2" Y CONDUCTORES DE COBRE N12AWG THHN Y CONDUCTOR DE PUESTA A TIERRA. LA SALIDA DEBERÁ TERMINAR EN CAJA Y TOMA CORRIENTE DOBLE CON POLO A TIERRA. INCLUYE PROPORCIONAR CURVAS, TERMINALES, UNIONES, SOPORTES, MARCAS DE IDENTIFICACIÓN | UND | 1 | 240000
12.2.4 | SALIDA PARA TOMACORRIENTE DOBLE CON POLO A TIERRA MONOFÁSICO TIPO GFCI HASTA 9 M. EN TUBO CONDUIT PVC DE 1/2" Y CONDUCTORES DE COBRE N12AWG THHN Y CONDUCTOR DE PUESTA A TIERRA. LA SALIDA DEBERÁ TERMINAR EN CAJA Y TOMA CORRIENTE DOBLE CON POLO A TIERRA. INCLUYE PROPORCIONAR CURVAS, TERMINALES, UNIONES, SOPORTES, MARCAS DE IDENTIFICACIÓN | UND | 1 | 320000
12.2.5 | SUMINISTRO DE TOMA CORRIENTE GFCI. | UND | 1 | 89581
12.2.6 | SUMINISTRO Y TENDIDO DE ACOMETIDA TRIFÁSICA EN CONDUCTORES DE COBRE 3 NO 2/0+1NO 2/0 AWG POR TUBO 3"CONDUIT PVC. INCLUYE AMARRES Y TERMINALES. | ML | 1 | 178201
12.2.7 | SUMINISTRO Y TENDIDO DE ACOMETIDA TRIFÁSICA EN CONDUCTORES DE COBRE 3 NO 2/0+1NO 2/0 AWG POR TUBO 3"CONDUIT GALVANIZADO EMT. INCLUYE AMARRES Y TERMINALES. | ML | 1 | 155571
12.2.8 | SUMINISTRO Y TENDIDO DE ACOMETIDA TRIFÁSICA EN CONDUCTORES DE COBRE 3 NO1/0+1NO 1/0 AWG POR TUBO 3"CONDUIT PVC. INCLUYE AMARRES Y TERMINALES. | ML | 1 | 198873
12.2.9 | SUMINISTRO Y TENDIDO DE ACOMETIDA TRIFÁSICA EN CONDUCTORES DE COBRE 3 NO1/0+1NO 1/0 AWG POR TUBO 3"CONDUIT GALVANIZADO EMT. INCLUYE AMARRES Y TERMINALES. | ML | 1 | 251077
12.2.10 | SUMINISTRO Y TENDIDO DE ACOMETIDA TRIFÁSICA EN CONDUCTORES DE COBRE 3 NO2+1NO 4AWG THHN POR TUBO 2"CONDUIT PVC. INCLUYE AMARRES Y TERMINALES. | ML | 1 | 138114
12.2.11 | SUMINISTRO Y TENDIDO DE ACOMETIDA TRIFÁSICA EN CONDUCTORES DE COBRE 3 NO2+1NO 4AWG THHN POR TUBO 2"CONDUIT GALVANIZADO EMT. INCLUYE AMARRES Y TERMINALES. | ML | 1 | 159608
12.2.12 | SUMINISTRO Y TENDIDO DE ACOMETIDA BIFÁSICA EN CONDUCTORES DE COBRE 2 NO2+1NO 4AWG THHN POR TUBO 2"CONDUIT PVC. INCLUYE AMARRES Y TERMINALES. | ML | 1 | 107796
12.2.13 | SUMINISTRO Y TENDIDO DE ACOMETIDA BIFÁSICA EN CONDUCTORES DE COBRE 2 NO2+1NO 4AWG THHN POR TUBO 2"CONDUIT GALVANIZADO. INCLUYE AMARRES Y TERMINALES. | ML | 1 | 128800
12.2.14 | SUMINISTRO Y TENDIDO DE ACOMETIDA TRIFÁSICA EN CONDUCTORES DE COBRE 3NO6+1NO8 AWG THHN POR TUBO CONDUIT PVC. 1 1/2" INCLUYE AMARRES Y TERMINALES. | ML | 1 | 65801
12.2.15 | SUMINISTRO Y TENDIDO DE ACOMETIDA TRIFÁSICA EN CONDUCTORES DE COBRE 3NO6+1NO8 AWG THHN POR TUBO CONDUIT GALVANIZADO 1 1/2" INCLUYE AMARRES Y TERMINALES. | ML | 1 | 91272
12.2.16 | SUMINISTRO Y TENDIDO DE ACOMETIDA BIFÁSICA EN CONDUCTORES DE COBRE 2NO6+1NO8 AWG THHN POR TUBO CONDUIT PVC 1 1/2" INCLUYE AMARRES Y TERMINALES. | ML | 1 | 55113
12.2.17 | SUMINISTRO Y TENDIDO DE ACOMETIDA BIFÁSICA EN CONDUCTORES DE COBRE 2NO6+1NO8 AWG THHN POR TUBO CONDUIT GALVANIZADA 1 1/2" INCLUYE AMARRES Y TERMINALES. | ML | 1 | 74995
12.2.18 | SUMINISTRO Y TENDIDO DE ACOMETIDA TRIFÁSICA EN CONDUCTORES DE COBRE 3NO8+1NO8 AWG THHN POR TUBO CONDUIT PVC 1 1/2" INCLUYE AMARRES Y TERMINALES. | ML | 1 | 44297
12.2.19 | SUMINISTRO Y TENDIDO DE ACOMETIDA TRIFÁSICA EN CONDUCTORES DE COBRE 3NO8+1NO8 AWG THHN POR TUBO CONDUIT GALVANIZADO 1 1/2" INCLUYE AMARRES Y TERMINALES. | ML | 1 | 62997
12.2.20 | SUMINISTRO Y TENDIDO DE ACOMETIDA BIFÁSICA EN CONDUCTORES DE COBRE 2NO8+1NO8 AWG THHN POR TUBO CONDUIT PVC. 1" INCLUYE AMARRES Y TERMINALES. | ML | 1 | 35227
12.2.21 | SUMINISTRO Y TENDIDO DE ACOMETIDA BIFÁSICA EN CONDUCTORES DE COBRE 2NO8+1NO8 AWG THHN POR TUBO CONDUIT GALVANIZADA 1" INCLUYE AMARRES Y TERMINALES. | ML | 1 | 44061
12.2.22 | SUMINISTRO Y TENDIDO DE ACOMETIDA BIFÁSICA EN CONDUCTORES DE COBRE 2NO10+1NO12 AWG THHN POR TUBO CONDUIT PVC. 1" INCLUYE AMARRES Y TERMINALES. | ML | 1 | 27100
12.2.23 | SUMINISTRO Y TENDIDO DE ACOMETIDA BIFÁSICA EN CONDUCTORES DE COBRE 2NO10+1NO12 AWG THHN POR TUBO CONDUIT GALVANIZADO. 1" INCLUYE AMARRES Y TERMINALES. | ML | 1 | 38083
12.2.24 | RETIRO DE PUNTOS ELÉCTRICOS | UND | 1 | 26197
12.2.25 | ACONDICIONAMIENTO PUNTO ELÉCTRICO, INCLUYE MANO DE OBRA Y MATERIALES | UND | 1 | 89211
12.2.26 | SUMINISTRO E INSTALACIÒN DE CABLE DE COBRE NO 8 AWG THWN LIBRE DE HALÓGENOS | ML | 1 | 13779
12.2.27 | SUMINISTRO E INSTALACIÒN DE CABLE DE COBRE NO 10 AWG THWN LIBRE DE HALÓGENOS | ML | 1 | 10163
12.2.28 | SUMINISTRO E INSTALACIÒN DE CABLE DE COBRE NO 12 AWG THWN LIBRE DE HALÓGENOS | ML | 1 | 12500
12.2.28.1 | SUMINISTRO E INSTALACIÒN DE CABLE DE COBRE NO 14 AWG THWN LIBRE DE HALÓGENOS |  | 1 | 45000
12.2.29 | SALIDA PARA TOMA TV INCLUYE TOMA, CONECTORES, APARATO Y CABLE RG 59 HASTA 7M | UND | 1 | 92371
12.2.30 | SUMINISTRO E INST. DE TRANSFORMADOR TRIFÁSICO DE 30 KVA MARCA HOMOLOGADA, REFRIGERADO EN ACEITE, CONEXIÓN DY5. NIVEL DE TENSIÓN 13.2 KV120/208 V. INCLUYE ELEMENTOS DE SOPORTE Y FIJACIÒN. | UND | 1 | 20000000
12.2.31 | SUMINISTRO E INST. DE TRANSFORMADOR TRIFÁSICO DE 37,5 KVA MARCA HOMOLOGADA, REFRIGERADO EN ACEITE, CONEXIÓN DY5. NIVEL DE TENSIÓN 13.2 KV120/208 V. INCLUYE ELEMENTOS DE SOPORTE Y FIJACIÒN. | UND | 1 | 23500000
12.2.32 | SUMINISTRO E INST. DE TRANSFORMADOR TRIFÁSICO DE 45 KVA MARCA HOMOLOGADA, REFRIGERADO EN ACEITE, CONEXIÓN DY5. NIVEL DE TENSIÓN 13.2 KV120/208 V. INCLUYE ELEMENTOS DE SOPORTE Y FIJACIÒN. | UND | 1 | 26500000
12.2.33 | SUMINISTRO E INST. DE TRANSFORMADOR TRIFÁSICO DE 75 KVA MARCA HOMOLOGADA, REFRIGERADO EN ACEITE, CONEXIÓN DY5. NIVEL DE TENSIÓN 13.2 KV120/208 V. INCLUYE ELEMENTOS DE SOPORTE Y FIJACIÒN. | UND | 1 | 35000000
12.2.34 | SUMINISTRO E INST. DE TRANSFORMADOR TRIFÁSICO DE 112,5 KVA MARCA HOMOLOGADA, REFRIGERADO EN ACEITE, CONEXIÓN DY5. NIVEL DE TENSIÓN 13.2 KV120/208 V. INCLUYE ELEMENTOS DE SOPORTE Y FIJACIÒN. | UND | 1 | 42000000
12.2.35 | SUMINISTRO E INSTALACIÓN DE ESTRUCTURA PARA PROTECCIONES SEGÚN OPERADOR DE RED LOCAL. INCLUYE ACCESORIOS: AISLADORES DE PIN, HERRAJES METÁLICOS GALVANIZADOS EN CALIENTE, TORNILLERÍA, ELEMENTOS DE FIJACIÓN. | UND | 1 | 4500000
12.2.36 | SUMINISTRO E INSTALACIÒN DE PARARRAYOS DE OXIDO METÁLICO SERIE 10 KA PARA 11.4 O 13.2 KV. DEBIDAMENTE PROBADOS Y MARCADOS DE ACUERDO A OPERADOR DE RED LOCAL. INCLUYE ELEMENTOS DE SOPORTE, FIJACIÒN Y CONEXIÒN. | UND | 1 | 2200000
12.2.37 | SUMINISTRO E INSTALACIÒN DE CORTACIRCUITOS DE CAÑUELA 100 ERIOS 15 KV CON FUSIBLES TIPO HH. | UND | 1 | 1800000
12.2.38 | SUMINISTRO DE GRÚA CANASTA AISLADA PARA DESCONEXIÓN Y CONEXIÓN DE EQUIPOS DE MEDIA TENSIÓN Y/O ACOMETIDA SECUNDARIA DE TRANSFORMADOR EN POSTE, CON CUADRILLA PARA EFECTUAR ESTA LABOR. | GL | 1 | 6500000
12.2.39 | CONTINUACIÓN DE RED PRIMARIA EXISTENTE PARA PROPORCIONAR TRES FASE EN CALIBRE NO 2 A CALIBRE NO 2/0 EN CONDUCTORES ACSR CON SUS RESPECTIVOS AISLADORES DE RETENCIÓN, ACCESORIOS DE FIJACIÒN Y ESTRUCTURA DE RETENCIÒN O PASO NECESARIA SEGÙN CONFIGURACIÒN DE RED. HASTA 40 METROS DE RED. | GL | 1 | 9800000
12.2.40 | CONTINUACIÓN DE RED PRIMARIA EXISTENTE PARA PROPORCIONAR DOS FASE EN CALIBRE NO 2 A CALIBRE NO 1/0 EN CONDUCTORES ACSR CON SUS RESPECTIVOS AISLADORES DE RETENCIÓN, ACCESORIOS DE FIJACIÒN Y ESTRUCTURA DE RETENCIÒN O PASO NECESARIA SEGÙN CONFIGURACIÒN DE RED. HASTA 40 METROS DE RED. | GL | 1 | 8200000
12.2.41 | POSTE DE CONCRETO 12 METROS X 1,050 KILOGRAMOS | UND | 1 | 3200000
12.2.42 | POSTE DE CONCRETO 12 METROS X 750 KILOGRAMOS | UND | 1 | 2600000
12.2.43 | PUESTA A TIERRA DE PARARRAYOS, ESTRUCTURA Y NEUTRO DE TRANSFORMADOR, EN ALAMBRE DE COBRE NO.2, TUBERÍA CONDUIT GALVANIZADA DE 3/4", ASEGURADA CON 3 AMARRES EN CINTA BAND IT. LA VARILLA DE ESTA TIERRA DEBE SER EN COBRE MACIZO DE LONG., 2.40 MS. SE UBICARA EN UNA CAJA DE REGISTRO CONTIGUA AL POSTE, EL CABLE SERÁ SOLDADO A LA VARILLA CON SOLDADURA CADWELD . DEBE SER CONSTRUIDA DE ACUERDO A LA NORMA DEL OPERADOR DE RED LOCAL. INCLUYE MEDICIÒN DE RESISTENCIA DE PUESTA A TIERRA Y TRATAMIENTO DE TIERRA EN CASO DE SER NECESARIO. | UND | 1 | 2800000
12.2.44 | CÁMARA DE INSPECCIÓN DE 40 X 40 X 30 CM CON TAPA EN CONCRETO, SEGÚN LA NORMA DE LA EMPRESA OPERADORA DE RED LOCAL. | UND | 1 | 650000
12.2.45 | CERTIFICACIÓN DE TRANSFORMACIÓN Y USO FINAL CON UN FUENTE CERTIFICADOR AUTORIZADO NACIONALMENTE | UND | 1 | 1500000
12.2.46 | REALIZACIÒN DE ESTUDIO PARA LA NECESIDAD O NO DE INSTALACIÓN DE SISTEMA DE APANTALLAMIENTO CONTRA DESCARGAS ATMOSFERICAS. INCLUYE PLANIMETRIA Y PROTOCOLOS DE MEDICIÒN. | GL | 1 | 3800000
12.2.47 | TRÁMITES DE PRELIMINAR DE ENERGÍA, ELABORACIÓN Y APROBACIÓN DEL PROYECTO ELÉCTRICO PARA LA INSTALACIÓN DE TRANSFORMADOR EN POSTE Y TRÁMITE DE DESCONEXIÓN Y CONEXIÒN PARA MANIOBRAS Y ENTREGA DE OBRAS AL OPERADOR DE RED LOCAL | GL | 1 | 5500000
12.3 | AIRES ACONDICIONADOS
12.3.1 | SUMINISTRO E INSTALACIÓN DE AIRE ACONDICIONADO MINI SPLIT. INCLUYE MINI SPLIT DE 9,000 BTU/H 220 V, BASE PARA UNIDAD CONDENSADORA, RED DE REFRIGERACIÓN, ACOMETIDA ELÉCTRICA, DRENAJE, INSTALACIÓN. | UND | 1 | 2850000
12.3.2 | SUMINISTRO E INSTALACIÓN DE AIRE ACONDICIONADO MINI SPLIT. INCLUYE MINI SPLIT DE 12,000 BTU/H 220 V, BASE PARA UNIDAD CONDENSADORA, RED DE REFRIGERACIÓN, ACOMETIDA ELÉCTRICA, DRENAJE, INSTALACIÓN. | UND | 1 | 3250000
12.3.3 | SUMINISTRO E INSTALACIÓN DE AIRE ACONDICIONADO MINI SPLIT. INCLUYE MINI SPLIT DE 18,000 BTU/H 220 V, BASE PARA UNIDAD CONDENSADORA, RED DE REFRIGERACIÓN, ACOMETIDA ELÉCTRICA, DRENAJE, INSTALACIÓN. | UND | 1 | 4350000
12.3.4 | SUMINISTRO E INSTALACIÓN DE AIRE ACONDICIONADO MINI SPLIT. INCLUYE MINI SPLIT DE 24,000 BTU/H 220 V, BASE PARA UNIDAD CONDENSADORA, RED DE REFRIGERACIÓN, ACOMETIDA ELÉCTRICA, DRENAJE, INSTALACIÓN. | UND | 1 | 5650000
12.3.5 | SUMINISTRO E INSTALACIÓN DE AIRE ACONDICIONADO MINI SPLIT. INCLUYE MINI SPLIT DE 36,000 BTU/H 220 V, BASE PARA UNIDAD CONDENSADORA, RED DE REFRIGERACIÓN, ACOMETIDA ELÉCTRICA, DRENAJE, INSTALACIÓN. | UND | 1 | 7850000
12.3.6 | SUMINISTRO E INSTALACIÓN DE AIRE ACONDICIONADO TIPO PISO TECHO. INCLUYE AIRE ACONDICIONADO TIPO PISO TECHO DE 48,000 BTU/H 220 V, BASE PARA UNIDAD CONDENSADORA, RED DE REFRIGERACIÓN, ACOMETIDA ELÉCTRICA, DRENAJE, INSTALACIÓN. | UND | 1 | 12800000
12.3.7 | SUMINISTRO E INSTALACIÓN DE AIRE ACONDICIONADO TIPO CENTRAL. INCLUYE AIRE ACONDICIONADO TIPO CENTRAL DE 60,000 BTU/H 220 V. INCLUYE RED DE REFRIGERACIÓN, ACOMETIDA ELÉCTRICA, DRENAJE, INSTALACIÓN. | UND | 1 | 18500000
12.3.8 | SUMINISTRO E INSTALACIÒN DE KIT DE ARRANQUE Y PROTECCIÒN PARA EQUIPO DE 48,000 BTU | UND | 1 | 850000
12.3.9 | SUMINISTRO E INSTALACIÒN DE KIT DE ARRANQUE Y PROTECCIÒN PARA EQUIPO DE 60,000 BTU | UND | 1 | 1050000
12.3.10 | FILTRO SECADOR 3/8 CON SUS TUERCAS | UND | 1 | 180000
12.3.11 | SISTEMA DE DUCTERÌA EN FIBRA DE VIDRIO | M2 | 1 | 320000
12.3.12 | REJILLA DE SUMINISTRO | UND | 1 | 210000
12.3.13 | REJILLA DE RETORNO | UND | 1 | 230000
12.3.14 | PUNTO DE DRENAJE | UND | 1 | 160000
12.3.15 | SUMINISTRO E INSTALACIÒN DE BOMBA PARA DRENAJE DE EQUIPOS DE 9,000 Y 12,000 BTU | UND | 1 | 420000
12.3.16 | SUMINISTRO E INSTALACIÒN DE BOMBA PARA DRENAJE DE EQUIPOS DE 18,000, 24,000, 36,000, 48,000 Y 60,000 BTU | UND | 1 | 680000
12.3.17 | SUMINISTRO Y TENDIDO DE ACOMETIDA CON LINEA DE TIERRA EN CONDUCTOR DE COBRE 2 NO 12 + 1 NO 12 AWG THHN POR TUBO CONDUIT PVC. INCLUYE ACCESORIOS PVC Y ELEMENTOS DE FIJACIÒN. | ML | 1 | 95000
12.3.18 | SUMINISTRO Y TENDIDO DE ACOMETIDA CON LINEA DE TIERRA EN CONDUCTOR DE COBRE 2 NO 10 + 1 NO 10 AWG THHN POR TUBO CONDUIT PVC. INCLUYE ACCESORIOS PVC Y ELEMENTOS DE FIJACIÒN. | ML | 1 | 125000
12.3.19 | SUMINISTRO E INSTALACIÒN DE TUBERÍA UNIDAD DE 3 METROS EMT 1/2" | UND | 1 | 85000
12.3.20 | SUMINISTRO E INSTALACIÒN DE TUBERÍA UNIDAD DE 3 METROS EMT 1" | UND | 1 | 125000
12.3.21 | SUMINISTRO E INSTALACIÒN DE TUBERÍA UNIDAD DE 3 METROS EMT 1 1/4" | UND | 1 | 165000
12.3.22 | SUMINISTRO E INSTALACIÒN DE CURVA EMT 1 1/4" | UND | 1 | 75000
12.3.23 | SUMINISTRO E INSTALACIÒN DE UNIÓN EMT 1/2" | UND | 1 | 25000
12.3.24 | SUMINISTRO E INSTALACIÒN DE UNIÓN EMT 1" | UND | 1 | 35000
12.3.25 | SUMINISTRO E INSTALACIÒN DE UNIÓN EMT 1 1/4" | UND | 1 | 45000
12.3.26 | SUMINISTRO E INSTALACIÒN DE CONECTOR EMT 1/2" | UND | 1 | 22000
12.3.27 | SUMINISTRO E INSTALACIÒN DE CONECTOR EMT 1" | UND | 1 | 30000
12.3.28 | SUMINISTRO E INSTALACIÒN DE CONECTOR EMT 1 1/4" | UND | 1 | 38000
12.3.29 | SUMINISTRO E INSTALACIÒN DE TUBERÍA UNIDAD DE 3 METROS IMC 1/2" | UND | 1 | 110000
12.3.30 | SUMINISTRO E INSTALACIÒN DE TUBERÍA UNIDAD DE 3 METROS IMC 1" | UND | 1 | 165000
12.3.31 | SUMINISTRO E INSTALACIÒN DE TUBERÍA UNIDAD DE 3 METROS IMC 1 1/4" | UND | 1 | 210000
12.3.32 | SUMINISTRO E INSTALACIÒN DE CURVA IMC 1 1/4" | UND | 1 | 95000
12.3.33 | SUMINISTRO E INSTALACIÒN DE UNIÓN IMC 1/2" | UND | 1 | 35000
12.3.34 | SUMINISTRO E INSTALACIÒN DE UNIÓN IMC 1" | UND | 1 | 45000
12.3.35 | SUMINISTRO E INSTALACIÒN DE UNIÓN IMC 1 1/4" | UND | 1 | 60000
12.3.36 | SUMINISTRO E INSTALACIÒN DE CONECTOR IMC 1/2" | UND | 1 | 30000
12.3.37 | SUMINISTRO E INSTALACIÒN DE CONECTOR IMC 1" | UND | 1 | 40000
12.3.38 | SUMINISTRO E INSTALACIÒN DE CONECTOR IMC 1 1/4" | UND | 1 | 55000
12.4 | SISTEMA DE VOZ Y DATOS
12.4.1 | ETIQUETAS DE IDENTIFICACIÓN PARA SALIDAS DE TELECOMUNICACIÓN | UND | 1 | 25000
12.4.2 | FACE PLATE 2 ESPACIOS CON IDENTIFICACIÓN | UND | 1 | 45000
12.4.3 | PATCH CORD DE 10FT CATEGORÍA 6 COLOR AZUL PARA PUESTO DE TRABAJO | UND | 1 | 85000
12.4.4 | TOMAS PARA TRANSMISIÓN CATEGORÍA 6 PARA DATOS COLOR AZUL | UND | 1 | 65000
12.4.5 | TOMAS PARA TRANSMISIÓN CATEGORÍA 6 PARA DATOS COLOR ROJO | UND | 1 | 65000
12.4.6 | CABLE DE COBRE DESNUDO # 12 AWG | M/L | 1 | 18000
12.4.7 | CABLE UTP DE 4 PARES 100 OHMIOS CATEGORÍA 6, 250 MHZ AWG | M/L | 1 | 9500
12.4.8 | CANALETA METÁLICA CON DIVISIÓN DE 12 X 5, ACABADO EN PINTURA ELECTROSTÁTICA, INCLUYE ACCESORIOS DE INSTALACIÓN Y FIJACIÓN. | M/L | 1 | 145000
12.4.9 | TROQUEL DOBLE TIPO ZAPATO DE 12 CM | UND | 1 | 120000
12.4.10 | BANDEJA CABLOFIL 200 X 54 INCLUYE MATERIALES DE INSTALACIÓN Y ACCESORIOS | M/L | 1 | 165000
12.4.11 | GABINETE PARA TELECOMUNICACIONES PINTURA ELECTROSTÁTICA COLOR NEGRO, MULTITOMA DE 5 TOMACORRIENTES (10 SALIDAS) CON TOMA GRADO INDUSTRIAL, + JUEGO TOMA Y CLAVIJA SEGURIDAD L5-30P + KIT DE VENTILACIÓN DOBLE, PUESTA A TIERRA EN BARRAJE DE COBRE NORMA UL MONTADO SOBRE AISLADORES NORMA EIA/TIA | UND | 1 | 2850000
12.4.12 | ORGANIZADOR HORIZONTAL 80 X 80 DELANTERO TRASERO. DE DOBLE UR CON RADIO DE CURVATURA | UND | 1 | 220000
12.4.13 | SWITCH DE COMUNICACIONES DE 24 PUERTOS CATEGORÍA 6 10/100 | UND | 1 | 1250000
12.4.14 | SWITCH DE COMUNICACIONES DE 48 PUERTOS CATEGORÍA 6 10/100 | UND | 1 | 2350000
12.4.15 | PATCH CORD DE 3FT CATEGORÍA 6 COLOR AZUL PARA DATOS | UND | 1 | 45000
12.4.16 | PATCH CORD DE 3FT CATEGORÍA 6 COLOR ROJO PARA VOZ | UND | 1 | 45000
12.4.17 | PATCH PANEL DE 24 PUERTOS CAT 6 | UND | 1 | 420000
12.4.18 | PATCH PANEL DE 48 PUERTOS CAT 6 | UND | 1 | 720000
12.4.19 | PONCHADO EN PUERTOS DE PATCH PANEL CAT 6 | UND | 1 | 35000
12.4.20 | CERTIFICACIÓN DE RED CATEGORÍA 6 | UND | 1 | 450000
12.4.21 | PLANOS AS-BUILD | UND | 1 | 650000
12.4.22 | CABLE TRENZADO TIPO THHN 3*12 EN COBRE | M/L | 1 | 28000
12.4.23 | CONECTORES DE DERIVACIÓN | UND | 1 | 18000
12.4.24 | MARQUILLAS DE MARCACIÓN RED REGULADA | UND | 1 | 12000
12.4.25 | TOMACORRIENTE CON POLO TIERRA AISLADO 120V GRADO HOSPITALARIO COLOR NARANJA. | UND | 1 | 42298
12.4.26 | MARQUILLAS DE MARCACIÓN RED NORMAL | UND | 1 | 8713
12.4.27 | TOMACORRIENTE CON POLO A TIERRA COLOR MARFIL O SIMILAR DEBEN CUMPLIR NORMAS UL 498 15A 120VAC | UND | 1 | 35000
12.5 | SISTEMA DE PROTECCION
12.5.1 | TABLERO CON TOTALIZADOR Y BARRAJE PARA ALIMENTACIÓN DE | UND | 1 | 1850000
12.5.2 | TABLEROS DISTRIBUCIÓN | UND | 1 | 941457
12.5.3 | SUMINISTRO E INSTALACIÓN DE TABLERO ELÉCTRICO DE 12 CIRCUITOS TRIFÁSICO CON PUERTA Y ESPACIO PARA TOTALIZADOR Y BARRAJE INDEPENDIENTE DE TIERRA Y NEUTRO | UND | 1 | 771897
12.5.4 | SUMINISTRO E INSTALACIÓN DE TABLERO ELÉCTRICO DE 18 CIRCUITOS TRIFÁSICO CON PUERTA Y ESPACIO PARA TOTALIZADOR Y BARRAJE INDEPENDIENTE DE TIERRA Y NEUTRO | UND | 1 | 1092595
12.5.5 | SUMINISTRO E INSTALACIÓN DE TABLERO ELÉCTRICO DE 24 CIRCUITOS TRIFÁSICO CON PUERTA Y ESPACIO PARA TOTALIZADOR Y BARRAJE INDEPENDIENTE DE TIERRA Y NEUTRO | UND | 1 | 975602
12.5.6 | SUMINISTRO E INSTALACIÓN DE TABLERO ELÉCTRICO DE 36 CIRCUITOS TRIFÁSICO CON PUERTA Y ESPACIO PARA TOTALIZADOR Y BARRAJE INDEPENDIENTE DE TIERRA Y NEUTRO | UND | 1 | 1139133
12.5.7 | SUMINISTRO E INSTALACIÓN DE TABLERO ELÉCTRICO DE 48 CIRCUITOS TRIFÁSICO CON PUERTA Y ESPACIO PARA TOTALIZADOR Y BARRAJE INDEPENDIENTE DE TIERRA Y NEUTRO | UND | 1 | 1366571
12.5.8 | CAJA CON ESPACIO PARA TOTALIZADOR PARA INTERRUPTORES TIPO RIEL 24 CIRCUITOS TRIFILAR PARA TOMAS REGULADO | UND | 1 | 1250000
12.5.10 | CAJA DE PASO METALICA 10X10X10 CM CON PUERTA Y CHAPA PLÁSTICA | UND | 1 | 21284
12.5.11 | CAJA DE PASO METALICA 15*15*12 CM CON PUERTA Y CHAPA PLÁSTICA | UND | 1 | 62351
12.5.12 | CAJA DE PASO METALICA 20*20*15 CM. CON PUERTA Y CHAPA PLÁSTICA | UND | 1 | 76456
12.5.13 | CAJA DE PASO METALICA 30*30*20 CM. CON PUERTA Y CHAPA PLÁSTICA | UND | 1 | 105434
12.5.14 | CAJA PARA MEDIDOR DE ENERGÍA ELECTRICA DE 60X60X20 CM, INCLUYE REJA CON CANDADO DE SEGURIDAD EMPOTRADA EN UN MURO SEGÚN NORMA OPERADOR DE RED LOCAL | UND | 1 | 549746
12.5.15 | CAJA PARA UN MEDIDOR DE ENERGÍA ELECTRICA DE 50X20X20 CM, INCLUYE REJA CON CANDADO DE SEGURIDAD EMPOTRADA EN UN MURO SEGÚN NORMA PERADOR DE RED LOCAL | UND | 1 | 472635
12.5.16 | SUMINISTRO E INSTALACIÒN DE TOTALIZADOR 3X350 A | UND | 1 | 979289
12.5.17 | SUMINISTRO E INSTALACIÒN DE TOTALIZADOR 3X300 A | UND | 1 | 780802
12.5.18 | SUMINISTRO E INSTALACIÒN DE TOTALIZADOR 3X250 A | UND | 1 | 715967
12.5.19 | SUMINISTRO E INSTALACIÒN DE TOTALIZADOR 3X225 A | UND | 1 | 634198
12.5.20 | SUMINISTRO E INSTALACIÒN DE TOTALIZADOR 3X200 A | UND | 1 | 585655
12.5.21 | SUMINISTRO E INSTALACIÒN DE TOTALIZADOR 3X175 A | UND | 1 | 502001
12.5.22 | SUMINISTRO E INSTALACIÒN DE TOTALIZADOR 3X150 A | UND | 1 | 436378
12.5.23 | SUMINISTRO E INSTALACIÒN DE TOTALIZADOR 3X125 A | UND | 1 | 372408
12.5.24 | SUMINISTRO E INSTALACIÒN DE TOTALIZADOR 3X100 A | UND | 1 | 272213
12.5.25 | SUMINISTRO E INSTALACIÒN DE INTERRUPTOR TERMOMAGNÈTICO TRIPOLAR 3X80 A | UND | 1 | 340220
12.5.26 | SUMINISTRO E INSTALACIÒN DE INTERRUPTOR TERMOMAGNÈTICO TRIPOLAR 3X60 A | UND | 1 | 364987
12.5.27 | SUMINISTRO E INSTALACIÒN DE INTERRUPTOR TERMOMAGNÈTICO TRIPOLAR 3X40 A | UND | 1 | 258959
12.5.28 | SUMINISTRO E INSTALACIÒN DE INTERRUPTOR TERMOMAGNÈTICO BIPOLAR 2X70 A | UND | 1 | 171533
12.5.29 | SUMINISTRO E INSTALACIÒN DE INTERRUPTOR TERMOMAGNÈTICO BIPOLAR 2X60 A | UND | 1 | 171696
12.5.30 | SUMINISTRO E INSTALACIÒN DE INTERRUPTOR TERMOMAGNÈTICO BIPOLAR 2X50 A | UND | 1 | 170781
12.5.31 | SUMINISTRO E INSTALACIÒN DE INTERRUPTOR TERMOMAGNÈTICO BIPOLAR 2X40 A | UND | 1 | 163927
12.5.32 | SUMINISTRO E INSTALACIÒN DE INTERRUPTOR TERMOMAGNÈTICO BIPOLAR 2X30 A | UND | 1 | 139665
12.5.33 | SUMINISTRO E INSTALACIÒN DE INTERRUPTOR TERMOMAGNÈTICO BIPOLAR 2X20 A | UND | 1 | 135298
12.5.34 | SUMINISTRO E INSTALACIÒN DE INTERRUPTOR TERMOMAGNÈTICO BIPOLAR 2X15 A | UND | 1 | 131067
12.5.35 | SUMINISTRO E INSTALACIÒN DE INTERRUPTOR TERMOMAGNÈTICO UNIPOLAR 1X30 A | UND | 1 | 30795
12.5.36 | SUMINISTRO E INSTALACIÒN DE INTERRUPTOR TERMOMAGNÈTICO UNIPOLAR 1X20 A | UND | 1 | 29958
12.5.37 | SUMINISTRO E INSTALACIÒN DE INTERRUPTOR TERMOMAGNÈTICO UNIPOLAR 1X15 A | UND | 1 | 29958
12.5.38 | SUMINISTRO E INSTALACIÒN DE INTERRUPTOR TERMOMAGNÈTICO UNIPOLAR 1X20 TIPO RIEL | UND | 1 | 38778
12.5.39 | SUMINISTRO E INSTALACIÒN DE INTERRUPTOR TERMOMAGNÈTICO UNIPOLAR 1X15 TIPO RIEL | UND | 1 | 39549
12.5.40 | MAYA A TIERRA TRES VARILLAS 5/8"X180 COBRE COBRE. INCLUYE MEDICIÒN DE RESISTENCIA Y TRATAMIENTO DE TIERRAS. | UND | 1 | 1046576
12.5.41 | VARILLA COOPERWEL DE 3/8 X 2,40 COBRE COBRE | UND | 1 | 381093
12.5.42 | SOLDADURA EXOTÉRMICA 85 GRMS | ML | 1 | 54397
12.5.43 | SUMINISTRO E INSTALACIÓN DE CABLE # 4 AWG THW COBRE | ML | 1 | 19292
12.5.44 | SUMINISTRO E INSTALACIÓN DE CABLE # 2 AWG THW COBRE | UND | 1 | 30678
12.5.45 | TUBERÍA EMT DE 3/4" INCLUYE MATERIALES DE INSTALACIÓN Y ACCESORIOS | UND | 1 | 35428
12.5.46 | CAJA DE INSPECCIÓN DE 30 X 30 CMS | UND | 1 | 235950
12.5.47 | CAJA DE DERIVACIÓN CON BARRAJE 30X30 POLO A TIERRA | UND | 1 | 504374
12.5.48 | PUNTA CAPTORA DE COBRE DE 0,60 CMS X 5/8". INCLUYE SOPORTE Y CONECTORES. | UND | 1 | 296062
12.5.49 | MÁSTIL DE SOPORTE DE PUNTA CAPTADORA INCLUYE TODOS LOS ACCESORIOS NECESARIOS PARA SU INTALACION | GL | 1 | 1450000
12.5.50 | TRÁMITES Y GESTIONES DEL SERVICIO DE ENERGÍA ANTE OPERADORA DE RED LOCAL. | UND | 1 | 2999924
12.5.51 | SUMINISTRO E INSTALACIÒN DE MEDIDOR TRIFASICO DE ENERGÍA SEGÚN NORMA OPERADOR DE RED DE 20 A 80 . | UND | 1 | 1066319
12.5.52 | SUMINISTRO E INSTALACIÒN DE MEDIDOR MONOFASICO O BIFÀSICO DE ENERGÍA SEGÚN NORMA OPERADOR DE RED DE 10 A 80 . | UND | 1 | 952236
12.5.53 | DESMONTE Y TRASLADO DE MEDIDOR EXISTENTE (INCLUYE TRÁMITE ANTE OPERADOR DE RED LOCAL) | UND | 1 | 672619
12.5.54 | DESMONTE, RETIRO Y DEVOLUCIÓN DE INSTALACIONES ELÉCTRICAS EXISTENTES. | GL | 1 | 2329737
13 | PISOS, ENCHAPES Y GUARDAESCOBAS
13.1 | AFINADO IMPERMEABILIZADO MORTERO 1:3 H=4 | M2 | 1 | 85000
13.2 | AFINADO ENDURECIDO MORTERO 1:3 H=4 | M2 | 1 | 78000
13.3 | DESTRONQUE Y PULIDA DE PISO EN GRANITO EXISTENTE EN OBRA | M2 | 1 | 95000
13.4 | LIMPIEZA Y LAVADO SUPERFICIAL CON ÁCIDO MURIÁTICO PARA PISOS EXISTENTES | M2 | 1 | 38000
13.5 | BALDOSIN GRANITO P-5 33 x 33 MORTERO 1:4 | M2 | 1 | 165000
13.6 | BALDOSA CERÁMICA PISO-PARED 20X20 CALIDAD PRIMERA (INCLUYE PEGACOR Y BOQUILLA) | M2 | 1 | 135000
13.7 | BALDOSA CERÁMICA PISO-PARED 20X20 CALIDAD PRIMERA | ML | 1 | 55000
13.8 | BALDOSA INSTITUCIONAL GRANO MARMOL 30x30 (INCLUYE AFINADO) | M2 | 1 | 185000
13.9 | CERAMICA 33 X 33 (INCLUYE PEGACOR Y BOQUILLA) | M2 | 1 | 145000
13.10 | GRANITO PULIDO | M2 | 1 | 210000
13.11 | GRAVILLA LAVADA (INCLUYE DILATACIÓN EN PVC) | M2 | 1 | 125000
13.12 | TABLETA GRES DE 10 x 10. MORT. 1:4 | M2 | 1 | 140000
13.13 | TABLETA GRES LISO DE 33 x 33 MORTERO 1:4 | M2 | 1 | 165000
13.14 | TABLETA DE GRES LISO 30X30 INCLUYE ALISTADO MORTERO 1:4 e=0,035m | M2 | 1 | 155000
13.15 | TABLETA DE GRES 25X25 (INCLUYE MORTERO DE PEGA) | M2 | 1 | 135000
13.16 | TABLETA ANTIDESLIZANTE (INCLUYE MORTERO DE PEGA Y BOQUILLA) (INCLUYE MORTERO DE PEGA Y BOQUILLA) | M2 | 1 | 108767
13.17 | PISO VINILICO HOMOGENEO E=2mm CAPA DE RODADURA DE 7 MICRAS INCLUYE AISLAMIENTO DE LA SUPERFICIE CON MASTICO | M2 | 1 | 195000
13.18 | GUARDAESCOBA EN GRANITO H = 0.065 | ML | 1 | 38000
13.19 | GUARDAESCOBA EN VINISOL | ML | 1 | 28000
13.20 | GUARDA ESCOBA EN CERAMICA (INLUYE CORTE, PEGACOR Y BOQUILLA) | ML | 1 | 15181
13.21 | GUARDAESCOBA EN GRES (INLUYE CORTE, PEGACOR Y BOQUILLA) | ML | 1 | 15137
13.22 | MEDIA CAÑA EN CEMENTO MORTERO 1:3 | ML | 1 | 32750
13.23 | MEDIACAÑA EN GRANITO h = 0,10 M | ML | 1 | 42000
13.25 | GRADAS EN GRAVILLA LAVADA DE 0.30 | ML | 1 | 115000
13.26 | SUMINISTRO E INSTALACIÓN DE ENCHAPE EN CERAMICA DE 0.20 X 0.20 (INCLUYE MORTERO DE PEGA Y BOQUILLA) | M2 | 1 | 135000
13.27 | ENCHAPE EN GRANITO PARA MESONES | M2 | 1 | 220000
13.28 | POCETA ASEO EN GRANITO DE 0.55 X 0.90 | UND | 1 | 413996
13.29 | BORDILLO DUCHA CERAMICA 0.30 X 0.30 | M2 | 1 | 89415
13.30 | PLACA BASE EN CONCRETO DE 3000 PSI E:0,10 M | M2 | 1 | 92539
13.31 | BALDOSA INSTITUCIONAL GRANO MARMOL P2; PAYANDE FONDO BLANCO. INCLUYE ALISTADO | M2 | 1 | 210000
13.32 | PISO TERRAZAS EN LOSETAS CONCRETO ANTIDESLIZANTE 40X40X06 | M2 | 1 | 175000
13.33 | PISO EN MADERA ZAPAN. ACABADO : TINTILLA, SELLADOR MINIMO 6 MANOS Y LACA. | M2 | 1 | 320000
13.34 | GUARDAESCOBA EN MADERA | ML | 1 | 48000
13.35 | PISO DESK EN PVC SOBRE ESTRUCTURA METÁLICA/INCLUYE ESTRUCTURA. | M2 | 1 | 260000
13.36 | LISTON M.H AMARILLO | M2 | 1 | 185000
13.37 | SUMINISTRO E INSTALACIÓN DE ENCHAPE EN CERÁMICA DE 0.25 X 0.25 (INCLUYE MORTERO DE PEGA Y BOQUILLA) | M2 | 1 | 135300
13.38 | PISOS EN CONCRETO, PLANTILLA EN CONCRETO DE f'c=3.000PSI ESPESOR = 0,07 m, UTILIZAR FIBRA DE FLEXA NYLON FIBER EN UNA DOSIS DE 600 gr x M3 o EQUIVALENTE | M2 | 1 | 145000
13.39 | PISO EN CONCRETO ESMALTADO Y ENDURECIDO DE f'c=3.000PSI - ESPESOR = 0.07m, PULIDO Y BRILLADO CON HELICOPTERO, UTILIZAR ENDURECEDOR DE CUARZO SUPERFICIAL EN UNA PROPORCION DE 4.0KG x M2 Y FIBRA DE FLEXA NYLON FIBER EN UNA DOSIS DE 600grxM3 O EQUIVALENTE. | M2 | 1 | 185000
13.40 | JUNTAS CORTADAS CON SIERRA DE DIAMANTES CON ANCHO 2.0cm Y PROFUNDIDAD DE 1.0 cm + PERFIL O WING DE ALUMINIO SELLADO CON JUNTA ELASTICA DE POLIURETANO SIKAFLEX-CONSTRUTION O EQUIVALENTE, SOBRE FONDO DE JUNTA. ZONA DE SERVICIOS Y CIRCULACIONES. | ML | 1 | 33335
13.41 | MEDIACAÑA EN MORTERO 1:4 PARA PISOS EN CONCRETO, INCLUYE ENDURECEDOR DE CUARZO. | ML | 1 | 34269
13.42 | ANDEN EXTERIOR EN CONCRETO DE 3.000 PSI E=0,07m, ANCHOS COMO SE INDICAN EN LOS PLANOS DE CONSTRUCCIÓN, INCLUYE FIBRA DE FLEXA NYLON FIBER, EN UNA DOSIS DE 600gr/M3 O EQUIVALENTE. | M2 | 1 | 82871
13.43 | CARCAMO SUMIDERO DE AGUAS LLUVIAS COMPUESTO POR CARCAMO DE MEDIDAS 40x40cm, EN CONCRETO REFORZADO f'c=2.500 PSI, MARCO EN ANGULO DE 2"x2"x1/4" Y TAPA EN BLOQUE PREFABRICADO DE CONCRETO ESTRUCTURAL RANURADO DE MEDIDAS 20x29x5cm, COLOR GRIS, LISO. INCLUYE ACERO DE REFUERZO EN VARILLA DE 1/4". | ML | 1 | 280000
13.44 | PISO EN DECK DE MADERA TEKA INMUNIZADA, INCLUYE ESTRUCTURA DE SOPORTE EN POYO EN MORTERO 1:4 + PERFIL DE ALUMINIO, PARA EXTERIORES C.I.R.E. | M2 | 1 | 277077
13.45 | PISO VINILO M2 | M2 | 1 | 75392
13.46 | GUARDAESCOBA PARA PISO VINILO | ML | 1 | 16206
13.47 | BALDOSA PARED 30X30 | M2 | 1 | 84842
13.48 | BALDOSA PORCELANATO 60X60 | M2 | 1 | 112361
13.49 | PISO EN CONCRETO ESMALTADO (DILATACIÓNES EN SIKAFLEX) | M2 | 1 | 165000
13.50 | PISO EN TABLÓN DE GRES 30 X 30 ANTIDESLIZANTE TIPO ALFA O SIMILAR | M2 | 1 | 87403
13.51 | ADOQUÍN EN CONCRETO ECOLÓGICO. | M2 | 1 | 89764
13.52 | BALDOSA DE GRANITO VIBROPRENSADA COLOR BLANCO HUILA TIPO ALFA O SIMILAR 30x30 CM (INCLUYE EMBOQUILLADO DESTRONQUE PULIDA Y BRILLADA) | M2 | 1 | 225000
13.53 | PISO EN GRANITO PULIDO CON DILATACION EN BRONCE | M2 | 1 | 260000
13.54 | PISO VINILICO EN ROLLO ALTO TRÁFICO | M2 | 1 | 185000
13.55 | REPOSICION PISO EN MADERA | M2 | 1 | 280000
13.56 | MANTENIMIENTO DE PISO EN MADERA EXISTENTE INCLUYE PULIDO Y BRILLADO | M2 | 1 | 150000
13.57 | ZOCALO DE GRANITO VIBROPRENSADO, INCLUYE TODOS LOS ELEMENTOS Y ACCESORIOS NECESARIOS PARA SU CORRECTA INSTALACION | ML | 1 | 55000
13.58 | MEDIA CAÑA EN GRAVILLA LAVADA | ML | 1 | 38000
13.59 | GUARDAESCOBA MEDIA CAÑA EN GRANITO PULIDO INCLUYE TODOS LOS ELEMENTOS Y ACCESORIOS NECESARIOS PARA SU CORRECTA INSTALACION | ML | 1 | 60000
13.60 | BOCAPUERTA EN GRANITO PULIDO MAS DILATACION EN BRONCE | ML | 1 | 75000
13.61 | GRADAS EN GRANITO PULIDO INCLUYE TODOS LOS ELEMENTOS Y ACCESORIOS NECESARIOS PARA SU CORRECTA INSTALACION | ML | 1 | 180000
13.62 | GRADAS EN CONCRETO | ML | 1 | 95000
13.63 | BANDAS ANTIDESLIZANTES PASOS Y ESCALERAS Y RAMPAS | ML | 1 | 45000
13.64 | MANTENIMIENTO DE PISO EN GRANITO (INCLUYE RESANES PULIDO Y SELLANTE) | M2 | 1 | 95000
14 | CIELOS RASOS - DIVISIONES
14.1 | CIELO RASO EN DRY WALL CON PERFILERIA DE ALUMINIO (INCLUYE ACABADO FINAL CON CINTA Y PINTURA). | M2 | 1 | 75049
14.2 | CIELO RASO DURACUSTIC CON PERFILERIA EN ALUMINIO ((INCLUYE ACABADO FINAL CON CINTA Y PINTURA). | M2 | 1 | 155000
14.3 | CIELO RASO ACUSTICO EN ALUMINIO 84R | M2 | 1 | 185000
14.4 | CIELO RASO EN LAMINAS DE ICOPOR LLUVIA (INCLUYE ESTRUCTURA EN ALUMINIO) | M2 | 1 | 115000
14.5 | CIELO RASO EN PVC (INCLUYE ESTRUCTURA Y ACCESORIOS DE FIJACIÓN) | M2 | 1 | 145000
14.6 | TAPAS EN SUPERBOARD 10MM | ML | 1 | 45977
14.7 | CIELORASO EN FIBROCEMENTO 6MM (INCLUYE PERFILERÍA METÁLICA CAL. 24-26, ESTRUCTURA CADA 40 CMS) INCLUYE (3) MANOS DE PINTURA. | M2 | 1 | 145000
14.8 | FACHADA FLOTANTE CON REVESTIMIENTO EN SUPERBOARD, CON Y SIN DILATACIÓN. (INCLUYE ESTRUCUTRA DE SOPORTE). | M2 | 1 | 195000
14.9 | MURO DRYWALL DOBLE CARA 0.12 M- (INCLUYE ESTRUCTURA, ACCESORIOS, ANCLAJE, CINTA Y PINTURA) | M2 | 1 | 121157
14.10 | MURO DRYWALL DOBLE CARA 0.12 M (LINEAL) (INCLUYE ESTRUCTURA, ACCESORIOS, ANCLAJE, CINTA Y PINTURA). | ML | 1 | 87125
14.11 | MURO DRYWALL DOBLE CARA 0.10 M- (INCLUYE ESTRUCTURA, ACCESORIOS, ANCLAJE, CINTA Y PINTURA) | M2 | 1 | 138375
14.12 | MURO DRYWALL DOBLE CARA 0.10 M (LINEAL) (INCLUYE ESTRUCTURA, ACCESORIOS, ANCLAJE, CINTA Y PINTURA). | ML | 1 | 87125
14.13 | MURO SUPERBOARD DOBLE CARA 0.10 M (INCLUYE ESTRUCTURA, ACCESORIOS, ANCLAJE, CINTA Y PINTURA). | M2 | 1 | 175000
14.14 | MURO SUPERBOARD DOBLE CARA 0.10 M (LINEAL) (INCLUYE ESTRUCTURA, ACCESORIOS, ANCLAJE, CINTA Y PINTURA). | ML | 1 | 95000
14.15 | MURO SUPERBOARD DOBLE CARA 0.12 M (INCLUYE ESTRUCTURA, ACCESORIOS, ANCLAJE, CINTA Y PINTURA). | M2 | 1 | 185000
14.16 | MURO SUPERBOARD DOBLE CARA 0.12 M (INCLUYE ESTRUCTURA, ACCESORIOS, ANCLAJE, CINTA Y PINTURA). | ML | 1 | 105000
15 | PINTURAS
15.1 | REGATAS SOBRE MURO PARA LA INSTALACION DE DUCTOS DE INSTALACIONES HIDRAULICAS, SANITARIAS, ELECTRICAS Y DE GAS EN DIFERENTES DIAMETROS HASTA 2" | ML | 1 | 14970
15.2 | ESTUCO SOBRE MUROS (INCLUYE APLICACIÓN Y LIJADA) | M2 | 1 | 32000
15.3 | RESANE DE MUROS | M2 | 1 | 28000
15.4 | PINTURA PLASTICA ACRILICA LAVABLE | M2 | 1 | 35000
15.5 | ESMALTE SOBRE LÁMINA LLENA | M2 | 1 | 20863
15.6 | ESMALTE SOBRE LAMINA LINEAL | ML | 1 | 7500
15.7 | ESMALTE SOBRE HOJAS PUERTAS METALICAS | M2 | 1 | 38000
15.8 | ESMALTE SOBRE BARANDA EN TUBO | ML | 1 | 9064
15.9 | ESMALTE SOBRE REJAS | M2 | 1 | 18750
15.10 | ESMALTE SOBRE TAPAS TANQUES | M2 | 1 | 36000
15.11 | ESMALTE SOBRE PUERTAS EN MADERA | M2 | 1 | 40000
15.12 | ESMALTE SOBRE MUEBLE TIPO CLOSET | M2 | 1 | 42000
15.13 | VINILO TIPO I SOBRE MUROS LAVABLE (INCLUYE APLICACIÓN 3 MANOS) | M2 | 1 | 17500
15.14 | PINTURA PARA EXTERIORES TIPO KORAZA | M2 | 1 | 33313
15.15 | PINTURA EPOXICA | M2 | 1 | 32800
15.16 | MANTENIMIENTO Y PINTURA CON ESMALTE DEL CERRAMIENTO EN MALLA ESLABONADA EXISTENTE CON REMPLAZOS PARCIALES DE LA MALLA | M2 | 1 | 35073
15.17 | PINTURA VINILO 100% ACRÍLICA PLÁSTICA MATE, CON ALTOS SÓLIDOS, DE ALTA CALIDAD CON MÁXIMA PROTECCIÓN PARA INTEMPERIE; ALTA ELASTICIDAD, HIDRORREPELENTE; RESISTENTE A ALGAS, HONGOS, ADHESIÓN DE SUCIEDAD, ÁLCALI Y HUMOS; SIN CONTENIDO DE PLOMO NI CROMO; APLICADA EN TRES (3) CAPAS, TIPO KORAZA DOBLE VIDA DE PINTUCO O EQUIVALENTE DE IGUAL CALIDAD O SUPERIOR. INCLUYE PREPARACIÓN DE SUPERFICIE. | M2 | 1 | 55000
15.18 | ESMALTE PARA ESTRUCTURAS METÁLICAS (INCLUYE TODAS LAS CARAS DE SU GEOMETRÍA) | ML | 1 | 10627
15.19 | RESANE SOBRE MUROS EXTERIORES. INCLUYE PINTURA TIPO KORAZA O SIMILAR, FILOS Y DILATACIONES. | M2 | 1 | 29533
15.20 | PINTURA SOBRE MUROS EXISTENTES INTERIORES INCLUYE RESANES CON O SIN ESTUCO | M2 | 1 | 33313
15.21 | PINTURA EPÓXICA (LINEAL) | ML | 1 | 18963
15.22 | WASH-PRIMER | M2 | 1 | 29057
15.23 | ANTICORROSIVO | M2 | 1 | 17122
15.24 | IMPERMEABILIZACIÓN FACHADA EN SIKA TRANSPARENTE O SIMILAR | M2 | 1 | 65000
15.25 | ESTUCO ACRILICO PARA HUMEDAD INCLUYE FILO Y DILATACIONES | M2 | 1 | 22550
15.26 | PINTURA PARA DEMARCACION DE CANCHAS (INCLUYE SUMINISTRO, TRASPORTE E INSTALACIÓN DE 3 MANOS DE PINTURA PARA DEMARCACIÓN, PLANTILLAS, BASE, REMATES, ACABADOS Y TODO LO DEMAS NECESARIO PARA SU CORRECTA EJECUCIÓN Y FUNCIONAMIENTO) | ML | 1 | 16195
16 | EXCAVACIONES Y RELLENOS
16.1 | EXPLANACIÓN Y EXTENDIDA | M3 | 1 | 45000
16.2 | EXCAVACIONES VARIAS A MÁQUINA SIN CLASIFICAR (INCLUYE RETIRO DE SOBRANTES A UNA DISTANCIA MENOR DE 5 KM) | M3 | 1 | 65000
16.3 | EXCAVACIÓN MANUAL ZANJA EN TIERRA H=1.0 M | M3 | 1 | 39409
16.4 | EXCAVACIÓN MANUAL EN MATERIAL COMÚN H=0.0-2.0 M (INCLUYE RETIRO DE SOBRANTES A UNA DISTANCIA MENOR DE 5 KM) | M3 | 1 | 64839
16.5 | EXCAVACIÓN MANUAL EN CONGLOMERADO H=0.0-2.0 M (INCLUYE RETIRO DE SOBRANTES A UNA DISTANCIA MENOR DE 5 KM) | M3 | 1 | 85000
16.6 | EXCAVACIÓN MANUAL EN ROCA H=0.0-2.0 M (SECO SIN EXPLOSIVOS) | M3 | 1 | 165000
16.7 | EXCAVACIÓN MECÁNICA EN MATERIAL COMÚN H=0.0-2.0 (INCLUYE CARGUE, TRANSPORTE Y DISPOSICION FINAL DE MATERIALES SOBRANTES) | M3 | 1 | 75000
16.8 | RELLENO CON MATERIAL DEL SITIO COMPACTADO MECÁNICAMENTE | M3 | 1 | 25612
16.9 | RELLENO EN RECEBO COMÚN COMPACTADO MECÁNICAMENTE | M3 | 1 | 65000
16.10 | RELLENO GRAVILLA DE RÍO COMPACTADO MECÁNICAMENTE | M3 | 1 | 103026
16.11 | RELLENOS AGREGADO EN MATERIAL DE BASE COMPACATADO MECÁNICAMENTE | M3 | 1 | 75000
16.12 | AFIRMADO (NORMA INVIAS 311) | M3 | 1 | 85000
16.13 | SUBBASE GRANULAR (NORMA INVIAS 320) | M3 | 1 | 95000
16.14 | BASE GRANULAR (NORMA INVIAS 330) | M3 | 1 | 185304
17 | APARATOS SANITARIOS Y ACCESORIOS
17.1 | APARATOS SANITARIOS
17.1.1 | INSTALACIÓN APARATO SANITARIO EXISTENTE O REUTILIZADO TIPO CERÁMICO | UND | 1 | 62368
17.1.2 | INSTALACIÓN APARATO SANITARIO EXISTENTE O REUTILIZADO TIPO ANTIVANDÁLICO | UND | 1 | 75973
17.1.3 | INSTALACIÓN LAVAMANOS EXISTENTE O REUTILIZADO TIPO CERÁMICO | UND | 1 | 59833
17.1.4 | INSTALACIÓN LAVAMANOS EXISTENTE O REUTILIZADO TIPO ACERO INOXIDABLE | UND | 1 | 65230
17.1.5 | INSTALACIÓN LAVAMANOS EXISTENTE O REUTILIZADO TIPO ANTIVANDÁLICO | UND | 1 | 71292
17.1.6 | INSTALACIÓN ORINAL EXISTENTE O REUTILIZADO TIPO CERÁMICO | UND | 1 | 62756
17.1.7 | INSTALACIÓN ORINAL EXISTENTE O REUTILIZADO TIPO ANTIVANDÁLICO | UND | 1 | 89707
17.1.8 | SUMINISTRO E INSTALACIÓN SANITARIO EN PORCELANA DE TANQUE (DOS PIEZAS) PARA ADULTO | UND | 1 | 466996
17.1.9 | SUMINISTRO E INSTALACIÓN SANITARIO FLUXÓMETRO (INCLUYE GRIFERÍA) | UND | 1 | 1450000
17.1.10 | SUMINISTRO E INSTALACIÓN SANITARIO EN PORCELANA SANITARIA AHORRADOR PARA ADULTO | UND | 1 | 483425
17.1.11 | SUMINISTRO E INSTALACIÓN SANITARIO INFANTIL EN PORCELANA SANITARIA AHORRADOR | UND | 1 | 621074
17.1.12 | SUMINISTRO E INSTALACIÓN SANITARIO INFANTIL DOS PIEZAS (INCLUYE ACCESORIOS) | UND | 1 | 603110
17.1.13 | SUMINISTRO E INSTALACIÓN LAVAMANOS EN PORCELANA DE COLGAR (INCLUYE ACCESORIOS Y GRIFERÍA) | UND | 1 | 568520
17.1.14 | SUMINISTRO E INSTALACIÓN LAVAMANOS PEDESTAL EN PORCELANA (INCLUYE ACCESORIOS Y GRIFERÍA) | UND | 1 | 282393
17.1.15 | SUMINISTRO E INSTALACIÓN LAVAMANOS DE EMPOTRAR EN PORCELANA (INCLUYE ACCESORIOS Y GRIFERÍA) | UND | 1 | 650000
17.1.16 | SUMINISTRO E INSTALACIÓN LAVAMANOS DE SOBREPONER EN PORCELANA (INCLUYE ACCESORIOS Y GRIFERÍA) | UND | 1 | 487113
17.1.17 | SUMINISTRO E INSTALACIÓN LAVAMANOS EN ACERO INOXIDABLE DE COLGAR (INCLUYE ACCESORIOS Y GRIFERÍA) | UND | 1 | 1250000
17.1.18 | SUMINISTRO E INSTALACIÓN LAVAMANOS DE EMPOTRAR EN ACERO INOXIDABLE (INCLUYE ACCESORIOS Y GRIFERÍA) | UND | 1 | 380987
17.1.19 | SUMINISTRO E INSTALACIÓN LAVAMANOS DE SOBREPONER EN ACERO INOXIDABLE (INCLUYE ACCESORIOS Y GRIFERÍA) | UND | 1 | 395312
17.1.20 | SUMINISTRO E INSTALACIÓN LAVAMANOS PEDESTAL EN ACERO INOXIDABLE (INCLUYE ACCESORIOS Y GRIFERÍA) | UND | 1 | 1983006
17.1.21 | SUMINISTRO E INSTALACIÓN LAVAMANOS ANTIVANDÁLICO (INCLUYE ACCESORIOS Y GRIFERÍA) | UND | 1 | 1783519
17.1.22 | SUMINISTRO E INSTALACIÓN LAVAMANOS ANTIVANDÁLICO CORRIDO EN ACERO INOXIDABLE LONG: 1.50 A 2.00 MTS (INCLUYE ACCESORIOS Y GRIFERÍA) | UND | 1 | 2971612
17.1.23 | SUMINISTRO E INSTALACIÓN LAVAMANOS DE COLGAR LINEA INFANTIL EN PORCELANA (INCLUYE GRIFERÍA Y ACCESORIOS) | UND | 1 | 216203
17.1.24 | SUMINISTRO E INSTALACIÓN LAVAMANOS DE EMPOTRAR LINEA INFANTIL EN PORCELANA (INCLUYE ACCESORIOS Y GRIFERÍA) | UND | 1 | 280745
17.1.25 | SUMINISTRO E INSTALACIÓN ORINAL DE FLUXÓMETRO (INCLUYE GRIFERÍA) | UND | 1 | 1500000
17.1.26 | SUMNISTRO E INSTALACIÓN ORINAL MEDIANO EN PORCELANA (INCLUYE ACCESORIOS Y GRIFERIA) | UND | 1 | 578193
17.1.27 | SUMINISTRO E INSTALACIÓN ORINAL MEDIANO ANTIVANDÁLICO (INCLUYE ACCESORIOS Y GRIFERIA) | UND | 1 | 3500000
17.1.28 | SUMINISTRO E INSTALACIÓN ORINAL INFANTIL DE COLGAR EN PORCELANA (INCLUYE ACCESORIOS Y GRIFERÍA) | UND | 1 | 413243
17.1.29 | SUMINISTRO E INSTALACIÓN DUCHA MEZCLADORA SIN SALIDA A BAÑERA | UND | 1 | 420000
17.1.30 | SUMINISTRO E INSTALACIÓN DUCHA TIPO TELÉFONO | UND | 1 | 180000
17.1.31 | SUMINISTRO E INSTALACIÓN DUCHA ANTIVANDALICA | UND | 1 | 419719
17.1.32 | SUMINISTRO E INSTALACIÓN DE LAVAPLATOS UNA POCETA (35 X 50 CMS) EN ACERO INOXIDABLE DE EMPOTRAR | UND | 1 | 298346
17.1.33 | SUMINISTRO E INSTALACIÓN DE LAVAPLATOS CON DOBLE POCETA EN ACERO INOXIDABLE DE EMPOTRAR | UND | 1 | 950000
17.1.34 | SUMINISTRO E INSTALACIÓN DE GRIFERÍA PARA LAVAMANOS TIPO MONOCONTROL | UND | 1 | 270026
17.1.35 | SUMINISTRO E INSTALACIÓN DE GRIFERÍA PARA LAVAMANOS CON SENSOR | UND | 1 | 1500000
17.1.36 | SUMINISTRO E INSTALACIÓN DE GRIFERÍA PARA LAVAMANOS DE COMBINACIÓN | UND | 1 | 480000
17.1.37 | SUMINISTRO E INSTALACIÓN DE GRIFERÍA PARA LAVAMANOS TIPO PUSH | UND | 1 | 520000
17.1.38 | SUMINISTRO E INSTALACIÓN DE LLAVE INDIVIDUAL PARA LAVAMANOS | UND | 1 | 92328
17.1.39 | SUMINISTRO E INSTALACIÓN DE GRIFERÍA VALVULA ANTOVANDÁLICA LAVAMANOS | UND | 1 | 358878
17.1.40 | SUMINISTRO E INSTALACIÓN DE GRIFERÍA VALVULA ANTOVANDÁLICA SANITARIO | UND | 1 | 363869
17.1.41 | SUMINISTRO E INSTALACIÓN DE GRIFERÍA VALVULA ANTOVANDÁLICA ORINAL | UND | 1 | 300180
17.1.42 | SUMINISTRO E INSTALACIÓN DE GRIFERÍA VALVULA ANTOVANDÁLICA DUCHA | UND | 1 | 530366
17.1.43 | SUMINISTRO E INSTALACIÓN DE GRIFERÍA PARA LAVAPLATOS TIPO MONOCONTROL | UND | 1 | 306693
17.1.44 | SUMINISTRO E INSTALACIÓN DE GRIFERÍA PARA LAVAPLATOS DE COMBINACIÓN | UND | 1 | 205460
17.1.45 | SUMINISTRO E INSTALACIÓN DE GRIFERÍA PARA LAVAPLATOS CUELLO DE GANSO | UND | 1 | 107413
17.1.46 | SUMINISTRO E INSTALACIÓN DE GRIFERÍA MONOCONTROL PARA DUCHA | UND | 1 | 282470
17.1.47 | SUMINISTRO E INSTALACIÓN DE GRIFERÍA DE COMBINACIÓN PARA DUCHA | UND | 1 | 274696
17.1.48 | SUMINISTRO E INSTALACIÓN DE LAVADERO PREFABRICADO EN GRANITO 100X60X20 | UND | 1 | 1850000
17.1.49 | SUMINISTRO E INSTALACIÓN DE LAVATRAPERO EN GRANITO | UND | 1 | 1250000
17.1.50 | SUMINISTRO E INSTALACIÓN DE CALENTADOR DE AGUA CON SISTEMA DE PASO | UND | 1 | 1351529
17.1.51 | SUMINISTRO E INSTALACION SANITARIO ANTIVANDÁLICO DE UNA PIEZA EN ACERO INOXIDABLE (INCLUYE GRIFERIA ANTIVANDÁLICA) | UND | 1 | 6800000
17.1.52 | SUMINISTRO E INSTALACION DE LAVAMANOS DE PEDAL EN ACERO INOXIDABLE 304. MESON EN CALIBRE 18 Y ESTRUCTURA CALIBRE 20. MEDIDAS 45 CM LARGO X 40 CM FONDO X 85 CM ALTO | UND | 1 | 1557157
17.2 | ACCESORIOS PARA UNIDADES SANITARIAS
17.2.1 | TAPAREGISTRO PLASTICO DE 20 X 20 CMS. INCLUYE INSTALACIÓN | UND | 1 | 26973
17.2.2 | TAPAREGISTRO EN ACERO INOXIDABLE DE 20 X 20 CMS. INCLUYE INSTALACIÓN | UND | 1 | 51938
17.2.3 | REJILLA DE PISO METÁLICA TIPO SOSCO DE 3" X 2" | UND | 1 | 22796
17.2.4 | REJILLA DE PISO METÁLICA TIPO SOSCO DE 4" X 3" | UND | 1 | 30704
17.2.5 | REJILLA DE PISO METÁLICA TIPO SOSCO DE 6" X 4" | UND | 1 | 46442
17.2.6 | REJILLA DE PISO METÁLICA TIPO SOSCO DE 5" X 4" | UND | 1 | 32349
17.2.7 | REJILLA DE PISO METÁLICA TIPO SOSCO DE 2" X 1 1/2" | UND | 1 | 28704
17.2.8 | REJILLA DE PISO PLÁSTICA TIPO SOSCO DE 3" X 2" | UND | 1 | 16144
17.2.9 | REJILLA DE PISO PLASTICA TIPO SOSCO DE 5" X 4" | UND | 1 | 22457
17.2.10 | LLAVE DE MANGUERA DE ½” | UND | 1 | 47322
17.2.11 | SUMINISTRO E INSTALACIÓN DE DISIVISIONES EN ACERO INOXIDABLE PARA BAÑOS | M2 | 1 | 694972
17.2.12 | BARRAS EN ACERO INOXIDABLE DE AYUDA PARA PERSONAS CON DISCAPACIDAD | UND | 1 | 420000
17.2.13 | PAPELERA EN ACERO INOXIDABLE | UND | 1 | 380000
17.2.14 | DISPENSADOR DE JABÓN EN ACERO INOXIDABLE | UND | 1 | 320000
17.2.15 | DISPENSADOR DE PAPEL EN ACERO INOXIDABLE | UND | 1 | 350000
17.2.16 | DISPENSADOR DE TOALLAS DE PAPEL EN ACERO INOXIDABLE | UND | 1 | 420000
17.2.17 | SECADOR DE MANOS EN ACERO INOXIDABLE | UND | 1 | 2100000
18 | RED DE GAS
18.1 | ACOMETIDA DE GAS UNDIFAMILIAR | UND | 1 | 3800000
18.2 | CAJA MEDIDOR GAS 45x45 | UND | 1 | 850000
18.3 | ADAPTADOR MACHO COBRE COBRE Ø 1/2" | UND | 1 | 38000
18.4 | ADAPTADOR MACHO COBRE COBRE Ø 3/4" | UND | 1 | 52000
18.5 | BUSHING HG 3/4" x 1/2" | UND | 1 | 28000
18.6 | BUSHING HG 1" x 1/2" | UND | 1 | 32000
18.7 | CODO DE COBRE Ø 1/2" | UND | 1 | 35000
18.8 | CODO DE COBRE Ø 3/4" | UND | 1 | 48000
18.9 | COPA DE COBRE 3/4" x 1/2" | UND | 1 | 46000
18.10 | COPA DE COBRE 1" x 1/2" | UND | 1 | 52000
18.11 | INSTALACION INTERNA PUNTO PRINCIPAL 15 m | UND | 1 | 1650000
18.12 | ELEVADOR DE GAS Ø 1/2" | UND | 1 | 420000
18.13 | MANGUERA DE CONEXION FLEXIBLE | ML | 1 | 65000
18.14 | SUMINISTRO E INSTALACIÓN DE MEDIDORES DE GAS ½” x ½”, INCLUYE TODO LO NECESARIO PARA SU CORRECTA INSTALACIÓN Y FUNCIONAMIENTO. | UND | 1 | 780000
18.15 | SUMINISTRO E INSTALACIÓN DE REGULADOR UNICA ETAPA, INCLUYE TODO LO NECESARIO PARA SU CORRECTA INSTALACIÓN Y FUNCIONAMIENTO. | UND | 1 | 520000
18.16 | TAPON DE COBRE Ø 1/2" | UND | 1 | 22000
18.17 | TEE DE COBRE Ø 1/2" | UND | 1 | 35000
18.18 | TEE DE COBRE Ø 3/4" | UND | 1 | 48000
18.19 | TUBERIA DE COBRE Ø 1/2" (INC. ACCESORIOS) | ML | 1 | 145000
18.20 | UNDION DE COBRE Ø 1/2" | UND | 1 | 32000
18.21 | UNDION DE COBRE Ø 3/4" | UND | 1 | 45000
18.22 | UNDIVERSAL DE COBRE Ø 1/2" | UND | 1 | 38000
18.23 | UNDIVERSAL DE COBRE Ø 3/4" | UND | 1 | 52000
18.24 | VALVULA DE BOLA PARA MEDIDOR GAS | UND | 1 | 120000
18.25 | SUMINISTRO E INSTALACIÓN DE ACCESORIOS ACERO GALVANIZADO SCH 40 1-1/2" O EQUIVALENTE, INCLUYE TODO LO NECESARIO PARA SU CORRECTA INSTALACIÓN Y FUNCIONAMIENTO. | UND | 1 | 180000
18.26 | SUMINISTRO E INSTALACIÓN DE ACCESORIOS ACERO GALVANIZADO SCH 40 3/4" O EQUIVALENTE, INCLUYE TODO LO NECESARIO PARA SU CORRECTA INSTALACIÓN Y FUNCIONAMIENTO. | UND | 1 | 120000
18.27 | SUMINISTRO E INSTALACIÓN DE ACCESORIOS ACERO GALVANIZADO SCH 40 1/2" O EQUIVALENTE, INCLUYE TODO LO NECESARIO PARA SU CORRECTA INSTALACIÓN Y FUNCIONAMIENTO. | UND | 1 | 95000
18.28 | SUMINISTRO E INSTALACIÓN DE ELEVADOR de ¾”, INCLUYE TODO LO NECESARIO PARA SU CORRECTA INSTALACIÓN Y FUNCIONAMIENTO | UND | 1 | 520000
18.29 | SUMINISTRO E INSTALACIÓN DE PLAQUETAS DE IDENTIFICACION, INCLUYE TODO LO NECESARIO PARA SU CORRECTA INSTALACIÓN Y FUNCIONAMIENTO | UND | 1 | 18000
18.30 | SUMINISTRO E INSTALACIÓN DE ABRAZADERAS 1/2", INCLUYE TODO LO NECESARIO PARA SU CORRECTA INSTALACIÓN Y FUNCIONAMIENTO | UND | 1 | 12000
18.31 | SUMINISTRO E INSTALACIÓN DE REGISTRO BOLA GAS DE 3/4", INCLUYE UNIVERSAL GALVANIZADA DE 3/4 Pulg E INCLUYE TODO LO NECESARIO PARA SU CORRECTA INSTALACIÓN Y FUNCIONAMIENTO | UND | 1 | 185000
18.32 | SUMINISTRO E INSTALACIÓN DE REGISTRO BOLA GAS DE 1/2", INCLUYE UNIVERSAL GALVANIZADA DE 1/2 Pulg, E INCLUYE TODO LO NECESARIO PARA SU CORRECTA INSTALACIÓN Y FUNCIONAMIENTO | UND | 1 | 150000
19 | INSTALACIONES RED VOZ Y DATOS
19.1 | SENSOR DE HUMO FOTOELÉCTRICO | UND | 1 | 280000
19.2 | CABLE DETECTOR LINEAL DE CALOR | ML | 1 | 48000
19.3 | SIRENA DE 110 V | UND | 1 | 320000
19.4 | CÁMARA CCTV | UND | 1 | 650000
19.5 | PARLANTE-CIELO FALSO | UND | 1 | 180000
19.6 | AMPLIFICADOR 100W | UND | 1 | 520000
19.7 | AMPLIFICADOR 300W | UND | 1 | 980000
19.8 | ACOMETIDA CABLE RG-6 PARA MICRÓFONO | UND | 1 | 120000
19.9 | MICRÓFONO PG 48LC (INCLUYE BASE) | UND | 1 | 450000
19.10 | TOMA PARA MICRÓFONO | UND | 1 | 95000
19.11 | CABLE BLINDADO STEREO PARA MICRÓFONO | UND | 1 | 120000
19.12 | SPLITERS | UND | 1 | 45000
19.13 | TUBERÍA CONDUIT EMT GALVANIZADA 1/2". | ML | 1 | 38000
19.14 | TUBERÍA CONDUIT EMT GALVANIZADA 3/4". | ML | 1 | 52000
19.15 | TUBERÍA CONDUIT EMT GALVANIZADA 1". | ML | 1 | 68000
19.16 | BANDEJA PORTACABLE ACERO GALVANIZADO 30x80 | ML | 1 | 180000
19.17 | TAPA PARA BANDEJA PORTACABLE ACERO GALVANIZADO 30X120 | ML | 1 | 160000
19.18 | BANDEJA PORTACABLES PARA RACK | ML | 1 | 140000
19.19 | RACK 2' X 24" | ML | 1 | 1200000
19.20 | RACK 3' X 24" | ML | 1 | 1450000
19.21 | RACK 5' X 24" | ML | 1 | 1950000
19.22 | RACK 7' X 24" | ML | 1 | 2600000
19.23 | PATCH PANEL 48 PUERTOS CATEGORÍA 6A | UND | 1 | 780000
19.24 | PATCH PANEL 24 PUERTOS CATEGORÍA 6A | UND | 1 | 520000
19.25 | SALIDA DE DATOS COMPLETA (INCLUYE FACE PLATE Y MARCACIÓN) | UND | 1 | 180000
19.26 | PATCH CORD 2M CATEGORÍA 6A | UND | 1 | 65000
19.27 | PATCH CORD 5M CATEGORÍA 6A | UND | 1 | 95000
19.28 | CABLE UTP CATEGORÍA 6A | UND | 1 | 950000
19.29 | CANALETA METÁLICA 4X6 CMS | ML | 1 | 75000
19.30 | CANALETA METÁLICA 4X10 CMS | ML | 1 | 95000
19.31 | CANALETA METÁLICA 6X10 CMS | ML | 1 | 120000
19.32 | CANALES EN LAMINA GALVANIZADA CALIBRE 20; DS=50 | UND | 1 | 180000
19.33 | CANALETA PLÁSTICA 13X7 MM | ML | 1 | 18000
19.34 | CANALETA PLÁSTICA 20X12 MM | ML | 1 | 22000
19.35 | CANALETA PLÁSTICA 32X12 MM | ML | 1 | 28000
19.36 | CANALETA PLÁSTICA 40X60 MM | ML | 1 | 38000
19.37 | SWITCH 10/100/1000 24 PUERTOS | UND | 1 | 1200000
19.38 | SWITCH 10/100/1000 16 PUERTOS | UND | 1 | 850000
19.39 | SWITCH 10/100/1000 8 PUERTOS | UND | 1 | 420000
19.40 | CABLE TELEFÓNICO 2 PARES | ML | 1 | 12000
19.41 | CABLE TELEFÓNICO 10 PARES | ML | 1 | 28000
19.42 | CABLE TELEFÓNICO 20 PARES | ML | 1 | 48000
19.43 | CABLE TELEFÓNICO 40 PARES | ML | 1 | 85000
19.44 | CABLE TELEVISIÓN RG6 | ML | 1 | 9500
19.45 | ACOMETIDA TELEFÓNICA 1/2" | UND | 1 | 180000
19.46 | ACOMETIDA TELEFÓNICA 1" | UND | 1 | 240000
19.47 | ACOMETIDA TELEVISIÓN 1" RG6" | UND | 1 | 220000
19.48 | CABLE DE FIBRA ÓPTICA 50/125 MULTIMODO (INCLUYE CERTIFICACIÓN) | ML | 1 | 38000
19.49 | BANDEJA PARA FIBRA ÓPTICA HASTA 24 HILOS | ML | 1 | 120000
20 | ANDENES Y SARDINELES
20.1 | ADOQUÍN DE ARCILLA 20X10X6CM | M2 | 1 | 120000
20.2 | ADOQUÍN DE ARCILLA 20X10X8CM | M2 | 1 | 140000
20.3 | ANDÉN CONCRETO 2500 PSI EN SITIO E=0.1M | M2 | 1 | 135000
20.4 | ANDÉN CONCRETO 3000 PSI EN SITIO E=0.1M | M2 | 1 | 85472
20.5 | ANDÉN CONCRETO 3500 PSI EN SITIO E=0.1M | M2 | 1 | 165000
20.6 | BORDE SEPARADOR VERDE A-170 | ML | 1 | 95000
20.7 | BORDILLO DE 8X15 CM FUNDIDO EN CONCRETO DE 2500 PSI | ML | 1 | 85000
20.8 | BORDILLO DE 20X35 CM FUNDIDO EN CONCRETO DE 2500 PSI | ML | 1 | 120000
20.9 | CAÑUELA PREFABRICADA TIPO A-120 | ML | 1 | 95000
20.10 | CONTENEDOR DE RAÍCES TIPO A-70 | ML | 1 | 87436
20.11 | LOSETA PREFABRICADA EN CONCRETO TIPO A50 (40X40X6) | M2 | 1 | 135000
20.12 | LOSETA PREFABRICADA EN CONCRETO TIPO A60 (40X20X6) | M2 | 1 | 125000
20.13 | LOSETA CUADRÁTICA PREFABRICADA EN CONCRETO TIPO A50 (40X40X6) | M2 | 1 | 135000
20.14 | LOSETA TÁCTIL ALERTA PREFABRICADA EN CONCRETO TIPO A56 (40X40X6) | M2 | 1 | 180000
20.15 | LOSETA TÁCTIL GUÍA PREFABRICADA EN CONCRETO TIPO A55 (40X40X6) | M2 | 1 | 180000
20.16 | LOSETA GUÍA FRANJAS PREFABRICADA EN CONCRETO (40X40X6) | M2 | 1 | 165000
20.17 | SARDINEL 30X15 EN CONCRETO PREFABRICADO | ML | 1 | 145000
20.18 | SARDINEL EN CONCRETO PREFABRICADO TIPO A-10 (30X15X80) | ML | 1 | 158000
20.19 | SARDINEL EN CONCRETO PREFABRICADO TIPO A-40 (40X16X100) | ML | 1 | 185000
20.20 | SARDINELES Y BORDILLOS EN CONCRETO DE 3000 PSI FUNDIDOS IN SITU 0.15 X 0.15 (INCLUYE FORMALETA) | ML | 1 | 198000
20.21 | SARDINELES Y BORDILLOS EN CONCRETO DE 3000 PSI FUNDIDOS IN SITU 0.20 X 0.20 (INCLUYE FORMALETA) | ML | 1 | 228000
20.22 | SARDINELES Y BORDILLOS EN CONCRETO DE 3000 PSI FUNDIDOS IN SITU 0.40 X 0.20 (INCLUYE FORMALETA) | ML | 1 | 295000
20.23 | CONFINAMIENTO EN LADRILLO PRENSADO LIVIANO PARA PISOS EXTERIORES | ML | 1 | 175000
20.24 | EMPRADIZACIÓN DE JARDINES (INC TIERRA NEGRA) | M2 | 1 | 48000
20.25 | BORDILLOS DE CONFINAMIENTO DEL PISO EN ADOQUÍN EN CONCRETO f'c=3.000PSI, PREFABRICADO O FUNDIDO EN SITIO, DE 10x20cm. | ML | 1 | 210000
20.26 | PISO EN ADOQUIN DE CONCRETO DE 20x10x6cm EN COLORES GRIS, BLANCO Y NEGRO, TRAFICO PEATONAL | M2 | 1 | 135000
20.27 | PISO EN GRAVILLA LAVADA, SUELTA Y EXTENDIDA, DE Emáx=3/4" + GEOTEXTIL NO TEJIDO No. 1600, PARA SENDEROS EXTERIORES, H=4.0cm. | M2 | 1 | 115000
20.28 | RAMPA DE ACCESO PEATONAL PARA DISCAPACITADOS EN CONCRETO DE 3.000 PSI, DE ESPESOR=0.07m, INCLUYE FIBRA DE FLEXA NYLON FIBER, EN UNA DOSIS DE 600grxM3 O EQUIVALENTE. | M2 | 1 | 185000
20.29 | SUMINISTRO E INSTALACIÓN PISO EN CAUCHO GRANULADO PARA ÁREA DEPROTIVA EXTERIOR. | M2 | 1 | 265000
20.30 | CAMBIO DE TABLEROS CANCHA Y ARCOS METÁLICOS EN CANCHA | UND | 1 | 3500000
20.31 | SUMINISTRO E INSTALACIÓN DE TABLERO DE BÁSQUETBOL PARA INCRUSTAR ( INCLUYE TABLERO, ARO Y RED) | UND | 1 | 1950000
20.32 | ASEO MEDIANTE LAVADO CON AGUA A PRESION (HIDROLAVADORA) E IMPLEMENTACION DE DETERGENTE BIODEGRADABLE Y GRATAS (CEPILLO) Y CUALQUIER OTRA ACTIVIDAD NECESARIA PARA GARANTIZAR LA ENTREGA EN TOTAL LIMPIEZA DE LA ZONA | M2 | 1 | 6685
20.33 | SUMINISTRO E INSTALACIÓN de concertina doble vuelta/cruzada 0 =30" con parales de fijación, alambre central en acero inoxidable AISI 302 0 = 2.5 m, con cuchillas tipo artom L=60 mm a.25,4 mm en platina de acero inoxidable AISI 430 E.=0,64 m, con grapas de acero inoxidable AISI 304 en tres puntos cada vuelta. | ML | 1 | 185000
20.34 | SUMINISTRO E INSTALACIÓN DE MAQUINA BIOSALUDABLE PARA GIMNASIO AL AIRE LIBRE REF. REMO | UND | 1 | 7389115
21 | MOBILIARIO URBANO
21.1 | BANCA EN CONCRETO M-40 | UND | 1 | 587125
21.2 | BANCA EN CONCRETO M-30 | UND | 1 | 780000
21.3 | BOLARDO M-63 ALTO/HIERRO | UND | 1 | 420000
21.4 | BORDILLO PREFABRICADO A-80 | UND | 1 | 95000
21.5 | CANECA EN ACERO INOXIDABLE TIPO BARCELONA | UND | 1 | 680000
21.6 | BANCA EN MADERA M-50 | UND | 1 | 1150000
21.7 | PASAMANOS EN TUBO PARA ANDENES EN EXTERIOR | ML | 1 | 185000
21.8 | CAMBIO DE ANDENES EN CONCRETO E=0,10 M 3.000 PSI | M2 | 1 | 165000
21.9 | CONSTRUCCIÓN DE RAMPAS PARA MOVILIDAD REDUCIDA CONCRETO 3000 PSI | M2 | 1 | 175000
21.10 | MANTENIMIENTO DE EQUIPOS PARA GIMNASIO AL AIRE LIBRE. CIRCUITO ATLETICO. (INCLUYE LIJADO Y PINTADO) | GL | 1 | 1250000
21.12 | SUMINISTRO E INSTALACIÓN DE MAQUINA BIOSALUDABLE PARA GIMNASIO AL AIRE LIBRE - REF. DORSAL ANCHO | UND | 1 | 6109063
21.15 | CONFINAMIENTO EN CONCRETO PARA SENDEROS | ML | 1 | 128037
21.16 | DEMARCACIÓN PINTURA COLOR BLANCO TRÁFICO BÁSQUETBOL (INCLUYE SUMINISTRO, TRANSPORTE E INSTALACIÓN DE 3 MANOS DE PINTURA PARA DEMARCACIÓN, PLANTILLAS, BASE, REMATES, ACABADOS Y TODO LO DEMÁS NECESARIO PARA SU CORRECTA EJECUCIÓN Y FUNCIONAMIENTO) | ML | 1 | 38000
21.17 | SUMINISTRO E INSTALACIÓN TABLERO DE BALONCESTO 1,20 M X 1,80 M E= 10 MM EN ACRILICO | UND | 1 | 1221104
21.18 | DEMOLICION DE BORDILLO | ML | 1 | 14977
21.19 | NIVELACION DE TERRENO | M2 | 1 | 28000
21.20 | CORTE CON DISCO SOBRE PLACA EN CONCRETO MACIZO (e<=0,15m) | ML | 1 | 22000
21.21 | DEMOLICIÓN MANUAL DE LAVADERO DE PISO CONSTRUIDO CON MAMPOSTERÍA | UND | 1 | 180000
21.22 | ASEO GENERAL | M2 | 1 | 12813
21.23 | SUMINISTRO E INSTALACIÓN CABALLETE EN LAMINA GALVANIZADA CALIBRE ≥ 28 | ML | 1 | 68000
21.24 | SUMINISTRO E INSTALACION PELICULA NANOCERAMICA PARA PROTECTORA Y CONTROL SOLAR: RECHAZO CALORICO mayor o igual 70 % | M2 | 1 | 145000
21.25 | SUMINISTRO E INSTALACION VIDRIO INCOLORO 5 M.M. DE SEGURIDAD LAMINADO | M2 | 1 | 185000
21.26 | LIMPIEZA DE REDES SANITARIAS CON SONDA ELECTRICA | ML | 1 | 35000
21.27 | VIGUETAS EN CONCRETO DE 3000 PSI | M3 | 1 | 580000
21.28 | COSTURA DE GRIETAS EN MUROS EXISTENTES | ML | 1 | 65000
21.29 | DESMONTE DE DIVISIÓN DE BAÑO EN CUALQUIER TIPO DE MATERIAL | M2 | 1 | 32000
21.30 | LIMPIEZA DE FACHADAS | M2 | 1 | 28000
21.31 | CONCERTINA EN ACERO INOXIDABLE DE 18 PULGADAS | ML | 1 | 51702
21.32 | PARQUE INFANTIL TIPO A EL CUAL INCLUYE (2 techos, 1 rodadero sencillo, 1 rodadero doble, 1 rodadero caracol, 1 muro de escalar, 1 triki paleta, 1 escalera de pasos con sus respectivas barandas, 3 plataformas plasticas, 1 escalador de atbol, 1 plataforma encauchetada, 1 domo plastico, 1 barra de giro para salidad de rodadero, 1 salida de rodadero en fibra de vidrio, 2 encierros metálicos) | UND | 1 | 35000000
21.33 | PARQUE TIPO B EN CUAL INCLUYE (1 techo, 2 plataformas, 1 escalera de pasos seguros con barandas, 1 domo en acrilico con panel plástico, 1 rodadero doble, 1 rodadero chuinito, 1 tobogan plástico en 4 piezas, 1 encierro metálico, 1 triki paleta, 1 triki tarros) | UND | 1 | 35000000
21.34 | CERRAMIENTO DE ALTURA VARIADA (2,8 a 3,20 m), CONFORMADO EN TUBO DE AGUAS NEGRAS DE 2" X 2,55MM VERTICALES CADA 8 CM LUZ LIBRE, CON CORTETE SUPERIOR A 45° CON TAPA, ANCLADOS EN VIGA DE CIMENTACION EN CONCRETO DE 3500 PSI, DE 30*40 CM, INCLUYE AMTICORROSIVO Y ESMALTE | ML | 1 | 385000
21.35 | GRAMA SINTETICA | M2 | 1 | 165000
21.36 | VIDRIO INCOLORO 6MM (INCLUYE PELICULA DE SEGURIDAD) | M2 | 1 | 1250000
TOTALES |  |  |  | 614947315
SUBTOTAL ANTES DE AIU
%
| AIU |  | 26%
| ADMINISTRACIÓN |  | 18% | 110690516.7
| IMPREVISTOS |  | 3% | 18448419.45
| UTILIDAD |  | 5% | 30747365.75
| IVA SOBRE UTILIDAD |  | 19% | 5841999.4925
| TOTAL |  |  | 780675616.3925
FIRMA REPRESENTANTE LEGAL
NOMBRE Y C.C.ALEJANDRA PENAGOS VERA