## AU Consul P2
AU OFICIAL
Componente socio ambiental
SECRETARÍA DE TALENTO HUMANO Y SERVICIOS ADMINISTRATIVOS- DIRECCIÓN DE SERVICIOS GENERALES | [10 empty] | Item | un | cantidad | Valor | Valor $ /mes
Mantenimiento del sistema de climatización y equipos electro mecánicos del Centro Administrativo Departamental y sus Sedes Externas LOTE 1 | [10 empty] | Trasporte | un | 1 | 700000 | 700000
[11 empty] | Bandas | un | 22 | 25500 | 561000
ÍTEM | DESCRIPCIÓN | UNIDAD | CANTIDAD | VALOR MES | FACTOR PRESTACIONAL | DEDICACIÓN | MESES | VALOR TOTAL |  |  | Refrigerante | un | 3 | 67900 | 203700
1 | PERSONAL PROFESIONAL Y TÉCNICO | [9 empty] | Escalera de 12 peldaños | un | 1 | 30295.0784 | 30295.0784
1.1 | Coordinador Ingeniero electromecanico ó mecanico | UN | 1 | 7879072.5 | 1.5829 | 25% | 10 | 31179459.6506 |  |  | Escalera de 5 peldaños | un | 1 | 17000 | 17000
1.2 | Profesional SISO | UN | 1 | 4377262.5 | 1.5829 | 20% | 10 | 13857537.6225
1.3 | Técnico Administrativo | UN | 1 | 3501810 | 1.5829 | 20% | 10 | 11086030.098 | [7 empty] | 18900
32000
2 | SISTEMA DE COMPUTO, COMUNICACIONES Y SEÑALIZACIÓN
2.1 | Computador (con office y AutoCAD) | UN | 1 | 145000 |  |  | 10 | 1450000
2.2 | Comunicaciones (Telefono, Fax, Internet etc.) | GLOBAL | 1 | 145000 |  |  | 10 | 1450000
2.3 | Señalización de zonas de trabajo, cintas, conos, etc | GLOBAL | 1 | 145000 |  |  | 10 | 1450000
3 | PAPELERIA Y EQUIPO DE OFICINA | [9 empty] | suma |  |  |  | 1511995.0784
3.1 | Papeleria, tinta fotocopias, impresiones de planos y otros. | GLOBAL | 1 | 100000 |  |  | 10 | 1000000
4 | COMPONENTE SOCIO-AMBIENTAL
4.1 | Dotación, elementos de seguridad, EPP, implementos traslado RCD, Certificados, Capacitaciones, aseo y las demás que sean inherentes a sus funciones y/o que por razones del proyecto deban asumirse. | GB | 1 | 372423.0769 |  |  | 5 | 1862115.3846 |  |  | Componente socio ambiental
5 | RECURSOS TECNICOS Y DE OPERACIÓN | [9 empty] | Item | un | Cant prom/ mes | Valor $ /mes | Subtotal
5.1 | Gastos Operativos por transportes, Herramientas y consumibles menores | GLOBAL | 1 | 1500000 |  |  | 10 | 15000000 |  |  | Cascos | un | 2 | 25000 | 50000
6 | IMPUESTOS | [9 empty] | gafas | un | 2 | 7000 | 14000
6.1 | Impuesto 4/1000 (del costo total incluido AU) 50% |  |  |  |  | 50% | 0.4% | 1405027 |  |  | botas | un | 2 | 50000 | 100000
[10 empty] | 0.13675 | guantes | un | 2 | 10000 | 20000
ADMINISTRACIÓN | [5 empty] | A | 13.67% | 79740170 | 79740170 | 13.67% | tapa oidos | un | 2 | 5000 | 10000
UTILIDAD | [5 empty] | U | 5% | 29155866 |  |  | tapabocas | un | 2 | 2500 | 5000
TOTAL AU | [6 empty] | 18.67% | 108896036 |  |  | camisa | un | 2 | 15000 | 30000
COSTO DIRECTO | [7 empty] | 583117310.6953 |  |  | Identificación | un | 2 | 5000 | 10000
COSTO TOTAL INCLUIDO AU | [7 empty] | 692013346.6953 |  | 13.67% | costales | un | 5 | 2500 | 12500
7 | Pólizas ( Valor máximo a reconocer contra certificación de pago y/o facturas) | GLOBAL | 1 |  |  |  |  | 2898257.8778 |  |  | canecas | un | 0 | 50000 | 0
TOTAL PROYECTO CON AU Y PÓLIZAS | [7 empty] | 694911604.5731 |  |  | implementos aseo y limpieza | mes | 1 | 100000 | 100000
[11 empty] | Otros | mes | 1 | 20923.0769 | 20923.0769
Nota 1: El valor definido por la Entidad por concepto de pólizas es un valor estimado que será un gasto comprobable, la entidad reconocerá al contratista el valor real efectivamente causado por este concepto (Gasto Reembolsable), para el efecto, el contratista deberá presentar los documentos que soporten el valor facturado por las garantías. Nota 2: Durante la ejecución del contrato la Entidad tendrá potestad de realizar deducciones y efectuar las respectivas multas y sanciones a las que haya lugar en las siguientes ocasiones: • Si se evidencia personal pensionado y dentro del factor prestacional se reconoce dicha prestación • Si se comprueba que el contratista está exonerado del pago de los aportes a SALUD (a cargo del empleador 8,5%), SENA (2%), ICBF (3%), y se está haciendo reconocimiento por estos dentro del factor prestacional. • Por ausencia de personal. • Cuando el contratista afilie al personal a un riesgo diferente al establecido en la propuesta económica. • Cuando el contratista afilie al personal a una empresa distinta a la que se le adjudica el contrato. • Cuando se evidencie un salario básico y un IBC inferior a lo estipulado en la propuesta económica (el salario debe ser igual al IBC, para esta situación el contratista debe pagar como mínimo el valor ofertado en su propuesta económica a cada uno de los profesionales). • Cuando se evidencie inconsistencias en la liquidación del personal al finalizar la obra (paz y salvo del contratista con la Entidad firmado por el trabajador donde se cancelan las cesantías, intereses a las cesantías, prima, vacaciones, dotación y auxilio de transporte cuando apliquen). • Cuando se contemplen primas extralegales diferentes a las establecidas legalmente en la legislación Nacional. • Cuando el contratista asigne personal que no cumpla con los requisitos de formación y experiencia establecidos en el pliego. • Cuando el personal del contratista participe en más de un cargo de los estipulados en el presupuesto oficial o exceda el 100% de dedicación. • Cuando el contratista reciba pago por horas extras y no sean canceladas al profesional. • Cuando el contratista reciba pago por reajuste de salarios y no sean canceladas al profesional. • Las demás circunstancias en las que evidencien pagos indebidos. | [10 empty] | suma |  |  |  | 372423.0769

## Pólizas (hidden)
CALCULO POLIZAS | [6 empty] | CALCULO POLIZAS | [5 empty] | CALCULO POLIZAS
SECRETARÍA DE TALENTO HUMANO Y SERVICIOS ADMINISTRATIVOS- DIRECCIÓN DE SERVICIOS GENERALES | [6 empty] | 0 | [5 empty] | cantidad
Mantenimiento del sistema de climatización y equipos electro mecánicos del Centro Administrativo Departamental y sus Sedes Externas LOTE 1 | [6 empty] | 0 | [5 empty] | 0
Costodirecto + AU
VALOR DEL CONTRATO ($) | 692013346 |  |  |  |  | 692013346 | VALOR DEL CONTRATO ($) | 474155370 |  |  |  |  | VALOR DEL CONTRATO ($) | 217857977
PLAZO DEL CONTRATO (DIAS) | 300 | [5 empty] | PLAZO DEL CONTRATO (DIAS) | 300 |  |  |  |  | PLAZO DEL CONTRATO (DIAS) | 300
ANTICIPO | 0% | [5 empty] | ANTICIPO | 0% |  |  |  |  | ANTICIPO | 0%
Tipo de garantia | Valor Asegurado |  | Cobertura | Tasa Anual | Prima |  | Tipo de garantia | Valor Asegurado |  | Cobertura | Tasa Anual | Prima | Tipo de garantia | Valor Asegurado |  | Cobertura | Tasa Anual | Prima
CUMPLIMIENTO | 15% | 103802001.9 | 480 | 0.4% | 546026.9689 |  | CUMPLIMIENTO | 15% | 71123305.5 | 480 | 0.4% | 374128.0728 | CUMPLIMIENTO | 15% | 32678696.55 | 480 | 0.4% | 171898.8969
PAGO DE SALARIOS Y PRESTACIONES SOCIALES | 5% | 34600667.3 | 1380 | 0.3% | 392456.8839 |  | PAGO DE SALARIOS Y PRESTACIONES SOCIALES | 5% | 23707768.5 | 1380 | 0.3% | 268904.5523 | PAGO DE SALARIOS Y PRESTACIONES SOCIALES | 5% | 10892898.85 | 1380 | 0.3% | 123552.3322
ESTABILIDAD, CALIDAD Y CORRECTO FUNCIONAMIENTO DE LA OBRA |  | 0 | 2100 | 0.4% | 0 |  | ESTABILIDAD, CALIDAD Y CORRECTO FUNCIONAMIENTO DE LA OBRA |  | 0 | 2100 | 0.4% | 0 | ESTABILIDAD, CALIDAD Y CORRECTO FUNCIONAMIENTO DE LA OBRA |  | 0 | 2100 | 0.4% | 0
CALIDAD Y CORRECTO FUNCIONAMIENTO | 15% | 103802001.9 | 480 | 0.4% | 546026.9689 |  | CALIDAD Y CORRECTO FUNCIONAMIENTO | 15% | 71123305.5 | 480 | 0.4% | 374128.0728 | CALIDAD Y CORRECTO FUNCIONAMIENTO | 15% | 32678696.55 | 480 | 0.4% | 171898.8969
RESPONABILIDAD CIVIL | 200 SMMLV | 284700000 | 300 | 0.4% | 936000 |  | RESPONABILIDAD CIVIL | 200 SMMLV | 284700000 | 300 | 0.4% | 936000 | RESPONABILIDAD CIVIL | 200 SMMLV | 0 | 300 | 0.4% | 0
Subtotal prima |  |  |  |  | 2420510.8217 |  | Subtotal prima |  |  |  |  | 1953160.6978 | Subtotal prima |  |  |  |  | 467350.126
Gastos de expedición |  |  |  |  | 15000 |  | Gastos de expedición |  |  |  |  | 15000 | Gastos de expedición
IVA |  |  |  |  | 462747.0561 |  | IVA |  |  |  |  | 373950.5326 | IVA |  |  |  |  | 88796.5239
TOTAL POLIZAS |  |  |  |  | 2898257.8778 |  | TOTAL POLIZAS |  |  |  |  | 2342111.2304 | TOTAL POLIZAS |  |  |  |  | 556146.6499
|  |  |  | Relación | 0.4188% | [5 empty] | Relación | 0.494% |  |  |  |  | Relación | 0.2553%

## COSTO PERSONAL
[5 empty] | 8754525 | [13 empty] | COORDINADOR |  | PROFESIONAL |  | SISO |  | TÉCNICO ADMINISTRATIVO
SALARIO | 1 |  | 1.2 |  | 1.5 |  | 1.8 |  | 2 |  | 2.5 |  | 3 |  | 3.5 |  | 5 |  | 4.5 |  | 4 |  | 2.5 |  | 2
| VALOR $ | REF. | VALOR $ | REF. | VALOR $ | REF. | VALOR $ | REF. | VALOR $ | REF. | VALOR $ | REF. | VALOR $ | REF. | VALOR $ | REF. | VALOR $ | REF. | VALOR $ | REF. | VALOR $ | REF. | VALOR $ | REF. | VALOR $ | REF.
SMMLV | 1750905 | A | 2101086 |  | 2626357.5 |  | 3151629 |  | 3501810 |  | 4377262.5 |  | 5252715 |  | 6128167.5 |  | 8754525 |  | 7879072.5 |  | 7003620 |  | 4377262.5 |  | 3501810
Dia sin subsidio de transporte | 58363.5 |  | 70036.2 |  | 87545.25 |  | 105054.3 |  | 116727 |  | 145908.75 |  | 175090.5 |  | 204272.25 |  | 291817.5 |  | 262635.75 |  | 233454 |  | 145908.75 |  | 116727
Subsidio de transporte | 249095 | B | 249095 |  | 249095 |  | 249095 |  | 249095 | [9 empty] | 0 |  | 0 |  | 0 |  | 0
Total Mensual | 2000000 | C | 2350181 |  | 2875452.5 |  | 3400724 |  | 3750905 |  | 4377262.5 |  | 5252715 |  | 6128167.5 |  | 8754525 |  | 7879072.5 |  | 7003620 |  | 4377262.5 |  | 3501810
Valor Dia con Subsidio de transporte | 66666.6667 |  | 78339.3667 |  | 95848.4167 |  | 113357.4667 |  | 125030.1667 | [15 empty] | 116727
Anual (Ax12) | 21010860 | D | 25213032 |  | 31516290 |  | 37819548 |  | 42021720 |  | 52527150 |  | 63032580 |  | 73538010 |  | 105054300 |  | 94548870 |  | 84043440 |  | 52527150 |  | 42021720
Costo Anual Subsidio de Transporte | 2989140 |  | 2989140 |  | 2989140 |  | 2989140 |  | 2989140 | [7 empty] | 0 |  | 0 |  | 0 |  | 0 |  | 0
Total Anual con subsidio de transporte para calculo de liquidacion de cesantias y prima. | 24000000 | E | 28202172 |  | 34505430 |  | 40808688 |  | 45010860 |  | 52527150 |  | 63032580 |  | 73538010 |  | 105054300 |  | 94548870 |  | 84043440 |  | 52527150 |  | 42021720
Cesantias y Prima | 2000000 |  | 2350181 |  | 2875452.5 |  | 3400724 |  | 3750905 |  | 4377262.5 |  | 5252715 |  | 6128167.5 |  | 8754525 |  | 7879072.5 |  | 7003620 |  | 4377262.5 |  | 3501810
1% interes cesantias | 210108.6 |  | 282021.72 |  | 345054.3 |  | 408086.88 |  | 450108.6 |  | 525271.5 |  | 630325.8 |  | 735380.1 |  | 1050543 |  | 945488.7 |  | 840434.4 |  | 525271.5 |  | 420217.2
Total Anual subsidio de transporte para calculo de hora efectiva y VRS | 2839683 |  | 2839683 |  | 2839683 |  | 2839683 |  | 2839683 | [7 empty] | 0 |  | 0 |  | 0 |  | 0 |  | 0
CONCEPTO | VALOR $ | % | VALOR $ | % | VALOR $ | % | VALOR $ | % | VALOR $ | % | VALOR $ | % | VALOR $ | % | VALOR $ | % | VALOR $ | % | VALOR $ | % | VALOR $ | % | VALOR $ | % | VALOR $ | %
SALARIO NOMINAL | [18 empty] | SALARIO NOMINAL
Salario Anual (360 dias) | 21010860 | 100% | 25213032 | 100% | 31516290 | 100% | 37819548 | 100% | 42021720 | 100% | 52527150 | 100% | 63032580 | 100% | 73538010 | 100% | 105054300 | 100% | 94548870 | 100% | 84043440 | 100% | 52527150 | 100% | 42021720 | 100%
Total Anual subsidio de transporte para calculo de hora efectiva y VRS | 2839683 | 13.52% | 2839683 | 11.26% | 2839683 | 9.01% | 2839683 | 7.509% | 2839683 | 6.758% | 0 | 0% | 0 | 0% | 0 | 0% | 0 | 0% | 0 | 0% | 0 | 0% | 0 | 0% | 0 | 0%
PRESTACIONES SOCIALES MES | [18 empty] | PRESTACIONES SOCIALES
Cesantías | 166600 | 8.33% | 195770.0773 | 8.33% | 239525.1933 | 8.33% | 283280.3092 | 8.33% | 312450.3865 | 8.33% | 364625.9662 | 8.33% | 437551.1595 | 8.33% | 510476.3528 | 8.33% | 729251.9325 | 8.33% | 656326.7392 | 8.33% | 583401.546 | 8.33% | 364625.9662 | 8.33% | 291700.773 | 8.33%
Intereses sobre la Cesantías | 20000 | 1% | 23501.81 | 1% | 28754.525 | 1% | 34007.24 | 1% | 37509.05 | 1% | 43772.625 | 1% | 52527.15 | 1% | 61281.675 | 1% | 87545.25 | 1% | 78790.725 | 1% | 70036.2 | 1% | 43772.625 | 1% | 35018.1 | 1%
Prima (30 dias) | 166600 | 8.33% | 195770.0773 | 8.33% | 239525.1933 | 8.33% | 283280.3092 | 8.33% | 312450.3865 | 8.33% | 364625.9662 | 8.33% | 437551.1595 | 8.33% | 510476.3528 | 8.33% | 729251.9325 | 8.33% | 656326.7392 | 8.33% | 583401.546 | 8.33% | 364625.9662 | 8.33% | 291700.773 | 8.33%
Vacaciones (15 dias) | 73012.7385 | 4.17% | 87615.2862 | 4.17% | 109519.1077 | 4.17% | 131422.9293 | 4.17% | 146025.477 | 4.17% | 182531.8463 | 4.17% | 219038.2155 | 4.17% | 255544.5848 | 4.17% | 365063.6925 | 4.17% | 328557.3233 | 4.17% | 292050.954 | 4.17% | 182531.8463 | 4.17% | 146025.477 | 4.17%
SEGURIDAD SOCIAL | [18 empty] | SEGURIDAD SOCIAL
Pension | 210108.6 | 12% | 252130.32 | 12% | 315162.9 | 12% | 378195.48 | 12% | 420217.2 | 12% | 525271.5 | 12% | 630325.8 | 12% | 735380.1 | 12% | 1050543 | 12% | 945488.7 | 12% | 840434.4 | 12% | 525271.5 | 12% | 420217.2 | 12%
Salud (Exonerado) | 148826.925 | 8.5% | 178592.31 | 8.5% | 223240.3875 | 8.5% | 267888.465 | 8.5% | 297653.85 | 8.5% | 372067.3125 | 8.5% | 446480.775 | 8.5% | 520894.2375 | 8.5% | 744134.625 | 8.5% | 669721.1625 | 8.5% | 595307.7 | 8.5% | 372067.3125 | 8.5% | 297653.85 | 8.5%
ARL | 121862.988 | 6.96% | 146235.5856 | 6.96% | 182794.482 | 6.96% | 219353.3784 | 6.96% | 243725.976 | 6.96% | 304657.47 | 6.96% | 365588.964 | 6.96% | 426520.458 | 6.96% | 609314.94 | 6.96% | 548383.446 | 6.96% | 487451.952 | 6.96% | 304657.47 | 6.96% | 243725.976 | 6.96%
PARAFISCALES | [18 empty] | PARAFISCALES
Caja de Compensación | 70036.2 | 4% | 84043.44 | 4% | 105054.3 | 4% | 126065.16 | 4% | 140072.4 | 4% | 175090.5 | 4% | 210108.6 | 4% | 245126.7 | 4% | 350181 | 4% | 315162.9 | 4% | 280144.8 | 4% | 175090.5 | 4% | 140072.4 | 4%
SENA | 35018.1 | 2% | 42021.72 | 2% | 52527.15 | 2% | 63032.58 | 2% | 70036.2 | 2% | 87545.25 | 2% | 105054.3 | 2% | 122563.35 | 2% | 175090.5 | 2% | 157581.45 | 2% | 140072.4 | 2% | 87545.25 | 2% | 70036.2 | 2%
ICBF | 52527.15 | 3% | 63032.58 | 3% | 78790.725 | 3% | 94548.87 | 3% | 105054.3 | 3% | 131317.875 | 3% | 157581.45 | 3% | 183845.025 | 3% | 262635.75 | 3% | 236372.175 | 3% | 210108.6 | 3% | 131317.875 | 3% | 105054.3 | 3%
DOTACIÓN | [18 empty] | DOTACIÓN
Dotaciones |  | 0% |  | 0% |  | 0% |  | 0% |  | 0% |  | 0% |  | 0% |  | 0% |  | 0% | 0 | 0% | 0 | 0% | 0 | 0% | 0 | 0%
Elementos de Seguridad Industrial |  | 0% |  | 0% |  | 0% |  | 0% |  | 0% |  | 0% |  | 0% |  | 0% |  | 0% | 0 | 0% | 0 | 0% | 0 | 0% | 0 | 0%
VALOR REAL SALARIO | 1064592.7015 | 58.29% | 1268713.2064 | 58.29% | 1574893.9638 | 58.29% | 1881074.7211 | 58.29% | 2085195.226 | 58.29% | 2551506.3113 | 58.29% | 3061807.5735 | 58.29% | 3572108.8358 | 58.29% | 5103012.6225 | 58.29% | 4592711.3602 | 58.29% | 4082410.098 | 58.29% | 2551506.3113 | 58.29% | 2041205.049 | 58.29%
3064592.7015
VALOR HORA | [18 empty] | VALOR HORA
Hora Calendario Anuales (360 dias X 7,33 horas) | 2638.8 |  | 2880 |  | 2880 |  | 2880 |  | 2880 |  | 2880 |  | 2880 |  | 2880 |  | 2880 |  | 2880 |  | 2880 |  | 2880 |  | 2880
Horas Laborales mensuales (44/6*30) | 220 |  | 220 |  | 220 |  | 220 |  | 220 |  | 220 |  | 220 |  | 220 |  | 220 |  | 220 |  | 220 |  | 220 |  | 220
Horas Efectivas Anuales 2928 horas- (52 Domingos+18 festivos+3 permisos+15 dias Vacaciones)
Valor Hora Laboral | 13929.9668 |  | 16449.5191 |  | 20228.8476 |  | 24008.176 |  | 26527.7283 |  | 31494.4037 |  | 37793.2844 |  | 44092.1652 |  | 62988.8074 |  | 56689.9266 |  | 50391.0459 |  | 31494.4037 |  | 25195.5229
VALOR JORNAL | [18 empty] | VALOR JORNAL
Valor Jornal Con prestaciones | 102153.09 |  | 120629.8069 |  | 148344.8821 |  | 176059.9574 |  | 194536.6742 |  | 230958.9604 |  | 277150.7524 |  | 323342.5445 |  | 461917.9207 |  | 415726.1287 |  | 369534.3366 |  | 230958.9604 |  | 184767.1683
Valor Jornal Sin Prestaciones | 66666.6667 |  | 78339.3667 |  | 95848.4167 |  | 113357.4667 |  | 125030.1667 |  | 145908.75 |  | 175090.5 |  | 204272.25 |  | 291817.5 |  | 262635.75 |  | 233454 |  | 145908.75 |  | 116727
Valor Prestaciones | 35486.4234 |  | 42290.4402 |  | 52496.4655 |  | 62702.4907 |  | 69506.5075 |  | 85050.2104 |  | 102060.2524 |  | 119070.2945 |  | 170100.4208 |  | 153090.3787 |  | 136080.3366 |  | 85050.2104 |  | 68040.1683
CUADRILLAS | JORNAL |  | PRESTACIONES |  | TOTAL
Ayudante 1 Salario minimo | 66666.6667 |  | 35486.4234 |  | 102153.09
Ayudante 1,2 Salario minimo | 78339.3667 |  | 42290.4402 |  | 120629.8069 |  |  |  | DOTACION
Oficial 1.5 Salarios minimo | 95848.4167 |  | 52496.4655 |  | 148344.8821 |  |  |  | BOTAS | 91900
Oficial 1,8 Salarios minimo | 113357.4667 |  | 62702.4907 |  | 176059.9574 |  |  |  | CAMISA | 59900
Oficial 2,5 Salarios minimo | 145908.75 |  | 85050.2104 |  | 230958.9604 |  |  |  | PANTALON | 49900
Estucador | 95848.4167 |  | 52496.4655 |  | 148344.8821 |  |  |  | TOTAL | 201700
Carpintero | 145908.75 |  | 85050.2104 |  | 230958.9604 |  |  |  | AÑO | 605100
Soldador 2,5 Salarios mínimo | 145908.75 |  | 85050.2104 |  | 230958.9604 |  |  |  | MES | 50425
Topografo 5 salarios minimo | 291817.5 |  | 170100.4208 |  | 461917.9208
Auxiliar Topografia | 145908.75 |  | 85050.2104 |  | 230958.9604
Cadenero | 95848.4167 |  | 52496.4655 |  | 148344.8821
Encargado de Obra Elec 30% 3.5 Salarios minimo | 204272.25 |  | 119070.2945 |  | 323342.5445
Encargado de Obra Elec Espc 60% 3.5 Salarios minimo | 204272.25 |  | 119070.2945 |  | 323342.5445
Encargado de Obra | 204272.25 |  | 119070.2945 |  | 323342.5445
Ingeniero Electrico | 233454 |  | 136080.3366 |  | 369534.3366
Jefe de mantenimiento | 145908.75 |  | 85050.2104 |  | 230958.9604
Tecnico HVAC | 113357.4667 | 0 | 62702.4907 | 0 | 176059.9574
Ayudante Tecnico | 78339.3667 | 0 | 42290.4402 | 0 | 120629.8069
Profesional SISO | 113357.4667 |  | 62702.4907 |  | 176059.9574
Electricista | 95848.4167 |  | 52496.4655 |  | 148344.8821
Cuadrilla (Tecnico HVAC + Ayundante) | 191696.8333 |  | 104992.9309
Cuadrilla (Oficial + Ayudante) | 162515.0833 |  | 87982.8888 |  | 250497.9722 |  | 54.14% |  | ELEMENTOS DE SEGURIDAD
Cuadrilla (Oficial + Ayudante)2 | 174187.7833 |  | 94786.9057 |  | 268974.689 |  | 54.42% |  | CASCO | 33900
Cuadrilla (Oficial + 2 Ayudante) | 229181.75 |  | 123469.3122 |  | 352651.0622 |  | 53.87% |  | GUANTES DE CARNAZA | 10900
Cuadrilla (Oficial + 3 Ayudantes) | 295848.4167 |  | 158955.7356 |  | 454804.1523 |  | 53.73% |  | MONOGAFAS | 13900
Cuadrilla (2 Ayudantes) | 133333.3333 |  | 70972.8468 |  | 204306.1801 |  | 53.23% |  | BOTAS DE CAUCHO | 39900
Cuadrilla (4 Ayudantes) | 266666.6667 |  | 141945.6935 |  | 408612.3602 |  | 53.23% |  | TAPABOCAS (20U) | 27900
Cuadrilla de Aseo KK | 133333.3333 |  | 70972.8468 |  | 204306.1801 |  | 53.23% |  | TAPAOIDO (5 UN) | 21000
Cuadrilla Jardineria (2 jardineros) | 191696.8333 |  | 104992.9309 |  | 296689.7643 |  | 54.77% |  | TOTAL | 147500
Cuadrilla de Instalaciones Hidrosanitarias | 224248.1167 |  | 127340.6506 |  | 351588.7673 |  | 56.79% |  | AÑO | 442500
Pareja de Instalación Drywall (1 oficial + 1 ayud) | 300120.6667 |  | 171566.76 |  | 471687.4267 |  | 57.17% |  | MES | 36875
Oficial de acabado Drywall | 204272.25 |  | 119070.2945 |  | 323342.5445 |  | 58.29%
Cuadrilla 1 Of Obra Blanca + 1 Ay Entendido | 224248.1167 |  | 127340.6506 |  | 351588.7673 |  | 56.79%
Oficial HVAC+Ayudante | 191696.8333 | 0 | 104992.9309 | 0 | 296689.7643 |  | 54.77%

## Insumos
| Nominal con Sub. Transp | Prestaciones | Total Jornal
Ayudante 1 Salario minimo | 66666.6667 | 35486.4234 | 102153.09 | 53.23% | Actualizados 2026
Ayudante 1,2 Salario minimo | 78339.3667 | 42290.4402 | 120629.8069 | 53.98%
Oficial 1.5 Salarios minimo | 95848.4167 | 52496.4655 | 148344.8821 | 54.77%
Oficial 1,8 Salarios minimo | 113357.4667 | 62702.4907 | 176059.9574 | 55.31%
Oficial 2,5 Salarios minimo | 145908.75 | 85050.2104 | 230958.9604 | 58.29%
Estucador | 95848.4167 | 52496.4655 | 148344.8821 | 54.77%
Carpintero | 145908.75 | 85050.2104 | 230958.9604 | 58.29%
Soldador 2,5 Salarios mínimo | 145908.75 | 85050.2104 | 230958.9604 | 58.29%
Topografo 5 salarios minimo | 291817.5 | 170100.4208 | 461917.9208 | 58.29%
Auxiliar Topografia | 145908.75 | 85050.2104 | 230958.9604 | 58.29%
Cadenero | 95848.4167 | 52496.4655 | 148344.8821 | 54.77%
Encargado de Obra Elec 30% 3.5 Salarios minimo | 204272.25 | 119070.2945 | 323342.5445 | 58.29%
Encargado de Obra Elec Espc 60% 3.5 Salarios minimo | 204272.25 | 119070.2945 | 323342.5445 | 58.29%
Encargado de Obra | 204272.25 | 119070.2945 | 323342.5445 | 58.29%
Ingeniero Electrico HVAC | 233454 | 136080.3366 | 369534.3366 | 58.29% |  | 1,9
Jefe de mantenimiento | 145908.75 | 85050.2104 | 230958.9604 | 58.29%
Tecnico HVAC | 113357.4667 | 62702.4907 | 176059.9574 | 55.31%
Ayudante Tecnico | 78339.3667 | 42290.4402 | 120629.8069 | 53.98%
Profesional SISO | 113357.4667 | 62702.4907 | 176059.9574 | 55.31%
Jefe de mantenimiento 2.5 | 18238.5938 | 10631.2763 | 28869.87 | 58.29%
Tecnico HVAC 1.5 | 14169.6833 | 7837.8113 | 22007.4947 | 55.31%
Ayudante Tecnico 1 | 9792.4208 | 5286.305 | 15078.7259 | 53.98%
Profesional SISO 1.8 | 14169.6833 | 7837.8113 | 22007.4947 | 55.31%
Electricista | 95848.4167 | 52496.4655 | 148344.8821 | 54.77%
|  | 0 | 0
Cuadrilla (Electrico + Ayudante) | 191696.8333 | 104992.9309 | 296689.7643 | 54.77%
Cuadrilla (Oficial + Ayudante) | 174187.7833 | 94786.9057 | 268974.689 | 54.42%
Cuadrilla (Oficial + 2 Ayudantes) | 229181.75 | 123469.3122 | 352651.0622 | 53.87%
Cuadrilla (Oficial + 3 Ayudantes) | 295848.4167 | 158955.7356 | 454804.1523 | 53.73%
Cuadrilla (2 Ayudantes) | 133333.3333 | 70972.8468 | 204306.1801 | 53.23%
Cuadrilla (4 Ayudantes) | 266666.6667 | 141945.6935 | 408612.3602 | 53.23%
Cuadrilla de Aseo KK | 133333.3333 | 70972.8468 | 204306.1801 | 53.23%
Cuadrilla Jardineria (2 jardineros) | 191696.8333 | 104992.9309 | 296689.7643 | 54.77%
Cuadrilla de Instalaciones Hidrosanitarias | 224248.1167 | 127340.6506 | 351588.7673 | 56.79%
Oficial HVAC+Ayudante | 191696.8333 | 104992.9309 | 296689.7643 | 54.77%
Oficial HVAC+Ayudante hora | 26152.3647 | 14323.7286 | 40476.0933 | 54.77%
Cuadrilla(Oficial+Ayudante) | 191696.8333 | 104992.9309 | 296689.7643 | 54.77%
Ingeniero HVAC Automatización | 233454 | 136080.3366 | 369534.3366 | 58.29% |  | 4 Salarios
Pareja de Instalación Drywall (1 oficial + 1 ayud) | 300120.6667 | 171566.76 | 471687.4267 | 57.17%
Oficial de acabado Drywall | 204272.25 | 119070.2945 | 323342.5445 | 58.29%
Cuadrilla 1 Of Obra Blanca + 1 Ay Entendido | 224248.1167 | 127340.6506 | 351588.7673 | 56.79%
Cuadrilla armada y desarmada campamento | 675000
Cuadrilla de Montaje de Estructuras Metálicas | 160161 | 151486.6802 | 311647.6802
Transporte
Volqueta (Viaje 6m³ 30 Km Aprox.) Con cargue | 323862.56 | viaje | 1799.2364 |  | Actualizados 2025 | Emvarios
Acarreo camioneta estacas o platon | 60000 | viaje area metropol
Materiales
Sikadur 32 | 161648.48 | kg |  |  |  | HomeCenter
Pegacor | 3382.288 | kg |  |  |  | Corona
Royal Beta e:1,5cm | 157689.28 | m2 |  |  |  | Meup.co
Boquilla latex | 15214.64 | kg |  |  |  | HomeCenter | Rendimiento 4.5m2*kg
Sellador hidrofugo | 138006.4 | gl |  |  |  | Meup.co
Mortero 1:3 Impermeabilizado | 756837.2784 | m3
Mortero 1:3 | 488354.8768 | m3 |  |  |  | INVIAS
Malla electrosoldada | 7017.9648 | m2 | 254100 | 18021.2766 |  | HomeCenter
Vulkem 116 o similar | 34663.3616 | 300cc |  | AcerOzuma |  | Elpalustre.com.co | Rendimiento 3.5ml*300cc
Yumbolón 3/8" o similar | 493.2032 | ml |  |  |  | HomeCenter
Vulkem 171 primer o similar | 397051.2 | gal |  |  |  | Centimped | Rendimiento 35m2*gl | 350
Vulkem 350 NF | 219721.258 | gal | 163239.4 |  |  | Lista de precios 2018 | Rendimiento 3,7m2*gl
Eucofiller | 2657.2856 | kg | 1974.2 |  |  | Lista de precios 2019 | Rendimiento 0,8m2*kg
Cinta de enmascarar | 279.972 | ml |  |  |  | HomeCenter
Sikaplan 12R-CO | 74974.4866 | m2 | 2120919 |  |  | https://fenusas.com.co/
Sarnacol | 22649.5199 | kg | 500564 |  |  | https://fenusas.com.co/ | Rendimiento 0,6kg*m2
SikaFelt | 2668.5008 | m2 |  |  |  | https://fenusas.com.co/
Sika 1 | 5634.9185 | kg |  |  |  | HomeCenter
Hidrofugo | 123187.68 | gal |  |  |  | HomeCenter | Rendimiento 15m2*gl
Perfiles de fijacion membrana | 10937.29 | un | 580125 |  |  | https://fenusas.com.co/
Grama sintetica | 102622.464 | m2 |  |  |  | calypso y protezzioni
Cemento de contacto Gramapeg | 119794.08 | gal |  |  |  | HomeCenter
Tuberia redonda en acero inoxidable de 2" calibre 18 | 78052.8 | ml |  |  |  | HomeCenter
Brida y tapabrida | 10180.8 | un
Anchorfix | 182.5003 | cc | 96800 |  |  | Mercadolibre
Chazo Concreto Expansivo 3/8X3 | 1459.248 | un |  |  |  | HomeCenter
Platina de anclaje e:4,5mm | 11312 | un
Tuberia estructural redonda 2" 2,5mm de espesor | 32748.24 | ml |  |  |  | HomeCenter
Pintura anticorrosiva y electrostatica | 5656 | ml
| 161.3333 | cc | 96800 |  |  | Mercadolibre
| 1290 | un |  |  |  | HomeCenter
Placa de yeso estandar de 1/2" | 38505 | un | 12921.1409 | m2 |  | Pinturas y yesos
Piso vinilo 2mm antibacterial puesto en obra |  |  | 212000 |  |  | cotización
Lavamanos en acero inox 304 cal 18 de 45cm x45cm x 20cm de pared | 1785856.8 |  |  |  |  | cot de Inmedinox 09-11-22
Barra de agarre en acero inoxidable de 1 1/2" x 24" (61cm)
Barra de agarre abatible verticamente en acero inoxidable de 1 1/2" de 60cm | 369900
Frescasa ECO de 3 1/2 " (89mm) sin papel | 129000 | 9 | 14333.3333 | m2
Anclaje Certificado para trabajo seguro en alturas en acero inoxidable 316L para exteriores marca Orbit, capacidad 5000lb, garantia 10 años. Incluye perforación, varilla perno estructural grado 8 de 1/2", epoxico alta resistencia, tuerca y arandela grado 8, anillo de anclaje tipo D marca Orbit de 5000lb en acero inoxidable, prueba y certificación bajo norma europea EN 795 de 2012 y todo lo necesario para su correcta instalación y funcionamiento. Aseo y retiro de escombros, capacitación al personal SGSST de la entidad y mantenimiento al año de insalación. | 483320 | un
V/Unitario
LADRILLO 15X20X40 | 3900
MORTERO 1:4 | 320205
CONCRETO DE 21MPA PREPARADO EN OBRA | 358249
SUPERT 19MM (UN) | 270395
CLAVO 1" | 4982 | Lb
ANGULO 2 1/2" X 1/4" | 16900 | m
PISO CERAMICO 33.8 x 33.8 CM | 42100 | m2
MORTERO 1:5 | 287376 | m3
PEGA CERAMICA | 1596 | kg
BOQUILLA BLANCA | 5840 | kg
CARNAZA | 1650 | kg
CERAMICA EGEO PARED 20.5 X 20.5 CM | 28500 | m2
ESTOPA | 15900 | kg
PUERTA PERSIANA 1,90 X 2,10 | 5345000 | un | Cotización EUROPUERTAS
PUERTA PERSIANA 0,90 X 2,10 | 2525512 | un | Cotización EUROPUERTAS
MODULO MALLA ONDULADA 2,70 X 1,80 | 1187620 | un | Cotización METROMALLAS
Equipos
Demoledor pavimento | 9625 | hora |  |  |  | HomeCenter
Mezcladora | 5486.25 | hora |  |  |  | HomeCenter
Pulidora | 2337.5 | hora |  |  |  | HomeCenter
Cortadora de hormigón | 7823.75 | hora |  |  |  | HomeCenter
Hidrolavadora | 6998.75 | hora |  |  |  | HomeCenter
Pistola de aire caliente | 7483.4375 | hora
Taladro | 2337.5 | hora |  |  |  | HomeCenter
ANDAMIO COMPLETO + RUEDAS | 15695 | Dia
CORTADORA DE LADRILLO + OPERADOR | 101184 | Dia

## PRESUPUESTO OFICIAL 2026
ANEXO 5 - PRESUPUESTO OFICIAL 2026
ESTUDIO PREVIO N°17059
SECRETARÍA DE TALENTO HUMANO Y SERVICIOS ADMINISTRATIVOS- DIRECCIÓN DE SERVICIOS GENERALES
Mantenimiento del sistema de climatización y equipos electro mecánicos del Centro Administrativo Departamental y sus Sedes Externas LOTE 1
MANTENIMIENTO EQUIPOS DE AIRE ACONDICIONADO
ÍTEM | DESCRIPCIÓN | Un | Cant | Rutinas | Vr.Unit | Vr. Total
1. MANTENIMIENTO PREVENTIVO EQUIPOS DE AIRE ACONDICIONADO
1.1 | Mantenimiento Preventivo Integral de Unidades Manejadoras de Aire (4,000 a 21,696 CFM - 15 a 25 TR) Incluyendo: elementos de transmisión, componentes eléctricos y de control, elementos mecánicos y de soporte, componentes hidráulicos y de refrigeración, calidad de aire, conforme a actividades definidas en el anexo técnico. | GLO | 40 | 2 | 210173.4364 | 16813874.912
1.1 | Mantenimiento Preventivo Integral de Unidades Manejadoras de Aire (4,000 a 21,696 CFM - 15 a 25 TR) Incluyendo: elementos de transmisión, componentes eléctricos y de control, elementos mecánicos y de soporte, componentes hidráulicos y de refrigeración, calidad de aire, conforme a actividades definidas en el anexo técnico. | GLO | 3 | 10 | 210173.4364 | 6305203.092
1.2 | Mantenimiento Preventivo Integral de Fancoils incluyendo: inspección, ajuste, limpieza, lubricación, diagnóstico y pruebas funcionales en elementos de transmisión, componentes eléctricos y de control, elementos mecánicos y de soporte, componentes hidráulicos y de refrigeración, y sistemas de calidad de aire, conforme a actividades definidas en el anexo técnico | GLO | 8 | 2 | 174221.6504 | 2787546.4063
1.3 | Mantenimiento Preventivo Integral de Equipos Tipo Paquete de Agua Helada - Incluye: inspección, ajuste, limpieza, lubricación, diagnóstico y pruebas funcionales en elementos de transmisión, componentes eléctricos y de control, elementos mecánicos y de soporte, componentes hidráulicos y de refrigeración, y sistemas de calidad de aire, conforme a actividades definidas en el anexo técnico | GLO | 3 | 2 | 181269.3852 | 1087616.3112
1.4 | Mantenimiento Preventivo Integral de Equipos Tipo Paquete de Expansión Directa - Incluye: inspección, ajuste, limpieza, lubricación, diagnóstico y pruebas funcionales en elementos de transmisión, componentes eléctricos y de control, elementos mecánicos y de soporte, componentes hidráulicos y de refrigeración, y sistemas de calidad de aire, conforme a actividades definidas en el anexo técnico | GLO | 2 | 3 | 196860.0009 | 1181160.0052
1.5 | Mantenimiento Preventivo Integral de Equipos Tipo Ventana y Portátiles - Incluye: inspección, ajuste, limpieza, lubricación, diagnóstico y pruebas funcionales en elementos de transmisión, componentes eléctricos y de control, elementos mecánicos y de soporte, componentes hidráulicos y de refrigeración, y sistemas de calidad de aire, conforme a actividades definidas en el anexo técnico | GLO | 6 | 10 | 152961.6601 | 9177699.6033
1.6 | Mantenimiento Preventivo Integral de Unidad Interna (Evaporadora) de Aire Acondicionado de Expansión Directa (desde 9,000 BTU en adelante) - Incluye: inspección, limpieza, lubricación, ajuste, diagnóstico y pruebas funcionales en elementos mecánicos, eléctricos y de control, componentes de soporte, sistemas hidráulicos y de refrigeración, y calidad de aire, conforme a actividades definidas en el anexo técnico. | GLO | 57 | 6 | 104191.2997 | 35633424.4974
1.7 | Mantenimiento Preventivo Integral de Condensadoras de Aire Acondicionado de Expansión Directa (Desde 9,000 BTU en adelante): Incluye Limpieza Interior y Exterior, Revisión y Mantenimiento de Componentes Eléctricos, Mecánicos y de Refrigeración, Verificación de la Operación de Válvulas, Medición de Presión de Refrigerante y Control de Bandas, Poleas y Motores Eléctricos | GLO | 63 | 6 | 128489.819 | 48569151.5978
1.8 | Mantenimiento Preventivo para electrobombas con potencia hasta 15 HP, según actividades establecidas en el anexo técnico. Incluye kit completo de rodamientos, empaque, tornilleria, sello mecánico y pintura. | GLO | 15 | 1 | 634047.4054 | 9510711.0805
1.9 | Mantenimiento puerta electrica , incluye mantenimiento y lubricación de partes móviles, cambio de partes móviles dañadas y mantenimiento de motor 220V de 3HP | GLO | 4 | 2 | 175499.6941 | 1403997.5524
1.1 | Mantenimiento Preventivo Integral de Condensadoras Tipo VRF - Incluye inspección, limpieza y mantenimiento de componentes eléctricos, mecánicos y del sistema de refrigeración, tales como compresores, serpentines, válvulas de servicio, sensores, ventiladores, bandejas, líneas de refrigerante y drenajes, conforme a actividades detalladas en el anexo técnico | GLO | 6 | 10 | 309082.8426 | 18544970.5557
1.11 | Mantenimiento Preventivo Integral de Unidad Interna (Evaporadora) de Aire Acondicionado de Expansión Directa (desde 9,000 BTU en adelante) del Laboratorio Departamental – Incluye: inspección, limpieza, lubricación, ajuste, diagnóstico y pruebas funcionales en elementos mecánicos, eléctricos y de control, componentes de soporte, sistemas hidráulicos y de refrigeración, y calidad de aire, conforme a actividades definidas en el anexo técnico. | GLO | 14 | 10 | 104191.2997 | 14586781.958
1.12 | Mantenimiento preventivo y correctivo de los sistemas de aire acondicionados de precisión del centro de computo ubicados en el edificio de la gobernación de antioquia, según actividades definidas en el anexo técnico | GLO | 0 | 0 | 2812500 | 0
1,12.1 | Mantenimiento preventivo y correctivo de los sistemas de aire acondicionados de precisión del Archivo y Edatel, según actividades definidas en el anexo técnico | GLO | 6 | 6 | 687233.4056 | 24740402.602
1.13 | Mantenimiento preventivo de extractor de aire en laboratorio departamental. Incluye inspección general, limpieza del equipo (hélices, carcasa, rejillas), revisión y ajuste de partes mecánicas, verificación eléctrica, lubricación si aplica, pruebas de funcionamiento y reposición de filtros de aire. | GLO | 4 | 10 | 138817.6941 | 5552707.762
Total mantenimiento preventivo | [5 empty] | 195895247.9358
2. MANTENIMIENTO DISTRIBUCIÓN DE AIRE
2.1 | Mantenimiento de ductos del Sistema de Distribución de Aire – Incluye inspección del estado y aislamiento de ductos, reparación de fugas, y verificación de soportes, conforme a actividades detalladas en el anexo técnico | GLO | 14 | 2 | 312527.2865 | 8750764.0228
2.2 | Mantenimiento Preventivo de Rejillas y Difusores del Sistema de Distribución de Aire – Incluye limpieza y verificación funcional, conforme a actividades detalladas en el anexo técnico | UN | 1100 | 1 | 13849.9694 | 15234966.3455
Total mantenimiento distribución de aire | [5 empty] | 23985730.3683
3. MANTENIMIENTO PREVENTIVO EQUIPOS COMPLEMENTARIOS | [5 empty] | #DIV/0!
3.1 | Servicio de mantenimiento preventivo y habilitación operativa de extractores o inyectores de aire, que contempla la inspección del sistema eléctrico y de control, limpieza general, lubricación de componentes mecánicos, y elaboración de un informe del estado final del equipo, de acuerdo con las actividades establecidas en el anexo técnico | GLO | 2 | 2 | 141695.0274 | 566780.1095
3.2 | Mantenimiento preventivo de puertas automatizadas de parqueadero – Incluye verificación del sistema de apertura y cierre, inspección de rieles, cadenas o cremalleras, lubricación de mecanismos móviles, revisión de sensores de presencia, chequeo del panel de control, aseguramiento de la estructura y prueba funcional completa, conforme a actividades definidas en el anexo técnico | GLO | 6 | 2 | 233647.4054 | 2803768.8644
3.3 | Mantenimiento preventivo de puertas presurizadas – Incluye revisión de gato hidráulico, comprobación de cierre automático, ajuste de velocidad y amortiguación, inspección y lubricación de bisagras, verificación de sellos perimetrales, alineamiento estructural, detección de obstrucciones y prueba funcional completa, conforme a actividades definidas en el anexo técnico | GLO | 28 | 2 | 90139.796 | 5047828.5779
3.4 | Mantenimiento preventivo de equipos de gimnasio – Incluye inspección de funcionamiento general, lubricación de poleas y rieles, revisión de cables y bandas, verificación de pantallas o interfaces, comprobación de tornillería estructural, limpieza con productos no corrosivos y reporte de daños en tapicería, conforme a actividades definidas en el anexo técnico | GLO | 8 | 4 | 120309.745 | 3849911.8413
3.5 | Mantenimiento preventivo al sistema DMS2 del laboratorio Departamental, incluyendo respaldo de configuración, verificación de comunicación con equipos HVAC, análisis de alarmas y actualización del software de monitoreo. | GLO | 1 | 2 | 264673.297 | 529346.594
3.6 | Mantenimiento preventivo a compactadora de 7 toneladas, incluyendo requintada de tornillos, ajustes en sensores de inicio y fin de carrera, limpieza general con aire a presión, lubricación de componentes móviles, revisión de filtros, inspección de tuberías, detección de posibles fugas, verificación de guías y control de niveles de aceite para asegurar su correcto funcionamiento. | GLO | 1 | 2 | 134279.6941 | 268559.3881
Total mantenimiento equipos complementarios. | [5 empty] | 13066195.3753
4. MANTENIMIENTO CORRECTIVO | [5 empty] | #DIV/0!
4.1 | Reparación de electrobomba de impulsión de 12 a 15 HP 220/400V diámetro de salida 2", presión de 140 PSI, trifásica, velocidad de 3500 RPM, incluye kit completo de rodamientos, embobinado, sello mecánico y pintura. | GLO | 0 | 1 | 936547.4054 | 0
4.2 | Reparación de motor de puerta eléctrica 220V de 3HP, incluye mantenimiento y lubricación de partes móviles y cambio de partes móviles dañadas. | GLO | 0 | 1 | 729047.4054 | 0
4.1 | Mantenimiento correctivo de ductos del sistema de distribución de aire, que incluye la inspección del estado físico y del aislamiento, la reparación de fugas de aire mediante aplicación de selladores, cintas aluminizadas o refuerzos, y la verificación, ajuste o reposición de soportes estructurales deteriorados, de acuerdo con lo definido en el anexo técnico. | m2 | 2242.2532 | 1 | 112955.409 | 253274625.0659
4.2 | Suministro, instalación, calibración y retiro del equipo existente para sistemas de presurización tipo HIDROFLO, utilizado en redes hidráulicas de edificaciones. El ítem contempla todas las actividades necesarias para garantizar el funcionamiento correcto del nuevo equipo, cumpliendo con los requisitos técnicos, eléctricos e hidráulicos. | GLO | 1 | 1 | 2737203.4901 | 2737203.4901
4.5 | Reparación integral de motor eléctrico con potencia entre 1 y 10 HP, que incluye desmontaje, diagnóstico, sustitución de rodamientos, reparación o rectificación de eje, pintura, conexionado eléctrico y pruebas funcionales para asegurar el correcto funcionamiento del motor. | GLO | 0 | 1 | 150999.796 | 0
4.3 | Suministro, retiro e instalación de contactor trifásico 3 polos, 25 amperios, categoría AC3, tensión de bobina 220V 60Hz, con contacto auxiliar normalmente abierto (1NA). Incluye desconexión del contactor averiado, verificación del cableado, montaje del nuevo equipo, pruebas de funcionamiento y puesta en marcha. | GLO | 6 | 1 | 141655.2314 | 849931.3881
4.4 | Suministro, retiro e instalación de relé térmico de 25 amperios compatible con contactor trifásico. Incluye desmontaje del relé averiado, conexión del nuevo equipo, verificación de fases, pruebas de disparo y puesta en funcionamiento del sistema. | GLO | 6 | 1 | 92055.2314 | 552331.3881
4.5 | Suministro, retiro e instalación de temporizador electrónico AC110V 16A 250VAC. Incluye desmontaje del equipo anterior, instalación del nuevo dispositivo, conexión eléctrica, verificación de continuidad y puesta en funcionamiento del sistema. | GLO | 5 | 1 | 121079.036 | 605395.1801
4.6 | Suministro e instalación de chumacera tipo flanche cuadrado UCF209-28, con eje de 1-3/4", incluyendo retiro de la unidad existente, limpieza y preparación del área de montaje, montaje del nuevo rodamiento, alineación con el eje, fijación con pernos, aplicación de lubricante y verificación de funcionamiento. | GLO | 5 | 1 | 301150.1441 | 1505750.7204
4.7 | Suministro e instalación de bomba de condensado para sistema de drenaje incluyendo el retiro de la bomba existente (si aplica), desconexión eléctrica e hidráulica, limpieza del área de trabajo, preparación de puntos de anclaje, conexión de línea de drenaje, instalación del nuevo equipo, reconexión eléctrica con pruebas de funcionamiento. | GLO | 5 | 1 | 327715.7387 | 1638578.6935
4.8 | Suministro e instalación de prefiltros tipo guata y filtros HEPA en extractores y unidades manejadoras de aire (UMA) del laboratorio departamental, incluyendo retiro y disposición de filtros usados, limpieza de portafiltros, pruebas de ajuste y registro de mantenimiento preventivo, de acuerdo con especificaciones técnicas y normativas vigentes. | GLO | 12 | 2 | 337889.949 | 8109358.7762
4.9 | Suministro, instalación y puesta en marcha de extractor axial de 6 pulgadas para baños y cafetines del Centro Administrativo Departamental (CAD), incluyendo materiales, conexión eléctrica, fijación mecánica, sellado y pruebas de funcionamiento, conforme a especificaciones técnicas del fabricante | GLO | 5 | 1 | 179392.4627 | 896962.3135
Total mantenimiento correctivos . | [5 empty] | 270170137.0159
5. BOLSA DE REPUESTOS | [5 empty] | #DIV/0!
5.1 | Bolsa presupuestal para la provisión de repuestos, materiales o componentes no contemplados en el listado y que corresponden al alcance del contrato, que puedan ser requeridos durante la ejecución del contrato, previa justificación técnica y autorización expresa del supervisor o interventor. | GLO | 1 | 1 | 80000000 | 80000000
Total bolsa de repuestos | [5 empty] | 80000000
COSTO DIRECTO SIN AU |  |  |  |  | SUMA | 583117310.6953
ADMINISTRACION |  |  |  |  | 13.67% | 79740170
UTILIDAD 5% |  |  |  |  | 5% | 29155865.5348
TOTAL INCLUIDO AU |  |  |  |  | 18.67% | 692013346
PÓLIZAS DE GARANTÍA (Valor máximo a reconocer contra factura o comprobante de pago) | [5 empty] | 2898257.8778
TOTAL (INCLUIDO AU Y PÓLIZAS) | [5 empty] | 694911603.8778
218414123.6499
476497481.2304
694911604.8804

## PRESUPUESTO OFICIAL 2026 TH
PRESUPUESTO MANTENIMIENTO 2026
SECRETARÍA DE TALENTO HUMANO Y SERVICIOS ADMINISTRATIVOS- DIRECCIÓN DE SERVICIOS GENERALES
Mantenimiento del sistema de climatización y equipos electro mecánicos del Centro Administrativo Departamental y sus Sedes Externas-LOTE 1
MANTENIMIENTO EQUIPOS DE AIRE ACONDICIONADO
ÍTEM | DESCRIPCIÓN | Un | Cant | Rutinas | Vr.Unit | Vr. Total
1. MANTENIMIENTO PREVENTIVO EQUIPOS DE AIRE ACONDICIONADO
1.1 | Mantenimiento Preventivo Integral de Unidades Manejadoras de aire (4,000 a 21,696 CFM - 15 a 25 TR) Incluyendo: elementos de transmisión, componentes eléctricos y de control, elementos mecánicos y de soporte, componentes hidráulicos y de refrigeración, calidad de aire, conforme a actividades definidas en el anexo técnico. | GLO | 40 | 2 | 210173.4364 | 16813874.912
1.1 | Mantenimiento Preventivo Integral de Unidades Manejadoras de Aire (4,000 a 21,696 CFM - 15 a 25 TR) Incluyendo: elementos de transmisión, componentes eléctricos y de control, elementos mecánicos y de soporte, componentes hidráulicos y de refrigeración, calidad de aire, conforme a actividades definidas en el anexo técnico. | GLO | 0 | 0 | 231324.389 | 0
1.2 | Mantenimiento Preventivo Integral de Fancoils incluyendo: inspección, ajuste, limpieza, lubricación, diagnóstico y pruebas funcionales en elementos de transmisión, componentes eléctricos y de control, elementos mecánicos y de soporte, componentes hidráulicos y de refrigeración, y sistemas de calidad de aire, conforme a actividades definidas en el anexo técnico | GLO | 8 | 2 | 174221.6504 | 2787546.4063
1.3 | Mantenimiento Preventivo Integral de Equipos Tipo Paquete de Agua Helada - Incluye: inspección, ajuste, limpieza, lubricación, diagnóstico y pruebas funcionales en elementos de transmisión, componentes eléctricos y de control, elementos mecánicos y de soporte, componentes hidráulicos y de refrigeración, y sistemas de calidad de aire, conforme a actividades definidas en el anexo técnico | GLO | 3 | 2 | 181269.3852 | 1087616.3112
1.4 | Mantenimiento Preventivo Integral de Equipos Tipo Paquete de Expansión Directa - Incluye: inspección, ajuste, limpieza, lubricación, diagnóstico y pruebas funcionales en elementos de transmisión, componentes eléctricos y de control, elementos mecánicos y de soporte, componentes hidráulicos y de refrigeración, y sistemas de calidad de aire, conforme a actividades definidas en el anexo técnico | GLO | 2 | 3 | 196860.0009 | 1181160.0052
1.5 | Mantenimiento Preventivo Integral de Equipos Tipo Ventana y Portátiles - Incluye: inspección, ajuste, limpieza, lubricación, diagnóstico y pruebas funcionales en elementos de transmisión, componentes eléctricos y de control, elementos mecánicos y de soporte, componentes hidráulicos y de refrigeración, y sistemas de calidad de aire, conforme a actividades definidas en el anexo técnico | GLO | 0 | 3 | 152961.6601 | 0
1.6 | Mantenimiento Preventivo Integral de Unidad Interna (Evaporadora) de Aire Acondicionado de Expansión Directa (desde 9,000 BTU en adelante) - Incluye: inspección, limpieza, lubricación, ajuste, diagnóstico y pruebas funcionales en elementos mecánicos, eléctricos y de control, componentes de soporte, sistemas hidráulicos y de refrigeración, y calidad de aire, conforme a actividades definidas en el anexo técnico. | GLO | 43 | 6 | 104191.2997 | 26881355.3226
1.7 | Mantenimiento Preventivo Integral de Condensadoras de Aire Acondicionado de Expansión Directa (Desde 9,000 BTU en adelante): Incluye Limpieza Interior y Exterior, Revisión y Mantenimiento de Componentes Eléctricos, Mecánicos y de Refrigeración, Verificación de la Operación de Válvulas, Medición de Presión de Refrigerante y Control de Bandas, Poleas y Motores Eléctricos | GLO | 43 | 6 | 128489.819 | 33150373.3128
1.8 | Mantenimiento Preventivo para electrobombas con potencia hasta 15 HP, según actividades establecidas en el anexo técnico. Incluye kit completo de rodamientos, empaque, tornilleria, sello mecánico y pintura. | GLO | 15 | 1 | 634047.4054 | 9510711.0805
1.9 | Mantenimiento puerta electrica , incluye mantenimiento y lubricación de partes móviles, cambio de partes móviles dañadas y mantenimiento de motor 220V de 3HP | GLO | 2 | 2 | 175499.6941 | 701998.7762
1.1 | Mantenimiento Preventivo Integral de Condensadoras Tipo VRF - Incluye inspección, limpieza y mantenimiento de componentes eléctricos, mecánicos y del sistema de refrigeración, tales como compresores, serpentines, válvulas de servicio, sensores, ventiladores, bandejas, líneas de refrigerante y drenajes, conforme a actividades detalladas en el anexo técnico | GLO | 0 | 0 | 309082.8426 | 0
1.11 | Mantenimiento Preventivo Integral de Unidad Interna (Evaporadora) de Aire Acondicionado de Expansión Directa (desde 9,000 BTU en adelante) del Laboratorio Departamental – Incluye: inspección, limpieza, lubricación, ajuste, diagnóstico y pruebas funcionales en elementos mecánicos, eléctricos y de control, componentes de soporte, sistemas hidráulicos y de refrigeración, y calidad de aire, conforme a actividades definidas en el anexo técnico. | GLO | 0 | 0 | 104191.2997 | 0
1.12 | Mantenimiento preventivo y correctivo de los sistemas de aire acondicionados de precisión del centro de computo ubicados en el edificio de la gobernación de antioquia, según actividades definidas en el anexo técnico TIC | GLO |  |  | 2812500 | 0
1,12.1 | Mantenimiento preventivo y correctivo de los sistemas de aire acondicionados de precisión del Archivo y Edatel, según actividades definidas en el anexo técnico | GLO | 6 | 6 | 687233.4056 | 24740402.602
1.13 | Mantenimiento preventivo de extractor de aire en laboratorio departamental. Incluye inspección general, limpieza del equipo (hélices, carcasa, rejillas), revisión y ajuste de partes mecánicas, verificación eléctrica, lubricación si aplica, pruebas de funcionamiento y reposición de filtros de aire. | GLO | 0 | 5 | 138817.6941 | 0
Total mantenimiento preventivo | [5 empty] | 116855038.7287
2. MANTENIMIENTO DISTRIBUCIÓN DE AIRE
2.1 | Mantenimiento de ductos del Sistema de Distribución de Aire – Incluye inspección del estado y aislamiento de ductos, reparación de fugas, y verificación de soportes, conforme a actividades detalladas en el anexo técnico | GLO | 13 | 2 | 312527.2865 | 8125709.4498
2.2 | Mantenimiento Preventivo de Rejillas y Difusores del Sistema de Distribución de Aire – Incluye limpieza y verificación funcional, conforme a actividades detalladas en el anexo técnico | UN | 1000 | 1 | 13849.9694 | 13849969.405
Total mantenimiento distribución de aire | [5 empty] | 21975678.8548
3. MANTENIMIENTO PREVENTIVO EQUIPOS COMPLEMENTARIOS | [5 empty] | #DIV/0!
3.1 | Servicio de mantenimiento preventivo y habilitación operativa de extractores o inyectores de aire, que contempla la inspección del sistema eléctrico y de control, limpieza general, lubricación de componentes mecánicos, y elaboración de un informe del estado final del equipo, de acuerdo con las actividades establecidas en el anexo técnico | GLO | 2 | 2 | 141695.0274 | 566780.1095
3.2 | Mantenimiento preventivo de puertas automatizadas de parqueadero – Incluye verificación del sistema de apertura y cierre, inspección de rieles, cadenas o cremalleras, lubricación de mecanismos móviles, revisión de sensores de presencia, chequeo del panel de control, aseguramiento de la estructura y prueba funcional completa, conforme a actividades definidas en el anexo técnico | GLO | 6 | 2 | 233647.4054 | 2803768.8644
3.3 | Mantenimiento preventivo de puertas presurizadas – Incluye revisión de gato hidráulico, comprobación de cierre automático, ajuste de velocidad y amortiguación, inspección y lubricación de bisagras, verificación de sellos perimetrales, alineamiento estructural, detección de obstrucciones y prueba funcional completa, conforme a actividades definidas en el anexo técnico | GLO | 28 | 2 | 90139.796 | 5047828.5779
3.4 | Mantenimiento preventivo de equipos de gimnasio – Incluye inspección de funcionamiento general, lubricación de poleas y rieles, revisión de cables y bandas, verificación de pantallas o interfaces, comprobación de tornillería estructural, limpieza con productos no corrosivos y reporte de daños en tapicería, conforme a actividades definidas en el anexo técnico | GLO | 8 | 4 | 120309.745 | 3849911.8413
3.5 | Mantenimiento preventivo al sistema DMS2 del laboratorio Departamental, incluyendo respaldo de configuración, verificación de comunicación con equipos HVAC, análisis de alarmas y actualización del software de monitoreo. | GLO | 0 | 0 | 264673.297 | 0
3.6 | Mantenimiento preventivo a compactadora de 7 toneladas, incluyendo requintada de tornillos, ajustes en sensores de inicio y fin de carrera, limpieza general con aire a presión, lubricación de componentes móviles, revisión de filtros, inspección de tuberías, detección de posibles fugas, verificación de guías y control de niveles de aceite para asegurar su correcto funcionamiento. | GLO | 1 | 2 | 134279.6941 | 268559.3881
Total mantenimiento equipos complementarios. | [5 empty] | 12536848.7813
4. MANTENIMIENTO CORRECTIVO | [5 empty] | #DIV/0!
4.1 | Reparación de electrobomba de impulsión de 12 a 15 HP 220/400V diámetro de salida 2", presión de 140 PSI, trifásica, velocidad de 3500 RPM, incluye kit completo de rodamientos, embobinado, sello mecánico y pintura. | GLO | 0 | 1 | 936547.4054 | 0
4.2 | Reparación de motor de puerta eléctrica 220V de 3HP, incluye mantenimiento y lubricación de partes móviles y cambio de partes móviles dañadas. | GLO | 0 | 1 | 729047.4054 | 0
4.1 | Mantenimiento correctivo de ductos del sistema de distribución de aire, que incluye la inspección del estado físico y del aislamiento, la reparación de fugas de aire mediante aplicación de selladores, cintas aluminizadas o refuerzos, y la verificación, ajuste o reposición de soportes estructurales deteriorados, de acuerdo con lo definido en el anexo técnico. | m2 | 1942.2532 | 1 | 112955.409 | 219388002.3609
4.2 | Suministro, instalación, calibración y retiro del equipo existente para sistemas de presurización tipo HIDROFLO, utilizado en redes hidráulicas de edificaciones. El ítem contempla todas las actividades necesarias para garantizar el funcionamiento correcto del nuevo equipo, cumpliendo con los requisitos técnicos, eléctricos e hidráulicos. | GLO | 1 | 1 | 2737203.4901 | 2737203.4901
4.5 | Reparación integral de motor eléctrico con potencia entre 1 y 10 HP, que incluye desmontaje, diagnóstico, sustitución de rodamientos, reparación o rectificación de eje, pintura, conexionado eléctrico y pruebas funcionales para asegurar el correcto funcionamiento del motor. | GLO | 0 | 1 | 150999.796 | 0
4.3 | Suministro, retiro e instalación de contactor trifásico 3 polos, 25 amperios, categoría AC3, tensión de bobina 220V 60Hz, con contacto auxiliar normalmente abierto (1NA). Incluye desconexión del contactor averiado, verificación del cableado, montaje del nuevo equipo, pruebas de funcionamiento y puesta en marcha. | GLO | 6 | 1 | 141655.2314 | 849931.3881
4.4 | Suministro, retiro e instalación de relé térmico de 25 amperios compatible con contactor trifásico. Incluye desmontaje del relé averiado, conexión del nuevo equipo, verificación de fases, pruebas de disparo y puesta en funcionamiento del sistema. | GLO | 6 | 1 | 92055.2314 | 552331.3881
4.5 | Suministro, retiro e instalación de temporizador electrónico AC110V 16A 250VAC. Incluye desmontaje del equipo anterior, instalación del nuevo dispositivo, conexión eléctrica, verificación de continuidad y puesta en funcionamiento del sistema. | GLO | 5 | 1 | 121079.036 | 605395.1801
4.6 | Suministro e instalación de chumacera tipo flanche cuadrado UCF209-28, con eje de 1-3/4", incluyendo retiro de la unidad existente, limpieza y preparación del área de montaje, montaje del nuevo rodamiento, alineación con el eje, fijación con pernos, aplicación de lubricante y verificación de funcionamiento. | GLO | 5 | 1 | 301150.1441 | 1505750.7204
4.7 | Suministro e instalación de bomba de condensado para sistema de drenaje incluyendo el retiro de la bomba existente (si aplica), desconexión eléctrica e hidráulica, limpieza del área de trabajo, preparación de puntos de anclaje, conexión de línea de drenaje, instalación del nuevo equipo, reconexión eléctrica con pruebas de funcionamiento. | GLO | 5 | 1 | 327715.7387 | 1638578.6935
4.8 | Suministro e instalación de prefiltros tipo guata y filtros HEPA en extractores y unidades manejadoras de aire (UMA) del laboratorio departamental, incluyendo retiro y disposición de filtros usados, limpieza de portafiltros, pruebas de ajuste y registro de mantenimiento preventivo, de acuerdo con especificaciones técnicas y normativas vigentes. | GLO | 0 | 1 | 337889.949 | 0
4.9 | Suministro, instalación y puesta en marcha de extractor axial de 6 pulgadas para baños y cafetines del Centro Administrativo Departamental (CAD), incluyendo materiales, conexión eléctrica, fijación mecánica, sellado y pruebas de funcionamiento, conforme a especificaciones técnicas del fabricante | GLO | 5 | 1 | 179392.4627 | 896962.3135
Total mantenimiento correctivos . | [5 empty] | 228174155.5346
5. BOLSA DE REPUESTOS | [5 empty] | #DIV/0!
5.1 | Bolsa presupuestal para la provisión de repuestos, materiales o componentes no contemplados en el listado y que corresponden al aalcance del contrato, que puedan ser requeridos durante la ejecución del contrato, previa justificación técnica y autorización expresa del supervisor o interventor. | GLO | 1 | 1 | 20000000 | 20000000
Total bolsa de repuestos | [5 empty] | 20000000
COSTO DIRECTO SIN AU |  |  |  |  | SUMA | 399541721.8994
ADMINISTRACION |  |  |  |  | 13.67% | 54636561.5323
UTILIDAD 5% |  |  |  |  | 5% | 19977086.095
TOTAL INCLUIDO AU |  |  |  |  | 18.67% | 474155370
PÓLIZAS DE GARANTÍA (Valor máximo a reconocer contra factura o comprobante de pago) | [5 empty] | 2342111.2304
TOTAL (INCLUIDO AU Y PÓLIZAS) | [5 empty] | 476497481.2304
694911604.8804

## PRESUPUESTO OFICIAL 2026 SALUD
PRESUPUESTO MANTENIMIENTO 2025
SECRETARÍA DE TALENTO HUMANO Y SERVICIOS ADMINISTRATIVOS- DIRECCIÓN DE SERVICIOS GENERALES
Mantenimiento del sistema de climatización y equipos electro mecánicos del Centro Administrativo Departamental y sus Sedes Externas. LOTE 1
MANTENIMIENTO EQUIPOS DE AIRE ACONDICIONADO
ÍTEM | DESCRIPCIÓN | Un | Cant | Rutinas | Vr.Unit | Vr. Total
1. MANTENIMIENTO PREVENTIVO EQUIPOS DE AIRE ACONDICIONADO
1.1 | Mantenimiento Preventivo Integral de Unidades Manejadoras de Aire (4,000 a 21,696 CFM - 15 a 25 TR) Incluyendo: elementos de transmisión, componentes eléctricos y de control, elementos mecánicos y de soporte, componentes hidráulicos y de refrigeración, calidad de aire, conforme a actividades definidas en el anexo técnico. | GLO | 0 | 0 | 0 | 0
1.1 | Mantenimiento Preventivo Integral de Unidades Manejadoras de Aire (4,000 a 21,696 CFM - 15 a 25 TR) Incluyendo: elementos de transmisión, componentes eléctricos y de control, elementos mecánicos y de soporte, componentes hidráulicos y de refrigeración, calidad de aire, conforme a actividades definidas en el anexo técnico. | GLO | 3 | 10 | 210173.4364 | 6305203.092
1.2 | Mantenimiento Preventivo Integral de Fancoils incluyendo: inspección, ajuste, limpieza, lubricación, diagnóstico y pruebas funcionales en elementos de transmisión, componentes eléctricos y de control, elementos mecánicos y de soporte, componentes hidráulicos y de refrigeración, y sistemas de calidad de aire, conforme a actividades definidas en el anexo técnico | GLO | 0 | 10 | 174221.6504 | 0
1.3 | Mantenimiento Preventivo Integral de Equipos Tipo Paquete de Agua Helada - Incluye: inspección, ajuste, limpieza, lubricación, diagnóstico y pruebas funcionales en elementos de transmisión, componentes eléctricos y de control, elementos mecánicos y de soporte, componentes hidráulicos y de refrigeración, y sistemas de calidad de aire, conforme a actividades definidas en el anexo técnico | GLO | 0 | 10 | 181269.3852 | 0
1.4 | Mantenimiento Preventivo Integral de Equipos Tipo Paquete de Expansión Directa - Incluye: inspección, ajuste, limpieza, lubricación, diagnóstico y pruebas funcionales en elementos de transmisión, componentes eléctricos y de control, elementos mecánicos y de soporte, componentes hidráulicos y de refrigeración, y sistemas de calidad de aire, conforme a actividades definidas en el anexo técnico | GLO | 0 | 10 | 196860.0009 | 0
1.5 | Mantenimiento Preventivo Integral de Equipos Tipo Ventana y Portátiles - Incluye: inspección, ajuste, limpieza, lubricación, diagnóstico y pruebas funcionales en elementos de transmisión, componentes eléctricos y de control, elementos mecánicos y de soporte, componentes hidráulicos y de refrigeración, y sistemas de calidad de aire, conforme a actividades definidas en el anexo técnico | GLO | 6 | 10 | 152961.6601 | 9177699.6033
1.6 | Mantenimiento Preventivo Integral de Unidad Interna (Evaporadora) de Aire Acondicionado de Expansión Directa (desde 9,000 BTU en adelante) - Incluye: inspección, limpieza, lubricación, ajuste, diagnóstico y pruebas funcionales en elementos mecánicos, eléctricos y de control, componentes de soporte, sistemas hidráulicos y de refrigeración, y calidad de aire, conforme a actividades definidas en el anexo técnico. | GLO | 14 | 6 | 104191.2997 | 8752069.1748
1.7 | Mantenimiento Preventivo Integral de Condensadoras de Aire Acondicionado de Expansión Directa (Desde 9,000 BTU en adelante): Incluye Limpieza Interior y Exterior, Revisión y Mantenimiento de Componentes Eléctricos, Mecánicos y de Refrigeración, Verificación de la Operación de Válvulas, Medición de Presión de Refrigerante y Control de Bandas, Poleas y Motores Eléctricos | GLO | 20 | 6 | 128489.819 | 15418778.285
1.8 | Mantenimiento Preventivo para electrobombas con potencia hasta 15 HP, según actividades establecidas en el anexo técnico. Incluye kit completo de rodamientos, empaque, tornilleria, sello mecánico y pintura. | GLO | 0 | 1 | 634047.4054 | 0
1.9 | Mantenimiento puerta electrica , incluye mantenimiento y lubricación de partes móviles, cambio de partes móviles dañadas y mantenimiento de motor 220V de 3HP | GLO | 2 | 2 | 175499.6941 | 701998.7762
1.1 | Mantenimiento Preventivo Integral de Condensadoras Tipo VRF - Incluye inspección, limpieza y mantenimiento de componentes eléctricos, mecánicos y del sistema de refrigeración, tales como compresores, serpentines, válvulas de servicio, sensores, ventiladores, bandejas, líneas de refrigerante y drenajes, conforme a actividades detalladas en el anexo técnico | GLO | 6 | 10 | 309082.8426 | 18544970.5557
1.11 | Mantenimiento Preventivo Integral de Unidad Interna (Evaporadora) de Aire Acondicionado de Expansión Directa (desde 9,000 BTU en adelante) del Laboratorio Departamental – Incluye: inspección, limpieza, lubricación, ajuste, diagnóstico y pruebas funcionales en elementos mecánicos, eléctricos y de control, componentes de soporte, sistemas hidráulicos y de refrigeración, y calidad de aire, conforme a actividades definidas en el anexo técnico. | GLO | 14 | 10 | 104191.2997 | 14586781.958
1.12 | Mantenimiento preventivo y correctivo de los sistemas de aire acondicionados de precisión del centro de computo ubicados en el edificio de la gobernación de antioquia, según actividades definidas en el anexo técnico (TIC) | GLO | 0 | 10 | 2812500 | 0
1,12.1 | Mantenimiento preventivo y correctivo de los sistemas de aire acondicionados de precisión del Archivo y Edatel, según actividades definidas en el anexo técnico | GLO | 0 | 6 | 687233.4056 | 0
1.13 | Mantenimiento preventivo de extractor de aire en laboratorio departamental. Incluye inspección general, limpieza del equipo (hélices, carcasa, rejillas), revisión y ajuste de partes mecánicas, verificación eléctrica, lubricación si aplica, pruebas de funcionamiento y reposición de filtros de aire. | GLO | 4 | 10 | 138817.6941 | 5552707.762
Total mantenimiento preventivo | [5 empty] | 79040209.2071
2. MANTENIMIENTO DISTRIBUCIÓN DE AIRE
2.1 | Mantenimiento de ductos del Sistema de Distribución de Aire – Incluye inspección del estado y aislamiento de ductos, reparación de fugas, y verificación de soportes, conforme a actividades detalladas en el anexo técnico | GLO | 1 | 2 | 312527.2865 | 625054.5731
2.2 | Mantenimiento Preventivo de Rejillas y Difusores del Sistema de Distribución de Aire – Incluye limpieza y verificación funcional, conforme a actividades detalladas en el anexo técnico | UN | 100 | 1 | 13849.9694 | 1384996.9405
Total mantenimiento distribución de aire | [5 empty] | 2010051.5136
3. MANTENIMIENTO PREVENTIVO EQUIPOS COMPLEMENTARIOS | [5 empty] | #DIV/0!
3.1 | Servicio de mantenimiento preventivo y habilitación operativa de extractores o inyectores de aire, que contempla la inspección del sistema eléctrico y de control, limpieza general, lubricación de componentes mecánicos, y elaboración de un informe del estado final del equipo, de acuerdo con las actividades establecidas en el anexo técnico | GLO | 0 | 1 | 141695.0274 | 0
3.2 | Mantenimiento preventivo de puertas automatizadas de parqueadero – Incluye verificación del sistema de apertura y cierre, inspección de rieles, cadenas o cremalleras, lubricación de mecanismos móviles, revisión de sensores de presencia, chequeo del panel de control, aseguramiento de la estructura y prueba funcional completa, conforme a actividades definidas en el anexo técnico | GLO | 0 | 1 | 233647.4054 | 0
3.3 | Mantenimiento preventivo de puertas presurizadas – Incluye revisión de gato hidráulico, comprobación de cierre automático, ajuste de velocidad y amortiguación, inspección y lubricación de bisagras, verificación de sellos perimetrales, alineamiento estructural, detección de obstrucciones y prueba funcional completa, conforme a actividades definidas en el anexo técnico | GLO | 0 | 1 | 90139.796 | 0
3.4 | Mantenimiento preventivo de equipos de gimnasio – Incluye inspección de funcionamiento general, lubricación de poleas y rieles, revisión de cables y bandas, verificación de pantallas o interfaces, comprobación de tornillería estructural, limpieza con productos no corrosivos y reporte de daños en tapicería, conforme a actividades definidas en el anexo técnico | GLO | 0 | 1 | 120309.745 | 0
3.5 | Mantenimiento preventivo al sistema DMS2 del laboratorio Departamental, incluyendo respaldo de configuración, verificación de comunicación con equipos HVAC, análisis de alarmas y actualización del software de monitoreo. | GLO | 1 | 2 | 264673.297 | 529346.594
3.6 | Mantenimiento preventivo a compactadora de 7 toneladas, incluyendo requintada de tornillos, ajustes en sensores de inicio y fin de carrera, limpieza general con aire a presión, lubricación de componentes móviles, revisión de filtros, inspección de tuberías, detección de posibles fugas, verificación de guías y control de niveles de aceite para asegurar su correcto funcionamiento. | GLO | 0 | 1 | 134279.6941 | 0
Total mantenimiento equipos complementarios. | [5 empty] | 529346.594
4. MANTENIMIENTO CORRECTIVO | [5 empty] | #DIV/0!
4.1 | Reparación de electrobomba de impulsión de 12 a 15 HP 220/400V diámetro de salida 2", presión de 140 PSI, trifásica, velocidad de 3500 RPM, incluye kit completo de rodamientos, embobinado, sello mecánico y pintura. | GLO | 0 | 1 | 936547.4054 | 0
4.2 | Reparación de motor de puerta eléctrica 220V de 3HP, incluye mantenimiento y lubricación de partes móviles y cambio de partes móviles dañadas. | GLO | 0 | 1 | 729047.4054 | 0
4.1 | Mantenimiento correctivo de ductos del sistema de distribución de aire, que incluye la inspección del estado físico y del aislamiento, la reparación de fugas de aire mediante aplicación de selladores, cintas aluminizadas o refuerzos, y la verificación, ajuste o reposición de soportes estructurales deteriorados, de acuerdo con lo definido en el anexo técnico. | m2 | 300 | 1 | 112955.409 | 33886622.705
4.2 | Suministro, instalación, calibración y retiro del equipo existente para sistemas de presurización tipo HIDROFLO, utilizado en redes hidráulicas de edificaciones. El ítem contempla todas las actividades necesarias para garantizar el funcionamiento correcto del nuevo equipo, cumpliendo con los requisitos técnicos, eléctricos e hidráulicos. | GLO | 0 | 1 | 2737203.4901 | 0
4.5 | Reparación integral de motor eléctrico con potencia entre 1 y 10 HP, que incluye desmontaje, diagnóstico, sustitución de rodamientos, reparación o rectificación de eje, pintura, conexionado eléctrico y pruebas funcionales para asegurar el correcto funcionamiento del motor. | GLO | 0 | 1 | 150999.796 | 0
4.3 | Suministro, retiro e instalación de contactor trifásico 3 polos, 25 amperios, categoría AC3, tensión de bobina 220V 60Hz, con contacto auxiliar normalmente abierto (1NA). Incluye desconexión del contactor averiado, verificación del cableado, montaje del nuevo equipo, pruebas de funcionamiento y puesta en marcha. | GLO | 0 | 1 | 141655.2314 | 0
4.4 | Suministro, retiro e instalación de relé térmico de 25 amperios compatible con contactor trifásico. Incluye desmontaje del relé averiado, conexión del nuevo equipo, verificación de fases, pruebas de disparo y puesta en funcionamiento del sistema. | GLO | 0 | 1 | 92055.2314 | 0
4.5 | Suministro, retiro e instalación de temporizador electrónico AC110V 16A 250VAC. Incluye desmontaje del equipo anterior, instalación del nuevo dispositivo, conexión eléctrica, verificación de continuidad y puesta en funcionamiento del sistema. | GLO | 0 | 1 | 121079.036 | 0
4.6 | Suministro e instalación de chumacera tipo flanche cuadrado UCF209-28, con eje de 1-3/4", incluyendo retiro de la unidad existente, limpieza y preparación del área de montaje, montaje del nuevo rodamiento, alineación con el eje, fijación con pernos, aplicación de lubricante y verificación de funcionamiento. | GLO | 0 | 1 | 301150.1441 | 0
4.7 | Suministro e instalación de bomba de condensado para sistema de drenaje incluyendo el retiro de la bomba existente (si aplica), desconexión eléctrica e hidráulica, limpieza del área de trabajo, preparación de puntos de anclaje, conexión de línea de drenaje, instalación del nuevo equipo, reconexión eléctrica con pruebas de funcionamiento. | GLO | 0 | 1 | 327715.7387 | 0
4.8 | Suministro e instalación de prefiltros tipo guata y filtros HEPA en extractores y unidades manejadoras de aire (UMA) del laboratorio departamental, incluyendo retiro y disposición de filtros usados, limpieza de portafiltros, pruebas de ajuste y registro de mantenimiento preventivo, de acuerdo con especificaciones técnicas y normativas vigentes. | GLO | 12 | 2 | 337889.949 | 8109358.7762
4.9 | Suministro, instalación y puesta en marcha de extractor axial de 6 pulgadas para baños y cafetines del Centro Administrativo Departamental (CAD), incluyendo materiales, conexión eléctrica, fijación mecánica, sellado y pruebas de funcionamiento, conforme a especificaciones técnicas del fabricante | GLO | 0 | 1 | 179392.4627 | 0
Total mantenimiento correctivos . | [5 empty] | 41995981.4812
5. BOLSA DE REPUESTOS | [5 empty] | #DIV/0!
5.1 | Bolsa presupuestal para la provisión de repuestos, materiales o componentes no contemplados en el listado y que corresponden al aalcance del contrato, que puedan ser requeridos durante la ejecución del contrato, previa justificación técnica y autorización expresa del supervisor o interventor. | GLO | 1 | 1 | 60000000 | 60000000
Total bolsa de repuestos | [5 empty] | 60000000
COSTO DIRECTO SIN AU |  |  |  |  | SUMA | 183575588.7959
ADMINISTRACION |  |  |  |  | 13.67% | 25103608.4677
UTILIDAD 5% |  |  |  |  | 5% | 9178779.4398
TOTAL INCLUIDO AU |  |  |  |  | 18.67% | 217857977
PÓLIZAS DE GARANTÍA (Valor máximo a reconocer contra factura o comprobante de pago) | [5 empty] | 556146.6499
TOTAL (INCLUIDO AU Y PÓLIZAS) | [5 empty] | 218414123.6499

## andamios (hidden)
ANALISIS DE PRECIOS UNITARIOS
SECRETARÍA DE TALENTO HUMANO Y SERVICIOS ADMINISTRATIVOS- DIRECCIÓN DE SERVICIOS GENERALES
Mantenimiento del sistema de climatización y equipos electro mecánicos del Centro Administrativo Departamental y sus Sedes Externas LOTE 1
ITEM: | Subanálisis |  |  |  | UNIDAD:
DESCRIPCIÓN: | TORRE DE ANDAMIOS ALTURA 3 METROS CON CANES Y RUEDAS
I. HERRAMIENTA
Descripción |  | Tipo | Tarifa/Hora | Rendimiento | Valor Unitario
0
[5 empty] | SUB-TOTAL | 0
II. MAQUINARIA Y EQUIPO
Descripción |  | Unidad | Precio Unitario | Cantidad | Valor Unitario
0
0
0
0
0
0
[5 empty] | SUB-TOTAL | 0
III. MATERIALES EN OBRA
Descripción |  | Unidad | Precio Unitario | Cantidad | Valor Unitario
CUERPOS DE ANDAMIOS |  | Unidad | 6500 | 1 | 6500
CANES |  | Unidad | 4500 | 1 | 4500
RUEDAS |  | Unidad | 1000 | 4 | 4000
OTROS |  | GB | 695 | 1 | 695
0
0
0
[5 empty] | SUB-TOTAL | 15695
IV. TRANSPORTES
Material | Vol-Peso | Distancia | (M3 ó Ton)/km | Tarifa | Valor Unitario
0
Trabajador | Jornal | Prestaciones | Jornal Total | Rendimiento | Valor Unitario
0
[5 empty] | SUB-TOTAL | 0
IV. MANO DE OBRA
Trabajador | Jornal | Prestaciones | Jornal Total | Rendimiento | Valor Unitario
0
[5 empty] | SUB-TOTAL | 0
[5 empty] | TOTAL COSTO DIRECTO : | 15695

## APU 1,1
ANALISIS DE PRECIOS UNITARIOS
[8 empty] | $ galon | $ litro
SECRETARÍA DE TALENTO HUMANO Y SERVICIOS ADMINISTRATIVOS- DIRECCIÓN DE SERVICIOS GENERALES | [6 empty] | Mercado libre | 95033 | 25141.0053
Mantenimiento del sistema de climatización y equipos electro mecánicos del Centro Administrativo Departamental y sus Sedes Externas LOTE 1 | [6 empty] | Formex |  | 24100
ITEM: | 1.1 |  |  |  | UNIDAD: | GLO | Wellquem |  | 35000
DESCRIPCIÓN: | Mantenimiento Preventivo Integral de Unidades Manejadoras de Aire (4,000 a 21,696 CFM - 15 a 25 TR) Incluyendo: elementos de transmisión, componentes eléctricos y de control, elementos mecánicos y de soporte, componentes hidráulicos y de refrigeración, calidad de aire, conforme a actividades definidas en el anexo técnico. | [5 empty] | $ Prom. |  | 28080.3351
I. HERRAMIENTA
Descripción |  | Tipo | Tarifa/Hora | Rendimiento | Valor Unitario
Herramienta menor |  | Manual | 161904.3734 | 5% | 8095.2187
[5 empty] | SUB-TOTAL | 8095.2187
10
II. MAQUINARIA Y EQUIPO | [8 empty] | 9
Descripción |  | Unidad | Precio Unitario | Cantidad | Valor Unitario |  |  |  | 8
Hidrolavadora portatil |  | hr | 7000 | 0.67 | 4690 |  |  |  | 6
Multimetro |  | hr | 3500 | 0.17 | 595 |  |  |  | 3
Termometro |  | hr | 3500 | 0.17 | 595
0
0
0
[5 empty] | SUB-TOTAL | 5880
III. MATERIALES EN OBRA
Descripción |  | Unidad | Precio Unitario | Cantidad | Valor Unitario |  |  |  | Alquiler | Dia | Hora
Limpiador quimico para serpentines |  | L | 28100 | 0.5 | 14050 |  |  |  |  | 64000 | 8000
Jabón liquido |  | L | 10000 | 0.25 | 2500 |  |  |  |  | Total | 8000
Trapos |  | und | 3400 | 1 | 3400
Cinta foil |  | und | 58303.4067 | 0.15 | 8745.511
Cinta aislante |  | und | 5553.3333 | 0.25 | 1388.3333 |  |  | 270000
Limpiador de contactos |  | und | 42100 | 0.1 | 4210
0
[5 empty] | SUB-TOTAL | 34293.8443
IV. TRANSPORTES
Material | Vol-Peso | Distancia | (M3 ó Ton)/km | Tarifa | Valor Unitario
Trabajador | Jornal | Prestaciones | Jornal Total | Rendimiento | Valor Unitario
[5 empty] | SUB-TOTAL | 0
IV. MANO DE OBRA
Trabajador | Jornal (H) | Prestaciones (H) | Jornal Total (H) | Rendimiento (HH) | Valor Unitario
Oficial HVAC+Ayudante | 26152.3647 | 14323.7286 | 40476.0933 | 4 | 161904.3734 |  |  | Cinta foil | Valor total
[5 empty] | SUB-TOTAL | 161904.3734 |  | 48000 | 57120
[8 empty] | 75500 | 75500
[5 empty] | TOTAL COSTO DIRECTO : | 210173.4364 |  | 35538 | 42290.22
58303.4067
Trapos
[8 empty] | 11900 | 2380
[8 empty] | 12990 | 2165
[8 empty] | 16850 | 5616.6667
3387.2222
Cinta aislante
5900
6900
3860
5553.3333
Limpiador de contactos
46900
36258.11
43067
42075.0367
[7 empty] | 49900 | 13306.6667
[7 empty] | 36900 | 9840
[7 empty] | 26900 | 6725
9957.2222

## APU 1,2
ANALISIS DE PRECIOS UNITARIOS
SECRETARÍA DE TALENTO HUMANO Y SERVICIOS ADMINISTRATIVOS- DIRECCIÓN DE SERVICIOS GENERALES
Mantenimiento del sistema de climatización y equipos electro mecánicos del Centro Administrativo Departamental y sus Sedes Externas LOTE 1
ITEM: | 1.2 |  |  |  | UNIDAD: | GLO
DESCRIPCIÓN: | Mantenimiento Preventivo Integral de Fancoils incluyendo: inspección, ajuste, limpieza, lubricación, diagnóstico y pruebas funcionales en elementos de transmisión, componentes eléctricos y de control, elementos mecánicos y de soporte, componentes hidráulicos y de refrigeración, y sistemas de calidad de aire, conforme a actividades definidas en el anexo técnico
I. HERRAMIENTA
Descripción |  | Tipo | Tarifa/Hora | Rendimiento | Valor Unitario
Herramienta menor |  | Manual | 141666.3267 | 5% | 7083.3163
[5 empty] | SUB-TOTAL | 7083.3163
II. MAQUINARIA Y EQUIPO
Descripción |  | Unidad | Precio Unitario | Cantidad | Valor Unitario
Hidrolavadora portatil |  | hr | 7000 | 0.33333 | 2333.3333
Multimetro |  | hr | 3500 | 0.17 | 595
Termometro |  | hr | 3500 | 0.17 | 595
0
0
0
[5 empty] | SUB-TOTAL | 3523.3333
III. MATERIALES EN OBRA
Descripción |  | Unidad | Precio Unitario | Cantidad | Valor Unitario
Limpiador quimico para serpentines |  | L | 28100 | 0.2 | 5620
Jabón liquido |  | L | 10000 | 0.15 | 1500
Trapos |  | und | 3400 | 1 | 3400
Cinta foil |  | und | 58303.4067 | 0.1 | 5830.3407
Cinta aislante |  | und | 5553.3333 | 0.25 | 1388.3333
Limpiador de contactos |  | und | 42100 | 0.1 | 4210
0
[5 empty] | SUB-TOTAL | 21948.674
IV. TRANSPORTES
Material | Vol-Peso | Distancia | (M3 ó Ton)/km | Tarifa | Valor Unitario
Trabajador | Jornal | Prestaciones | Jornal Total | Rendimiento | Valor Unitario
[5 empty] | SUB-TOTAL | 0
IV. MANO DE OBRA
Trabajador | Jornal (H) | Prestaciones (H) | Jornal Total (H) | Rendimiento (HH) | Valor Unitario
Oficial HVAC+Ayudante | 26152.3647 | 14323.7286 | 40476.0933 | 3.5 | 141666.3267
[5 empty] | SUB-TOTAL | 141666.3267
[5 empty] | TOTAL COSTO DIRECTO : | 174221.6504

## APU 1,3
ANALISIS DE PRECIOS UNITARIOS
SECRETARÍA DE TALENTO HUMANO Y SERVICIOS ADMINISTRATIVOS- DIRECCIÓN DE SERVICIOS GENERALES
Mantenimiento del sistema de climatización y equipos electro mecánicos del Centro Administrativo Departamental y sus Sedes Externas LOTE 1
ITEM: | 1.3 |  |  |  | UNIDAD: | GLO
DESCRIPCIÓN: | Mantenimiento Preventivo Integral de Equipos Tipo Paquete de Agua Helada - Incluye: inspección, ajuste, limpieza, lubricación, diagnóstico y pruebas funcionales en elementos de transmisión, componentes eléctricos y de control, elementos mecánicos y de soporte, componentes hidráulicos y de refrigeración, y sistemas de calidad de aire, conforme a actividades definidas en el anexo técnico
I. HERRAMIENTA
Descripción |  | Tipo | Tarifa/Hora | Rendimiento | Valor Unitario
Herramienta menor |  | Manual | 141666.3267 | 5% | 7083.3163
[5 empty] | SUB-TOTAL | 7083.3163
II. MAQUINARIA Y EQUIPO
Descripción |  | Unidad | Precio Unitario | Cantidad | Valor Unitario
Hidrolavadora portatil |  | hr | 7000 | 0.5 | 3500
Multimetro |  | hr | 3500 | 0.17 | 595
Termometro |  | hr | 3500 | 0.17 | 595
0
0
0
[5 empty] | SUB-TOTAL | 4690
III. MATERIALES EN OBRA
Descripción |  | Unidad | Precio Unitario | Cantidad | Valor Unitario
Limpiador quimico para serpentines |  | L | 28100 | 0.35 | 9835
Jabón liquido |  | L | 10000 | 0.2 | 2000
Trapos |  | und | 3400 | 1 | 3400
Cinta foil |  | und | 58303.4067 | 0.12 | 6996.4088
Cinta aislante |  | und | 5553.3333 | 0.25 | 1388.3333
Limpiador de contactos |  | und | 42100 | 0.1 | 4210
0
[5 empty] | SUB-TOTAL | 27829.7421
IV. TRANSPORTES
Material | Vol-Peso | Distancia | (M3 ó Ton)/km | Tarifa | Valor Unitario
Trabajador | Jornal | Prestaciones | Jornal Total | Rendimiento | Valor Unitario
[5 empty] | SUB-TOTAL | 0
IV. MANO DE OBRA
Trabajador | Jornal | Prestaciones | Jornal Total | Rendimiento | Valor Unitario
Oficial HVAC+Ayudante | 26152.3647 | 14323.7286 | 40476.0933 | 3.5 | 141666.3267
[5 empty] | SUB-TOTAL | 141666.3267
[5 empty] | TOTAL COSTO DIRECTO : | 181269.3852

## APU 1,4
ANALISIS DE PRECIOS UNITARIOS
SECRETARÍA DE TALENTO HUMANO Y SERVICIOS ADMINISTRATIVOS- DIRECCIÓN DE SERVICIOS GENERALES
Mantenimiento del sistema de climatización y equipos electro mecánicos del Centro Administrativo Departamental y sus Sedes Externas LOTE 1
ITEM: | 1.4 |  |  |  | UNIDAD: | GLO
DESCRIPCIÓN: | Mantenimiento Preventivo Integral de Equipos Tipo Paquete de Expansión Directa - Incluye: inspección, ajuste, limpieza, lubricación, diagnóstico y pruebas funcionales en elementos de transmisión, componentes eléctricos y de control, elementos mecánicos y de soporte, componentes hidráulicos y de refrigeración, y sistemas de calidad de aire, conforme a actividades definidas en el anexo técnico
I. HERRAMIENTA
Descripción |  | Tipo | Tarifa/Hora | Rendimiento | Valor Unitario
Herramienta menor |  | Manual | 161904.3734 | 5% | 8095.2187
0
[5 empty] | SUB-TOTAL | 8095.2187
II. MAQUINARIA Y EQUIPO
Descripción |  | Unidad | Precio Unitario | Cantidad | Valor Unitario
Hidrolavadora portatil |  | hr | 7000 | 0.33333 | 2333.3333
Multimetro |  | hr | 3500 | 0.17 | 595
Termometro |  | hr | 3500 | 0.17 | 595
0
0
0
[5 empty] | SUB-TOTAL | 3523.3333
III. MATERIALES EN OBRA
Descripción |  | Unidad | Precio Unitario | Cantidad | Valor Unitario
Limpiador quimico para serpentines |  | L | 28100 | 0.2 | 5620
Jabón liquido |  | L | 10000 | 0.2 | 2000
Trapos |  | und | 3400 | 1 | 3400
Cinta foil |  | und | 58303.4067 | 0.12 | 6996.4088
Cinta aislante |  | und | 5553.3333 | 0.2 | 1110.6667
Limpiador de contactos |  | und | 42100 | 0.1 | 4210
0
[5 empty] | SUB-TOTAL | 23337.0755
IV. TRANSPORTES
Material | Vol-Peso | Distancia | (M3 ó Ton)/km | Tarifa | Valor Unitario
Trabajador | Jornal | Prestaciones | Jornal Total | Rendimiento | Valor Unitario
[5 empty] | SUB-TOTAL | 0
IV. MANO DE OBRA
Trabajador | Jornal | Prestaciones | Jornal Total | Rendimiento | Valor Unitario
Oficial HVAC+Ayudante | 26152.3647 | 14323.7286 | 40476.0933 | 4 | 161904.3734
[5 empty] | SUB-TOTAL | 161904.3734
[5 empty] | TOTAL COSTO DIRECTO : | 196860.0009

## APU 1,5
ANALISIS DE PRECIOS UNITARIOS
SECRETARÍA DE TALENTO HUMANO Y SERVICIOS ADMINISTRATIVOS- DIRECCIÓN DE SERVICIOS GENERALES
Mantenimiento del sistema de climatización y equipos electro mecánicos del Centro Administrativo Departamental y sus Sedes Externas LOTE 1
ITEM: | 1.5 |  |  |  | UNIDAD: | GLO
DESCRIPCIÓN: | Mantenimiento Preventivo Integral de Equipos Tipo Ventana y Portátiles - Incluye: inspección, ajuste, limpieza, lubricación, diagnóstico y pruebas funcionales en elementos de transmisión, componentes eléctricos y de control, elementos mecánicos y de soporte, componentes hidráulicos y de refrigeración, y sistemas de calidad de aire, conforme a actividades definidas en el anexo técnico
I. HERRAMIENTA
Descripción |  | Tipo | Tarifa/Hora | Rendimiento | Valor Unitario
Herramienta menor |  | Manual | 141666.3267 | 5% | 7083.3163
0
[5 empty] | SUB-TOTAL | 7083.3163
II. MAQUINARIA Y EQUIPO
Descripción |  | Unidad | Precio Unitario | Cantidad | Valor Unitario
Hidrolavadora portatil |  | hr | 7000 | 0.25 | 1750
Multimetro |  | hr | 3500 | 0.17 | 595
Termometro |  | hr | 3500 | 0.17 | 595
0
0
0
[5 empty] | SUB-TOTAL | 2940
III. MATERIALES EN OBRA
Descripción |  | Unidad | Precio Unitario | Cantidad | Valor Unitario
Limpiador quimico para serpentines |  | L | 28100 | 0.1 | 2810
Jabón liquido |  | L | 10000 | 0.1 | 1000
Trapos |  | und | 3400 | 0.8 | 2720
Cinta aislante |  | und | 5553.3333 | 0.1 | 555.3333
Limpiador de contactos |  | und | 42100 | 0.1 | 4210
0
[5 empty] | SUB-TOTAL | 11295.3333
IV. TRANSPORTES
Material | Vol-Peso | Distancia | (M3 ó Ton)/km | Tarifa | Valor Unitario
Trabajador | Jornal | Prestaciones | Jornal Total | Rendimiento | Valor Unitario
[5 empty] | SUB-TOTAL | 0
IV. MANO DE OBRA
Trabajador | Jornal | Prestaciones | Jornal Total | Rendimiento | Valor Unitario
Oficial HVAC+Ayudante | 26152.3647 | 14323.7286 | 40476.0933 | 3.5 | 141666.3267
[5 empty] | SUB-TOTAL | 141666.3267
[5 empty] | TOTAL COSTO DIRECTO : | 152961.6601

## APU 1,6
ANALISIS DE PRECIOS UNITARIOS
SECRETARÍA DE TALENTO HUMANO Y SERVICIOS ADMINISTRATIVOS- DIRECCIÓN DE SERVICIOS GENERALES
Mantenimiento del sistema de climatización y equipos electro mecánicos del Centro Administrativo Departamental y sus Sedes Externas LOTE 1
ITEM: | 1.6 |  |  |  | UNIDAD: | GLO
DESCRIPCIÓN: | Mantenimiento Preventivo Integral de Unidad Interna (Evaporadora) de Aire Acondicionado de Expansión Directa (desde 9,000 BTU en adelante) - Incluye: inspección, limpieza, lubricación, ajuste, diagnóstico y pruebas funcionales en elementos mecánicos, eléctricos y de control, componentes de soporte, sistemas hidráulicos y de refrigeración, y calidad de aire, conforme a actividades definidas en el anexo técnico.
I. HERRAMIENTA
Descripción |  | Tipo | Tarifa/Hora | Rendimiento | Valor Unitario
Herramienta menor |  | Manual | 80952.1867 | 5% | 4047.6093
[5 empty] | SUB-TOTAL | 4047.6093
II. MAQUINARIA Y EQUIPO
Descripción |  | Unidad | Precio Unitario | Cantidad | Valor Unitario
Hidrolavadora portatil |  | hr | 7000 | 0.33333 | 2333.3333
Multimetro |  | hr | 3500 | 0.17 | 595
Termometro |  | hr | 3500 | 0.17 | 595
0
0
0
[5 empty] | SUB-TOTAL | 3523.3333
III. MATERIALES EN OBRA
Descripción |  | Unidad | Precio Unitario | Cantidad | Valor Unitario
Limpiador quimico para serpentines |  | L | 28100 | 0.1 | 2810
Jabón liquido |  | L | 10000 | 0.15 | 1500
Trapos |  | und | 3400 | 1 | 3400
Cinta foil |  | und | 58303.4067 | 0.05 | 2915.1703
Cinta aislante |  | und | 5553.3333 | 0.15 | 833
Limpiador de contactos |  | und | 42100 | 0.1 | 4210
0
[5 empty] | SUB-TOTAL | 15668.1703
IV. TRANSPORTES
Material | Vol-Peso | Distancia | (M3 ó Ton)/km | Tarifa | Valor Unitario
Trabajador | Jornal | Prestaciones | Jornal Total | Rendimiento | Valor Unitario
[5 empty] | SUB-TOTAL | 0
IV. MANO DE OBRA
Trabajador | Jornal | Prestaciones | Jornal Total | Rendimiento | Valor Unitario
Oficial HVAC+Ayudante | 26152.3647 | 14323.7286 | 40476.0933 | 2 | 80952.1867
[5 empty] | SUB-TOTAL | 80952.1867
[5 empty] | TOTAL COSTO DIRECTO : | 104191.2997

## APU 1,7
ANALISIS DE PRECIOS UNITARIOS
SECRETARÍA DE TALENTO HUMANO Y SERVICIOS ADMINISTRATIVOS- DIRECCIÓN DE SERVICIOS GENERALES
Mantenimiento del sistema de climatización y equipos electro mecánicos del Centro Administrativo Departamental y sus Sedes Externas LOTE 1
ITEM: | 1.7 |  |  |  | UNIDAD: | GLO
DESCRIPCIÓN: | Mantenimiento Preventivo Integral de Condensadoras de Aire Acondicionado de Expansión Directa (Desde 9,000 BTU en adelante): Incluye Limpieza Interior y Exterior, Revisión y Mantenimiento de Componentes Eléctricos, Mecánicos y de Refrigeración, Verificación de la Operación de Válvulas, Medición de Presión de Refrigerante y Control de Bandas, Poleas y Motores Eléctricos
I. HERRAMIENTA
Descripción |  | Tipo | Tarifa/Hora | Rendimiento | Valor Unitario
Herramienta menor |  | Manual | 101190.2334 | 5% | 5059.5117
[5 empty] | SUB-TOTAL | 5059.5117
II. MAQUINARIA Y EQUIPO
Descripción |  | Unidad | Precio Unitario | Cantidad | Valor Unitario
Hidrolavadora portatil |  | hr | 7000 | 0.33333 | 2333.3333
Multimetro |  | hr | 3500 | 0.17 | 595
Termometro |  | hr | 3500 | 0.17 | 595
0
0
0
[5 empty] | SUB-TOTAL | 3523.3333
III. MATERIALES EN OBRA
Descripción |  | Unidad | Precio Unitario | Cantidad | Valor Unitario
Limpiador quimico para serpentines |  | L | 28100 | 0.1 | 2810
Jabón liquido |  | L | 10000 | 0.18 | 1800
Trapos |  | und | 3400 | 1 | 3400
Cinta foil |  | und | 58303.4067 | 0.1 | 5830.3407
Cinta aislante |  | und | 5553.3333 | 0.12 | 666.4
Limpiador de contactos |  | und | 42100 | 0.1 | 4210
0
[5 empty] | SUB-TOTAL | 18716.7407
IV. TRANSPORTES
Material | Vol-Peso | Distancia | (M3 ó Ton)/km | Tarifa | Valor Unitario
Trabajador | Jornal | Prestaciones | Jornal Total | Rendimiento | Valor Unitario
[5 empty] | SUB-TOTAL | 0
IV. MANO DE OBRA
Trabajador | Jornal | Prestaciones | Jornal Total | Rendimiento | Valor Unitario
Oficial HVAC+Ayudante | 26152.3647 | 14323.7286 | 40476.0933 | 2.5 | 101190.2334
[5 empty] | SUB-TOTAL | 101190.2334
[5 empty] | TOTAL COSTO DIRECTO : | 128489.819

## APU 1,8
ANALISIS DE PRECIOS UNITARIOS
SECRETARÍA DE TALENTO HUMANO Y SERVICIOS ADMINISTRATIVOS- DIRECCIÓN DE SERVICIOS GENERALES
Mantenimiento del sistema de climatización y equipos electro mecánicos del Centro Administrativo Departamental y sus Sedes Externas LOTE 1
ITEM: | 1.8 |  |  |  | UNIDAD: | GLO
DESCRIPCIÓN: | Mantenimiento Preventivo para electrobombas con potencia hasta 15 HP, según actividades establecidas en el anexo técnico. Incluye kit completo de rodamientos, empaque, tornilleria, sello mecánico y pintura.
I. HERRAMIENTA
Descripción |  | Tipo | Tarifa/Hora | Rendimiento | Valor Unitario
Herramienta menor |  | Manual | 80952.1867 | 10% | 8095.2187
0
[5 empty] | SUB-TOTAL | 8095.2187
II. MAQUINARIA Y EQUIPO
Descripción |  | Unidad | Precio Unitario | Rendimiento | Valor Unitario
[5 empty] | SUB-TOTAL | 0 | 3358
III. MATERIALES EN OBRA | [6 empty] | 5300
Descripción |  | Unidad | Precio Unitario | Cantidad | Valor Unitario |  | 7505
Rep.kit mtto Bomba de impulsión HP (sello, empaque |  | und | 500000 | 1 | 500000 |  | 5387.6667
Pintura |  | gl | 45000 | 1 | 45000
0
0
0
0
0
[5 empty] | SUB-TOTAL | 545000
IV. TRANSPORTES
Material | Vol-Peso | Distancia | (M3 ó Ton)/km | Tarifa | Valor Unitario
Trabajador | Jornal | Prestaciones | Jornal Total | Rendimiento | Valor Unitario
[5 empty] | SUB-TOTAL | 0
IV. MANO DE OBRA
Trabajador | Jornal | Prestaciones | Jornal Total | Rendimiento | Valor Unitario
Oficial HVAC+Ayudante | 26152.3647 | 14323.7286 | 40476.0933 | 2 | 80952.1867
[5 empty] | SUB-TOTAL | 80952.1867
[5 empty] | TOTAL COSTO DIRECTO : | 634047.4054

## APU 1,9
ANALISIS DE PRECIOS UNITARIOS
SECRETARÍA DE TALENTO HUMANO Y SERVICIOS ADMINISTRATIVOS- DIRECCIÓN DE SERVICIOS GENERALES
Mantenimiento del sistema de climatización y equipos electro mecánicos del Centro Administrativo Departamental y sus Sedes Externas LOTE 1
ITEM: | 1.9 |  |  |  | UNIDAD: | GLO
DESCRIPCIÓN: | Mantenimiento puerta electrica , incluye mantenimiento y lubricación de partes móviles, cambio de partes móviles dañadas y mantenimiento de motor 220V de 3HP
I. HERRAMIENTA
Descripción |  | Tipo | Tarifa/Hora | Rendimiento | Valor Unitario
Herramienta menor |  | Manual | 121428.28 | 5% | 6071.414
0
[5 empty] | SUB-TOTAL | 6071.414
II. MAQUINARIA Y EQUIPO
Descripción |  | Unidad | Precio Unitario | Cantidad | Valor Unitario
0
0
0
0
0
[5 empty] | SUB-TOTAL | 0
III. MATERIALES EN OBRA
Descripción |  | Unidad | Precio Unitario | Cantidad | Valor Unitario
Lubricante multipropósito |  | L | 44600 | 1 | 44600
Trapos |  | und | 3400 | 1 | 3400
0
0
0
0
0
[5 empty] | SUB-TOTAL | 48000
IV. TRANSPORTES
Material | Vol-Peso | Distancia | (M3 ó Ton)/km | Tarifa | Valor Unitario
Trabajador | Jornal | Prestaciones | Jornal Total | Rendimiento | Valor Unitario
[5 empty] | SUB-TOTAL | 0
IV. MANO DE OBRA
Trabajador | Jornal | Prestaciones | Jornal Total | Rendimiento | Valor Unitario
Oficial HVAC+Ayudante | 26152.3647 | 14323.7286 | 40476.0933 | 3 | 121428.28
[5 empty] | SUB-TOTAL | 121428.28
[5 empty] | TOTAL COSTO DIRECTO : | 175499.6941

## APU 1.10
ANALISIS DE PRECIOS UNITARIOS
SECRETARÍA DE TALENTO HUMANO Y SERVICIOS ADMINISTRATIVOS- DIRECCIÓN DE SERVICIOS GENERALES
Mantenimiento del sistema de climatización y equipos electro mecánicos del Centro Administrativo Departamental y sus Sedes Externas LOTE 1
ITEM: | 1.1 |  |  |  | UNIDAD: | GLO
DESCRIPCIÓN: | Mantenimiento Preventivo Integral de Condensadoras Tipo VRF - Incluye inspección, limpieza y mantenimiento de componentes eléctricos, mecánicos y del sistema de refrigeración, tales como compresores, serpentines, válvulas de servicio, sensores, ventiladores, bandejas, líneas de refrigerante y drenajes, conforme a actividades detalladas en el anexo técnico
I. HERRAMIENTA
Descripción |  | Tipo | Tarifa/Hora | Rendimiento | Valor Unitario
Herramienta menor |  | Manual | 272670.1641 | 5% | 13633.5082
0
[5 empty] | SUB-TOTAL | 13633.5082
II. MAQUINARIA Y EQUIPO
Descripción |  | Unidad | Precio Unitario | Cantidad | Valor Unitario
Hidrolavadora portatil |  | hr | 7000 | 0.33333 | 2333.3333
Multimetro |  | hr | 3500 | 0.17 | 595
Termometro |  | hr | 3500 | 0.17 | 595
0
0
0
[5 empty] | SUB-TOTAL | 3523.3333
III. MATERIALES EN OBRA
Descripción |  | Unidad | Precio Unitario | Cantidad | Valor Unitario
Limpiador quimico para serpentines |  | L | 28100 | 0.2 | 5620
Jabón liquido |  | L | 10000 | 0.2 | 2000
Trapos |  | und | 3400 | 1 | 3400
Cinta foil |  | und | 58303.4067 | 0.05 | 2915.1703
Cinta aislante |  | und | 5553.3333 | 0.2 | 1110.6667
Limpiador de contactos |  | und | 42100 | 0.1 | 4210
0
[5 empty] | SUB-TOTAL | 19255.837
IV. TRANSPORTES
Material | Vol-Peso | Distancia | (M3 ó Ton)/km | Tarifa | Valor Unitario
Trabajador | Jornal | Prestaciones | Jornal Total | Rendimiento | Valor Unitario
0
[5 empty] | SUB-TOTAL | 0
IV. MANO DE OBRA
Trabajador | Jornal | Prestaciones | Jornal Total | Rendimiento | Valor Unitario
Ingeniero Electrico HVAC | 31849.1132 | 18564.8481 | 50413.9613 | 3 | 151241.884
Oficial HVAC+Ayudante | 26152.3647 | 14323.7286 | 40476.0933 | 3 | 121428.28
[5 empty] | SUB-TOTAL | 272670.1641
[5 empty] | TOTAL COSTO DIRECTO : | 309082.8426

## APU 1,11
ANALISIS DE PRECIOS UNITARIOS
SECRETARÍA DE TALENTO HUMANO Y SERVICIOS ADMINISTRATIVOS- DIRECCIÓN DE SERVICIOS GENERALES
Mantenimiento del sistema de climatización y equipos electro mecánicos del Centro Administrativo Departamental y sus Sedes Externas LOTE 1
ITEM: | 1.11 |  |  |  | UNIDAD: | GLO
DESCRIPCIÓN: | Mantenimiento Preventivo Integral de Unidad Interna (Evaporadora) de Aire Acondicionado de Expansión Directa (desde 9,000 BTU en adelante) del Laboratorio Departamental – Incluye: inspección, limpieza, lubricación, ajuste, diagnóstico y pruebas funcionales en elementos mecánicos, eléctricos y de control, componentes de soporte, sistemas hidráulicos y de refrigeración, y calidad de aire, conforme a actividades definidas en el anexo técnico.
I. HERRAMIENTA
Descripción |  | Tipo | Tarifa/Hora | Rendimiento | Valor Unitario
Herramienta menor |  | Manual | 80952.1867 | 5% | 4047.6093
[5 empty] | SUB-TOTAL | 4047.6093
II. MAQUINARIA Y EQUIPO
Descripción |  | Unidad | Precio Unitario | Cantidad | Valor Unitario
Hidrolavadora portatil |  | hr | 7000 | 0.33333 | 2333.3333
Multimetro |  | hr | 3500 | 0.17 | 595
Termometro |  | hr | 3500 | 0.17 | 595
0
0
0
[5 empty] | SUB-TOTAL | 3523.3333
III. MATERIALES EN OBRA
Descripción |  | Unidad | Precio Unitario | Cantidad | Valor Unitario
Limpiador quimico para serpentines |  | L | 28100 | 0.1 | 2810
Jabón liquido |  | L | 10000 | 0.15 | 1500
Trapos |  | und | 3400 | 1 | 3400
Cinta foil |  | und | 58303.4067 | 0.05 | 2915.1703
Cinta aislante |  | und | 5553.3333 | 0.15 | 833
Limpiador de contactos |  | und | 42100 | 0.1 | 4210
0
[5 empty] | SUB-TOTAL | 15668.1703
IV. TRANSPORTES
Material | Vol-Peso | Distancia | (M3 ó Ton)/km | Tarifa | Valor Unitario
Trabajador | Jornal | Prestaciones | Jornal Total | Rendimiento | Valor Unitario
[5 empty] | SUB-TOTAL | 0
IV. MANO DE OBRA
Trabajador | Jornal | Prestaciones | Jornal Total | Rendimiento | Valor Unitario
Oficial HVAC+Ayudante | 26152.3647 | 14323.7286 | 40476.0933 | 2 | 80952.1867
[5 empty] | SUB-TOTAL | 80952.1867
[5 empty] | TOTAL COSTO DIRECTO : | 104191.2997

## APU 1,12.1
ANALISIS DE PRECIOS UNITARIOS
SECRETARÍA DE TALENTO HUMANO Y SERVICIOS ADMINISTRATIVOS- DIRECCIÓN DE SERVICIOS GENERALES
Mantenimiento del sistema de climatización y equipos electro mecánicos del Centro Administrativo Departamental y sus Sedes Externas LOTE 1
ITEM: | 1.12 |  |  |  | UNIDAD: | GLO
DESCRIPCIÓN: | Mantenimiento preventivo a Equipo A.A.P realizando las siguientes actividades: Limpieza general de tapas y exteriores, Lavado de filtros, Lavado de serpentines evaporador y condensador, Verificación general de parámetros, Revisión y limpieza de la bandeja de condensados, Verificación y registro de parámetros de operación (temperaturas, presiones, corrientes, voltajes) los cuales se encuentran de acuerdo a cheklist, Revisión y ajuste de sistemas eléctricos y mecánicos, Validación de eventos. Lavado de cilindro humectador, El equipo queda operando normalmente.
I. HERRAMIENTA
Descripción |  | Tipo | Tarifa/Hora | Rendimiento | Valor Unitario
Herramienta menor |  | Manual | 636230.3828 | 5% | 31811.5191
[5 empty] | SUB-TOTAL | 31811.5191
II. MAQUINARIA Y EQUIPO
Descripción |  | Unidad | Precio Unitario | Cantidad | Valor Unitario
Hidrolavadora portatil |  | hr | 7000 | 0.33333 | 2333.3333
Multimetro |  | hr | 3500 | 0.17 | 595
Termometro |  | hr | 3500 | 0.17 | 595
0
0
0
[5 empty] | SUB-TOTAL | 3523.3333
III. MATERIALES EN OBRA
Descripción |  | Unidad | Precio Unitario | Cantidad | Valor Unitario
Limpiador quimico para serpentines |  | L | 28100 | 0.1 | 2810
Jabón liquido |  | L | 10000 | 0.15 | 1500
Trapos |  | und | 3400 | 1 | 3400
Cinta foil |  | und | 58303.4067 | 0.05 | 2915.1703
Cinta aislante |  | und | 5553.3333 | 0.15 | 833
Limpiador de contactos |  | und | 42100 | 0.1 | 4210
0
[5 empty] | SUB-TOTAL | 15668.1703
IV. TRANSPORTES
Material | Vol-Peso | Distancia | (M3 ó Ton)/km | Tarifa | Valor Unitario
Trabajador | Jornal | Prestaciones | Jornal Total | Rendimiento | Valor Unitario
[5 empty] | SUB-TOTAL | 0
IV. MANO DE OBRA
Trabajador | Jornal | Prestaciones | Jornal Total | Rendimiento | Valor Unitario
Ingeniero Electrico HVAC | 31849.1132 | 18564.8481 | 50413.9613 | 7 | 352897.7294
Oficial HVAC+Ayudante | 26152.3647 | 14323.7286 | 40476.0933 | 7 | 283332.6534
[5 empty] | SUB-TOTAL | 636230.3828
[5 empty] | TOTAL COSTO DIRECTO : | 687233.4056

## APU 1,13
ANALISIS DE PRECIOS UNITARIOS
SECRETARÍA DE TALENTO HUMANO Y SERVICIOS ADMINISTRATIVOS- DIRECCIÓN DE SERVICIOS GENERALES
Mantenimiento del sistema de climatización y equipos electro mecánicos del Centro Administrativo Departamental y sus Sedes Externas LOTE 1
ITEM: | 1.13 |  |  |  | UNIDAD: | GLO
DESCRIPCIÓN: | Mantenimiento preventivo de extractor de aire en laboratorio departamental. Incluye inspección general, limpieza del equipo (hélices, carcasa, rejillas), revisión y ajuste de partes mecánicas, verificación eléctrica, lubricación si aplica, pruebas de funcionamiento y reposición de filtros de aire.
I. HERRAMIENTA
Descripción |  | Tipo | Tarifa/Hora | Rendimiento | Valor Unitario
Herramienta menor |  | Manual | 121428.28 | 5% | 6071.414
[5 empty] | SUB-TOTAL | 6071.414
II. MAQUINARIA Y EQUIPO
Descripción |  | Unidad | Precio Unitario | Cantidad | Valor Unitario
Hidrolavadora portatil |  | hr | 7000 | 0.25 | 1750
0
0
0
0
0
[5 empty] | SUB-TOTAL | 1750
III. MATERIALES EN OBRA
Descripción |  | Unidad | Precio Unitario | Cantidad | Valor Unitario
Jabón líquido/desengrasante |  | L | 10000 | 0.1 | 1000 |  | HEPA
Lubricante multipropósito |  | L | 44600 | 0.05 | 2230 |  | Tela guata
Limpiador de contactos |  | und | 42100 | 0.05 | 2105
Trapos |  | und | 3400 | 1 | 3400
Cinta aislante |  | und | 5553.3333 | 0.15 | 833
0
0
[5 empty] | SUB-TOTAL | 9568
IV. TRANSPORTES
Material | Vol-Peso | Distancia | (M3 ó Ton)/km | Tarifa | Valor Unitario
Trabajador | Jornal | Prestaciones | Jornal Total | Rendimiento | Valor Unitario
[5 empty] | SUB-TOTAL | 0
IV. MANO DE OBRA
Trabajador | Jornal | Prestaciones | Jornal Total | Rendimiento | Valor Unitario
Oficial HVAC+Ayudante | 26152.3647 | 14323.7286 | 40476.0933 | 3 | 121428.28
[5 empty] | SUB-TOTAL | 121428.28
[5 empty] | TOTAL COSTO DIRECTO : | 138817.6941

## APU 2,1
ANALISIS DE PRECIOS UNITARIOS
SECRETARÍA DE TALENTO HUMANO Y SERVICIOS ADMINISTRATIVOS- DIRECCIÓN DE SERVICIOS GENERALES | [7 empty] | ACDEPOT
Mantenimiento del sistema de climatización y equipos electro mecánicos del Centro Administrativo Departamental y sus Sedes Externas LOTE 1 | [7 empty] | Area | Precio
ITEM: | 2.1 |  |  |  | UNIDAD: | GLO |  | 3.48 | 162792
DESCRIPCIÓN: | Mantenimiento de ductos del Sistema de Distribución de Aire – Incluye inspección del estado y aislamiento de ductos, reparación de fugas, y verificación de soportes, conforme a actividades detalladas en el anexo técnico | [6 empty] | 1 | 46779.3103
I. HERRAMIENTA | [7 empty] | INSULMARKET
Descripción |  | Tipo | Tarifa/Hora | Rendimiento | Valor Unitario |  |  | Area | Precio
Herramienta menor |  | Manual | 296689.7643 | 5% | 14834.4882 |  |  | 36 | 1926086.4
Equipo alturas |  | Alturas | 1400 | 0.3 | 420
[5 empty] | 0 |  |  | 1 | 53502.4
[5 empty] | SUB-TOTAL | 15254.4882
INSULMARKET
II. MAQUINARIA Y EQUIPO | [7 empty] | Area | Precio
Descripción |  | Unidad | Precio Unitario | Cantidad | Valor Unitario |  |  | 36 | 2407608
[5 empty] | 0 |  |  | 1 | 66878
0
[5 empty] | 0 |  |  |  | 55719.9034
0
[5 empty] | 0 |  |  | INSULMARKET
[5 empty] | 0 |  |  | Metros | Precio
[5 empty] | SUB-TOTAL | 0 |  | 50 | 57120
III. MATERIALES EN OBRA | [7 empty] | 1 | 1142.4
Descripción |  | Unidad | Precio Unitario | Cantidad | Valor Unitario
Cinta foil |  | und | 58303.4067 | 0.01 | 583.0341 |  |  | Empaquetaduras y empaques
[8 empty] | Metros | Precio
[8 empty] | 50 | 89845
[5 empty] | 0 |  |  | 1 | 1796.9
0
0
[5 empty] | 0 |  |  | Cellux
[5 empty] | SUB-TOTAL | 583.0341 |  | Metros | Precio
IV. TRANSPORTES | [7 empty] | 50 | 42290.22
Material | Vol-Peso | Distancia | (M3 ó Ton)/km | Tarifa | Valor Unitario |  |  | 1 | 845.8044
Trabajador | Jornal | Prestaciones | Jornal Total | Rendimiento | Valor Unitario |  |  |  | 1261.7015
[5 empty] | SUB-TOTAL | 0
IV. MANO DE OBRA
Trabajador | Jornal | Prestaciones | Jornal Total | Rendimiento | Valor Unitario
Oficial HVAC+Ayudante | 191696.8333 | 104992.9309 | 296689.7643 | 1 | 296689.7643 |  | un dia dos personas un piso
[5 empty] | SUB-TOTAL | 296689.7643
|  | 54.77% | [6 empty] | 3750
[5 empty] | TOTAL COSTO DIRECTO : | 312527.2865
97000
100300
119900
105733.3333

## APU 2,2
ANALISIS DE PRECIOS UNITARIOS
SECRETARÍA DE TALENTO HUMANO Y SERVICIOS ADMINISTRATIVOS- DIRECCIÓN DE SERVICIOS GENERALES
Mantenimiento del sistema de climatización y equipos electro mecánicos del Centro Administrativo Departamental y sus Sedes Externas LOTE 1
ITEM: | 2.2 |  |  |  | UNIDAD: | UN
DESCRIPCIÓN: | Mantenimiento Preventivo de Rejillas y Difusores del Sistema de Distribución de Aire – Incluye limpieza y verificación funcional, conforme a actividades detalladas en el anexo técnico
I. HERRAMIENTA
Descripción |  | Tipo | Tarifa/Hora | Rendimiento | Valor Unitario
Herramienta menor |  | Manual | 12142.828 | 5% | 607.1414
0
[5 empty] | SUB-TOTAL | 607.1414
II. MAQUINARIA Y EQUIPO
Descripción |  | Unidad | Precio Unitario | Cantidad | Valor Unitario
0
0
0
[5 empty] | SUB-TOTAL | 0
III. MATERIALES EN OBRA
Descripción |  | Unidad | Precio Unitario | Cantidad | Valor Unitario
Jabón liquido |  | L | 10000 | 0.025 | 250
Trapos |  | und | 3400 | 0.25 | 850
0
0
0
0
0
[5 empty] | SUB-TOTAL | 1100
IV. TRANSPORTES
Material | Vol-Peso | Distancia | (M3 ó Ton)/km | Tarifa | Valor Unitario
Trabajador | Jornal | Prestaciones | Jornal Total | Rendimiento | Valor Unitario
[5 empty] | SUB-TOTAL | 0
IV. MANO DE OBRA
Trabajador | Jornal | Prestaciones | Jornal Total | Rendimiento | Valor Unitario
Oficial HVAC+Ayudante | 26152.3647 | 14323.7286 | 40476.0933 | 0.3 | 12142.828
[5 empty] | SUB-TOTAL | 12142.828
[5 empty] | TOTAL COSTO DIRECTO : | 13849.9694

## APU 3,1
ANALISIS DE PRECIOS UNITARIOS
SECRETARÍA DE TALENTO HUMANO Y SERVICIOS ADMINISTRATIVOS- DIRECCIÓN DE SERVICIOS GENERALES
Mantenimiento del sistema de climatización y equipos electro mecánicos del Centro Administrativo Departamental y sus Sedes Externas LOTE 1
ITEM: | 3.1 |  |  |  | UNIDAD: | GLO
DESCRIPCIÓN: | Servicio de mantenimiento preventivo y habilitación operativa de extractores o inyectores de aire, que contempla la inspección del sistema eléctrico y de control, limpieza general, lubricación de componentes mecánicos, y elaboración de un informe del estado final del equipo, de acuerdo con las actividades establecidas en el anexo técnico
I. HERRAMIENTA
Descripción |  | Tipo | Tarifa/Hora | Rendimiento | Valor Unitario
Herramienta menor |  | Manual | 121428.28 | 5% | 6071.414
[5 empty] | SUB-TOTAL | 6071.414
II. MAQUINARIA Y EQUIPO
Descripción |  | Unidad | Precio Unitario | Cantidad | Valor Unitario
Hidrolavadora portatil |  | hr | 7000 | 0.4 | 2800
0
0
0
0
0
[5 empty] | SUB-TOTAL | 2800
III. MATERIALES EN OBRA
Descripción |  | Unidad | Precio Unitario | Cantidad | Valor Unitario
Jabón líquido/desengrasante |  | L | 10000 | 0.1 | 1000
Lubricante multipropósito |  | L | 44600 | 0.05 | 2230
Limpiador de contactos |  | und | 42100 | 0.1 | 4210
Trapos |  | und | 3400 | 1 | 3400
Cinta aislante |  | und | 5553.3333 | 0.1 | 555.3333
0
0
[5 empty] | SUB-TOTAL | 11395.3333
IV. TRANSPORTES
Material | Vol-Peso | Distancia | (M3 ó Ton)/km | Tarifa | Valor Unitario
0
Trabajador | Jornal | Prestaciones | Jornal Total | Rendimiento | Valor Unitario
0
[5 empty] | SUB-TOTAL | 0
IV. MANO DE OBRA
Trabajador | Jornal | Prestaciones | Jornal Total | Rendimiento | Valor Unitario
Oficial HVAC+Ayudante | 26152.3647 | 14323.7286 | 40476.0933 | 3 | 121428.28
[5 empty] | SUB-TOTAL | 121428.28
[5 empty] | TOTAL COSTO DIRECTO : | 141695.0274

## APU 3,2
ANALISIS DE PRECIOS UNITARIOS
SECRETARÍA DE TALENTO HUMANO Y SERVICIOS ADMINISTRATIVOS- DIRECCIÓN DE SERVICIOS GENERALES
Mantenimiento del sistema de climatización y equipos electro mecánicos del Centro Administrativo Departamental y sus Sedes Externas LOTE 1
ITEM: | 3.2 |  |  |  | UNIDAD: | GLO
DESCRIPCIÓN: | Mantenimiento preventivo de puertas automatizadas de parqueadero – Incluye verificación del sistema de apertura y cierre, inspección de rieles, cadenas o cremalleras, lubricación de mecanismos móviles, revisión de sensores de presencia, chequeo del panel de control, aseguramiento de la estructura y prueba funcional completa, conforme a actividades definidas en el anexo técnico | [6 empty] | lubricante
43900
I. HERRAMIENTA | [7 empty] | 39900
Descripción |  | Tipo | Tarifa/Hora | Rendimiento | Valor Unitario
Herramienta menor |  | Manual | 80952.1867 | 10% | 8095.2187
37900
[5 empty] | SUB-TOTAL | 8095.2187 | 47000
48900
II. MAQUINARIA Y EQUIPO | [6 empty] | 44600
Descripción |  | Unidad | Precio Unitario | Cantidad | Valor Unitario
0
0
0
0
0
0
[5 empty] | SUB-TOTAL | 0
III. MATERIALES EN OBRA
Descripción |  | Unidad | Precio Unitario | Cantidad | Valor Unitario
Lubricante |  | ml | 44600 | 1 | 44600
Accesorios (tornillería, bisagras, pernos, rieles) |  | gl | 100000 | 1 | 100000
0
0
0
0
0
[5 empty] | SUB-TOTAL | 144600
IV. TRANSPORTES
Material | Vol-Peso | Distancia | (M3 ó Ton)/km | Tarifa | Valor Unitario
Trabajador | Jornal | Prestaciones | Jornal Total | Rendimiento | Valor Unitario
[5 empty] | SUB-TOTAL | 0
IV. MANO DE OBRA
Trabajador | Jornal | Prestaciones | Jornal Total | Rendimiento | Valor Unitario
Cuadrilla (Electrico + Ayudante) | 26152.3647 | 14323.7286 | 40476.0933 | 2 | 80952.1867
[5 empty] | SUB-TOTAL | 80952.1867
[5 empty] | TOTAL COSTO DIRECTO : | 233647.4054

## APU 3,3
ANALISIS DE PRECIOS UNITARIOS
SECRETARÍA DE TALENTO HUMANO Y SERVICIOS ADMINISTRATIVOS- DIRECCIÓN DE SERVICIOS GENERALES
Mantenimiento del sistema de climatización y equipos electro mecánicos del Centro Administrativo Departamental y sus Sedes Externas LOTE 1
ITEM: | 3.3 |  |  |  | UNIDAD: | GLO
DESCRIPCIÓN: | Mantenimiento preventivo de puertas presurizadas – Incluye revisión de gato hidráulico, comprobación de cierre automático, ajuste de velocidad y amortiguación, inspección y lubricación de bisagras, verificación de sellos perimetrales, alineamiento estructural, detección de obstrucciones y prueba funcional completa, conforme a actividades definidas en el anexo técnico
I. HERRAMIENTA
Descripción |  | Tipo | Tarifa/Hora | Rendimiento | Valor Unitario
Herramienta menor |  | Manual | 80952.1867 | 5% | 4047.6093
[5 empty] | SUB-TOTAL | 4047.6093
II. MAQUINARIA Y EQUIPO
Descripción |  | Unidad | Precio Unitario | Cantidad | Valor Unitario
0
0
[5 empty] | SUB-TOTAL | 0
III. MATERIALES EN OBRA
Descripción |  | Unidad | Precio Unitario | Cantidad | Valor Unitario
Trapos |  | und | 3400 | 0.2 | 680
Lubricante multiproposito |  | und | 44600 | 0.1 | 4460
0
0
0
0
0
[5 empty] | SUB-TOTAL | 5140
IV. TRANSPORTES
Material | Vol-Peso | Distancia | (M3 ó Ton)/km | Tarifa | Valor Unitario
Trabajador | Jornal | Prestaciones | Jornal Total | Rendimiento | Valor Unitario
[5 empty] | SUB-TOTAL | 0
IV. MANO DE OBRA
Trabajador | Jornal | Prestaciones | Jornal Total | Rendimiento | Valor Unitario
Cuadrilla (Electrico + Ayudante) | 26152.3647 | 14323.7286 | 40476.0933 | 2 | 80952.1867
[5 empty] | SUB-TOTAL | 80952.1867
[5 empty] | TOTAL COSTO DIRECTO : | 90139.796

## APU 3,4
ANALISIS DE PRECIOS UNITARIOS
SECRETARÍA DE TALENTO HUMANO Y SERVICIOS ADMINISTRATIVOS- DIRECCIÓN DE SERVICIOS GENERALES
Mantenimiento del sistema de climatización y equipos electro mecánicos del Centro Administrativo Departamental y sus Sedes Externas LOTE 1
ITEM: | 3.4 |  |  |  | UNIDAD: | GLO
DESCRIPCIÓN: | Mantenimiento preventivo de equipos de gimnasio – Incluye inspección de funcionamiento general, lubricación de poleas y rieles, revisión de cables y bandas, verificación de pantallas o interfaces, comprobación de tornillería estructural, limpieza con productos no corrosivos y reporte de daños en tapicería, conforme a actividades definidas en el anexo técnico
I. HERRAMIENTA
Descripción |  | Tipo | Tarifa/Hora | Rendimiento | Valor Unitario
Herramienta menor |  | Manual | 101190.2334 | 5% | 5059.5117
0
[5 empty] | SUB-TOTAL | 5059.5117
II. MAQUINARIA Y EQUIPO
Descripción |  | Unidad | Precio Unitario | Cantidad | Valor Unitario
0
0
0
0
0
0
[5 empty] | SUB-TOTAL | 0
III. MATERIALES EN OBRA
Descripción |  | Unidad | Precio Unitario | Cantidad | Valor Unitario
Trapos |  | und | 3400 | 0.2 | 680
Lubricante multiproposito |  | und | 44600 | 0.3 | 13380
0
0
0
0
0
[5 empty] | SUB-TOTAL | 14060
IV. TRANSPORTES
Material | Vol-Peso | Distancia | (M3 ó Ton)/km | Tarifa | Valor Unitario
Trabajador | Jornal | Prestaciones | Jornal Total | Rendimiento | Valor Unitario
0
[5 empty] | SUB-TOTAL | 0
IV. MANO DE OBRA
Trabajador | Jornal | Prestaciones | Jornal Total | Rendimiento | Valor Unitario
Cuadrilla (Electrico + Ayudante) | 26152.3647 | 14323.7286 | 40476.0933 | 2.5 | 101190.2334
[5 empty] | SUB-TOTAL | 101190.2334
[5 empty] | TOTAL COSTO DIRECTO : | 120309.745

## APU 3,5
ANALISIS DE PRECIOS UNITARIOS
SECRETARÍA DE TALENTO HUMANO Y SERVICIOS ADMINISTRATIVOS- DIRECCIÓN DE SERVICIOS GENERALES
Mantenimiento del sistema de climatización y equipos electro mecánicos del Centro Administrativo Departamental y sus Sedes Externas LOTE 1
ITEM: | 3.5 |  |  |  | UNIDAD: | GLO
DESCRIPCIÓN: | Mantenimiento preventivo al sistema DMS2 del laboratorio Departamental, incluyendo respaldo de configuración, verificación de comunicación con equipos HVAC, análisis de alarmas y actualización del software de monitoreo.
I. HERRAMIENTA
Descripción |  | Tipo | Tarifa/Hora | Rendimiento | Valor Unitario
Herramienta menor |  | Manual | 252069.8067 | 5% | 12603.4903
0
[5 empty] | SUB-TOTAL | 12603.4903
II. MAQUINARIA Y EQUIPO
Descripción |  | Unidad | Precio Unitario | Cantidad | Valor Unitario
0
0
0
0
0
0
[5 empty] | SUB-TOTAL | 0
III. MATERIALES EN OBRA
Descripción |  | Unidad | Precio Unitario | Cantidad | Valor Unitario
0
0
0
0
0
0
0
[5 empty] | SUB-TOTAL | 0
IV. TRANSPORTES
Material | Vol-Peso | Distancia | (M3 ó Ton)/km | Tarifa | Valor Unitario
Trabajador | Jornal | Prestaciones | Jornal Total | Rendimiento | Valor Unitario
0
[5 empty] | SUB-TOTAL | 0
IV. MANO DE OBRA
Trabajador | Jornal | Prestaciones | Jornal Total | Rendimiento | Valor Unitario
Ingeniero HVAC Automatización | 31849.1132 | 18564.8481 | 50413.9613 | 5 | 252069.8067
[5 empty] | SUB-TOTAL | 252069.8067
[5 empty] | TOTAL COSTO DIRECTO : | 264673.297

## APU 3,6
ANALISIS DE PRECIOS UNITARIOS
SECRETARÍA DE TALENTO HUMANO Y SERVICIOS ADMINISTRATIVOS- DIRECCIÓN DE SERVICIOS GENERALES
Mantenimiento del sistema de climatización y equipos electro mecánicos del Centro Administrativo Departamental y sus Sedes Externas LOTE 1
ITEM: | 3.6 |  |  |  | UNIDAD: | GLO
DESCRIPCIÓN: | Mantenimiento preventivo a compactadora de 7 toneladas, incluyendo requintada de tornillos, ajustes en sensores de inicio y fin de carrera, limpieza general con aire a presión, lubricación de componentes móviles, revisión de filtros, inspección de tuberías, detección de posibles fugas, verificación de guías y control de niveles de aceite para asegurar su correcto funcionamiento.
I. HERRAMIENTA
Descripción |  | Tipo | Tarifa/Hora | Rendimiento | Valor Unitario
Herramienta menor |  | Manual | 121428.28 | 5% | 6071.414
0
[5 empty] | SUB-TOTAL | 6071.414
II. MAQUINARIA Y EQUIPO
Descripción |  | Unidad | Precio Unitario | Cantidad | Valor Unitario
0
0
0
0
0
0
[5 empty] | SUB-TOTAL | 0
III. MATERIALES EN OBRA | [6 empty] | 43500
Descripción |  | Unidad | Precio Unitario | Cantidad | Valor Unitario |  | 21200
Grasa lubricante |  | und | 33900 | 0.2 | 6780 |  | 34900
[5 empty] | 0 |  | 33200
0
0
0
0
0
[5 empty] | SUB-TOTAL | 6780
IV. TRANSPORTES
Material | Vol-Peso | Distancia | (M3 ó Ton)/km | Tarifa | Valor Unitario
Trabajador | Jornal | Prestaciones | Jornal Total | Rendimiento | Valor Unitario
0
[5 empty] | SUB-TOTAL | 0
IV. MANO DE OBRA
Trabajador | Jornal | Prestaciones | Jornal Total | Rendimiento | Valor Unitario
Cuadrilla(Oficial+Ayudante) | 26152.3647 | 14323.7286 | 40476.0933 | 3 | 121428.28
[5 empty] | SUB-TOTAL | 121428.28
[5 empty] | TOTAL COSTO DIRECTO : | 134279.6941

## APU 4.1 (hidden)
ANALISIS DE PRECIOS UNITARIOS
SECRETARÍA DE TALENTO HUMANO Y SERVICIOS ADMINISTRATIVOS- DIRECCIÓN DE SERVICIOS GENERALES
Mantenimiento del sistema de climatización y equipos electro mecánicos del Centro Administrativo Departamental y sus Sedes Externas LOTE 1
ITEM: | 4.1 |  |  |  | UNIDAD: | GLO
DESCRIPCIÓN: | Reparación de electrobomba de impulsión de 12 a 15 HP 220/400V diámetro de salida 2", presión de 140 PSI, trifásica, velocidad de 3500 RPM, incluye kit completo de rodamientos, empaque, tornilleria, sello mecánico y pintura.
I. HERRAMIENTA
Descripción |  | Tipo | Tarifa/Hora | Rendimiento | Valor Unitario
Herramienta menor |  | Manual | 80952.1867 | 10% | 8095.2187
0
[5 empty] | SUB-TOTAL | 8095.2187
II. MAQUINARIA Y EQUIPO
Descripción |  | Unidad | Precio Unitario | Cantidad | Valor Unitario
0
0
0
0
0
0
[5 empty] | SUB-TOTAL | 0
III. MATERIALES EN OBRA
Descripción |  | Unidad | Precio Unitario | Cantidad | Valor Unitario
Rep. Kit Bomba de impulsión HP ( rodamientos, empaque, tornilleria, sello mecánico |  | und | 802500 | 1 | 802500 |  | se retira
Pintura |  | gl | 45000 | 1 | 45000
0
0
0
0
0
[5 empty] | SUB-TOTAL | 847500
IV. TRANSPORTES
Material | Vol-Peso | Distancia | (M3 ó Ton)/km | Tarifa | Valor Unitario
Trabajador | Jornal | Prestaciones | Jornal Total | Rendimiento | Valor Unitario
0
[5 empty] | SUB-TOTAL | 0
IV. MANO DE OBRA
Trabajador | Jornal | Prestaciones | Jornal Total | Rendimiento | Valor Unitario
Cuadrilla (Electrico + Ayudante) | 26152.3647 | 14323.7286 | 40476.0933 | 2 | 80952.1867
[5 empty] | SUB-TOTAL | 80952.1867
[5 empty] | TOTAL COSTO DIRECTO : | 936547.4054

## APU 4.2 (hidden)
ANALISIS DE PRECIOS UNITARIOS
SECRETARÍA DE TALENTO HUMANO Y SERVICIOS ADMINISTRATIVOS- DIRECCIÓN DE SERVICIOS GENERALES
Mantenimiento del sistema de climatización y equipos electro mecánicos del Centro Administrativo Departamental y sus Sedes Externas LOTE 1
ITEM: | 4.2 |  |  |  | UNIDAD: | GLO
DESCRIPCIÓN: | Reparación de motor de puerta eléctrica 220V de 3HP, incluye mantenimiento y lubricación de partes móviles y cambio de partes móviles dañadas.
I. HERRAMIENTA
Descripción |  | Tipo | Tarifa/Hora | Rendimiento | Valor Unitario
Herramienta menor |  | Manual | 80952.1867 | 10% | 8095.2187
0
[5 empty] | SUB-TOTAL | 8095.2187
II. MAQUINARIA Y EQUIPO
Descripción |  | Unidad | Precio Unitario | Cantidad | Valor Unitario
0
0
0
0
0
0
[5 empty] | SUB-TOTAL | 0
III. MATERIALES EN OBRA
Descripción |  | Unidad | Precio Unitario | Cantidad | Valor Unitario
Kit reparación ( |  | und | 600000 | 1 | 600000
Lubricante |  | gl | 40000 | 1 | 40000
0
0
0
0
[5 empty] | SUB-TOTAL | 640000
IV. TRANSPORTES
Material | Vol-Peso | Distancia | (M3 ó Ton)/km | Tarifa | Valor Unitario
Trabajador | Jornal | Prestaciones | Jornal Total | Rendimiento | Valor Unitario
0
[5 empty] | SUB-TOTAL | 0
IV. MANO DE OBRA
Trabajador | Jornal | Prestaciones | Jornal Total | Rendimiento | Valor Unitario
Cuadrilla (Electrico + Ayudante) | 26152.3647 | 14323.7286 | 40476.0933 | 2 | 80952.1867
[5 empty] | SUB-TOTAL | 80952.1867
[5 empty] | TOTAL COSTO DIRECTO : | 729047.4054

## APU 4.1.
ANALISIS DE PRECIOS UNITARIOS
SECRETARÍA DE TALENTO HUMANO Y SERVICIOS ADMINISTRATIVOS- DIRECCIÓN DE SERVICIOS GENERALES | [6 empty] | ACDEPOT
4.1 | [6 empty] | Area | Precio
ITEM: | 4.1 |  |  |  | UNIDAD: | m2 | 3.48 | 162792
DESCRIPCIÓN: | Mantenimiento de ductos del Sistema de Distribución de Aire – Incluye inspección del estado y aislamiento de ductos, reparación de fugas, y verificación de soportes, conforme a actividades detalladas en el anexo técnico | [5 empty] | 1 | 46779.3103
I. HERRAMIENTA | [6 empty] | INSULMARKET
Descripción |  | Tipo | Tarifa/Hora | Rendimiento | Valor Unitario |  | Area | Precio
Herramienta menor |  | Manual | 40476.0933 | 5% | 2023.8047 |  | 36 | 1926086.4
Equipo alturas |  | Alturas | 1400 | 0.3 | 420
[5 empty] | 0 |  | 1 | 53502.4
[5 empty] | SUB-TOTAL | 2443.8047
INSULMARKET
II. MAQUINARIA Y EQUIPO | [6 empty] | Area | Precio
Descripción |  | Unidad | Precio Unitario | Cantidad | Valor Unitario |  | 36 | 2407608
[5 empty] | 0 |  | 1 | 66878
0
[5 empty] | 0 |  |  | 55719.9034
0
[5 empty] | 0 |  | INSULMARKET
[5 empty] | 0 |  | Metros | Precio
[5 empty] | SUB-TOTAL | 0 | 50 | 57120
III. MATERIALES EN OBRA | [6 empty] | 1 | 1142.4
Descripción |  | Unidad | Precio Unitario | Cantidad | Valor Unitario
Lamina poliisocianurato |  | m2 | 56000 | 1 | 56000 |  | Empaquetaduras y empaques
Cinta foil |  | und | 58303.4067 | 0.15 | 8745.511 |  | Metros | Precio
Pegante industrial |  | Gal | 105800 | 0.05 | 5290 |  | 50 | 89845
[5 empty] | 0 |  | 1 | 1796.9
0
0
[5 empty] | 0 |  | Cellux
[5 empty] | SUB-TOTAL | 70035.511 | Metros | Precio
IV. TRANSPORTES | [6 empty] | 50 | 42290.22
Material | Vol-Peso | Distancia | (M3 ó Ton)/km | Tarifa | Valor Unitario |  | 1 | 845.8044
Trabajador | Jornal | Prestaciones | Jornal Total | Rendimiento | Valor Unitario |  |  | 1261.7015
[5 empty] | SUB-TOTAL | 0
IV. MANO DE OBRA
Trabajador | Jornal | Prestaciones | Jornal Total | Rendimiento | Valor Unitario
Oficial HVAC+Ayudante | 26152.3647 | 14323.7286 | 40476.0933 | 1 | 40476.0933
[5 empty] | SUB-TOTAL | 40476.0933
3750
[5 empty] | TOTAL COSTO DIRECTO : | 112955.409
97000
100300
119900
105733.3333

## APU 4.2.
ANALISIS DE PRECIOS UNITARIOS
SECRETARÍA DE TALENTO HUMANO Y SERVICIOS ADMINISTRATIVOS- DIRECCIÓN DE SERVICIOS GENERALES
4.1
ITEM: | 4.2 |  |  |  | UNIDAD: | GLO
DESCRIPCIÓN: | Suministro, instalación, calibración y retiro del equipo existente para sistemas de presurización tipo HIDROFLO, utilizado en redes hidráulicas de edificaciones. El ítem contempla todas las actividades necesarias para garantizar el funcionamiento correcto del nuevo equipo, cumpliendo con los requisitos técnicos, eléctricos e hidráulicos.
I. HERRAMIENTA
Descripción |  | Tipo | Tarifa/Hora | Rendimiento | Valor Unitario
Herramienta menor |  | Manual | 202380.4667 | 5% | 10119.0233
[5 empty] | SUB-TOTAL | 10119.0233
II. MAQUINARIA Y EQUIPO
Descripción |  | Unidad | Precio Unitario | Cantidad | Valor Unitario
0
0
0
0
0
0
[5 empty] | SUB-TOTAL | 0
III. MATERIALES EN OBRA
Descripción |  | Unidad | Precio Unitario | Cantidad | Valor Unitario
Tanque hidroneumático hydrom-mac 380 L |  | und | 2524704 | 1 | 2524704
0
0
0
0
0
0
[5 empty] | SUB-TOTAL | 2524704
IV. TRANSPORTES
Material | Vol-Peso | Distancia | (M3 ó Ton)/km | Tarifa | Valor Unitario
Trabajador | Jornal | Prestaciones | Jornal Total | Rendimiento | Valor Unitario
[5 empty] | SUB-TOTAL | 0
IV. MANO DE OBRA
Trabajador | Jornal | Prestaciones | Jornal Total | Rendimiento | Valor Unitario
Cuadrilla (Electrico + Ayudante) | 26152.3647 | 14323.7286 | 40476.0933 | 5 | 202380.4667
[5 empty] | SUB-TOTAL | 202380.4667
[5 empty] | TOTAL COSTO DIRECTO : | 2737203.4901

## APU 4.5 (hidden)
ANALISIS DE PRECIOS UNITARIOS
SECRETARÍA DE TALENTO HUMANO Y SERVICIOS ADMINISTRATIVOS- DIRECCIÓN DE SERVICIOS GENERALES
4.1
ITEM: | 4.5 |  |  |  | UNIDAD: | GLO
DESCRIPCIÓN: | Reparación integral de motor eléctrico con potencia entre 1 y 10 HP, que incluye desmontaje, diagnóstico, sustitución de rodamientos, reparación o rectificación de eje, pintura, conexionado eléctrico y pruebas funcionales para asegurar el correcto funcionamiento del motor.
I. HERRAMIENTA
Descripción |  | Tipo | Tarifa/Hora | Rendimiento | Valor Unitario
Herramienta menor |  | Manual | 80952.1867 | 5% | 4047.6093
[5 empty] | SUB-TOTAL | 4047.6093
II. MAQUINARIA Y EQUIPO
Descripción |  | Unidad | Precio Unitario | Cantidad | Valor Unitario
0
0
0
0
0
0
[5 empty] | SUB-TOTAL | 0
III. MATERIALES EN OBRA
Descripción |  | Unidad | Precio Unitario | Cantidad | Valor Unitario
Cable para embobinado |  | MT | 10000 |  | 0 |  | se retira
Tornilleria general |  | UND | 33000 | 2 | 66000
0
0
0
0
0
[5 empty] | SUB-TOTAL | 66000
IV. TRANSPORTES
Material | Vol-Peso | Distancia | (M3 ó Ton)/km | Tarifa | Valor Unitario
Trabajador | Jornal | Prestaciones | Jornal Total | Rendimiento | Valor Unitario
[5 empty] | SUB-TOTAL | 0
IV. MANO DE OBRA
Trabajador | Jornal | Prestaciones | Jornal Total | Rendimiento | Valor Unitario
Cuadrilla (Electrico + Ayudante) | 26152.3647 | 14323.7286 | 40476.0933 | 2 | 80952.1867
[5 empty] | SUB-TOTAL | 80952.1867
[5 empty] | TOTAL COSTO DIRECTO : | 150999.796

## APU 4.3.
ANALISIS DE PRECIOS UNITARIOS
SECRETARÍA DE TALENTO HUMANO Y SERVICIOS ADMINISTRATIVOS- DIRECCIÓN DE SERVICIOS GENERALES
4.1
ITEM: | 4.3 |  |  |  | UNIDAD: | GLO
DESCRIPCIÓN: | Suministro, retiro e instalación de contactor trifásico 3 polos, 25 amperios, categoría AC3, tensión de bobina 220V 60Hz, con contacto auxiliar normalmente abierto (1NA). Incluye desconexión del contactor averiado, verificación del cableado, montaje del nuevo equipo, pruebas de funcionamiento y puesta en marcha.
I. HERRAMIENTA
Descripción |  | Tipo | Tarifa/Hora | Rendimiento | Valor Unitario
Herramienta menor |  | Manual | 40476.0933 | 5% | 2023.8047
[7 empty] | 130330 | 155092.7
[7 empty] | 59530 | 59530
[5 empty] | SUB-TOTAL | 2023.8047 | 81000 | 81000
98540.9
II. MAQUINARIA Y EQUIPO
Descripción |  | Unidad | Precio Unitario | Cantidad | Valor Unitario
0
0
0
0
0
[5 empty] | SUB-TOTAL | 0
III. MATERIALES EN OBRA
Descripción |  | Unidad | Precio Unitario | Cantidad | Valor Unitario
Contactor 3P 1NA 25A AC3 220VAC 60 HZ |  | und | 98600 | 1 | 98600
Cinta aislante |  | und | 5553.3333 | 0.1 | 555.3333
0
0
0
0
0
[5 empty] | SUB-TOTAL | 99155.3333
IV. TRANSPORTES
Material | Vol-Peso | Distancia | (M3 ó Ton)/km | Tarifa | Valor Unitario
Trabajador | Jornal | Prestaciones | Jornal Total | Rendimiento | Valor Unitario
[5 empty] | SUB-TOTAL | 0
IV. MANO DE OBRA
Trabajador | Jornal | Prestaciones | Jornal Total | Rendimiento | Valor Unitario
Cuadrilla (Electrico + Ayudante) | 26152.3647 | 14323.7286 | 40476.0933 | 1 | 40476.0933
[5 empty] | SUB-TOTAL | 40476.0933
[5 empty] | TOTAL COSTO DIRECTO : | 141655.2314

## APU 4.4.
ANALISIS DE PRECIOS UNITARIOS
SECRETARÍA DE TALENTO HUMANO Y SERVICIOS ADMINISTRATIVOS- DIRECCIÓN DE SERVICIOS GENERALES
4.1
ITEM: | 4.4 |  |  |  | UNIDAD: | GLO
DESCRIPCIÓN: | Suministro, retiro e instalación de relé térmico de 25 amperios compatible con contactor trifásico. Incluye desmontaje del relé averiado, conexión del nuevo equipo, verificación de fases, pruebas de disparo y puesta en funcionamiento del sistema.
I. HERRAMIENTA
Descripción |  | Tipo | Tarifa/Hora | Rendimiento | Valor Unitario
Herramienta menor |  | Manual | 40476.0933 | 5% | 2023.8047
[5 empty] | SUB-TOTAL | 2023.8047
II. MAQUINARIA Y EQUIPO
Descripción |  | Unidad | Precio Unitario | Cantidad | Valor Unitario
51008
[5 empty] | 0 |  | 45684
[5 empty] | 0 |  | 50000
[5 empty] | 0 |  | 48897.3333
0
0
[5 empty] | SUB-TOTAL | 0
III. MATERIALES EN OBRA
Descripción |  | Unidad | Precio Unitario | Cantidad | Valor Unitario
Rele termico 17-25 A |  | und | 49000 | 1 | 49000
Cinta aislante |  | und | 5553.3333 | 0.1 | 555.3333
0
0
0
0
0
[5 empty] | SUB-TOTAL | 49555.3333
IV. TRANSPORTES
Material | Vol-Peso | Distancia | (M3 ó Ton)/km | Tarifa | Valor Unitario
Trabajador | Jornal | Prestaciones | Jornal Total | Rendimiento | Valor Unitario
[5 empty] | SUB-TOTAL | 0
IV. MANO DE OBRA
Trabajador | Jornal | Prestaciones | Jornal Total | Rendimiento | Valor Unitario
Cuadrilla (Electrico + Ayudante) | 26152.3647 | 14323.7286 | 40476.0933 | 1 | 40476.0933
[5 empty] | SUB-TOTAL | 40476.0933
[5 empty] | TOTAL COSTO DIRECTO : | 92055.2314

## APU 4.5.
ANALISIS DE PRECIOS UNITARIOS
SECRETARÍA DE TALENTO HUMANO Y SERVICIOS ADMINISTRATIVOS- DIRECCIÓN DE SERVICIOS GENERALES
4.1
ITEM: | 4.5 |  |  |  | UNIDAD: | GLO
DESCRIPCIÓN: | Suministro, retiro e instalación de temporizador electrónico AC110V 16A 250VAC. Incluye desmontaje del equipo anterior, instalación del nuevo dispositivo, conexión eléctrica, verificación de continuidad y puesta en funcionamiento del sistema.
I. HERRAMIENTA
Descripción |  | Tipo | Tarifa/Hora | Rendimiento | Valor Unitario
Herramienta menor |  | Manual | 40476.0933 | 10% | 4047.6093
[5 empty] | SUB-TOTAL | 4047.6093
II. MAQUINARIA Y EQUIPO
Descripción |  | Unidad | Precio Unitario | Cantidad | Valor Unitario
Cinta aislante |  | und | 5553.3333 | 0.1 | 555.3333 |  | 92000
[5 empty] | 0 |  | 70000
[5 empty] | 0 |  | 65000
[5 empty] | 0 |  | 75666.6667
0
0
[5 empty] | SUB-TOTAL | 555.3333
III. MATERIALES EN OBRA
Descripción |  | Unidad | Precio Unitario | Cantidad | Valor Unitario
Temporizador electrónico AC110V 16A 250VAC |  | und | 76000 | 1 | 76000
0
0
0
0
0
0
[5 empty] | SUB-TOTAL | 76000
IV. TRANSPORTES
Material | Vol-Peso | Distancia | (M3 ó Ton)/km | Tarifa | Valor Unitario
Trabajador | Jornal | Prestaciones | Jornal Total | Rendimiento | Valor Unitario
[5 empty] | SUB-TOTAL | 0
IV. MANO DE OBRA
Trabajador | Jornal | Prestaciones | Jornal Total | Rendimiento | Valor Unitario
Cuadrilla (Electrico + Ayudante) | 26152.3647 | 14323.7286 | 40476.0933 | 1 | 40476.0933
[5 empty] | SUB-TOTAL | 40476.0933
[5 empty] | TOTAL COSTO DIRECTO : | 121079.036

## APU 4.6.
ANALISIS DE PRECIOS UNITARIOS
SECRETARÍA DE TALENTO HUMANO Y SERVICIOS ADMINISTRATIVOS- DIRECCIÓN DE SERVICIOS GENERALES
4.1
ITEM: | 4.6 |  |  |  | UNIDAD: | GLO
DESCRIPCIÓN: | Suministro e instalación de chumacera tipo flanche cuadrado UCF209-28, con eje de 1-3/4", incluyendo retiro de la unidad existente, limpieza y preparación del área de montaje, montaje del nuevo rodamiento, alineación con el eje, fijación con pernos, aplicación de lubricante y verificación de funcionamiento.
I. HERRAMIENTA
Descripción |  | Tipo | Tarifa/Hora | Rendimiento | Valor Unitario
Herramienta menor |  | Manual | 161904.3734 | 10% | 16190.4373
[5 empty] | SUB-TOTAL | 16190.4373
II. MAQUINARIA Y EQUIPO
Descripción |  | Unidad | Precio Unitario | Cantidad | Valor Unitario
128200
[5 empty] | 0 |  | 114900
[5 empty] | 0 |  | 124394.51
[5 empty] | 0 |  | 122498.17
0
0
[5 empty] | SUB-TOTAL | 0
III. MATERIALES EN OBRA
Descripción |  | Unidad | Precio Unitario | Cantidad | Valor Unitario
Chumacera tipo flanche cuadrado UCF209-28, con eje de 1-3/4" |  | und | 122500 | 1 | 122500
Cinta aislante |  | und | 5553.3333 | 0.1 | 555.3333
0
0
0
0
0
[5 empty] | SUB-TOTAL | 123055.3333
IV. TRANSPORTES
Material | Vol-Peso | Distancia | (M3 ó Ton)/km | Tarifa | Valor Unitario
Trabajador | Jornal | Prestaciones | Jornal Total | Rendimiento | Valor Unitario
[5 empty] | SUB-TOTAL | 0
IV. MANO DE OBRA
Trabajador | Jornal | Prestaciones | Jornal Total | Rendimiento | Valor Unitario
Oficial HVAC+Ayudante | 26152.3647 | 14323.7286 | 40476.0933 | 4 | 161904.3734
[5 empty] | SUB-TOTAL | 161904.3734
[5 empty] | TOTAL COSTO DIRECTO : | 301150.1441

## APU 4.7.
ANALISIS DE PRECIOS UNITARIOS
SECRETARÍA DE TALENTO HUMANO Y SERVICIOS ADMINISTRATIVOS- DIRECCIÓN DE SERVICIOS GENERALES
4.1
ITEM: | 4.7 |  |  |  | UNIDAD: | GLO
DESCRIPCIÓN: | Suministro e instalación de bomba de condensado para sistema de drenaje, incluyendo el retiro de la bomba existente (si aplica), desconexión eléctrica e hidráulica, limpieza del área de trabajo, preparación de puntos de anclaje, conexión de línea de drenaje, instalación del nuevo equipo, reconexión eléctrica con pruebas de funcionamiento.
I. HERRAMIENTA
Descripción |  | Tipo | Tarifa/Hora | Rendimiento | Valor Unitario
Herramienta menor |  | Manual | 80952.1867 | 10% | 8095.2187
[5 empty] | SUB-TOTAL | 8095.2187
II. MAQUINARIA Y EQUIPO
Descripción |  | Unidad | Precio Unitario | Cantidad | Valor Unitario |  | 303450
175000
[5 empty] | 0 |  | 224000
[5 empty] | 0 |  | 250000
[5 empty] | 0 |  | 238112.5
0
0
[5 empty] | SUB-TOTAL | 0
III. MATERIALES EN OBRA
Descripción |  | Unidad | Precio Unitario | Cantidad | Valor Unitario
Bomba de condensado tipo tanque 220V |  | und | 238113 | 1 | 238113
Cinta aislante |  | und | 5553.3333 | 0.1 | 555.3333
0
0
0
0
0
[5 empty] | SUB-TOTAL | 238668.3333
IV. TRANSPORTES
Material | Vol-Peso | Distancia | (M3 ó Ton)/km | Tarifa | Valor Unitario
Trabajador | Jornal | Prestaciones | Jornal Total | Rendimiento | Valor Unitario
[5 empty] | SUB-TOTAL | 0
IV. MANO DE OBRA
Trabajador | Jornal | Prestaciones | Jornal Total | Rendimiento | Valor Unitario
Oficial HVAC+Ayudante | 26152.3647 | 14323.7286 | 40476.0933 | 2 | 80952.1867
[5 empty] | SUB-TOTAL | 80952.1867
[5 empty] | TOTAL COSTO DIRECTO : | 327715.7387

## ESTRUCTURA APU (hidden)
ANALISIS DE PRECIOS UNITARIOS
#REF!
#REF!
ITEM: |  |  |  |  | UNIDAD:
DESCRIPCIÓN:
I. MAQUINARIA, EQUIPO Y HERRAMIENTA MENOR
Descripción |  | Tipo | Tarifa/Hora | Rendimiento | Valor Unitario
0
0
0
[5 empty] | SUB-TOTAL | 0
II. MATERIALES EN OBRA
Descripción |  | Unidad | Precio Unitario | Cantidad | Valor Unitario
0
0
0
0
0
0
0
0
0
0
0
0
0
0
[5 empty] | SUB-TOTAL | 0
III. TRANSPORTES
Trasporte externo | Vol-Peso | Distancia | (M3 ó Ton)/km | Tarifa | Valor Unitario
0
Trasiego interno (Trabajador) | Jornal | Prestaciones | Jornal Total | Rendimiento | Valor Unitario
#DIV/0!
[5 empty] | SUB-TOTAL | #DIV/0!
IV. MANO DE OBRA
Trabajador | Jornal | Prestaciones | Jornal Total | Rendimiento | Valor Unitario
|  |  | 0 |  | #DIV/0!
|  |  | 0 |  | #DIV/0!
[5 empty] | SUB-TOTAL | #DIV/0!
[5 empty] | TOTAL COSTO DIRECTO : | #DIV/0!

## APU 4.8.
ANALISIS DE PRECIOS UNITARIOS
SECRETARÍA DE TALENTO HUMANO Y SERVICIOS ADMINISTRATIVOS- DIRECCIÓN DE SERVICIOS GENERALES
4.1
ITEM: | 4.8 |  |  |  | UNIDAD: | GLO
DESCRIPCIÓN: | Suministro e instalación de prefiltros tipo guata y filtros HEPA en extractores y unidades manejadoras de aire (UMA) del laboratorio departamental, incluyendo retiro y disposición de filtros usados, limpieza de portafiltros, pruebas de ajuste y registro de mantenimiento preventivo, de acuerdo con especificaciones técnicas y normativas vigentes.
I. HERRAMIENTA
Descripción |  | Tipo | Tarifa/Hora | Rendimiento | Valor Unitario
Herramienta menor |  | Manual | 20238.0467 | 5% | 1011.9023
[5 empty] | SUB-TOTAL | 1011.9023
II. MAQUINARIA Y EQUIPO
Descripción |  | Unidad | Precio Unitario | Cantidad | Valor Unitario
[5 empty] | 0 |  | 258500 | 307615
0
0
0
0
0
[5 empty] | SUB-TOTAL | 0
III. MATERIALES EN OBRA
Descripción |  | Unidad | Precio Unitario | Cantidad | Valor Unitario
Filtro tipo cartucho HEPA |  | und | 307615 | 1 | 307615 |  | 24800
Prefiltro tela guata |  | m | 18050 | 0.5 | 9025 |  | 14850
[5 empty] | 0 |  | 14500
[5 empty] | 0 |  | 18050
0
0
0
[5 empty] | SUB-TOTAL | 316640
IV. TRANSPORTES
Material | Vol-Peso | Distancia | (M3 ó Ton)/km | Tarifa | Valor Unitario
Trabajador | Jornal | Prestaciones | Jornal Total | Rendimiento | Valor Unitario
[5 empty] | SUB-TOTAL | 0
IV. MANO DE OBRA
Trabajador | Jornal | Prestaciones | Jornal Total | Rendimiento | Valor Unitario
Oficial HVAC+Ayudante | 26152.3647 | 14323.7286 | 40476.0933 | 0.5 | 20238.0467
[5 empty] | SUB-TOTAL | 20238.0467
[5 empty] | TOTAL COSTO DIRECTO : | 337889.949

## APU 4.9.
ANALISIS DE PRECIOS UNITARIOS
SECRETARÍA DE TALENTO HUMANO Y SERVICIOS ADMINISTRATIVOS- DIRECCIÓN DE SERVICIOS GENERALES
4.1
ITEM: | 4.9 |  |  |  | UNIDAD: | GLO
DESCRIPCIÓN: | Suministro, instalación y puesta en marcha de extractor axial de 6 pulgadas para baños y cafetines del Centro Administrativo Departamental (CAD), incluyendo materiales, conexión eléctrica, fijación mecánica, sellado y pruebas de funcionamiento, conforme a especificaciones técnicas del fabricante
I. HERRAMIENTA
Descripción |  | Tipo | Tarifa/Hora | Rendimiento | Valor Unitario
Herramienta menor |  | Manual | 80952.1867 | 5% | 4047.6093
[5 empty] | SUB-TOTAL | 4047.6093
II. MAQUINARIA Y EQUIPO
Descripción |  | Unidad | Precio Unitario | Cantidad | Valor Unitario
83000
[5 empty] | 0 |  | 76945
[5 empty] | 0 |  | 119900
[5 empty] | 0 |  | 93281.6667
0
0
[5 empty] | SUB-TOTAL | 0
III. MATERIALES EN OBRA
Descripción |  | Unidad | Precio Unitario | Cantidad | Valor Unitario
Extractor de aire 6" con rejilla |  | 1 | 93282 | 1 | 93282
Cinta aislante |  | und | 5553.3333 | 0.2 | 1110.6667
0
0
0
0
0
[5 empty] | SUB-TOTAL | 94392.6667
IV. TRANSPORTES
Material | Vol-Peso | Distancia | (M3 ó Ton)/km | Tarifa | Valor Unitario
Trabajador | Jornal | Prestaciones | Jornal Total | Rendimiento | Valor Unitario
[5 empty] | SUB-TOTAL | 0
IV. MANO DE OBRA
Trabajador | Jornal | Prestaciones | Jornal Total | Rendimiento | Valor Unitario
Cuadrilla (Electrico + Ayudante) | 26152.3647 | 14323.7286 | 40476.0933 | 2 | 80952.1867
[5 empty] | SUB-TOTAL | 80952.1867
[5 empty] | TOTAL COSTO DIRECTO : | 179392.4627