## MANO DE OBRA (hidden)
MATERIALES | UNIDAD | COSTO
Armador | día | 58677
Ayudante | día | 54131
Cadenero | día | 69346
Calculista | día | 320059
Cortador | día | 80015
Cuadrilla de desmontaje (10 personas) | día | 586774
Cuadrilla de fabricación | día | 320059
Cuadrilla de Un Oficial y (2) Obreros. | día | 213372
Cuadrilla de un oficial y (4) Obreros. | día | 320059
Dibujante | día | 106686
Dibujante 2 | día | 96018
Estudios, análisis e informes | u | 2133725
Ingeniero de montaje y prueba | día | 485912
Ingeniero de Montaje y Prueba Pilote (1) | día | 477235
Ingeniero Especialista prueba de integridad | día | 544482
Ingeniero Geotecnista | día | 605221
Ingeniero supervisor | día | 468558
Ingeniero supervisor y director de prueba | día | 557498
Ingeniero Supervisor y Director de Prueba Pilote | día | 577021
Inspector | día | 145340
Inspector de fabricación y montaje | día | 162694
1 Oficial y 1 Obrero. | día | 160817
Maestro | día | 160029
Obrero (10) | día | 541310
Obrero (2) | día | 108262
Obrero (3) | día | 162393
Obrero (4) | día | 216524
Obrero (5) | día | 270655
Obrero (6) | día | 324786
Obrero (7) | día | 378917
Obrero (8) | día | 433048
Obrero (9) | día | 487179
Obrero (prueba de carga) | día | 58677
Obreros de incado (2) | día | 117355
Obreros de izado (2) | día | 117355
Oficial | día | 77332
Oficial Obrero (3) Cuadrilla de un oficial y 3 Obreros. | día | 266716
Oficial (2) | día | 213372
Oficial (3) | día | 320059
Oficial + 3 Ayudantes (armado e inyección de anclajes) | día | 282719
Oficial experto en desmontaje | día | 117355
Oficial experto en explosivos | día | 128023
Operador prueba de integridad | día | 133358
Paletero | día | 54131
Paletero (2) | día | 108262
Perforador | día | 106686
Perforador + Ayudante1 + Ayudante2 | día | 213372
Personal requerido para el diseño y fabricación de estructura metálica. (incluye un calista, un dibujante y la cuadrilla de Fabricación) De esta ultima no hay detalle de que personal la compone. | día | 800147
Rastrillero | día | 80015
Rastrilleros (2) | día | 160029
Soldador | día | 106686
Soldador (2) | día | 213372
Soldador 1A | día | 133358
Soldador experto en montaje y pruebas | día | 160029
Soldador experto en montaje y pruebas | día | 160029
Topógrafo | día | 160029
Obrero | día | 38666
Viáticos ingeniero y director | u | 533431
Viáticos soldadores | u | 266716
Celador | día | 54131

## EQUIPOS (hidden)
EQUIPO | UNIDAD | TARIFA
Andamiaje para Aplicar la Carga (Equipos Sustituto de la Tara) | und | 86582 | 81681.2533 | 86582
Aspersor manual | hora | 3674 | 3466.1166 | 3674
Barredora mecánica de cepillo de 3658 mm ; 6 m3 | hora | 95833 | 90408.4521 | 95833
Bomba de concreto, Producción: 30 m3/h, POTENCIA: 67 HP, MAX PRESION DE CONCRETO: 1150 PSI | hora | 73362 | 69209.0949 | 73362
Bomba de inyección de lechada | hora | 22307 | 21044.5022 | 22307
Bomba eléctrica para accionar la celda | hora | 86378 | 81488.2481 | 86378
Bomba para gato de tensionamiento | hora | 69927 | 65968.4111 | 69927
Buldozer Potencia al volante de 305 HP, motor de 2100 RPM, longitud de hoja 6,39m. | hora | 201404 | 190003.3789 | 201404
Buldozer, Potencia al volante de 140 HP, motor de 2200 RPM, longitud de hoja 4,80m. | hora | 176365 | 166382.006 | 176365
Buldozer, Potencia al volante de 80 HP, motor de 2400 RPM, longitud de hoja 3,99m, | hora | 131440 | 124000.1124 | 131440
Caldera para pintura termoplástica | hora | 55859 | 52697.0933 | 55859
Calentador a gas | hora | 79712 | 75200.3193 | 79712
Camabaja | hora | 200704 | 189343.6411 | 200704
Camión 350 | hora | 77019 | 72659.2577 | 77019
Camión de Slurry | hora | 205148 | 193535.9982 | 205148
Camioneta D-300 | hora | 55290 | 52159.9562 | 55290
Camisa | m | 46709 | 44065.5301 | 46709
Camisa para Pilote D=1.20m | Kg | 55983 | 52814.0583 | 55983
Cargador : Potencia en el volante 110 hp, Clasificación de RPM del motor 2300. | hora | 189539 | 178810.3785 | 189539
Cargador : Potencia en el volante 125 hp, Clasificación de RPM del motor 2300. | hora | 202932 | 191445.5422 | 202932
Carrotanque de agua (1000 Galones) | hora | 80580 | 76018.7272 | 80580
Carrotanque Irrigador de asfalto, 1000 GALONES DE CAPACIDAD | hora | 107833 | 101729.1689 | 107833
Cizalla manual de 90 cm. | hora | 1058 | 998.1472 | 1058
Compactador de Rodillo POTENCIA: 99HP, PESO: 8 ton | hora | 132488 | 124988.6354 | 132488
Compactador manual (SALTARIN) Peso de operación (Kg.) 52, Fuerza de impacto por golpe (KN) 12. | hora | 27059 | 25526.974 | 27059
Compactador manual de rodillo | hora | 19154 | 18069.5691 | 19154
Compactador manual vibratorio (CANGURO) (Apisonadores) | hora | 27265 | 25721.7133 | 27265
Compactador manual vibratorio (RANA) con motor de 6 HP | hora | 15276 | 14411.5745 | 15276
Compactador neumático de Potencia 70 HP, peso de 13 ton | hora | 162486 | 153288.7801 | 162486
Compactador neumático peso 3,5 ton | hora | 103842 | 97964.4405 | 103842
Compactador tipo POTENCIA: 105 HP, PESO: 6 ton | hora | 123802 | 116793.8917 | 123802
Compactador vibratorio tipo DD-20 | hora | 73902 | 69718.5731 | 73902
Compresor (barrido y soplado) | hora | 68070 | 64217.1036 | 68070
Compresor 120 HP, con martillo. | hora | 100013 | 94351.7926 | 100013
Compresor 80 HP, con martillo. | hora | 111702 | 105378.9265 | 111702
Compresor para penetrar roca | hora | 79097 | 74619.6564 | 79097
Cortadora de pavimento | hora | 9428 | 8894.5393 | 9428
Cortadora de pavimento, Máxima profundidad de corte: 160 mm. Capacidad de disco: desde 12´´ hasta 18´´ de diámetro. Peso operacional: 135 kg, 13.5 hp de potencia | hora | 49225 | 46438.2974 | 49225
Derretidora de asfalto (crafco o similar) | hora | 4288 | 4045.0454 | 4288
Diferencial | hora | 5417 | 5110.389 | 5417
Diferencial de 2 ton. | hora | 8080 | 7622.5779 | 8080
Diferencial de 3 ton | hora | 6709 | 6329.287 | 6709
Equipo autopropulsado para pintura termoplástica | hora | 116355 | 109769.3178 | 116355
Equipo de acarreo interno | hora | 29022 | 27378.8181 | 29022
Equipo de control (bandas sonoras reduce velocidad) (Termohigometros, Termómetros, Galgas, etc.) | hora | 3887 | 3666.5784 | 3887
Equipo de Medición (Deformimetros Eléctricos, Mecánicos, Celdas de Carga, Etc.) | und | 171201 | 161510.4891 | 171201
Equipo de oxicorte, Capacidad de corte: hasta 6´´ (152mm) | hora | 20017 | 18883.9885 | 20017
Equipo de oxigeno y soldadura | hora | 18116 | 17090.9304 | 18116
Equipo de perforación (TRACKDRILL), potencia 40 HP, 2100 golpes / minuto | hora | 149503 | 141040.1471 | 149503
Equipo de pintura (Compresor), Presión máxima de trabajo 3300 psi. | hora | 26089 | 24611.9768 | 26089
Equipo de rayos X y/o ultrasonido | hora | 80538 | 75978.843 | 80538
Equipo de Sand Blastin y Pintura COMPRESOR 250cfm a 100 psi. PULMON de 70 gal (250 lt.) para 160 psi | hora | 26526 | 25024.3455 | 26526
Equipo de Soldadura | hora | 10737 | 10128.8708 | 10737
Equipo de soldadura 250 AMP | hora | 18938 | 17865.7258 | 18938
Equipo de soldadura 400 | hora | 17897 | 16883.7056 | 17897
Equipo de soldadura 600 | hora | 23145 | 21834.731 | 23145
Equipo de soldadura y de acetileno (incluye soldadura) | hora | 33881 | 31963.2549 | 33881
Equipo de topografía | hora | 18204 | 17173.1267 | 18204
Equipo de topografía Teodolito electrónico con abertura de anteojo de 42 mm. Aumento del anteojo: 30x.Distancia mínima de enfoque: 1.0 m. Precisión: 5´´. Compensador con rango de trabajo ±3´. | hora | 26939 | 25413.7374 | 26939
Equipo de transporte (Camiones, Grúas, Volquetas, etc.) | hora | 85458 | 80620.5398 | 85458
Equipo manual aplicador (bandas sonoras reduce velocidad) | hora | 32276 | 30449.3867 | 32276
Esparcidor de gravilla, Ancho de esparcimiento 3100mm, Velocidad de trabajo 10—20km2/h | hora | 113315 | 106901.1184 | 113315
Estación Total con precisión angular de 6´´. Precisión lineal 2 mm ± 2 ppm | hora | 26305 | 24815.9935 | 26305
Formaleta Metálica | m2 | 1680 | 1584.6194 | 1680
Formaleta metálica (concreto hidráulico) | hora | 4132 | 3897.8205 | 4132
Formaleta metálica (tubería de concreto reforzado) | hora | 17333 | 16351.5107 | 17333
Formaleta metálica para tubo de 900 | hora | 9175 | 8655.2337 | 9175
Formaleta para camisa de pilote | hora | 19947 | 18817.746 | 19947
Fresadora de pavimento, potencia 255 HP, peso 19 Ton, PROFUNDIDAD DE CORTE 305 mm | hora | 447514 | 422183.3342 | 447514
Fresadora y recicladora de pavimento, potencia 430 HP, peso 20 Ton | hora | 662547 | 625044.4484 | 662547
Gato para tensionamiento, fuerza Max 200 ton, área de tensión 314 cm2. | hora | 182351 | 172029.1853 | 182351
Grúa (capacidad 15 ton) | hora | 186336 | 175788.3646 | 186336
Grúa (Transporte en Obra) | hora | 150170 | 141669.6249 | 150170
Grúa 10 ton | hora | 182273 | 171955.4861 | 182273
Grúa con barreno o máquina piloteadora | hora | 324004 | 305663.6903 | 324004
Grúa con torre | hora | 213219 | 201150.079 | 213219
Grúa Con Torre (2) | hora | 138050 | 130236.1916 | 138050
Grúa con torre capacidad 1 ton en la punta. | hora | 167905 | 158400.8165 | 167905
Grúa telescópica de 50 Ton. | hora | 305710 | 288405.3326 | 305710
Guadañadora, Cilindraje 41.5 cm3, Longitud del mango 1450 mm, Peso 7.4 kg | hora | 11864 | 11192.567 | 11864
Manómetro cable de acero para bajar la celda | hora | 1662504 | 1568399.5426 | 1662504
Máquina hidrosembradora | hora | 21003 | 19813.8123 | 21003
Maquina térmica pegatachas | hora | 27701 | 26133.0415 | 27701
Mezcladora de concreto 1 bulto | hora | 11995 | 11316.0348 | 11995
Montacargas | hora | 79377 | 74883.7596 | 79377
Motobomba 3 PULGADAS (incluye operario) | hora | 14452 | 13633.8312 | 14452
Motobomba 4 pulgadas | hora | 17126 | 16156.4246 | 17126
Motobomba 6´´ diámetro de bombeo de 2 m3/seg | hora | 36660 | 34584.8654 | 36660
Motobomba de concreto | hora | 114186 | 107722.8211 | 114186
Motoniveladora potencia 215 HP, ancho de cuchilla 4,27 m, peso 18 ton. | hora | 221415 | 208882.2519 | 221415
Motoniveladora, potencia 140 HP, ancho de cuchilla 3,66 m, peso 11 ton. | hora | 139702 | 131794.4528 | 139702
Motosierra, 93.6 cm3 - 7.1 HP, 45-90 cm - 7.9 kg | hora | 10836 | 10222.5121 | 10836
Motosoldador, 300 amperios | hora | 19882 | 18756.7057 | 19882
Pala auxiliar de piloteadora | hora | 307080 | 289697.9298 | 307080
Pala grúa con martillos | hora | 267076 | 251958.1318 | 267076
Piloteadora | hora | 686567 | 647704.6104 | 686567
Piloteadora potencia 250KW, RPM 1800, fuerza elevadora 200KN | hora | 496173 | 468087.2691 | 496173
Planta de asfalto en caliente | hora | 652506 | 615571.4138 | 652506
Planta de asfalto en frio | hora | 431648 | 407215.4609 | 431648
Planta eléctrica | hora | 19710 | 18593.8738 | 19710
Planta trituradora | hora | 560254 | 528541.3329 | 560254
Pluma capacidad 100 kg | hora | 20077 | 18940.867 | 20077
Puente grúa | hora | 918355 | 866373.0751 | 918355
Pulidora (8500 REV) | hora | 6610 | 6235.6457 | 6610
Pulvimixer | hora | 216030 | 203802.0362 | 216030
Recicladora, potencia 430HP | hora | 665210 | 627556.9841 | 665210
Regla vibratoria, de longitud de 3 a 5 m, motor de 3600 rpm, potencia 6 HP | hora | 12005 | 11325.3989 | 12005
Retrocargador CAT 510 | hora | 124124 | 117098.4861 | 124124
Retrocargador, pala de 1,1 m3 de capacidad, profundidad de excavación de 4.400 mm y una altura de 5.680 mm | hora | 133914 | 126333.6024 | 133914
Retroexcavadora 428 doble trasmisión | hora | 131192 | 123765.5756 | 131192
Retroexcavadora A25C | hora | 237502 | 224058.7373 | 237502
Retroexcavadora E-200 con martillo neumático | hora | 311446 | 293816.6744 | 311446
Retroexcavadora E-200 sobre orugas trabajo en rio | hora | 239769 | 226196.8811 | 239769
Retroexcavadora E-200 sobre orugas | hora | 225016 | 212279.1779 | 225016
Retroexcavadora sobre llantas | hora | 118917 | 112185.4375 | 118917
Retroexcavadora sobre llantas JD 410 | hora | 136749 | 129008.7965 | 136749
Retroexcavadora sobre llantas, motor 62HP, Profundidad de excavación de 5.41 metros. | hora | 156919 | 148036.7153 | 156919
Retroexcavadora sobre oruga, potencia 138 HP, balde de 1,5 m3. | hora | 242155 | 228448.2615 | 242155
Retroexcavadora Tipo E-200 o Equivalente | hora | 168357 | 158827.7517 | 168357
Retroexcavadora, Potencia en el Volante 78 HP 2200 RPM | hora | 142690 | 134613.0569 | 142690
Ruteadora | hora | 8135 | 7674.254 | 8135
Sensor de Impacto para prueba de integridad tipo | hora | 120972 | 114124.5935 | 120972
Taco metálico o puntal (escamas en concreto) | hora | 8124 | 7664.0228 | 8124
Taladro de 1/2´´, pulidora, lijadora y circular para corte extremo superior | hora | 5635 | 5316.0531 | 5635
Taladro de 1/2´´, pulidora, lijadora y circular | hora | 5448 | 5139.5219 | 5448
Taladro industrial | hora | 8041 | 7586.1618 | 8041
Tara (Recebo, Agua, Etc.) | und | 317792 | 299803.6504 | 317792
Tarifa de transporte | hora | 67196 | 63392.0606 | 67196
Tarifa de transporte (agregados pétreos) | m3/km | 1550 | 1462.7123 | 1550
Tarifa de transporte de concreto hidráulico en mixer | m3/km | 1711 | 1614.0991 | 1711
Tarifa de transporte de estructuras metálicas | kg/km | 1602 | 1510.9202 | 1602
Tarifa de transporte de estructuras metálicas en obra | kg/km | 1613 | 1522.0185 | 1613
Tarifa de transporte de mezclas para bacheo | m3/km | 1941 | 1831.2083 | 1941
Tarifa de transporte de mezclas | m3/km | 1606 | 1515.0821 | 1606
Tarifa de Transporte de Postes | hora | 56999 | 53772.3212 | 56999
Tarifa de transporte para agregados de mezclas asfálticas | m3/km | 1630 | 1537.6254 | 1630
Tarifa de Trasporte de especies vegetales | hora | 43849 | 41367.3591 | 43849
Terminadora de asfalto (Finisher), potencia 130 HP, peso 15 ton. | hora | 174223 | 164361.5209 | 174223
Terminadora de asfalto (Finisher), potencia en el volante 174 HP, R=20M3/H, velocidad de desplazamiento 114 m/min | hora | 233908 | 220668.3141 | 233908
Vehículo delineador | hora | 133199 | 125659.3848 | 133199
Vehículo delineador R=1500 M/H | hora | 132819 | 125300.5998 | 132819
Vibrador de concreto (incluye operario) | hora | 22516 | 21241.3571 | 22516
Vibrador de concreto, Motor de 3 hp a 18.000 rpm Mangueras de 4 mt | hora | 11476 | 10826.6721 | 11476
Vibrocompactador, tipo benitìn, de peso 700 kg a 1.5 toneladas | hora | 80772 | 76200.2007 | 80772
Vibrocompatador Dynapac (10 ton) | hora | 144836 | 136637.964 | 144836
Vibrocompatador Dynapac C15 | hora | 147506 | 139156.2222 | 147506
Vibrocompatador, potencia 153 HP, peso 10 Ton. | hora | 144328 | 136158.6591 | 144328
Volqueta 6 m3 | hora | 87176 | 82241.5094 | 87176

## MATERIALES (hidden)
MATERIALES | UNIDAD | COSTO
Acero A-36 para estructura metálica | kg | 5261 | 4962.8019 | 5261 | 0
Acero A-37 | kg | 4004 | 3777.5266 | 4004 | 0
Acero A-40 | kg | 4396 | 4146.906 | 4396 | 0
Acero PDR-60 | kg | 6102 | 4253.9087 | 6100 | -2
Acero suministrado y figurado PDR 60 | kg | 3808 | 3592.4705 | 3808 | 0
Aditivo Acelerante de Fraguado | kg | 12259 | 11565.091 | 12259 | 0
Aditivo curador | kg | 6311 | 5953.6766 | 6311 | 0
Adoquín color 10X20X6 | und | 1730 | 1632.5247 | 1730 | 0
Adoquín e=8cm | m2 | 45933 | 43333.0876 | 45933 | 0
Adoquín grama 10X20X6 | und | 1399 | 1320.128 | 1399 | 0
Adoquín Gris E=10 Cm | m2 | 45903 | 43305.1459 | 45903 | 0
Aglomerante Estabilizador | lt | 11790 | 11122.6053 | 11790 | 0
Agregado para concreto hidráulico | m3 | 70253 | 66276.1063 | 70253 | 0
Agregado para tratamiento superf. Doble | m3 | 77525 | 73137.1075 | 77525 | 0
Agregado para tratamiento superf. Simple | m3 | 76450 | 72122.9634 | 76450 | 0
Agregado para tratamiento superficial doble (primer riego) | m3 | 55276 | 52146.7972 | 55276 | 0
Agregado para tratamiento superficial doble (segundo riego) | m3 | 56743 | 53530.8704 | 56743 | 0
Agregado petreo para mezclas asfálticas | m3 | 84778 | 79979.4199 | 84778 | 0
Agregado Petreo para Triturar (Crudo) | m3 | 24555 | 23165.3609 | 24555 | 0
Agregado Petreo para TSS | m3 | 76595 | 72259.8316 | 76595 | 0
Agregado tipo LA 10 (lechadas) | m3 | 62794 | 59239.5766 | 62794 | 0
Agregado tipo LA 13 (lechadas) | m3 | 70539 | 66545.8119 | 70539 | 0
Agregado tipo LA 4 (lechadas) | m3 | 71740 | 67679.2347 | 71740 | 0
Agregado tipo LA 5 (lechadas) | m3 | 69808 | 65856.5236 | 69808 | 0
Agregados seleccionados (tamaño máximo 1´´) (bandas sonoras reduce velocidad) | m3 | 91802 | 86605.7113 | 91802 | 0
Agua | lt | 60 | 56.6162 | 60 | 0
Alambre de púa calibre 12 (350 m) | m | 565 | 533.1815 | 565 | 0
Alambre Galvanizado Aleación Zn-5A1-Mm | kg | 6735 | 6353.4711 | 6735 | 0
Alambre Galvanizado Aleación Zn-5A1-Mm Y Pvc | kg | 5379 | 5074.2936 | 5379 | 0
Alambre galvanizado No. 12 | kg | 7181 | 6774.7028 | 7181 | 0
Alambre Galvanizado Zinc Y Pvc | kg | 6006 | 5666.0151 | 6006 | 0
Alambre Negro Para Amarre | kg | 5232 | 4935.868 | 5232 | 0
Alambre negro para amarre calibre 18 | kg | 4766 | 4496.3139 | 4766 | 0
Almohadillas de neopreno dureza 60 (35cm*45cm*5cm con 2 laminas de 3mm) | und | 564565 | 532608.8084 | 564565 | 0
Amortiguadores (Para Defensas Metálicas), Incluye Tornillos | und | 34808 | 32837.3828 | 34808 | 0
Anclaje para fijación del manto | und | 1045 | 986.2941 | 1045 | 0
Anclajes o Cuñas para el tensionamiento | und | 18463 | 17418.1776 | 18463 | 0
Anfo | kg | 6721 | 6340.279 | 6721 | 0
Angulo de 1-1/2´´ x 1/4´´ (cerramiento en malla) | m | 14013 | 13220.1522 | 14013 | 0
Antisol blanco (presentación 20 kg) | kg | 7977 | 7525.0045 | 7977 | 0
Árbol de 0.6 m (Protector) | und | 1177 | 1110.5199 | 1177 | 0
Árbol de 1.2 m (Paisajístico) | und | 22966 | 21666.4064 | 22966 | 0
Arena de sello (fina) | m3 | 46260 | 43641.545 | 46260 | 0
Arena de soporte (media) | m3 | 47311 | 44632.7861 | 47311 | 0
Arena de Trituración | m3 | 66897 | 63110.7307 | 66897 | 0
Arena de trituración (sellos de arena-afalto) | m3 | 67138 | 63337.9283 | 67138 | 0
Arena lavada | m3 | 61880 | 58377.5083 | 61880 | 0
Armadura de Acero | m | 4503 | 4248.0455 | 4503 | 0
Asfalto AP 190 (BREA) | kg | 4569 | 4310.3416 | 4569 | 0
Asfalto liquido | lt | 3465 | 3268.8971 | 3465 | 0
Asfalto liquido RC 250 | gal | 12719 | 11999.1483 | 12719 | 0
Barras de transferencia de carga (1'') | kg | 5435 | 5127.3369 | 5435 | 0
Barras de unión de 1/2´´ | kg | 5167 | 4874.6712 | 5167 | 0
Base Granular reciclada en obra | m3 | 27572 | 26011.5606 | 27572 | 0
Bentonita | kg | 7579 | 7150.3117 | 7579 | 0
Biomanto | m2 | 130076 | 122713.457 | 130076 | 0
Biomanto Temporal 300 Gr/M2 | m2 | 6020 | 5678.9324 | 6020 | 0
Bolsacreto de 1m3 | m3 | 31453 | 29672.9232 | 31453 | 0
Bordillo Prefabricado En Concreto Ref.A85 Ntc-4109, 0,20 X 0,35 X 0.80 M | und | 38901 | 36698.6427 | 38901 | 0
Botella de gas propano (40 lb) (5% de oxígeno) | und | 80673 | 76106.9833 | 80673 | 0
Botella de oxígeno (1800 lb) | und | 97936 | 92392.4709 | 97936 | 0
Cable de 1/2´´ (para anclajes) | m | 12931 | 12199.0456 | 12931 | 0
Cal | kg | 1387 | 1308.5849 | 1387 | 0
Camisa metálica en acero A-37 | kg | 12489 | 11782.028 | 12489 | 0
Camisas y Formaleta en Concreto | m | 55378 | 52243.3562 | 55378 | 0
Captafaro, Incluye Tornillos | und | 16087 | 15176.4335 | 16087 | 0
Celda especial de carga | und | 23533304 | 22201229.9031 | 23533304 | 0
Cemento Asfaltico 40-50 | kg | 2153 | 2031.5863 | 2153 | 0
Cemento Asfaltico 60-70 | kg | 2170 | 2046.9771 | 2170 | 0
Cemento Asfaltico 80-100 | kg | 2190 | 2065.666 | 2190 | 0
Cemento Asfaltico con grano de Caucho Reciclado | kg | 2847 | 2685.6039 | 2847 | 0
Cemento Asfáltico | kg | 2138 | 2016.7452 | 2138 | 0
Cemento Asfáltico Modificado Con Grano De Caucho Reciclado Tipo I | kg | 2819 | 2659.1281 | 2819 | 0
Cemento Asfáltico Modificado Con Grano De Caucho Reciclado Tipo Il | kg | 3085 | 2910.2364 | 3085 | 0
Cemento Asfáltico Modificado Con Grano De Caucho Reciclado Tipo lll | kg | 3182 | 3002.1232 | 3182 | 0
Cemento asfaltico modificado con polímeros tipo I | kg | 3502 | 3304.0761 | 3502 | 0
Cemento asfaltico modificado con polímeros tipo II | kg | 3503 | 3305.1755 | 3503 | 0
Cemento asfaltico modificado con polímeros tipo III | kg | 3008 | 2837.7714 | 3008 | 0
Cemento asfaltico modificado con polímeros tipo IV | kg | 2974 | 2805.7072 | 2974 | 0
Cemento Asfaltico Modificado Con Polímeros Tipo V | kg | 3219 | 3036.5693 | 3219 | 0
Cemento asfaltico modificado con polímeros tipo V | kg | 2806 | 2647.0353 | 2806 | 0
Cemento gris | kg | 600 | 504.3237 | 600 | 0
Cemento Hidráulico adicionado, Norma ASTM C595 Tipo _______ | kg | 866 | 817.1785 | 866 | 0
Cemento Porthland Norma ASTM C150 Tipo _______ | kg | 1754 | 1654.5116 | 1754 | 0
Cespedones | m2 | 9974 | 9409.2788 | 9974 | 0
Cicatrizante (para remoción de especies vegetales) | kg | 17505 | 16513.7846 | 17505 | 0
Cinta Sika PVC 0,22 | m | 37713 | 35578.0455 | 37713 | 0
Cintilla de poliuretano (sikarod) | m | 1130 | 1065.6301 | 1130 | 0
Cintilla De Poliuretano (Sikarod) (Pavimentos De Concreto Hidráulico) | m | 1143 | 1077.9977 | 1143 | 0
Cloruro de calcio | kg | 6408 | 6045.1053 | 6408 | 0
Cloruro De Calcio En Esferas (Pellets) | kg | 4239 | 3998.7694 | 4239 | 0
Cloruro De Calcio En Hojuelas (Flakes) | kg | 4248 | 4007.839 | 4248 | 0
Cloruro De Calcio Liquido | lt | 3238 | 3054.342 | 3238 | 0
Concreto hidráulico para pavimento MR-20 | m3 | 427686 | 371901.2243 | 427686 | 0
Concreto hidráulico para pavimento MR-36 | m3 | 539733 | 469333.0846 | 539733 | 0
Concreto hidráulico para pavimento MR-38 | m3 | 600094 | 521820.9531 | 600094 | 0
Concreto hidráulico para pavimento MR-43 (FastracK)(acelerado a 24 horas) | m3 | 673223 | 585411.4555 | 673223 | 0
Concreto hidráulico para pavimento MR-43 | m3 | 660455 | 574308.8216 | 660455 | 0
Concreto hidráulico para pavimento MR-45 | m3 | 683945 | 594734.4359 | 683945 | 0
Concreto Resistencia 14 (Mpa) | m3 | 504504 | 438699.3354 | 504504 | 0
Concreto Resistencia 21 (Mpa) | m3 | 560271 | 487192.4654 | 560271 | 0
Concreto Resistencia 28 (Mpa) | m3 | 595325 | 517674.322 | 595325 | 0
Concreto Resistencia 28 (Mpa) | m3 | 595600 | 517913.4292 | 595600 | 0
Concreto Resistencia 32 (Mpa) | m3 | 620394 | 539472.6496 | 620394 | 0
Concreto Resistencia 35 (Mpa) | m3 | 694199 | 603651.0257 | 694199 | 0
Concreto resistencia 14 (MPA) (Ciclopeo) | m3 | 474898 | 412954.732 | 474898 | 0
Cordón detonante | m | 1817 | 1714.4258 | 1817 | 0
Costal de fibra o fique | m2 | 1658 | 1564.3654 | 1658 | 0
Costal de fibra o fique | und | 698 | 658.8731 | 698 | 0
Cuneta prefabricada de concreto tipo V de (0,8*0,3*0,22) | m | 55070 | 51952.7631 | 55070 | 0
Cuneta Prefabricada En Concreto Perfil U O V Ref.Cu004 Ntc-4109, 0,20 X 0,30 X 1.0 M | und | 42376 | 39977.8004 | 42376 | 0
Defensa Metálica De 4,13 M Galvanizada | und | 376983 | 355644.5028 | 376983 | 0
Delineador De Corona | und | 47392 | 44709.1905 | 47392 | 0
Delineador de corona en forma de A de lámina galvanizada calibre 16 de (1.55*25) cm | und | 31504 | 29721.1111 | 31504 | 0
Derechos de explotación de material pétreo | m3 | 4433 | 4182.4514 | 4433 | 0
Derechos de explotación y/o disposición de materiales | m3 | 6310 | 5952.9437 | 6310 | 0
Disolvente para pintura (TINNER) | gal | 25643 | 24191.2314 | 25643 | 0
Disolvente para pintura Trafico (acrílico) | gal | 33606 | 31703.5934 | 33606 | 0
Disposición de material de derrumbe | m3 | 4789 | 4518.3924 | 4789 | 0
Ductos para tensionimiento | m | 15042 | 14190.8723 | 15042 | 0
Emulsión Asfáltica de Rotura Lenta CRL | lt | 1813 | 1710.2116 | 1813 | 0
Emulsión Asfáltica de Rotura Media Modificada Con Polímeros CRM-m | lt | 3477 | 3280.1654 | 3477 | 0
Emulsión asfáltica de rotura media modificada con polímeros CRMm | lt | 3502 | 3304.0761 | 3502 | 0
Emulsión CRL-0 | lt | 1818 | 1715.5251 | 1818 | 0
Emulsión CRL-1 | lt | 1848 | 1743.5584 | 1848 | 0
Emulsión CRL-1h | lt | 1862 | 1756.2008 | 1862 | 0
Emulsión CRL-1hm | lt | 3891 | 3670.8903 | 3891 | 0
Emulsión CRM | lt | 2078 | 1960.4955 | 2078 | 0
Emulsión CRR-1 | lt | 1971 | 1858.9894 | 1971 | 0
Emulsión CRR-1m | lt | 2587 | 2440.1756 | 2587 | 0
Emulsión CRR-2 | lt | 1928 | 1818.6802 | 1928 | 0
Emulsión CRR-2m | lt | 2863 | 2701.2696 | 2863 | 0
Escolta y transporte (una tarifa por cada m3 escoltado y transportado) | kg | 7919 | 7470.6786 | 7919 | 0
Escolta y trasporte (Tarifa Porcentual de 40 %) por cada Metro Cubico exportado y trasportado | % | 273 | 257.2463 | 273 | 0
Esferas reflectivas | kg | 6027 | 5685.4368 | 6027 | 0
Estacas, Pintura, Tachuelas, Hilo (localización de estructuras y carreteras) | glo | 523 | 493.6051 | 523 | 0
Estacón en madera viva diámetro mayor a 10 cm, L=2 m | m | 5207 | 4912.5985 | 5207 | 0
Estoperol en resina de 11X3 cm | und | 3010 | 2839.7868 | 3010 | 0
Explosivos 75% (INDUGEL) | lb | 13957 | 13166.8341 | 13957 | 0
Fertilizante Orgánico Mineral | lt | 31203 | 29437.1141 | 31203 | 0
FORMALETA (Depende para que sea el Concreto) | m2 | 22603 | 21324.0526 | 22603 | 0
Formaleta (gaviones, juntas de bordillos, juntas de cunetas, muros, concretos clase D,E, F y G) | m2 | 7541 | 7114.3998 | 7541 | 0
Formaleta concreto clase A,B y C | m2 | 27099 | 25565.2272 | 27099 | 0
Formaleta metálica (concreto hidráulico) PAVIMENTO | m3 | 5643 | 5324 | 5643 | 0
Formaleta metálica (concreto hidráulico) PLACA HUELLA | m3 | 7357 | 6941 | 7357 | 0
Formaleta Metálica | m2 | 20081 | 18944.6157 | 20081 | 0
Formaleta para baranda de concreto | m | 32164 | 30343.7058 | 32164 | 0
Formaleta para muros | m2 | 10431 | 9840.5878 | 10431 | 0
Formaleta, platina y accesorios (escamas en concreto) | glo | 248880 | 234792.2339 | 248880 | 0
Fulminantes | und | 1048 | 988.3096 | 1048 | 0
Fundente | kg | 41125 | 38796.7393 | 41125 | 0
Gas propano | kg | 3884 | 3663.9278 | 3884 | 0
Geodren circular diámetro 100 mm y altura 2.00 M | m | 90789 | 85649.6491 | 90789 | 0
Geodren planar Diamet 100 mm y h=0.50 | m | 20281 | 19132.9699 | 20281 | 0
Geodren planar Diamet 100 mm y h=1.00 | m | 43826 | 41345.3834 | 43826 | 0
Geodren planar Diamet 100 mm y h=2.00 | m | 69383 | 65455.9962 | 69383 | 0
Geomalla Biaxial Para Refuerzo Pbx-11 | m2 | 10184 | 9607.3439 | 10184 | 0
Geomalla Biaxial Para Refuerzo Pbx-11 | m2 | 10297 | 9714.3466 | 10297 | 0
Geomalla Biaxial Para Refuerzo Pbx-12 | m2 | 11574 | 10918.4939 | 11574 | 0
Geomalla Biaxial Para Refuerzo Pbx-12 | m2 | 11438 | 10790.6036 | 11438 | 0
Geomalla en fibra de vidrio GLASGRID 8511 | m2 | 11661 | 11000.9446 | 11661 | 0
Geomalla en fibra de vidrio GLASGRID 8511 | m2 | 11604 | 10947.6265 | 11604 | 0
Geomalla Forgrid UX100 | M2 | 17844 | 16834.2431 | 17844 | 0
Geomalla Fort Gird UX-50 | m2 | 10338 | 9753.0068 | 10338 | 0
Geomalla Tipo Asphalt | m2 | 11517 | 10865.1758 | 11517 | 0
Geomalla Tipo Asphalt | m2 | 12239 | 11546.2189 | 12239 | 0
Geomalla Uniaxial Pbx-11 | m2 | 14806 | 13968.0721 | 14806 | 0
Geomalla Uniaxial Pbx-11 | m2 | 14839 | 13998.6705 | 14839 | 0
Geoterxtil T-4000 o similar | m2 | 12458 | 11753.2619 | 12458 | 0
Geotextil Forte Grid UX-165 | M2 | 14942 | 14095.9623 | 14942 | 0
Geotextil Fortex BX-40 | M2 | 6115 | 5769.1701 | 6115 | 0
Geotextil No Tejido | m2 | 7260 | 6849.0917 | 7260 | 0
Geotextil No Tejido para reparación | m2 | 6572 | 6200.1127 | 6572 | 0
Geotextil Nt Repav 450 O Similar (Proveedores Pavco, Lafayet, Geomatrix, Tensar, Omnes U Otros) | m2 | 7530 | 7103.5896 | 7530 | 0
Geotextil Nt-2500 O Similar (Proveedores, Pavco, Geomatrix, Tensar, Omnes U Otros) | m2 | 6720 | 6339.5461 | 6720 | 0
Geotextil NT-3000 o similar (proveedores, Tensar, Omnes u otros) | m2 | 8776 | 8278.7875 | 8776 | 0
Geotextil T-2100 O Similar (Proveedores Pavco, Lafayet, Geomatrix, Tensar, Omnes U Otros) | m2 | 6922 | 6529.7324 | 6922 | 0
Geotextil T-2400 O Similar (Proveedores Lafayet, Pavco, Geomatrix, Tensar, Omnes U Otros) | m2 | 8193 | 7729.4824 | 8193 | 0
Geotextil Tejido | m2 | 8233 | 7767.0433 | 8233 | 0
Geotextil Tejido | m2 | 7818 | 7375.3106 | 7818 | 0
Grapas | kg | 8481 | 8001.0201 | 8481 | 0
Grata de limpieza | und | 6460 | 6094.3925 | 6460 | 0
Gravilla | m3 | 89797 | 84714.108 | 89797 | 0
Guadua | m | 346 | 326.5049 | 346 | 0
Impermeabilizante para Concreto | kg | 13357 | 12600.7639 | 13357 | 0
Impermeabilizante para concreto | kg | 13331 | 12576.7616 | 13331 | 0
Imprimante y puente de adherencia | kg | 66244 | 62494.1823 | 66244 | 0
Junta elastomérica Jeene (J 8097VV) | m | 810504 | 764626.5748 | 810504 | 0
Lamina 1,22 X 2,44 X 1/2´´ | und | 845806 | 797930.4455 | 845806 | 0
Lamina 1,22 X 2,44 X 1/4´´ | und | 482204 | 454909.8845 | 482204 | 0
Láminas impermeabilizantes | m2 | 3180 | 3000.2909 | 3180 | 0
Lechada Para Ductos (Acero De Preesfuerzo) | und | 1501 | 1416.5038 | 1501 | 0
Lechada para ductos (tensionamiento) | lt | 1368 | 1290.8122 | 1368 | 0
Limpiador 1/4 de galón (anclajes) | und | 33661 | 31755.629 | 33661 | 0
Listón en guadua para empradizar | m | 2578 | 2432.1137 | 2578 | 0
Lubricante Pvc X 500 G | und | 28547 | 26931.3444 | 28547 | 0
Malla Ciclónica Para Gaviones Galvanizada Aleación Zn-5A1-Mm Cal 12 (2M3) | und | 154238 | 145507.7896 | 154238 | 0
Malla Ciclónica Para Gaviones Galvanizada Aleación Zn-5A1-Mm Y Plastificada Pvc Cal 12 (2M3) | und | 166859 | 157414.2266 | 166859 | 0
Malla Ciclónica Para Gaviones Galvanizada Y Plastificada Con Pvc Cal 12 (2M3) | und | 166408 | 156989.1472 | 166408 | 0
Malla Electrosoldada de 5/16 | m2 | 9273 | 8748.5736 | 9273 | 0
Malla eslabonada, calibre 10, 6 ojos | m2 | 18984 | 17909.126 | 18984 | 0
Malla Para Colchagaviones Espesor 0,30 M | und | 125411 | 118312.6028 | 125411 | 0
Malla para gaviones (2M3) | und | 114713 | 108219.624 | 114713 | 0
Manguera De Alta Presión | m | 113111 | 106708.4851 | 113111 | 0
Manguera de alta presión | m | 114070 | 107613.6111 | 114070 | 0
Manguera de polietileno de 3´´ | m | 5874 | 5541.0564 | 5874 | 0
Manto de refuerzo de vegetación tipo 5A | m2 | 13156 | 12411.0356 | 13156 | 0
Manto Permanente (Protección de Taludes) | m2 | 14387 | 13572.5833 | 14387 | 0
Manto Temporal (Protección de Taludes) | m2 | 6359 | 5999.1161 | 6359 | 0
Material de afirmado de la Zona | m3 | 30546 | 28816.9013 | 30546 | 0
Material Granular Tipo SBG | m3 | 53661 | 50623.8404 | 53661 | 0
Material de afirmado | m3 | 35616 | 33599.7773 | 35616 | 0
Material de terraplen | m3 | 25210 | 23783.0086 | 25210 | 0
Material de Base | m3 | 68462 | 64586.7822 | 68462 | 0
Material de base (gradación 1) | m3 | 50501 | 47642.0551 | 50501 | 0
Material de base (gradación 2) | m3 | 50583 | 47719.9252 | 50583 | 0
Material de base (gradación 3) | m3 | 65776 | 62053.1625 | 65776 | 0
Material de base procesado en planta (gradación 1, 2) | m3 | 58266 | 54967.8952 | 58266 | 0
Material de base reciclada (manejo) | m3 | 9340 | 8811.0529 | 9340 | 0
Material de la zona (para estabilizar bases) | m3 | 26394 | 24899.7581 | 26394 | 0
Material de Recebo Para Relleno | m3 | 25763 | 24304.3721 | 25763 | 0
Material de Remoción | m3 | 5964 | 5626.4387 | 5964 | 0
Material de Sub- Base CBR=20% - Clase A | m3 | 50138 | 47299.8845 | 50138 | 0
Material de Sub- Base CBR=30% - Clase B | m3 | 42650 | 40235.688 | 42650 | 0
Material de Sub Base CBR=40% - Clase C | m3 | 46878 | 44224.1969 | 46878 | 0
Material de Sub- Base para bacheo | m3 | 48574 | 45824.6574 | 48574 | 0
Material de Sub- Base procesado en planta (tipo 1 o tipo 2) | m3 | 49439 | 46640.3701 | 49439 | 0
Material drenante (3´´) | m3 | 55745 | 52589.8326 | 55745 | 0
Material filtrante (6´´) | m3 | 64349 | 60706.467 | 64349 | 0
Material Granular Tipo BG | m3 | 60311 | 56896.8762 | 60311 | 0
Material para pedraplén | m3 | 58419 | 55112.6421 | 58419 | 0
Material para solado y atraque | m3 | 40363 | 38078.3185 | 40363 | 0
Material seleccionado para Relleno | m3 | 25210 | 23783.0086 | 25210 | 0
Mecha Lenta | m | 967 | 912.6381 | 967 | 0
Mezcla abierta en caliente MAC-1 | m3 | 567598 | 535469.5744 | 567598 | 0
Mezcla abierta en caliente MAC-2 | m3 | 515091 | 485934.4502 | 515091 | 0
Mezcla abierta en caliente MAC-3 | m3 | 509701 | 480850.4458 | 509701 | 0
Mezcla Abierta en Frio MAF-25 | M3 | 439019 | 414168.5902 | 439019 | 0
Mezcla Abierta en Frío MAF-19 | m3 | 426327 | 402195.0016 | 426327 | 0
Mezcla Abierta en Frio MAF-38 | m3 | 294774 | 278089.1348 | 294774 | 0
Mezcla Densa en caliente MDC-0 | m3 | 522826 | 493231.8907 | 522826 | 0
Mezcla Densa en caliente MDC-10 | m3 | 509435 | 480598.6046 | 509435 | 0
Mezcla densa en Caliente MDC-19 | m3 | 480873 | 453654.068 | 480873 | 0
Mezcla densa en Caliente MDC-25 | m3 | 493172 | 465256.9031 | 493172 | 0
Mezcla Densa en Frio MDF-19 | m3 | 418576 | 394883.1781 | 418576 | 0
Mezcla Densa en Frio MDF-25 | m3 | 422230 | 398330.1688 | 422230 | 0
Mezcla Densa en Frio MDF-38 | m3 | 418691 | 394991.6466 | 418691 | 0
Mezcla Densa en Frio para Bacheo | m3 | 313970 | 296198.0664 | 313970 | 0
Mezcla discontinua en caliente F-1 | m3 | 425377 | 401299.1285 | 425377 | 0
Mezcla discontinua en caliente F-2 | m3 | 422220 | 398321.0992 | 422220 | 0
Mezcla discontinua en caliente M-1 | m3 | 445118 | 419922.1863 | 445118 | 0
Mezcla discontinua en caliente M-2 | m3 | 257522 | 242944.9634 | 257522 | 0
Mezcla Fértil | m2 | 18806 | 17741.2013 | 18806 | 0
Mezcla gruesa en caliente tipo MGC-1 | m3 | 488970 | 461292.3965 | 488970 | 0
Mezcla Semidensa en Caliente MSC-19 | m3 | 407527 | 384459.8467 | 407527 | 0
Mortero 1:3 | m3 | 462022 | 435869.9923 | 462022 | 0
Mortero 1:3 De recubrimiento | m3 | 421906 | 398024.3682 | 421906 | 0
Mortero 1:3 Para Anillos | m3 | 510209 | 481328.9349 | 510209 | 0
Mortero alta resistencia (Eucocrete) | m3 | 618515 | 583504.4614 | 618515 | 0
Mulch Orgánico | kg | 2845 | 2684.2298 | 2845 | 0
Nutrientes (para remoción de especies vegetales) (dap, triple 15 o similar) (ítem 201.9) | kg | 2923 | 2757.7025 | 2923 | 0
Obra falsa concreto clase A y B (puntal de 3m metálico) | m2 | 69529 | 65593.7806 | 69529 | 0
Oxigeno industrial | kg | 16235 | 15316.0501 | 16235 | 0
Paral en madera rolliza de 3´´ (tablestacados) | m | 7082 | 6681.4418 | 7082 | 0
Paral en madera rolliza de 5´´ y 4,5m de longitud (tablestacados) | und | 36409 | 34347.6972 | 36409 | 0
Paral en madera rolliza de 6´´ y 5m de longitud (tablestacados) | und | 51242 | 48341.9703 | 51242 | 0
Paral en madera rolliza de 6´´ y 8m de longitud (tablestacados) | und | 55197 | 52072.958 | 55197 | 0
Pegante epóxico | kg | 56332 | 53143.5351 | 56332 | 0
Perfil Hea 200 | m | 272006 | 256609.8 | 272006 | 0
Piedra para Concreto Ciclópeo (Rajón o Canto Rodado) | m3 | 49714 | 46900.3648 | 49714 | 0
Piedra para concreto ciclópeo (rajón o canto rodado) | m3 | 49714 | 46900.3648 | 49714 | 0
Piedra para gavión | m3 | 49714 | 46900.3648 | 49714 | 0
Pilote de madera diam mayor a 18 cm. | m | 75354 | 71088.4814 | 75354 | 0
Pilote en madera barbosco de 15*15 | m | 72640 | 68527.9277 | 72640 | 0
Pintura acrílica pura para tráfico | gal | 89466 | 84402.0778 | 89466 | 0
Pintura acrílica, esmalte o similar | gal | 80922 | 76341.1434 | 80922 | 0
Pintura anticorrosiva | gal | 60794 | 57352.3707 | 60794 | 0
Pintura Impermeabilizante | g | 49656 | 46845.0312 | 49656 | 0
Pintura Imprimante | g | 92509 | 87272.463 | 92509 | 0
Piscina de decantación de (3*3*1) | und | 69625 | 65683.9267 | 69625 | 0
Plastificante (Sikament) | kg | 7836 | 7392.5337 | 7836 | 0
Platina de 1´´ x 1/4´´ (cerramiento en malla) | m | 5519 | 5207.0393 | 5519 | 0
Poste de madera para cercas | und | 12134 | 11447.0948 | 12134 | 0
Poste en angulo de 2*2*1/4 de 3,5m para señal | und | 112100 | 105754.2552 | 112100 | 0
Poste kilometraje | und | 102434 | 96635.9359 | 102434 | 0
Postes De Concreto Para Cercas 2,00 Mts | und | 41430 | 39084.4924 | 41430 | 0
Postes de concreto para cercas | und | 38254 | 36088.5072 | 38254 | 0
Postes para defensa metálica (1,80m) | und | 184413 | 173974.55 | 184413 | 0
Puntilla | lb | 3478 | 3280.9899 | 3478 | 0
Químico estabilizante (PROBASE) | lt | 98908 | 93309.8729 | 98908 | 0
Refuerzo de 3/8'' 60000 psi | kg | 4414 | 4163.9458 | 4414 | 0
Resina termoplástica | kg | 10185 | 9608.8096 | 10185 | 0
Salida en PVC D=2´´ | und | 2873 | 2710.0643 | 2873 | 0
Sección De Tope Defensa Metálica | und | 50101 | 47264.7971 | 50101 | 0
Sección final de defensa metálica | und | 70554 | 66560.1033 | 70554 | 0
Sección tope | und | 67172 | 63370.1757 | 67172 | 0
Sello de silicona o sellador autonivelante | m | 4762 | 4492.283 | 4762 | 0
Semilla Para Empradizar Tipo Braquiaria | kg | 46843 | 44191.9495 | 46843 | 0
Semillas para empradizar | kg | 37890 | 35745.5121 | 37890 | 0
Señal (grupo 1) tablero en lamina galvanizada de 90*90 cm, calibre 16 reflectivo tipo 1./ incluye poste) | und | 402705 | 379909.9398 | 402705 | 0
Señal (grupo 1). Tablero en lámina galvanizada de 75cm*75cm, calibre 16, reflectivo tipo 1/ incluye poste ) | und | 299206 | 282270.1204 | 299206 | 0
Señal (grupo 2). Tablero en lámina galvanizado de 1,2m*0,4m, calibre 16, reflectivo tipo 1. | und | 268263 | 253077.9766 | 268263 | 0
Señal (grupo 3 ferrocarril) (SP-54). Tablero en lámina galvanizado de 2,4m*0,3m, calibre 16, reflectivo tipo 1. | und | 360426 | 340024.301 | 360426 | 0
Señal (grupo 4). Tablero en lámina galvanizado de 60cm*75cm, calibre 16, reflectivo tipo 1. (delineador de curva horizontal) | und | 293486 | 276873.2611 | 293486 | 0
Señal (grupo 5). Tablero en lámina galvanizado de 0,90m*1,13m, calibre 16, reflectivo tipo 1. | m2 | 429483 | 405172.4812 | 429483 | 0
Señal temporal preventiva | und | 186355 | 175806.7888 | 186355 | 0
Sika Color C | kg | 23623 | 22285.5198 | 23623 | 0
Sika Top 122 | kg | 6728 | 6346.875 | 6728 | 0
Sika Top Armatec 108 | kg | 15557 | 14676.2323 | 15557 | 0
Sikadur 32 Primer | kg | 88168 | 83177.0429 | 88168 | 0
Sikaset L - Acelerante | kg | 14340 | 13528.0599 | 14340 | 0
Soldadura 6013 de 1/8 | kg | 12509 | 11800.5336 | 12509 | 0
Soldadura 7018 | kg | 10622 | 10020.3305 | 10622 | 0
Soldadura E70XX o en arco sumergido | kg | 10495 | 9900.5021 | 10495 | 0
Soldadura en PVC 1/8 de galón (anclajes) | und | 50460 | 47603.7613 | 50460 | 0
Soldadura L-70 | kg | 25820 | 24358.698 | 25820 | 0
Superplastificante Sikament | gal | 70423 | 66436.7936 | 70423 | 0
Tabla burda en madera aserrada (0,30*0,03*3,00) | und | 13348 | 12592.0608 | 13348 | 0
Tablero en lámina galvanizada de 1,2 cm*0,4 cm, calibre 16, reflectivo tipo 1. | und | 120844 | 114003.9101 | 120844 | 0
Tablero en lámina galvanizada de 2,4 m*30 cm, calibre 16, reflectivo tipo 1. | und | 204607 | 193025.6188 | 204607 | 0
Tablero en lámina galvanizada de 60 cm*75cm, calibre 16, reflectivo tipo 1 | und | 182327 | 172006.9088 | 182327 | 0
Tablero en lámina galvanizada de 75cm*75cm, calibre 16, reflectivo tipo 1. Incluye poste de 2*2*1/4´´ | und | 223095 | 210467.2491 | 223095 | 0
Tablero en lámina galvanizado de 0,90m*1,13m, calibre 16, reflectivo tipo 1. | und | 340379 | 321112.6656 | 340379 | 0
Tablestaca de madera aserrada (0.25x0.03x3) | und | 21000 | 19810.8982 | 21000 | 0
Tablestaca en madera aserrada (0,25*0,05*3) | und | 26010 | 24537.5245 | 26010 | 0
Tablestaca en madera aserrada (0,3*0,03*3) | und | 20947 | 19761.2445 | 20947 | 0
Tablestaca metálica (riel de 70 lb/yarda) | und | 76911 | 72557.2039 | 76911 | 0
Tacha reflectiva | und | 7402 | 6982.5702 | 7402 | 0
Tachón en resina de (50*15*8) cm | und | 54467 | 51383.6698 | 54467 | 0
Tapón en PVC RD21 de 1´´ (para anclaje) | und | 2294 | 2164.0572 | 2294 | 0
Tierra abonada | m3 | 52529 | 49555.8284 | 52529 | 0
Tierra común | m3 | 18523 | 17474.4274 | 18523 | 0
Tornillos de Unión de D= 12 mm | und | 792 | 747.187 | 792 | 0
Tornillos para defensa metálica | und | 4687 | 4421.5585 | 4687 | 0
Torón de tensionmiento 1/2´´ o 5/8´´ | kg | 6859 | 6470.7343 | 6859 | 0
Tramo Curvo De 4,13 M Galvanizado | und | 286879 | 270640.3514 | 286879 | 0
Tramo Final O Terminal 2,5 Mm, De 71 Cm Galvanizado | und | 53907 | 50855.6186 | 53907 | 0
Tramo recto para defensas metálicas (4,13m) | m | 93519 | 88225.7768 | 93519 | 0
Transductores Electrónicos (Incluye Cables, Protección Contra El Concreto Y Panel De Lectura) | und | 1718300 | 1621038.0501 | 1718300 | 0
Transductores electrónicos (incluye cables, protección contra el concreto y panel de lectura) | und | 1709283 | 1612531.3321 | 1709283 | 0
Transductores Mecánicos (Incluye Cables, Protección Contra El Concreto Y Panel De Lectura) | und | 1078372 | 1017332.2404 | 1078372 | 0
Transductores mecánicos (incluye cables, protección contra el concreto y panel de lectura) | und | 1049364 | 989966.4722 | 1049364 | 0
Triturado tamaño 1/2'' | m3 | 78845 | 74382.1137 | 78845 | 0
Trompetas de 12 torones (tensionamiento) | kg | 83226 | 78515.4611 | 83226 | 0
Tubería D=4´´ tipo pesado, E=2mm (baranda metálica) | m | 55185 | 52061.0485 | 55185 | 0
Tubería de 10´´ PAA vaciado tremi de 4 mts | und | 100488 | 94800.2159 | 100488 | 0
Tubería de Plástico | m | 15270 | 14405.4275 | 15270 | 0
Tubería en H de D=1/4´´, H=1.40m, A=0.20m (baranda metálica) | m | 45921 | 43321.8193 | 45921 | 0
Tubería Perforada en PVC de 2´´ | m | 24011 | 22651.9676 | 24011 | 0
Tubería Petrolera 7´´ | m | 156118 | 147280.6638 | 156118 | 0
Tubería Pvc Alcantarillado D= 24´´ | m | 455143 | 429380.3859 | 455143 | 0
Tubería Pvc Alcantarillado D= 36´´ | m | 1205924 | 1137664.1535 | 1205924 | 0
Tubería PVC de 1´´ (para escamas en concreto) | m | 6518 | 6149.3597 | 6518 | 0
Tubería PVC RD21 de 1´´ (para anclajes) | m | 7396 | 6976.9819 | 7396 | 0
Tubo concreto clase C, D=0,25 m | m | 41259 | 38923.1638 | 41259 | 0
Tubo concreto reforzado 900mm (tipo 1) | m | 464773 | 438464.8088 | 464773 | 0
Tubo concreto reforzado 900mm (tipo 2) | m | 468373 | 441861.5963 | 468373 | 0
Tubo concreto simple 450 mm | m | 164733 | 155408.1084 | 164733 | 0
Tubo concreto simple 500 mm | m | 214107 | 201987.465 | 214107 | 0
Tubo concreto simple 600 mm | m | 206882 | 195171.9033 | 206882 | 0
Tubo concreto simple 750 mm | m | 243191 | 229425.0569 | 243191 | 0
Tubo corrugado de acero galvanizado MP-68 | m | 207549 | 195800.636 | 207549 | 0
Tubo metálico con recubrimiento bituminoso de lámina calibre 12 y diámetro de 60'' | m | 160488 | 151403.9338 | 160488 | 0
Tubo metálico de alta resistencia | m | 67276 | 63468.3837 | 67276 | 0
Tubo Metálico De Alta Resistencia | m | 69508 | 65573.626 | 69508 | 0
Tubo para cerramiento, calibre 16 de 2,7m (cerramientos en malla) | und | 50617 | 47751.4397 | 50617 | 0
Unión en PVC D=2´´ | und | 3416 | 3222.3583 | 3416 | 0
Unión en PVC RD21 de 1´´ (para anclajes) | und | 1557 | 1468.9974 | 1557 | 0
Uniones especiales de alta resistencia para tubería | und | 45542 | 42963.7999 | 45542 | 0
Uniones Especiales De Alta Resistencia Para Tubería | und | 40342 | 38058.8968 | 40342 | 0
Varilla 5/8 | kg | 4961 | 4680.4539 | 4961 | 0

## TRANSPORTE (hidden)
EQUIPO | UNIDAD | TARIFA
Transporte de Material de Remoción | m3/km | 1600 | 1246.3832 | 1321
Transporte de Mezcla Abierta en Frio MAF-38 | m3/km | 1600 | 1246.3832 | 1321
Transporte de Mezcla densa en Caliente MDC-25 | m3/km | 1600 | 1246.3832 | 1321
Transporte de agregado | tkm | 1600 | 1246.3832 | 1321
Transporte de agregado pétreo | m3/km | 1600 | 1246.3832 | 1321
Transporte de agregado tipo LA-1 | m3/km | 1600 | 1246.3832 | 1321
Transporte de agregado tipo LA-2 | m3/km | 1600 | 1246.3832 | 1321
Transporte de agregado tipo LA-3 | m3/km | 1600 | 1246.3832 | 1321
Transporte de agregado tipo LA-4 | m3/km | 1600 | 1246.3832 | 1321
Transporte de agregados pétreos | m3/km | 1600 | 1246.3832 | 1321
Transporte de Arena | m3/km | 1600 | 1246.3832 | 1321
Transporte de arena | m3/km | 1600 | 1246.3832 | 1321
Transporte de arena lavada | m3/km | 1600 | 1246.3832 | 1321
Transporte de base | m3/km | 1600 | 1246.3832 | 1321
Transporte de Cemento Asfaltico Modificado Con Polímeros (Todos Los Tipos) | m3/km | 1600 | 1246.3832 | 1321
Transporte de concreto | m3/km | 1600 | 1246.3832 | 1321
Transporte de Concreto | m3/km | 1600 | 1246.3832 | 1321
Transporte de material crudo | m3/km | 1600 | 1246.3832 | 1321
Transporte de Material Crudo de Rio | m3/km | 1600 | 1246.3832 | 1321
Transporte de material de afirmado | m3/km | 1600 | 1246.3832 | 1321
Transporte de material de afirmado | m3/km | 1600 | 1246.3832 | 1321
Transporte de Material de Afirmado de la Zona | m3/km | 1600 | 1246.3832 | 1321
Transporte de material de base | m3/km | 1600 | 1246.3832 | 1321
Transporte de Material de Base | m3/km | 1600 | 1246.3832 | 1321
Transporte de material de cobertura | m3/km | 1600 | 1246.3832 | 1321
Transporte de material de demolición | m3/km | 1600 | 1246.3832 | 1321
Transporte de material de excavación | m3/km | 1600 | 1246.3832 | 1321
Transporte de material de excavación | m3/km | 1600 | 1246.3832 | 1321
Transporte de material de remoción | m3/km | 1600 | 1246.3832 | 1321
Transporte de Material de Solado y Atraque Tubería de Concreto Reforzado | m3/km | 1600 | 1246.3832 | 1321
Transporte de material de soldado y atraque | m3/km | 1600 | 1246.3832 | 1321
Transporte de material de Sub Base CBR=40% | m3/km | 1600 | 1246.3832 | 1321
Transporte de material de subbase | m3/km | 1600 | 1246.3832 | 1321
Transporte de material desmontado | tkm | 1600 | 1246.3832 | 1321
Transporte de Material Drenante | m3/km | 1600 | 1246.3832 | 1321
Transporte de material filtrante | m3/km | 1600 | 1246.3832 | 1321
Transporte de material filtrante | m3/km | 1600 | 1246.3832 | 1321
Transporte de material fresado | m3/km | 1600 | 1246.3832 | 1321
Transporte de material fresado | m3/km | 1600 | 1246.3832 | 1321
Transporte de material granular | m3/km | 1600 | 1246.3832 | 1321
Transporte de material removido | m3/km | 1600 | 1246.3832 | 1321
Transporte de material seleccionado para relleno | m3/km | 1600 | 1246.3832 | 1321
Transporte de material trasladado | tkm | 1600 | 1246.3832 | 1321
Transporte de material triturado | m3/km | 1600 | 1246.3832 | 1321
Transporte de material triturado para filtros | m3/km | 1600 | 1246.3832 | 1321
Transporte de materiales | m3t | 1600 | 1246.3832 | 1321
Transporte de materiales | m3t | 1600 | 1246.3832 | 1321
Transporte de materiales seleccionados | m3/km | 1600 | 1246.3832 | 1321
Transporte de mezcla | m3/km | 1600 | 1246.3832 | 1321
Transporte de mezcla abierta en caliente MAC-75 | m3/km | 1600 | 1246.3832 | 1321
Transporte de mezcla abierta en caliente MAC-63 | m3/km | 1600 | 1246.3832 | 1321
Transporte de mezcla abierta en caliente MAC-50 | m3/km | 1600 | 1246.3832 | 1321
Transporte de Mezcla Abierta en Frio MAF-25 | m3/km | 1600 | 1246.3832 | 1321
Transporte de mezcla de concreto | m3/km | 1600 | 1246.3832 | 1321
Transporte de Mezcla Densa en Caliente MDC-10 | m3/km | 1600 | 1246.3832 | 1321
Transporte de Mezcla Densa en Caliente MDC-19 | m3/km | 1600 | 1246.3832 | 1321
Transporte de Mezcla densa En Frio MDF-25 | m3/km | 1600 | 1246.3832 | 1321
Transporte de mezcla densa MDC-0 | m3/km | 1600 | 1246.3832 | 1321
Transporte de mezcla densa MDC-1 | m3/km | 1600 | 1246.3832 | 1321
Transporte de mezcla densa mdc-2 | m3/km | 1600 | 1246.3832 | 1321
Transporte de mezcla densa MDC-2 | m3/km | 1600 | 1246.3832 | 1321
Transporte de mezcla densa MDC-3 | m3/km | 1600 | 1246.3832 | 1321
Transporte de Mezcla Densa para Bacheo | m3/km | 1600 | 1246.3832 | 1321
Transporte de mezcla discontinua en caliente tipo F-13 | m3/km | 1600 | 1246.3832 | 1321
Transporte de mezcla discontinua en caliente tipo F-10 | m3/km | 1600 | 1246.3832 | 1321
Transporte de mezcla discontinua en caliente tipo M-13 | m3/km | 1600 | 1246.3832 | 1321
Transporte de mezcla discontinua en caliente tipo M-10 | m3/km | 1600 | 1246.3832 | 1321
Transporte de Mezcla en Frio MAF-19 | m3/km | 1600 | 1246.3832 | 1321
Transporte de Mezcla en Frio DMF-19 | m3/km | 1600 | 1246.3832 | 1321
Transporte de Mezcla en Frio MDF-38 | m3/km | 1600 | 1246.3832 | 1321
Transporte de mezcla gruesa en Caliente MGC | m3/km | 1600 | 1246.3832 | 1321
Transporte de mezcla MAF-1 | m3/km | 1600 | 1246.3832 | 1321
Transporte de mezcla MAF-2 | m3/km | 1600 | 1246.3832 | 1321
Transporte de mezcla MAF-3 | m3/km | 1600 | 1246.3832 | 1321
Transporte de mezcla MDF-1 | m3/km | 1600 | 1246.3832 | 1321
Transporte de mezcla MDF-2 | m3/km | 1600 | 1246.3832 | 1321
Transporte de mezcla MDF-3 | m3/km | 1600 | 1246.3832 | 1321
Transporte de Mezcla Semi- Densa en Caliente MSC-19 | m3/km | 1600 | 1246.3832 | 1321
Transporte de piedra | m3/km | 1600 | 1246.3832 | 1321
Transporte de piedra para Ciclópeo | m3/km | 1600 | 1246.3832 | 1321
Transporte de piedra para ciclópeo | m3t | 1600 | 1246.3832 | 1321
Transporte de piedra para gaviones | m3/km | 1600 | 1246.3832 | 1321
Transporte de piedra para gaviones | m3/km | 1600 | 1246.3832 | 1321
Transporte fibra o mulch hidráulico | m3/km | 1600 | 1246.3832 | 1321
Transporte material de Sub Base procesado en planta | m3/km | 1600 | 1246.3832 | 1321
Transporte tierra abonada | m3/km | 1600 | 1246.3832 | 1321
Trasporte de material Remoción de Postes | m3/km | 1600 | 1246.3832 | 1321
Equipo de Transporte (Camiones Grúas | km | 106 | 99.8023 | 106
Pasajes aéreos | und | 435926 | 411250.5768 | 435926
Transporte de acero | t/km | 1 | 0.86436 | 1
Transporte de Adoquín e=8cm | m3/km | 1600 | 1246.3832 | 1321
Transporte de barrera de seguridad | m3/km | 1600 | 1246.3832 | 1321
Transporte de defensa | und | 27939 | 26357.9409 | 27939
Transporte de Defensa Metálica | m3/km | 1600 | 1246.3832 | 1321
Transporte de emulsión | m3t | 1600 | 1246.3832 | 1321
Transporte de equipos | m3/km | 5071 | 4784.287 | 5071
Transporte de Equipos para Prueba (1) | global | 155175 | 146391.864 | 155175
Transporte de estructura metálica (En Obra) | kg/km | 1 | 0.87734 | 1
Transporte de estructuras metálicas | kg/km | 1 | 0.87734 | 1
Transporte de material proveniente de la excavación incluyendo botadero | m3/km | 1600 | 1246.3832 | 1321
Transporte de personal de montaje | und | 156468 | 147611.7724 | 156468
Transporte de poste de madera | m3/km | 1600 | 1246.3832 | 1321
Transporte de Remoción de Ductos de Servicios existentes. | m3/km | 1600 | 1245.8995 | 1321
Transporte de Sección Final | m3/km | 1600 | 1246.3832 | 1321
Transporte de tablestacas | m3/km | 1600 | 1246.3832 | 1321
Transporte de tubería | m3t | 1600 | 1246.3832 | 1321
Transporte de Tubería de Concreto Reforzado | kg/km | 501 | 472.678 | 501
Transporte de tubería pvc de 33 pulgadas | m3t | 1600 | 1246.3832 | 1321
Transporte de tubos. celdas, etc. | und | 953394 | 899428.0807 | 953394
Transporte incluyendo el botadero y conformación del material | und | 1600 | 1246.3832 | 1321
Transporte sección de Tope | m3/km | 1086 | 1024.9631 | 1086
Trasporte de Torre | und | 715534 | 675031.967 | 715534

## DISTANCIA ACARREO (hidden)
MATERIAL | UNIDAD | DISTANCIA
Material de afirmado de la Zona | km | 108
Material de afirmado | km | 108
Transporte de material de Sub Base CBR=40% | km | 108
Terraplén (con material seleccionado) | km | 108
Recebo para relleno | km | 108
Agregado Triturado | km | 108
Arena Lavada | km | 108
Agregado Piedra Rajón | km | 108
Concreto resistencia 21 Mpa | km | 95
Concreto hidráulico para pavimento MR-38 | km | 95
Acero PDR-60 | km | 0
Tubo de Concreto de 900 mm | km | 108
Botadero | km | 25

## PRESUPUESTO
Construcción del Sistema De Drenaje De Aguas Pluviales En La Calle 4 Entre Las Carreras 16, 17 Y 19 del municipio Plato, Magdalena
MUNICIPIO |  | VIA
PLATO |  | CALLE 4 ENTRE CARRERAS 16,17 Y 19
ITEMS DE OBRA - ACTIVIDADES PARA EL MANEJO Y EVACUACIÓN DE AGUAS LLUVIAS.
No | ITEM DE PAGO | DESCRIPCION | UNID | CANTIDAD | VALOR UNITARIO | VALOR TOTAL | [6 empty] | 508
I. MEJORAMIENTO DE VÍA EN SITIOS CRITICOS | [8 empty] | H | DEMOLICION | NUMERO APROXIMADO DE PLACAS |  | H
1.1 |  | Demolicion de pavimentos rigidos y flexibles | m2 | 25.2 | 41734.51 | 1051709.652 | 2295.3981 |  |  | 14 | 127 | 1778 | M2
1.2 |  | Excavacion en material comun | m3 | 89.6 | 36091.56 | 3233803.776 | 1985.0358 | 38076.5958 | 0.6 |  |  | 1066.8 | M3
1.3 |  | Sumideros lateral, incluye caja de control en concreto con tapas removibles | und | 3 | 2707438.5 | 8122315.5 | 148909.1175 | 2856347.6175 | 0.2 |  |  | 355.6 | M3
1.4 |  | Tuberia en PVC de 10" para conexión a sumidero | ml | 3 | 134633.46 | 403900.38 |  |  | 0.1 |  |  | 177.8 | M3
1.5 |  | Suministro e instalación de Tuberia en PVC de 8" | ml | 141 | 107479.96 | 15154674.36 |  |  | 0.2 |  |  | 355.6 | M3
1.6 |  | Relleno en recebo comun (SUMINISTRO, EXTENDIDO, HUMEDECIMIENTO Y COMPACTACIÓN) | m3 | 28 | 86897.96 | 2433142.88 | [5 empty] | 5000 | KG
1.7 |  | Relleno con colchon de arena para instalacion de tuberia | m3 | 16.8 | 97463.56 | 1637387.808 | [5 empty] | 1270 | M3
1.8 |  | Relleno con material seleccionado | m3 | 39.2 | 133829.69 | 5246123.848 | [5 empty] | 762 | M3
1.9 |  | Acero figurado de refuerzo de 4.200 kg/cm² (60.000 psi) | kg | 2321 | 7732.89 | 17948037.69 | [5 empty] | 508 | M3
1.1 |  | carcamo incluye refuerzo y rejilla en perfil ipe-80 excavacion y transporte | und | 1 | 12056677.83 | 12056677.83 | [5 empty] | 25 | UN
1.11 |  | Limpieza General | glb | 1 | 1000749.56 | 1000749.56 | [5 empty] | 500 | ML
Subtotal | [5 empty] | 68288523
SUB-TOTAL BÁSICO DE OBRA | [5 empty] | 68288523 | [7 empty] | 52529633.0769
ADMINISTRACION | [5 empty] | 18287666.4594 | [8 empty] | 18287666.4594
IMPREVISTOS | [5 empty] | 341442.615 | [8 empty] | 341442.615
UTILIDAD | [5 empty] | 3223218.2856 | [8 empty] | 3223218.2856
VALOR ACTIVIDADES | [5 empty] | 90140850.36 | 999945674.9 | -909804824.54
|  |  | DESCRIPCION |  |  | PORCENTAJE
| NOTA 1:El control de tráfico temporal (controladores de trafico) y la señalización provisional necesarios para la ejecución de las obras será por cuenta y riesgo del contratista. |  | ADMINISTRACION |  | A= | 26.78%
| NOTA 2: Se debe tener en cuenta que el precio unitario incluye el valor de A.I.U. |  | IMPREVISTO |  | I= | 0.5%
| NOTA 3: El archivo de presupuestos incluye el Análisis de Precios Unitarios (APU) de cada item dentro del mismo libro del presupuesto |  | UTILIDAD |  | U= | 4.72%
| NOTA 4: El A.I.U y su discriminación esta dada en porcentaje (%). |  | TOTAL A.I.U |  | A.I.U.= | 32%
NOTA 5: Los valores de los Materiales de Obra y equipo se ajustan a los valores comerciales de la zona.
NOTA 6: Se cuenta con el análisis de costos para la revisión y/o ajustes a estudios y diseños
NOTA 7: Los presupuestos fueron elaborados por el CONTRATISTA
NOTA 8: Los costos de bioseguridad se encuentran incluidos en los gastos administrativos del contratista.
NOTA 9: En cumpimiento del convenio no es permitido hacer modificaciones pesupuestales entre las partidas de mejoramiento y mantenimiento periodico en el proceso contractual y en la ejecución de obra del contrato derivado.
NOTA 10: En caso que la revision y ajuste a los estudios y diseños del pavimento y/o placa huella, requiera el mejoramiento de la subrasante se podra utilizar el mejoramiento de la misma con material de afirmado, propuesto en el presente presupuesto, y en el caso que se requiera adicion de material por control de inundaciones se debra adicional material de terraplen.

## 1P EST Y DIS (hidden)
AJUSTE ESTUDIOS PARA EL MEJORAMIENTO DE LA VÍA LOMA DE VITARIA - LAS MARIAS EN EL MUNICIPIO DE SANTA BARBARA DE PINTO - DEPARTAMENTO DE MAGDALENA
VALOR DE LA PROPUESTA |  |  |  | PLAZO TOTAL | UN (1) MES
CANT. | CARGO / OFICIO | SUELDO Y/O | PRIMA | PARTICIPACIÓN | VALOR
|  | JORNAL MENSUAL | REGIONAL | TOTAL (mes) | PARCIAL ($)
(1) |  | (2) | (3) | (4) | (1)*((2)+(3))*(4) = (5)
Cant. | CONCEPTO | Costo Mensual | Prima Regional | Tiempo Total | Valor Total
1 | Especialista Diseño Geométrico | 5250000 |  | 0.25 | 1312500
1 | Especialista en estructuras | 5250000 |  | 0.25 | 1312500
1 | Especialista en geotecnia y/o pavimentos | 5250000 |  | 0.25 | 1312500
1 | Especialista en Hidráulica e Hidrología | 5250000 |  | 0.25 | 1312500
SUBTOTAL COSTO DE PERSONAL |  |  |  |  | 5250000
FACTOR MULTIPLICADOR |  |  |  |  | 2.36
TOTAL COSTOS DE PERSONAL |  |  |  |  | 12390000
Cant. | Concepto | Unidad | Costos | Tiempo Total | Valor Total
1 | Adquisición de Cartografía (Imágenes de satélite y fotos aéreas existentes) e Información Secundaria. S/Comprobante Pago | Gl | 500000 | 1 | 500000
1 | Levantamiento Topográfico (Incluye personal, equipos, transporte, desplazamientos y viáticos) | Día | 400000 | #REF! | #REF!
1 | Edición de Informes Finales (Incluye impresión, ploteo de planchas originales en papel de seguridad, una copia en papel bond y dos copias en archivos magnéticos) S/Comprobante Pago | Gl | 500000 | 1 | 500000
1 | Ensayos de Laboratorio. S/Comprobante Pago | Gl | 280000 | #REF! | #REF!
TOTAL COSTOS DIRECTOS |  |  |  |  | #REF!
VALOR TOTAL BÁSICO |  |  |  |  | #REF!
IVA |  |  |  |  | #REF!
VALOR CONTRATO CONSULTORÍA |  |  |  |  | #REF!

## 220.1 (hidden)
[9 empty] | CÓDIGO | MINFRA-MN-IN-10-FR-1
INSTITUTO NACIONAL DE VIAS
|  | PROCESO GESTIÓN DE LA INFRAESTRUCTURA VIAL | [6 empty] | VERSIÓN | 1
MANUAL DE INTERVENTORÍA OBRA PÚBLICA
|  | ANÁLISIS DE PRECIOS UNITARIOS | [6 empty] | PÁGINA |  | DE
FECHA
[10 empty] | (Día) | (Mes) | (Año)
| ITEMS DE LA PROPUESTA ECONÓMICA | [5 empty] | ITEMS NO PREVISTOS
| UNIDAD EJECUTORA: |  | 0 |  |  |  |  | DIRECCIÓN TERRITORIAL: | ATLÁNTICO
| CONTRATO No. |  | DE
| OBJETO DEL CONTRATO: |  |  | ETAPA DOS DE REPARACIÓN Y RECONSTRUCCION DE PUNTOS CRITICOS DE PAVIMENTO EN CONCRETO HIDRAULICO PARA REHABILITACION Y MANTENIMIENTO DE LA MALLA VIAL DE PLATO EN PARTAMENTO DEL MAGDALENA
| CARRETERA: | VIAS URBANAS DEL MUNICIPIO DE PLATO | [5 empty] | SECTOR: | MUNICIPIO DE PLATO
| CONTRATISTA: | ALCALDIA DE PLATO MAGDALENA
| INTERVENTOR: | [7 empty] | CTO No.: |  | DE
FECHA CIERRE PROCESO DE SELECCIÓN CONTRATO DE OBRA:
[5 empty] | (Día) |  | (Mes) | (Año)
DATOS ESPECÍFICOS
| ITEM | DESCRIPCIÓN | [6 empty] | GRUPO DE AJUSTE | UNIDAD |  | CANTIDAD
| ITEM | DESCRIPCIÓN | [7 empty] | UNIDAD |  | CANTIDAD
Unidad | 200.1 P | TERRAPLENES (CON MATERIAL SELECCIONADO) | [7 empty] | M3
I. EQUIPO
| DESCRIPCIÓN | [5 empty] | TIPO |  | TARIFA/HORA | RENDIMIENTO |  | Vr. UNITARIO
| Carrotanque de agua (1000 Galones) | [7 empty] | 80580 | 30 |  | 2686
| Motoniveladora potencia 215 HP, ancho de cuchilla 4,27 m, peso 18 ton. | [7 empty] | 221415 | 30 |  | 7380.5
| Vibrocompatador, potencia 153 HP, peso 10 Ton. | [7 empty] | 144328 | 30 |  | 4810.9333
| Herramienta Menor (%) | [8 empty] | 2% |  | 15.9
| SUBTOTAL $ | [10 empty] | 14893.33
II. MATERIALES
| DESCRIPCIÓN | [6 empty] | UNIDAD | CANTIDAD | PRECIO UNIT. |  | Vr. UNITARIO
| Material de Terraplén (con material seleccionado) | [6 empty] | m3 | 1.3 | 25210 |  | 32773
| Agua | [6 empty] | LT | 25 | 60 |  | 1500
| SUBTOTAL $ | [10 empty] | 34273
III. TRANSPORTES
| MATERIAL |  |  |  |  | UNIDAD | CANTIDAD (1) | DISTANCIA (2) | (1) * (2) | TARIFA |  | Vr. UNITARIO
#REF! | Terraplén (con material seleccionado) |  |  |  |  | m3/km | 1.3 | 108 | 140.4 | 1600 |  | 224640
| SUBTOTAL $ | [10 empty] | 224640
IV. MANO DE OBRA
| TRABAJADOR | [5 empty] | JORNAL | PRESTACIONES (%) | JORNAL TOTAL | RENDIMIENTO |  | Vr. UNITARIO
| Oficial | [5 empty] | 77332 | 1.85 | 143064.2 | 360 |  | 397.4
#REF! | Obrero (2) | [5 empty] | 38666 | 1.85 | 143064.2 | 360 |  | 397.4
| SUBTOTAL $ | [10 empty] | 794.8
| TOTAL COSTO DIRECTO $ | [10 empty] | 274601.13
V. COSTOS INDIRECTOS
| Descripción | [7 empty] | Porcentaje | Valor Total
| ADMINISTRACION | [7 empty] | 23% | 63158.26
| IMPREVISTOS | [7 empty] | 2% | 5492.02
| UTILIDAD | [7 empty] | 5% | 13730.06
| SUBTOTAL $ | [10 empty] | 82380.34
PFinal01 | Precio Unitario Total Aproximado al Peso $ | [10 empty] | 356981
OBSERVACIONES INTERVENTORÍA:
APROBACIÓN POR INTERVENTORÍA
Nota 1: Cuando se trate de Análisis de precios unitarios correspondientes a ítems de la propuesta económica aprobada, el Interventor aprueba el desglose de los componentes manteniendo el mismo precio unitario de cada ítem, cumpliendo con las especificaciones de construcción vigentes para el proyecto.
Nota 2: Cuando se trate de Análisis de precios unitarios de ítems no previstos, el Interventor aprueba el desglose y precio unitario de cada ítem no previsto, exigiendo la aplicación de los costos correspondientes a insumos y tarifas de la propuesta económica inicial cuando estén contemplados, cumpliendo con las especificaciones de construcción vigente para el proyecto.
Firma
Nombre:
Representante Legal del Interventor o su Apoderado
Matricula No. :
Original: Archivo de Gestión del Contrato (Subdirección Administrativa).
Copias: Unidad Ejecutora, Contratista, Interventor y Dirección Territorial.

## 661.1 (hidden)
[9 empty] | CÓDIGO | MINFRA-MN-IN-10-FR-1
INSTITUTO NACIONAL DE VIAS
|  | PROCESO GESTIÓN DE LA INFRAESTRUCTURA VIAL | [6 empty] | VERSIÓN | 1
MANUAL DE INTERVENTORÍA OBRA PÚBLICA
|  | ANÁLISIS DE PRECIOS UNITARIOS | [6 empty] | PÁGINA |  | DE
FECHA
[10 empty] | (Día) | (Mes) | (Año)
| ITEMS DE LA PROPUESTA ECONÓMICA | [5 empty] | ITEMS NO PREVISTOS
| UNIDAD EJECUTORA: |  | 0 |  |  |  |  | DIRECCIÓN TERRITORIAL: | ATLÁNTICO
| CONTRATO No. |  | DE
| OBJETO DEL CONTRATO: |  |  | ETAPA DOS DE REPARACIÓN Y RECONSTRUCCION DE PUNTOS CRITICOS DE PAVIMENTO EN CONCRETO HIDRAULICO PARA REHABILITACION Y MANTENIMIENTO DE LA MALLA VIAL DE PLATO EN PARTAMENTO DEL MAGDALENA
| CARRETERA: | VIAS URBANAS DEL MUNICIPIO DE PLATO | [5 empty] | SECTOR: | MUNICIPIO DE PLATO
| CONTRATISTA: | ALCALDIA DE PLATO MAGDALENA
| INTERVENTOR: | [7 empty] | CTO No.: |  | DE
FECHA CIERRE PROCESO DE SELECCIÓN CONTRATO DE OBRA:
[5 empty] | (Día) |  | (Mes) | (Año)
DATOS ESPECÍFICOS
| ITEM | DESCRIPCIÓN | [6 empty] | GRUPO DE AJUSTE | UNIDAD |  | CANTIDAD
| ITEM | DESCRIPCIÓN | [7 empty] | UNIDAD |  | CANTIDAD
Unidad | 661.1 | Tubería de concreto reforzado clase D, de 900 mm de diámetro interior | [7 empty] | ML
I. EQUIPO
| DESCRIPCIÓN | [5 empty] | TIPO |  | TARIFA/HORA | RENDIMIENTO |  | Vr. UNITARIO
| Retroexcavadora A25C | [7 empty] | 237502 | 2.5 |  | 95000.8
| Herramienta Menor (%) | [8 empty] | 10% |  | 2145.96
| SUBTOTAL $ | [10 empty] | 97146.76
II. MATERIALES
| DESCRIPCIÓN | [6 empty] | UNIDAD | CANTIDAD | PRECIO UNIT. |  | Vr. UNITARIO
| Tubo de Concreto de 900 mm | [6 empty] | ML | 1 | 464773 |  | 464773
| Material para solado y atraque | [6 empty] | M3 | 0.46 | 40363 |  | 18566.98
| Mortero 1:3 para anillos | [6 empty] | M3 | 0.02 | 510209 |  | 10204.18
| SUBTOTAL $ | [10 empty] | 493544.16
III. TRANSPORTES
| MATERIAL |  |  |  |  | UNIDAD | CANTIDAD (1) | DISTANCIA (2) | (1) * (2) | TARIFA |  | Vr. UNITARIO
#REF! | Tubo de Concreto de 900 mm |  |  |  |  | ton/km | 1 | 108 | 108 | 1600 |  | 172800
0
| SUBTOTAL $ | [10 empty] | 172800
IV. MANO DE OBRA
| TRABAJADOR | [5 empty] | JORNAL | PRESTACIONES (%) | JORNAL TOTAL | RENDIMIENTO |  | Vr. UNITARIO
#REF! | Oficial | [5 empty] | 77332 | 1.85 | 143064.2 | 10 |  | 14306.42
| Obrero | [5 empty] | 38666 | 1.85 | 71532.1 | 10 |  | 7153.21
| SUBTOTAL $ | [10 empty] | 21459.63
| TOTAL COSTO DIRECTO $ | [10 empty] | 784950.55
V. COSTOS INDIRECTOS
| Descripción | [7 empty] | Porcentaje | Valor Total
| ADMINISTRACION | [7 empty] | 23% | 180538.63
| IMPREVISTOS | [7 empty] | 2% | 15699.01
| UTILIDAD | [7 empty] | 5% | 39247.53
| SUBTOTAL $ | [10 empty] | 235485.17
PFinal01 | Precio Unitario Total Aproximado al Peso $ | [10 empty] | 1020436
OBSERVACIONES INTERVENTORÍA:
APROBACIÓN POR INTERVENTORÍA
Nota 1: Cuando se trate de Análisis de precios unitarios correspondientes a ítems de la propuesta económica aprobada, el Interventor aprueba el desglose de los componentes manteniendo el mismo precio unitario de cada ítem, cumpliendo con las especificaciones de construcción vigentes para el proyecto.
Nota 2: Cuando se trate de Análisis de precios unitarios de ítems no previstos, el Interventor aprueba el desglose y precio unitario de cada ítem no previsto, exigiendo la aplicación de los costos correspondientes a insumos y tarifas de la propuesta económica inicial cuando estén contemplados, cumpliendo con las especificaciones de construcción vigente para el proyecto.
Firma
Nombre:
Representante Legal del Interventor o su Apoderado
Matricula No. :
Original: Archivo de Gestión del Contrato (Subdirección Administrativa).
Copias: Unidad Ejecutora, Contratista, Interventor y Dirección Territorial.

## 630.6 (hidden)
[9 empty] | CÓDIGO | MINFRA-MN-IN-10-FR-1
INSTITUTO NACIONAL DE VIAS
|  | PROCESO GESTIÓN DE LA INFRAESTRUCTURA VIAL | [6 empty] | VERSIÓN | 1
MANUAL DE INTERVENTORÍA OBRA PÚBLICA
|  | ANÁLISIS DE PRECIOS UNITARIOS | [6 empty] | PÁGINA |  | DE
FECHA
[10 empty] | (Día) | (Mes) | (Año)
| ITEMS DE LA PROPUESTA ECONÓMICA | [5 empty] | ITEMS NO PREVISTOS
| UNIDAD EJECUTORA: |  | 0 |  |  |  |  | DIRECCIÓN TERRITORIAL: | ATLÁNTICO
| CONTRATO No. |  | DE
| OBJETO DEL CONTRATO: |  |  | ETAPA DOS DE REPARACIÓN Y RECONSTRUCCION DE PUNTOS CRITICOS DE PAVIMENTO EN CONCRETO HIDRAULICO PARA REHABILITACION Y MANTENIMIENTO DE LA MALLA VIAL DE PLATO EN PARTAMENTO DEL MAGDALENA
| CARRETERA: | VIAS URBANAS DEL MUNICIPIO DE PLATO | [5 empty] | SECTOR: | MUNICIPIO DE PLATO
| CONTRATISTA: | ALCALDIA DE PLATO MAGDALENA
| INTERVENTOR: | [7 empty] | CTO No.: |  | DE
FECHA CIERRE PROCESO DE SELECCIÓN CONTRATO DE OBRA:
[5 empty] | (Día) |  | (Mes) | (Año)
DATOS ESPECÍFICOS
| ITEM | DESCRIPCIÓN | [6 empty] | GRUPO DE AJUSTE | UNIDAD |  | CANTIDAD
| ITEM | DESCRIPCIÓN | [7 empty] | UNIDAD |  | CANTIDAD
Unidad | 630.6 | CONCRETO CLASE F (140 kg/cm2 ó 2000 PSI) | [7 empty] | M3
I. EQUIPO
| DESCRIPCIÓN | [5 empty] | TIPO |  | TARIFA/HORA | RENDIMIENTO |  | Vr. UNITARIO
| Mezcladora de concreto 1 bulto | [7 empty] | 11995 | 1 |  | 11995
| Herramienta Menor (%) | [8 empty] | 5% |  | 7153.21
| SUBTOTAL $ | [10 empty] | 19148.21
II. MATERIALES
| DESCRIPCIÓN | [6 empty] | UNIDAD | CANTIDAD | PRECIO UNIT. |  | Vr. UNITARIO
| Agregado Triturado | [6 empty] | M3 | 0.84 | 78845 |  | 66229.8
| Arena Lavada | [6 empty] | M3 | 0.63 | 61880 |  | 38984.4
| Cemento Portland | [6 empty] | KG | 260 | 600 |  | 156000
| Agua | [6 empty] | LT | 185 | 60 |  | 11100
| SUBTOTAL $ | [10 empty] | 272314.2
III. TRANSPORTES
| MATERIAL |  |  |  |  | UNIDAD | CANTIDAD (1) | DISTANCIA (2) | (1) * (2) | TARIFA |  | Vr. UNITARIO
#REF! | Agregado Triturado |  |  |  |  | m3/km | 0.84 | 108 | 90.72 | 1600 |  | 145152
| Arena Lavada |  |  |  |  | m3/km | 0.63 | 108 | 68.04 | 1600 |  | 108864
| SUBTOTAL $ | [10 empty] | 254016
IV. MANO DE OBRA
| TRABAJADOR | [5 empty] | JORNAL | PRESTACIONES (%) | JORNAL TOTAL | RENDIMIENTO |  | Vr. UNITARIO
#REF! | Oficial (2) | [5 empty] | 77332 | 1.85 | 286128.4 | 8 |  | 35766.05
| Obrero (12) | [5 empty] | 38666 | 1.85 | 858385.2 | 8 |  | 107298.15
| SUBTOTAL $ | [10 empty] | 143064.2
| TOTAL COSTO DIRECTO $ | [10 empty] | 688542.61
V. COSTOS INDIRECTOS
| Descripción | [7 empty] | Porcentaje | Valor Total
| ADMINISTRACION | [7 empty] | 23% | 158364.8
| IMPREVISTOS | [7 empty] | 2% | 13770.85
| UTILIDAD | [7 empty] | 5% | 34427.13
| SUBTOTAL $ | [10 empty] | 206562.78
PFinal01 | Precio Unitario Total Aproximado al Peso $ | [10 empty] | 895105
OBSERVACIONES INTERVENTORÍA:
APROBACIÓN POR INTERVENTORÍA
Nota 1: Cuando se trate de Análisis de precios unitarios correspondientes a ítems de la propuesta económica aprobada, el Interventor aprueba el desglose de los componentes manteniendo el mismo precio unitario de cada ítem, cumpliendo con las especificaciones de construcción vigentes para el proyecto.
Nota 2: Cuando se trate de Análisis de precios unitarios de ítems no previstos, el Interventor aprueba el desglose y precio unitario de cada ítem no previsto, exigiendo la aplicación de los costos correspondientes a insumos y tarifas de la propuesta económica inicial cuando estén contemplados, cumpliendo con las especificaciones de construcción vigente para el proyecto.
Firma
Nombre:
Representante Legal del Interventor o su Apoderado
Matricula No. :
Original: Archivo de Gestión del Contrato (Subdirección Administrativa).
Copias: Unidad Ejecutora, Contratista, Interventor y Dirección Territorial.

## 630.4 BOX (hidden)
[9 empty] | CÓDIGO | MINFRA-MN-IN-10-FR-1
INSTITUTO NACIONAL DE VIAS
|  | PROCESO GESTIÓN DE LA INFRAESTRUCTURA VIAL | [6 empty] | VERSIÓN | 1
MANUAL DE INTERVENTORÍA OBRA PÚBLICA
|  | ANÁLISIS DE PRECIOS UNITARIOS | [6 empty] | PÁGINA |  | DE
FECHA
[10 empty] | (Día) | (Mes) | (Año)
| ITEMS DE LA PROPUESTA ECONÓMICA | [5 empty] | ITEMS NO PREVISTOS
| UNIDAD EJECUTORA: |  | 0 |  |  |  |  | DIRECCIÓN TERRITORIAL: | ATLÁNTICO
| CONTRATO No. |  | DE
| OBJETO DEL CONTRATO: |  |  | ETAPA DOS DE REPARACIÓN Y RECONSTRUCCION DE PUNTOS CRITICOS DE PAVIMENTO EN CONCRETO HIDRAULICO PARA REHABILITACION Y MANTENIMIENTO DE LA MALLA VIAL DE PLATO EN PARTAMENTO DEL MAGDALENA
| CARRETERA: | VIAS URBANAS DEL MUNICIPIO DE PLATO | [5 empty] | SECTOR: | MUNICIPIO DE PLATO
| CONTRATISTA: | ALCALDIA DE PLATO MAGDALENA
| INTERVENTOR: | [7 empty] | CTO No.: |  | DE
FECHA CIERRE PROCESO DE SELECCIÓN CONTRATO DE OBRA:
[5 empty] | (Día) |  | (Mes) | (Año)
DATOS ESPECÍFICOS
| ITEM | DESCRIPCIÓN | [6 empty] | GRUPO DE AJUSTE | UNIDAD |  | CANTIDAD
| ITEM | DESCRIPCIÓN | [7 empty] | UNIDAD |  | CANTIDAD
Unidad | 630.4 | CONCRETO CLASE D (210 kg/cm2 ó 3000 PSI) | [7 empty] | M3
I. EQUIPO
| DESCRIPCIÓN | [5 empty] | TIPO |  | TARIFA/HORA | RENDIMIENTO |  | Vr. UNITARIO
| Aspersor manual | [7 empty] | 3674 | 2 |  | 1837
| Vibrador de Concreto | [7 empty] | 11476 | 2 |  | 5738
| Herramienta Menor (%) | [8 empty] | 5% |  | 8175.1
| SUBTOTAL $ | [10 empty] | 15750.1
II. MATERIALES
| DESCRIPCIÓN | [6 empty] | UNIDAD | CANTIDAD | PRECIO UNIT. |  | Vr. UNITARIO
| Concreto Resistencia 21 (Mpa) | [6 empty] | M3 | 1 | 560271 |  | 560271
| Formaleta Metálica | [6 empty] | GL | 4.6 | 20081 |  | 92372.6
| Agua | [6 empty] | LT | 270 | 60 |  | 16200
| Antisol blanco (presentación 20 kg) | [6 empty] | KG | 1 | 7977 |  | 7977
| SUBTOTAL $ | [10 empty] | 676820.6
III. TRANSPORTES
| MATERIAL |  |  |  |  | UNIDAD | CANTIDAD (1) | DISTANCIA (2) | (1) * (2) | TARIFA |  | Vr. UNITARIO
#REF! | Concreto Resistencia 21 (Mpa) |  |  |  |  | m3/km | 1 | 95 | 95 | 1600 |  | 152000
| SUBTOTAL $ | [10 empty] | 152000
IV. MANO DE OBRA
| TRABAJADOR | [5 empty] | JORNAL | PRESTACIONES (%) | JORNAL TOTAL | RENDIMIENTO |  | Vr. UNITARIO
#REF! | Oficial (2) | [5 empty] | 77332 | 1.85 | 286128.4 | 7 |  | 40875.49
| Obrero (12) | [5 empty] | 38666 | 1.85 | 858385.2 | 7 |  | 122626.46
| SUBTOTAL $ | [10 empty] | 163501.95
| TOTAL COSTO DIRECTO $ | [10 empty] | 1008072.65
V. COSTOS INDIRECTOS
| Descripción | [7 empty] | Porcentaje | Valor Total
| ADMINISTRACION | [7 empty] | 23% | 231856.71
| IMPREVISTOS | [7 empty] | 2% | 20161.45
| UTILIDAD | [7 empty] | 5% | 50403.63
| SUBTOTAL $ | [10 empty] | 302421.79
PFinal01 | Precio Unitario Total Aproximado al Peso $ | [10 empty] | 1310494
OBSERVACIONES INTERVENTORÍA:
APROBACIÓN POR INTERVENTORÍA
Nota 1: Cuando se trate de Análisis de precios unitarios correspondientes a ítems de la propuesta económica aprobada, el Interventor aprueba el desglose de los componentes manteniendo el mismo precio unitario de cada ítem, cumpliendo con las especificaciones de construcción vigentes para el proyecto.
Nota 2: Cuando se trate de Análisis de precios unitarios de ítems no previstos, el Interventor aprueba el desglose y precio unitario de cada ítem no previsto, exigiendo la aplicación de los costos correspondientes a insumos y tarifas de la propuesta económica inicial cuando estén contemplados, cumpliendo con las especificaciones de construcción vigente para el proyecto.
Firma
Nombre:
Representante Legal del Interventor o su Apoderado
Matricula No. :
Original: Archivo de Gestión del Contrato (Subdirección Administrativa).
Copias: Unidad Ejecutora, Contratista, Interventor y Dirección Territorial.

## 610.2 RECEBO (hidden)
[9 empty] | CÓDIGO | MINFRA-MN-IN-10-FR-1
INSTITUTO NACIONAL DE VIAS
|  | PROCESO GESTIÓN DE LA INFRAESTRUCTURA VIAL | [6 empty] | VERSIÓN | 1
MANUAL DE INTERVENTORÍA OBRA PÚBLICA
|  | ANÁLISIS DE PRECIOS UNITARIOS | [6 empty] | PÁGINA |  | DE
FECHA
[10 empty] | (Día) | (Mes) | (Año)
| ITEMS DE LA PROPUESTA ECONÓMICA | [5 empty] | ITEMS NO PREVISTOS
| UNIDAD EJECUTORA: |  | 0 |  |  |  |  | DIRECCIÓN TERRITORIAL: | ATLÁNTICO
| CONTRATO No. |  | DE
| OBJETO DEL CONTRATO: |  |  | ETAPA DOS DE REPARACIÓN Y RECONSTRUCCION DE PUNTOS CRITICOS DE PAVIMENTO EN CONCRETO HIDRAULICO PARA REHABILITACION Y MANTENIMIENTO DE LA MALLA VIAL DE PLATO EN PARTAMENTO DEL MAGDALENA
| CARRETERA: | VIAS URBANAS DEL MUNICIPIO DE PLATO | [5 empty] | SECTOR: | MUNICIPIO DE PLATO
| CONTRATISTA: | ALCALDIA DE PLATO MAGDALENA
| INTERVENTOR: | [7 empty] | CTO No.: |  | DE
FECHA CIERRE PROCESO DE SELECCIÓN CONTRATO DE OBRA:
[5 empty] | (Día) |  | (Mes) | (Año)
DATOS ESPECÍFICOS
| ITEM | DESCRIPCIÓN | [6 empty] | GRUPO DE AJUSTE | UNIDAD |  | CANTIDAD
| ITEM | DESCRIPCIÓN | [7 empty] | UNIDAD |  | CANTIDAD
Unidad | 610.2 | RELLENO PARA ESTRUCTURAS CON RECEBO | [7 empty] | M3
I. EQUIPO
| DESCRIPCIÓN | [5 empty] | TIPO |  | TARIFA/HORA | RENDIMIENTO |  | Vr. UNITARIO
| Compactador manual (SALTARIN) Peso de operación (Kg.) 52, Fuerza de impacto por golpe (KN) 12. | [7 empty] | 27059 | 2.5 |  | 10823.6
| Herramienta Menor (%) | [8 empty] | 5% |  | 536.49
| SUBTOTAL $ | [10 empty] | 11360.09
II. MATERIALES
| DESCRIPCIÓN | [6 empty] | UNIDAD | CANTIDAD | PRECIO UNIT. |  | Vr. UNITARIO
| Material de Recebo Para Relleno | [6 empty] | M3 | 1.3 | 25763 |  | 33491.9
| Agua | [6 empty] | lt | 30 | 60 |  | 1800
| SUBTOTAL $ | [10 empty] | 35291.9
III. TRANSPORTES
| MATERIAL |  |  |  |  | UNIDAD | CANTIDAD (1) | DISTANCIA (2) | (1) * (2) | TARIFA |  | Vr. UNITARIO
#REF! | Recebo para relleno |  |  |  |  | m3/km | 1.3 | 108 | 140.4 | 1600 |  | 224640
| SUBTOTAL $ | [10 empty] | 224640
IV. MANO DE OBRA
| TRABAJADOR | [5 empty] | JORNAL | PRESTACIONES (%) | JORNAL TOTAL | RENDIMIENTO |  | Vr. UNITARIO
| Obrero (3) | [5 empty] | 38666 | 1.85 | 214596.3 | 20 |  | 10729.82
| SUBTOTAL $ | [10 empty] | 10729.82
| TOTAL COSTO DIRECTO $ | [10 empty] | 282021.81
V. COSTOS INDIRECTOS
| Descripción | [7 empty] | Porcentaje | Valor Total
| ADMINISTRACION | [7 empty] | 23% | 64865.02
| IMPREVISTOS | [7 empty] | 2% | 5640.44
| UTILIDAD | [7 empty] | 5% | 14101.09
| SUBTOTAL $ | [10 empty] | 84606.55
PFinal01 | Precio Unitario Total Aproximado al Peso $ | [10 empty] | 366628
OBSERVACIONES INTERVENTORÍA:
APROBACIÓN POR INTERVENTORÍA
Nota 1: Cuando se trate de Análisis de precios unitarios correspondientes a ítems de la propuesta económica aprobada, el Interventor aprueba el desglose de los componentes manteniendo el mismo precio unitario de cada ítem, cumpliendo con las especificaciones de construcción vigentes para el proyecto.
Nota 2: Cuando se trate de Análisis de precios unitarios de ítems no previstos, el Interventor aprueba el desglose y precio unitario de cada ítem no previsto, exigiendo la aplicación de los costos correspondientes a insumos y tarifas de la propuesta económica inicial cuando estén contemplados, cumpliendo con las especificaciones de construcción vigente para el proyecto.
Firma
Nombre:
Representante Legal del Interventor o su Apoderado
Matricula No. :
Original: Archivo de Gestión del Contrato (Subdirección Administrativa).
Copias: Unidad Ejecutora, Contratista, Interventor y Dirección Territorial.

## 670.2 (hidden)
[10 empty] | CÓDIGO | MINFRA-MN-IN-10-FR-1
INSTITUTO NACIONAL DE VIAS
|  | PROCESO GESTIÓN DE LA INFRAESTRUCTURA VIAL | [7 empty] | VERSIÓN | 1
MANUAL DE INTERVENTORÍA OBRA PÚBLICA
|  | ANÁLISIS DE PRECIOS UNITARIOS | [7 empty] | PÁGINA |  | DE
FECHA
[11 empty] | (Día) | (Mes) | (Año)
| ITEMS DE LA PROPUESTA ECONÓMICA | [6 empty] | ITEMS NO PREVISTOS
| UNIDAD EJECUTORA: |  | 0 | [5 empty] | DIRECCIÓN TERRITORIAL: | ATLÁNTICO
| CONTRATO No. |  | DE
| OBJETO DEL CONTRATO: |  |  | ETAPA DOS DE REPARACIÓN Y RECONSTRUCCION DE PUNTOS CRITICOS DE PAVIMENTO EN CONCRETO HIDRAULICO PARA REHABILITACION Y MANTENIMIENTO DE LA MALLA VIAL DE PLATO EN PARTAMENTO DEL MAGDALENA
| CARRETERA: | VIAS URBANAS DEL MUNICIPIO DE PLATO | [6 empty] | SECTOR: | MUNICIPIO DE PLATO
| CONTRATISTA: | ALCALDIA DE PLATO MAGDALENA
| INTERVENTOR: | [8 empty] | CTO No.: |  | DE
FECHA CIERRE PROCESO DE SELECCIÓN CONTRATO DE OBRA:
[5 empty] | (Día) |  |  | (Mes) | (Año)
DATOS ESPECÍFICOS
| ITEM | DESCRIPCIÓN | [7 empty] | GRUPO DE AJUSTE | UNIDAD |  | CANTIDAD
| ITEM | DESCRIPCIÓN | [8 empty] | UNIDAD |  | CANTIDAD
Unidad | 670.2 | Disipadores de Energía y Sedimentadores en Gaviones de Alambre de Acero entrelazado clase 2: recubrimiento de aleacion Zn-5A1-MM | [8 empty] | M3
I. EQUIPO
| DESCRIPCIÓN | [6 empty] | TIPO |  | TARIFA/HORA | RENDIMIENTO |  | Vr. UNITARIO
| Herramienta Menor (%) | [9 empty] | 5% |  | 2682.45
| SUBTOTAL $ | [11 empty] | 2682.45
II. MATERIALES
| DESCRIPCIÓN | [7 empty] | UNIDAD | CANTIDAD | PRECIO UNIT. |  | Vr. UNITARIO
| Piedra para gavión | [7 empty] | M3 | 1.1 | 49714 |  | 54685.4
| Alambre galvanizado No. 12 | Alambre galvanizado No. 12 | Alambre galvanizado No. 12 | Alambre galvanizado No. 12 | Alambre galvanizado No. 12 | Alambre galvanizado No. 12 | Alambre galvanizado No. 12 | Alambre galvanizado No. 12 | KG | 1.15 | 7181 |  | 8258.15
| Mortero 1:3 De recubrimiento | Mortero 1:3 De recubrimiento | Mortero 1:3 De recubrimiento | Mortero 1:3 De recubrimiento | Mortero 1:3 De recubrimiento | Mortero 1:3 De recubrimiento | Mortero 1:3 De recubrimiento | Mortero 1:3 De recubrimiento | M3 | 0.12 | 421906 |  | 50628.72
| Formaleta (gaviones, juntas de bordillos, juntas de cunetas, muros, concretos clase D,E, F y G) | Formaleta (gaviones, juntas de bordillos, juntas de cunetas, muros, concretos clase D,E, F y G) | Formaleta (gaviones, juntas de bordillos, juntas de cunetas, muros, concretos clase D,E, F y G) | Formaleta (gaviones, juntas de bordillos, juntas de cunetas, muros, concretos clase D,E, F y G) | Formaleta (gaviones, juntas de bordillos, juntas de cunetas, muros, concretos clase D,E, F y G) | Formaleta (gaviones, juntas de bordillos, juntas de cunetas, muros, concretos clase D,E, F y G) | Formaleta (gaviones, juntas de bordillos, juntas de cunetas, muros, concretos clase D,E, F y G) | Formaleta (gaviones, juntas de bordillos, juntas de cunetas, muros, concretos clase D,E, F y G) | M2 | 2 | 7541 |  | 15082
| Malla Ciclónica Para Gaviones Galvanizada Aleación Zn-5A1-Mm Cal 12 (2M3) | Malla Ciclónica Para Gaviones Galvanizada Aleación Zn-5A1-Mm Cal 12 (2M3) | Malla Ciclónica Para Gaviones Galvanizada Aleación Zn-5A1-Mm Cal 12 (2M3) | Malla Ciclónica Para Gaviones Galvanizada Aleación Zn-5A1-Mm Cal 12 (2M3) | Malla Ciclónica Para Gaviones Galvanizada Aleación Zn-5A1-Mm Cal 12 (2M3) | Malla Ciclónica Para Gaviones Galvanizada Aleación Zn-5A1-Mm Cal 12 (2M3) | Malla Ciclónica Para Gaviones Galvanizada Aleación Zn-5A1-Mm Cal 12 (2M3) | Malla Ciclónica Para Gaviones Galvanizada Aleación Zn-5A1-Mm Cal 12 (2M3) | UND | 0.5 | 166408 |  | 83204
| SUBTOTAL $ | [11 empty] | 211858.27
III. TRANSPORTES
| MATERIAL | [5 empty] | UNIDAD | CANTIDAD (1) | DISTANCIA (2) | (1) * (2) | TARIFA |  | Vr. UNITARIO
#REF! | Piedra para Gavion | [5 empty] | m3/km | 1.1 | 108 | 118.8 | 1600 |  | 190080
| SUBTOTAL $ | [11 empty] | 190080
IV. MANO DE OBRA
| TRABAJADOR | [6 empty] | JORNAL | PRESTACIONES (%) | JORNAL TOTAL | RENDIMIENTO |  | Vr. UNITARIO
#REF! | Oficial (1) | [6 empty] | 77332 | 1.85 | 143064.2 | 8 |  | 17883.03
| Obrero (4) | [6 empty] | 38666 | 1.85 | 286128.4 | 8 |  | 35766.05
| SUBTOTAL $ | [11 empty] | 53649.08
| TOTAL COSTO DIRECTO $ | [11 empty] | 458269.8
V. COSTOS INDIRECTOS
| Descripción | [8 empty] | Porcentaje | Valor Total
| ADMINISTRACION | [8 empty] | 23% | 105402.05
| IMPREVISTOS | [8 empty] | 2% | 9165.4
| UTILIDAD | [8 empty] | 5% | 22913.49
| SUBTOTAL $ | [11 empty] | 137480.94
PFinal01 | Precio Unitario Total Aproximado al Peso $ | [11 empty] | 595751
OBSERVACIONES INTERVENTORÍA:
APROBACIÓN POR INTERVENTORÍA
Nota 1: Cuando se trate de Análisis de precios unitarios correspondientes a ítems de la propuesta económica aprobada, el Interventor aprueba el desglose de los componentes manteniendo el mismo precio unitario de cada ítem, cumpliendo con las especificaciones de construcción vigentes para el proyecto.
Nota 2: Cuando se trate de Análisis de precios unitarios de ítems no previstos, el Interventor aprueba el desglose y precio unitario de cada ítem no previsto, exigiendo la aplicación de los costos correspondientes a insumos y tarifas de la propuesta económica inicial cuando estén contemplados, cumpliendo con las especificaciones de construcción vigente para el proyecto.
Firma
Nombre:
Representante Legal del Interventor o su Apoderado
Matricula No. :
Original: Archivo de Gestión del Contrato (Subdirección Administrativa).
Copias: Unidad Ejecutora, Contratista, Interventor y Dirección Territorial.

## 630.4 PH (hidden)
[9 empty] | CÓDIGO | MINFRA-MN-IN-10-FR-1
INSTITUTO NACIONAL DE VIAS
|  | PROCESO GESTIÓN DE LA INFRAESTRUCTURA VIAL | [6 empty] | VERSIÓN | 1
MANUAL DE INTERVENTORÍA OBRA PÚBLICA
|  | ANÁLISIS DE PRECIOS UNITARIOS | [6 empty] | PÁGINA |  | DE
FECHA
[10 empty] | (Día) | (Mes) | (Año)
| ITEMS DE LA PROPUESTA ECONÓMICA | [5 empty] | ITEMS NO PREVISTOS
| UNIDAD EJECUTORA: |  | 0 |  |  |  |  | DIRECCIÓN TERRITORIAL: | ATLÁNTICO
| CONTRATO No. |  | DE
| OBJETO DEL CONTRATO: |  |  | ETAPA DOS DE REPARACIÓN Y RECONSTRUCCION DE PUNTOS CRITICOS DE PAVIMENTO EN CONCRETO HIDRAULICO PARA REHABILITACION Y MANTENIMIENTO DE LA MALLA VIAL DE PLATO EN PARTAMENTO DEL MAGDALENA
| CARRETERA: | VIAS URBANAS DEL MUNICIPIO DE PLATO | [5 empty] | SECTOR: | MUNICIPIO DE PLATO
| CONTRATISTA: | ALCALDIA DE PLATO MAGDALENA
| INTERVENTOR: | [7 empty] | CTO No.: |  | DE
FECHA CIERRE PROCESO DE SELECCIÓN CONTRATO DE OBRA:
[5 empty] | (Día) |  | (Mes) | (Año)
DATOS ESPECÍFICOS
| ITEM | DESCRIPCIÓN | [6 empty] | GRUPO DE AJUSTE | UNIDAD |  | CANTIDAD
| ITEM | DESCRIPCIÓN | [7 empty] | UNIDAD |  | CANTIDAD
Unidad | 630.4 | CONCRETO CLASE D (210 kg/cm2 ó 3000 PSI) | [7 empty] | M3
I. EQUIPO
| DESCRIPCIÓN | [5 empty] | TIPO |  | TARIFA/HORA | RENDIMIENTO |  | Vr. UNITARIO
| Aspersor manual | [7 empty] | 3674 | 2 |  | 1837
| Vibrador de Concreto | [7 empty] | 11476 | 2 |  | 5738
| Herramienta Menor (%) | [8 empty] | 5% |  | 8175.1
| SUBTOTAL $ | [10 empty] | 15750.1
II. MATERIALES
| DESCRIPCIÓN | [6 empty] | UNIDAD | CANTIDAD | PRECIO UNIT. |  | Vr. UNITARIO
| Concreto Resistencia 21 (Mpa) | [6 empty] | M3 | 1 | 560271 |  | 560271
| Formaleta metálica (concreto hidráulico) PLACA HUELLA | [6 empty] | GL | 2 | 7357 |  | 14714
| Agua | [6 empty] | LT | 270 | 60 |  | 16200
| Sello de silicona o sellador autonivelante | [6 empty] | M | 7.8 | 4762 |  | 37143.6
| Antisol blanco (presentación 20 kg) | [6 empty] | KG | 1 | 7977 |  | 7977
| SUBTOTAL $ | [10 empty] | 636305.6
III. TRANSPORTES
| MATERIAL |  |  |  |  | UNIDAD | CANTIDAD (1) | DISTANCIA (2) | (1) * (2) | TARIFA |  | Vr. UNITARIO
#REF! | Concreto Resistencia 21 (Mpa) |  |  |  |  | m3/km | 1 | 95 | 95 | 1600 |  | 152000
| SUBTOTAL $ | [10 empty] | 152000
IV. MANO DE OBRA
| TRABAJADOR | [5 empty] | JORNAL | PRESTACIONES (%) | JORNAL TOTAL | RENDIMIENTO |  | Vr. UNITARIO
#REF! | Oficial (2) | [5 empty] | 77332 | 1.85 | 286128.4 | 7 |  | 40875.49
| Obrero (12) | [5 empty] | 38666 | 1.85 | 858385.2 | 7 |  | 122626.46
| SUBTOTAL $ | [10 empty] | 163501.95
| TOTAL COSTO DIRECTO $ | [10 empty] | 967557.65
V. COSTOS INDIRECTOS
| Descripción | [7 empty] | Porcentaje | Valor Total
| ADMINISTRACION | [7 empty] | 23% | 222538.26
| IMPREVISTOS | [7 empty] | 2% | 19351.15
| UTILIDAD | [7 empty] | 5% | 48377.88
| SUBTOTAL $ | [10 empty] | 290267.29
PFinal01 | Precio Unitario Total Aproximado al Peso $ | [10 empty] | 1257825
OBSERVACIONES INTERVENTORÍA:
APROBACIÓN POR INTERVENTORÍA
Nota 1: Cuando se trate de Análisis de precios unitarios correspondientes a ítems de la propuesta económica aprobada, el Interventor aprueba el desglose de los componentes manteniendo el mismo precio unitario de cada ítem, cumpliendo con las especificaciones de construcción vigentes para el proyecto.
Nota 2: Cuando se trate de Análisis de precios unitarios de ítems no previstos, el Interventor aprueba el desglose y precio unitario de cada ítem no previsto, exigiendo la aplicación de los costos correspondientes a insumos y tarifas de la propuesta económica inicial cuando estén contemplados, cumpliendo con las especificaciones de construcción vigente para el proyecto.
Firma
Nombre:
Representante Legal del Interventor o su Apoderado
Matricula No. :
Original: Archivo de Gestión del Contrato (Subdirección Administrativa).
Copias: Unidad Ejecutora, Contratista, Interventor y Dirección Territorial.

## 630.7 (hidden)
[9 empty] | CÓDIGO | MINFRA-MN-IN-10-FR-1
INSTITUTO NACIONAL DE VIAS
|  | PROCESO GESTIÓN DE LA INFRAESTRUCTURA VIAL | [6 empty] | VERSIÓN | 1
MANUAL DE INTERVENTORÍA OBRA PÚBLICA
|  | ANÁLISIS DE PRECIOS UNITARIOS | [6 empty] | PÁGINA |  | DE
FECHA
[10 empty] | (Día) | (Mes) | (Año)
| ITEMS DE LA PROPUESTA ECONÓMICA | [5 empty] | ITEMS NO PREVISTOS
| UNIDAD EJECUTORA: |  | 0 |  |  |  |  | DIRECCIÓN TERRITORIAL: | ATLÁNTICO
| CONTRATO No. |  | DE
| OBJETO DEL CONTRATO: |  |  | ETAPA DOS DE REPARACIÓN Y RECONSTRUCCION DE PUNTOS CRITICOS DE PAVIMENTO EN CONCRETO HIDRAULICO PARA REHABILITACION Y MANTENIMIENTO DE LA MALLA VIAL DE PLATO EN PARTAMENTO DEL MAGDALENA
| CARRETERA: | VIAS URBANAS DEL MUNICIPIO DE PLATO | [5 empty] | SECTOR: | MUNICIPIO DE PLATO
| CONTRATISTA: | ALCALDIA DE PLATO MAGDALENA
| INTERVENTOR: | [7 empty] | CTO No.: |  | DE
FECHA CIERRE PROCESO DE SELECCIÓN CONTRATO DE OBRA:
[5 empty] | (Día) |  | (Mes) | (Año)
DATOS ESPECÍFICOS
| ITEM | DESCRIPCIÓN | [6 empty] | GRUPO DE AJUSTE | UNIDAD |  | CANTIDAD
| ITEM | DESCRIPCIÓN | [7 empty] | UNIDAD |  | CANTIDAD
Unidad | 630.7 | Concreto Ciclópeo (Concreto Clase D f'c = 21 MPa 60% concreto - 40% agregado ciclópeo). | [7 empty] | M3
I. EQUIPO
| DESCRIPCIÓN | [5 empty] | TIPO |  | TARIFA/HORA | RENDIMIENTO |  | Vr. UNITARIO
| Mezcladora de Concreto 1 Bulto | [7 empty] | 11995 | 1 |  | 11995
| Herramienta Menor (%) | [8 empty] | 5% |  | 7153.21
| SUBTOTAL $ | [10 empty] | 19148.21
II. MATERIALES
| DESCRIPCIÓN | [6 empty] | UNIDAD | CANTIDAD | PRECIO UNIT. |  | Vr. UNITARIO
| Agregado Triturado | [6 empty] | M3 | 0.52 | 78845 |  | 40999.4
| Agregado Piedra Rajón | [6 empty] | M3 | 0.4 | 49714 |  | 19885.6
| Arena Lavada | [6 empty] | M3 | 0.38 | 61880 |  | 23514.4
| Cemento Portland | [6 empty] | KG | 210 | 600 |  | 126000
| Agua | [6 empty] | LT | 111 | 60 |  | 6660
| SUBTOTAL $ | [10 empty] | 217059.4
III. TRANSPORTES
| MATERIAL |  |  |  |  | UNIDAD | CANTIDAD (1) | DISTANCIA (2) | (1) * (2) | TARIFA |  | Vr. UNITARIO
#REF! | Agregado Triturado |  |  |  |  | m3/km | 0.52 | 108 | 56.16 | 1600 |  | 89856
| Agregado Piedra Rajón |  |  |  |  | m3/km | 0.4 | 108 | 43.2 | 1600 |  | 69120
| Arena Lavada |  |  |  |  | m3/km | 0.38 | 108 | 41.04 | 1600 |  | 65664
| SUBTOTAL $ | [10 empty] | 224640
IV. MANO DE OBRA
| TRABAJADOR | [5 empty] | JORNAL | PRESTACIONES (%) | JORNAL TOTAL | RENDIMIENTO |  | Vr. UNITARIO
#REF! | Oficial (2) | [5 empty] | 77332 | 1.85 | 286128.4 | 8 |  | 35766.05
| Obrero (12) | [5 empty] | 38666 | 1.85 | 858385.2 | 8 |  | 107298.15
| SUBTOTAL $ | [10 empty] | 143064.2
| TOTAL COSTO DIRECTO $ | [10 empty] | 603911.81
V. COSTOS INDIRECTOS
| Descripción | [7 empty] | Porcentaje | Valor Total
| ADMINISTRACION | [7 empty] | 23% | 138899.72
| IMPREVISTOS | [7 empty] | 2% | 12078.24
| UTILIDAD | [7 empty] | 5% | 30195.59
| SUBTOTAL $ | [10 empty] | 181173.55
PFinal01 | Precio Unitario Total Aproximado al Peso $ | [10 empty] | 785085
OBSERVACIONES INTERVENTORÍA:
APROBACIÓN POR INTERVENTORÍA
Nota 1: Cuando se trate de Análisis de precios unitarios correspondientes a ítems de la propuesta económica aprobada, el Interventor aprueba el desglose de los componentes manteniendo el mismo precio unitario de cada ítem, cumpliendo con las especificaciones de construcción vigentes para el proyecto.
Nota 2: Cuando se trate de Análisis de precios unitarios de ítems no previstos, el Interventor aprueba el desglose y precio unitario de cada ítem no previsto, exigiendo la aplicación de los costos correspondientes a insumos y tarifas de la propuesta económica inicial cuando estén contemplados, cumpliendo con las especificaciones de construcción vigente para el proyecto.
Firma
Nombre:
Representante Legal del Interventor o su Apoderado
Matricula No. :
Original: Archivo de Gestión del Contrato (Subdirección Administrativa).
Copias: Unidad Ejecutora, Contratista, Interventor y Dirección Territorial.

## 210.2.2 (hidden)
[9 empty] | CÓDIGO | MINFRA-MN-IN-10-FR-1
INSTITUTO NACIONAL DE VIAS
|  | PROCESO GESTIÓN DE LA INFRAESTRUCTURA VIAL | [6 empty] | VERSIÓN | 1
MANUAL DE INTERVENTORÍA OBRA PÚBLICA
|  | ANÁLISIS DE PRECIOS UNITARIOS | [6 empty] | PÁGINA |  | DE
FECHA
[10 empty] | (Día) | (Mes) | (Año)
| ITEMS DE LA PROPUESTA ECONÓMICA | [5 empty] | ITEMS NO PREVISTOS
| UNIDAD EJECUTORA: |  | 0 |  |  |  |  | DIRECCIÓN TERRITORIAL: | ATLÁNTICO
| CONTRATO No. |  | DE
| OBJETO DEL CONTRATO: |  |  | ETAPA DOS DE REPARACIÓN Y RECONSTRUCCION DE PUNTOS CRITICOS DE PAVIMENTO EN CONCRETO HIDRAULICO PARA REHABILITACION Y MANTENIMIENTO DE LA MALLA VIAL DE PLATO EN PARTAMENTO DEL MAGDALENA
| CARRETERA: | VIAS URBANAS DEL MUNICIPIO DE PLATO | [5 empty] | SECTOR: | MUNICIPIO DE PLATO
| CONTRATISTA: | ALCALDIA DE PLATO MAGDALENA
| INTERVENTOR: | [7 empty] | CTO No.: |  | DE
FECHA CIERRE PROCESO DE SELECCIÓN CONTRATO DE OBRA:
[5 empty] | (Día) |  | (Mes) | (Año)
DATOS ESPECÍFICOS
| ITEM | DESCRIPCIÓN | [6 empty] | GRUPO DE AJUSTE | UNIDAD |  | CANTIDAD
| ITEM | DESCRIPCIÓN | [7 empty] | UNIDAD |  | CANTIDAD
Unidad | 210.2.2 | EXCAVACIÓN EN MATERIAL COMÚN DE LA EXPLANACIÓN Y CANALES | [7 empty] | M3
I. EQUIPO
| DESCRIPCIÓN | [5 empty] | TIPO |  | TARIFA/HORA | RENDIMIENTO |  | Vr. UNITARIO
| Retroexcavadora sobre oruga, potencia 138 HP, balde de 1,5 m3. | [7 empty] | 242155 | 66 |  | 3669.0152
| Buldozer, Potencia al volante de 140 HP, motor de 2200 RPM, longitud de hoja 4,80m. | [7 empty] | 176365 | 100 |  | 1763.65
| Herramienta Menor (%) | [8 empty] | 1% |  | 1.35
| SUBTOTAL $ | [10 empty] | 5434.02
II. MATERIALES
| DESCRIPCIÓN | [6 empty] | UNIDAD | CANTIDAD | PRECIO UNIT. |  | Vr. UNITARIO
| Derechos de explotación y/o disposición de materiales | [6 empty] | m3 | 1 | 6310 |  | 6310
| SUBTOTAL $ | [10 empty] | 6310
III. TRANSPORTES
| MATERIAL |  |  |  |  | UNIDAD | CANTIDAD (1) | DISTANCIA (2) | (1) * (2) | TARIFA |  | Vr. UNITARIO
#REF!
0
| SUBTOTAL $ | [10 empty] | 0
IV. MANO DE OBRA
| TRABAJADOR | [5 empty] | JORNAL | PRESTACIONES (%) | JORNAL TOTAL | RENDIMIENTO |  | Vr. UNITARIO
| Obrero | [5 empty] | 38666 | 1.85 | 71532.1 | 528 |  | 135.48
| SUBTOTAL $ | [10 empty] | 135.48
| TOTAL COSTO DIRECTO $ | [10 empty] | 11879.5
V. COSTOS INDIRECTOS
| Descripción | [7 empty] | Porcentaje | Valor Total
| ADMINISTRACION | [7 empty] | 23% | 2732.29
| IMPREVISTOS | [7 empty] | 2% | 237.59
| UTILIDAD | [7 empty] | 5% | 593.98
| SUBTOTAL $ | [10 empty] | 3563.86
PFinal01 | Precio Unitario Total Aproximado al Peso $ | [10 empty] | 15443
OBSERVACIONES INTERVENTORÍA:
APROBACIÓN POR INTERVENTORÍA
Nota 1: Cuando se trate de Análisis de precios unitarios correspondientes a ítems de la propuesta económica aprobada, el Interventor aprueba el desglose de los componentes manteniendo el mismo precio unitario de cada ítem, cumpliendo con las especificaciones de construcción vigentes para el proyecto.
Nota 2: Cuando se trate de Análisis de precios unitarios de ítems no previstos, el Interventor aprueba el desglose y precio unitario de cada ítem no previsto, exigiendo la aplicación de los costos correspondientes a insumos y tarifas de la propuesta económica inicial cuando estén contemplados, cumpliendo con las especificaciones de construcción vigente para el proyecto.
Firma
Nombre:
Representante Legal del Interventor o su Apoderado
Matricula No. :
Original: Archivo de Gestión del Contrato (Subdirección Administrativa).
Copias: Unidad Ejecutora, Contratista, Interventor y Dirección Territorial.

## 610.1 EXCAV (hidden)
[9 empty] | CÓDIGO | MINFRA-MN-IN-10-FR-1
INSTITUTO NACIONAL DE VIAS
|  | PROCESO GESTIÓN DE LA INFRAESTRUCTURA VIAL | [6 empty] | VERSIÓN | 1
MANUAL DE INTERVENTORÍA OBRA PÚBLICA
|  | ANÁLISIS DE PRECIOS UNITARIOS | [6 empty] | PÁGINA |  | DE
FECHA
[10 empty] | (Día) | (Mes) | (Año)
| ITEMS DE LA PROPUESTA ECONÓMICA | [5 empty] | ITEMS NO PREVISTOS
| UNIDAD EJECUTORA: |  | 0 |  |  |  |  | DIRECCIÓN TERRITORIAL: | ATLÁNTICO
| CONTRATO No. |  | DE
| OBJETO DEL CONTRATO: |  |  | ETAPA DOS DE REPARACIÓN Y RECONSTRUCCION DE PUNTOS CRITICOS DE PAVIMENTO EN CONCRETO HIDRAULICO PARA REHABILITACION Y MANTENIMIENTO DE LA MALLA VIAL DE PLATO EN PARTAMENTO DEL MAGDALENA
| CARRETERA: | VIAS URBANAS DEL MUNICIPIO DE PLATO | [5 empty] | SECTOR: | MUNICIPIO DE PLATO
| CONTRATISTA: | ALCALDIA DE PLATO MAGDALENA
| INTERVENTOR: | [7 empty] | CTO No.: |  | DE
FECHA CIERRE PROCESO DE SELECCIÓN CONTRATO DE OBRA:
[5 empty] | (Día) |  | (Mes) | (Año)
DATOS ESPECÍFICOS
| ITEM | DESCRIPCIÓN | [6 empty] | GRUPO DE AJUSTE | UNIDAD |  | CANTIDAD
| ITEM | DESCRIPCIÓN | [7 empty] | UNIDAD |  | CANTIDAD
Unidad | 610.1 | RELLENO PARA ESTRUCTURAS CON SUELO | [7 empty] | M3
I. EQUIPO
| DESCRIPCIÓN | [5 empty] | TIPO |  | TARIFA/HORA | RENDIMIENTO |  | Vr. UNITARIO
| Compactador manual (SALTARIN) Peso de operación (Kg.) 52, Fuerza de impacto por golpe (KN) 12. | [7 empty] | 27059 | 2.5 |  | 10823.6
| Herramienta Menor (%) | [8 empty] | 5% |  | 238.44
| SUBTOTAL $ | [10 empty] | 11062.04
II. MATERIALES
| DESCRIPCIÓN | [6 empty] | UNIDAD | CANTIDAD | PRECIO UNIT. |  | Vr. UNITARIO
| Agua | [6 empty] | lt | 30 | 60 |  | 1800
| SUBTOTAL $ | [10 empty] | 1800
III. TRANSPORTES
| MATERIAL |  |  |  |  | UNIDAD | CANTIDAD (1) | DISTANCIA (2) | (1) * (2) | TARIFA |  | Vr. UNITARIO
#REF! | [11 empty] | 0
| SUBTOTAL $ | [10 empty] | 0
IV. MANO DE OBRA
| TRABAJADOR | [5 empty] | JORNAL | PRESTACIONES (%) | JORNAL TOTAL | RENDIMIENTO |  | Vr. UNITARIO
| Obrero (2) | [5 empty] | 38666 | 1.85 | 143064.2 | 30 |  | 4768.81
| SUBTOTAL $ | [10 empty] | 4768.81
| TOTAL COSTO DIRECTO $ | [10 empty] | 17630.85
V. COSTOS INDIRECTOS
| Descripción | [7 empty] | Porcentaje | Valor Total
| ADMINISTRACION | [7 empty] | 23% | 4055.1
| IMPREVISTOS | [7 empty] | 2% | 352.62
| UTILIDAD | [7 empty] | 5% | 881.54
| SUBTOTAL $ | [10 empty] | 5289.26
PFinal01 | Precio Unitario Total Aproximado al Peso $ | [10 empty] | 22920
OBSERVACIONES INTERVENTORÍA:
APROBACIÓN POR INTERVENTORÍA
Nota 1: Cuando se trate de Análisis de precios unitarios correspondientes a ítems de la propuesta económica aprobada, el Interventor aprueba el desglose de los componentes manteniendo el mismo precio unitario de cada ítem, cumpliendo con las especificaciones de construcción vigentes para el proyecto.
Nota 2: Cuando se trate de Análisis de precios unitarios de ítems no previstos, el Interventor aprueba el desglose y precio unitario de cada ítem no previsto, exigiendo la aplicación de los costos correspondientes a insumos y tarifas de la propuesta económica inicial cuando estén contemplados, cumpliendo con las especificaciones de construcción vigente para el proyecto.
Firma
Nombre:
Representante Legal del Interventor o su Apoderado
Matricula No. :
Original: Archivo de Gestión del Contrato (Subdirección Administrativa).
Copias: Unidad Ejecutora, Contratista, Interventor y Dirección Territorial.

## 900.2 (hidden)
[9 empty] | CÓDIGO | MINFRA-MN-IN-10-FR-1
INSTITUTO NACIONAL DE VIAS
|  | PROCESO GESTIÓN DE LA INFRAESTRUCTURA VIAL | [6 empty] | VERSIÓN | 1
MANUAL DE INTERVENTORÍA OBRA PÚBLICA
|  | ANÁLISIS DE PRECIOS UNITARIOS | [6 empty] | PÁGINA |  | DE
FECHA
[10 empty] | (Día) | (Mes) | (Año)
| ITEMS DE LA PROPUESTA ECONÓMICA | [5 empty] | ITEMS NO PREVISTOS
| UNIDAD EJECUTORA: |  | 0 |  |  |  |  | DIRECCIÓN TERRITORIAL: | ATLÁNTICO
| CONTRATO No. |  | DE
| OBJETO DEL CONTRATO: |  |  | ETAPA DOS DE REPARACIÓN Y RECONSTRUCCION DE PUNTOS CRITICOS DE PAVIMENTO EN CONCRETO HIDRAULICO PARA REHABILITACION Y MANTENIMIENTO DE LA MALLA VIAL DE PLATO EN PARTAMENTO DEL MAGDALENA
| CARRETERA: | VIAS URBANAS DEL MUNICIPIO DE PLATO | [5 empty] | SECTOR: | MUNICIPIO DE PLATO
| CONTRATISTA: | ALCALDIA DE PLATO MAGDALENA
| INTERVENTOR: | [7 empty] | CTO No.: |  | DE
FECHA CIERRE PROCESO DE SELECCIÓN CONTRATO DE OBRA:
[5 empty] | (Día) |  | (Mes) | (Año)
DATOS ESPECÍFICOS
| ITEM | DESCRIPCIÓN | [6 empty] | GRUPO DE AJUSTE | UNIDAD |  | CANTIDAD
| ITEM | DESCRIPCIÓN | [7 empty] | UNIDAD |  | CANTIDAD
Unidad | 900.2 | TRANSPORTE DE MATERIALES PROVENIENTES DE LA EXCAVACIÓN DE LA EXPLANACIÓN, CANALES Y PRÉSTAMOS PARA DISTANCIAS MAYORES DE MIL METROS (1.000 M) MEDIDOS A PARTIR DE CIEN METROS (100 M). | [7 empty] | M3/KM
I. EQUIPO
| DESCRIPCIÓN | [5 empty] | TIPO |  | TARIFA/HORA | RENDIMIENTO |  | Vr. UNITARIO
| Volqueta 6 m3 | [7 empty] | 87176 | 66 |  | 1321
| SUBTOTAL $ | [10 empty] | 1321
II. MATERIALES
| DESCRIPCIÓN | [6 empty] | UNIDAD | CANTIDAD | PRECIO UNIT. |  | Vr. UNITARIO
| SUBTOTAL $ | [10 empty] | 0
III. TRANSPORTES
| MATERIAL |  |  |  |  | UNIDAD | CANTIDAD (1) | DISTANCIA (2) | (1) * (2) | TARIFA |  | Vr. UNITARIO
#REF!
0
| SUBTOTAL $ | [10 empty] | 0
IV. MANO DE OBRA
| TRABAJADOR | [5 empty] | JORNAL | PRESTACIONES (%) | JORNAL TOTAL | RENDIMIENTO |  | Vr. UNITARIO
| SUBTOTAL $ | [10 empty] | 0
| TOTAL COSTO DIRECTO $ | [10 empty] | 1321
V. COSTOS INDIRECTOS
| Descripción | [7 empty] | Porcentaje | Valor Total
| ADMINISTRACION | [7 empty] | 23% | 303.83
| IMPREVISTOS | [7 empty] | 2% | 26.42
| UTILIDAD | [7 empty] | 5% | 66.05
| SUBTOTAL $ | [10 empty] | 396.3
PFinal01 | Precio Unitario Total Aproximado al Peso $ | [10 empty] | 1717
OBSERVACIONES INTERVENTORÍA:
APROBACIÓN POR INTERVENTORÍA
Nota 1: Cuando se trate de Análisis de precios unitarios correspondientes a ítems de la propuesta económica aprobada, el Interventor aprueba el desglose de los componentes manteniendo el mismo precio unitario de cada ítem, cumpliendo con las especificaciones de construcción vigentes para el proyecto.
Nota 2: Cuando se trate de Análisis de precios unitarios de ítems no previstos, el Interventor aprueba el desglose y precio unitario de cada ítem no previsto, exigiendo la aplicación de los costos correspondientes a insumos y tarifas de la propuesta económica inicial cuando estén contemplados, cumpliendo con las especificaciones de construcción vigente para el proyecto.
Firma
Nombre:
Representante Legal del Interventor o su Apoderado
Matricula No. :
Original: Archivo de Gestión del Contrato (Subdirección Administrativa).
Copias: Unidad Ejecutora, Contratista, Interventor y Dirección Territorial.