## PRESUPUESTO OFICIAL (Entidad)
Formulario 1 - Propuesta económica - Documento tipo de selección abreviada de menor cuantía - versión 1
Versión: 1 del 21 de agosto de 2025
FORMULARIO 1
PRESUPUESTO OFICIAL
[La entidad puede utilizar este formulario de detalle del presupuesto oficial para determinar las condiciones bajo las cuales los proponentes analizarán y presentarán su propuesta económica de forma detallada, sin perjuicio que la entidad pueda modificarlo o establecer la presentación de la oferta económica con un formulario distinto al indicado.]
Adicionalmente, cuando el proceso de contratación es estructurado por precios unitarios, la Entidad debe aplicar las notas 1, 2 y 3 del presente formulario y las casillas de "Descripción", "Porcentaje" de la Administración, Imprevisto, Utilidad y total A.I.U. resaltadas en colo amarillo. Tratándose de otras modalidades de precio, la Entidad puede o no configurar los mismos aspectos.
| Nº | ITEM DE PAGO | ESPECIFICACIONES |  | DESCRIPCION | UND. | CANTIDAD | VALOR UNITARIO | VALOR TOTAL
|  |  | GENERAL | PARTICULAR
| 1 | PREELIMINARES
| 1.1.1 | 1.1.1 | 1.1.1 |  | LOCALIZACIÓN Y REPLANTEO DE OBRA ARQUITECTÓNICA | m² | 119.9487 | 4857 | 582591
| 1.1.2 | 1.1.2 | 1.1.2 |  | DESMONTE DE RECUBRIMIENTO DE TANQUE | m² | 73 | 20523 | 1498179
| 1.1.3 | 1.1.3 | 1.1.3 |  | DESMONTE DE ESTRUCTURA METALICA | m² | 378 | 33650 | 12719700
| 1.1.4 | 1.1.4 | 1.1.4 |  | REGATA PARA INSTALACIÓN DE TUBERÍA DE Ø 1/2" A Ø 2" (INCLUYE RESANE) | ml | 5 | 19741 | 98705
| 1.1.5 | 1.1.5 | 1.1.5 |  | DESMONTE PUERTAS Y VENTANAS | m² | 35 | 7280 | 254800
| 1.1.6 | 1.1.6 | 1.1.6 |  | CERRAMIENTO EN MALLA VERDE H=2.10M | ml | 15 | 31481 | 472215
| 1.1.7 | 1.1.7 | 1.1.7 |  | DESCAPOTE | m² | 114 | 11963 | 1363782
| 1.1.8 | 1.1.8 | 1.1.8 |  | LIMPIEZA MANUAL-MECÁNICA TIPO SSPC SP2 Y SSPC SP3 PARA ESTRUCTURA METÁLICA DE CUBIERTA DE CONSTRUCCIÓN EXISTENTE. INLCUYE SISTEMA DE RECUBRIMIENTO PARA LA ESTRUCTURA METÁLICA MEDIANTE IMPRIMANTE EPÓXICO FOSFATO DE CINC TIPO SIKA O SIMILAR | m² | 770 | 78594 | 60517377.7208
| 1.1.9 | 1.1.9 | 1.1.9 |  | DEMOLICION DE ENCHAPE DE PISOS Y PAREDES | m² | 83 | 24508 | 2034164
| 1.1.10 | 1.1.10 | 1.1.10 |  | DESMONTE DE CUBIERTA | m² | 236 | 19172 | 4524592
| 1.1.11 | 1.1.11 | 1.1.11 |  | DEMOLICIÓN DE CERRAMIENTO EXISTENTE EN MALLA ESLABONADA CON TUBERÍA DE METAL | M2 | 188 | 38919 | 7316772
| 1.1.12 | 1.1.12 | 1.1.12 |  | DEMOLICIÓN MUROS 0.15M | m² | 125.7 | 18003 | 2262977
| 1.1.13 | 1.1.13 | 1.1.13 |  | CLAUSURA DE CAJA DE INSPECCIÓN SANITARIA | Un | 1 | 25711 | 25711
| 1.1.14 | 1.1.14 | 1.1.14 |  | DESMONTE DE MUEBLE DE MADERA | Un | 40 | 22710 | 908400
[5 empty] | TOTAL PREELIMINARES |  |  |  | 94579965.7208
| 2 | MOVIMIENTO DE TIERRAS
| 2.1.1 | 2.1.1 | 2.1.1 |  | EXCAVACIÓN MANUAL EN MATERIAL COMÚN. INCLUYE CARGUE, TRANSPORTE Y DISPOSICIÓN FINAL DE SOBRANTES A SITIO AUTORIZADO DE 0 -2,00 MTS. | m³ | 51 | 46677 | 2380527
| 2.1.2 | 2.1.2 | 2.1.2 |  | RELLENO Y COMPACTACIÓN CON MATERIAL DE EXCAVACIÓN SELECCIONADO | m³ | 23 | 17831 | 410113
[5 empty] | TOTAL MOVIMIENTO DE TIERRAS |  |  |  | 2790640
| 3 | CIMENTACIÓN
| 3.1.1 | 3.1.1 | 3.1.1 |  | NIVELACIÓN, COMFORMACIÓN Y COMPACTACIÓN DE CAPA SUBRASANTE HASTA ALCANZAR CBR=95% DEL PROCTOR MODIFICADO | m² | 110 | 25313 | 2784430
| 3.1.2 | 3.1.2 | 3.1.2 |  | SOLADO DE LIMPIEZA EN CONCRETO DE 2.000 PSI DE E=0.05 M SEGÚN PLANOS. INCLUYE MATERIALES, MANO DE OBRA, EQUIPOS Y HERRAMIENTAS NECESARIAS | m² | 110 | 34118 | 3752980
| 3.1.3 | 3.1.3 | 3.1.3 |  | VIGAS DE CIMENTACION EN CONCRETO DE 4.000 PSI IMPERMEABILIZADO SEGÚN PLANOS. INCLUYE MANO DE OBRA, FORMALETAS, EQUIPOS Y HERRAMIENTAS NECESARIAS, NO INCLUYE ACERO DE REFUERZO | m³ | 7 | 1362593 | 9538151
| 3.1.4 | 3.1.4 | 3.1.4 |  | PEDESTAL EN CONCRETO DE 3.000 PSI IMPERMEABILIZADO SEGÚN PLANOS, INCLUYE MANO DE OBRA, FORMALETAS Y EQUIPO NECESARIO, NO INCLUYE ACERO DE REFUERZO | m³ | 1.68 | 1514658 | 2544625
| 3.1.5 | 3.1.5 | 3.1.5 |  | PLACA DE CONTRAPISO EN CONCRETO DE 3.000 PSI IMPERMEABILIZADO, SEGÚN PLANOS. INCLUYE MANO DE OBRA, FORMALETAS, EQUIPOS Y HERRAMIENTAS NECESARIAS, E=0.12 M, NO INCLUYE ACERO DE REFUERZO | m² | 36 | 288169 | 10374084
| 3.1.6 | 3.1.6 | 3.1.6 |  | ZAPATA EN CONCRETO DE 3.000 PSI IMPERMEABILIZADO SEGÚN PLANOS. INCLUYE, MANO DE OBRA, FORMALETAS, EQUIPOS Y HERRAMIENTAS NECESARIAS, NO INCLUYE ACERO DE REFUERZO | m³ | 1.83 | 1393116 | 2549401.5726
| 3.1.7 | 3.1.7 | 3.1.7 |  | ALISTADO PISOS MORTERO 1:4 IMPERMEABILIZADO e: 0,04m | m2 | 40 | 53133 | 2125320
| 3.1.8 | 3.1.8 | 3.1.8 |  | ANCLAJES 3/8" * 2" (Incluye perforación y adhesivo epóxico) | Un | 20 | 48459 | 969180
| 3.1.9 | 3.1.9 | 3.1.9 |  | CAJA DE INSPECCIÓN 0.60 X 0.60 MTS. | Un | 2 | 1911863 | 3823726
[5 empty] | TOTAL CIMENTACIÓN |  |  |  | 38461897.5726
| 4 | INSTALACIONES ELECTRICAS
| 4.1.1 | 4.1.1 | 4.1.1 |  | TOMA CORRIENTE DOBLE MONOFASICA 15A./120V | un | 6 | 23365 | 140190
| 4.1.2 | 4.1.2 | 4.1.2 |  | INTERRUPTOR SENCILLO 15A, 120V | un | 5 | 32494 | 162470
| 4.1.3 | 4.1.3 | 4.1.3 |  | LUMINARIA PANEL LED 60CMX60CM, DE INCRUSTAR O SOBREPONER SEGÚN LA ZONA, Y/O SIMILAR DE P26994, 40 W, 3600LM, 6000K, 100-277V, INCLUYE SALIDA EN CABLEADO (PE, HF, FR, LS, LIBRE DE HALÓGENOS, RETARDANTE A LA LLAMA, BAJA EMISIÓN DE HUMOS), TUBERÍA EN PVC 3/4" INTRAMUROS Y EMT EN CIELO FALSO 3/4", CAJA TIPO RAWELT, TORNILLERÍA, TERMINALES, UNIONES, TOMA, CLAVIJA, CABLEADO, ANCLAJES DE SUJECIÓN, GUAYAS, PERNOS, RESANE, PAÑETE, ESTUCO, PINTURA, RECUPERACIÓN DE LA ZONA AFECTADA CON LOS MISMOS ACABADOS Y ACCESORIOS NECESARIOS PARA GARANTIZAR SU CORRECTA INSTALACIÓN Y PUESTA EN SERVICIO. | un | 10 | 126154 | 1261540
| 4.1.4 | 4.1.4 | 4.1.4 |  | TOMACORRIENTE DOBLE MONOFÁSICA CON TAPA TIPO INTEMPERIE 15A/120V (1Ø+N+PT) CON PROTECCIÓN POR FALLA A TIERRA (GFCI) (RED NORMAL) NEMA 5-15R, INCLUYE SALIDA EN CABLEADO 1N12CU-AWG-HFFR-LS FASES + 1N12CU-AWG-HFFR-LS NEUTRO + 1N12CU-AWG-DESN TIERRA, TUBERÍA IMC 3/4", CAJA RADWELD, UNIONES, ACCESORIOS DE FIJACIÓN Y DE CONEXIÓN, FACEPLATE, Y TODOS LOS ACCESORIOS NECESARIOS PARA GARANTIZAR SU CORRECTA INSTALACIÓN Y PUESTA EN SERVICIO. | un | 5 | 350637 | 1753185
| 4.1.5 | 4.1.5 | 4.1.5 |  | SUMINISTRO, INSTALACIÓN Y PUESTA EN SERVICIO DE LUMINARIA DECORATIVA COLGANTE PARA BOMBILLO LED E27; BASE E27, ACABADO BLANCO, GRADO DE PROTECCION IP 20, DIMENSIONES (HxW) 1200X10mm, INCLUYE CABLEADO EN COBRE CALIBRE 12 AWG THWN, BORNAS, HERRAJES, DUCTERÍA, ACCESORIOS DE FIJACIÓN Y DEMÁS ELEMENTOS NECESARIOS PARA SU CORRECTA INSTALACIÓN Y FUNCIONAMIENTO. | Un | 5 | 460092 | 2300460
| 4.1.6 | 4.1.6 | 4.1.6 |  | DESMONTE DE PUNTO ELECTRICO EXISTENTE, INCLUYE RETIRO DE ACCESORIOS. | un | 6 | 15643 | 93858
[5 empty] | TOTAL INSTALACIONES ELECTRICAS |  |  |  | 5711703
| 5 | INSTALACIONES HIDROSANITARIAS
| 5.1.1 | 5.1.1 | 5.1.1 |  | CANAL METALICA CALIBRE 14 | ml | 8 | 247054 | 1976432
| 5.1.2 | 5.1.2 | 5.1.2 |  | BAJANTE AGUAS LLUVIAS PVC Ø 4" | ml | 3 | 109085 | 327255
[5 empty] | TOTAL INSTALACIONES HIDROSANITARIAS |  |  |  | 2303687
| 6 | MAMPOSTERÍA
| 6.1.1 | 6.1.1 | 6.1.1 |  | MURO DIVISORIO BLOQUE ESTRIADO No.5 | m² | 144.2 | 60365 | 8704633
| 6.1.2 | 6.1.2 | 6.1.2 |  | CONSTRUCCIÓN DE MESÓN EN CONCRETO DE 2500 PSI, SEGUN DISEÑOS. | m² | 20 | 199043 | 3980860
| 6.1.3 | 6.1.3 | 6.1.3 |  | MURO EN LADRILLO PRENSADO E= 0,12 MTS CON APLICACIÓN DE DOS CAPAS DE BARRERA IMPERMEABILIZANTE MURO HUMEDAD | m² | 57.4691 | 86877 | 4992738.9959
| 6.1.4 | 6.1.4 | 6.1.4 |  | ALFAJIAS EN CONCRETO DE 3,000 PSI - (0,10 X 0,25) | ml | 75 | 132076 | 9905700
[5 empty] | TOTAL MAMPOSTERÍA |  |  |  | 27583931.9959
| 7 | CARPINTERÍA METALICA
| 7.1.1 | 7.1.1 | 7.1.1 |  | POSTES EN TUBO GALVANIZADO EN CALIENTE POR DENTRO Y POR FUERA, ESPESOR 3mm DE 2" DE DIÁMETRO, PINTADO CON DOS CAPAS DE ANTICORROSIVO Y DOS CAPAS DE ESMALTE. INCLUYE GALLINAZO DOBLE DE 35CM Y ANCLAJES CON 5 BARRAS CORRUGADAS DE 3/8" DE 15 CM CADA UNA. | ml | 62 | 128333 | 7956646
| 7.1.2 | 7.1.2 | 7.1.2 |  | HILADA DE ALAMBRE DE PÚAS CALIBRE 14 EN ACERO GALVANIZADO RECUBIERTO EN PVC, DEBIDAMENTE ANCLADO A LOS POSTES METÁLICOS. | ml | 300 | 11421 | 3426300
| 7.1.3 | 7.1.3 | 7.1.3 |  | CONCERTINA DOBLE FORMADA POR UN CUERPO O NÚCLEO DE ALAMBRE ONDULADO DE ACERO GALVANIZADO DE ALTA RESISTENCIA CALIBRE 12, CON REVESTIMIENTO EN PLACAS DE ACERO GALVANIZADO TROQUELADO, QUE FORMAN CUCHILLAS EQUIDISTANTES PUNZANTES Y DE GRAN FILO. | ml | 75 | 95160 | 7137000
| 7.1.4 | 7.1.4 | 7.1.4 |  | MALLA ESLABONADA EN ACERO GALVANIZADO DE 2"X2" EN CALIBRE NO. 9 RECUBIERTA EN PVC, DEBIDAMENTE TEMPLADA Y SOLDADA A LOS PERFILES TUBULARES. | m2 | 187.5 | 80308 | 15057750
| 7.1.5 | 7.1.5 | 7.1.5 |  | ACERO DE REFUERZO ESTRUCTURAL FY: 420 MPA GR 60 -NTC 2289 INCLUYE ALAMBRE NEGRO | Kg | 2100 | 23645 | 49654500
| 7.1.6 | 7.1.6 | 7.1.6 |  | PERFILERIA ESTRUCTURAL EN ACERO A500 GR C. INCLUYE TODOS LOS ELEMENTOS ESTRUCTURALES PARA SU MONTAJE Y CORRECTO FUNCIONAMIENTO COMO TAMBIÉN PINTURA EN ANTICORROSIVO, ESMALTE, CONEXIONES, PLATINAS, ANCLAJES Y SOLDADURA. | kg | 3502 | 56780 | 198843560
| 7.1.7 | 7.1.7 | 7.1.7 |  | PLACA METALDECK COLABORANTE + IMPERMEABILIZANTE | M2 | 50 | 265048 | 13252400
| 7.1.8 | 7.1.8 | 7.1.8 |  | PLANCHA DE PISO METALICO 10MM INSTALACIÓN EN ALTURA | M2 | 2.88 | 410000 | 1180800
| 7.1.9 | 7.1.9 | 7.1.9 |  | VENTANERÍA EN ALUMINIO VIDRIO 8MM CORREDIZA + POLARIZADO COLOR NEGRO CON PROTECCIÓN UV | M2 | 12.6 | 656000 | 8265600
[5 empty] | TOTAL CARPINTERÍA METALICA |  |  |  | 304774556
| 8 | CARPINTERÍA MADERA
| 8.1.1 | 8.1.1 | 8.1.1 |  | MUEBLE ESCRITORIO, EN MADERA RH CON ACABADOS EN MELAMINICO POR SUS DOS CARAS, RESISTENTE A LA HUMEDAD, COLOR CENIZA SEGÚN DISEÑO Y ESPECIFICACIONES, INCLUYE TODOS LOS ACCESORIOS NECESARIOS PARA SU INSTALACIÓN Y CORRECTO FUNCIONAMIENTO. | Un | 20 | 973424 | 19468480
| 8.1.2 | 8.1.2 | 8.1.2 |  | MUEBLE CLOSET, EN MADERA RH CON ACABADOS EN MELAMINICO POR SUS DOS CARAS, RESISTENTE A LA HUMEDAD, COLOR CENIZA SEGÚN DISEÑO Y ESPECIFICACIONES, INCLUYE TODOS LOS ACCESORIOS NECESARIOS PARA SU INSTALACIÓN Y CORRECTO FUNCIONAMIENTO | Un | 20 | 1628194 | 32563880
[5 empty] | TOTAL CARPINTERÍA MADERA |  |  |  | 52032360
| 9 | ACABADOS E IMPERMEABILIZACIONES
| 9.1.1 | 9.1.1 | 9.1.1 |  | GUARDAESCOBA EN PISO CERAMICA EXTERIOR 55.2X55.2 CM H= 8CM | ml | 55 | 20876 | 1148180
| 9.1.2 | 9.1.2 | 9.1.2 |  | PISO CERÁMICA 55.2X55.2CM | m² | 83 | 94616 | 7853128
|  | 9.1.2 | 9.1.2 |  | PISO CERÁMICA 55.2X55.2CM ( RUBRO 02-01-01-001-001-07 ) | m² | 80.4127 | 94616 | 7608329.9912
| 9.1.3 | 9.1.3 | 9.1.3 |  | PAÑETE IMPERMEABILIZADO MUROS 1:3 | m² | 240 | 25753 | 6180720
| 9.1.4 | 9.1.4 | 9.1.4 |  | JUNTAS DE DILATACIÓN Y PIRLANES EN ALUMINIO PARA PISO | ml | 10 | 10491 | 104910
| 9.1.5 | 9.1.5 | 9.1.5 |  | REVESTIMIENTO DE PÓLIURETANO DE ALTA RESISTENCIA PARA PISOS | m2 | 57 | 118970 | 6781290
| 9.1.6 | 9.1.6 | 9.1.6 |  | SUMINISTRO E INSTALACION DE IMPERMEABILIZANTE BI COMPONENTE DE ALTA ADHERENCIA, RESISTENCIA A CAMBIOS DE TEMPERATURA EXTREMOS Y DE ALTA ELASTICIDAD REF CUBRISEAL DE SIMILARES O MEJORES CARACTERISTICAS (DOS MANOS) | m² | 228 | 108574 | 24754872
[5 empty] | TOTAL ACABADOS E IMPERMEABILIZACIONES |  |  |  | 54431429.9912
| 10 | PINTURA
| 10.1.1 | 10.1.1 | 10.1.1 |  | ESTUCO Y VINILO TIPO-1, 3 MANOS (INCLUYE FILOS Y DILATACIÓNES) | m² | 513 | 36599 | 18775287
| 10.1.2 | 10.1.2 | 10.1.2 |  | PINTURA PARA BAÑOS Y COCINAS | m² | 120 | 19107 | 2292840
| 10.1.3 | 10.1.3 | 10.1.3 |  | PINTURA PARA ESTRUCTURA DE CUBIERTA INCLUYE ANTICORROSIVO Y ESMALTE | m² | 780 | 74109 | 57805020
| 10.1.4 | 10.1.4 | 10.1.4 |  | PINTURA TIPO 1 FACHADAS SOBRE PAÑETE TRES MANOS (INCLUYE FILOS Y DILATACIONES) | m² | 585 | 22961 | 13432185
[5 empty] | TOTAL PINTURA |  |  |  | 92305332
| 11 | CUBIERTA
| 11.1.1 | 11.1.1 | 11.1.1 |  | TEJA STEEL STANDING SEAM TIPO PANEL COLOR VERDE COLMENA O SIMILAR TEJA COLOR TRASPARENTE INTERCALADO, CABALLETE DEL MISMO MATERIAL Y TODO ACCESORIOS NECESARIOS PARA SU INSTALACIÓN Y CORRECTO FUNCIONAMIENTO | m² | 32 | 179878 | 5756096
| 11.1.2 | 11.1.2 | 11.1.2 |  | TEJA KINGROOF - SIN TRASLAPO INDUSTRIALIZADO - PANEL TIPO SANDWICH CON AISLANTE EN POLIISOCIANURATO PIR SAFE; ESPESOR=50MM, LAMINA EXTERNA EN ACERO CALIBRE 26, PINTADA CARA EXT(VERDE) INT (BLANCO) 5 TRAPECIOS / LAMINA INTERNA EN ACERO PRE PINTADO CALIBRE 24 ACANALADO 400, KIT DE FIJACIÓN CUBIERTA 4" ¾ O SIMILAR Y TODO ACCESORIOS NECESARIOS PARA SU INSTALACIÓN Y CORRECTO FUNCIONAMIENTO. | m² | 188 | 327566 | 61582408
| 11.1.3 | 11.1.3 | 11.1.3 |  | LONA ARQUITECTONICA INCLUYE DESMONTE DE ELEMENTO ANTERIOR | m² | 77 | 441540 | 33998580
[5 empty] | TOTAL CUBIERTA |  |  |  | 101337084
| 12 | ASEO
| 12.1.1 | 12.1.1 | 12.1.1 |  | ASEO GENERAL INTERIOR Y EXTERIOR | m² | 1191 | 5258 | 6262278
| 12.1.2 | 12.1.2 | 12.1.2 |  | RETIRO DE SOBRANTES FUERA DE LA UNIDAD | m³ | 81 | 33262 | 2694222
[5 empty] | TOTAL ASEO |  |  |  | 8956500
| SUBTOTAL OBRAS | [7 empty] | 785269087.2805
[5 empty] | I.V.A. OBRA 19% SOBRE UTILIDAD |  |  |  | 4730912
[5 empty] | SUBTOTAL OBRAS (INCLUYE IVA) |  |  |  | 789999999.2805
[5 empty] | VALOR TOTAL |  |  |  | 789999999.2805
|  | DESCRIPCIÓN DE RUBROS PRESUPUESTALES |  |  |  | VALOR | IVA | TOTAL
|  | RUBRO 02-02-02-005-004-01-2- REC 10 |  |  |  | 200936124.7208 | 1210555 | 202146679.7208
|  | RUBRO 02-01-01-001-002-11 REC 10 |  |  |  | 524692272.5685 | 3161047 | 527853319.5685
|  | RUBRO 02-01-01-001-001-07 |  |  |  | 59640689.9912 | 359310 | 59999999.9912
[6 empty] | 785269087.2805 | 4730912 | 789999999.2805
| NOTA 1: Se debe tener en cuenta que el PRECIO UNITARIO incluye el valor de A.I.U. |  |  |  |  | DESCRIPCION |  |  | PORCENTAJE
| NOTA 2: Cuando la fracción decimal del peso sea igual o superior a 5 se aproximara por exceso al número entero siguiente del peso y cuando la fracción decimal del peso sea inferior a 5 se aproximará por defecto al número entero del peso. |  |  |  |  | ADMINISTRACION |  | A= | 21.15%
| NOTA 3: El A.I.U y su discriminación deben estar en porcentaje (%). |  |  |  |  | IMPREVISTO |  | I= | 1%
| Nota 4: El Valor total de la Oferta económica deberá diligenciarse en la Plataforma SECOP II, y se adjuntará el Formulario 1– Formulario de Presupuesto Oficial, en el cual se discrimina el valor unitario, cantidades y subtotales de cada una de las actividades contempladas en el Presupuesto elaborado por la Entidad. Si posterior a la corrección aritmética adelantada por el Comité Económico Evaluador, existe alguna diferencia entre el Formulario 1– Formulario de Presupuesto Oficial y el valor indicado en los formularios del SECOP II, la Entidad Estatal al momento de la evaluación y calificación, tendrá en cuenta la información contemplada en el Formulario 1– Formulario de Presupuesto Oficial y la correspondiente corrección aritmética. |  |  |  |  | UTILIDAD |  | U= | 4%
| Nota 5: El proponente que desee participar en la presente contratación, deberá presentar su oferta económica sin sobrepasar el presupuesto oficial asignado y sin sobrepasar el rubro y recurso (INCLUIDO LOS IMPUESTOS A QUE HAYA LUGAR), en el Formulario 1– Formulario de Presupuesto Oficial, so pena de rechazo de plano de la oferta. |  |  |  |  | TOTAL A.I.U |  | A.I.U.= | 26.15%
Nota 6: Para la presentación de la oferta económica se debe ofertar el mismo valor unitario para las descripciones repetidas, en caso de no ser así, el comité económico evaluador deberá tomar el menor valor ofertado para la misma descripción y a partir de este realizar la correspondiente corrección aritmética.
Nota 7: EN EL EVENTO QUE SOBRE PRESUPUESTO EN LA ADJUDICACIÓN SE PODRÁN ADICIONAR CANTIDADES HASTA AGOTAR EL PRESUPUESTO ASIGNADO TOTAL Y/O POR RUBRO.

## PROPUESTA ECONOMICA(Proponente)
Formulario 1 - Propuesta económica - Documento tipo de selección abreviada de menor cuantía - versión 1
Versión: 1 del 21 de agosto de 2025
FORMULARIO 1
PROPUESTA ECONOMICA
[La entidad puede utilizar este formulario de presentación de propuesta económica de forma detallada, sin perjuicio que la entidad pueda modificarlo o establecer la presentación de la oferta económica con un formulario distinto al indicado.] [Los proponentes emplearán el formulario establecido por la entidad para determinar su propuesta económica conforme al Formulario 1 - Presupuesto Oficial publicado por la Entidad] [En caso de modificar el formulario, es importante tener en cuenta que no se deben incluir causales de rechazo, reglas o parámetros contrarios a los definidos en el documento base. Los términos del proceso solo se encuentran en el Documento Base, por lo que la Entidad no deberá incluir ningún tipo de notas que se configuren en reglas contrarias a las definidas en dicho documento, las notas únicamente pueden ser aclaratorias para efectos del diligenciamiento del formato]
Cuando el proceso de contratación es estructurado por precios unitarios, la Entidad debe aplicar las notas 1, 2 y 3 del presente formato y las casillas de "Descripción", "Porcentaje" de la Administración, Imprevisto, Utilidad y total A.I.U. resaltadas en color amarillo.
| Nº | ITEM DE PAGO | ESPECIFICACIONES |  | DESCRIPCION | UND. | CANTIDAD | VALOR UNITARIO | VALOR TOTAL
|  |  | GENERAL | PARTICULAR
| 1 | PREELIMINARES
| 1.1.1 | 1.1.1 | 1.1.1 |  | LOCALIZACIÓN Y REPLANTEO DE OBRA ARQUITECTÓNICA | m² | 119.9487 |  | 0
| 1.1.2 | 1.1.2 | 1.1.2 |  | DESMONTE DE RECUBRIMIENTO DE TANQUE | m² | 73 |  | 0
| 1.1.3 | 1.1.3 | 1.1.3 |  | DESMONTE DE ESTRUCTURA METALICA | m² | 378 |  | 0
| 1.1.4 | 1.1.4 | 1.1.4 |  | REGATA PARA INSTALACIÓN DE TUBERÍA DE Ø 1/2" A Ø 2" (INCLUYE RESANE) | ml | 5 |  | 0
| 1.1.5 | 1.1.5 | 1.1.5 |  | DESMONTE PUERTAS Y VENTANAS | m² | 35 |  | 0
| 1.1.6 | 1.1.6 | 1.1.6 |  | CERRAMIENTO EN MALLA VERDE H=2.10M | ml | 15 |  | 0
| 1.1.7 | 1.1.7 | 1.1.7 |  | DESCAPOTE | m² | 114 |  | 0
| 1.1.8 | 1.1.8 | 1.1.8 |  | LIMPIEZA MANUAL-MECÁNICA TIPO SSPC SP2 Y SSPC SP3 PARA ESTRUCTURA METÁLICA DE CUBIERTA DE CONSTRUCCIÓN EXISTENTE. INLCUYE SISTEMA DE RECUBRIMIENTO PARA LA ESTRUCTURA METÁLICA MEDIANTE IMPRIMANTE EPÓXICO FOSFATO DE CINC TIPO SIKA O SIMILAR | m² | 770 |  | 0
| 1.1.9 | 1.1.9 | 1.1.9 |  | DEMOLICION DE ENCHAPE DE PISOS Y PAREDES | m² | 83 |  | 0
| 1.1.10 | 1.1.10 | 1.1.10 |  | DESMONTE DE CUBIERTA | m² | 236 |  | 0
| 1.1.11 | 1.1.11 | 1.1.11 |  | DEMOLICIÓN DE CERRAMIENTO EXISTENTE EN MALLA ESLABONADA CON TUBERÍA DE METAL | M2 | 188 |  | 0
| 1.1.12 | 1.1.12 | 1.1.12 |  | DEMOLICIÓN MUROS 0.15M | m² | 125.7 |  | 0
| 1.1.13 | 1.1.13 | 1.1.13 |  | CLAUSURA DE CAJA DE INSPECCIÓN SANITARIA | Un | 1 |  | 0
| 1.1.14 | 1.1.14 | 1.1.14 |  | DESMONTE DE MUEBLE DE MADERA | Un | 40 |  | 0
[5 empty] | TOTAL PREELIMINARES |  |  |  | 0
| 2 | MOVIMIENTO DE TIERRAS
| 2.1.1 | 2.1.1 | 2.1.1 |  | EXCAVACIÓN MANUAL EN MATERIAL COMÚN. INCLUYE CARGUE, TRANSPORTE Y DISPOSICIÓN FINAL DE SOBRANTES A SITIO AUTORIZADO DE 0 -2,00 MTS. | m³ | 51 |  | 0
| 2.1.2 | 2.1.2 | 2.1.2 |  | RELLENO Y COMPACTACIÓN CON MATERIAL DE EXCAVACIÓN SELECCIONADO | m³ | 23 |  | 0
[5 empty] | TOTAL MOVIMIENTO DE TIERRAS |  |  |  | 0
| 3 | CIMENTACIÓN
| 3.1.1 | 3.1.1 | 3.1.1 |  | NIVELACIÓN, COMFORMACIÓN Y COMPACTACIÓN DE CAPA SUBRASANTE HASTA ALCANZAR CBR=95% DEL PROCTOR MODIFICADO | m² | 110 |  | 0
| 3.1.2 | 3.1.2 | 3.1.2 |  | SOLADO DE LIMPIEZA EN CONCRETO DE 2.000 PSI DE E=0.05 M SEGÚN PLANOS. INCLUYE MATERIALES, MANO DE OBRA, EQUIPOS Y HERRAMIENTAS NECESARIAS | m² | 110 |  | 0
| 3.1.3 | 3.1.3 | 3.1.3 |  | VIGAS DE CIMENTACION EN CONCRETO DE 4.000 PSI IMPERMEABILIZADO SEGÚN PLANOS. INCLUYE MANO DE OBRA, FORMALETAS, EQUIPOS Y HERRAMIENTAS NECESARIAS, NO INCLUYE ACERO DE REFUERZO | m³ | 7 |  | 0
| 3.1.4 | 3.1.4 | 3.1.4 |  | PEDESTAL EN CONCRETO DE 3.000 PSI IMPERMEABILIZADO SEGÚN PLANOS, INCLUYE MANO DE OBRA, FORMALETAS Y EQUIPO NECESARIO, NO INCLUYE ACERO DE REFUERZO | m³ | 1.68 |  | 0
| 3.1.5 | 3.1.5 | 3.1.5 |  | PLACA DE CONTRAPISO EN CONCRETO DE 3.000 PSI IMPERMEABILIZADO, SEGÚN PLANOS. INCLUYE MANO DE OBRA, FORMALETAS, EQUIPOS Y HERRAMIENTAS NECESARIAS, E=0.12 M, NO INCLUYE ACERO DE REFUERZO | m² | 36 |  | 0
| 3.1.6 | 3.1.6 | 3.1.6 |  | ZAPATA EN CONCRETO DE 3.000 PSI IMPERMEABILIZADO SEGÚN PLANOS. INCLUYE, MANO DE OBRA, FORMALETAS, EQUIPOS Y HERRAMIENTAS NECESARIAS, NO INCLUYE ACERO DE REFUERZO | m³ | 1.83 |  | 0
| 3.1.7 | 3.1.7 | 3.1.7 |  | ALISTADO PISOS MORTERO 1:4 IMPERMEABILIZADO e: 0,04m | m2 | 40 |  | 0
| 3.1.8 | 3.1.8 | 3.1.8 |  | ANCLAJES 3/8" * 2" (Incluye perforación y adhesivo epóxico) | Un | 20 |  | 0
| 3.1.9 | 3.1.9 | 3.1.9 |  | CAJA DE INSPECCIÓN 0.60 X 0.60 MTS. | Un | 2 |  | 0
[5 empty] | TOTAL CIMENTACIÓN |  |  |  | 0
| 4 | INSTALACIONES ELECTRICAS
| 4.1.1 | 4.1.1 | 4.1.1 |  | TOMA CORRIENTE DOBLE MONOFASICA 15A./120V | un | 6 |  | 0
| 4.1.2 | 4.1.2 | 4.1.2 |  | INTERRUPTOR SENCILLO 15A, 120V | un | 5 |  | 0
| 4.1.3 | 4.1.3 | 4.1.3 |  | LUMINARIA PANEL LED 60CMX60CM, DE INCRUSTAR O SOBREPONER SEGÚN LA ZONA, Y/O SIMILAR DE P26994, 40 W, 3600LM, 6000K, 100-277V, INCLUYE SALIDA EN CABLEADO (PE, HF, FR, LS, LIBRE DE HALÓGENOS, RETARDANTE A LA LLAMA, BAJA EMISIÓN DE HUMOS), TUBERÍA EN PVC 3/4" INTRAMUROS Y EMT EN CIELO FALSO 3/4", CAJA TIPO RAWELT, TORNILLERÍA, TERMINALES, UNIONES, TOMA, CLAVIJA, CABLEADO, ANCLAJES DE SUJECIÓN, GUAYAS, PERNOS, RESANE, PAÑETE, ESTUCO, PINTURA, RECUPERACIÓN DE LA ZONA AFECTADA CON LOS MISMOS ACABADOS Y ACCESORIOS NECESARIOS PARA GARANTIZAR SU CORRECTA INSTALACIÓN Y PUESTA EN SERVICIO. | un | 10 |  | 0
| 4.1.4 | 4.1.4 | 4.1.4 |  | TOMACORRIENTE DOBLE MONOFÁSICA CON TAPA TIPO INTEMPERIE 15A/120V (1Ø+N+PT) CON PROTECCIÓN POR FALLA A TIERRA (GFCI) (RED NORMAL) NEMA 5-15R, INCLUYE SALIDA EN CABLEADO 1N12CU-AWG-HFFR-LS FASES + 1N12CU-AWG-HFFR-LS NEUTRO + 1N12CU-AWG-DESN TIERRA, TUBERÍA IMC 3/4", CAJA RADWELD, UNIONES, ACCESORIOS DE FIJACIÓN Y DE CONEXIÓN, FACEPLATE, Y TODOS LOS ACCESORIOS NECESARIOS PARA GARANTIZAR SU CORRECTA INSTALACIÓN Y PUESTA EN SERVICIO. | un | 5 |  | 0
| 4.1.5 | 4.1.5 | 4.1.5 |  | SUMINISTRO, INSTALACIÓN Y PUESTA EN SERVICIO DE LUMINARIA DECORATIVA COLGANTE PARA BOMBILLO LED E27; BASE E27, ACABADO BLANCO, GRADO DE PROTECCION IP 20, DIMENSIONES (HxW) 1200X10mm, INCLUYE CABLEADO EN COBRE CALIBRE 12 AWG THWN, BORNAS, HERRAJES, DUCTERÍA, ACCESORIOS DE FIJACIÓN Y DEMÁS ELEMENTOS NECESARIOS PARA SU CORRECTA INSTALACIÓN Y FUNCIONAMIENTO. | Un | 5 |  | 0
| 4.1.6 | 4.1.6 | 4.1.6 |  | DESMONTE DE PUNTO ELECTRICO EXISTENTE, INCLUYE RETIRO DE ACCESORIOS. | un | 6 |  | 0
[5 empty] | TOTAL INSTALACIONES ELECTRICAS |  |  |  | 0
| 5 | INSTALACIONES HIDROSANITARIAS
| 5.1.1 | 5.1.1 | 5.1.1 |  | CANAL METALICA CALIBRE 14 | ml | 8 |  | 0
| 5.1.2 | 5.1.2 | 5.1.2 |  | BAJANTE AGUAS LLUVIAS PVC Ø 4" | ml | 3 |  | 0
[5 empty] | TOTAL INSTALACIONES HIDROSANITARIAS |  |  |  | 0
| 6 | MAMPOSTERÍA
| 6.1.1 | 6.1.1 | 6.1.1 |  | MURO DIVISORIO BLOQUE ESTRIADO No.5 | m² | 144.2 |  | 0
| 6.1.2 | 6.1.2 | 6.1.2 |  | CONSTRUCCIÓN DE MESÓN EN CONCRETO DE 2500 PSI, SEGUN DISEÑOS. | m² | 20 |  | 0
| 6.1.3 | 6.1.3 | 6.1.3 |  | MURO EN LADRILLO PRENSADO E= 0,12 MTS CON APLICACIÓN DE DOS CAPAS DE BARRERA IMPERMEABILIZANTE MURO HUMEDAD | m² | 57.4691 |  | 0
| 6.1.4 | 6.1.4 | 6.1.4 |  | ALFAJIAS EN CONCRETO DE 3,000 PSI - (0,10 X 0,25) | ml | 75 |  | 0
[5 empty] | TOTAL MAMPOSTERÍA |  |  |  | 0
| 7 | CARPINTERÍA METALICA
| 7.1.1 | 7.1.1 | 7.1.1 |  | POSTES EN TUBO GALVANIZADO EN CALIENTE POR DENTRO Y POR FUERA, ESPESOR 3mm DE 2" DE DIÁMETRO, PINTADO CON DOS CAPAS DE ANTICORROSIVO Y DOS CAPAS DE ESMALTE. INCLUYE GALLINAZO DOBLE DE 35CM Y ANCLAJES CON 5 BARRAS CORRUGADAS DE 3/8" DE 15 CM CADA UNA. | ml | 62 |  | 0
| 7.1.2 | 7.1.2 | 7.1.2 |  | HILADA DE ALAMBRE DE PÚAS CALIBRE 14 EN ACERO GALVANIZADO RECUBIERTO EN PVC, DEBIDAMENTE ANCLADO A LOS POSTES METÁLICOS. | ml | 300 |  | 0
| 7.1.3 | 7.1.3 | 7.1.3 |  | CONCERTINA DOBLE FORMADA POR UN CUERPO O NÚCLEO DE ALAMBRE ONDULADO DE ACERO GALVANIZADO DE ALTA RESISTENCIA CALIBRE 12, CON REVESTIMIENTO EN PLACAS DE ACERO GALVANIZADO TROQUELADO, QUE FORMAN CUCHILLAS EQUIDISTANTES PUNZANTES Y DE GRAN FILO. | ml | 75 |  | 0
| 7.1.4 | 7.1.4 | 7.1.4 |  | MALLA ESLABONADA EN ACERO GALVANIZADO DE 2"X2" EN CALIBRE NO. 9 RECUBIERTA EN PVC, DEBIDAMENTE TEMPLADA Y SOLDADA A LOS PERFILES TUBULARES. | m2 | 187.5 |  | 0
| 7.1.5 | 7.1.5 | 7.1.5 |  | ACERO DE REFUERZO ESTRUCTURAL FY: 420 MPA GR 60 -NTC 2289 INCLUYE ALAMBRE NEGRO | Kg | 2100 |  | 0
| 7.1.6 | 7.1.6 | 7.1.6 |  | PERFILERIA ESTRUCTURAL EN ACERO A500 GR C. INCLUYE TODOS LOS ELEMENTOS ESTRUCTURALES PARA SU MONTAJE Y CORRECTO FUNCIONAMIENTO COMO TAMBIÉN PINTURA EN ANTICORROSIVO, ESMALTE, CONEXIONES, PLATINAS, ANCLAJES Y SOLDADURA. | kg | 3502 |  | 0
| 7.1.7 | 7.1.7 | 7.1.7 |  | PLACA METALDECK COLABORANTE + IMPERMEABILIZANTE | M2 | 50 |  | 0
| 7.1.8 | 7.1.8 | 7.1.8 |  | PLANCHA DE PISO METALICO 10MM INSTALACIÓN EN ALTURA | M2 | 2.88 |  | 0
| 7.1.9 | 7.1.9 | 7.1.9 |  | VENTANERÍA EN ALUMINIO VIDRIO 8MM CORREDIZA + POLARIZADO COLOR NEGRO CON PROTECCIÓN UV | M2 | 12.6 |  | 0
[5 empty] | TOTAL CARPINTERÍA METALICA |  |  |  | 0
| 8 | CARPINTERÍA MADERA
| 8.1.1 | 8.1.1 | 8.1.1 |  | MUEBLE ESCRITORIO, EN MADERA RH CON ACABADOS EN MELAMINICO POR SUS DOS CARAS, RESISTENTE A LA HUMEDAD, COLOR CENIZA SEGÚN DISEÑO Y ESPECIFICACIONES, INCLUYE TODOS LOS ACCESORIOS NECESARIOS PARA SU INSTALACIÓN Y CORRECTO FUNCIONAMIENTO. | Un | 20 |  | 0
| 8.1.2 | 8.1.2 | 8.1.2 |  | MUEBLE CLOSET, EN MADERA RH CON ACABADOS EN MELAMINICO POR SUS DOS CARAS, RESISTENTE A LA HUMEDAD, COLOR CENIZA SEGÚN DISEÑO Y ESPECIFICACIONES, INCLUYE TODOS LOS ACCESORIOS NECESARIOS PARA SU INSTALACIÓN Y CORRECTO FUNCIONAMIENTO | Un | 20 |  | 0
[5 empty] | TOTAL CARPINTERÍA MADERA |  |  |  | 0
| 9 | ACABADOS E IMPERMEABILIZACIONES
| 9.1.1 | 9.1.1 | 9.1.1 |  | GUARDAESCOBA EN PISO CERAMICA EXTERIOR 55.2X55.2 CM H= 8CM | ml | 55 |  | 0
| 9.1.2 | 9.1.2 | 9.1.2 |  | PISO CERÁMICA 55.2X55.2CM | m² | 83 |  | 0
| 9.1.2 | 9.1.2 | 9.1.2 |  | PISO CERÁMICA 55.2X55.2CM | m² | 80.4127 |  | 0
| 9.1.3 | 9.1.3 | 9.1.3 |  | PAÑETE IMPERMEABILIZADO MUROS 1:3 | m² | 240 |  | 0
| 9.1.4 | 9.1.4 | 9.1.4 |  | JUNTAS DE DILATACIÓN Y PIRLANES EN ALUMINIO PARA PISO | ml | 10 |  | 0
| 9.1.5 | 9.1.5 | 9.1.5 |  | REVESTIMIENTO DE PÓLIURETANO DE ALTA RESISTENCIA PARA PISOS | m2 | 57 |  | 0
| 9.1.6 | 9.1.6 | 9.1.6 |  | SUMINISTRO E INSTALACION DE IMPERMEABILIZANTE BI COMPONENTE DE ALTA ADHERENCIA, RESISTENCIA A CAMBIOS DE TEMPERATURA EXTREMOS Y DE ALTA ELASTICIDAD REF CUBRISEAL DE SIMILARES O MEJORES CARACTERISTICAS (DOS MANOS) | m² | 228 |  | 0
[5 empty] | TOTAL ACABADOS E IMPERMEABILIZACIONES |  |  |  | 0
| 10 | PINTURA
| 10.1.1 | 10.1.1 | 10.1.1 |  | ESTUCO Y VINILO TIPO-1, 3 MANOS (INCLUYE FILOS Y DILATACIÓNES) | m² | 513 |  | 0
| 10.1.2 | 10.1.2 | 10.1.2 |  | PINTURA PARA BAÑOS Y COCINAS | m² | 120 |  | 0
| 10.1.3 | 10.1.3 | 10.1.3 |  | PINTURA PARA ESTRUCTURA DE CUBIERTA INCLUYE ANTICORROSIVO Y ESMALTE | m² | 780 |  | 0
| 10.1.4 | 10.1.4 | 10.1.4 |  | PINTURA TIPO 1 FACHADAS SOBRE PAÑETE TRES MANOS (INCLUYE FILOS Y DILATACIONES) | m² | 585 |  | 0
[5 empty] | TOTAL PINTURA |  |  |  | 0
| 11 | CUBIERTA
| 11.1.1 | 11.1.1 | 11.1.1 |  | TEJA STEEL STANDING SEAM TIPO PANEL COLOR VERDE COLMENA O SIMILAR TEJA COLOR TRASPARENTE INTERCALADO, CABALLETE DEL MISMO MATERIAL Y TODO ACCESORIOS NECESARIOS PARA SU INSTALACIÓN Y CORRECTO FUNCIONAMIENTO | m² | 32 |  | 0
| 11.1.2 | 11.1.2 | 11.1.2 |  | TEJA KINGROOF - SIN TRASLAPO INDUSTRIALIZADO - PANEL TIPO SANDWICH CON AISLANTE EN POLIISOCIANURATO PIR SAFE; ESPESOR=50MM, LAMINA EXTERNA EN ACERO CALIBRE 26, PINTADA CARA EXT(VERDE) INT (BLANCO) 5 TRAPECIOS / LAMINA INTERNA EN ACERO PRE PINTADO CALIBRE 24 ACANALADO 400, KIT DE FIJACIÓN CUBIERTA 4" ¾ O SIMILAR Y TODO ACCESORIOS NECESARIOS PARA SU INSTALACIÓN Y CORRECTO FUNCIONAMIENTO. | m² | 188 |  | 0
| 11.1.3 | 11.1.3 | 11.1.3 |  | LONA ARQUITECTONICA INCLUYE DESMONTE DE ELEMENTO ANTERIOR | m² | 77 |  | 0
[5 empty] | TOTAL CUBIERTA |  |  |  | 0
| 12 | ASEO
| 12.1.1 | 12.1.1 | 12.1.1 |  | ASEO GENERAL INTERIOR Y EXTERIOR | m² | 1191 |  | 0
| 12.1.2 | 12.1.2 | 12.1.2 |  | RETIRO DE SOBRANTES FUERA DE LA UNIDAD | m³ | 81 |  | 0
[5 empty] | TOTAL ASEO |  |  |  | 0
| SUBTOTAL OBRAS | [7 empty] | 0
[5 empty] | I.V.A. OBRA 19% SOBRE UTILIDAD |  |  |  | 0
[5 empty] | SUBTOTAL OBRAS (INCLUYE IVA) |  |  |  | 0
[5 empty] | VALOR TOTAL |  |  |  | 0
|  | DESCRIPCIÓN DE RUBROS PRESUPUESTALES |  |  |  | VALOR | IVA | TOTAL
|  | RUBRO 02-02-02-005-004-01-2- REC 10 |  |  |  | 0 | 0 | 0
|  | RUBRO 02-01-01-001-002-11 REC 10 |  |  |  | 0 | 0 | 0
|  | RUBRO 02-01-01-001-001-07 |  |  |  | 0 | 0 | 0
[6 empty] | 0 | 0 | 0
| NOTA 1: Se debe tener en cuenta que el PRECIO UNITARIO incluye el valor de A.I.U. |  |  |  |  | DESCRIPCION |  |  | PORCENTAJE
| NOTA 2: Cuando la fracción decimal del peso sea igual o superior a 5 se aproximara por exceso al número entero siguiente del peso y cuando la fracción decimal del peso sea inferior a 5 se aproximará por defecto al número entero del peso. |  |  |  |  | ADMINISTRACION |  | A= | 0%
| NOTA 3: El A.I.U y su discriminación deben estar en porcentaje (%). |  |  |  |  | IMPREVISTO |  | I= | 0%
| Nota 4: El Valor total de la Oferta económica deberá diligenciarse en la Plataforma SECOP II, y se adjuntará el Formulario 1– Formulario de Presupuesto Oficial, en el cual se discrimina el valor unitario, cantidades y subtotales de cada una de las actividades contempladas en el Presupuesto elaborado por la Entidad. Si posterior a la corrección aritmética adelantada por el Comité Económico Evaluador, existe alguna diferencia entre el Formulario 1– Formulario de Presupuesto Oficial y el valor indicado en los formularios del SECOP II, la Entidad Estatal al momento de la evaluación y calificación, tendrá en cuenta la información contemplada en el Formulario 1– Formulario de Presupuesto Oficial y la correspondiente corrección aritmética. |  |  |  |  | UTILIDAD |  | U= | 0%
| Nota 5: El proponente que desee participar en la presente contratación, deberá presentar su oferta económica sin sobrepasar el presupuesto oficial asignado y sin sobrepasar el rubro y recurso (INCLUIDO LOS IMPUESTOS A QUE HAYA LUGAR), en el Formulario 1– Formulario de Presupuesto Oficial, so pena de rechazo de plano de la oferta. |  |  |  |  | TOTAL A.I.U |  | A.I.U.= | 0%
Nota 6: Para la presentación de la oferta económica se debe ofertar el mismo valor unitario para las descripciones repetidas, en caso de no ser así, el comité económico evaluador deberá tomar el menor valor ofertado para la misma descripción y a partir de este realizar la correspondiente corrección aritmética.
Nota 7: EN EL EVENTO QUE SOBRE PRESUPUESTO EN LA ADJUDICACIÓN SE PODRÁN ADICIONAR CANTIDADES HASTA AGOTAR EL PRESUPUESTO ASIGNADO TOTAL Y/O POR RUBRO.
Firma del Proponente o de su Representante Legal

## ANALISIS DE PRECIO UNITARIO
ANÁLISIS DE PRECIOS UNTARIOS | [6 empty] | Página No. 1 de 1
“OBRA PÚBLICA PARA LA ADECUACIÓN, AMPLIACIÓN Y EL MANTENIMIENTO CORRECTIVO Y MEJORATIVO DE LAS INSTALACIONES DEL GRUPO AÉREO DEL CASANARE”.
Actividad |  |  | Tipo | U.M. | Cantidad | Vr.Unitario | Vr. Total
Preeliminares
| LOCALIZACIÓN Y REPLANTEO DE OBRA ARQUITECTÓNICA |  |  | M2 |  |  | 4857
|  | PITA ALGODÓN # 18 POR 70 MT. | Ins | UN | 0.019948 | 12100 | 241.375
|  | ALAMBRE NEGRO RECOCIDO 25K CALIBRE 14 | Ins | kg | 0.050006 | 5996 | 299.8386
|  | LARGUERO ABARCO 4 X 2 | Ins | ML | 0.02 | 4847 | 96.94
|  | PUNTILLA CON CABEZA 2 | Ins | lb | 0.01 | 5640 | 56.4
| 50011 | CUADRILLA ALBAÑILERIA (OFICIAL + AYUDANTE) | Ins | hh | 0.1 | 30000 | 3000
|  | TRANSPORTE FERRETERÍA | Ins | kg | 0.11 | 50 | 5.5
|  | HERRAMIENTA MENOR | Ins | % | 5 | 3000 | 150
3850.0536
[5 empty] | A | 21.15% | 814.4438
[5 empty] | I | 1% | 38.5005
[5 empty] | U | 4% | 154.0021
| DESMONTE DE RECUBRIMIENTO DE TANQUE |  |  | m² |  |  | 20523
|  | CUADRILLA ALBAÑILERIA (2 AYUDANTES) | Ins | hh | 0.81978 | 18898 | 15492.2258
|  | HERRAMIENTA MENOR | Ins | % | 5.0088 | 15492.2258 | 775.9746
16268.2004
[5 empty] | A | 21.15% | 3441.3896
[5 empty] | I | 1% | 162.682
[5 empty] | U | 4% | 650.728
| DESMONTE DE ESTRUCTURA METALICA |  |  | m² |  |  | 33650
|  | DISCO ABRASIVO CORTE METAL 4 1/2 X 0.045 PULGADAS | Ins | un | 0.50014 | 4700 | 2350.6742
0
| 40002 | ANDAMIO CERTIFICADO | Ins | d | 0.1 | 30033 | 3003.3
|  | PULIDORA 4-1/2 900W 110V SIN DISCO | Ins | d | 0.5 | 14695.23 | 7347.615
|  | CUADRILLA ACABADOS (2 AYUDANTES) | Ins | hh | 0.6 | 22178 | 13306.8
|  | HERRAMIENTA MENOR | Ins | % | 5 | 13306.8 | 665.34
26673.7292
[5 empty] | A | 21.15% | 5642.5844
[5 empty] | I | 1% | 266.7373
[5 empty] | U | 4% | 1066.9492
| REGATA PARA INSTALACIÓN DE TUBERÍA DE Ø 1/2" A Ø 2" (INCLUYE RESANE) |  |  | ml |  |  | 19741
|  | PULIDORA 4 1/2 (ALQUILER) | Ins | d | 0.30001 | 20640 | 6192.1236
|  | SIKA-1 ADITIVO IMPERMEABILIZANTE PARA MORTEROS | Ins | kg | 0.02 | 29474.75 | 589.495
|  | ARENA DE PEÑA | Ins | m³ | 0.02 | 160000 | 3200
|  | AYUDANTE ALBAÑILERIA (A) | Ins | hh | 0.5 | 9449 | 4724.5
|  | TRANSPORTE FERRETERÍA | Ins | kg | 1.22 | 50 | 61
|  | RETIRO DE SOBRANTES EN VOLQUETA | Ins | m³ | 0.005 | 48076 | 240.38
|  | CEMENTO GRIS | Ins | kg | 0.7 | 578 | 404.6
|  | HERRAMIENTA MENOR | Ins | % | 5 | 4724.5 | 236.225
15648.3236
[5 empty] | A | 21.15% | 3310.2603
[5 empty] | I | 1% | 156.4832
[5 empty] | U | 4% | 625.9329
| DESMONTE PUERTAS Y VENTANAS |  |  | m² |  |  | 7280
| 40002 | ANDAMIO CERTIFICADO | Ins | d | 0.06 | 30033 | 1801.98
|  | AYUDANTE ALBAÑILERIA (A) | Ins | hh | 0.40002 | 9449 | 3779.7606
|  | HERRAMIENTA MENOR | Ins | % | 5 | 3779.6 | 188.98
5770.7206
[5 empty] | A | 21.15% | 1220.7434
[5 empty] | I | 1% | 57.7072
[5 empty] | U | 4% | 230.8288
| CERRAMIENTO EN MALLA VERDE H=2.10M |  |  | ml |  |  | 31481
|  | RELLENO CON MATERIAL DE EXCAVACIÓN | Aná | m³ | 0.02 | 121990.4 | 2439.8187
|  | HORA CUADRILLA AA - ALBAÑILERÍA | Aná | hc | 0.45 | 25742 | 11583.9
|  | TELA VERDE (60GR) A=2.1M PARA CERRAMIENTO | Ins | ML | 1 | 1904 | 1904
|  | POSTE PARA CERCA 11 X 11 X 1.5M (48KG) | Ins | un | 0.35 | 23787.14 | 8325.499
|  | HERRAMIENTA MENOR | Ins | % | 5 | 14023.71 | 701.1855
24954.4032
[5 empty] | A | 21.15% | 5278.8766
[5 empty] | I | 1% | 249.544
[5 empty] | U | 4% | 998.1761
| DESCAPOTE |  |  | m² |  |  | 11963
|  | HORA CUADRILLA AA - ALBAÑILERÍA | Aná | hc | 0.25 | 25742 | 6435.5
|  | RETIRO DE SOBRANTES EN VOLQUETA | Ins | m³ | 0.05 | 48076 | 2403.7976
|  | HERRAMIENTA MENOR | Ins | % | 10 | 6435.5 | 643.55
9482.8476
[5 empty] | A | 21.15% | 2006.01
[5 empty] | I | 1% | 94.8285
[5 empty] | U | 4% | 379.3139
| LIMPIEZA MANUAL-MECÁNICA TIPO SSPC SP2 Y SSPC SP3 PARA ESTRUCTURA METÁLICA DE CUBIERTA DE CONSTRUCCIÓN EXISTENTE. INLCUYE SISTEMA DE RECUBRIMIENTO PARA LA ESTRUCTURA METÁLICA MEDIANTE IMPRIMANTE EPÓXICO FOSTATO DE CINC TIPO SIKA O SIMILAR |  |  | m² |  |  | 78594 | 78594
|  | PLATAFORMA TIJERA DIESEL 12.1M 434KG | Ins | d | 0.001 | 4000000 | 4000
|  | IMPRIMANTE EPÓXICO PRIMER C (500M) | Ins | un | 0.3 | 168320.3333 | 50496.1021
|  | HIDROLAVADORA INDUSTRIAL 1800 W | Ins | d | 0.018 | 45500 | 819
|  | CUADRILLA INSTALACIONES (OFICIAL + AYUDANTE) | Ins | hh | 0.25 | 26552 | 6638
|  | TRANSPORTE FERRETERÍA | Ins | kg | 0.3 | 50 | 15
|  | HERRAMIENTA MENOR | Ins | % | 5 | 6638 | 331.9
62300.0021
[5 empty] | A | 21.15% | 13178.9978
[5 empty] | I | 1% | 623
[5 empty] | U | 4% | 2492.0001
| DEMOLICION DE ENCHAPE DE PISOS Y PAREDES |  |  | m² |  |  | 24508
|  | MARTILLO ELÉCTRICO DEMOLEDOR 31K/65LB | Ins | d | 0.1 | 79599.18 | 7960.2808
|  | LONA PARA ESCOMBRO- POLIPROPILENO | Ins | un | 0.5 | 1500 | 750
|  | OFICIAL ALBAÑILERIA (A) | Ins | hh | 0.5 | 13087 | 6543.5
|  | RETIRO DE SOBRANTES EN VOLQUETA | Ins | m³ | 0.08 | 48076 | 3846.08
|  | HERRAMIENTA MENOR | Ins | % | 5 | 6543.5 | 327.175
19427.0358
[5 empty] | A | 21.15% | 4109.6124
[5 empty] | I | 1% | 194.2704
[5 empty] | U | 4% | 777.0814
| DESMONTE DE CUBIERTA |  |  | m² |  |  | 19172
|  | DISCO ABRASIVO CORTE METAL 4 1/2 X 0.045 PULGADAS | Ins | un | 0.13 | 4700 | 611
|  | LONA PARA ESCOMBRO- POLIPROPILENO | Ins | un | 0.80018 | 1500 | 1200.267
| 40002 | ANDAMIO CERTIFICADO | Ins | d | 0.084 | 30033 | 2522.772
|  | PULIDORA 4-1/2 900W 110V SIN DISCO | Ins | d | 0.134 | 14695.23 | 1969.1608
|  | CUADRILLA ACABADOS (2 AYUDANTES) | Ins | hh | 0.32 | 22178 | 7096.96
|  | RETIRO DE SOBRANTES EN VOLQUETA | Ins | m³ | 0.03 | 48076 | 1442.28
|  | HERRAMIENTA MENOR | Ins | % | 5 | 7096.96 | 354.848
15197.2878
[5 empty] | A | 21.15% | 3214.8478
[5 empty] | I | 1% | 151.9729
[5 empty] | U | 4% | 607.8915
| DEMOLICIÓN DE CERRAMIENTO EXISTENTE EN MALLA ESLABONADA CON TUBERÍA DE METAL |  |  | ml |  |  | 38919
|  | CUADRILLA ALBAÑILERIA (2 AYUDANTES) | Ins | hh | 0.94998 | 18898 | 17952.7125
|  | ACARREO / RETIRO DE SOBRANTES | Ins | m³ | 0.8 | 15000 | 12000
|  | HERRAMIENTA MENOR | Ins | % | 5 | 17953.1 | 897.655
30850.3675
[5 empty] | A | 21.15% | 6526.1141
[5 empty] | I | 1% | 308.5037
[5 empty] | U | 4% | 1234.0147
| DEMOLICIÓN MUROS 0.15M |  |  | m² |  |  | 18003
|  | MARTILLO ELÉCTRICO DEMOLEDOR 31K/65LB | Ins | d | 0.05 | 79599.18 | 3979.959
|  | LONA PARA ESCOMBRO- POLIPROPILENO | Ins | un | 1.5 | 1500 | 2250
|  | HORA CUADRILLA AA - ALBAÑILERÍA | Ins | hc | 0.25 | 25742 | 6435.6143
|  | RETIRO DE SOBRANTES EN VOLQUETA | Ins | m³ | 0.02 | 48076 | 961.52
|  | HERRAMIENTA MENOR | Ins | % | 10 | 6435.5 | 643.55
14270.6433
[5 empty] | A | 21.15% | 3018.8245
[5 empty] | I | 1% | 142.7064
[5 empty] | U | 4% | 570.8257
| CLAUSURA DE CAJA DE INSPECCIÓN SANITARIA |  |  | m² |  |  | 25711
|  | CUADRILLA ALBAÑILERIA (2 AYUDANTES) | Ins | hh | 0.90721 | 18898 | 17144.4065
|  | ACARREO / RETIRO DE SOBRANTES | Ins | m³ | 0.2 | 15000 | 3000
|  | HERRAMIENTA MENOR | Ins | % | 5 | 4724.5 | 236.225
20380.6315
[5 empty] | A | 21.15% | 4311.3369
[5 empty] | I | 1% | 203.8063
[5 empty] | U | 4% | 815.2253
| DESMONTE DE MUEBLE DE MADERA |  |  | Un |  |  | 22710
|  | CUADRILLA ALBAÑILERIA (2 AYUDANTES) | Ins | hh | 0.90722 | 18898 | 17144.5663
|  | HERRAMIENTA MENOR | Ins | % | 5 | 17144.5663 | 857.2283
18001.7946
[5 empty] | A | 21.15% | 3808.1156
[5 empty] | I | 1% | 180.0179
[5 empty] | U | 4% | 720.0718
MOVIMIENTO DE TIERRAS
| EXCAVACIÓN MANUAL EN MATERIAL COMÚN. INCLUYE CARGUE, TRANSPORTE Y DISPOSICIÓN FINAL DE SOBRANTES A SITIO AUTORIZADO DE 0 -2,00 MTS. |  |  | m³ |  |  | 46677
|  | CARGUE Y RETIRO DE MATERIAL | Aná | m³ | 0.4566 | 52619.14 | 24026.0218
|  | HORA CUADRILLA AA - ALBAÑILERÍA | Aná | hc | 0.48 | 25742 | 12356.16
|  | HERRAMIENTA MENOR | Ins | % | 5 | 12356.16 | 617.808
36999.9898
[5 empty] | A | 21.15% | 7827.0107
[5 empty] | I | 1% | 369.9999
[5 empty] | U | 4% | 1479.9996
| RELLENO Y COMPACTACIÓN CON MATERIAL DE EXCAVACIÓN SELECCIONADO |  |  | m³ |  |  | 17831
|  | OFICIAL ALBAÑILERIA (A) | Ins | hh | 1 | 13087 | 13087.3421
|  | HERRAMIENTA MENOR | Ins | % | 8 | 13087 | 1046.96
14134.3021
[5 empty] | A | 21.15% | 2989.9828
[5 empty] | I | 1% | 141.343
[5 empty] | U | 4% | 565.3721
CIMENTACIÓN
| NIVELACIÓN, COMFORMACIÓN Y COMPACTACIÓN DE CAPA SUBRASANTE HASTA ALCANZAR CBR=95% DEL PROCTOR MODIFICADO |  |  | m² |  |  | 25313
|  | MOTONIVELADORA POTENCIA 140 HP, ANCHO DE CUCHILLA 3,66 M, PESO 11 TON. | Ins | h | 0.049997 | 122358 | 6117.5788
|  | CARROTANQUE IRRIGADOR DE AGUA - HORA | Ins | h | 0.05 | 38000 | 1900
|  | CUADRILLA ALBAÑILERIA (OFICIAL + 2 AYUDANTES) | Ins | hh | 0.16 | 31985 | 5117.6
|  | VIBROCOMPACTADOR DE 8 TON. | Ins | h | 0.05 | 133481.71 | 6674.0855
|  | HERRAMIENTA MENOR | Ins | % | 5 | 5117.6 | 255.88
20065.1443
[5 empty] | A | 21.15% | 4244.5984
[5 empty] | I | 1% | 200.6514
[5 empty] | U | 4% | 802.6058
| SOLADO DE LIMPIEZA EN CONCRETO DE 2.000 PSI DE E=0.05 M SEGÚN PLANOS. INCLUYE MATERIALES, MANO DE OBRA, EQUIPOS Y HERRAMIENTAS NECESARIAS |  |  | m² |  |  | 34118
| 50011 | CUADRILLA ALBAÑILERIA (OFICIAL + AYUDANTE) | Ins | hh | 0.22999 | 30000 | 6899.8106
|  | CONCRETO CORRIENTE GRAVA COMÚN 2000 PSI | Ins | m³ | 0.05 | 395124.79 | 19756.2395
|  | HERRAMIENTA MENOR | Ins | % | 5 | 7773.08 | 388.654
27044.7041
[5 empty] | A | 21.15% | 5721.0607
[5 empty] | I | 1% | 270.447
[5 empty] | U | 4% | 1081.7882
| VIGAS DE CIMENTACION EN CONCRETO DE 4.000 PSI IMPERMEABILIZADO SEGÚN PLANOS. INCLUYE MANO DE OBRA, FORMALETAS, EQUIPOS Y HERRAMIENTAS NECESARIAS, NO INCLUYE ACERO DE REFUERZO |  |  | m³ |  |  | 1362593
|  | TABLA BURRA 30 X 2.2 A 2.7CM X 2.9M - ORDINARIO | Ins | un | 1.05 | 20321.2 | 21337.5001
|  | REPISA 8 X 4CM X 3.9M - ORDINARIO | Ins | un | 1.5 | 36426.27 | 54639.405
|  | DISTANCIADOR CM-30 CLIP MORTERO 6.5MM HASTA 5/8 | Ins | un | 4 | 344.74 | 1378.96
|  | IMPERMEABILIZANTE INTEGRAL PLASTOCRETE DM (20KG) | Ins | un | 0.35 | 331603.23 | 116061.1305
|  | PUNTILLA CON CABEZA 2 | Ins | lb | 0.1 | 5640 | 564
|  | VIBRADOR TIPO AGUJA | Ins | d | 0.1 | 48000 | 4800
|  | CUADRILLA ALBAÑILERIA (OFICIAL + 2 AYUDANTES) | Ins | hh | 8.8 | 31985 | 281468
|  | TRANSPORTE FERRETERÍA | Ins | kg | 2324.3499 | 50 | 116217.4944
|  | CONCRETO CORRIENTE GRAVA COMÚN 4000 PSI | Ins | m³ | 1.03 | 455885.67 | 469562.2401
|  | HERRAMIENTA MENOR | Ins | % | 5 | 281468 | 14073.4
1080102.1301
[5 empty] | A | 21.15% | 228485.7634
[5 empty] | I | 1% | 10801.0213
[5 empty] | U | 4% | 43204.0852
| PEDESTAL EN CONCRETO DE 3.000 PSI IMPERMEABILIZADO SEGÚN PLANOS, INCLUYE MANO DE OBRA, FORMALETAS Y EQUIPO NECESARIO, NO INCLUYE ACERO DE REFUERZO |  |  | m³ |  |  | 1514658
|  | DESENCOFRANTE EMULSIONADO DESMOLDATOC (16KG) | Ins | un | 0.03 | 361246 | 10837.38
0
|  | TABLA BURRA 30 X 2.2 A 2.7CM X 2.9M - ORDINARIO | Ins | un | 2.64 | 20321.2 | 53647.6531
|  | REPISA 8 X 4CM X 2.9M - FLORMORADO | Ins | un | 2 | 26206.5 | 52413
|  | DISTANCIADOR CM-20 CLIP MORTERO 6.5MM HASTA 5/8 | Ins | un | 4 | 293.29 | 1173.16
|  | MEMBRANA CURADORA CURASEAL BLANCO (20KG) | Ins | kg | 0.1 | 12559 | 1255.9
|  | IMPERMEABILIZANTE INTEGRAL PLASTOCRETE DM (20KG) | Ins | un | 0.15 | 331603.23 | 49740.4845
|  | PUNTILLA CON CABEZA 2 | Ins | lb | 1 | 5640 | 5640
|  | VIBRADOR TIPO AGUJA | Ins | d | 0.1 | 48000 | 4800
|  | CUADRILLA ALBAÑILERIA (OFICIAL + 2 AYUDANTES) | Ins | hh | 7.4 | 31985 | 236689
|  | TRANSPORTE FERRETERÍA | Ins | kg | 2100 | 50 | 105000
|  | CONCRETO CORRIENTE GRAVA COMÚN 3000 PSI | Ins | m³ | 1.03 | 659655 | 679444.65
1200641.2276
[5 empty] | A | 21.15% | 253984.7111
[5 empty] | I | 1% | 12006.4123
[5 empty] | U | 4% | 48025.6491
| PLACA DE CONTRAPISO EN CONCRETO DE 3.000 PSI IMPERMEABILIZADO, SEGÚN PLANOS. INCLUYE MANO DE OBRA, FORMALETAS, EQUIPOS Y HERRAMIENTAS NECESARIAS, E=0.12 M, NO INCLUYE ACERO DE REFUERZO |  |  | m2 |  |  | 288169
|  | DESENCOFRANTE EMULSIONADO DESMOLDATOC (16KG) | Ins | un | 0.02 | 361246 | 7224.92
|  | VARA DE CLAVO Ø6 A 8CM (3M) | Ins | un | 1.26 | 20100 | 25325.6405
|  | TABLA BURRA 30 X 2.2 A 2.7CM X 2.9M - ORDINARIO | Ins | un | 0.9 | 20321.2 | 18289.08
|  | DISTANCIADOR CP-30 CLIP MORTERO PINZA HASTA 1/4 | Ins | un | 4 | 345 | 1380
|  | IMPERMEABILIZANTE INTEGRAL PLASTOCRETE DM (20KG) | Ins | un | 0.11206 | 331603.23 | 37160.3766
|  | PUNTILLA CON CABEZA 2 | Ins | lb | 0.3 | 5640 | 1692
|  | VIBRADOR TIPO AGUJA | Ins | d | 0.1 | 48000 | 4800
|  | CUADRILLA ALBAÑILERIA (OFICIAL + AYUDANTE) | Ins | hh | 1.3 | 33796 | 43934.8
|  | TRANSPORTE FERRETERÍA | Ins | Kg | 13.35 | 50 | 667.5
|  | CONCRETO CORRIENTE GRAVA COMÚN 3000 PSI | Ins | m³ | 0.13 | 659655 | 85755.15
|  | HERRAMIENTA MENOR | Ins | % | 5 | 43934.8 | 2196.74
228426.207
[5 empty] | A | 21.15% | 48321.4826
[5 empty] | I | 1% | 2284.2621
[5 empty] | U | 4% | 9137.0483
| ZAPATA EN CONCRETO DE 3.000 PSI IMPERMEABILIZADO SEGÚN PLANOS. INCLUYE, MANO DE OBRA, FORMALETAS, EQUIPOS Y HERRAMIENTAS NECESARIAS, NO INCLUYE ACERO DE REFUERZO |  |  | m³ |  |  | 1393116
|  | VARA DE CLAVO Ø6 A 8CM (3M) EUCALIPTO | Ins | un | 0.7 | 20100 | 14070
|  | TABLA BURRA 30 X 2.2 A 2.7CM X 2.9M - ORDINARIO | Ins | un | 0.7 | 20321.2 | 14224.84
|  | TABLA BURRA 30 X 2.2 A 2.7CM X 2.9M - ORDINARIO | Ins | un | 1.35 | 20321.2 | 27433.8806
|  | DISTANCIADOR CP-30 CLIP MORTERO PINZA HASTA 1/4 | Ins | un | 8 | 345 | 2760
|  | PUNTILLA CON CABEZA 2 | Ins | lb | 0.1 | 5640 | 564
|  | VIBRADOR TIPO AGUJA | Ins | d | 0.1 | 48000 | 4800
|  | CUADRILLA ALBAÑILERIA (OFICIAL + AYUDANTE) | Ins | hh | 9.3876 | 33796 | 317261.958
|  | TRANSPORTE FERRETERÍA | Ins | kg | 380 | 50 | 19000
|  | CONCRETO CORRIENTE GRAVA COMÚN 3000 PSI | Ins | m³ | 1.03 | 659655 | 679444.65
|  | HERRAMIENTA MENOR | Ins | % | 5 | 321062 | 16053.1
1095612.4286
[5 empty] | A | 21.15% | 231766.8257
[5 empty] | I | 1% | 10956.1243
[5 empty] | U | 4% | 43824.4971
| ALISTADO PISOS MORTERO 1:4 IMPERMEABILIZADO e: 0,04m |  |  | m2 |  |  | 53133
|  | SIKA-1ADITIVO IMPERMEABILIZANTE PARA MORTEROS | Ins | KG | 0.019997 | 29475 | 589.4148
|  | MORTERO 1:4 | Ins | M3 | 0.04 | 604218.23 | 24168.7292
|  | HERRAMIENTA MENOR-INSTALACIONES | Ins | % | 0.1 | 16093.97 | 1609.397
|  | TRANSPORTE FERRETERÍA | Ins | KG | 15 | 50 | 750
| 50011 | CUADRILL ALBAÑILERÍA ( OFICIAL+AYUDANTE) | Ins | hh | 0.5 | 30000 | 15000
42117.541
[5 empty] | A | 21.15% | 8909.582
[5 empty] | I | 1% | 421.1754
[5 empty] | U | 4% | 1684.7016
| ANCLAJES 3/8" * 2" (Incluye perforación y adhesivo epóxico) |  |  | Un |  |  | 48459
|  | SIKADUR-AnchorFir-4 600ml | Ins | un | 0.007 | 70178 | 491.246
|  | BROCA PARA MURO 5/8 x 8" | Ins | un | 0.02 | 12495 | 249.9
|  | PISTOLA INYECTOR PARA EPOXICO ANCHORFIX 4 | Ins | Un | 0.0020009 | 312184 | 624.6532
|  | ACERO 60,000 PSI | Ins | KG | 0.2 | 2502 | 500.4
|  | HERRAMIENTA MENOR-INSTALACIONES | Ins | % | 0.1 | 31937.5899 | 3193.759
|  | TALADRO ROTO PERCUTOR | Ins | % | 0.1 | 13650 | 1365
|  | TRANSPORTE FERRETERÍA | Ins | KG | 1 | 50 | 50
|  | CUADRILLA ALBAÑILERÍA ( 2 AYUDANTES) | Ins | HH | 1.69 | 18898 | 31937.5899
38412.5481
[5 empty] | A | 21.15% | 8125.8245
[5 empty] | I | 1% | 384.1255
[5 empty] | U | 4% | 1536.5019
| CAJA DE INSPECCIÓN 0.60 X 0.60 MTS. CAMBIO DE DIRECCION A MAYOR PROFUNDIDAD (> 1,50 m) INCLUYE MARCO Y TAPA | CAJA DE INSPECCIÓN 0.60 X 0.60 MTS. CAMBIO DE DIRECCION Y MAYOR PROFUNDIDAD | Ins | UN |  |  | 1911863
|  | CONCRETO DE 2.000 P.S.I. IMPERMEABILIZADO |  | M3 | 0.04 | 760768.51 | 30430.7404
|  | MORTERO 1:4 |  | M3 | 0.12 | 604218.23 | 72506.186
|  | ALAMBRE NEGRO NO. 18 | Ins | KG | 0.4 | 10420.65 | 4168.26
|  | MORTERO 1:3 IMPERMEABILIZADO |  | M3 | 0.09 | 809451.77 | 72850.6593
|  | ACERO DE REFUERZO FY: 420 MPA GR 60 -NTC 2289 |  | KG | 6 | 7500 | 45000
|  | LADRILLO COMÚN 20*6*10 CM |  | Un | 320 | 1032.69 | 330460.8
|  | CONCRETO CORRIENTE GRAVA COMÚN 3000 PSI |  | M3 | 0.15 | 659655 | 98948.25
|  | MARCO EN ANGULO 2"X2" CAJA 0,6 X 0,6 CONTRAMARCO EN PLATINAL 2" INCLINADA A 450 EN CAJA 0,6 X 0,6 |  | Un | 1 | 599248.33 | 599248.33
|  | ACERO DE REFUERZO FY: 420 MPA GR 60 -NTC 2289 |  | Kg | 4 | 7500 | 30000
|  | SOLDADURA ELÉCTRICA |  | Kg | 0.15 | 23296.01 | 3494.4015
|  | HERRAMIENTA MENOR-INSTALACIONES |  | % | 1 | 5917.31 | 5917.31
|  | EQUIPO DE SOLDADURA GLM 225 |  | Dia | 0.12 | 62910.76 | 7549.3068
|  | TRANSPORTE FERRETERIA | Ins | KG | 750 | 50 | 37500
|  | CUADRILLA ACABADOS (OFICIAL + AYUDANTE) | Ins | hh | 8 | 22178 | 177424
1515498.244
[5 empty] | A | 21.15% | 320589.8438
[5 empty] | I | 1% | 15154.9824
[5 empty] | U | 4% | 60619.9298
Instalaciones Electricas
| TOMA CORRIENTE DOBLE MONOFASICA 15A./120V |  |  | un |  |  | 23365
|  | TOMACORRIENTE DOBLE 2P+T FUTURA | Ins | un | 1 | 13090 | 13090
|  | HORA CUADRILLA AA - ALBAÑILERÍA | Ins | hc | 0.20001 | 25742 | 5148.581
|  | TRANSPORTE FERRETERÍA | Ins | kg | 0.5 | 50 | 25
|  | HERRAMIENTA MENOR | Ins | % | 5 | 5148.4 | 257.42
18521.001
[5 empty] | A | 21.15% | 3917.949
[5 empty] | I | 1% | 185.21
[5 empty] | U | 4% | 740.84
| INTERRUPTOR SENCILLO 15A, 120V |  |  | un |  |  | 32494
|  | INTERRUPTOR SENCILLO ARQUEA | Ins | un | 1 | 20326 | 20326
|  | HORA CUADRILLA AA - ALBAÑILERÍA | Ins | hc | 0.20002 | 25742 | 5148.9695
|  | TRANSPORTE FERRETERÍA | Ins | kg | 0.5 | 50 | 25
|  | HERRAMIENTA MENOR | Ins | % | 5 | 5148.4 | 257.42
25757.3895
[5 empty] | A | 21.15% | 5448.741
[5 empty] | I | 1% | 257.5739
[5 empty] | U | 4% | 1030.2956
| LUMINARIA PANEL LED 60CMX60CM, DE INCRUSTAR O SOBREPONER SEGÚN LA ZONA, Y/O SIMILAR DE P26994, 40 W, 3600LM, 6000K, 100-277V, INCLUYE SALIDA EN CABLEADO (PE, HF, FR, LS, LIBRE DE HALÓGENOS, RETARDANTE A LA LLAMA, BAJA EMISIÓN DE HUMOS), TUBERÍA EN PVC 3/4" INTRAMUROS Y EMT EN CIELO FALSO 3/4", CAJA TIPO RAWELT, TORNILLERÍA, TERMINALES, UNIONES, TOMA, CLAVIJA, CABLEADO, ANCLAJES DE SUJECIÓN, GUAYAS, PERNOS, RESANE, PAÑETE, ESTUCO, PINTURA, RECUPERACIÓN DE LA ZONA AFECTADA CON LOS MISMOS ACABADOS Y ACCESORIOS NECESARIOS PARA GARANTIZAR SU CORRECTA INSTALACIÓN Y PUESTA EN SERVICIO. |  |  | un |  |  | 126154
|  | CINTA AISLANTE 111 PREMIUM (20M) NEGRA | Ins | rl | 0.019993 | 9827.69 | 196.4834
|  | PANEL LED SQ CUADRADO 60X60 40W 100-277V | Ins | un | 1 | 90498.83 | 90498.83
| 40002 | ANDAMIO CERTIFICADO | Ins | d | 0.016 | 30033 | 480.528
|  | DÍA CUADRILLA FF - ELÉCTRICAS | Aná | d | 0.03 | 266161.8 | 7984.8457
|  | TRANSPORTE FERRETERÍA | Ins | kg | 8.8 | 50 | 440
|  | HERRAMIENTA MENOR | Ins | % | 5 | 7984.85 | 399.2425
99999.9296
[5 empty] | A | 21.15% | 21154.0739
[5 empty] | I | 1% | 999.9993
[5 empty] | U | 4% | 3999.9972
| TOMACORRIENTE DOBLE MONOFÁSICA CON TAPA TIPO INTEMPERIE 15A/120V (1Ø+N+PT) CON PROTECCIÓN POR FALLA A TIERRA (GFCI) (RED NORMAL) NEMA 5-15R, INCLUYE SALIDA EN CABLEADO 1N12CU-AWG-HFFR-LS FASES + 1N12CUAWG- HFFR-LS NEUTRO + 1N12CU-AWG-DESN TIERRA, TUBERÍA IMC 3/4", CAJA RADWELD, UNIONES, ACCESORIOS DE FIJACIÓN Y DE CONEXIÓN, FACEPLATE, Y TODOS LOS ACCESORIOS NECESARIOS PARA GARANTIZAR SU CORRECTA INSTALACIÓN Y PUESTA EN SERVICIO. |  |  | Un |  |  | 350637
|  | TUBO METÁLICO CONDUIT GALVANIZADO IMC 3/4 | Ins | ML | 2 | 14724 | 29448
|  | CINTA AISLANTE 111 PREMIUM (20M) NEGRA | Ins | rl | 0.02 | 9827.69 | 196.5538
|  | CAJA 5800- 5 SALIDAS 3/4 FUNDIDA | Ins | un | 1 | 12900 | 12900
|  | UNIÓN IMC AG Ø3/4" | Ins | un | 1 | 1950 | 1950
|  | TORNILLO CABEZA PAN 8 X 1 1/2 | Ins | un | 4 | 159 | 636
|  | ALAMBRE CU DESNUDO NO.12 AWG | Ins | ML | 3.3 | 3665.9758 | 12097.7939
|  | CABLE CU HFFR-LS NO.12 AWG | Ins | ml | 6.6 | 4150.16 | 27391.056
|  | TAPA INTEMPERIE TOMACORRIENTE DOBLE | Ins | un | 1 | 37900 | 37900
|  | TOMA DOBLE CON PT (2P+T) Y GFCI - 20A 127V ARQUEA | Ins | un | 1 | 91349.3252 | 91349.3252
|  | CUADRILLA INSTALACIONES (OFICIAL + AYUDANTE) | Ins | hh | 2 | 26552 | 53104
|  | TRANSPORTE FERRETERÍA | Ins | kg | 7.01 | 50 | 350.5
|  | CONECTOR RESORTE ROJO/AMARILLO 18-8AWG | Ins | un | 3 | 2655 | 7965
|  | HERRAMIENTA MENOR | Ins | % | 0.05 | 53104 | 2655.2
277943.4289
[5 empty] | A | 21.15% | 58796.3997
[5 empty] | I | 1% | 2779.4343
[5 empty] | U | 4% | 11117.7372
| SUMINISTRO, INSTALACIÓN Y PUESTA EN SERVICIO DE LUMINARIA DECORATIVA COLGANTE PARA BOMBILLO LED E27; BASE E27, ACABADO BLANCO, GRADO DE PROTECCION IP 20, DIMENSIONES (HxW) 1200X10mm, INCLUYE CABLEADO EN COBRE CALIBRE 12 AWG THWN, BORNAS, HERRAJES, DUCTERÍA, ACCESORIOS DE FIJACIÓN Y DEMÁS ELEMENTOS NECESARIOS PARA SU CORRECTA INSTALACIÓN Y FUNCIONAMIENTO. |  |  | Un |  |  | 460092
|  | ALAMBRE CU DESNUDO No 12 AWG | Ins | ml | 3.3 | 3665.9758 | 12097.7158
|  | CABLE CU HFFR-LS NO.12 AWG | Ins | ml | 6.6 | 4150.16 | 27391.056
|  | CONECTOR RESORTE ROJO/AMARILLO 18-8AWG | Ins | un | 4 | 2655 | 10620
|  | TORNILLO ACERO INOXIDABLE BAJANTES | Ins | un | 2 | 395 | 790
|  | TUBERIA CONDUIT EMT 3/4" | Ins | ml | 3 | 14675 | 44025
|  | UNIÓN EMT 3/4 | Ins | un | 1 | 2300 | 2300
|  | TERMINAL EMT 3/4 | Ins | un | 2 | 1951 | 3902
|  | CAJA GALVANIZADA 2400 CAL 20 | Ins | un | 1 | 6072 | 6072
|  | ILUMINACIÓN DECORATIVA COLGANTE | Ins | un | 1 | 132016.05 | 132016.05
|  | CLAVIJA CODELCA 15A-250V | Ins | un | 1 | 11936 | 11936
|  | TOMA DOBLE MONOFASICA CON PT 20A/120V | Ins | ML | 3 | 20500 | 61500
|  | TRANSPORTE FERRETERÍA | Ins | kg | 9.73 | 50 | 486.5
|  | HORA CUADRILLA FF ELÉCTRICA - CON PRESTACIONES | Ins | hc | 1.5 | 33271 | 49906.5
|  | HERRAMIENTA MENOR | Ins | % | 0.05 | 33271 | 1663.55
364706.3718
[5 empty] | A | 21.15% | 77150.3096
[5 empty] | I | 1% | 3647.0637
[5 empty] | U | 4% | 14588.2549
| DESMONTE DE PUNTO ELECTRICO EXISTENTE, INCLUYE RETIRO DE ACCESORIOS |  |  | Un |  |  | 15643
|  | DISCO ABRASIVO CORTE METAL 4 1/2 X 0.045 PULGADAS | Ins | un | 0.034523 | 4700 | 162.257
|  | LONA PARA ESCOMBRO- POLIPROPILENO | Ins | un | 0.8 | 1500 | 1200
| 40002 | ANDAMIO CERTIFICADO | Ins | d | 0.084 | 30033 | 2522.772
|  | PULIDORA 4-1/2 900W 110V SIN DISCO | Ins | d | 0.099994 | 14695.23 | 1469.4382
|  | CUADRILLA ACABADOS (2 AYUDANTES) | Ins | hh | 0.28 | 22178 | 6209.84
|  | RETIRO DE SOBRANTES EN VOLQUETA | Ins | m³ | 0.01 | 48076 | 480.76
|  | HERRAMIENTA MENOR | Ins | % | 5 | 7096.96 | 354.848
12399.9152
[5 empty] | A | 21.15% | 2623.0891
[5 empty] | I | 1% | 123.9992
[5 empty] | U | 4% | 495.9966
INSTALACIONES HIDROSANITARIAS
| CANAL METALICA CALIBRE 14 |  |  | ml |  |  | 247054
|  | ANDAMIO MULTIDIRECCIONAL 1.4 X 3M ALTURA 2M - ALQUILER | Ins | ms | 0.0043 | 367381 | 1579.7383
|  | PINTUCO FLEX PROFESIONAL (300ML) SELLADOR POLIURETANO | Ins | un | 0.50001 | 24355 | 12177.6629
|  | ANTICORROSIVO ROJO | Ins | gl | 0.02 | 65900 | 1318
|  | LAMINA GALVANIZADA CALIBRE 14 | Ins | m² | 0.6 | 225000 | 135000
|  | TORNILLO ACERO GALVANIZADA 5/8 X 10 | Ins | un | 4 | 450 | 1800
| 3837 | ESMALTE SUPERLUX | Ins | gl | 0.01 | 115000 | 1150
|  | SOLDADOR ELÉCTRICO MONOFÁSICO AC 225AMP | Ins | d | 0.13 | 128520 | 16707.6
|  | SOPORTE METÁLICO CANAL RAINGO | Ins | un | 0.7 | 10705 | 7493.5
|  | CUADRILLA ALBAÑILERIA (2 AYUDANTES) | Ins | hh | 0.9 | 18898 | 17008.2
|  | TRANSPORTE FERRETERÍA | Ins | kg | 15 | 50 | 750
|  | HERRAMIENTA MENOR | Ins | % | 5 | 17008.2 | 850.41
195835.1112
[5 empty] | A | 21.15% | 41427.1333
[5 empty] | I | 1% | 1958.3511
[5 empty] | U | 4% | 7833.4044
| BAJANTE AGUAS LLUVIAS PVC Ø 4" |  |  | ml |  |  | 109085
|  | TUBO PVC SANITARIO 4 | Ins | ML | 1 | 35307 | 35307
|  | LIMPIADOR REMOVEDOR PVC (1/4 GL.) | Ins | un | 0.1 | 59921 | 5992.1
|  | SOLDADURA PVC WET BONDING (1/4 GL.) | Ins | un | 0.1 | 99903.92 | 9990.392
|  | ESTOPA 200 gr | Ins | un | 0.05 | 4900 | 245
|  | YEE DOBLE REDUCIDA 2X4X2 | Ins | un | 0.4 | 36900 | 14760
|  | CODO 45° 1/8PVC SANITARIO CXE 4 | Ins | un | 0.4 | 18265 | 7306
|  | UNIÓN PVC SANITARIA 4 | Ins | un | 0.17003 | 9459 | 1608.3188
|  | CUADRILLA INSTALACIONES (OFICIAL + AYUDANTE) | Ins | hh | 0.4 | 26552 | 10620.8
|  | TRANSPORTE FERRETERÍA | Ins | kg | 2.18 | 50 | 109
|  | HERRAMIENTA MENOR | Ins | % | 5 | 10620.8 | 531.04
86469.6508
[5 empty] | A | 21.15% | 18291.8667
[5 empty] | I | 1% | 864.6965
[5 empty] | U | 4% | 3458.786
MAMPOSTERÍA
| MURO DIVISORIO BLOQUE ESTRIADO No.5 |  |  | m² |  |  | 60365
|  | MORTERO 1:4 | Aná | m³ | 0.01 | 604218.23 | 6042.1823
|  | BLOQUE N°5 P-H TRADICIONAL ESTRIADO 33 X 9 X 23CM | Ins | un | 13.4802 | 1600 | 21568.3551
|  | DISCO DIAMANTANDO CONTINUO 4 1/2 | Ins | un | 0.02 | 34900 | 698
|  | PULIDORA 4 1/2 (ALQUILER) | Ins | d | 0.02 | 20640 | 412.8
|  | HORA CUADRILLA AA - ALBAÑILERÍA | Ins | hc | 0.55 | 25742 | 14158.1
|  | TRANSPORTE FERRETERÍA | Ins | kg | 85 | 50 | 4250
|  | HERRAMIENTA MENOR | Ins | % | 5 | 14415.51 | 720.7755
47850.2129
[5 empty] | A | 21.15% | 10122.2765
[5 empty] | I | 1% | 478.5021
[5 empty] | U | 4% | 1914.0085
| CONSTRUCCIÓN DE MESÓN EN CONCRETO DE 2500 PSI, SEGUN DISEÑOS. |  |  | m² |  |  | 199043
|  | DESENCOFRANTE EMULSIONADO DESMOLDATOC (16KG) | Ins | un | 0.02 | 361246 | 7224.92
0
|  | CERCO 8 X 8CM X 2.9M - ORDINARIO | Ins | un | 0.22 | 23572 | 5185.84
|  | TABLA BURRA 30 X 2.2 A 2.7CM X 2.9M - ORDINARIO | Ins | un | 0.16001 | 20321.2 | 3251.6119
|  | ALAMBRE NEGRO ROLLO (25KG) CAL.17 | Ins | kg | 0.24 | 5828 | 1398.72
|  | PUNTILLA CON CABEZA 2 | Ins | lb | 0.19 | 5640 | 1071.6
|  | ACERO CORRUGADO FIGURADO 1/4-1 60.000 PSI | Ins | kg | 8 | 4351 | 34808
|  | MORTERO 1:3 | Aná | m³ | 0.03 | 635738.23 | 19072.1469
|  | HORA CUADRILLA AA - ALBAÑILERÍA | Aná | hc | 2 | 25742 | 51484
|  | CONCRETO CORRIENTE GRAVA COMÚN 2500 PSI | Ins | m³ | 0.1 | 332357.21 | 33235.721
|  | HERRAMIENTA MENOR | Ins | % | 2 | 52256.23 | 1045.1246
157777.6844
[5 empty] | A | 21.15% | 33376.4314
[5 empty] | I | 1% | 1577.7768
[5 empty] | U | 4% | 6311.1074
6.1.3 | MURO EN LADRILLO PRENSADO E= 0,12 MTS CON APLICACIÓN DE BARRERA IMPERMEABILIZANTE MURO HUMEDAD |  |  | m² |  |  | 86877
|  | SIKA IMPER MUR (4KG) | Ins | un | 0.02 | 122484.5 | 2449.69
|  | LADRILLO MACIZO PRENS. 24.5X12X5.5CM | Ins | un | 42.5003 | 1200 | 51000.3122
| 40002 | ANDAMIO CERTIFICADO | Ins | d | 0.03 | 30033 | 900.99
|  | TRANSPORTE FERRETERÍA | Ins | kg | 123.26 | 50 | 6163
|  | MORTERO CORRIENTE 2000 PSI | Ins | m³ | 0.02 | 417589.56 | 8351.79
68865.7822
[5 empty] | A | 21.15% | 14567.9287
[5 empty] | I | 1% | 688.6578
[5 empty] | U | 4% | 2754.6313
6.1.4 | ALFAJIAS EN CONCRETO DE 3,000 PSI - (0,10 X 0,25) |  |  | ml |  |  | 132076
|  | TABLA BURRA 30 X 2.2 A 2.7CM X 2.9M - ORDINARIO | Ins | un | 0.16 | 20321.2 | 3251.392
|  | ACERO DE REFUERZO FY: 420 MPA GR 60 -NTC 2289 | Ins | Kg | 1.01 | 7500 | 7574.9159
|  | ALAMBRE NEGRO ROLLO (25KG) CAL.17 | Ins | kg | 0.24 | 5828 | 1398.72
|  | PUNTILLA CON CABEZA 2 | Ins | lb | 0.19 | 5640 | 1071.6
|  | HORA CUADRILLA AA - ALBAÑILERÍA | Aná | hc | 2 | 25742 | 51484
|  | TRANSPORTE FERRETERÍA | Ins | kg | 123.26 | 50 | 6163
|  | CONCRETO CORRIENTE GRAVA COMÚN 2500 PSI | Ins | m³ | 0.1 | 332357.21 | 33235.721
|  | HERRAMIENTA MENOR | Ins | % | 1 | 51484 | 514.84
104694.1889
[5 empty] | A | 21.15% | 22147.1017
[5 empty] | I | 1% | 1046.9419
[5 empty] | U | 4% | 4187.7676
Carpintería Metalica
| POSTES EN TUBO GALVANIZADO EN CALIENTE POR DENTRO Y POR FUERA, ESPESOR 3mm DE 2" DE DIÁMETRO, PINTADO CON DOS CAPAS DE ANTICORROSIVO Y DOS CAPAS DE ESMALTE. INCLUYE GALLINAZO DOBLE DE 35CM Y ANCLAJES CON 5 BARRAS CORRUGADAS DE 3/8" DE 15 CM CADA UNA. |  |  | ml |  |  | 128333
| 12108 | CORROTEC ANTICORROSIVO PREMIUM PINTUCO | Ins | gl | 0.12 | 55091 | 6610.92
| 16993 | LIJA DE PINTURA GRANO 150 | Ins | un | 1 | 1800 | 1800
| 17944 | HORA OFICIAL METÁLICAS TIPO 1 - CON PRESTACIONES | Ins | hh | 0.29998 | 15629.22 | 4688.3843
| 2533 | DISOLVENTE XILOL | Ins | gl | 0.1 | 59900 | 5990
| 2946 | SOLDADURA ELÉCTRICA DE 3/32 68 BARRAS | Ins | kg | 0.3 | 22095 | 6628.5
| 30007 | POSTE EN TUBO GALVANIZADO EN CALIENTE POR DENTRO Y POR FUERA DE 2.0 ML, ESPESOR 3mm DE 2" DE DIÁMETRO (INCLUYE GALLIZANO DOBLE DE 25 CM) | Ins | ml | 1 | 25000 | 25000
| 3837 | ESMALTE SUPERLUX | Ins | gl | 0.3 | 115000 | 34500
| 40002 | ANDAMIO CERTIFICADO | Ins | d | 0.12 | 30033 | 3603.96
| 50033 | CUADRILLA CARPINTERIA (OFICIAL + 2 AYUDANTES) | Ins | hh | 0.3 | 40400.72 | 12120.216
| 60001 | TRANSPORTE FERRETERIA | Ins | kg | 13.28 | 50 | 664
| ESP13598 | HERRAMIENTA MENOR | Ins | % | 1 | 12120.216 | 121.2022
101727.1824
[5 empty] | A | 21.15% | 21519.4585
[5 empty] | I | 1% | 1017.2718
[5 empty] | U | 4% | 4069.0873
| HILADA DE ALAMBRE DE PÚAS CALIBRE 14 EN ACERO GALVANIZADO RECUBIERTO EN PVC, DEBIDAMENTE ANCLADO A LOS POSTES METÁLICOS. |  |  | ml |  |  | 11421
| 1764 | GRAPA GALVANIZADA UN ALA 1 CAL.20 | Ins | un | 2.9996 | 216.11 | 648.2491
| 40002 | ANDAMIO CERTIFICADO | Ins | d | 0.1 | 30033 | 3003.3
| 50033 | CUADRILLA CARPINTERIA (OFICIAL + 2 AYUDANTES) | Ins | hh | 0.06 | 40400.72 | 2424.0432
| 60001 | TRANSPORTE FERRETERIA | Ins | kg | 0.01 | 50 | 0.5
| 7682 | ALAMBRE DE PÚAS IOWA (200M) CAL.14 | Ins | rl | 0.02 | 142796 | 2855.92
| ESP13598 | HERRAMIENTA MENOR | Ins | % | 5 | 2424.04 | 121.202
9053.2143
[5 empty] | A | 21.15% | 1915.125
[5 empty] | I | 1% | 90.5321
[5 empty] | U | 4% | 362.1286
| CONCERTINA DOBLE FORMADA POR UN CUERPO O NÚCLEO DE ALAMBRE ONDULADO DE ACERO GALVANIZADO DE ALTA RESISTENCIA CALIBRE 12, CON REVESTIMIENTO EN PLACAS DE ACERO GALVANIZADO TROQUELADO, QUE FORMAN CUCHILLAS EQUIDISTANTES PUNZANTES Y DE GRAN FILO. |  |  | ml |  |  | 95160
| 12108 | CORROTEC ANTICORROSIVO PREMIUM PINTUCO | Ins | gl | 0.12 | 55091 | 6610.6912
| 13223 | LIJA DE AGUA 150 SÚPER | Ins | un | 1 | 1029.08 | 1029.08
| 1764 | GRAPA GALVANIZADA UN ALA 1 CAL.20 | Ins | un | 8 | 216.11 | 1728.88
| 2533 | DISOLVENTE XILOL | Ins | gl | 0.05 | 59900 | 2995
| 2946 | SOLDADURA ELÉCTRICA DE 3/32 68 BARRAS | Ins | kg | 0.2 | 22095 | 4419
| 300018 | CONCERTINA DOBLE FORMADA POR UN CUERPO O NÚCLEO DE ALAMBRE ONDULADO DE ACERO GALVANIZADO DE ALTA RESISTENCIA CALIBRE 12, CON REVESTIMIENTO EN PLACAS DE ACERO GALVANIZADO TROQUELADO, QUE FORMAN CUCHILLAS EQUIDISTANTES PUNZANTES Y DE GRAN FILO | Ins | ml | 1 | 34277 | 34277
| 30327 | ESMALTE EXTERIOR SUPERLAVABLE | Ins | gl | 0.12 | 97900 | 11748
| 40000 | SOLDADOR ELÉCTRICO MONOFÁSICO AC 225AMP | Ins | d | 0.02 | 128520 | 2570.4
| 40002 | ANDAMIO CERTIFICADO | Ins | d | 0.01 | 30033 | 300.33
| 50011 | CUADRILLA ALBAÑILERIA (OFICIAL + AYUDANTE) | Ins | hh | 0.3 | 30000 | 9000
| 60001 | TRANSPORTE FERRETERIA | Ins | kg | 8.1 | 50 | 405
| ESP13598 | HERRAMIENTA MENOR | Ins | % | 5 | 6963.62 | 348.181
75431.5622
[5 empty] | A | 21.15% | 15956.8596
[5 empty] | I | 1% | 754.3156
[5 empty] | U | 4% | 3017.2625
| MALLA ESLABONADA EN ACERO GALVANIZADO DE 2"X2" EN CALIBRE NO. 9 RECUBIERTA EN PVC, DEBIDAMENTE TEMPLADA Y SOLDADA A LOS PERFILES TUBULARES. |  |  | m2 |  |  | 80308
| 12108 | CORROTEC ANTICORROSIVO PREMIUM PINTUCO | Ins | gl | 0.12 | 55091 | 6610.92
| 13223 | LIJA DE AGUA 150 SÚPER | Ins | un | 1 | 1029.08 | 1029.08
| 1764 | GRAPA GALVANIZADA UN ALA 1 CAL.20 | Ins | un | 6 | 216.11 | 1296.66
| 2533 | DISOLVENTE XILOL | Ins | gl | 0.049997 | 59900 | 2994.8171
| 2946 | SOLDADURA ELÉCTRICA DE 3/32 68 BARRAS | Ins | kg | 0.2 | 22095 | 4419
| 300019 | MALLA ESLABONADA EN ACERO GALVANIZADO DE 2"X2" EN CALIBRE NO. 9 RECUBIERTA EN PVC | Ins | m² | 1 | 26212 | 26212
| 30327 | ESMALTE EXTERIOR SUPERLAVABLE | Ins | gl | 0.12 | 97900 | 11748
| ESP13598 | HERRAMIENTA MENOR | Ins | % | 5 | 6963.62 | 348.181
| 50011 | CUADRILLA ALBAÑILERIA (OFICIAL + AYUDANTE) | Ins | hh | 0.3 | 30000 | 9000
63658.6581
[5 empty] | A | 21.15% | 13466.409
[5 empty] | I | 1% | 636.5866
[5 empty] | U | 4% | 2546.3463
7.1.6 | ACERO DE REFUERZO ESTRUCTURAL FY: 420 MPA GR 60 -NTC 2289 INCLUYE ALAMBRE NEGRO |  |  | Kg |  |  | 23645
|  | ACERO DE REFUERZO FY: 420 MPA GR 60 -NTC 2289 | Ins | Kg | 1.01 | 7500 | 7575
|  | ALAMBRE NEGRO ROLLO (25KG) CAL.17 | Ins | kg | 0.24275 | 5828 | 1414.7708
| 50011 | CUADRILLA ALBAÑILERIA (OFICIAL + AYUDANTE) | Ins | hh | 0.3 | 30000 | 9000
| ESP13598 | HERRAMIENTA MENOR | Ins | % | 5 | 6963.62 | 348.181
| 60001 | TRANSPORTE FERRETERIA | Ins | kg | 8.1 | 50 | 405
18742.9518
[5 empty] | A | 21.15% | 3964.9007
[5 empty] | I | 1% | 187.4295
[5 empty] | U | 4% | 749.7181
| PERFILERIA ESTRUCTURAL EN ACERO A500 GR C. INCLUYE TODOS LOS ELEMENTOS ESTRUCTURALES PARA SU MONTAJE Y CORRECTO FUNCIONAMIENTO COMO TAMBIÉN PINTURA EN ANTICORROSIVO, ESMALTE, CONEXIONES, PLATINAS, ANCLAJES Y SOLDADURA. |  |  | KG |  |  | 56780
|  | HORA CUADRILLA HH METÁLICAS - CON PRESTACIONES | Ins | hc | 0.15 | 49030 | 7354.5
|  | ANDAMIO MULTIDIRECCIONAL 1.4 X 3M ALTURA 2M - ALQUILER | Ins | ms | 0.038617 | 367381 | 14187.3286
|  | ESMALTE 2 EN 1 | Ins | gl | 0.01 | 95000 | 950
|  | ANTICORROSIVO | Ins | gl | 0.05 | 139400 | 6970
|  | SOLDADURA 6013-3/16 | Ins | kg | 0.080825 | 10239.33 | 827.5964
|  | TUBERIA ESTRUCTURAL GALVANIZADA A500 GRADO C | Ins | kg | 1.03 | 12500 | 12875
|  | PLATINAS, PERNOS DE CONEXIÓN, TEMPLETES, CONTRAVIENTOS | Ins | kg | 0.1 | 7500 | 750
|  | SOLDADOR ELÉCTRICO MONOFÁSICO AC 225AMP | Ins | d | 0.0025 | 128520 | 321.3
|  | TRANSPORTE FERRETERIA | Ins | kg | 8.1 | 50 | 405
|  | HERRAMIENTA MENOR | Ins | % | 5 | 7354.5 | 367.725
45008.45
[5 empty] | A | 21.15% | 9521.1275
[5 empty] | I | 1% | 450.0845
[5 empty] | U | 4% | 1800.338
| PLACA METALDECK COLABORANTE + IMPERMEABILIZANTE |  |  | M2 |  |  | 265048
|  | HORA CUADRILLA HH METÁLICAS - CON PRESTACIONES | Ins | hc | 1.5 | 49030 | 73545
|  | ANDAMIO MULTIDIRECCIONAL 1.4 X 3M ALTURA 2M - ALQUILER | Ins | ms | 0.044786 | 367381 | 16453.4192
|  | ESMALTE 2 EN 1 | Ins | gl | 0.010003 | 95000 | 950.2453
|  | ANTICORROSIVO | Ins | gl | 0.05 | 139400 | 6970
|  | CONCRETO CORRIENTE GRAVA COMÚN 2500 PSI | Ins | m³ | 0.14 | 332357.21 | 46530.0094
|  | Metaldeck gal. c. 22 0.94 x 6.10 mts x m2 | Ins | m2 | 0.2 | 280000 | 56000
|  | SOLDADURA 6013-3/16 | Ins | kg | 0.08 | 10239.33 | 819.1464
|  | PLATINAS, PERNOS DE CONEXIÓN, TEMPLETES, CONTRAVIENTOS | Ins | kg | 0.1 | 7500 | 750
|  | SOLDADOR ELÉCTRICO MONOFÁSICO AC 225AMP | Ins | d | 0.0025 | 128520 | 321.3
|  | TRANSPORTE FERRETERIA | Ins | kg | 8.1 | 50 | 405
|  | HERRAMIENTA MENOR | Ins | % | 10 | 73545 | 7354.5
210098.6203
[5 empty] | A | 21.15% | 44444.4486
[5 empty] | I | 1% | 2100.9862
[5 empty] | U | 4% | 8403.9448
| PLANCHA DE PISO METALICO 10MM INSTALACIÓN EN ALTURA |  |  | M2 |  |  | 410000
|  | HORA CUADRILLA HH METÁLICAS - CON PRESTACIONES | Ins | hc | 1.5 | 49030 | 73545
|  | ANDAMIO MULTIDIRECCIONAL 1.4 X 3M ALTURA 2M - ALQUILER | Ins | ms | 0.17311 | 367381 | 63597.6786
|  | ESMALTE 2 EN 1 | Ins | gl | 0.02 | 95000 | 1900
|  | ANTICORROSIVO | Ins | gl | 0.05 | 139400 | 6970
|  | SOLDADURA 6013-3/16 | Ins | kg | 0.08 | 10239.33 | 819.1464
|  | PLANCHA DE PISO MACIZA 10MM | Ins | kg | 78.5 | 2204 | 173014
|  | PLATINAS, PERNOS DE CONEXIÓN, TEMPLETES, CONTRAVIENTOS | Ins | kg | 0.1 | 7500 | 750
|  | SOLDADOR ELÉCTRICO MONOFÁSICO AC 225AMP | Ins | d | 0.0025 | 128520 | 321.3
|  | TRANSPORTE FERRETERIA | Ins | kg | 8.1 | 50 | 405
|  | HERRAMIENTA MENOR | Ins | % | 5 | 73545 | 3677.25
324999.375
[5 empty] | A | 21.15% | 68750.6563
[5 empty] | I | 1% | 3249.9937
[5 empty] | U | 4% | 12999.975
| VENTANERÍA EN ALUMINIO VIDRIO 8MM CORREDIZA + POLARIZADO COLOR NEGRO CON PROTECCIÓN UV |  |  | M2 |  |  | 656000
|  | PERFILERIA FIJA EN ALUMINIO ANODIZADO (Incluye marco en perfileria tipo PB5020 o equivalente ). Incluye el suministro e instalación de todos los accesorios requeridos para el correcto montaje.VIDRIO CRUDO 5mm (Para ventanería. Incluye el suministro e instalación de todos los accesorios e insumos requeridos para el correcto montaje.)CONTRAMARCO EN ALUMINIO CON MALLA ANGEO MOSQUITERO EN FIBRA DE VIDRIO | Ins | m2 | 1 | 519999 | 519999
519999
[5 empty] | A | 21.15% | 110001.05
[5 empty] | I | 1% | 5199.99
[5 empty] | U | 4% | 20799.96
Carpintería Madera
| MUEBLE ESCRITORIO, EN MADERA RH CON ACABADOS EN MELAMINICO POR SUS DOS CARAS, RESISTENTE A LA HUMEDAD, COLOR CENIZA SEGÚN DISEÑO Y ESPECIFICACIONES, INCLUYE TODOS LOS ACCESORIOS NECESARIOS PARA SU INSTALACIÓN Y CORRECTO FUNCIONAMIENTO. |  |  | Un |  |  | 973424
|  | MUEBLE ESCRITORIO, EN MADERA RH CON ACABADOS EN MELAMINICO POR SUS DOS CARAS, RESISTENTE A LA HUMEDAD, COLOR CENIZA SEGÚN DISEÑO Y ESPECIFICACIONES, INCLUYE TODOS LOS ACCESORIOS NECESARIOS PARA SU INSTALACIÓN Y CORRECTO FUNCIONAMIENTO. | Ins | Un | 1 | 750000 | 750000
| 50033 | CUADRILLA CARPINTERIA (OFICIAL + 2 AYUDANTES) | Ins | hh | 0.49999 | 40400.72 | 20200.0966
|  | TRANSPORTE FERRETERIA | Ins | kg | 8.1 | 50 | 405
|  | HERRAMIENTA MENOR | Ins | % | 5 | 20200.0966 | 1010.0048
771615.1014
[5 empty] | A | 21.15% | 163228.1435
[5 empty] | I | 1% | 7716.151
[5 empty] | U | 4% | 30864.6041
| MUEBLE CLOSET, EN MADERA RH CON ACABADOS EN MELAMINICO POR SUS DOS CARAS, RESISTENTE A LA HUMEDAD, COLOR CENIZA SEGÚN DISEÑO Y ESPECIFICACIONES, INCLUYE TODOS LOS ACCESORIOS NECESARIOS PARA SU INSTALACIÓN Y CORRECTO FUNCIONAMIENTO |  |  | Un |  |  | 1628194
|  | MUEBLE CLOSET, EN MADERA RH CON ACABADOS EN MELAMINICO POR SUS DOS CARAS, RESISTENTE A LA HUMEDAD, COLOR CENIZA SEGÚN DISEÑO Y ESPECIFICACIONES, INCLUYE TODOS LOS ACCESORIOS NECESARIOS PARA SU INSTALACIÓN Y CORRECTO FUNCIONAMIENTO | Ins | Un | 1 | 1205000 | 1205000
| 50033 | CUADRILLA CARPINTERIA (OFICIAL + 2 AYUDANTES) | Ins | hh | 2.0011 | 40400.72 | 80846.765
|  | TRANSPORTE FERRETERIA | Ins | kg | 15 | 50 | 750
|  | HERRAMIENTA MENOR | Ins | % | 5 | 80846.765 | 4042.3383
1290639.1033
[5 empty] | A | 21.15% | 273022.9416
[5 empty] | I | 1% | 12906.391
[5 empty] | U | 4% | 51625.5641
Acabados e Impermeabilizaciones
| GUARDAESCOBA EN PISO CERAMICA EXTERIOR 45,8X45,8 CM H= 8CM |  |  | ml |  |  | 20876
|  | PISO EXTERIOR 45.8 X 45.8CM | Ins | m² | 0.146 | 22500 | 3285
|  | BOQUILLA CONCOLOR DECO JUNTA ESTRECHA (2KG) | Ins | kg | 0.39998 | 6800 | 2719.897
|  | PEGACOR MAX GRIS | Ins | kg | 1.07 | 4540 | 4857.8
|  | HORA CUADRILLA AA - ALBAÑILERÍA | Ins | hc | 0.2 | 25742 | 5148.4
|  | TRANSPORTE FERRETERÍA | Ins | kg | 5.59 | 50 | 279.5
|  | HERRAMIENTA MENOR | Ins | % | 5 | 5148.4 | 257.42
16548.017
[5 empty] | A | 21.15% | 3500.5822
[5 empty] | I | 1% | 165.4802
[5 empty] | U | 4% | 661.9207
| PISO CERÁMICA 55,2X55,2CM (m²) |  |  | m² |  |  | 94616
|  | PORCELANATO BLANCO 55,2CM X 55,2CM TRÁFICO 2 | Ins | m² | 1 | 39677.8864 | 39677.8864
|  | PEGACOR INTERIORES BLANCO | Ins | kg | 3.5002 | 2290 | 8015.3436
|  | HORA CUADRILLA AA - ALBAÑILERÍA | Aná | hc | 1.04 | 25742 | 26771.68
|  | HERRAMIENTA MENOR | Ins | % | 2 | 26771.68 | 535.4336
75000.3436
[5 empty] | A | 21.15% | 15865.6393
[5 empty] | I | 1% | 750.0034
[5 empty] | U | 4% | 3000.0137
| PAÑETE IMPERMEABILIZADO MUROS 1:3 |  |  | m² |  |  | 25753
|  | TORRE DE ANDAMIO MULTIDIRECCIONAL FIJA 3M+1M 1.09X1.57M - ALQUILER | Ins | ms | 0.001 | 600055.38 | 600.0554
|  | MORTERO 1:3 IMPERMEABILIZADO | Ins | m³ | 0.02 | 809451.77 | 16188.8254
|  | HORA CUADRILLA AA - ALBAÑILERÍA | Aná | hc | 0.32102 | 25742 | 8263.6342
|  | TRANSPORTE FERRETERÍA | Ins | kg | 5 | 50 | 250
|  | HERRAMIENTA MENOR | Ins | % | 5 | 9009.7 | 450.485
25753
[5 empty] | A | 21.15% | 5447.8125
[5 empty] | I | 1% | 257.53
[5 empty] | U | 4% | 1030.12
| JUNTAS DE DILATACIÓN Y PIRLANES EN ALUMINIO PARA PISO |  |  | ml |  |  | 10491
|  | SILICONA ANTIHONGO 784 (300M) | Ins | un | 0.35002 | 12000 | 4200.2236
|  | PIRLAN CRUDO 3M 27 MM ALUMINIO | Ins | un | 0.33 | 3200 | 1056
|  | CUADRILLA ACABADOS (2 AYUDANTES) | Ins | hh | 0.13 | 22178 | 2883.14
|  | TRANSPORTE FERRETERÍA | Ins | kg | 0.65 | 50 | 32.5
|  | HERRAMIENTA MENOR | Ins | % | 5 | 2883.14 | 144.157
8316.0206
[5 empty] | A | 21.15% | 1759.1784
[5 empty] | I | 1% | 83.1602
[5 empty] | U | 4% | 332.6408
| REVESTIMIENTO DE PÓLIURETANO DE ALTA RESISTENCIA PARA PISOS |  |  | m2 |  |  | 118970
|  | Sikafloor®-20 PurCem | Ina | Kg | 14.28 | 4193.5 | 59883.3814
|  | HORA CUADRILLA CC - PINTURAS | Aná | hc | 0.75 | 42758 | 32068.5
|  | TRANSPORTE FERRETERÍA | Ins | kg | 15 | 50 | 750
|  | HERRAMIENTA MENOR | Ins | % | 5 | 32068.5 | 1603.425
94305.3064
[5 empty] | A | 21.15% | 19949.4282
[5 empty] | I | 1% | 943.0531
[5 empty] | U | 4% | 3772.2123
| SUMINISTRO E INSTALACION DE IMPERMEABILIZANTE BI COMPONENTE DE ALTA ADHERENCIA, RESISTENCIA A CAMBIOS DE TEMPERATURA EXTREMOS Y DE ELASTICIDAD REF CUBRISEAL DE SIMILARES O MEJORES CARACTERISTICAS (DOS MANOS) |  |  | m2 |  |  | 108574
|  | SELLANTE REF. CUBRISEAL DE SIMILARES O MEJORES CARACTERISTICAS | Ins | GL | 0.039998 | 184506 | 7379.8306
|  | LIQUIDRUBBER TANQUE AGUA ( COMPONENTE 1) | Ins | GL | 0.2 | 152542 | 30508.4
|  | LIQUIDRUBBER TANQUE AGUA ( COMPONENTE 2) | Ins | GL | 0.04 | 174334 | 6973.36
|  | SILICE | Ins | Un | 0.08 | 56848 | 4547.84
|  | HORA CUADRILLA CC - PINTURAS | Ins | HH | 0.815 | 42758 | 34847.7714
|  | HERRAMIENTA MENOR | Ins | % | 5 | 34847.7714 | 1742.3886
|  | TRANSPORTE FERRETERÍA | Ins | kg | 1.3 | 50 | 65
86064.5906
[5 empty] | A | 21.15% | 18206.1799
[5 empty] | I | 1% | 860.6459
[5 empty] | U | 4% | 3442.5836
Pintura
| ESTUCO Y VINILO TIPO-1, 3 MANOS (INCLUYE FILOS Y DILATACIÓNES) |  |  | m² |  |  | 36599
|  | ESTUCO PANEL MASILLA (5.6KG) | Ins | gl | 0.17 | 11896 | 2022.32
|  | TORRE DE ANDAMIO MULTIDIRECCIONAL FIJA 3M+1M 1.09X1.57M - ALQUILER | Ins | ms | 0.0019994 | 600055.38 | 1199.7566
|  | CINTA METALICA TOPEX ROLLO 30 MT E= 50 MM. | Ins | ML | 1.3 | 1200 | 1560
|  | VINILO TIPO 1 VINILTEX | Ins | gl | 0.08 | 94900 | 7592
|  | LIJA SECA PREMIER 80 (pliego) | Ins | un | 0.08 | 2643 | 211.44
|  | AYUDANTE ACABADOS (P) | Ins | hh | 1.4 | 11089 | 15524.6
|  | TRANSPORTE FERRETERÍA | Ins | kg | 2.5 | 50 | 125
|  | HERRAMIENTA MENOR | Ins | % | 5 | 15524.6 | 776.23
29011.3466
[5 empty] | A | 21.15% | 6137.086
[5 empty] | I | 1% | 290.1135
[5 empty] | U | 4% | 1160.4539
| PINTURA PARA BAÑOS Y COCINAS |  |  | m² |  |  | 19107
|  | PINTURA PARA BAÑOS Y COCINAS | Ins | gl | 0.09 | 89900 | 8091
|  | HORA CUADRILLA CC - PINTURAS | Aná | hc | 0.14999 | 42758 | 6413.3936
|  | HERRAMIENTA MENOR | Ins | % | 10 | 6413.7 | 641.37
15145.7636
[5 empty] | A | 21.15% | 3203.9483
[5 empty] | I | 1% | 151.4576
[5 empty] | U | 4% | 605.8305
| PINTURA PARA ESTRUCTURA DE CUBIERTA INCLUYE ANTICORROSIVO Y ESMALTE |  |  | m² |  |  | 74109
|  | LIJA N°120 | Ins | un | 1.0499 | 1800 | 1889.826
|  | DISOLVENTE XILOL | Ins | gl | 0.1 | 59900 | 5990
|  | SIKA ESMALTE 3133 | Ins | gl | 0.3 | 92463 | 27738.9
|  | PINTURA ANTICORROSIVA ALQUIDICO ref. 210003 | Ins | gl | 0.08 | 103255.6625 | 8260.453
|  | HORA CUADRILLA CC - PINTURAS | Ins | d | 0.33 | 42758 | 14110.14
|  | TRANSPORTE FERRETERÍA | Ins | kg | 1 | 50 | 50
|  | HERRAMIENTA MENOR | Ins | % | 5 | 14110.14 | 705.507
58744.826
[5 empty] | A | 21.15% | 12426.9326
[5 empty] | I | 1% | 587.4483
[5 empty] | U | 4% | 2349.793
| PINTURA TIPO 1 FACHADAS SOBRE PAÑETE TRES MANOS (INCLUYE FILOS Y DILATACIONES) |  |  | m² |  |  | 22961
|  | PINTURA KORAZA EXTERIOR REF: PINTUCO | Ins | gl | 0.089998 | 112900 | 10160.7677
40002 |  | ANDAMIO CERTIFICADO | Ins | d | 0.03 | 30033 | 900.99
|  | CUADRILLA ACABADOS (OFICIAL + AYUDANTE) | Ins | hh | 0.45 | 15000 | 6750
|  | TRANSPORTE FERRETERÍA | Ins | kg | 1.03 | 50 | 51.5
|  | HERRAMIENTA MENOR | Ins | % | 5 | 6750 | 337.5
18200.7577
[5 empty] | A | 21.15% | 3850.2044
[5 empty] | I | 1% | 182.0076
[5 empty] | U | 4% | 728.0303
Cubierta
| TEJA STEEL STANDING SEAM TIPO PANEL COLOR VERDE COLMENA O SIMILAR TEJA COLOR TRASPARENTE INTERCALADO, CABALLETE DEL MISMO MATERIAL Y TODO ACCESORIOS NECESARIOS PARA SU INSTALACIÓN Y CORRECTO FUNCIONAMIENTO |  |  | m² |  |  | 179878
|  | TORNILLO AUTOPERFORANTE N°12 X 1 | Ins | un | 9.9957 | 66.89 | 668.6133
|  | TEJA STANDING SEAM CALIBRE 26 | Ins | m² | 1.03 | 112892.4 | 116279.172
40002 |  | ANDAMIO CERTIFICADO | Ins | d | 0.1 | 30033 | 3003.3
| 50011 | CUADRILLA ALBAÑILERIA (OFICIAL + AYUDANTE) | Ins | hh | 0.7 | 30000 | 21000
|  | TRANSPORTE FERRETERÍA | Ins | kg | 9.04 | 50 | 452
|  | HERRAMIENTA MENOR | Ins | % | 5 | 23657.2 | 1182.86
142585.9453
[5 empty] | A | 21.15% | 30162.7574
[5 empty] | I | 1% | 1425.8595
[5 empty] | U | 4% | 5703.4378
| TEJA KINGROOF - SIN TRASLAPO INDUSTRIALIZADO - PANEL TIPO SANDWICH CON AISLANTE EN POLIISOCIANURATO PIR SAFE; ESPESOR=50MM, LAMINA EXTERNA EN ACERO CALIBRE 26, PINTADA CARA EXT(VERDE) INT (BLANCO) 5 TRAPECIOS / LAMINA INTERNA EN ACERO PRE PINTADO CALIBRE 24 ACANALADO 400, KIT DE FIJACIÓN CUBIERTA 4" ¾ O SIMILAR Y TODO ACCESORIOS NECESARIOS PARA SU INSTALACIÓN Y CORRECTO FUNCIONAMIENTO. |  |  | m² |  |  | 327566
|  | TEJA KINGROOF - SIN TRASLAPO INDUSTRIALIZADO - PANEL TIPO SANDWICH CON AISLANTE EN POLIISOCIANURATO PIR SAFE; ESPESOR=50MM, LAMINA EXTERNA EN ACERO CALIBRE 26, PINTADA CARA EXT(VERDE) INT (BLANCO) 5 TRAPECIOS / LAMINA INTERNA EN ACERO PRE PINTADO CALIBRE 24 ACANALADO 400, KIT DE FIJACIÓN CUBIERTA 4" ¾ O SIMILAR Y TODO ACCESORIOS NECESARIOS PARA SU INSTALACIÓN Y CORRECTO FUNCIONAMIENTO. | Ins | m² | 1.05 | 230500 | 242025.1762
| 40002 | ANDAMIO CERTIFICADO | Ins | d | 0.1 | 30033 | 3003.3
| 50011 | CUADRILLA ALBAÑILERIA (OFICIAL + AYUDANTE) | Ins | hh | 0.45 | 30000 | 13500
|  | TRANSPORTE FERRETERÍA | Ins | kg | 9.04 | 50 | 452
|  | HERRAMIENTA MENOR | Ins | % | 5 | 13500 | 675
259655.4762
[5 empty] | A | 21.15% | 54927.7499
[5 empty] | I | 1% | 2596.5548
[5 empty] | U | 4% | 10386.219
| LONA ARQUITECTONICA INCLUYE DESMONTE DE ELEMENTO ANTERIOR |  |  | m² |  |  | 441540
|  | LONA ARQUITECTONICA INCLUYE DESMONTE DE ELEMENTO ANTERIOR | Ins | m² | 1 | 350000.5464 | 350000.5464
350000.5464
[5 empty] | A | 21.15% | 74039.4263
[5 empty] | I | 1% | 3500.0055
[5 empty] | U | 4% | 14000.0219
ASEO
| ASEO GENERAL INTERIOR Y EXTERIOR, FINAL DE OBRA |  |  | m² |  |  | 5258
|  | ESCOBA SUPERIOR SUAVE | Ins | un | 0.069984 | 13900 | 972.7788
|  | JABON O DETERGENTE EN POLVO | Ins | kg | 0.1 | 20029.95 | 2002.995
|  | AYUDANTE ALBAÑILERIA (A) | Ins | hh | 0.1 | 9449 | 944.9
|  | TRANSPORTE FERRETERÍA | Ins | kg | 4 | 50 | 200
|  | HERRAMIENTA MENOR | Ins | % | 5 | 944.9 | 47.245
4167.9188
[5 empty] | A | 21.15% | 881.6852
[5 empty] | I | 1% | 41.6792
[5 empty] | U | 4% | 166.7168
| RETIRO DE SOBRANTES FUERA DE LA UNIDAD |  |  | m³ |  |  | 33262
|  | CUADRILLA ACABADOS (2 AYUDANTES) | Ins | hh | 0.099978 | 22178 | 2217.3036
|  | RETIRO DE SOBRANTES EN VOLQUETA | Ins | m³ | 0.5 | 48076 | 24038
|  | HERRAMIENTA MENOR | Ins | % | 5 | 2217.3036 | 110.8652
26366.1688
[5 empty] | A | 21.15% | 5577.5228
[5 empty] | I | 1% | 263.6617
[5 empty] | U | 4% | 1054.6468
Te. ROJAS QUIMBAY HAROLD JOSE
Comité Estructurador Técnico
Comité Estructurador Técnico

## APU (Contratista)
ANÁLISIS DE PRECIOS UNTARIOS | [6 empty] | Página No. 1 de 1
“OBRA PÚBLICA PARA LA ADECUACIÓN, AMPLIACIÓN Y EL MANTENIMIENTO CORRECTIVO Y MEJORATIVO DE LAS INSTALACIONES DEL GRUPO AÉREO DEL CASANARE”.
Actividad |  |  | Tipo | U.M. | Cantidad | Vr.Unitario | Vr. Total
Preeliminares
| LOCALIZACIÓN Y REPLANTEO DE OBRA ARQUITECTÓNICA |  |  | M2 |  |  | 0
|  | PITA ALGODÓN # 18 POR 70 MT. | Ins | UN | 0.019948 |  | 0
|  | ALAMBRE NEGRO RECOCIDO 25K CALIBRE 14 | Ins | kg | 0.050006 |  | 0
|  | LARGUERO ABARCO 4 X 2 | Ins | ML | 0.02 |  | 0
|  | PUNTILLA CON CABEZA 2 | Ins | lb | 0.01 |  | 0
| 50011 | CUADRILLA ALBAÑILERIA (OFICIAL + AYUDANTE) | Ins | hh | 0.1 |  | 0
|  | TRANSPORTE FERRETERÍA | Ins | kg | 0.11 |  | 0
|  | HERRAMIENTA MENOR | Ins | % | 5 |  | 0
0
[5 empty] | A |  | 0
[5 empty] | I |  | 0
[5 empty] | U |  | 0
| DESMONTE DE RECUBRIMIENTO DE TANQUE |  |  | m² |  |  | 0
|  | CUADRILLA ALBAÑILERIA (2 AYUDANTES) | Ins | hh | 0.81978 |  | 0
|  | HERRAMIENTA MENOR | Ins | % | 5.0088 |  | 0
0
[5 empty] | A | 0% | 0
[5 empty] | I | 0% | 0
[5 empty] | U | 0% | 0
| DESMONTE DE ESTRUCTURA METALICA |  |  | m² |  |  | 0
|  | DISCO ABRASIVO CORTE METAL 4 1/2 X 0.045 PULGADAS | Ins | un | 0.50014 |  | 0
0
| 40002 | ANDAMIO CERTIFICADO | Ins | d | 0.1 |  | 0
|  | PULIDORA 4-1/2 900W 110V SIN DISCO | Ins | d | 0.5 |  | 0
|  | CUADRILLA ACABADOS (2 AYUDANTES) | Ins | hh | 0.6 |  | 0
|  | HERRAMIENTA MENOR | Ins | % | 5 |  | 0
0
[5 empty] | A | 0% | 0
[5 empty] | I | 0% | 0
[5 empty] | U | 0% | 0
| REGATA PARA INSTALACIÓN DE TUBERÍA DE Ø 1/2" A Ø 2" (INCLUYE RESANE) |  |  | ml |  |  | 0
|  | PULIDORA 4 1/2 (ALQUILER) | Ins | d | 0.30001 |  | 0
|  | SIKA-1 ADITIVO IMPERMEABILIZANTE PARA MORTEROS | Ins | kg | 0.02 |  | 0
|  | ARENA DE PEÑA | Ins | m³ | 0.02 |  | 0
|  | AYUDANTE ALBAÑILERIA (A) | Ins | hh | 0.5 |  | 0
|  | TRANSPORTE FERRETERÍA | Ins | kg | 1.22 |  | 0
|  | RETIRO DE SOBRANTES EN VOLQUETA | Ins | m³ | 0.005 |  | 0
|  | CEMENTO GRIS | Ins | kg | 0.7 |  | 0
|  | HERRAMIENTA MENOR | Ins | % | 5 |  | 0
0
[5 empty] | A | 0% | 0
[5 empty] | I | 0% | 0
[5 empty] | U | 0% | 0
| DESMONTE PUERTAS Y VENTANAS |  |  | m² |  |  | 0
| 40002 | ANDAMIO CERTIFICADO | Ins | d | 0.06 |  | 0
|  | AYUDANTE ALBAÑILERIA (A) | Ins | hh | 0.40002 |  | 0
|  | HERRAMIENTA MENOR | Ins | % | 5 |  | 0
0
[5 empty] | A | 0% | 0
[5 empty] | I | 0% | 0
[5 empty] | U | 0% | 0
| CERRAMIENTO EN MALLA VERDE H=2.10M |  |  | ml |  |  | 0
|  | RELLENO CON MATERIAL DE EXCAVACIÓN | Aná | m³ | 0.02 |  | 0
|  | HORA CUADRILLA AA - ALBAÑILERÍA | Aná | hc | 0.45 |  | 0
|  | TELA VERDE (60GR) A=2.1M PARA CERRAMIENTO | Ins | ML | 1 |  | 0
|  | POSTE PARA CERCA 11 X 11 X 1.5M (48KG) | Ins | un | 0.35 |  | 0
|  | HERRAMIENTA MENOR | Ins | % | 5 |  | 0
0
[5 empty] | A | 0% | 0
[5 empty] | I | 0% | 0
[5 empty] | U | 0% | 0
| DESCAPOTE |  |  | m² |  |  | 0
|  | HORA CUADRILLA AA - ALBAÑILERÍA | Aná | hc | 0.25 |  | 0
|  | RETIRO DE SOBRANTES EN VOLQUETA | Ins | m³ | 0.05 |  | 0
|  | HERRAMIENTA MENOR | Ins | % | 10 |  | 0
0
[5 empty] | A | 0% | 0
[5 empty] | I | 0% | 0
[5 empty] | U | 0% | 0
| LIMPIEZA MANUAL-MECÁNICA TIPO SSPC SP2 Y SSPC SP3 PARA ESTRUCTURA METÁLICA DE CUBIERTA DE CONSTRUCCIÓN EXISTENTE. INLCUYE SISTEMA DE RECUBRIMIENTO PARA LA ESTRUCTURA METÁLICA MEDIANTE IMPRIMANTE EPÓXICO FOSTATO DE CINC TIPO SIKA O SIMILAR |  |  | m² |  |  | 0
|  | PLATAFORMA TIJERA DIESEL 12.1M 434KG | Ins | d | 0.001 |  | 0
|  | IMPRIMANTE EPÓXICO PRIMER C (500M) | Ins | un | 0.3 |  | 0
|  | HIDROLAVADORA INDUSTRIAL 1800 W | Ins | d | 0.018 |  | 0
|  | CUADRILLA INSTALACIONES (OFICIAL + AYUDANTE) | Ins | hh | 0.25 |  | 0
|  | TRANSPORTE FERRETERÍA | Ins | kg | 0.3 |  | 0
|  | HERRAMIENTA MENOR | Ins | % | 5 |  | 0
0
[5 empty] | A | 0% | 0
[5 empty] | I | 0% | 0
[5 empty] | U | 0% | 0
| DEMOLICION DE ENCHAPE DE PISOS Y PAREDES |  |  | m² |  |  | 0
|  | MARTILLO ELÉCTRICO DEMOLEDOR 31K/65LB | Ins | d | 0.1 |  | 0
|  | LONA PARA ESCOMBRO- POLIPROPILENO | Ins | un | 0.5 |  | 0
|  | OFICIAL ALBAÑILERIA (A) | Ins | hh | 0.5 |  | 0
|  | RETIRO DE SOBRANTES EN VOLQUETA | Ins | m³ | 0.08 |  | 0
|  | HERRAMIENTA MENOR | Ins | % | 5 |  | 0
0
[5 empty] | A | 0% | 0
[5 empty] | I | 0% | 0
[5 empty] | U | 0% | 0
| DESMONTE DE CUBIERTA |  |  | m² |  |  | 0
|  | DISCO ABRASIVO CORTE METAL 4 1/2 X 0.045 PULGADAS | Ins | un | 0.13 |  | 0
|  | LONA PARA ESCOMBRO- POLIPROPILENO | Ins | un | 0.80018 |  | 0
| 40002 | ANDAMIO CERTIFICADO | Ins | d | 0.084 |  | 0
|  | PULIDORA 4-1/2 900W 110V SIN DISCO | Ins | d | 0.134 |  | 0
|  | CUADRILLA ACABADOS (2 AYUDANTES) | Ins | hh | 0.32 |  | 0
|  | RETIRO DE SOBRANTES EN VOLQUETA | Ins | m³ | 0.03 |  | 0
|  | HERRAMIENTA MENOR | Ins | % | 5 |  | 0
0
[5 empty] | A | 0% | 0
[5 empty] | I | 0% | 0
[5 empty] | U | 0% | 0
| DEMOLICIÓN DE CERRAMIENTO EXISTENTE EN MALLA ESLABONADA CON TUBERÍA DE METAL |  |  | ml |  |  | 0
|  | CUADRILLA ALBAÑILERIA (2 AYUDANTES) | Ins | hh | 0.94998 |  | 0
|  | ACARREO / RETIRO DE SOBRANTES | Ins | m³ | 0.8 |  | 0
|  | HERRAMIENTA MENOR | Ins | % | 5 |  | 0
0
[5 empty] | A | 0% | 0
[5 empty] | I | 0% | 0
[5 empty] | U | 0% | 0
| DEMOLICIÓN MUROS 0.15M |  |  | m² |  |  | 0
|  | MARTILLO ELÉCTRICO DEMOLEDOR 31K/65LB | Ins | d | 0.05 |  | 0
|  | LONA PARA ESCOMBRO- POLIPROPILENO | Ins | un | 1.5 |  | 0
|  | HORA CUADRILLA AA - ALBAÑILERÍA | Ins | hc | 0.25 |  | 0
|  | RETIRO DE SOBRANTES EN VOLQUETA | Ins | m³ | 0.02 |  | 0
|  | HERRAMIENTA MENOR | Ins | % | 10 |  | 0
0
[5 empty] | A | 0% | 0
[5 empty] | I | 0% | 0
[5 empty] | U | 0% | 0
| CLAUSURA DE CAJA DE INSPECCIÓN SANITARIA |  |  | m² |  |  | 0
|  | CUADRILLA ALBAÑILERIA (2 AYUDANTES) | Ins | hh | 0.90721 |  | 0
|  | ACARREO / RETIRO DE SOBRANTES | Ins | m³ | 0.2 |  | 0
|  | HERRAMIENTA MENOR | Ins | % | 5 |  | 0
0
[5 empty] | A | 0% | 0
[5 empty] | I | 0% | 0
[5 empty] | U | 0% | 0
| DESMONTE DE MUEBLE DE MADERA |  |  | Un |  |  | 0
|  | CUADRILLA ALBAÑILERIA (2 AYUDANTES) | Ins | hh | 0.90722 |  | 0
|  | HERRAMIENTA MENOR | Ins | % | 5 |  | 0
0
[5 empty] | A | 0% | 0
[5 empty] | I | 0% | 0
[5 empty] | U | 0% | 0
MOVIMIENTO DE TIERRAS
| EXCAVACIÓN MANUAL EN MATERIAL COMÚN. INCLUYE CARGUE, TRANSPORTE Y DISPOSICIÓN FINAL DE SOBRANTES A SITIO AUTORIZADO DE 0 -2,00 MTS. |  |  | m³ |  |  | 0
|  | CARGUE Y RETIRO DE MATERIAL | Aná | m³ | 0.4566 |  | 0
|  | HORA CUADRILLA AA - ALBAÑILERÍA | Aná | hc | 0.48 |  | 0
|  | HERRAMIENTA MENOR | Ins | % | 5 |  | 0
0
[5 empty] | A | 0% | 0
[5 empty] | I | 0% | 0
[5 empty] | U | 0% | 0
| RELLENO Y COMPACTACIÓN CON MATERIAL DE EXCAVACIÓN SELECCIONADO |  |  | m³ |  |  | 0
|  | OFICIAL ALBAÑILERIA (A) | Ins | hh | 1 |  | 0
|  | HERRAMIENTA MENOR | Ins | % | 8 |  | 0
0
[5 empty] | A | 0% | 0
[5 empty] | I | 0% | 0
[5 empty] | U | 0% | 0
CIMENTACIÓN
| NIVELACIÓN, COMFORMACIÓN Y COMPACTACIÓN DE CAPA SUBRASANTE HASTA ALCANZAR CBR=95% DEL PROCTOR MODIFICADO |  |  | m² |  |  | 0
|  | MOTONIVELADORA POTENCIA 140 HP, ANCHO DE CUCHILLA 3,66 M, PESO 11 TON. | Ins | h | 0.049997 |  | 0
|  | CARROTANQUE IRRIGADOR DE AGUA - HORA | Ins | h | 0.05 |  | 0
|  | CUADRILLA ALBAÑILERIA (OFICIAL + 2 AYUDANTES) | Ins | hh | 0.16 |  | 0
|  | VIBROCOMPACTADOR DE 8 TON. | Ins | h | 0.05 |  | 0
|  | HERRAMIENTA MENOR | Ins | % | 5 |  | 0
0
[5 empty] | A | 0% | 0
[5 empty] | I | 0% | 0
[5 empty] | U | 0% | 0
| SOLADO DE LIMPIEZA EN CONCRETO DE 2.000 PSI DE E=0.05 M SEGÚN PLANOS. INCLUYE MATERIALES, MANO DE OBRA, EQUIPOS Y HERRAMIENTAS NECESARIAS |  |  | m² |  |  | 0
| 50011 | CUADRILLA ALBAÑILERIA (OFICIAL + AYUDANTE) | Ins | hh | 0.22999 |  | 0
|  | CONCRETO CORRIENTE GRAVA COMÚN 2000 PSI | Ins | m³ | 0.05 |  | 0
|  | HERRAMIENTA MENOR | Ins | % | 5 |  | 0
0
[5 empty] | A | 0% | 0
[5 empty] | I | 0% | 0
[5 empty] | U | 0% | 0
| VIGAS DE CIMENTACION EN CONCRETO DE 4.000 PSI IMPERMEABILIZADO SEGÚN PLANOS. INCLUYE MANO DE OBRA, FORMALETAS, EQUIPOS Y HERRAMIENTAS NECESARIAS, NO INCLUYE ACERO DE REFUERZO |  |  | m³ |  |  | 0
|  | TABLA BURRA 30 X 2.2 A 2.7CM X 2.9M - ORDINARIO | Ins | un | 1.05 |  | 0
|  | REPISA 8 X 4CM X 3.9M - ORDINARIO | Ins | un | 1.5 |  | 0
|  | DISTANCIADOR CM-30 CLIP MORTERO 6.5MM HASTA 5/8 | Ins | un | 4 |  | 0
|  | IMPERMEABILIZANTE INTEGRAL PLASTOCRETE DM (20KG) | Ins | un | 0.35 |  | 0
|  | PUNTILLA CON CABEZA 2 | Ins | lb | 0.1 |  | 0
|  | VIBRADOR TIPO AGUJA | Ins | d | 0.1 |  | 0
|  | CUADRILLA ALBAÑILERIA (OFICIAL + 2 AYUDANTES) | Ins | hh | 8.8 |  | 0
|  | TRANSPORTE FERRETERÍA | Ins | kg | 2324.3499 |  | 0
|  | CONCRETO CORRIENTE GRAVA COMÚN 4000 PSI | Ins | m³ | 1.03 |  | 0
|  | HERRAMIENTA MENOR | Ins | % | 5 |  | 0
0
[5 empty] | A | 0% | 0
[5 empty] | I | 0% | 0
[5 empty] | U | 0% | 0
| PEDESTAL EN CONCRETO DE 3.000 PSI IMPERMEABILIZADO SEGÚN PLANOS, INCLUYE MANO DE OBRA, FORMALETAS Y EQUIPO NECESARIO, NO INCLUYE ACERO DE REFUERZO |  |  | m³ |  |  | 679444.65
|  | DESENCOFRANTE EMULSIONADO DESMOLDATOC (16KG) | Ins | un | 0.03 |  | 0
0
|  | TABLA BURRA 30 X 2.2 A 2.7CM X 2.9M - ORDINARIO | Ins | un | 2.64 |  | 0
|  | REPISA 8 X 4CM X 2.9M - FLORMORADO | Ins | un | 2 |  | 0
|  | DISTANCIADOR CM-20 CLIP MORTERO 6.5MM HASTA 5/8 | Ins | un | 4 |  | 0
|  | MEMBRANA CURADORA CURASEAL BLANCO (20KG) | Ins | kg | 0.1 |  | 0
|  | IMPERMEABILIZANTE INTEGRAL PLASTOCRETE DM (20KG) | Ins | un | 0.15 |  | 0
|  | PUNTILLA CON CABEZA 2 | Ins | lb | 1 |  | 0
|  | VIBRADOR TIPO AGUJA | Ins | d | 0.1 |  | 0
|  | CUADRILLA ALBAÑILERIA (OFICIAL + 2 AYUDANTES) | Ins | hh | 7.4 |  | 0
|  | TRANSPORTE FERRETERÍA | Ins | kg | 2100 |  | 0
|  | CONCRETO CORRIENTE GRAVA COMÚN 3000 PSI | Ins | m³ | 1.03 |  | 679444.65
679444.65
[5 empty] | A | 0% | 0
[5 empty] | I | 0% | 0
[5 empty] | U | 0% | 0
| PLACA DE CONTRAPISO EN CONCRETO DE 3.000 PSI IMPERMEABILIZADO, SEGÚN PLANOS. INCLUYE MANO DE OBRA, FORMALETAS, EQUIPOS Y HERRAMIENTAS NECESARIAS, E=0.12 M, NO INCLUYE ACERO DE REFUERZO |  |  | m2 |  |  | 0
|  | DESENCOFRANTE EMULSIONADO DESMOLDATOC (16KG) | Ins | un | 0.02 |  | 0
|  | VARA DE CLAVO Ø6 A 8CM (3M) | Ins | un | 1.26 |  | 0
|  | TABLA BURRA 30 X 2.2 A 2.7CM X 2.9M - ORDINARIO | Ins | un | 0.9 |  | 0
|  | DISTANCIADOR CP-30 CLIP MORTERO PINZA HASTA 1/4 | Ins | un | 4 |  | 0
|  | IMPERMEABILIZANTE INTEGRAL PLASTOCRETE DM (20KG) | Ins | un | 0.11206 |  | 0
|  | PUNTILLA CON CABEZA 2 | Ins | lb | 0.3 |  | 0
|  | VIBRADOR TIPO AGUJA | Ins | d | 0.1 |  | 0
|  | CUADRILLA ALBAÑILERIA (OFICIAL + AYUDANTE) | Ins | hh | 1.3 |  | 0
|  | TRANSPORTE FERRETERÍA | Ins | Kg | 13.35 |  | 0
|  | CONCRETO CORRIENTE GRAVA COMÚN 3000 PSI | Ins | m³ | 0.13 |  | 0
|  | HERRAMIENTA MENOR | Ins | % | 5 |  | 0
0
[5 empty] | A | 0% | 0
[5 empty] | I | 0% | 0
[5 empty] | U | 0% | 0
| ZAPATA EN CONCRETO DE 3.000 PSI IMPERMEABILIZADO SEGÚN PLANOS. INCLUYE, MANO DE OBRA, FORMALETAS, EQUIPOS Y HERRAMIENTAS NECESARIAS, NO INCLUYE ACERO DE REFUERZO |  |  | m³ |  |  | 0
|  | VARA DE CLAVO Ø6 A 8CM (3M) EUCALIPTO | Ins | un | 0.7 |  | 0
|  | TABLA BURRA 30 X 2.2 A 2.7CM X 2.9M - ORDINARIO | Ins | un | 0.7 |  | 0
|  | TABLA BURRA 30 X 2.2 A 2.7CM X 2.9M - ORDINARIO | Ins | un | 1.35 |  | 0
|  | DISTANCIADOR CP-30 CLIP MORTERO PINZA HASTA 1/4 | Ins | un | 8 |  | 0
|  | PUNTILLA CON CABEZA 2 | Ins | lb | 0.1 |  | 0
|  | VIBRADOR TIPO AGUJA | Ins | d | 0.1 |  | 0
|  | CUADRILLA ALBAÑILERIA (OFICIAL + AYUDANTE) | Ins | hh | 9.3876 |  | 0
|  | TRANSPORTE FERRETERÍA | Ins | kg | 380 |  | 0
|  | CONCRETO CORRIENTE GRAVA COMÚN 3000 PSI | Ins | m³ | 1.03 |  | 0
|  | HERRAMIENTA MENOR | Ins | % | 5 |  | 0
0
[5 empty] | A | 0% | 0
[5 empty] | I | 0% | 0
[5 empty] | U | 0% | 0
| ALISTADO PISOS MORTERO 1:4 IMPERMEABILIZADO e: 0,04m |  |  | m2 |  |  | 0
|  | SIKA-1ADITIVO IMPERMEABILIZANTE PARA MORTEROS | Ins | KG | 0.019997 |  | 0
|  | MORTERO 1:4 | Ins | M3 | 0.04 |  | 0
|  | HERRAMIENTA MENOR-INSTALACIONES | Ins | % | 0.1 |  | 0
|  | TRANSPORTE FERRETERÍA | Ins | KG | 15 |  | 0
| 50011 | CUADRILL ALBAÑILERÍA ( OFICIAL+AYUDANTE) | Ins | hh | 0.5 |  | 0
0
[5 empty] | A | 0% | 0
[5 empty] | I | 0% | 0
[5 empty] | U | 0% | 0
| ANCLAJES 3/8" * 2" (Incluye perforación y adhesivo epóxico) |  |  | Un |  |  | 0
|  | SIKADUR-AnchorFir-4 600ml | Ins | un | 0.007 |  | 0
|  | BROCA PARA MURO 5/8 x 8" | Ins | un | 0.02 |  | 0
|  | PISTOLA INYECTOR PARA EPOXICO ANCHORFIX 4 | Ins | Un | 0.0020009 |  | 0
|  | ACERO 60,000 PSI | Ins | KG | 0.2 |  | 0
|  | HERRAMIENTA MENOR-INSTALACIONES | Ins | % | 0.1 |  | 0
|  | TALADRO ROTO PERCUTOR | Ins | % | 0.1 |  | 0
|  | TRANSPORTE FERRETERÍA | Ins | KG | 1 |  | 0
|  | CUADRILLA ALBAÑILERÍA ( 2 AYUDANTES) | Ins | HH | 1.69 |  | 0
0
[5 empty] | A | 0% | 0
[5 empty] | I | 0% | 0
[5 empty] | U | 0% | 0
| CAJA DE INSPECCIÓN 0.60 X 0.60 MTS. CAMBIO DE DIRECCION A MAYOR PROFUNDIDAD (> 1,50 m) INCLUYE MARCO Y TAPA | CAJA DE INSPECCIÓN 0.60 X 0.60 MTS. CAMBIO DE DIRECCION Y MAYOR PROFUNDIDAD | Ins | UN |  |  | 0
|  | CONCRETO DE 2.000 P.S.I. IMPERMEABILIZADO |  | M3 | 0.04 |  | 0
|  | MORTERO 1:4 |  | M3 | 0.12 |  | 0
|  | ALAMBRE NEGRO NO. 18 | Ins | KG | 0.4 |  | 0
|  | MORTERO 1:3 IMPERMEABILIZADO |  | M3 | 0.09 |  | 0
|  | ACERO DE REFUERZO FY: 420 MPA GR 60 -NTC 2289 |  | KG | 6 |  | 0
|  | LADRILLO COMÚN 20*6*10 CM |  | Un | 320 |  | 0
|  | CONCRETO CORRIENTE GRAVA COMÚN 3000 PSI |  | M3 | 0.15 |  | 0
|  | MARCO EN ANGULO 2"X2" CAJA 0,6 X 0,6 CONTRAMARCO EN PLATINAL 2" INCLINADA A 450 EN CAJA 0,6 X 0,6 |  | Un | 1 |  | 0
|  | ACERO DE REFUERZO FY: 420 MPA GR 60 -NTC 2289 |  | Kg | 4 |  | 0
|  | SOLDADURA ELÉCTRICA |  | Kg | 0.15 |  | 0
|  | HERRAMIENTA MENOR-INSTALACIONES |  | % | 1 |  | 0
|  | EQUIPO DE SOLDADURA GLM 225 |  | Dia | 0.12 |  | 0
|  | TRANSPORTE FERRETERIA | Ins | KG | 750 |  | 0
|  | CUADRILLA ACABADOS (OFICIAL + AYUDANTE) | Ins | hh | 8 |  | 0
0
[5 empty] | A | 0% | 0
[5 empty] | I | 0% | 0
[5 empty] | U | 0% | 0
Instalaciones Electricas
| TOMA CORRIENTE DOBLE MONOFASICA 15A./120V |  |  | un |  |  | 0
|  | TOMACORRIENTE DOBLE 2P+T FUTURA | Ins | un | 1 |  | 0
|  | HORA CUADRILLA AA - ALBAÑILERÍA | Ins | hc | 0.20001 |  | 0
|  | TRANSPORTE FERRETERÍA | Ins | kg | 0.5 |  | 0
|  | HERRAMIENTA MENOR | Ins | % | 5 |  | 0
0
[5 empty] | A | 0% | 0
[5 empty] | I | 0% | 0
[5 empty] | U | 0% | 0
| INTERRUPTOR SENCILLO 15A, 120V |  |  | un |  |  | 0
|  | INTERRUPTOR SENCILLO ARQUEA | Ins | un | 1 |  | 0
|  | HORA CUADRILLA AA - ALBAÑILERÍA | Ins | hc | 0.20002 |  | 0
|  | TRANSPORTE FERRETERÍA | Ins | kg | 0.5 |  | 0
|  | HERRAMIENTA MENOR | Ins | % | 5 |  | 0
0
[5 empty] | A | 0% | 0
[5 empty] | I | 0% | 0
[5 empty] | U | 0% | 0
| LUMINARIA PANEL LED 60CMX60CM, DE INCRUSTAR O SOBREPONER SEGÚN LA ZONA, Y/O SIMILAR DE P26994, 40 W, 3600LM, 6000K, 100-277V, INCLUYE SALIDA EN CABLEADO (PE, HF, FR, LS, LIBRE DE HALÓGENOS, RETARDANTE A LA LLAMA, BAJA EMISIÓN DE HUMOS), TUBERÍA EN PVC 3/4" INTRAMUROS Y EMT EN CIELO FALSO 3/4", CAJA TIPO RAWELT, TORNILLERÍA, TERMINALES, UNIONES, TOMA, CLAVIJA, CABLEADO, ANCLAJES DE SUJECIÓN, GUAYAS, PERNOS, RESANE, PAÑETE, ESTUCO, PINTURA, RECUPERACIÓN DE LA ZONA AFECTADA CON LOS MISMOS ACABADOS Y ACCESORIOS NECESARIOS PARA GARANTIZAR SU CORRECTA INSTALACIÓN Y PUESTA EN SERVICIO. |  |  | un |  |  | 0
|  | CINTA AISLANTE 111 PREMIUM (20M) NEGRA | Ins | rl | 0.019993 |  | 0
|  | PANEL LED SQ CUADRADO 60X60 40W 100-277V | Ins | un | 1 |  | 0
| 40002 | ANDAMIO CERTIFICADO | Ins | d | 0.016 |  | 0
|  | DÍA CUADRILLA FF - ELÉCTRICAS | Aná | d | 0.03 |  | 0
|  | TRANSPORTE FERRETERÍA | Ins | kg | 8.8 |  | 0
|  | HERRAMIENTA MENOR | Ins | % | 5 |  | 0
0
[5 empty] | A | 0% | 0
[5 empty] | I | 0% | 0
[5 empty] | U | 0% | 0
| TOMACORRIENTE DOBLE MONOFÁSICA CON TAPA TIPO INTEMPERIE 15A/120V (1Ø+N+PT) CON PROTECCIÓN POR FALLA A TIERRA (GFCI) (RED NORMAL) NEMA 5-15R, INCLUYE SALIDA EN CABLEADO 1N12CU-AWG-HFFR-LS FASES + 1N12CUAWG- HFFR-LS NEUTRO + 1N12CU-AWG-DESN TIERRA, TUBERÍA IMC 3/4", CAJA RADWELD, UNIONES, ACCESORIOS DE FIJACIÓN Y DE CONEXIÓN, FACEPLATE, Y TODOS LOS ACCESORIOS NECESARIOS PARA GARANTIZAR SU CORRECTA INSTALACIÓN Y PUESTA EN SERVICIO. |  |  | Un |  |  | 0
|  | TUBO METÁLICO CONDUIT GALVANIZADO IMC 3/4 | Ins | ML | 2 |  | 0
|  | CINTA AISLANTE 111 PREMIUM (20M) NEGRA | Ins | rl | 0.02 |  | 0
|  | CAJA 5800- 5 SALIDAS 3/4 FUNDIDA | Ins | un | 1 |  | 0
|  | UNIÓN IMC AG Ø3/4" | Ins | un | 1 |  | 0
|  | TORNILLO CABEZA PAN 8 X 1 1/2 | Ins | un | 4 |  | 0
|  | ALAMBRE CU DESNUDO NO.12 AWG | Ins | ML | 3.3 |  | 0
|  | CABLE CU HFFR-LS NO.12 AWG | Ins | ml | 6.6 |  | 0
|  | TAPA INTEMPERIE TOMACORRIENTE DOBLE | Ins | un | 1 |  | 0
|  | TOMA DOBLE CON PT (2P+T) Y GFCI - 20A 127V ARQUEA | Ins | un | 1 |  | 0
|  | CUADRILLA INSTALACIONES (OFICIAL + AYUDANTE) | Ins | hh | 2 |  | 0
|  | TRANSPORTE FERRETERÍA | Ins | kg | 7.01 |  | 0
|  | CONECTOR RESORTE ROJO/AMARILLO 18-8AWG | Ins | un | 3 |  | 0
|  | HERRAMIENTA MENOR | Ins | % | 0.05 |  | 0
0
[5 empty] | A | 0% | 0
[5 empty] | I | 0% | 0
[5 empty] | U | 0% | 0
| SUMINISTRO, INSTALACIÓN Y PUESTA EN SERVICIO DE LUMINARIA DECORATIVA COLGANTE PARA BOMBILLO LED E27; BASE E27, ACABADO BLANCO, GRADO DE PROTECCION IP 20, DIMENSIONES (HxW) 1200X10mm, INCLUYE CABLEADO EN COBRE CALIBRE 12 AWG THWN, BORNAS, HERRAJES, DUCTERÍA, ACCESORIOS DE FIJACIÓN Y DEMÁS ELEMENTOS NECESARIOS PARA SU CORRECTA INSTALACIÓN Y FUNCIONAMIENTO. |  |  | Un |  |  | 0
|  | ALAMBRE CU DESNUDO No 12 AWG | Ins | ml | 3.3 |  | 0
|  | CABLE CU HFFR-LS NO.12 AWG | Ins | ml | 6.6 |  | 0
|  | CONECTOR RESORTE ROJO/AMARILLO 18-8AWG | Ins | un | 4 |  | 0
|  | TORNILLO ACERO INOXIDABLE BAJANTES | Ins | un | 2 |  | 0
|  | TUBERIA CONDUIT EMT 3/4" | Ins | ml | 3 |  | 0
|  | UNIÓN EMT 3/4 | Ins | un | 1 |  | 0
|  | TERMINAL EMT 3/4 | Ins | un | 2 |  | 0
|  | CAJA GALVANIZADA 2400 CAL 20 | Ins | un | 1 |  | 0
|  | ILUMINACIÓN DECORATIVA COLGANTE | Ins | un | 1 |  | 0
|  | CLAVIJA CODELCA 15A-250V | Ins | un | 1 |  | 0
|  | TOMA DOBLE MONOFASICA CON PT 20A/120V | Ins | ML | 3 |  | 0
|  | TRANSPORTE FERRETERÍA | Ins | kg | 9.73 |  | 0
|  | HORA CUADRILLA FF ELÉCTRICA - CON PRESTACIONES | Ins | hc | 1.5 |  | 0
|  | HERRAMIENTA MENOR | Ins | % | 0.05 |  | 0
0
[5 empty] | A | 0% | 0
[5 empty] | I | 0% | 0
[5 empty] | U | 0% | 0
| DESMONTE DE PUNTO ELECTRICO EXISTENTE, INCLUYE RETIRO DE ACCESORIOS |  |  | Un |  |  | 0
|  | DISCO ABRASIVO CORTE METAL 4 1/2 X 0.045 PULGADAS | Ins | un | 0.034523 |  | 0
|  | LONA PARA ESCOMBRO- POLIPROPILENO | Ins | un | 0.8 |  | 0
| 40002 | ANDAMIO CERTIFICADO | Ins | d | 0.084 |  | 0
|  | PULIDORA 4-1/2 900W 110V SIN DISCO | Ins | d | 0.099994 |  | 0
|  | CUADRILLA ACABADOS (2 AYUDANTES) | Ins | hh | 0.28 |  | 0
|  | RETIRO DE SOBRANTES EN VOLQUETA | Ins | m³ | 0.01 |  | 0
|  | HERRAMIENTA MENOR | Ins | % | 5 |  | 0
0
[5 empty] | A | 0% | 0
[5 empty] | I | 0% | 0
[5 empty] | U | 0% | 0
INSTALACIONES HIDROSANITARIAS
| CANAL METALICA CALIBRE 14 |  |  | ml |  |  | 0
|  | ANDAMIO MULTIDIRECCIONAL 1.4 X 3M ALTURA 2M - ALQUILER | Ins | ms | 0.0043 |  | 0
|  | PINTUCO FLEX PROFESIONAL (300ML) SELLADOR POLIURETANO | Ins | un | 0.50001 |  | 0
|  | ANTICORROSIVO ROJO | Ins | gl | 0.02 |  | 0
|  | LAMINA GALVANIZADA CALIBRE 14 | Ins | m² | 0.6 |  | 0
|  | TORNILLO ACERO GALVANIZADA 5/8 X 10 | Ins | un | 4 |  | 0
| 3837 | ESMALTE SUPERLUX | Ins | gl | 0.01 |  | 0
|  | SOLDADOR ELÉCTRICO MONOFÁSICO AC 225AMP | Ins | d | 0.13 |  | 0
|  | SOPORTE METÁLICO CANAL RAINGO | Ins | un | 0.7 |  | 0
|  | CUADRILLA ALBAÑILERIA (2 AYUDANTES) | Ins | hh | 0.9 |  | 0
|  | TRANSPORTE FERRETERÍA | Ins | kg | 15 |  | 0
|  | HERRAMIENTA MENOR | Ins | % | 5 |  | 0
0
[5 empty] | A | 0% | 0
[5 empty] | I | 0% | 0
[5 empty] | U | 0% | 0
| BAJANTE AGUAS LLUVIAS PVC Ø 4" |  |  | ml |  |  | 0
|  | TUBO PVC SANITARIO 4 | Ins | ML | 1 |  | 0
|  | LIMPIADOR REMOVEDOR PVC (1/4 GL.) | Ins | un | 0.1 |  | 0
|  | SOLDADURA PVC WET BONDING (1/4 GL.) | Ins | un | 0.1 |  | 0
|  | ESTOPA 200 gr | Ins | un | 0.05 |  | 0
|  | YEE DOBLE REDUCIDA 2X4X2 | Ins | un | 0.4 |  | 0
|  | CODO 45° 1/8PVC SANITARIO CXE 4 | Ins | un | 0.4 |  | 0
|  | UNIÓN PVC SANITARIA 4 | Ins | un | 0.17003 |  | 0
|  | CUADRILLA INSTALACIONES (OFICIAL + AYUDANTE) | Ins | hh | 0.4 |  | 0
|  | TRANSPORTE FERRETERÍA | Ins | kg | 2.18 |  | 0
|  | HERRAMIENTA MENOR | Ins | % | 5 |  | 0
0
[5 empty] | A | 0% | 0
[5 empty] | I | 0% | 0
[5 empty] | U | 0% | 0
MAMPOSTERÍA
| MURO DIVISORIO BLOQUE ESTRIADO No.5 |  |  | m² |  |  | 0
|  | MORTERO 1:4 | Aná | m³ | 0.01 |  | 0
|  | BLOQUE N°5 P-H TRADICIONAL ESTRIADO 33 X 9 X 23CM | Ins | un | 13.4802 |  | 0
|  | DISCO DIAMANTANDO CONTINUO 4 1/2 | Ins | un | 0.02 |  | 0
|  | PULIDORA 4 1/2 (ALQUILER) | Ins | d | 0.02 |  | 0
|  | HORA CUADRILLA AA - ALBAÑILERÍA | Ins | hc | 0.55 |  | 0
|  | TRANSPORTE FERRETERÍA | Ins | kg | 85 |  | 0
|  | HERRAMIENTA MENOR | Ins | % | 5 |  | 0
0
[5 empty] | A | 0% | 0
[5 empty] | I | 0% | 0
[5 empty] | U | 0% | 0
| CONSTRUCCIÓN DE MESÓN EN CONCRETO DE 2500 PSI, SEGUN DISEÑOS. |  |  | m² |  |  | 0
|  | DESENCOFRANTE EMULSIONADO DESMOLDATOC (16KG) | Ins | un | 0.02 |  | 0
0
|  | CERCO 8 X 8CM X 2.9M - ORDINARIO | Ins | un | 0.22 |  | 0
|  | TABLA BURRA 30 X 2.2 A 2.7CM X 2.9M - ORDINARIO | Ins | un | 0.16001 |  | 0
|  | ALAMBRE NEGRO ROLLO (25KG) CAL.17 | Ins | kg | 0.24 |  | 0
|  | PUNTILLA CON CABEZA 2 | Ins | lb | 0.19 |  | 0
|  | ACERO CORRUGADO FIGURADO 1/4-1 60.000 PSI | Ins | kg | 8 |  | 0
|  | MORTERO 1:3 | Aná | m³ | 0.03 |  | 0
|  | HORA CUADRILLA AA - ALBAÑILERÍA | Aná | hc | 2 |  | 0
|  | CONCRETO CORRIENTE GRAVA COMÚN 2500 PSI | Ins | m³ | 0.1 |  | 0
|  | HERRAMIENTA MENOR | Ins | % | 2 |  | 0
0
[5 empty] | A | 0% | 0
[5 empty] | I | 0% | 0
[5 empty] | U | 0% | 0
6.1.3 | MURO EN LADRILLO PRENSADO E= 0,12 MTS CON APLICACIÓN DE BARRERA IMPERMEABILIZANTE MURO HUMEDAD |  |  | m² |  |  | 8351.79
|  | SIKA IMPER MUR (4KG) | Ins | un | 0.02 |  | 0
|  | LADRILLO MACIZO PRENS. 24.5X12X5.5CM | Ins | un | 42.5003 |  | 0
| 40002 | ANDAMIO CERTIFICADO | Ins | d | 0.03 |  | 0
|  | TRANSPORTE FERRETERÍA | Ins | kg | 123.26 |  | 0
|  | MORTERO CORRIENTE 2000 PSI | Ins | m³ | 0.02 |  | 8351.79
8351.79
[5 empty] | A | 0% | 0
[5 empty] | I | 0% | 0
[5 empty] | U | 0% | 0
6.1.4 | ALFAJIAS EN CONCRETO DE 3,000 PSI - (0,10 X 0,25) |  |  | ml |  |  | 0
|  | TABLA BURRA 30 X 2.2 A 2.7CM X 2.9M - ORDINARIO | Ins | un | 0.16 |  | 0
|  | ACERO DE REFUERZO FY: 420 MPA GR 60 -NTC 2289 | Ins | Kg | 1.01 |  | 0
|  | ALAMBRE NEGRO ROLLO (25KG) CAL.17 | Ins | kg | 0.24 |  | 0
|  | PUNTILLA CON CABEZA 2 | Ins | lb | 0.19 |  | 0
|  | HORA CUADRILLA AA - ALBAÑILERÍA | Aná | hc | 2 |  | 0
|  | TRANSPORTE FERRETERÍA | Ins | kg | 123.26 |  | 0
|  | CONCRETO CORRIENTE GRAVA COMÚN 2500 PSI | Ins | m³ | 0.1 |  | 0
|  | HERRAMIENTA MENOR | Ins | % | 1 | 0 | 0
0
[5 empty] | A | 0% | 0
[5 empty] | I | 0% | 0
[5 empty] | U | 0% | 0
Carpintería Metalica
| POSTES EN TUBO GALVANIZADO EN CALIENTE POR DENTRO Y POR FUERA, ESPESOR 3mm DE 2" DE DIÁMETRO, PINTADO CON DOS CAPAS DE ANTICORROSIVO Y DOS CAPAS DE ESMALTE. INCLUYE GALLINAZO DOBLE DE 35CM Y ANCLAJES CON 5 BARRAS CORRUGADAS DE 3/8" DE 15 CM CADA UNA. |  |  | ml |  |  | 0
| 12108 | CORROTEC ANTICORROSIVO PREMIUM PINTUCO | Ins | gl | 0.12 |  | 0
| 16993 | LIJA DE PINTURA GRANO 150 | Ins | un | 1 |  | 0
| 17944 | HORA OFICIAL METÁLICAS TIPO 1 - CON PRESTACIONES | Ins | hh | 0.29998 |  | 0
| 2533 | DISOLVENTE XILOL | Ins | gl | 0.1 |  | 0
| 2946 | SOLDADURA ELÉCTRICA DE 3/32 68 BARRAS | Ins | kg | 0.3 |  | 0
| 30007 | POSTE EN TUBO GALVANIZADO EN CALIENTE POR DENTRO Y POR FUERA DE 2.0 ML, ESPESOR 3mm DE 2" DE DIÁMETRO (INCLUYE GALLIZANO DOBLE DE 25 CM) | Ins | ml | 1 |  | 0
| 3837 | ESMALTE SUPERLUX | Ins | gl | 0.3 |  | 0
| 40002 | ANDAMIO CERTIFICADO | Ins | d | 0.12 |  | 0
| 50033 | CUADRILLA CARPINTERIA (OFICIAL + 2 AYUDANTES) | Ins | hh | 0.3 |  | 0
| 60001 | TRANSPORTE FERRETERIA | Ins | kg | 13.28 |  | 0
| ESP13598 | HERRAMIENTA MENOR | Ins | % | 1 |  | 0
0
[5 empty] | A | 0% | 0
[5 empty] | I | 0% | 0
[5 empty] | U | 0% | 0
| HILADA DE ALAMBRE DE PÚAS CALIBRE 14 EN ACERO GALVANIZADO RECUBIERTO EN PVC, DEBIDAMENTE ANCLADO A LOS POSTES METÁLICOS. |  |  | ml |  |  | 0
| 1764 | GRAPA GALVANIZADA UN ALA 1 CAL.20 | Ins | un | 2.9996 |  | 0
| 40002 | ANDAMIO CERTIFICADO | Ins | d | 0.1 |  | 0
| 50033 | CUADRILLA CARPINTERIA (OFICIAL + 2 AYUDANTES) | Ins | hh | 0.06 |  | 0
| 60001 | TRANSPORTE FERRETERIA | Ins | kg | 0.01 |  | 0
| 7682 | ALAMBRE DE PÚAS IOWA (200M) CAL.14 | Ins | rl | 0.02 |  | 0
| ESP13598 | HERRAMIENTA MENOR | Ins | % | 5 |  | 0
0
[5 empty] | A | 0% | 0
[5 empty] | I | 0% | 0
[5 empty] | U | 0% | 0
| CONCERTINA DOBLE FORMADA POR UN CUERPO O NÚCLEO DE ALAMBRE ONDULADO DE ACERO GALVANIZADO DE ALTA RESISTENCIA CALIBRE 12, CON REVESTIMIENTO EN PLACAS DE ACERO GALVANIZADO TROQUELADO, QUE FORMAN CUCHILLAS EQUIDISTANTES PUNZANTES Y DE GRAN FILO. |  |  | ml |  |  | 0
| 12108 | CORROTEC ANTICORROSIVO PREMIUM PINTUCO | Ins | gl | 0.12 |  | 0
| 13223 | LIJA DE AGUA 150 SÚPER | Ins | un | 1 |  | 0
| 1764 | GRAPA GALVANIZADA UN ALA 1 CAL.20 | Ins | un | 8 |  | 0
| 2533 | DISOLVENTE XILOL | Ins | gl | 0.05 |  | 0
| 2946 | SOLDADURA ELÉCTRICA DE 3/32 68 BARRAS | Ins | kg | 0.2 |  | 0
| 300018 | CONCERTINA DOBLE FORMADA POR UN CUERPO O NÚCLEO DE ALAMBRE ONDULADO DE ACERO GALVANIZADO DE ALTA RESISTENCIA CALIBRE 12, CON REVESTIMIENTO EN PLACAS DE ACERO GALVANIZADO TROQUELADO, QUE FORMAN CUCHILLAS EQUIDISTANTES PUNZANTES Y DE GRAN FILO | Ins | ml | 1 |  | 0
| 30327 | ESMALTE EXTERIOR SUPERLAVABLE | Ins | gl | 0.12 |  | 0
| 40000 | SOLDADOR ELÉCTRICO MONOFÁSICO AC 225AMP | Ins | d | 0.02 |  | 0
| 40002 | ANDAMIO CERTIFICADO | Ins | d | 0.01 |  | 0
| 50011 | CUADRILLA ALBAÑILERIA (OFICIAL + AYUDANTE) | Ins | hh | 0.3 |  | 0
| 60001 | TRANSPORTE FERRETERIA | Ins | kg | 8.1 |  | 0
| ESP13598 | HERRAMIENTA MENOR | Ins | % | 5 |  | 0
0
[5 empty] | A | 0% | 0
[5 empty] | I | 0% | 0
[5 empty] | U | 0% | 0
| MALLA ESLABONADA EN ACERO GALVANIZADO DE 2"X2" EN CALIBRE NO. 9 RECUBIERTA EN PVC, DEBIDAMENTE TEMPLADA Y SOLDADA A LOS PERFILES TUBULARES. |  |  | m2 |  |  | 0
| 12108 | CORROTEC ANTICORROSIVO PREMIUM PINTUCO | Ins | gl | 0.12 |  | 0
| 13223 | LIJA DE AGUA 150 SÚPER | Ins | un | 1 |  | 0
| 1764 | GRAPA GALVANIZADA UN ALA 1 CAL.20 | Ins | un | 6 |  | 0
| 2533 | DISOLVENTE XILOL | Ins | gl | 0.049997 |  | 0
| 2946 | SOLDADURA ELÉCTRICA DE 3/32 68 BARRAS | Ins | kg | 0.2 |  | 0
| 300019 | MALLA ESLABONADA EN ACERO GALVANIZADO DE 2"X2" EN CALIBRE NO. 9 RECUBIERTA EN PVC | Ins | m² | 1 |  | 0
| 30327 | ESMALTE EXTERIOR SUPERLAVABLE | Ins | gl | 0.12 |  | 0
| ESP13598 | HERRAMIENTA MENOR | Ins | % | 5 |  | 0
| 50011 | CUADRILLA ALBAÑILERIA (OFICIAL + AYUDANTE) | Ins | hh | 0.3 |  | 0
0
[5 empty] | A | 0% | 0
[5 empty] | I | 0% | 0
[5 empty] | U | 0% | 0
| ACERO DE REFUERZO ESTRUCTURAL FY: 420 MPA GR 60 -NTC 2289 INCLUYE ALAMBRE NEGRO |  |  | Kg |  |  | 0
|  | ACERO DE REFUERZO FY: 420 MPA GR 60 -NTC 2289 | Ins | Kg | 1.01 |  | 0
|  | ALAMBRE NEGRO ROLLO (25KG) CAL.17 | Ins | kg | 0.24275 |  | 0
| 50011 | CUADRILLA ALBAÑILERIA (OFICIAL + AYUDANTE) | Ins | hh | 0.3 |  | 0
| ESP13598 | HERRAMIENTA MENOR | Ins | % | 5 |  | 0
| 60001 | TRANSPORTE FERRETERIA | Ins | kg | 8.1 |  | 0
0
[5 empty] | A | 0% | 0
[5 empty] | I | 0% | 0
[5 empty] | U | 0% | 0
| PERFILERIA ESTRUCTURAL EN ACERO A500 GR C. INCLUYE TODOS LOS ELEMENTOS ESTRUCTURALES PARA SU MONTAJE Y CORRECTO FUNCIONAMIENTO COMO TAMBIÉN PINTURA EN ANTICORROSIVO, ESMALTE, CONEXIONES, PLATINAS, ANCLAJES Y SOLDADURA. |  |  | KG |  |  | 0
|  | HORA CUADRILLA HH METÁLICAS - CON PRESTACIONES | Ins | hc | 0.15 |  | 0
|  | ANDAMIO MULTIDIRECCIONAL 1.4 X 3M ALTURA 2M - ALQUILER | Ins | ms | 0.038617 |  | 0
|  | ESMALTE 2 EN 1 | Ins | gl | 0.01 |  | 0
|  | ANTICORROSIVO | Ins | gl | 0.05 |  | 0
|  | SOLDADURA 6013-3/16 | Ins | kg | 0.080825 |  | 0
|  | TUBERIA ESTRUCTURAL GALVANIZADA A500 GRADO C | Ins | kg | 1.03 |  | 0
|  | PLATINAS, PERNOS DE CONEXIÓN, TEMPLETES, CONTRAVIENTOS | Ins | kg | 0.1 |  | 0
|  | SOLDADOR ELÉCTRICO MONOFÁSICO AC 225AMP | Ins | d | 0.0025 |  | 0
|  | TRANSPORTE FERRETERIA | Ins | kg | 8.1 |  | 0
|  | HERRAMIENTA MENOR | Ins | % | 5 |  | 0
0
[5 empty] | A | 0% | 0
[5 empty] | I | 0% | 0
[5 empty] | U | 0% | 0
| PLACA METALDECK COLABORANTE + IMPERMEABILIZANTE |  |  | M2 |  |  | 0
|  | HORA CUADRILLA HH METÁLICAS - CON PRESTACIONES | Ins | hc | 1.5 |  | 0
|  | ANDAMIO MULTIDIRECCIONAL 1.4 X 3M ALTURA 2M - ALQUILER | Ins | ms | 0.044786 |  | 0
|  | ESMALTE 2 EN 1 | Ins | gl | 0.010003 |  | 0
|  | ANTICORROSIVO | Ins | gl | 0.05 |  | 0
|  | CONCRETO CORRIENTE GRAVA COMÚN 2500 PSI | Ins | m³ | 0.14 |  | 0
|  | Metaldeck gal. c. 22 0.94 x 6.10 mts x m2 | Ins | m2 | 0.2 |  | 0
|  | SOLDADURA 6013-3/16 | Ins | kg | 0.08 |  | 0
|  | PLATINAS, PERNOS DE CONEXIÓN, TEMPLETES, CONTRAVIENTOS | Ins | kg | 0.1 |  | 0
|  | SOLDADOR ELÉCTRICO MONOFÁSICO AC 225AMP | Ins | d | 0.0025 |  | 0
|  | TRANSPORTE FERRETERIA | Ins | kg | 8.1 |  | 0
|  | HERRAMIENTA MENOR | Ins | % | 10 |  | 0
0
[5 empty] | A | 0% | 0
[5 empty] | I | 0% | 0
[5 empty] | U | 0% | 0
| PLANCHA DE PISO METALICO 10MM INSTALACIÓN EN ALTURA |  |  | M2 |  |  | 0
|  | HORA CUADRILLA HH METÁLICAS - CON PRESTACIONES | Ins | hc | 1.5 |  | 0
|  | ANDAMIO MULTIDIRECCIONAL 1.4 X 3M ALTURA 2M - ALQUILER | Ins | ms | 0.17311 |  | 0
|  | ESMALTE 2 EN 1 | Ins | gl | 0.02 |  | 0
|  | ANTICORROSIVO | Ins | gl | 0.05 |  | 0
|  | SOLDADURA 6013-3/16 | Ins | kg | 0.08 |  | 0
|  | PLANCHA DE PISO MACIZA 10MM | Ins | kg | 78.5 |  | 0
|  | PLATINAS, PERNOS DE CONEXIÓN, TEMPLETES, CONTRAVIENTOS | Ins | kg | 0.1 |  | 0
|  | SOLDADOR ELÉCTRICO MONOFÁSICO AC 225AMP | Ins | d | 0.0025 |  | 0
|  | TRANSPORTE FERRETERIA | Ins | kg | 8.1 |  | 0
|  | HERRAMIENTA MENOR | Ins | % | 5 |  | 0
0
[5 empty] | A | 0% | 0
[5 empty] | I | 0% | 0
[5 empty] | U | 0% | 0
| VENTANERÍA EN ALUMINIO VIDRIO 8MM CORREDIZA + POLARIZADO COLOR NEGRO CON PROTECCIÓN UV |  |  | M2 |  |  | 0
|  | PERFILERIA FIJA EN ALUMINIO ANODIZADO (Incluye marco en perfileria tipo PB5020 o equivalente ). Incluye el suministro e instalación de todos los accesorios requeridos para el correcto montaje.VIDRIO CRUDO 5mm (Para ventanería. Incluye el suministro e instalación de todos los accesorios e insumos requeridos para el correcto montaje.)CONTRAMARCO EN ALUMINIO CON MALLA ANGEO MOSQUITERO EN FIBRA DE VIDRIO | Ins | m2 | 1 |  | 0
0
[5 empty] | A | 0% | 0
[5 empty] | I | 0% | 0
[5 empty] | U | 0% | 0
Carpintería Madera
| MUEBLE ESCRITORIO, EN MADERA RH CON ACABADOS EN MELAMINICO POR SUS DOS CARAS, RESISTENTE A LA HUMEDAD, COLOR CENIZA SEGÚN DISEÑO Y ESPECIFICACIONES, INCLUYE TODOS LOS ACCESORIOS NECESARIOS PARA SU INSTALACIÓN Y CORRECTO FUNCIONAMIENTO. |  |  | Un |  |  | 0
|  | MUEBLE ESCRITORIO, EN MADERA RH CON ACABADOS EN MELAMINICO POR SUS DOS CARAS, RESISTENTE A LA HUMEDAD, COLOR CENIZA SEGÚN DISEÑO Y ESPECIFICACIONES, INCLUYE TODOS LOS ACCESORIOS NECESARIOS PARA SU INSTALACIÓN Y CORRECTO FUNCIONAMIENTO. | Ins | Un | 1 |  | 0
| 50033 | CUADRILLA CARPINTERIA (OFICIAL + 2 AYUDANTES) | Ins | hh | 0.49999 |  | 0
|  | TRANSPORTE FERRETERIA | Ins | kg | 8.1 |  | 0
|  | HERRAMIENTA MENOR | Ins | % | 5 |  | 0
0
[5 empty] | A | 0% | 0
[5 empty] | I | 0% | 0
[5 empty] | U | 0% | 0
| MUEBLE CLOSET, EN MADERA RH CON ACABADOS EN MELAMINICO POR SUS DOS CARAS, RESISTENTE A LA HUMEDAD, COLOR CENIZA SEGÚN DISEÑO Y ESPECIFICACIONES, INCLUYE TODOS LOS ACCESORIOS NECESARIOS PARA SU INSTALACIÓN Y CORRECTO FUNCIONAMIENTO |  |  | Un |  |  | 0
|  | MUEBLE CLOSET, EN MADERA RH CON ACABADOS EN MELAMINICO POR SUS DOS CARAS, RESISTENTE A LA HUMEDAD, COLOR CENIZA SEGÚN DISEÑO Y ESPECIFICACIONES, INCLUYE TODOS LOS ACCESORIOS NECESARIOS PARA SU INSTALACIÓN Y CORRECTO FUNCIONAMIENTO | Ins | Un | 1 |  | 0
| 50033 | CUADRILLA CARPINTERIA (OFICIAL + 2 AYUDANTES) | Ins | hh | 2.0011 |  | 0
|  | TRANSPORTE FERRETERIA | Ins | kg | 15 |  | 0
|  | HERRAMIENTA MENOR | Ins | % | 5 |  | 0
0
[5 empty] | A | 0% | 0
[5 empty] | I | 0% | 0
[5 empty] | U | 0% | 0
Acabados e Impermeabilizaciones
| GUARDAESCOBA EN PISO CERAMICA EXTERIOR 45,8X45,8 CM H= 8CM |  |  | ml |  |  | 0
|  | PISO EXTERIOR 45.8 X 45.8CM | Ins | m² | 0.146 |  | 0
|  | BOQUILLA CONCOLOR DECO JUNTA ESTRECHA (2KG) | Ins | kg | 0.39998 |  | 0
|  | PEGACOR MAX GRIS | Ins | kg | 1.07 |  | 0
|  | HORA CUADRILLA AA - ALBAÑILERÍA | Ins | hc | 0.2 |  | 0
|  | TRANSPORTE FERRETERÍA | Ins | kg | 5.59 |  | 0
|  | HERRAMIENTA MENOR | Ins | % | 5 |  | 0
0
[5 empty] | A | 0% | 0
[5 empty] | I | 0% | 0
[5 empty] | U | 0% | 0
| PISO CERÁMICA 55,2X55,2CM (m²) |  |  | m² |  |  | 0
|  | PORCELANATO BLANCO 55,2CM X 55,2CM TRÁFICO 2 | Ins | m² | 1 |  | 0
|  | PEGACOR INTERIORES BLANCO | Ins | kg | 3.5002 |  | 0
|  | HORA CUADRILLA AA - ALBAÑILERÍA | Aná | hc | 1.04 |  | 0
|  | HERRAMIENTA MENOR | Ins | % | 2 |  | 0
0
[5 empty] | A | 0% | 0
[5 empty] | I | 0% | 0
[5 empty] | U | 0% | 0
| PAÑETE IMPERMEABILIZADO MUROS 1:3 |  |  | m² |  |  | 0
|  | TORRE DE ANDAMIO MULTIDIRECCIONAL FIJA 3M+1M 1.09X1.57M - ALQUILER | Ins | ms | 0.001 |  | 0
|  | MORTERO 1:3 IMPERMEABILIZADO | Ins | m³ | 0.02 |  | 0
|  | HORA CUADRILLA AA - ALBAÑILERÍA | Aná | hc | 0.32102 |  | 0
|  | TRANSPORTE FERRETERÍA | Ins | kg | 5 |  | 0
|  | HERRAMIENTA MENOR | Ins | % | 5 |  | 0
0
[5 empty] | A | 0% | 0
[5 empty] | I | 0% | 0
[5 empty] | U | 0% | 0
| JUNTAS DE DILATACIÓN Y PIRLANES EN ALUMINIO PARA PISO |  |  | ml |  |  | 0
|  | SILICONA ANTIHONGO 784 (300M) | Ins | un | 0.35002 |  | 0
|  | PIRLAN CRUDO 3M 27 MM ALUMINIO | Ins | un | 0.33 |  | 0
|  | CUADRILLA ACABADOS (2 AYUDANTES) | Ins | hh | 0.13 |  | 0
|  | TRANSPORTE FERRETERÍA | Ins | kg | 0.65 |  | 0
|  | HERRAMIENTA MENOR | Ins | % | 5 |  | 0
0
[5 empty] | A | 0% | 0
[5 empty] | I | 0% | 0
[5 empty] | U | 0% | 0
| REVESTIMIENTO DE PÓLIURETANO DE ALTA RESISTENCIA PARA PISOS |  |  | m2 |  |  | 0
|  | Sikafloor®-20 PurCem | Ina | Kg | 14.28 |  | 0
|  | HORA CUADRILLA CC - PINTURAS | Aná | hc | 0.75 |  | 0
|  | TRANSPORTE FERRETERÍA | Ins | kg | 15 |  | 0
|  | HERRAMIENTA MENOR | Ins | % | 5 |  | 0
0
[5 empty] | A | 0% | 0
[5 empty] | I | 0% | 0
[5 empty] | U | 0% | 0
| SUMINISTRO E INSTALACION DE IMPERMEABILIZANTE BI COMPONENTE DE ALTA ADHERENCIA, RESISTENCIA A CAMBIOS DE TEMPERATURA EXTREMOS Y DE ELASTICIDAD REF CUBRISEAL DE SIMILARES O MEJORES CARACTERISTICAS (DOS MANOS) |  |  | m2 |  |  | 0
|  | SELLANTE REF. CUBRISEAL DE SIMILARES O MEJORES CARACTERISTICAS | Ins | GL | 0.039998 |  | 0
|  | LIQUIDRUBBER TANQUE AGUA ( COMPONENTE 1) | Ins | GL | 0.2 |  | 0
|  | LIQUIDRUBBER TANQUE AGUA ( COMPONENTE 2) | Ins | GL | 0.04 |  | 0
|  | SILICE | Ins | Un | 0.08 |  | 0
|  | HORA CUADRILLA CC - PINTURAS | Ins | HH | 0.815 |  | 0
|  | HERRAMIENTA MENOR | Ins | % | 5 |  | 0
|  | TRANSPORTE FERRETERÍA | Ins | kg | 1.3 |  | 0
0
[5 empty] | A | 0% | 0
[5 empty] | I | 0% | 0
[5 empty] | U | 0% | 0
Pintura
| ESTUCO Y VINILO TIPO-1, 3 MANOS (INCLUYE FILOS Y DILATACIÓNES) |  |  | m² |  |  | 0
|  | ESTUCO PANEL MASILLA (5.6KG) | Ins | gl | 0.17 |  | 0
|  | TORRE DE ANDAMIO MULTIDIRECCIONAL FIJA 3M+1M 1.09X1.57M - ALQUILER | Ins | ms | 0.0019994 |  | 0
|  | CINTA METALICA TOPEX ROLLO 30 MT E= 50 MM. | Ins | ML | 1.3 |  | 0
|  | VINILO TIPO 1 VINILTEX | Ins | gl | 0.08 |  | 0
|  | LIJA SECA PREMIER 80 (pliego) | Ins | un | 0.08 |  | 0
|  | AYUDANTE ACABADOS (P) | Ins | hh | 1.4 |  | 0
|  | TRANSPORTE FERRETERÍA | Ins | kg | 2.5 |  | 0
|  | HERRAMIENTA MENOR | Ins | % | 5 |  | 0
0
[5 empty] | A | 0% | 0
[5 empty] | I | 0% | 0
[5 empty] | U | 0% | 0
| PINTURA PARA BAÑOS Y COCINAS |  |  | m² |  |  | 0
|  | PINTURA PARA BAÑOS Y COCINAS | Ins | gl | 0.09 |  | 0
|  | HORA CUADRILLA CC - PINTURAS | Aná | hc | 0.14999 |  | 0
|  | HERRAMIENTA MENOR | Ins | % | 10 |  | 0
0
[5 empty] | A | 0% | 0
[5 empty] | I | 0% | 0
[5 empty] | U | 0% | 0
| PINTURA PARA ESTRUCTURA DE CUBIERTA INCLUYE ANTICORROSIVO Y ESMALTE |  |  | m² |  |  | 0
|  | LIJA N°120 | Ins | un | 1.0499 |  | 0
|  | DISOLVENTE XILOL | Ins | gl | 0.1 |  | 0
|  | SIKA ESMALTE 3133 | Ins | gl | 0.3 |  | 0
|  | PINTURA ANTICORROSIVA ALQUIDICO ref. 210003 | Ins | gl | 0.08 |  | 0
|  | HORA CUADRILLA CC - PINTURAS | Ins | d | 0.33 |  | 0
|  | TRANSPORTE FERRETERÍA | Ins | kg | 1 |  | 0
|  | HERRAMIENTA MENOR | Ins | % | 5 |  | 0
0
[5 empty] | A | 0% | 0
[5 empty] | I | 0% | 0
[5 empty] | U | 0% | 0
| PINTURA TIPO 1 FACHADAS SOBRE PAÑETE TRES MANOS (INCLUYE FILOS Y DILATACIONES) |  |  | m² |  |  | 0
|  | PINTURA KORAZA EXTERIOR REF: PINTUCO | Ins | gl | 0.089998 |  | 0
40002 |  | ANDAMIO CERTIFICADO | Ins | d | 0.03 |  | 0
|  | CUADRILLA ACABADOS (OFICIAL + AYUDANTE) | Ins | hh | 0.45 |  | 0
|  | TRANSPORTE FERRETERÍA | Ins | kg | 1.03 |  | 0
|  | HERRAMIENTA MENOR | Ins | % | 5 |  | 0
0
[5 empty] | A | 0% | 0
[5 empty] | I | 0% | 0
[5 empty] | U | 0% | 0
Cubierta
| TEJA STEEL STANDING SEAM TIPO PANEL COLOR VERDE COLMENA O SIMILAR TEJA COLOR TRASPARENTE INTERCALADO, CABALLETE DEL MISMO MATERIAL Y TODO ACCESORIOS NECESARIOS PARA SU INSTALACIÓN Y CORRECTO FUNCIONAMIENTO |  |  | m² |  |  | 0
|  | TORNILLO AUTOPERFORANTE N°12 X 1 | Ins | un | 9.9957 |  | 0
|  | TEJA STANDING SEAM CALIBRE 26 | Ins | m² | 1.03 |  | 0
40002 |  | ANDAMIO CERTIFICADO | Ins | d | 0.1 |  | 0
| 50011 | CUADRILLA ALBAÑILERIA (OFICIAL + AYUDANTE) | Ins | hh | 0.7 |  | 0
|  | TRANSPORTE FERRETERÍA | Ins | kg | 9.04 |  | 0
|  | HERRAMIENTA MENOR | Ins | % | 5 |  | 0
0
[5 empty] | A | 0% | 0
[5 empty] | I | 0% | 0
[5 empty] | U | 0% | 0
| TEJA KINGROOF - SIN TRASLAPO INDUSTRIALIZADO - PANEL TIPO SANDWICH CON AISLANTE EN POLIISOCIANURATO PIR SAFE; ESPESOR=50MM, LAMINA EXTERNA EN ACERO CALIBRE 26, PINTADA CARA EXT(VERDE) INT (BLANCO) 5 TRAPECIOS / LAMINA INTERNA EN ACERO PRE PINTADO CALIBRE 24 ACANALADO 400, KIT DE FIJACIÓN CUBIERTA 4" ¾ O SIMILAR Y TODO ACCESORIOS NECESARIOS PARA SU INSTALACIÓN Y CORRECTO FUNCIONAMIENTO. |  |  | m² |  |  | 0
|  | TEJA KINGROOF - SIN TRASLAPO INDUSTRIALIZADO - PANEL TIPO SANDWICH CON AISLANTE EN POLIISOCIANURATO PIR SAFE; ESPESOR=50MM, LAMINA EXTERNA EN ACERO CALIBRE 26, PINTADA CARA EXT(VERDE) INT (BLANCO) 5 TRAPECIOS / LAMINA INTERNA EN ACERO PRE PINTADO CALIBRE 24 ACANALADO 400, KIT DE FIJACIÓN CUBIERTA 4" ¾ O SIMILAR Y TODO ACCESORIOS NECESARIOS PARA SU INSTALACIÓN Y CORRECTO FUNCIONAMIENTO. | Ins | m² | 1.05 |  | 0
| 40002 | ANDAMIO CERTIFICADO | Ins | d | 0.1 |  | 0
| 50011 | CUADRILLA ALBAÑILERIA (OFICIAL + AYUDANTE) | Ins | hh | 0.45 |  | 0
|  | TRANSPORTE FERRETERÍA | Ins | kg | 9.04 |  | 0
|  | HERRAMIENTA MENOR | Ins | % | 5 |  | 0
0
[5 empty] | A | 0% | 0
[5 empty] | I | 0% | 0
[5 empty] | U | 0% | 0
| LONA ARQUITECTONICA INCLUYE DESMONTE DE ELEMENTO ANTERIOR |  |  | m² |  |  | 0
|  | LONA ARQUITECTONICA INCLUYE DESMONTE DE ELEMENTO ANTERIOR | Ins | m² | 1 |  | 0
0
[5 empty] | A | 0% | 0
[5 empty] | I | 0% | 0
[5 empty] | U | 0% | 0
ASEO
| ASEO GENERAL INTERIOR Y EXTERIOR, FINAL DE OBRA |  |  | m² |  |  | 0
|  | ESCOBA SUPERIOR SUAVE | Ins | un | 0.069984 |  | 0
|  | JABON O DETERGENTE EN POLVO | Ins | kg | 0.1 |  | 0
|  | AYUDANTE ALBAÑILERIA (A) | Ins | hh | 0.1 |  | 0
|  | TRANSPORTE FERRETERÍA | Ins | kg | 4 |  | 0
|  | HERRAMIENTA MENOR | Ins | % | 5 |  | 0
0
[5 empty] | A | 0% | 0
[5 empty] | I | 0% | 0
[5 empty] | U | 0% | 0
| RETIRO DE SOBRANTES FUERA DE LA UNIDAD |  |  | m³ |  |  | 0
|  | CUADRILLA ACABADOS (2 AYUDANTES) | Ins | hh | 0.099978 |  | 0
|  | RETIRO DE SOBRANTES EN VOLQUETA | Ins | m³ | 0.5 |  | 0
|  | HERRAMIENTA MENOR | Ins | % | 5 |  | 0
0
[5 empty] | A | 0% | 0
[5 empty] | I | 0% | 0
[5 empty] | U | 0% | 0
Te. ROJAS QUIMBAY HAROLD JOSE
Comité Estructurador Técnico
Comité Estructurador Técnico