## Estudip de precios
ESTUDIO DE PRECIOS PARA PROCEDIMIENTOS CON VALORES DEFINIDOS GJ-FR-102
Versión: 00 | [6 empty] | Fecha: 08-04-2025 | [6 empty] | Página: 1 de 1
OBJETO: La Institución Universitaria está interesada en contratar mediante la modalidad de Subasta Inversa, la prestación de servicios para los mantenimientos preventivos y/o correctivos a los equipos de los laboratorios de gastronomía y el economato de la Facultad de Administración.
Cotización No. 1: ORANGE SOLUCIONES TECNICAS S.A.S, Fecha de cotización: 16 DE MARZO DE 2026 | [6 empty] | Cotización No. 2: TECHNIC SERVICE, Fecha de cotización: 16 DE MARZO DE 2026 | [6 empty] | Cotización No. 3: REPUESTOS AUTOMOTORES LINEA BLANCA Y AMARILLA, Fecha de cotización: 17 DE MARZO DE 2026 | [6 empty] | VALOR PROMEDIO PARA SUBASTA
| Item | Unidad de medida | Cantidad de equipos | # de mantenimientos | Valor Unitario | Valor total |  | Item | Unidad de medida | Cantidad de equipos | # de mantenimientos | Valor Unitario | Valor total |  | Item | Unidad de medida | Cantidad de equipos | # de mantenimientos | Valor Unitario | Valor total | Item | Unidad de medida | Cantidad de equipos | # de mantenimientos | Valor Unitario | Valor total
1 | Abatidor de temperatura: Limpieza de condensador y evaporador, lubricación de ventiladores. Verificar funcionamiento de controles. Configurar patrones (-18 a -50). Lavar el compresor y luego alinear las aperturas N° de inventario 32451 Lab 401 | Un | 1 | 1 | 211820 | 211820 | 1 | Abatidor de temperatura: Limpieza de condensador y evaporador, lubricación de ventiladores. Verificar funcionamiento de controles. Configurar patrones (-18 a -50). Lavar el compresor y luego alinear las aperturas N° de inventario 32451 Lab 401 | Un | 1 | 1 | 209440 | 209440 | 1 | Abatidor de temperatura: Limpieza de condensador y evaporador, lubricación de ventiladores. Verificar funcionamiento de controles. Configurar patrones (-18 a -50). Lavar el compresor y luego alinear las aperturas N° de inventario 32451 Lab 401 | Un | 1 | 1 | 190400 | 190400 | Abatidor de temperatura: Limpieza de condensador y evaporador, lubricación de ventiladores. Verificar funcionamiento de controles. Configurar patrones (-18 a -50). Lavar el compresor y luego alinear las aperturas N° de inventario 32451 Lab 401 | Un | 1 | 1 | 203886.6667 | 203886.6667
2 | Amasadora sm-25 espiral 220v 3p: Revisión de controles, correas, poleas, suiches de seguridad y cableado N° de inventario 14699 Lab 401 | Un | 1 | 1 | 113050 | 113050 | 2 | Amasadora sm-25 espiral 220v 3p: Revisión de controles, correas, poleas, suiches de seguridad y cableado N° de inventario 14699 Lab 401 | Un | 1 | 1 | 110670 | 110670 | 2 | Amasadora sm-25 espiral 220v 3p: Revisión de controles, correas, poleas, suiches de seguridad y cableado N° de inventario 14699 Lab 401 | Un | 1 | 1 | 101150 | 101150 | Amasadora sm-25 espiral 220v 3p: Revisión de controles, correas, poleas, suiches de seguridad y cableado N° de inventario 14699 Lab 401 | Un | 1 | 1 | 108290 | 108290
3 | Báscula con capacidad de 30 Kg, Gramera: Limpieza en general, revisión electrónica y ajuste N° de inventario 2021- G18 - Economato 1 | Un | 1 | 1 | 105910 | 105910 | 3 | Báscula con capacidad de 30 Kg, Gramera: Limpieza en general, revisión electrónica y ajuste N° de inventario 2021- G18 - Economato 1 | Un | 1 | 1 | 103530 | 103530 | 3 | Báscula con capacidad de 30 Kg, Gramera: Limpieza en general, revisión electrónica y ajuste N° de inventario 2021- G18 - Economato 1 | Un | 1 | 1 | 95200 | 95200 | Báscula con capacidad de 30 Kg, Gramera: Limpieza en general, revisión electrónica y ajuste N° de inventario 2021- G18 - Economato 1 | Un | 1 | 1 | 101546.6667 | 101546.6667
4 | Báscula con capacidad de 30 Kg, Gramera: Limpieza en general, revisión electrónica y ajuste N° de inventario 2021-G008 - Economato 1 | Un | 1 | 1 | 105910 | 105910 | 4 | Báscula con capacidad de 30 Kg, Gramera: Limpieza en general, revisión electrónica y ajuste N° de inventario 2021-G008 - Economato 1 | Un | 1 | 1 | 103530 | 103530 | 4 | Báscula con capacidad de 30 Kg, Gramera: Limpieza en general, revisión electrónica y ajuste N° de inventario 2021-G008 - Economato 1 | Un | 1 | 1 | 95200 | 95200 | Báscula con capacidad de 30 Kg, Gramera: Limpieza en general, revisión electrónica y ajuste N° de inventario 2021-G008 - Economato 1 | Un | 1 | 1 | 101546.6667 | 101546.6667
5 | Bascula plataforma de piso escualizable max 300 kg BBG, Revisión de controles, correas, poleas, suiches de seguridad, cableado, display, plataforma y retirar el óxido de la plata forma y luego pintar con anticorrosivo. Limpieza en genera N° de inventario 37389 - Economato 1 | Un | 1 | 1 | 157080 | 157080 | 5 | Bascula plataforma de piso escualizable max 300 kg BBG, Revisión de controles, correas, poleas, suiches de seguridad, cableado, display, plataforma y retirar el óxido de la plata forma y luego pintar con anticorrosivo. Limpieza en genera N° de inventario 37389 - Economato 1 | Un | 1 | 1 | 153510 | 153510 | 5 | Bascula plataforma de piso escualizable max 300 kg BBG, Revisión de controles, correas, poleas, suiches de seguridad, cableado, display, plataforma y retirar el óxido de la plata forma y luego pintar con anticorrosivo. Limpieza en genera N° de inventario 37389 - Economato 1 | Un | 1 | 1 | 140420 | 140420 | Bascula plataforma de piso escualizable max 300 kg BBG, Revisión de controles, correas, poleas, suiches de seguridad, cableado, display, plataforma y retirar el óxido de la plata forma y luego pintar con anticorrosivo. Limpieza en genera N° de inventario 37389 - Economato 1 | Un | 1 | 1 | 150336.6667 | 150336.6667
6 | Batidora comercial: Se requiere inspección del motor del sistema eléctrico, lubricación de engranajes y estructura en general, revisión de rodamientos, velocidades, cableado, revisión de pin de seguridad N° de inventario 32726 - Aula Movil 1 | Un | 1 | 1 | 104720 | 104720 | 6 | Batidora comercial: Se requiere inspección del motor del sistema eléctrico, lubricación de engranajes y estructura en general, revisión de rodamientos, velocidades, cableado, revisión de pin de seguridad N° de inventario 32726 - Aula Movil 1 | Un | 1 | 1 | 102340 | 102340 | 6 | Batidora comercial: Se requiere inspección del motor del sistema eléctrico, lubricación de engranajes y estructura en general, revisión de rodamientos, velocidades, cableado, revisión de pin de seguridad N° de inventario 32726 - Aula Movil 1 | Un | 1 | 1 | 94010 | 94010 | Batidora comercial: Se requiere inspección del motor del sistema eléctrico, lubricación de engranajes y estructura en general, revisión de rodamientos, velocidades, cableado, revisión de pin de seguridad N° de inventario 32726 - Aula Movil 1 | Un | 1 | 1 | 100356.6667 | 100356.6667
7 | Batidora comercial: Se requiere inspección del motor del sistema eléctrico, lubricación de engranajes y estructura en general, revisión de rodamientos, velocidades, cableado, revisión de pin de seguridad N° de inventario 32727 - Lab 403 | Un | 1 | 1 | 104720 | 104720 | 7 | Batidora comercial: Se requiere inspección del motor del sistema eléctrico, lubricación de engranajes y estructura en general, revisión de rodamientos, velocidades, cableado, revisión de pin de seguridad N° de inventario 32727 - Lab 403 | Un | 1 | 1 | 102340 | 102340 | 7 | Batidora comercial: Se requiere inspección del motor del sistema eléctrico, lubricación de engranajes y estructura en general, revisión de rodamientos, velocidades, cableado, revisión de pin de seguridad N° de inventario 32727 - Lab 403 | Un | 1 | 1 | 94010 | 94010 | Batidora comercial: Se requiere inspección del motor del sistema eléctrico, lubricación de engranajes y estructura en general, revisión de rodamientos, velocidades, cableado, revisión de pin de seguridad N° de inventario 32727 - Lab 403 | Un | 1 | 1 | 100356.6667 | 100356.6667
8 | Batidora comercial: Se requiere inspección del motor del sistema eléctrico, lubricación de engranajes y estructura en general, revisión de rodamientos, velocidades, cableado, revisión de pin de seguridad N° de inventario 32728 - Lab 401 | Un | 1 | 1 | 104720 | 104720 | 8 | Batidora comercial: Se requiere inspección del motor del sistema eléctrico, lubricación de engranajes y estructura en general, revisión de rodamientos, velocidades, cableado, revisión de pin de seguridad N° de inventario 32728 - Lab 401 | Un | 1 | 1 | 102340 | 102340 | 8 | Batidora comercial: Se requiere inspección del motor del sistema eléctrico, lubricación de engranajes y estructura en general, revisión de rodamientos, velocidades, cableado, revisión de pin de seguridad N° de inventario 32728 - Lab 401 | Un | 1 | 1 | 94010 | 94010 | Batidora comercial: Se requiere inspección del motor del sistema eléctrico, lubricación de engranajes y estructura en general, revisión de rodamientos, velocidades, cableado, revisión de pin de seguridad N° de inventario 32728 - Lab 401 | Un | 1 | 1 | 100356.6667 | 100356.6667
9 | Batidora comercial: Se requiere inspección del motor del sistema eléctrico, lubricación de engranajes y estructura en general, revisión de rodamientos, velocidades, cableado, revisión de pin de seguridad N° de inventario 32729 - Lab 401 | Un | 1 | 1 | 104720 | 104720 | 9 | Batidora comercial: Se requiere inspección del motor del sistema eléctrico, lubricación de engranajes y estructura en general, revisión de rodamientos, velocidades, cableado, revisión de pin de seguridad N° de inventario 32729 - Lab 401 | Un | 1 | 1 | 102340 | 102340 | 9 | Batidora comercial: Se requiere inspección del motor del sistema eléctrico, lubricación de engranajes y estructura en general, revisión de rodamientos, velocidades, cableado, revisión de pin de seguridad N° de inventario 32729 - Lab 401 | Un | 1 | 1 | 94010 | 94010 | Batidora comercial: Se requiere inspección del motor del sistema eléctrico, lubricación de engranajes y estructura en general, revisión de rodamientos, velocidades, cableado, revisión de pin de seguridad N° de inventario 32729 - Lab 401 | Un | 1 | 1 | 100356.6667 | 100356.6667
10 | Batidora comercial: Se requiere inspección del motor del sistema eléctrico, lubricación de engranajes y estructura en general, revisión de rodamientos, velocidades, cableado, revisión de pin de seguridad N° de inventario 32730 - Lab 401 | Un | 1 | 1 | 104720 | 104720 | 10 | Batidora comercial: Se requiere inspección del motor del sistema eléctrico, lubricación de engranajes y estructura en general, revisión de rodamientos, velocidades, cableado, revisión de pin de seguridad N° de inventario 32730 - Lab 401 | Un | 1 | 1 | 102340 | 102340 | 10 | Batidora comercial: Se requiere inspección del motor del sistema eléctrico, lubricación de engranajes y estructura en general, revisión de rodamientos, velocidades, cableado, revisión de pin de seguridad N° de inventario 32730 - Lab 401 | Un | 1 | 1 | 94010 | 94010 | Batidora comercial: Se requiere inspección del motor del sistema eléctrico, lubricación de engranajes y estructura en general, revisión de rodamientos, velocidades, cableado, revisión de pin de seguridad N° de inventario 32730 - Lab 401 | Un | 1 | 1 | 100356.6667 | 100356.6667
11 | Batidora comercial: Se requiere inspección del motor del sistema eléctrico, lubricación de engranajes y estructura en general, revisión de rodamientos, velocidades, cableado, revisión de pin de seguridad N° de inventario 32731 - Lab 172 | Un | 1 | 1 | 104720 | 104720 | 11 | Batidora comercial: Se requiere inspección del motor del sistema eléctrico, lubricación de engranajes y estructura en general, revisión de rodamientos, velocidades, cableado, revisión de pin de seguridad N° de inventario 32731 - Lab 172 | Un | 1 | 1 | 102340 | 102340 | 11 | Batidora comercial: Se requiere inspección del motor del sistema eléctrico, lubricación de engranajes y estructura en general, revisión de rodamientos, velocidades, cableado, revisión de pin de seguridad N° de inventario 32731 - Lab 172 | Un | 1 | 1 | 94010 | 94010 | Batidora comercial: Se requiere inspección del motor del sistema eléctrico, lubricación de engranajes y estructura en general, revisión de rodamientos, velocidades, cableado, revisión de pin de seguridad N° de inventario 32731 - Lab 172 | Un | 1 | 1 | 100356.6667 | 100356.6667
12 | Batidora comercial: Se requiere inspección del motor del sistema eléctrico, lubricación de engranajes y estructura en general, revisión de rodamientos, velocidades, cableado, revisión de pin de seguridad N° de inventario 32732 - Economato 1 | Un | 1 | 1 | 104720 | 104720 | 12 | Batidora comercial: Se requiere inspección del motor del sistema eléctrico, lubricación de engranajes y estructura en general, revisión de rodamientos, velocidades, cableado, revisión de pin de seguridad N° de inventario 32732 - Economato 1 | Un | 1 | 1 | 102340 | 102340 | 12 | Batidora comercial: Se requiere inspección del motor del sistema eléctrico, lubricación de engranajes y estructura en general, revisión de rodamientos, velocidades, cableado, revisión de pin de seguridad N° de inventario 32732 - Economato 1 | Un | 1 | 1 | 94010 | 94010 | Batidora comercial: Se requiere inspección del motor del sistema eléctrico, lubricación de engranajes y estructura en general, revisión de rodamientos, velocidades, cableado, revisión de pin de seguridad N° de inventario 32732 - Economato 1 | Un | 1 | 1 | 100356.6667 | 100356.6667
13 | Batidora eléctrica kitchenaid: Se requiere inspección del motor del sistema eléctrico, lubricación de engranajes y estructura en general, revisión de rodamientos, velocidades, cableado, revisión de pin de seguridad N° de inventario 39799 - Lab 172 | Un | 1 | 1 | 104720 | 104720 | 13 | Batidora eléctrica kitchenaid: Se requiere inspección del motor del sistema eléctrico, lubricación de engranajes y estructura en general, revisión de rodamientos, velocidades, cableado, revisión de pin de seguridad N° de inventario 39799 - Lab 172 | Un | 1 | 1 | 102340 | 102340 | 13 | Batidora eléctrica kitchenaid: Se requiere inspección del motor del sistema eléctrico, lubricación de engranajes y estructura en general, revisión de rodamientos, velocidades, cableado, revisión de pin de seguridad N° de inventario 39799 - Lab 172 | Un | 1 | 1 | 94010 | 94010 | Batidora eléctrica kitchenaid: Se requiere inspección del motor del sistema eléctrico, lubricación de engranajes y estructura en general, revisión de rodamientos, velocidades, cableado, revisión de pin de seguridad N° de inventario 39799 - Lab 172 | Un | 1 | 1 | 100356.6667 | 100356.6667
14 | Batidora eléctrica kitchenaid: Se requiere inspección del motor del sistema eléctrico, lubricación de engranajes y estructura en general, revisión de rodamientos, velocidades, cableado, revisión de pin de seguridad N° de inventario 39800 - Lab 402 | Un | 1 | 1 | 104720 | 104720 | 14 | Batidora eléctrica kitchenaid: Se requiere inspección del motor del sistema eléctrico, lubricación de engranajes y estructura en general, revisión de rodamientos, velocidades, cableado, revisión de pin de seguridad N° de inventario 39800 - Lab 402 | Un | 1 | 1 | 102340 | 102340 | 14 | Batidora eléctrica kitchenaid: Se requiere inspección del motor del sistema eléctrico, lubricación de engranajes y estructura en general, revisión de rodamientos, velocidades, cableado, revisión de pin de seguridad N° de inventario 39800 - Lab 402 | Un | 1 | 1 | 94010 | 94010 | Batidora eléctrica kitchenaid: Se requiere inspección del motor del sistema eléctrico, lubricación de engranajes y estructura en general, revisión de rodamientos, velocidades, cableado, revisión de pin de seguridad N° de inventario 39800 - Lab 402 | Un | 1 | 1 | 100356.6667 | 100356.6667
15 | Batidora eléctrica kitchenaid: Se requiere inspección del motor del sistema eléctrico, lubricación de engranajes y estructura en general, revisión de rodamientos, velocidades, cableado, revisión de pin de seguridad N° de inventario 39801 - Lab 402 | Un | 1 | 1 | 104720 | 104720 | 15 | Batidora eléctrica kitchenaid: Se requiere inspección del motor del sistema eléctrico, lubricación de engranajes y estructura en general, revisión de rodamientos, velocidades, cableado, revisión de pin de seguridad N° de inventario 39801 - Lab 402 | Un | 1 | 1 | 102340 | 102340 | 15 | Batidora eléctrica kitchenaid: Se requiere inspección del motor del sistema eléctrico, lubricación de engranajes y estructura en general, revisión de rodamientos, velocidades, cableado, revisión de pin de seguridad N° de inventario 39801 - Lab 402 | Un | 1 | 1 | 94010 | 94010 | Batidora eléctrica kitchenaid: Se requiere inspección del motor del sistema eléctrico, lubricación de engranajes y estructura en general, revisión de rodamientos, velocidades, cableado, revisión de pin de seguridad N° de inventario 39801 - Lab 402 | Un | 1 | 1 | 100356.6667 | 100356.6667
16 | Batidora eléctrica kitchenaid: Se requiere inspección del motor del sistema eléctrico, lubricación de engranajes y estructura en general, revisión de rodamientos, velocidades, cableado, revisión de pin de seguridad N° de inventario 39802 - Lab 401 | Un | 1 | 1 | 104720 | 104720 | 16 | Batidora eléctrica kitchenaid: Se requiere inspección del motor del sistema eléctrico, lubricación de engranajes y estructura en general, revisión de rodamientos, velocidades, cableado, revisión de pin de seguridad N° de inventario 39802 - Lab 401 | Un | 1 | 1 | 102340 | 102340 | 16 | Batidora eléctrica kitchenaid: Se requiere inspección del motor del sistema eléctrico, lubricación de engranajes y estructura en general, revisión de rodamientos, velocidades, cableado, revisión de pin de seguridad N° de inventario 39802 - Lab 401 | Un | 1 | 1 | 94010 | 94010 | Batidora eléctrica kitchenaid: Se requiere inspección del motor del sistema eléctrico, lubricación de engranajes y estructura en general, revisión de rodamientos, velocidades, cableado, revisión de pin de seguridad N° de inventario 39802 - Lab 401 | Un | 1 | 1 | 100356.6667 | 100356.6667
17 | Batidora eléctrica kitchenaid: Se requiere inspección del motor del sistema eléctrico, lubricación de engranajes y estructura en general, revisión de rodamientos, velocidades, cableado, revisión de pin de seguridad N° de inventario 39804 - Lab 401 | Un | 1 | 1 | 104720 | 104720 | 17 | Batidora eléctrica kitchenaid: Se requiere inspección del motor del sistema eléctrico, lubricación de engranajes y estructura en general, revisión de rodamientos, velocidades, cableado, revisión de pin de seguridad N° de inventario 39804 - Lab 401 | Un | 1 | 1 | 102340 | 102340 | 17 | Batidora eléctrica kitchenaid: Se requiere inspección del motor del sistema eléctrico, lubricación de engranajes y estructura en general, revisión de rodamientos, velocidades, cableado, revisión de pin de seguridad N° de inventario 39804 - Lab 401 | Un | 1 | 1 | 94010 | 94010 | Batidora eléctrica kitchenaid: Se requiere inspección del motor del sistema eléctrico, lubricación de engranajes y estructura en general, revisión de rodamientos, velocidades, cableado, revisión de pin de seguridad N° de inventario 39804 - Lab 401 | Un | 1 | 1 | 100356.6667 | 100356.6667
18 | Batidora eléctrica kitchenaid: Se requiere inspección del motor del sistema eléctrico, lubricación de engranajes y estructura en general, revisión de rodamientos, velocidades, cableado, revisión de pin de seguridad N° de inventario 39805 - Lab 403 | Un | 1 | 1 | 104720 | 104720 | 18 | Batidora eléctrica kitchenaid: Se requiere inspección del motor del sistema eléctrico, lubricación de engranajes y estructura en general, revisión de rodamientos, velocidades, cableado, revisión de pin de seguridad N° de inventario 39805 - Lab 403 | Un | 1 | 1 | 102340 | 102340 | 18 | Batidora eléctrica kitchenaid: Se requiere inspección del motor del sistema eléctrico, lubricación de engranajes y estructura en general, revisión de rodamientos, velocidades, cableado, revisión de pin de seguridad N° de inventario 39805 - Lab 403 | Un | 1 | 1 | 94010 | 94010 | Batidora eléctrica kitchenaid: Se requiere inspección del motor del sistema eléctrico, lubricación de engranajes y estructura en general, revisión de rodamientos, velocidades, cableado, revisión de pin de seguridad N° de inventario 39805 - Lab 403 | Un | 1 | 1 | 100356.6667 | 100356.6667
19 | Batidora eléctrica kitchenaid: Se requiere inspección del motor del sistema eléctrico, lubricación de engranajes y estructura en general, revisión de rodamientos, velocidades, cableado, revisión de pin de seguridad N° de inventario 39806 - Lab 172 | Un | 1 | 1 | 104720 | 104720 | 19 | Batidora eléctrica kitchenaid: Se requiere inspección del motor del sistema eléctrico, lubricación de engranajes y estructura en general, revisión de rodamientos, velocidades, cableado, revisión de pin de seguridad N° de inventario 39806 - Lab 172 | Un | 1 | 1 | 102340 | 102340 | 19 | Batidora eléctrica kitchenaid: Se requiere inspección del motor del sistema eléctrico, lubricación de engranajes y estructura en general, revisión de rodamientos, velocidades, cableado, revisión de pin de seguridad N° de inventario 39806 - Lab 172 | Un | 1 | 1 | 94010 | 94010 | Batidora eléctrica kitchenaid: Se requiere inspección del motor del sistema eléctrico, lubricación de engranajes y estructura en general, revisión de rodamientos, velocidades, cableado, revisión de pin de seguridad N° de inventario 39806 - Lab 172 | Un | 1 | 1 | 100356.6667 | 100356.6667
20 | Batidora eléctrica kitchenaid: Se requiere inspección del motor del sistema eléctrico, lubricación de engranajes y estructura en general, revisión de rodamientos, velocidades, cableado, revisión de pin de seguridad N° de inventario 39807 - Lab 402 | Un | 1 | 1 | 104720 | 104720 | 20 | Batidora eléctrica kitchenaid: Se requiere inspección del motor del sistema eléctrico, lubricación de engranajes y estructura en general, revisión de rodamientos, velocidades, cableado, revisión de pin de seguridad N° de inventario 39807 - Lab 402 | Un | 1 | 1 | 102340 | 102340 | 20 | Batidora eléctrica kitchenaid: Se requiere inspección del motor del sistema eléctrico, lubricación de engranajes y estructura en general, revisión de rodamientos, velocidades, cableado, revisión de pin de seguridad N° de inventario 39807 - Lab 402 | Un | 1 | 1 | 94010 | 94010 | Batidora eléctrica kitchenaid: Se requiere inspección del motor del sistema eléctrico, lubricación de engranajes y estructura en general, revisión de rodamientos, velocidades, cableado, revisión de pin de seguridad N° de inventario 39807 - Lab 402 | Un | 1 | 1 | 100356.6667 | 100356.6667
21 | Batidora eléctrica kitchenaid: Se requiere inspección del motor del sistema eléctrico, lubricación de engranajes y estructura en general, revisión de rodamientos, velocidades, cableado, revisión de pin de seguridad N° de inventario 39803 - Lab 403 | Un | 1 | 1 | 104720 | 104720 | 21 | Batidora eléctrica kitchenaid: Se requiere inspección del motor del sistema eléctrico, lubricación de engranajes y estructura en general, revisión de rodamientos, velocidades, cableado, revisión de pin de seguridad N° de inventario 39803 - Lab 403 | Un | 1 | 1 | 102340 | 102340 | 21 | Batidora eléctrica kitchenaid: Se requiere inspección del motor del sistema eléctrico, lubricación de engranajes y estructura en general, revisión de rodamientos, velocidades, cableado, revisión de pin de seguridad N° de inventario 39803 - Lab 403 | Un | 1 | 1 | 94010 | 94010 | Batidora eléctrica kitchenaid: Se requiere inspección del motor del sistema eléctrico, lubricación de engranajes y estructura en general, revisión de rodamientos, velocidades, cableado, revisión de pin de seguridad N° de inventario 39803 - Lab 403 | Un | 1 | 1 | 100356.6667 | 100356.6667
22 | Batidora eléctrica premium: Se requiere inspección del motor del sistema eléctrico, lubricación de engranajes y estructura en general, revisión de rodamientos, velocidades, cableado, revisión de pin de seguridad N° de inventario 28421 - Lab 401 | Un | 1 | 1 | 104720 | 104720 | 22 | Batidora eléctrica premium: Se requiere inspección del motor del sistema eléctrico, lubricación de engranajes y estructura en general, revisión de rodamientos, velocidades, cableado, revisión de pin de seguridad N° de inventario 28421 - Lab 401 | Un | 1 | 1 | 102340 | 102340 | 22 | Batidora eléctrica premium: Se requiere inspección del motor del sistema eléctrico, lubricación de engranajes y estructura en general, revisión de rodamientos, velocidades, cableado, revisión de pin de seguridad N° de inventario 28421 - Lab 401 | Un | 1 | 1 | 94010 | 94010 | Batidora eléctrica premium: Se requiere inspección del motor del sistema eléctrico, lubricación de engranajes y estructura en general, revisión de rodamientos, velocidades, cableado, revisión de pin de seguridad N° de inventario 28421 - Lab 401 | Un | 1 | 1 | 100356.6667 | 100356.6667
23 | Batidora industrial profesional: Se requiere inspección del motor del sistema eléctrico, lubricación de engranajes y estructura en general, revisión de rodamientos, velocidades, cableado revisión de pin de seguridad N° de inventario 31899 - Aula móvil 2 | Un | 1 | 1 | 135660 | 135660 | 23 | Batidora industrial profesional: Se requiere inspección del motor del sistema eléctrico, lubricación de engranajes y estructura en general, revisión de rodamientos, velocidades, cableado revisión de pin de seguridad N° de inventario 31899 - Aula móvil 2 | Un | 1 | 1 | 133280 | 133280 | 23 | Batidora industrial profesional: Se requiere inspección del motor del sistema eléctrico, lubricación de engranajes y estructura en general, revisión de rodamientos, velocidades, cableado revisión de pin de seguridad N° de inventario 31899 - Aula móvil 2 | Un | 1 | 1 | 121380 | 121380 | Batidora industrial profesional: Se requiere inspección del motor del sistema eléctrico, lubricación de engranajes y estructura en general, revisión de rodamientos, velocidades, cableado revisión de pin de seguridad N° de inventario 31899 - Aula móvil 2 | Un | 1 | 1 | 130106.6667 | 130106.6667
24 | Cafetera de goteo: limpieza y ajuste en general N° de inventario 38720 - Lab 402 | Un | 1 | 1 | 104720 | 104720 | 24 | Cafetera de goteo: limpieza y ajuste en general N° de inventario 38720 - Lab 402 | Un | 1 | 1 | 102340 | 102340 | 24 | Cafetera de goteo: limpieza y ajuste en general N° de inventario 38720 - Lab 402 | Un | 1 | 1 | 94010 | 94010 | Cafetera de goteo: limpieza y ajuste en general N° de inventario 38720 - Lab 402 | Un | 1 | 1 | 100356.6667 | 100356.6667
25 | Camara de fermentación sinmag: Se hace calibración de llama, limpieza de quemadores, chequeo de presión, revisión de manguera y regulador. Lavado profundo con desincrustante al tanque y al recolector de agua Revisar sistema de tope N° de inventario 14527 - Lab 403 | Un | 1 | 1 | 228480 | 228480 | 25 | Camara de fermentación sinmag: Se hace calibración de llama, limpieza de quemadores, chequeo de presión, revisión de manguera y regulador. Lavado profundo con desincrustante al tanque y al recolector de agua Revisar sistema de tope N° de inventario 14527 - Lab 403 | Un | 1 | 1 | 223720 | 223720 | 25 | Camara de fermentación sinmag: Se hace calibración de llama, limpieza de quemadores, chequeo de presión, revisión de manguera y regulador. Lavado profundo con desincrustante al tanque y al recolector de agua Revisar sistema de tope N° de inventario 14527 - Lab 403 | Un | 1 | 1 | 204680 | 204680 | Camara de fermentación sinmag: Se hace calibración de llama, limpieza de quemadores, chequeo de presión, revisión de manguera y regulador. Lavado profundo con desincrustante al tanque y al recolector de agua Revisar sistema de tope N° de inventario 14527 - Lab 403 | Un | 1 | 1 | 218960 | 218960
26 | Camara de fermentación, Se hace calibración de llama, limpieza de quemadores, chequeo de presión, revisión de manguera y regulador. Lavado profundo con desincrustante al tanque y al recolector de agua Revisar sistema de tope N° de inventario 39815 - Lab 401 | Un | 1 | 1 | 228480 | 228480 | 26 | Camara de fermentación, Se hace calibración de llama, limpieza de quemadores, chequeo de presión, revisión de manguera y regulador. Lavado profundo con desincrustante al tanque y al recolector de agua Revisar sistema de tope N° de inventario 39815 - Lab 401 | Un | 1 | 1 | 223720 | 223720 | 26 | Camara de fermentación, Se hace calibración de llama, limpieza de quemadores, chequeo de presión, revisión de manguera y regulador. Lavado profundo con desincrustante al tanque y al recolector de agua Revisar sistema de tope N° de inventario 39815 - Lab 401 | Un | 1 | 1 | 204680 | 204680 | Camara de fermentación, Se hace calibración de llama, limpieza de quemadores, chequeo de presión, revisión de manguera y regulador. Lavado profundo con desincrustante al tanque y al recolector de agua Revisar sistema de tope N° de inventario 39815 - Lab 401 | Un | 1 | 1 | 218960 | 218960
27 | Carros para transporte y almacenamiento: (carros de 3 niveles (3), carros escabiladero (1), carro mini surtidor (2), Carros transportadores de canastas (6) Mantenimiento: Revisión y aseo general, aseo, lubricación del sistema de rodaje y cambio de llantas N° de inventario - Economato | Un | 1 | 20 | 30940 | 618800 | 27 | Carros para transporte y almacenamiento: (carros de 3 niveles (3), carros escabiladero (1), carro mini surtidor (2), Carros transportadores de canastas (6) Mantenimiento: Revisión y aseo general, aseo, lubricación del sistema de rodaje y cambio de llantas N° de inventario - Economato | Un | 1 | 20 | 29750 | 595000 | 27 | Carros para transporte y almacenamiento: (carros de 3 niveles (3), carros escabiladero (1), carro mini surtidor (2), Carros transportadores de canastas (6) Mantenimiento: Revisión y aseo general, aseo, lubricación del sistema de rodaje y cambio de llantas N° de inventario - Economato | Un | 1 | 20 | 27370 | 547400 | Carros para transporte y almacenamiento: (carros de 3 niveles (3), carros escabiladero (1), carro mini surtidor (2), Carros transportadores de canastas (6) Mantenimiento: Revisión y aseo general, aseo, lubricación del sistema de rodaje y cambio de llantas N° de inventario - Economato | Un | 1 | 20 | 29353.3333 | 587066.6667
28 | Cava de vinos 50 lts: Limpieza de serpentín, condensador, motor, ventilador, revisión del sistema eléctrica, consumo, amperaje, revisión de presiones, limpieza del sistema evaporador, revisión del sistema de descongelación, e inspección del controlador digital. Lavar el compresor y luego alinear las aperturas N° de inventario 28407 - Lab 401 | Un | 1 | 1 | 98770 | 98770 | 28 | Cava de vinos 50 lts: Limpieza de serpentín, condensador, motor, ventilador, revisión del sistema eléctrica, consumo, amperaje, revisión de presiones, limpieza del sistema evaporador, revisión del sistema de descongelación, e inspección del controlador digital. Lavar el compresor y luego alinear las aperturas N° de inventario 28407 - Lab 401 | Un | 1 | 1 | 96390 | 96390 | 28 | Cava de vinos 50 lts: Limpieza de serpentín, condensador, motor, ventilador, revisión del sistema eléctrica, consumo, amperaje, revisión de presiones, limpieza del sistema evaporador, revisión del sistema de descongelación, e inspección del controlador digital. Lavar el compresor y luego alinear las aperturas N° de inventario 28407 - Lab 401 | Un | 1 | 1 | 88060 | 88060 | Cava de vinos 50 lts: Limpieza de serpentín, condensador, motor, ventilador, revisión del sistema eléctrica, consumo, amperaje, revisión de presiones, limpieza del sistema evaporador, revisión del sistema de descongelación, e inspección del controlador digital. Lavar el compresor y luego alinear las aperturas N° de inventario 28407 - Lab 401 | Un | 1 | 1 | 94406.6667 | 94406.6667
29 | Cocedor sous vide: Limpieza y chequeo eléctrico N° de inventario 20802 - Economato 1 | Un | 1 | 1 | 61880 | 61880 | 29 | Cocedor sous vide: Limpieza y chequeo eléctrico N° de inventario 20802 - Economato 1 | Un | 1 | 1 | 60690 | 60690 | 29 | Cocedor sous vide: Limpieza y chequeo eléctrico N° de inventario 20802 - Economato 1 | Un | 1 | 1 | 54740 | 54740 | Cocedor sous vide: Limpieza y chequeo eléctrico N° de inventario 20802 - Economato 1 | Un | 1 | 1 | 59103.3333 | 59103.3333
30 | Congelador ATOSA, Limpieza de serpentín, condensador, motor, ventilador, revisión del sistema eléctrica, consumo, amperaje, revisión de presiones, limpieza del sistema evaporador, revisión del sistema de descongelación, e inspección del controlador digital. Lavar el compresor y luego alinear las aperturas N° de inventario 37419 - Economato 1 | Un | 1 | 1 | 185640 | 185640 | 30 | Congelador ATOSA, Limpieza de serpentín, condensador, motor, ventilador, revisión del sistema eléctrica, consumo, amperaje, revisión de presiones, limpieza del sistema evaporador, revisión del sistema de descongelación, e inspección del controlador digital. Lavar el compresor y luego alinear las aperturas N° de inventario 37419 - Economato 1 | Un | 1 | 1 | 182070 | 182070 | 30 | Congelador ATOSA, Limpieza de serpentín, condensador, motor, ventilador, revisión del sistema eléctrica, consumo, amperaje, revisión de presiones, limpieza del sistema evaporador, revisión del sistema de descongelación, e inspección del controlador digital. Lavar el compresor y luego alinear las aperturas N° de inventario 37419 - Economato 1 | Un | 1 | 1 | 166600 | 166600 | Congelador ATOSA, Limpieza de serpentín, condensador, motor, ventilador, revisión del sistema eléctrica, consumo, amperaje, revisión de presiones, limpieza del sistema evaporador, revisión del sistema de descongelación, e inspección del controlador digital. Lavar el compresor y luego alinear las aperturas N° de inventario 37419 - Economato 1 | Un | 1 | 1 | 178103.3333 | 178103.3333
31 | Empacadora al vacío: Limpieza y chequeo electrico.Revisión y cambio de aceite y de cinta teflonada. Lavada del depósito de aceite N° de inventario 38721 - Lab 401 | Un | 1 | 1 | 222530 | 222530 | 31 | Empacadora al vacío: Limpieza y chequeo electrico.Revisión y cambio de aceite y de cinta teflonada. Lavada del depósito de aceite N° de inventario 38721 - Lab 401 | Un | 1 | 1 | 217770 | 217770 | 31 | Empacadora al vacío: Limpieza y chequeo electrico.Revisión y cambio de aceite y de cinta teflonada. Lavada del depósito de aceite N° de inventario 38721 - Lab 401 | Un | 1 | 1 | 198730 | 198730 | Empacadora al vacío: Limpieza y chequeo electrico.Revisión y cambio de aceite y de cinta teflonada. Lavada del depósito de aceite N° de inventario 38721 - Lab 401 | Un | 1 | 1 | 213010 | 213010
32 | Empacadora al vacío: Limpieza y chequeo electrico.Revisión y cambio de aceite y de cinta teflonada. Lavada del depósito de aceite N° de inventario 31226 - Lab 172 | Un | 1 | 1 | 222530 | 222530 | 32 | Empacadora al vacío: Limpieza y chequeo electrico.Revisión y cambio de aceite y de cinta teflonada. Lavada del depósito de aceite N° de inventario 31226 - Lab 172 | Un | 1 | 1 | 217770 | 217770 | 32 | Empacadora al vacío: Limpieza y chequeo electrico.Revisión y cambio de aceite y de cinta teflonada. Lavada del depósito de aceite N° de inventario 31226 - Lab 172 | Un | 1 | 1 | 198730 | 198730 | Empacadora al vacío: Limpieza y chequeo electrico.Revisión y cambio de aceite y de cinta teflonada. Lavada del depósito de aceite N° de inventario 31226 - Lab 172 | Un | 1 | 1 | 213010 | 213010
33 | Equipo de frio mixto: Limpieza de serpentín, condensador, motor, ventilador, revisión del sistema eléctrica, consumo, amperaje, revisión de presiones, limpieza del sistema evaporador, revisión del sistema de descongelación, e inspección del controlador digital. Lavar el compresor y luego alinear las aperturas N° de inventario 38725 - Economato 2 | Un | 1 | 1 | 222530 | 222530 | 33 | Equipo de frio mixto: Limpieza de serpentín, condensador, motor, ventilador, revisión del sistema eléctrica, consumo, amperaje, revisión de presiones, limpieza del sistema evaporador, revisión del sistema de descongelación, e inspección del controlador digital. Lavar el compresor y luego alinear las aperturas N° de inventario 38725 - Economato 2 | Un | 1 | 1 | 217770 | 217770 | 33 | Equipo de frio mixto: Limpieza de serpentín, condensador, motor, ventilador, revisión del sistema eléctrica, consumo, amperaje, revisión de presiones, limpieza del sistema evaporador, revisión del sistema de descongelación, e inspección del controlador digital. Lavar el compresor y luego alinear las aperturas N° de inventario 38725 - Economato 2 | Un | 1 | 1 | 202300 | 202300 | Equipo de frio mixto: Limpieza de serpentín, condensador, motor, ventilador, revisión del sistema eléctrica, consumo, amperaje, revisión de presiones, limpieza del sistema evaporador, revisión del sistema de descongelación, e inspección del controlador digital. Lavar el compresor y luego alinear las aperturas N° de inventario 38725 - Economato 2 | Un | 1 | 1 | 214200 | 214200
34 | Equipo de frio mixto: Limpieza del serpentín condensador, motor ventilador, revisión del sistema eléctrico, consumo o amperaje, revisión de presiones, limpieza de sistema evaporador, revisión de sistema de descongelación inspección del controlador digital. Lavar el compresor y luego alinear las aperturas N° de inventario 32448 - Lab 402 | Un | 1 | 1 | 222530 | 222530 | 34 | Equipo de frio mixto: Limpieza del serpentín condensador, motor ventilador, revisión del sistema eléctrico, consumo o amperaje, revisión de presiones, limpieza de sistema evaporador, revisión de sistema de descongelación inspección del controlador digital. Lavar el compresor y luego alinear las aperturas N° de inventario 32448 - Lab 402 | Un | 1 | 1 | 217770 | 217770 | 34 | Equipo de frio mixto: Limpieza del serpentín condensador, motor ventilador, revisión del sistema eléctrico, consumo o amperaje, revisión de presiones, limpieza de sistema evaporador, revisión de sistema de descongelación inspección del controlador digital. Lavar el compresor y luego alinear las aperturas N° de inventario 32448 - Lab 402 | Un | 1 | 1 | 202300 | 202300 | Equipo de frio mixto: Limpieza del serpentín condensador, motor ventilador, revisión del sistema eléctrico, consumo o amperaje, revisión de presiones, limpieza de sistema evaporador, revisión de sistema de descongelación inspección del controlador digital. Lavar el compresor y luego alinear las aperturas N° de inventario 32448 - Lab 402 | Un | 1 | 1 | 214200 | 214200
35 | Estufa a gas etp 24 de piso 4 puestos: Se requiere limpieza de hollín a tubería, revisión de válvulas de servicio, revisión calibración de pilotos, limpieza de quemadores, revisión de estructura, verificación de fugas, revisión de reguladores y de presiones, revisión de manguera de servicios. Calibrar llama de acuerdo con los estándares permitidos por EPM N° de inventario 34886 - Lab 403 | Un | 2 | 1 | 185640 | 371280 | 35 | Estufa a gas etp 24 de piso 4 puestos: Se requiere limpieza de hollín a tubería, revisión de válvulas de servicio, revisión calibración de pilotos, limpieza de quemadores, revisión de estructura, verificación de fugas, revisión de reguladores y de presiones, revisión de manguera de servicios. Calibrar llama de acuerdo con los estándares permitidos por EPM N° de inventario 34886 - Lab 403 | Un | 2 | 1 | 182070 | 364140 | 35 | Estufa a gas etp 24 de piso 4 puestos: Se requiere limpieza de hollín a tubería, revisión de válvulas de servicio, revisión calibración de pilotos, limpieza de quemadores, revisión de estructura, verificación de fugas, revisión de reguladores y de presiones, revisión de manguera de servicios. Calibrar llama de acuerdo con los estándares permitidos por EPM N° de inventario 34886 - Lab 403 | Un | 2 | 1 | 166600 | 333200 | Estufa a gas etp 24 de piso 4 puestos: Se requiere limpieza de hollín a tubería, revisión de válvulas de servicio, revisión calibración de pilotos, limpieza de quemadores, revisión de estructura, verificación de fugas, revisión de reguladores y de presiones, revisión de manguera de servicios. Calibrar llama de acuerdo con los estándares permitidos por EPM N° de inventario 34886 - Lab 403 | Un | 2 | 1 | 178103.3333 | 356206.6667
36 | Estufa a gas etp 24 de piso 4 puestos: Se requiere limpieza de hollín a tubería, revisión de válvulas de servicio, revisión calibración de pilotos, limpieza de quemadores, revisión de estructura, verificación de fugas, revisión de reguladores y de presiones, revisión de manguera de servicios. Calibrar llama de acuerdo con los estándares permitidos por EPM N° de inventario 34887 - Lab 403 | Un | 2 | 1 | 185640 | 371280 | 36 | Estufa a gas etp 24 de piso 4 puestos: Se requiere limpieza de hollín a tubería, revisión de válvulas de servicio, revisión calibración de pilotos, limpieza de quemadores, revisión de estructura, verificación de fugas, revisión de reguladores y de presiones, revisión de manguera de servicios. Calibrar llama de acuerdo con los estándares permitidos por EPM N° de inventario 34887 - Lab 403 | Un | 2 | 1 | 182070 | 364140 | 36 | Estufa a gas etp 24 de piso 4 puestos: Se requiere limpieza de hollín a tubería, revisión de válvulas de servicio, revisión calibración de pilotos, limpieza de quemadores, revisión de estructura, verificación de fugas, revisión de reguladores y de presiones, revisión de manguera de servicios. Calibrar llama de acuerdo con los estándares permitidos por EPM N° de inventario 34887 - Lab 403 | Un | 2 | 1 | 166600 | 333200 | Estufa a gas etp 24 de piso 4 puestos: Se requiere limpieza de hollín a tubería, revisión de válvulas de servicio, revisión calibración de pilotos, limpieza de quemadores, revisión de estructura, verificación de fugas, revisión de reguladores y de presiones, revisión de manguera de servicios. Calibrar llama de acuerdo con los estándares permitidos por EPM N° de inventario 34887 - Lab 403 | Un | 2 | 1 | 178103.3333 | 356206.6667
37 | Estufa a gas etp 24 de piso 4 puestos: Se requiere limpieza de hollín a tubería, revisión de válvulas de servicio, revisión calibración de pilotos, limpieza de quemadores, revisión de estructura, verificación de fugas, revisión de reguladores y de presiones, revisión de manguera de servicios. Calibrar llama de acuerdo con los estándares permitidos por EPM N° de inventario 34888 - Lab 403 | Un | 2 | 1 | 185640 | 371280 | 37 | Estufa a gas etp 24 de piso 4 puestos: Se requiere limpieza de hollín a tubería, revisión de válvulas de servicio, revisión calibración de pilotos, limpieza de quemadores, revisión de estructura, verificación de fugas, revisión de reguladores y de presiones, revisión de manguera de servicios. Calibrar llama de acuerdo con los estándares permitidos por EPM N° de inventario 34888 - Lab 403 | Un | 2 | 1 | 182070 | 364140 | 37 | Estufa a gas etp 24 de piso 4 puestos: Se requiere limpieza de hollín a tubería, revisión de válvulas de servicio, revisión calibración de pilotos, limpieza de quemadores, revisión de estructura, verificación de fugas, revisión de reguladores y de presiones, revisión de manguera de servicios. Calibrar llama de acuerdo con los estándares permitidos por EPM N° de inventario 34888 - Lab 403 | Un | 2 | 1 | 166600 | 333200 | Estufa a gas etp 24 de piso 4 puestos: Se requiere limpieza de hollín a tubería, revisión de válvulas de servicio, revisión calibración de pilotos, limpieza de quemadores, revisión de estructura, verificación de fugas, revisión de reguladores y de presiones, revisión de manguera de servicios. Calibrar llama de acuerdo con los estándares permitidos por EPM N° de inventario 34888 - Lab 403 | Un | 2 | 1 | 178103.3333 | 356206.6667
38 | Estufa a gas etp 24 de piso 4 puestos: Se requiere limpieza de hollín a tubería, revisión de válvulas de servicio, revisión calibración de pilotos, limpieza de quemadores, revisión de estructura, verificación de fugas, revisión de reguladores y de presiones, revisión de manguera de servicios. Calibrar llama de acuerdo con los estándares permitidos por EPM N° de inventario 34889 - Lab 403 | Un | 2 | 1 | 185640 | 371280 | 38 | Estufa a gas etp 24 de piso 4 puestos: Se requiere limpieza de hollín a tubería, revisión de válvulas de servicio, revisión calibración de pilotos, limpieza de quemadores, revisión de estructura, verificación de fugas, revisión de reguladores y de presiones, revisión de manguera de servicios. Calibrar llama de acuerdo con los estándares permitidos por EPM N° de inventario 34889 - Lab 403 | Un | 2 | 1 | 182070 | 364140 | 38 | Estufa a gas etp 24 de piso 4 puestos: Se requiere limpieza de hollín a tubería, revisión de válvulas de servicio, revisión calibración de pilotos, limpieza de quemadores, revisión de estructura, verificación de fugas, revisión de reguladores y de presiones, revisión de manguera de servicios. Calibrar llama de acuerdo con los estándares permitidos por EPM N° de inventario 34889 - Lab 403 | Un | 2 | 1 | 166600 | 333200 | Estufa a gas etp 24 de piso 4 puestos: Se requiere limpieza de hollín a tubería, revisión de válvulas de servicio, revisión calibración de pilotos, limpieza de quemadores, revisión de estructura, verificación de fugas, revisión de reguladores y de presiones, revisión de manguera de servicios. Calibrar llama de acuerdo con los estándares permitidos por EPM N° de inventario 34889 - Lab 403 | Un | 2 | 1 | 178103.3333 | 356206.6667
39 | Estufa a gas etp 24 de piso 4 puestos: Se requiere limpieza de hollín a tubería, revisión de válvulas de servicio, revisión calibración de pilotos, limpieza de quemadores, revisión de estructura, verificación de fugas, revisión de reguladores y de presiones, revisión de manguera de servicios. Calibrar llama de acuerdo con los estándares permitidos por EPM N° de inventario 34890 - Lab 403 | Un | 2 | 1 | 185640 | 371280 | 39 | Estufa a gas etp 24 de piso 4 puestos: Se requiere limpieza de hollín a tubería, revisión de válvulas de servicio, revisión calibración de pilotos, limpieza de quemadores, revisión de estructura, verificación de fugas, revisión de reguladores y de presiones, revisión de manguera de servicios. Calibrar llama de acuerdo con los estándares permitidos por EPM N° de inventario 34890 - Lab 403 | Un | 2 | 1 | 182070 | 364140 | 39 | Estufa a gas etp 24 de piso 4 puestos: Se requiere limpieza de hollín a tubería, revisión de válvulas de servicio, revisión calibración de pilotos, limpieza de quemadores, revisión de estructura, verificación de fugas, revisión de reguladores y de presiones, revisión de manguera de servicios. Calibrar llama de acuerdo con los estándares permitidos por EPM N° de inventario 34890 - Lab 403 | Un | 2 | 1 | 166600 | 333200 | Estufa a gas etp 24 de piso 4 puestos: Se requiere limpieza de hollín a tubería, revisión de válvulas de servicio, revisión calibración de pilotos, limpieza de quemadores, revisión de estructura, verificación de fugas, revisión de reguladores y de presiones, revisión de manguera de servicios. Calibrar llama de acuerdo con los estándares permitidos por EPM N° de inventario 34890 - Lab 403 | Un | 2 | 1 | 178103.3333 | 356206.6667
40 | Estufa a gas etp 24 de piso 4 puestos: Se requiere limpieza de hollín a tubería, revisión de válvulas de servicio, revisión calibración de pilotos, limpieza de quemadores, revisión de estructura, verificación de fugas, revisión de reguladores y de presiones, revisión de manguera de servicios. Calibrar llama de acuerdo con los estándares permitidos por EPM N° de inventario 34891 - Lab 403 | Un | 2 | 1 | 185640 | 371280 | 40 | Estufa a gas etp 24 de piso 4 puestos: Se requiere limpieza de hollín a tubería, revisión de válvulas de servicio, revisión calibración de pilotos, limpieza de quemadores, revisión de estructura, verificación de fugas, revisión de reguladores y de presiones, revisión de manguera de servicios. Calibrar llama de acuerdo con los estándares permitidos por EPM N° de inventario 34891 - Lab 403 | Un | 2 | 1 | 182070 | 364140 | 40 | Estufa a gas etp 24 de piso 4 puestos: Se requiere limpieza de hollín a tubería, revisión de válvulas de servicio, revisión calibración de pilotos, limpieza de quemadores, revisión de estructura, verificación de fugas, revisión de reguladores y de presiones, revisión de manguera de servicios. Calibrar llama de acuerdo con los estándares permitidos por EPM N° de inventario 34891 - Lab 403 | Un | 2 | 1 | 166600 | 333200 | Estufa a gas etp 24 de piso 4 puestos: Se requiere limpieza de hollín a tubería, revisión de válvulas de servicio, revisión calibración de pilotos, limpieza de quemadores, revisión de estructura, verificación de fugas, revisión de reguladores y de presiones, revisión de manguera de servicios. Calibrar llama de acuerdo con los estándares permitidos por EPM N° de inventario 34891 - Lab 403 | Un | 2 | 1 | 178103.3333 | 356206.6667
41 | Estufa de leña 6 parrillas BBQ, limpieza en general, desoxidación con grata y embadurnar con aceite para prevenir oxidación. N° de inventario 37388 - Cocina artesanal | Un | 2 | 1 | 309400 | 618800 | 41 | Estufa de leña 6 parrillas BBQ, limpieza en general, desoxidación con grata y embadurnar con aceite para prevenir oxidación. N° de inventario 37388 - Cocina artesanal | Un | 2 | 1 | 303450 | 606900 | 41 | Estufa de leña 6 parrillas BBQ, limpieza en general, desoxidación con grata y embadurnar con aceite para prevenir oxidación. N° de inventario 37388 - Cocina artesanal | Un | 2 | 1 | 277270 | 554540 | Estufa de leña 6 parrillas BBQ, limpieza en general, desoxidación con grata y embadurnar con aceite para prevenir oxidación. N° de inventario 37388 - Cocina artesanal | Un | 2 | 1 | 296706.6667 | 593413.3333
42 | Estufa lineal 2 puestos con base Se requiere limpieza de hollín a tubería, revisión de válvulas de servicio, revisión calibración de pilotos, limpieza de quemadores, revisión de estructura, verificación de fugas, revisión de reguladores y de presiones, revisión de manguera de servicios. Calibrar llama de acuerdo con los estándares permitidos por EPM N° de inventario 20782 - Lab 401 | Un | 2 | 1 | 98770 | 197540 | 42 | Estufa lineal 2 puestos con base Se requiere limpieza de hollín a tubería, revisión de válvulas de servicio, revisión calibración de pilotos, limpieza de quemadores, revisión de estructura, verificación de fugas, revisión de reguladores y de presiones, revisión de manguera de servicios. Calibrar llama de acuerdo con los estándares permitidos por EPM N° de inventario 20782 - Lab 401 | Un | 2 | 1 | 96390 | 192780 | 42 | Estufa lineal 2 puestos con base Se requiere limpieza de hollín a tubería, revisión de válvulas de servicio, revisión calibración de pilotos, limpieza de quemadores, revisión de estructura, verificación de fugas, revisión de reguladores y de presiones, revisión de manguera de servicios. Calibrar llama de acuerdo con los estándares permitidos por EPM N° de inventario 20782 - Lab 401 | Un | 2 | 1 | 89250 | 178500 | Estufa lineal 2 puestos con base Se requiere limpieza de hollín a tubería, revisión de válvulas de servicio, revisión calibración de pilotos, limpieza de quemadores, revisión de estructura, verificación de fugas, revisión de reguladores y de presiones, revisión de manguera de servicios. Calibrar llama de acuerdo con los estándares permitidos por EPM N° de inventario 20782 - Lab 401 | Un | 2 | 1 | 94803.3333 | 189606.6667
43 | Estufa lineal 2 puestos con base Se requiere limpieza de hollín a tubería, revisión de válvulas de servicio, revisión calibración de pilotos, limpieza de quemadores, revisión de estructura, verificación de fugas, revisión de reguladores y de presiones, revisión de manguera de servicios. Calibrar llama de acuerdo con los estándares permitidos por EPM N° de inventario 20783 - Lab 401 | Un | 2 | 1 | 98770 | 197540 | 43 | Estufa lineal 2 puestos con base Se requiere limpieza de hollín a tubería, revisión de válvulas de servicio, revisión calibración de pilotos, limpieza de quemadores, revisión de estructura, verificación de fugas, revisión de reguladores y de presiones, revisión de manguera de servicios. Calibrar llama de acuerdo con los estándares permitidos por EPM N° de inventario 20783 - Lab 401 | Un | 2 | 1 | 96390 | 192780 | 43 | Estufa lineal 2 puestos con base Se requiere limpieza de hollín a tubería, revisión de válvulas de servicio, revisión calibración de pilotos, limpieza de quemadores, revisión de estructura, verificación de fugas, revisión de reguladores y de presiones, revisión de manguera de servicios. Calibrar llama de acuerdo con los estándares permitidos por EPM N° de inventario 20783 - Lab 401 | Un | 2 | 1 | 89250 | 178500 | Estufa lineal 2 puestos con base Se requiere limpieza de hollín a tubería, revisión de válvulas de servicio, revisión calibración de pilotos, limpieza de quemadores, revisión de estructura, verificación de fugas, revisión de reguladores y de presiones, revisión de manguera de servicios. Calibrar llama de acuerdo con los estándares permitidos por EPM N° de inventario 20783 - Lab 401 | Un | 2 | 1 | 94803.3333 | 189606.6667
44 | Estufa modular de piso 6 fogones: Se requiere limpieza de hollín a tubería, revisión de válvulas de servicio, revisión calibración de pilotos, limpieza de quemadores, revisión de estructura, verificación de fugas, revisión de reguladores y de presiones, revisión de manguera de servicios. Calibrar llama de acuerdo con los estándares permitidos por EPM N° de inventario 31844 - Lab 401 | Un | 2 | 1 | 190400 | 380800 | 44 | Estufa modular de piso 6 fogones: Se requiere limpieza de hollín a tubería, revisión de válvulas de servicio, revisión calibración de pilotos, limpieza de quemadores, revisión de estructura, verificación de fugas, revisión de reguladores y de presiones, revisión de manguera de servicios. Calibrar llama de acuerdo con los estándares permitidos por EPM N° de inventario 31844 - Lab 401 | Un | 2 | 1 | 182070 | 364140 | 44 | Estufa modular de piso 6 fogones: Se requiere limpieza de hollín a tubería, revisión de válvulas de servicio, revisión calibración de pilotos, limpieza de quemadores, revisión de estructura, verificación de fugas, revisión de reguladores y de presiones, revisión de manguera de servicios. Calibrar llama de acuerdo con los estándares permitidos por EPM N° de inventario 31844 - Lab 401 | Un | 2 | 1 | 166600 | 333200 | Estufa modular de piso 6 fogones: Se requiere limpieza de hollín a tubería, revisión de válvulas de servicio, revisión calibración de pilotos, limpieza de quemadores, revisión de estructura, verificación de fugas, revisión de reguladores y de presiones, revisión de manguera de servicios. Calibrar llama de acuerdo con los estándares permitidos por EPM N° de inventario 31844 - Lab 401 | Un | 2 | 1 | 179690 | 359380
45 | Estufa tornado sobre poner ets 24: Se requiere limpieza de hollín a tubería, revisión de válvulas de servicio, revisión calibración de pilotos, limpieza de quemadores, revisión de estructura, verificación de fugas, revisión de reguladores y de presiones, revisión de manguera de servicios. Calibrar llama de acuerdo con los estándares permitidos por EPM N° de inventario 34893 - Lab 403 | Un | 2 | 1 | 185640 | 371280 | 45 | Estufa tornado sobre poner ets 24: Se requiere limpieza de hollín a tubería, revisión de válvulas de servicio, revisión calibración de pilotos, limpieza de quemadores, revisión de estructura, verificación de fugas, revisión de reguladores y de presiones, revisión de manguera de servicios. Calibrar llama de acuerdo con los estándares permitidos por EPM N° de inventario 34893 - Lab 403 | Un | 2 | 1 | 182070 | 364140 | 45 | Estufa tornado sobre poner ets 24: Se requiere limpieza de hollín a tubería, revisión de válvulas de servicio, revisión calibración de pilotos, limpieza de quemadores, revisión de estructura, verificación de fugas, revisión de reguladores y de presiones, revisión de manguera de servicios. Calibrar llama de acuerdo con los estándares permitidos por EPM N° de inventario 34893 - Lab 403 | Un | 2 | 1 | 166600 | 333200 | Estufa tornado sobre poner ets 24: Se requiere limpieza de hollín a tubería, revisión de válvulas de servicio, revisión calibración de pilotos, limpieza de quemadores, revisión de estructura, verificación de fugas, revisión de reguladores y de presiones, revisión de manguera de servicios. Calibrar llama de acuerdo con los estándares permitidos por EPM N° de inventario 34893 - Lab 403 | Un | 2 | 1 | 178103.3333 | 356206.6667
46 | Freidora: Revisar las flautas, tanque, calibración de llama, revisión empaque y piloto. Limpieza en general N° de inventario 39816 - Lab 403 | Un | 1 | 1 | 160650 | 160650 | 46 | Freidora: Revisar las flautas, tanque, calibración de llama, revisión empaque y piloto. Limpieza en general N° de inventario 39816 - Lab 403 | Un | 1 | 1 | 157080 | 157080 | 46 | Freidora: Revisar las flautas, tanque, calibración de llama, revisión empaque y piloto. Limpieza en general N° de inventario 39816 - Lab 403 | Un | 1 | 1 | 143990 | 143990 | Freidora: Revisar las flautas, tanque, calibración de llama, revisión empaque y piloto. Limpieza en general N° de inventario 39816 - Lab 403 | Un | 1 | 1 | 153906.6667 | 153906.6667
47 | Gramera: Limpieza en general, revisión electrónica y ajuste N° de inventario 2021-G-015 - Lab 172 | Un | 1 | 1 | 105910 | 105910 | 47 | Gramera: Limpieza en general, revisión electrónica y ajuste N° de inventario 2021-G-015 - Lab 172 | Un | 1 | 1 | 103530 | 103530 | 47 | Gramera: Limpieza en general, revisión electrónica y ajuste N° de inventario 2021-G-015 - Lab 172 | Un | 1 | 1 | 95200 | 95200 | Gramera: Limpieza en general, revisión electrónica y ajuste N° de inventario 2021-G-015 - Lab 172 | Un | 1 | 1 | 101546.6667 | 101546.6667
48 | Horno combi + kit (6): Revisión de Control y tarjeta, Sistema eléctrico, Fugas de agua, Drenaje de calderín, Limpieza de quemadores, Limpieza de electrodos, Cámara de combustión, Válvulas, Filtros, Combustión, Funcionamiento, irrigación de vapor, Membrana dial, encendido de chispa y bujías, Limpieza general, Se valida funcionamiento del equipo. Este equipo debe ser revisado por un especialista en estos equipos y deben lavarse con productos especiales compatibles con el equipo N° de inventario 32447 - Lab 403 | Un | 1 | 1 | 481950 | 481950 | 48 | Horno combi + kit (6): Revisión de Control y tarjeta, Sistema eléctrico, Fugas de agua, Drenaje de calderín, Limpieza de quemadores, Limpieza de electrodos, Cámara de combustión, Válvulas, Filtros, Combustión, Funcionamiento, irrigación de vapor, Membrana dial, encendido de chispa y bujías, Limpieza general, Se valida funcionamiento del equipo. Este equipo debe ser revisado por un especialista en estos equipos y deben lavarse con productos especiales compatibles con el equipo N° de inventario 32447 - Lab 403 | Un | 1 | 1 | 473620 | 473620 | 48 | Horno combi + kit (6): Revisión de Control y tarjeta, Sistema eléctrico, Fugas de agua, Drenaje de calderín, Limpieza de quemadores, Limpieza de electrodos, Cámara de combustión, Válvulas, Filtros, Combustión, Funcionamiento, irrigación de vapor, Membrana dial, encendido de chispa y bujías, Limpieza general, Se valida funcionamiento del equipo. Este equipo debe ser revisado por un especialista en estos equipos y deben lavarse con productos especiales compatibles con el equipo N° de inventario 32447 - Lab 403 | Un | 1 | 1 | 431970 | 431970 | Horno combi + kit (6): Revisión de Control y tarjeta, Sistema eléctrico, Fugas de agua, Drenaje de calderín, Limpieza de quemadores, Limpieza de electrodos, Cámara de combustión, Válvulas, Filtros, Combustión, Funcionamiento, irrigación de vapor, Membrana dial, encendido de chispa y bujías, Limpieza general, Se valida funcionamiento del equipo. Este equipo debe ser revisado por un especialista en estos equipos y deben lavarse con productos especiales compatibles con el equipo N° de inventario 32447 - Lab 403 | Un | 1 | 1 | 462513.3333 | 462513.3333
49 | Horno combi análogo: Revisión de Control y tarjeta, Sistema eléctrico, Fugas de agua, Drenaje de calderín, Limpieza de quemadores, Limpieza de electrodos, Cámara de combustión, Válvulas, Filtros, Combustión, Funcionamiento, irrigación de vapor, Membrana dial, encendido de chispa y bujías, Limpieza general, Se valida funcionamiento del equipo. Este equipo debe ser revisado por un especialista en estos equipos y deben lavarse con productos especiales compatibles con el equipo N° de inventario 38726 - Lab 402 | Un | 1 | 1 | 481950 | 481950 | 49 | Horno combi análogo: Revisión de Control y tarjeta, Sistema eléctrico, Fugas de agua, Drenaje de calderín, Limpieza de quemadores, Limpieza de electrodos, Cámara de combustión, Válvulas, Filtros, Combustión, Funcionamiento, irrigación de vapor, Membrana dial, encendido de chispa y bujías, Limpieza general, Se valida funcionamiento del equipo. Este equipo debe ser revisado por un especialista en estos equipos y deben lavarse con productos especiales compatibles con el equipo N° de inventario 38726 - Lab 402 | Un | 1 | 1 | 473620 | 473620 | 49 | Horno combi análogo: Revisión de Control y tarjeta, Sistema eléctrico, Fugas de agua, Drenaje de calderín, Limpieza de quemadores, Limpieza de electrodos, Cámara de combustión, Válvulas, Filtros, Combustión, Funcionamiento, irrigación de vapor, Membrana dial, encendido de chispa y bujías, Limpieza general, Se valida funcionamiento del equipo. Este equipo debe ser revisado por un especialista en estos equipos y deben lavarse con productos especiales compatibles con el equipo N° de inventario 38726 - Lab 402 | Un | 1 | 1 | 431970 | 431970 | Horno combi análogo: Revisión de Control y tarjeta, Sistema eléctrico, Fugas de agua, Drenaje de calderín, Limpieza de quemadores, Limpieza de electrodos, Cámara de combustión, Válvulas, Filtros, Combustión, Funcionamiento, irrigación de vapor, Membrana dial, encendido de chispa y bujías, Limpieza general, Se valida funcionamiento del equipo. Este equipo debe ser revisado por un especialista en estos equipos y deben lavarse con productos especiales compatibles con el equipo N° de inventario 38726 - Lab 402 | Un | 1 | 1 | 462513.3333 | 462513.3333
50 | Horno combi gas unox 10 bandejas xevc-: Revisión de Control y tarjeta, Sistema eléctrico, Fugas de agua, Drenaje de calderín, Limpieza de quemadores, Limpieza de electrodos, Cámara de combustión, Válvulas, Filtros, Combustión, Funcionamiento, irrigación de vapor, Membrana dial, encendido de chispa y bujías, Limpieza general, Se valida funcionamiento del equipo. Este equipo debe ser revisado por un especialista en estos equipos y deben lavarse con productos especiales compatibles con el equipo N° de inventario 39810 - Lab 172 | Un | 1 | 1 | 481950 | 481950 | 50 | Horno combi gas unox 10 bandejas xevc-: Revisión de Control y tarjeta, Sistema eléctrico, Fugas de agua, Drenaje de calderín, Limpieza de quemadores, Limpieza de electrodos, Cámara de combustión, Válvulas, Filtros, Combustión, Funcionamiento, irrigación de vapor, Membrana dial, encendido de chispa y bujías, Limpieza general, Se valida funcionamiento del equipo. Este equipo debe ser revisado por un especialista en estos equipos y deben lavarse con productos especiales compatibles con el equipo N° de inventario 39810 - Lab 172 | Un | 1 | 1 | 473620 | 473620 | 50 | Horno combi gas unox 10 bandejas xevc-: Revisión de Control y tarjeta, Sistema eléctrico, Fugas de agua, Drenaje de calderín, Limpieza de quemadores, Limpieza de electrodos, Cámara de combustión, Válvulas, Filtros, Combustión, Funcionamiento, irrigación de vapor, Membrana dial, encendido de chispa y bujías, Limpieza general, Se valida funcionamiento del equipo. Este equipo debe ser revisado por un especialista en estos equipos y deben lavarse con productos especiales compatibles con el equipo N° de inventario 39810 - Lab 172 | Un | 1 | 1 | 431970 | 431970 | Horno combi gas unox 10 bandejas xevc-: Revisión de Control y tarjeta, Sistema eléctrico, Fugas de agua, Drenaje de calderín, Limpieza de quemadores, Limpieza de electrodos, Cámara de combustión, Válvulas, Filtros, Combustión, Funcionamiento, irrigación de vapor, Membrana dial, encendido de chispa y bujías, Limpieza general, Se valida funcionamiento del equipo. Este equipo debe ser revisado por un especialista en estos equipos y deben lavarse con productos especiales compatibles con el equipo N° de inventario 39810 - Lab 172 | Un | 1 | 1 | 462513.3333 | 462513.3333
51 | Horno con vector PIRON : Limpieza general, verificación del funcionamiento de los quemadores y controles de encendido y tarjetas. Chequeo eléctrico, revisión de empaques y cables, verificar conexiones, funcionamiento de ventiladores, resistencias y controles de temperatura. estado estructura N° de inventario 31133 - Lab 401 | Un | 1 | 1 | 185640 | 185640 | 51 | Horno con vector PIRON : Limpieza general, verificación del funcionamiento de los quemadores y controles de encendido y tarjetas. Chequeo eléctrico, revisión de empaques y cables, verificar conexiones, funcionamiento de ventiladores, resistencias y controles de temperatura. estado estructura N° de inventario 31133 - Lab 401 | Un | 1 | 1 | 182070 | 182070 | 51 | Horno con vector PIRON : Limpieza general, verificación del funcionamiento de los quemadores y controles de encendido y tarjetas. Chequeo eléctrico, revisión de empaques y cables, verificar conexiones, funcionamiento de ventiladores, resistencias y controles de temperatura. estado estructura N° de inventario 31133 - Lab 401 | Un | 1 | 1 | 166600 | 166600 | Horno con vector PIRON : Limpieza general, verificación del funcionamiento de los quemadores y controles de encendido y tarjetas. Chequeo eléctrico, revisión de empaques y cables, verificar conexiones, funcionamiento de ventiladores, resistencias y controles de temperatura. estado estructura N° de inventario 31133 - Lab 401 | Un | 1 | 1 | 178103.3333 | 178103.3333
52 | Horno convección ekf423: Chequeo eléctrico, revisión de empaques y cables, Limpieza general, verificar conexiones, funcionamiento de ventiladores, resistencias y controles de temperatura. Verificar estado de empaque y estructura N° de inventario 34904 - Lab 403 | Un | 1 | 1 | 185640 | 185640 | 52 | Horno convección ekf423: Chequeo eléctrico, revisión de empaques y cables, Limpieza general, verificar conexiones, funcionamiento de ventiladores, resistencias y controles de temperatura. Verificar estado de empaque y estructura N° de inventario 34904 - Lab 403 | Un | 1 | 1 | 182070 | 182070 | 52 | Horno convección ekf423: Chequeo eléctrico, revisión de empaques y cables, Limpieza general, verificar conexiones, funcionamiento de ventiladores, resistencias y controles de temperatura. Verificar estado de empaque y estructura N° de inventario 34904 - Lab 403 | Un | 1 | 1 | 166600 | 166600 | Horno convección ekf423: Chequeo eléctrico, revisión de empaques y cables, Limpieza general, verificar conexiones, funcionamiento de ventiladores, resistencias y controles de temperatura. Verificar estado de empaque y estructura N° de inventario 34904 - Lab 403 | Un | 1 | 1 | 178103.3333 | 178103.3333
53 | Horno convección: Chequeo eléctrico, revisión de empaques y cables, Limpieza general, verificar conexiones, funcionamiento de ventiladores, resistencias y controles de temperatura. Verificar estado de empaque y estructura N° de inventario 34902 - Lab 403 | Un | 1 | 1 | 185640 | 185640 | 53 | Horno convección: Chequeo eléctrico, revisión de empaques y cables, Limpieza general, verificar conexiones, funcionamiento de ventiladores, resistencias y controles de temperatura. Verificar estado de empaque y estructura N° de inventario 34902 - Lab 403 | Un | 1 | 1 | 182070 | 182070 | 53 | Horno convección: Chequeo eléctrico, revisión de empaques y cables, Limpieza general, verificar conexiones, funcionamiento de ventiladores, resistencias y controles de temperatura. Verificar estado de empaque y estructura N° de inventario 34902 - Lab 403 | Un | 1 | 1 | 166600 | 166600 | Horno convección: Chequeo eléctrico, revisión de empaques y cables, Limpieza general, verificar conexiones, funcionamiento de ventiladores, resistencias y controles de temperatura. Verificar estado de empaque y estructura N° de inventario 34902 - Lab 403 | Un | 1 | 1 | 178103.3333 | 178103.3333
54 | Horno convección: Chequeo eléctrico, revisión de empaques y cables, Limpieza general, verificar conexiones, funcionamiento de ventiladores, resistencias y controles de temperatura. Verificar estado de empaque y estructura N° de inventario 34906 - Lab 403 | Un | 1 | 1 | 185640 | 185640 | 54 | Horno convección: Chequeo eléctrico, revisión de empaques y cables, Limpieza general, verificar conexiones, funcionamiento de ventiladores, resistencias y controles de temperatura. Verificar estado de empaque y estructura N° de inventario 34906 - Lab 403 | Un | 1 | 1 | 182070 | 182070 | 54 | Horno convección: Chequeo eléctrico, revisión de empaques y cables, Limpieza general, verificar conexiones, funcionamiento de ventiladores, resistencias y controles de temperatura. Verificar estado de empaque y estructura N° de inventario 34906 - Lab 403 | Un | 1 | 1 | 166600 | 166600 | Horno convección: Chequeo eléctrico, revisión de empaques y cables, Limpieza general, verificar conexiones, funcionamiento de ventiladores, resistencias y controles de temperatura. Verificar estado de empaque y estructura N° de inventario 34906 - Lab 403 | Un | 1 | 1 | 178103.3333 | 178103.3333
55 | Horno convección: Chequeo eléctrico, revisión de empaques y cables, Limpieza general, verificar conexiones, funcionamiento de ventiladores, resistencias y controles de temperatura. Verificar estado de empaque y estructura N° de inventario 34907 - Lab 403 | Un | 1 | 1 | 185640 | 185640 | 55 | Horno convección: Chequeo eléctrico, revisión de empaques y cables, Limpieza general, verificar conexiones, funcionamiento de ventiladores, resistencias y controles de temperatura. Verificar estado de empaque y estructura N° de inventario 34907 - Lab 403 | Un | 1 | 1 | 182070 | 182070 | 55 | Horno convección: Chequeo eléctrico, revisión de empaques y cables, Limpieza general, verificar conexiones, funcionamiento de ventiladores, resistencias y controles de temperatura. Verificar estado de empaque y estructura N° de inventario 34907 - Lab 403 | Un | 1 | 1 | 166600 | 166600 | Horno convección: Chequeo eléctrico, revisión de empaques y cables, Limpieza general, verificar conexiones, funcionamiento de ventiladores, resistencias y controles de temperatura. Verificar estado de empaque y estructura N° de inventario 34907 - Lab 403 | Un | 1 | 1 | 178103.3333 | 178103.3333
56 | Horno conveccion:Chequeo eléctrico, revisión de empaques y cables, Limpieza general, verificar conexiones, funcionamiento de ventiladores, resistencias y controles de temperatura. Verificar estado de empaque y estructura N° de inventario 34905 - Lab 403 | Un | 1 | 1 | 185640 | 185640 | 56 | Horno conveccion:Chequeo eléctrico, revisión de empaques y cables, Limpieza general, verificar conexiones, funcionamiento de ventiladores, resistencias y controles de temperatura. Verificar estado de empaque y estructura N° de inventario 34905 - Lab 403 | Un | 1 | 1 | 182070 | 182070 | 56 | Horno conveccion:Chequeo eléctrico, revisión de empaques y cables, Limpieza general, verificar conexiones, funcionamiento de ventiladores, resistencias y controles de temperatura. Verificar estado de empaque y estructura N° de inventario 34905 - Lab 403 | Un | 1 | 1 | 166600 | 166600 | Horno conveccion:Chequeo eléctrico, revisión de empaques y cables, Limpieza general, verificar conexiones, funcionamiento de ventiladores, resistencias y controles de temperatura. Verificar estado de empaque y estructura N° de inventario 34905 - Lab 403 | Un | 1 | 1 | 178103.3333 | 178103.3333
57 | Horno convector: Chequeo eléctrico, revisión de empaques y cables, Limpieza general, verificar conexiones, funcionamiento de ventiladores, resistencias y controles de temperatura. Verificar estado de empaque y estructura N° de inventario 28406 - lab 172 | Un | 1 | 1 | 185640 | 185640 | 57 | Horno convector: Chequeo eléctrico, revisión de empaques y cables, Limpieza general, verificar conexiones, funcionamiento de ventiladores, resistencias y controles de temperatura. Verificar estado de empaque y estructura N° de inventario 28406 - lab 172 | Un | 1 | 1 | 182070 | 182070 | 57 | Horno convector: Chequeo eléctrico, revisión de empaques y cables, Limpieza general, verificar conexiones, funcionamiento de ventiladores, resistencias y controles de temperatura. Verificar estado de empaque y estructura N° de inventario 28406 - lab 172 | Un | 1 | 1 | 166600 | 166600 | Horno convector: Chequeo eléctrico, revisión de empaques y cables, Limpieza general, verificar conexiones, funcionamiento de ventiladores, resistencias y controles de temperatura. Verificar estado de empaque y estructura N° de inventario 28406 - lab 172 | Un | 1 | 1 | 178103.3333 | 178103.3333
58 | Horno de convección: Chequeo eléctrico, revisión de empaques y cables, Limpieza general, verificar conexiones, funcionamiento de ventiladores, resistencias y controles de temperatura. Verificar estado de empaque y estructura N° de inventario 34901 - Lab 403 | Un | 1 | 1 | 185640 | 185640 | 58 | Horno de convección: Chequeo eléctrico, revisión de empaques y cables, Limpieza general, verificar conexiones, funcionamiento de ventiladores, resistencias y controles de temperatura. Verificar estado de empaque y estructura N° de inventario 34901 - Lab 403 | Un | 1 | 1 | 182070 | 182070 | 58 | Horno de convección: Chequeo eléctrico, revisión de empaques y cables, Limpieza general, verificar conexiones, funcionamiento de ventiladores, resistencias y controles de temperatura. Verificar estado de empaque y estructura N° de inventario 34901 - Lab 403 | Un | 1 | 1 | 166600 | 166600 | Horno de convección: Chequeo eléctrico, revisión de empaques y cables, Limpieza general, verificar conexiones, funcionamiento de ventiladores, resistencias y controles de temperatura. Verificar estado de empaque y estructura N° de inventario 34901 - Lab 403 | Un | 1 | 1 | 178103.3333 | 178103.3333
59 | Horno de convección: Chequeo eléctrico, revisión de empaques y cables, Limpieza general, verificar conexiones, funcionamiento de ventiladores, resistencias y controles de temperatura. Verificar estado de empaque y estructura N° de inventario 34903 - Lab 403 | Un | 1 | 1 | 185640 | 185640 | 59 | Horno de convección: Chequeo eléctrico, revisión de empaques y cables, Limpieza general, verificar conexiones, funcionamiento de ventiladores, resistencias y controles de temperatura. Verificar estado de empaque y estructura N° de inventario 34903 - Lab 403 | Un | 1 | 1 | 182070 | 182070 | 59 | Horno de convección: Chequeo eléctrico, revisión de empaques y cables, Limpieza general, verificar conexiones, funcionamiento de ventiladores, resistencias y controles de temperatura. Verificar estado de empaque y estructura N° de inventario 34903 - Lab 403 | Un | 1 | 1 | 166600 | 166600 | Horno de convección: Chequeo eléctrico, revisión de empaques y cables, Limpieza general, verificar conexiones, funcionamiento de ventiladores, resistencias y controles de temperatura. Verificar estado de empaque y estructura N° de inventario 34903 - Lab 403 | Un | 1 | 1 | 178103.3333 | 178103.3333
60 | Horno de convección: Chequeo eléctrico, revisión de empaques y cables, Limpieza general, verificar conexiones, funcionamiento de ventiladores, resistencias y controles de temperatura. Verificar estado de empaque y estructura N° de inventario SIN PLACA - Lab 402 | Un | 1 | 1 | 185640 | 185640 | 60 | Horno de convección: Chequeo eléctrico, revisión de empaques y cables, Limpieza general, verificar conexiones, funcionamiento de ventiladores, resistencias y controles de temperatura. Verificar estado de empaque y estructura N° de inventario SIN PLACA - Lab 402 | Un | 1 | 1 | 182070 | 182070 | 60 | Horno de convección: Chequeo eléctrico, revisión de empaques y cables, Limpieza general, verificar conexiones, funcionamiento de ventiladores, resistencias y controles de temperatura. Verificar estado de empaque y estructura N° de inventario SIN PLACA - Lab 402 | Un | 1 | 1 | 166600 | 166600 | Horno de convección: Chequeo eléctrico, revisión de empaques y cables, Limpieza general, verificar conexiones, funcionamiento de ventiladores, resistencias y controles de temperatura. Verificar estado de empaque y estructura N° de inventario SIN PLACA - Lab 402 | Un | 1 | 1 | 178103.3333 | 178103.3333
61 | Horno de convección: Chequeo eléctrico, revisión de empaques y cables, Limpieza general, verificar conexiones, funcionamiento de ventiladores, resistencias y controles de temperatura. Verificar estado de empaque y estructura N° de inventario SIN PLACA - Economato 1 | Un | 1 | 1 | 185640 | 185640 | 61 | Horno de convección: Chequeo eléctrico, revisión de empaques y cables, Limpieza general, verificar conexiones, funcionamiento de ventiladores, resistencias y controles de temperatura. Verificar estado de empaque y estructura N° de inventario SIN PLACA - Economato 1 | Un | 1 | 1 | 182070 | 182070 | 61 | Horno de convección: Chequeo eléctrico, revisión de empaques y cables, Limpieza general, verificar conexiones, funcionamiento de ventiladores, resistencias y controles de temperatura. Verificar estado de empaque y estructura N° de inventario SIN PLACA - Economato 1 | Un | 1 | 1 | 166600 | 166600 | Horno de convección: Chequeo eléctrico, revisión de empaques y cables, Limpieza general, verificar conexiones, funcionamiento de ventiladores, resistencias y controles de temperatura. Verificar estado de empaque y estructura N° de inventario SIN PLACA - Economato 1 | Un | 1 | 1 | 178103.3333 | 178103.3333
62 | Horno Electrico: Limpieza general, verificación del funcionamiento de los quemadores y controles de encendido y tarjetas. Chequeo eléctrico, revisión de empaques y cables, verificar conexiones, funcionamiento de ventiladores, resistencias y controles de temperatura. estado estructura N° de inventario 24683 - Lab 401 | Un | 1 | 1 | 185640 | 185640 | 62 | Horno Electrico: Limpieza general, verificación del funcionamiento de los quemadores y controles de encendido y tarjetas. Chequeo eléctrico, revisión de empaques y cables, verificar conexiones, funcionamiento de ventiladores, resistencias y controles de temperatura. estado estructura N° de inventario 24683 - Lab 401 | Un | 1 | 1 | 182070 | 182070 | 62 | Horno Electrico: Limpieza general, verificación del funcionamiento de los quemadores y controles de encendido y tarjetas. Chequeo eléctrico, revisión de empaques y cables, verificar conexiones, funcionamiento de ventiladores, resistencias y controles de temperatura. estado estructura N° de inventario 24683 - Lab 401 | Un | 1 | 1 | 166600 | 166600 | Horno Electrico: Limpieza general, verificación del funcionamiento de los quemadores y controles de encendido y tarjetas. Chequeo eléctrico, revisión de empaques y cables, verificar conexiones, funcionamiento de ventiladores, resistencias y controles de temperatura. estado estructura N° de inventario 24683 - Lab 401 | Un | 1 | 1 | 178103.3333 | 178103.3333
63 | Horno gas digital gfo-6b-inox: Limpieza general, verificación del funcionamiento de los quemadores y controles de encendido y tarjetas. Chequeo eléctrico, revisión de empaques y cables, verificar conexiones, funcionamiento de ventiladores, resistencias y controles de temperatura. estado estructura N° de inventario 14526 - Lab 402 | Un | 1 | 1 | 209440 | 209440 | 63 | Horno gas digital gfo-6b-inox: Limpieza general, verificación del funcionamiento de los quemadores y controles de encendido y tarjetas. Chequeo eléctrico, revisión de empaques y cables, verificar conexiones, funcionamiento de ventiladores, resistencias y controles de temperatura. estado estructura N° de inventario 14526 - Lab 402 | Un | 1 | 1 | 205870 | 205870 | 63 | Horno gas digital gfo-6b-inox: Limpieza general, verificación del funcionamiento de los quemadores y controles de encendido y tarjetas. Chequeo eléctrico, revisión de empaques y cables, verificar conexiones, funcionamiento de ventiladores, resistencias y controles de temperatura. estado estructura N° de inventario 14526 - Lab 402 | Un | 1 | 1 | 189210 | 189210 | Horno gas digital gfo-6b-inox: Limpieza general, verificación del funcionamiento de los quemadores y controles de encendido y tarjetas. Chequeo eléctrico, revisión de empaques y cables, verificar conexiones, funcionamiento de ventiladores, resistencias y controles de temperatura. estado estructura N° de inventario 14526 - Lab 402 | Un | 1 | 1 | 201506.6667 | 201506.6667
64 | Horno medio formato eléctrico inox Haceb 110 vol., Revisión de Control y tarjeta, Sistema eléctrico, Fugas de agua, Drenaje de calderín, Limpieza de quemadores, Limpieza de electrodos, Cámara de combustión, Válvulas, Filtros, Combustión, Funcionamiento, irrigación de vapor, Membrana dial, encendido de chispa y bujías, Limpieza general, Se valida funcionamiento del equipo. Este equipo debe ser revisado por un especialista en estos equipos N° de inventario 37405 - Economato 1 | Un | 1 | 1 | 172550 | 172550 | 64 | Horno medio formato eléctrico inox Haceb 110 vol., Revisión de Control y tarjeta, Sistema eléctrico, Fugas de agua, Drenaje de calderín, Limpieza de quemadores, Limpieza de electrodos, Cámara de combustión, Válvulas, Filtros, Combustión, Funcionamiento, irrigación de vapor, Membrana dial, encendido de chispa y bujías, Limpieza general, Se valida funcionamiento del equipo. Este equipo debe ser revisado por un especialista en estos equipos N° de inventario 37405 - Economato 1 | Un | 1 | 1 | 168980 | 168980 | 64 | Horno medio formato eléctrico inox Haceb 110 vol., Revisión de Control y tarjeta, Sistema eléctrico, Fugas de agua, Drenaje de calderín, Limpieza de quemadores, Limpieza de electrodos, Cámara de combustión, Válvulas, Filtros, Combustión, Funcionamiento, irrigación de vapor, Membrana dial, encendido de chispa y bujías, Limpieza general, Se valida funcionamiento del equipo. Este equipo debe ser revisado por un especialista en estos equipos N° de inventario 37405 - Economato 1 | Un | 1 | 1 | 155890 | 155890 | Horno medio formato eléctrico inox Haceb 110 vol., Revisión de Control y tarjeta, Sistema eléctrico, Fugas de agua, Drenaje de calderín, Limpieza de quemadores, Limpieza de electrodos, Cámara de combustión, Válvulas, Filtros, Combustión, Funcionamiento, irrigación de vapor, Membrana dial, encendido de chispa y bujías, Limpieza general, Se valida funcionamiento del equipo. Este equipo debe ser revisado por un especialista en estos equipos N° de inventario 37405 - Economato 1 | Un | 1 | 1 | 165806.6667 | 165806.6667
65 | Horno medio formato eléctrico inox Haceb 110 vol., Revisión de Control y tarjeta, Sistema eléctrico, Fugas de agua, Drenaje de calderín, Limpieza de quemadores, Limpieza de electrodos, Cámara de combustión, Válvulas, Filtros, Combustión, Funcionamiento, irrigación de vapor, Membrana dial, encendido de chispa y bujías, Limpieza general, Se valida funcionamiento del equipo. Este equipo debe ser revisado por un especialista en estos equipos N° de inventario 37406 - lab 172 | Un | 1 | 1 | 172550 | 172550 | 65 | Horno medio formato eléctrico inox Haceb 110 vol., Revisión de Control y tarjeta, Sistema eléctrico, Fugas de agua, Drenaje de calderín, Limpieza de quemadores, Limpieza de electrodos, Cámara de combustión, Válvulas, Filtros, Combustión, Funcionamiento, irrigación de vapor, Membrana dial, encendido de chispa y bujías, Limpieza general, Se valida funcionamiento del equipo. Este equipo debe ser revisado por un especialista en estos equipos N° de inventario 37406 - lab 172 | Un | 1 | 1 | 168980 | 168980 | 65 | Horno medio formato eléctrico inox Haceb 110 vol., Revisión de Control y tarjeta, Sistema eléctrico, Fugas de agua, Drenaje de calderín, Limpieza de quemadores, Limpieza de electrodos, Cámara de combustión, Válvulas, Filtros, Combustión, Funcionamiento, irrigación de vapor, Membrana dial, encendido de chispa y bujías, Limpieza general, Se valida funcionamiento del equipo. Este equipo debe ser revisado por un especialista en estos equipos N° de inventario 37406 - lab 172 | Un | 1 | 1 | 155890 | 155890 | Horno medio formato eléctrico inox Haceb 110 vol., Revisión de Control y tarjeta, Sistema eléctrico, Fugas de agua, Drenaje de calderín, Limpieza de quemadores, Limpieza de electrodos, Cámara de combustión, Válvulas, Filtros, Combustión, Funcionamiento, irrigación de vapor, Membrana dial, encendido de chispa y bujías, Limpieza general, Se valida funcionamiento del equipo. Este equipo debe ser revisado por un especialista en estos equipos N° de inventario 37406 - lab 172 | Un | 1 | 1 | 165806.6667 | 165806.6667
66 | Horno medio formato eléctrico inox Haceb 110 vol., Revisión de Control y tarjeta, Sistema eléctrico, Fugas de agua, Drenaje de calderín, Limpieza de quemadores, Limpieza de electrodos, Cámara de combustión, Válvulas, Filtros, Combustión, Funcionamiento, irrigación de vapor, Membrana dial, encendido de chispa y bujías, Limpieza general, Se valida funcionamiento del equipo. Este equipo debe ser revisado por un especialista en estos equipos N° de inventario 37407 - Aula Movil 1 | Un | 1 | 1 | 172550 | 172550 | 66 | Horno medio formato eléctrico inox Haceb 110 vol., Revisión de Control y tarjeta, Sistema eléctrico, Fugas de agua, Drenaje de calderín, Limpieza de quemadores, Limpieza de electrodos, Cámara de combustión, Válvulas, Filtros, Combustión, Funcionamiento, irrigación de vapor, Membrana dial, encendido de chispa y bujías, Limpieza general, Se valida funcionamiento del equipo. Este equipo debe ser revisado por un especialista en estos equipos N° de inventario 37407 - Aula Movil 1 | Un | 1 | 1 | 168980 | 168980 | 66 | Horno medio formato eléctrico inox Haceb 110 vol., Revisión de Control y tarjeta, Sistema eléctrico, Fugas de agua, Drenaje de calderín, Limpieza de quemadores, Limpieza de electrodos, Cámara de combustión, Válvulas, Filtros, Combustión, Funcionamiento, irrigación de vapor, Membrana dial, encendido de chispa y bujías, Limpieza general, Se valida funcionamiento del equipo. Este equipo debe ser revisado por un especialista en estos equipos N° de inventario 37407 - Aula Movil 1 | Un | 1 | 1 | 155890 | 155890 | Horno medio formato eléctrico inox Haceb 110 vol., Revisión de Control y tarjeta, Sistema eléctrico, Fugas de agua, Drenaje de calderín, Limpieza de quemadores, Limpieza de electrodos, Cámara de combustión, Válvulas, Filtros, Combustión, Funcionamiento, irrigación de vapor, Membrana dial, encendido de chispa y bujías, Limpieza general, Se valida funcionamiento del equipo. Este equipo debe ser revisado por un especialista en estos equipos N° de inventario 37407 - Aula Movil 1 | Un | 1 | 1 | 165806.6667 | 165806.6667
67 | Horno microondas, Limpieza en general Se hace revisión de tarjeta, magnetrón, fusibles y cableado N° de inventario 38740 - Lab 403 | Un | 1 | 1 | 108290 | 108290 | 67 | Horno microondas, Limpieza en general Se hace revisión de tarjeta, magnetrón, fusibles y cableado N° de inventario 38740 - Lab 403 | Un | 1 | 1 | 110670 | 110670 | 67 | Horno microondas, Limpieza en general Se hace revisión de tarjeta, magnetrón, fusibles y cableado N° de inventario 38740 - Lab 403 | Un | 1 | 1 | 101150 | 101150 | Horno microondas, Limpieza en general Se hace revisión de tarjeta, magnetrón, fusibles y cableado N° de inventario 38740 - Lab 403 | Un | 1 | 1 | 106703.3333 | 106703.3333
68 | Horno microondas, Limpieza en general Se hace revisión de tarjeta, magnetrón, fusibles y cableado N° de inventario 38739 - Lab 401 | Un | 1 | 1 | 108290 | 108290 | 68 | Horno microondas, Limpieza en general Se hace revisión de tarjeta, magnetrón, fusibles y cableado N° de inventario 38739 - Lab 401 | Un | 1 | 1 | 110670 | 110670 | 68 | Horno microondas, Limpieza en general Se hace revisión de tarjeta, magnetrón, fusibles y cableado N° de inventario 38739 - Lab 401 | Un | 1 | 1 | 101150 | 101150 | Horno microondas, Limpieza en general Se hace revisión de tarjeta, magnetrón, fusibles y cableado N° de inventario 38739 - Lab 401 | Un | 1 | 1 | 106703.3333 | 106703.3333
69 | Horno microondas: Limpieza en general Se hace revisión de tarjeta, magnetrón, fusibles y cableado N° de inventario 20819 - Lab 172 | Un | 1 | 1 | 108290 | 108290 | 69 | Horno microondas: Limpieza en general Se hace revisión de tarjeta, magnetrón, fusibles y cableado N° de inventario 20819 - Lab 172 | Un | 1 | 1 | 110670 | 110670 | 69 | Horno microondas: Limpieza en general Se hace revisión de tarjeta, magnetrón, fusibles y cableado N° de inventario 20819 - Lab 172 | Un | 1 | 1 | 101150 | 101150 | Horno microondas: Limpieza en general Se hace revisión de tarjeta, magnetrón, fusibles y cableado N° de inventario 20819 - Lab 172 | Un | 1 | 1 | 106703.3333 | 106703.3333
70 | Horno turbo rotatorio: Revisar turbina, sistema de aspersión, sistema de encendido, sistema rotatorio y limpieza en general Este equipo debe ser revisado por un especialista en estos equipos y los productos usados para el lavado deben ser especiales y compatibles con el equipo N° de inventario 39817 - Lab 401 | Un | 1 | 1 | 446250 | 446250 | 70 | Horno turbo rotatorio: Revisar turbina, sistema de aspersión, sistema de encendido, sistema rotatorio y limpieza en general Este equipo debe ser revisado por un especialista en estos equipos y los productos usados para el lavado deben ser especiales y compatibles con el equipo N° de inventario 39817 - Lab 401 | Un | 1 | 1 | 476000 | 476000 | 70 | Horno turbo rotatorio: Revisar turbina, sistema de aspersión, sistema de encendido, sistema rotatorio y limpieza en general Este equipo debe ser revisado por un especialista en estos equipos y los productos usados para el lavado deben ser especiales y compatibles con el equipo N° de inventario 39817 - Lab 401 | Un | 1 | 1 | 481950 | 481950 | Horno turbo rotatorio: Revisar turbina, sistema de aspersión, sistema de encendido, sistema rotatorio y limpieza en general Este equipo debe ser revisado por un especialista en estos equipos y los productos usados para el lavado deben ser especiales y compatibles con el equipo N° de inventario 39817 - Lab 401 | Un | 1 | 1 | 468066.6667 | 468066.6667
71 | Laminadora voltaje 110 voltios: Limpieza en general, revisión eléctrica y revisión y ajuste de la estructura. Revisión de bandas N° de inventario 40813 - Lab 401 | Un | 1 | 1 | 309400 | 309400 | 71 | Laminadora voltaje 110 voltios: Limpieza en general, revisión eléctrica y revisión y ajuste de la estructura. Revisión de bandas N° de inventario 40813 - Lab 401 | Un | 1 | 1 | 303450 | 303450 | 71 | Laminadora voltaje 110 voltios: Limpieza en general, revisión eléctrica y revisión y ajuste de la estructura. Revisión de bandas N° de inventario 40813 - Lab 401 | Un | 1 | 1 | 279650 | 279650 | Laminadora voltaje 110 voltios: Limpieza en general, revisión eléctrica y revisión y ajuste de la estructura. Revisión de bandas N° de inventario 40813 - Lab 401 | Un | 1 | 1 | 297500 | 297500
72 | Licuadora litros análogas 110 V, Revisión de rodamientos, sellos mecánicos, cuchillas, sellos contra fugas de líquidos. MOTOR: Revisión de rodamientos o balineras, Revisión estructura, parte eléctrica, suiches codillos y ON-OFF, terminales, cableado, bujes, perillas, cuadrante y escobillas Revisión del vaso N° de inventario 37408 - Economato 1 | Un | 2 | 1 | 80920 | 161840 | 72 | Licuadora litros análogas 110 V, Revisión de rodamientos, sellos mecánicos, cuchillas, sellos contra fugas de líquidos. MOTOR: Revisión de rodamientos o balineras, Revisión estructura, parte eléctrica, suiches codillos y ON-OFF, terminales, cableado, bujes, perillas, cuadrante y escobillas Revisión del vaso N° de inventario 37408 - Economato 1 | Un | 2 | 1 | 86870 | 173740 | 72 | Licuadora litros análogas 110 V, Revisión de rodamientos, sellos mecánicos, cuchillas, sellos contra fugas de líquidos. MOTOR: Revisión de rodamientos o balineras, Revisión estructura, parte eléctrica, suiches codillos y ON-OFF, terminales, cableado, bujes, perillas, cuadrante y escobillas Revisión del vaso N° de inventario 37408 - Economato 1 | Un | 2 | 1 | 89250 | 178500 | Licuadora litros análogas 110 V, Revisión de rodamientos, sellos mecánicos, cuchillas, sellos contra fugas de líquidos. MOTOR: Revisión de rodamientos o balineras, Revisión estructura, parte eléctrica, suiches codillos y ON-OFF, terminales, cableado, bujes, perillas, cuadrante y escobillas Revisión del vaso N° de inventario 37408 - Economato 1 | Un | 2 | 1 | 85680 | 171360
73 | Licuadora litros análogas 110 V, Revisión de rodamientos, sellos mecánicos, cuchillas, sellos contra fugas de líquidos. MOTOR: Revisión de rodamientos o balineras, Revisión estructura, parte eléctrica, suiches codillos y ON-OFF, terminales, cableado, bujes, perillas, cuadrante y escobillas Revisión del vaso N° de inventario 37409 - Economato 1 | Un | 2 | 1 | 80920 | 161840 | 73 | Licuadora litros análogas 110 V, Revisión de rodamientos, sellos mecánicos, cuchillas, sellos contra fugas de líquidos. MOTOR: Revisión de rodamientos o balineras, Revisión estructura, parte eléctrica, suiches codillos y ON-OFF, terminales, cableado, bujes, perillas, cuadrante y escobillas Revisión del vaso N° de inventario 37409 - Economato 1 | Un | 2 | 1 | 86870 | 173740 | 73 | Licuadora litros análogas 110 V, Revisión de rodamientos, sellos mecánicos, cuchillas, sellos contra fugas de líquidos. MOTOR: Revisión de rodamientos o balineras, Revisión estructura, parte eléctrica, suiches codillos y ON-OFF, terminales, cableado, bujes, perillas, cuadrante y escobillas Revisión del vaso N° de inventario 37409 - Economato 1 | Un | 2 | 1 | 89250 | 178500 | Licuadora litros análogas 110 V, Revisión de rodamientos, sellos mecánicos, cuchillas, sellos contra fugas de líquidos. MOTOR: Revisión de rodamientos o balineras, Revisión estructura, parte eléctrica, suiches codillos y ON-OFF, terminales, cableado, bujes, perillas, cuadrante y escobillas Revisión del vaso N° de inventario 37409 - Economato 1 | Un | 2 | 1 | 85680 | 171360
74 | Licuadora litros análogas 110 V, Revisión de rodamientos, sellos mecánicos, cuchillas, sellos contra fugas de líquidos. MOTOR: Revisión de rodamientos o balineras, Revisión estructura, parte eléctrica, suiches codillos y ON-OFF, terminales, cableado, bujes, perillas, cuadrante y escobillas Revisión del vaso N° de inventario 37410 - Economato 1 | Un | 2 | 1 | 80920 | 161840 | 74 | Licuadora litros análogas 110 V, Revisión de rodamientos, sellos mecánicos, cuchillas, sellos contra fugas de líquidos. MOTOR: Revisión de rodamientos o balineras, Revisión estructura, parte eléctrica, suiches codillos y ON-OFF, terminales, cableado, bujes, perillas, cuadrante y escobillas Revisión del vaso N° de inventario 37410 - Economato 1 | Un | 2 | 1 | 86870 | 173740 | 74 | Licuadora litros análogas 110 V, Revisión de rodamientos, sellos mecánicos, cuchillas, sellos contra fugas de líquidos. MOTOR: Revisión de rodamientos o balineras, Revisión estructura, parte eléctrica, suiches codillos y ON-OFF, terminales, cableado, bujes, perillas, cuadrante y escobillas Revisión del vaso N° de inventario 37410 - Economato 1 | Un | 2 | 1 | 89250 | 178500 | Licuadora litros análogas 110 V, Revisión de rodamientos, sellos mecánicos, cuchillas, sellos contra fugas de líquidos. MOTOR: Revisión de rodamientos o balineras, Revisión estructura, parte eléctrica, suiches codillos y ON-OFF, terminales, cableado, bujes, perillas, cuadrante y escobillas Revisión del vaso N° de inventario 37410 - Economato 1 | Un | 2 | 1 | 85680 | 171360
75 | Licuadora litros análogas 110 V, Revisión de rodamientos, sellos mecánicos, cuchillas, sellos contra fugas de líquidos. MOTOR: Revisión de rodamientos o balineras, Revisión estructura, parte eléctrica, suiches codillos y ON-OFF, terminales, cableado, bujes, perillas, cuadrante y escobillas Revisión del vaso N° de inventario 37412 - Economato 1 | Un | 2 | 1 | 80920 | 161840 | 75 | Licuadora litros análogas 110 V, Revisión de rodamientos, sellos mecánicos, cuchillas, sellos contra fugas de líquidos. MOTOR: Revisión de rodamientos o balineras, Revisión estructura, parte eléctrica, suiches codillos y ON-OFF, terminales, cableado, bujes, perillas, cuadrante y escobillas Revisión del vaso N° de inventario 37412 - Economato 1 | Un | 2 | 1 | 86870 | 173740 | 75 | Licuadora litros análogas 110 V, Revisión de rodamientos, sellos mecánicos, cuchillas, sellos contra fugas de líquidos. MOTOR: Revisión de rodamientos o balineras, Revisión estructura, parte eléctrica, suiches codillos y ON-OFF, terminales, cableado, bujes, perillas, cuadrante y escobillas Revisión del vaso N° de inventario 37412 - Economato 1 | Un | 2 | 1 | 89250 | 178500 | Licuadora litros análogas 110 V, Revisión de rodamientos, sellos mecánicos, cuchillas, sellos contra fugas de líquidos. MOTOR: Revisión de rodamientos o balineras, Revisión estructura, parte eléctrica, suiches codillos y ON-OFF, terminales, cableado, bujes, perillas, cuadrante y escobillas Revisión del vaso N° de inventario 37412 - Economato 1 | Un | 2 | 1 | 85680 | 171360
76 | Licuadora litros análogas 110 V, Revisión de rodamientos, sellos mecánicos, cuchillas, sellos contra fugas de líquidos. MOTOR: Revisión de rodamientos o balineras, Revisión estructura, parte eléctrica, suiches codillos y ON-OFF, terminales, cableado, bujes, perillas, cuadrante y escobillas Revisión del vaso N° de inventario 37413 - Economato 1 | Un | 2 | 1 | 80920 | 161840 | 76 | Licuadora litros análogas 110 V, Revisión de rodamientos, sellos mecánicos, cuchillas, sellos contra fugas de líquidos. MOTOR: Revisión de rodamientos o balineras, Revisión estructura, parte eléctrica, suiches codillos y ON-OFF, terminales, cableado, bujes, perillas, cuadrante y escobillas Revisión del vaso N° de inventario 37413 - Economato 1 | Un | 2 | 1 | 86870 | 173740 | 76 | Licuadora litros análogas 110 V, Revisión de rodamientos, sellos mecánicos, cuchillas, sellos contra fugas de líquidos. MOTOR: Revisión de rodamientos o balineras, Revisión estructura, parte eléctrica, suiches codillos y ON-OFF, terminales, cableado, bujes, perillas, cuadrante y escobillas Revisión del vaso N° de inventario 37413 - Economato 1 | Un | 2 | 1 | 89250 | 178500 | Licuadora litros análogas 110 V, Revisión de rodamientos, sellos mecánicos, cuchillas, sellos contra fugas de líquidos. MOTOR: Revisión de rodamientos o balineras, Revisión estructura, parte eléctrica, suiches codillos y ON-OFF, terminales, cableado, bujes, perillas, cuadrante y escobillas Revisión del vaso N° de inventario 37413 - Economato 1 | Un | 2 | 1 | 85680 | 171360
77 | Licuadora litros análogas 110 V, Revisión de rodamientos, sellos mecánicos, cuchillas, sellos contra fugas de líquidos. MOTOR: Revisión de rodamientos o balineras, Revisión estructura, parte eléctrica, suiches codillos y ON-OFF, terminales, cableado, bujes, perillas, cuadrante y escobillas Revisión del vaso N° de inventario 37415 - Economato 1 | Un | 2 | 1 | 80920 | 161840 | 77 | Licuadora litros análogas 110 V, Revisión de rodamientos, sellos mecánicos, cuchillas, sellos contra fugas de líquidos. MOTOR: Revisión de rodamientos o balineras, Revisión estructura, parte eléctrica, suiches codillos y ON-OFF, terminales, cableado, bujes, perillas, cuadrante y escobillas Revisión del vaso N° de inventario 37415 - Economato 1 | Un | 2 | 1 | 86870 | 173740 | 77 | Licuadora litros análogas 110 V, Revisión de rodamientos, sellos mecánicos, cuchillas, sellos contra fugas de líquidos. MOTOR: Revisión de rodamientos o balineras, Revisión estructura, parte eléctrica, suiches codillos y ON-OFF, terminales, cableado, bujes, perillas, cuadrante y escobillas Revisión del vaso N° de inventario 37415 - Economato 1 | Un | 2 | 1 | 89250 | 178500 | Licuadora litros análogas 110 V, Revisión de rodamientos, sellos mecánicos, cuchillas, sellos contra fugas de líquidos. MOTOR: Revisión de rodamientos o balineras, Revisión estructura, parte eléctrica, suiches codillos y ON-OFF, terminales, cableado, bujes, perillas, cuadrante y escobillas Revisión del vaso N° de inventario 37415 - Economato 1 | Un | 2 | 1 | 85680 | 171360
78 | Licuadora litros análogas 110 V, Revisión de rodamientos, sellos mecánicos, cuchillas, sellos contra fugas de líquidos. MOTOR: Revisión de rodamientos o balineras, Revisión estructura, parte eléctrica, suiches codillos y ON-OFF, terminales, cableado, bujes, perillas, cuadrante y escobillas Revisión del vaso N° de inventario 37416 - Lab 172 | Un | 2 | 1 | 80920 | 161840 | 78 | Licuadora litros análogas 110 V, Revisión de rodamientos, sellos mecánicos, cuchillas, sellos contra fugas de líquidos. MOTOR: Revisión de rodamientos o balineras, Revisión estructura, parte eléctrica, suiches codillos y ON-OFF, terminales, cableado, bujes, perillas, cuadrante y escobillas Revisión del vaso N° de inventario 37416 - Lab 172 | Un | 2 | 1 | 86870 | 173740 | 78 | Licuadora litros análogas 110 V, Revisión de rodamientos, sellos mecánicos, cuchillas, sellos contra fugas de líquidos. MOTOR: Revisión de rodamientos o balineras, Revisión estructura, parte eléctrica, suiches codillos y ON-OFF, terminales, cableado, bujes, perillas, cuadrante y escobillas Revisión del vaso N° de inventario 37416 - Lab 172 | Un | 2 | 1 | 89250 | 178500 | Licuadora litros análogas 110 V, Revisión de rodamientos, sellos mecánicos, cuchillas, sellos contra fugas de líquidos. MOTOR: Revisión de rodamientos o balineras, Revisión estructura, parte eléctrica, suiches codillos y ON-OFF, terminales, cableado, bujes, perillas, cuadrante y escobillas Revisión del vaso N° de inventario 37416 - Lab 172 | Un | 2 | 1 | 85680 | 171360
79 | Licuadora litros análogas 110 V, Revisión de rodamientos, sellos mecánicos, cuchillas, sellos contra fugas de líquidos. MOTOR: Revisión de rodamientos o balineras, Revisión estructura, parte eléctrica, suiches codillos y ON-OFF, terminales, cableado, bujes, perillas, cuadrante y escobillas Revisión del vaso N° de inventario 37417 - Economato 2 | Un | 2 | 1 | 80920 | 161840 | 79 | Licuadora litros análogas 110 V, Revisión de rodamientos, sellos mecánicos, cuchillas, sellos contra fugas de líquidos. MOTOR: Revisión de rodamientos o balineras, Revisión estructura, parte eléctrica, suiches codillos y ON-OFF, terminales, cableado, bujes, perillas, cuadrante y escobillas Revisión del vaso N° de inventario 37417 - Economato 2 | Un | 2 | 1 | 86870 | 173740 | 79 | Licuadora litros análogas 110 V, Revisión de rodamientos, sellos mecánicos, cuchillas, sellos contra fugas de líquidos. MOTOR: Revisión de rodamientos o balineras, Revisión estructura, parte eléctrica, suiches codillos y ON-OFF, terminales, cableado, bujes, perillas, cuadrante y escobillas Revisión del vaso N° de inventario 37417 - Economato 2 | Un | 2 | 1 | 89250 | 178500 | Licuadora litros análogas 110 V, Revisión de rodamientos, sellos mecánicos, cuchillas, sellos contra fugas de líquidos. MOTOR: Revisión de rodamientos o balineras, Revisión estructura, parte eléctrica, suiches codillos y ON-OFF, terminales, cableado, bujes, perillas, cuadrante y escobillas Revisión del vaso N° de inventario 37417 - Economato 2 | Un | 2 | 1 | 85680 | 171360
80 | Licuadora , Revisión de rodamientos, sellos mecánicos, cuchillas, sellos contra fugas de líquidos. MOTOR: Revisión de rodamientos o balineras, Revisión estructura, parte eléctrica, suiches codillos y ON-OFF, terminales, cableado, bujes, perillas, cuadrante y escobillas Revisión del vaso N° de inventario 38746 - Lab 172 | Un | 2 | 1 | 80920 | 161840 | 80 | Licuadora , Revisión de rodamientos, sellos mecánicos, cuchillas, sellos contra fugas de líquidos. MOTOR: Revisión de rodamientos o balineras, Revisión estructura, parte eléctrica, suiches codillos y ON-OFF, terminales, cableado, bujes, perillas, cuadrante y escobillas Revisión del vaso N° de inventario 38746 - Lab 172 | Un | 2 | 1 | 86870 | 173740 | 80 | Licuadora , Revisión de rodamientos, sellos mecánicos, cuchillas, sellos contra fugas de líquidos. MOTOR: Revisión de rodamientos o balineras, Revisión estructura, parte eléctrica, suiches codillos y ON-OFF, terminales, cableado, bujes, perillas, cuadrante y escobillas Revisión del vaso N° de inventario 38746 - Lab 172 | Un | 2 | 1 | 89250 | 178500 | Licuadora , Revisión de rodamientos, sellos mecánicos, cuchillas, sellos contra fugas de líquidos. MOTOR: Revisión de rodamientos o balineras, Revisión estructura, parte eléctrica, suiches codillos y ON-OFF, terminales, cableado, bujes, perillas, cuadrante y escobillas Revisión del vaso N° de inventario 38746 - Lab 172 | Un | 2 | 1 | 85680 | 171360
81 | Licuadora , Revisión de rodamientos, sellos mecánicos, cuchillas, sellos contra fugas de líquidos. MOTOR: Revisión de rodamientos o balineras, Revisión estructura, parte eléctrica, suiches codillos y ON-OFF, terminales, cableado, bujes, perillas, cuadrante y escobillas Revisión del vaso N° de inventario 38747 - Economato 2 | Un | 2 | 1 | 80920 | 161840 | 81 | Licuadora , Revisión de rodamientos, sellos mecánicos, cuchillas, sellos contra fugas de líquidos. MOTOR: Revisión de rodamientos o balineras, Revisión estructura, parte eléctrica, suiches codillos y ON-OFF, terminales, cableado, bujes, perillas, cuadrante y escobillas Revisión del vaso N° de inventario 38747 - Economato 2 | Un | 2 | 1 | 86870 | 173740 | 81 | Licuadora , Revisión de rodamientos, sellos mecánicos, cuchillas, sellos contra fugas de líquidos. MOTOR: Revisión de rodamientos o balineras, Revisión estructura, parte eléctrica, suiches codillos y ON-OFF, terminales, cableado, bujes, perillas, cuadrante y escobillas Revisión del vaso N° de inventario 38747 - Economato 2 | Un | 2 | 1 | 89250 | 178500 | Licuadora , Revisión de rodamientos, sellos mecánicos, cuchillas, sellos contra fugas de líquidos. MOTOR: Revisión de rodamientos o balineras, Revisión estructura, parte eléctrica, suiches codillos y ON-OFF, terminales, cableado, bujes, perillas, cuadrante y escobillas Revisión del vaso N° de inventario 38747 - Economato 2 | Un | 2 | 1 | 85680 | 171360
82 | Licuadora , Revisión de rodamientos, sellos mecánicos, cuchillas, sellos contra fugas de líquidos. MOTOR: Revisión de rodamientos o balineras, Revisión estructura, parte eléctrica, suiches codillos y ON-OFF, terminales, cableado, bujes, perillas, cuadrante y escobillas Revisión del vaso N° de inventario 38748 - Economato 1 | Un | 2 | 1 | 80920 | 161840 | 82 | Licuadora , Revisión de rodamientos, sellos mecánicos, cuchillas, sellos contra fugas de líquidos. MOTOR: Revisión de rodamientos o balineras, Revisión estructura, parte eléctrica, suiches codillos y ON-OFF, terminales, cableado, bujes, perillas, cuadrante y escobillas Revisión del vaso N° de inventario 38748 - Economato 1 | Un | 2 | 1 | 86870 | 173740 | 82 | Licuadora , Revisión de rodamientos, sellos mecánicos, cuchillas, sellos contra fugas de líquidos. MOTOR: Revisión de rodamientos o balineras, Revisión estructura, parte eléctrica, suiches codillos y ON-OFF, terminales, cableado, bujes, perillas, cuadrante y escobillas Revisión del vaso N° de inventario 38748 - Economato 1 | Un | 2 | 1 | 89250 | 178500 | Licuadora , Revisión de rodamientos, sellos mecánicos, cuchillas, sellos contra fugas de líquidos. MOTOR: Revisión de rodamientos o balineras, Revisión estructura, parte eléctrica, suiches codillos y ON-OFF, terminales, cableado, bujes, perillas, cuadrante y escobillas Revisión del vaso N° de inventario 38748 - Economato 1 | Un | 2 | 1 | 85680 | 171360
83 | Licuadora , Revisión de rodamientos, sellos mecánicos, cuchillas, sellos contra fugas de líquidos. MOTOR: Revisión de rodamientos o balineras, Revisión estructura, parte eléctrica, suiches codillos y ON-OFF, terminales, cableado, bujes, perillas, cuadrante y escobillas Revisión del vaso N° de inventario 38749 - Economato 1 | Un | 2 | 1 | 80920 | 161840 | 83 | Licuadora , Revisión de rodamientos, sellos mecánicos, cuchillas, sellos contra fugas de líquidos. MOTOR: Revisión de rodamientos o balineras, Revisión estructura, parte eléctrica, suiches codillos y ON-OFF, terminales, cableado, bujes, perillas, cuadrante y escobillas Revisión del vaso N° de inventario 38749 - Economato 1 | Un | 2 | 1 | 86870 | 173740 | 83 | Licuadora , Revisión de rodamientos, sellos mecánicos, cuchillas, sellos contra fugas de líquidos. MOTOR: Revisión de rodamientos o balineras, Revisión estructura, parte eléctrica, suiches codillos y ON-OFF, terminales, cableado, bujes, perillas, cuadrante y escobillas Revisión del vaso N° de inventario 38749 - Economato 1 | Un | 2 | 1 | 89250 | 178500 | Licuadora , Revisión de rodamientos, sellos mecánicos, cuchillas, sellos contra fugas de líquidos. MOTOR: Revisión de rodamientos o balineras, Revisión estructura, parte eléctrica, suiches codillos y ON-OFF, terminales, cableado, bujes, perillas, cuadrante y escobillas Revisión del vaso N° de inventario 38749 - Economato 1 | Un | 2 | 1 | 85680 | 171360
84 | Licuadora , Revisión de rodamientos, sellos mecánicos, cuchillas, sellos contra fugas de líquidos. MOTOR: Revisión de rodamientos o balineras, Revisión estructura, parte eléctrica, suiches codillos y ON-OFF, terminales, cableado, bujes, perillas, cuadrante y escobillas Revisión del vaso N° de inventario 38750 - Economato 1 | Un | 2 | 1 | 80920 | 161840 | 84 | Licuadora , Revisión de rodamientos, sellos mecánicos, cuchillas, sellos contra fugas de líquidos. MOTOR: Revisión de rodamientos o balineras, Revisión estructura, parte eléctrica, suiches codillos y ON-OFF, terminales, cableado, bujes, perillas, cuadrante y escobillas Revisión del vaso N° de inventario 38750 - Economato 1 | Un | 2 | 1 | 86870 | 173740 | 84 | Licuadora , Revisión de rodamientos, sellos mecánicos, cuchillas, sellos contra fugas de líquidos. MOTOR: Revisión de rodamientos o balineras, Revisión estructura, parte eléctrica, suiches codillos y ON-OFF, terminales, cableado, bujes, perillas, cuadrante y escobillas Revisión del vaso N° de inventario 38750 - Economato 1 | Un | 2 | 1 | 89250 | 178500 | Licuadora , Revisión de rodamientos, sellos mecánicos, cuchillas, sellos contra fugas de líquidos. MOTOR: Revisión de rodamientos o balineras, Revisión estructura, parte eléctrica, suiches codillos y ON-OFF, terminales, cableado, bujes, perillas, cuadrante y escobillas Revisión del vaso N° de inventario 38750 - Economato 1 | Un | 2 | 1 | 85680 | 171360
85 | Licuadora , Revisión de rodamientos, sellos mecánicos, cuchillas, sellos contra fugas de líquidos. MOTOR: Revisión de rodamientos o balineras, Revisión estructura, parte eléctrica, suiches codillos y ON-OFF, terminales, cableado, bujes, perillas, cuadrante y escobillas Revisión del vaso N° de inventario 38751 - Economato 1 | Un | 2 | 1 | 80920 | 161840 | 85 | Licuadora , Revisión de rodamientos, sellos mecánicos, cuchillas, sellos contra fugas de líquidos. MOTOR: Revisión de rodamientos o balineras, Revisión estructura, parte eléctrica, suiches codillos y ON-OFF, terminales, cableado, bujes, perillas, cuadrante y escobillas Revisión del vaso N° de inventario 38751 - Economato 1 | Un | 2 | 1 | 86870 | 173740 | 85 | Licuadora , Revisión de rodamientos, sellos mecánicos, cuchillas, sellos contra fugas de líquidos. MOTOR: Revisión de rodamientos o balineras, Revisión estructura, parte eléctrica, suiches codillos y ON-OFF, terminales, cableado, bujes, perillas, cuadrante y escobillas Revisión del vaso N° de inventario 38751 - Economato 1 | Un | 2 | 1 | 89250 | 178500 | Licuadora , Revisión de rodamientos, sellos mecánicos, cuchillas, sellos contra fugas de líquidos. MOTOR: Revisión de rodamientos o balineras, Revisión estructura, parte eléctrica, suiches codillos y ON-OFF, terminales, cableado, bujes, perillas, cuadrante y escobillas Revisión del vaso N° de inventario 38751 - Economato 1 | Un | 2 | 1 | 85680 | 171360
86 | Licuadora , Revisión de rodamientos, sellos mecánicos, cuchillas, sellos contra fugas de líquidos. MOTOR: Revisión de rodamientos o balineras, Revisión estructura, parte eléctrica, suiches codillos y ON-OFF, terminales, cableado, bujes, perillas, cuadrante y escobillas Revisión del vaso N° de inventario 38752 - Economato 1 | Un | 2 | 1 | 80920 | 161840 | 86 | Licuadora , Revisión de rodamientos, sellos mecánicos, cuchillas, sellos contra fugas de líquidos. MOTOR: Revisión de rodamientos o balineras, Revisión estructura, parte eléctrica, suiches codillos y ON-OFF, terminales, cableado, bujes, perillas, cuadrante y escobillas Revisión del vaso N° de inventario 38752 - Economato 1 | Un | 2 | 1 | 86870 | 173740 | 86 | Licuadora , Revisión de rodamientos, sellos mecánicos, cuchillas, sellos contra fugas de líquidos. MOTOR: Revisión de rodamientos o balineras, Revisión estructura, parte eléctrica, suiches codillos y ON-OFF, terminales, cableado, bujes, perillas, cuadrante y escobillas Revisión del vaso N° de inventario 38752 - Economato 1 | Un | 2 | 1 | 89250 | 178500 | Licuadora , Revisión de rodamientos, sellos mecánicos, cuchillas, sellos contra fugas de líquidos. MOTOR: Revisión de rodamientos o balineras, Revisión estructura, parte eléctrica, suiches codillos y ON-OFF, terminales, cableado, bujes, perillas, cuadrante y escobillas Revisión del vaso N° de inventario 38752 - Economato 1 | Un | 2 | 1 | 85680 | 171360
87 | Licuadora , Revisión de rodamientos, sellos mecánicos, cuchillas, sellos contra fugas de líquidos. MOTOR: Revisión de rodamientos o balineras, Revisión estructura, parte eléctrica, suiches codillos y ON-OFF, terminales, cableado, bujes, perillas, cuadrante y escobillas Revisión del vaso N° de inventario 38753 - Economato 1 | Un | 2 | 1 | 80920 | 161840 | 87 | Licuadora , Revisión de rodamientos, sellos mecánicos, cuchillas, sellos contra fugas de líquidos. MOTOR: Revisión de rodamientos o balineras, Revisión estructura, parte eléctrica, suiches codillos y ON-OFF, terminales, cableado, bujes, perillas, cuadrante y escobillas Revisión del vaso N° de inventario 38753 - Economato 1 | Un | 2 | 1 | 86870 | 173740 | 87 | Licuadora , Revisión de rodamientos, sellos mecánicos, cuchillas, sellos contra fugas de líquidos. MOTOR: Revisión de rodamientos o balineras, Revisión estructura, parte eléctrica, suiches codillos y ON-OFF, terminales, cableado, bujes, perillas, cuadrante y escobillas Revisión del vaso N° de inventario 38753 - Economato 1 | Un | 2 | 1 | 89250 | 178500 | Licuadora , Revisión de rodamientos, sellos mecánicos, cuchillas, sellos contra fugas de líquidos. MOTOR: Revisión de rodamientos o balineras, Revisión estructura, parte eléctrica, suiches codillos y ON-OFF, terminales, cableado, bujes, perillas, cuadrante y escobillas Revisión del vaso N° de inventario 38753 - Economato 1 | Un | 2 | 1 | 85680 | 171360
88 | Licuadora , Revisión de rodamientos, sellos mecánicos, cuchillas, sellos contra fugas de líquidos. MOTOR: Revisión de rodamientos o balineras, Revisión estructura, parte eléctrica, suiches codillos y ON-OFF, terminales, cableado, bujes, perillas, cuadrante y escobillas Revisión del vaso N° de inventario 41495 - Economato 1 | Un | 2 | 1 | 80920 | 161840 | 88 | Licuadora , Revisión de rodamientos, sellos mecánicos, cuchillas, sellos contra fugas de líquidos. MOTOR: Revisión de rodamientos o balineras, Revisión estructura, parte eléctrica, suiches codillos y ON-OFF, terminales, cableado, bujes, perillas, cuadrante y escobillas Revisión del vaso N° de inventario 41495 - Economato 1 | Un | 2 | 1 | 86870 | 173740 | 88 | Licuadora , Revisión de rodamientos, sellos mecánicos, cuchillas, sellos contra fugas de líquidos. MOTOR: Revisión de rodamientos o balineras, Revisión estructura, parte eléctrica, suiches codillos y ON-OFF, terminales, cableado, bujes, perillas, cuadrante y escobillas Revisión del vaso N° de inventario 41495 - Economato 1 | Un | 2 | 1 | 89250 | 178500 | Licuadora , Revisión de rodamientos, sellos mecánicos, cuchillas, sellos contra fugas de líquidos. MOTOR: Revisión de rodamientos o balineras, Revisión estructura, parte eléctrica, suiches codillos y ON-OFF, terminales, cableado, bujes, perillas, cuadrante y escobillas Revisión del vaso N° de inventario 41495 - Economato 1 | Un | 2 | 1 | 85680 | 171360
89 | Licuadora , Revisión de rodamientos, sellos mecánicos, cuchillas, sellos contra fugas de líquidos. MOTOR: Revisión de rodamientos o balineras, Revisión estructura, parte eléctrica, suiches codillos y ON-OFF, terminales, cableado, bujes, perillas, cuadrante y escobillas Revisión del vaso N° de inventario 41496 - Economato 2 | Un | 2 | 1 | 80920 | 161840 | 89 | Licuadora , Revisión de rodamientos, sellos mecánicos, cuchillas, sellos contra fugas de líquidos. MOTOR: Revisión de rodamientos o balineras, Revisión estructura, parte eléctrica, suiches codillos y ON-OFF, terminales, cableado, bujes, perillas, cuadrante y escobillas Revisión del vaso N° de inventario 41496 - Economato 2 | Un | 2 | 1 | 86870 | 173740 | 89 | Licuadora , Revisión de rodamientos, sellos mecánicos, cuchillas, sellos contra fugas de líquidos. MOTOR: Revisión de rodamientos o balineras, Revisión estructura, parte eléctrica, suiches codillos y ON-OFF, terminales, cableado, bujes, perillas, cuadrante y escobillas Revisión del vaso N° de inventario 41496 - Economato 2 | Un | 2 | 1 | 89250 | 178500 | Licuadora , Revisión de rodamientos, sellos mecánicos, cuchillas, sellos contra fugas de líquidos. MOTOR: Revisión de rodamientos o balineras, Revisión estructura, parte eléctrica, suiches codillos y ON-OFF, terminales, cableado, bujes, perillas, cuadrante y escobillas Revisión del vaso N° de inventario 41496 - Economato 2 | Un | 2 | 1 | 85680 | 171360
90 | Licuadora , Revisión de rodamientos, sellos mecánicos, cuchillas, sellos contra fugas de líquidos. MOTOR: Revisión de rodamientos o balineras, Revisión estructura, parte eléctrica, suiches codillos y ON-OFF, terminales, cableado, bujes, perillas, cuadrante y escobillas Revisión del vaso N° de inventario 41492 - Lab 172 | Un | 2 | 1 | 80920 | 161840 | 90 | Licuadora , Revisión de rodamientos, sellos mecánicos, cuchillas, sellos contra fugas de líquidos. MOTOR: Revisión de rodamientos o balineras, Revisión estructura, parte eléctrica, suiches codillos y ON-OFF, terminales, cableado, bujes, perillas, cuadrante y escobillas Revisión del vaso N° de inventario 41492 - Lab 172 | Un | 2 | 1 | 86870 | 173740 | 90 | Licuadora , Revisión de rodamientos, sellos mecánicos, cuchillas, sellos contra fugas de líquidos. MOTOR: Revisión de rodamientos o balineras, Revisión estructura, parte eléctrica, suiches codillos y ON-OFF, terminales, cableado, bujes, perillas, cuadrante y escobillas Revisión del vaso N° de inventario 41492 - Lab 172 | Un | 2 | 1 | 89250 | 178500 | Licuadora , Revisión de rodamientos, sellos mecánicos, cuchillas, sellos contra fugas de líquidos. MOTOR: Revisión de rodamientos o balineras, Revisión estructura, parte eléctrica, suiches codillos y ON-OFF, terminales, cableado, bujes, perillas, cuadrante y escobillas Revisión del vaso N° de inventario 41492 - Lab 172 | Un | 2 | 1 | 85680 | 171360
91 | Licuadora , Revisión de rodamientos, sellos mecánicos, cuchillas, sellos contra fugas de líquidos. MOTOR: Revisión de rodamientos o balineras, Revisión estructura, parte eléctrica, suiches codillos y ON-OFF, terminales, cableado, bujes, perillas, cuadrante y escobillas Revisión del vaso N° de inventario 41493 - Economato 1 | Un | 2 | 1 | 80920 | 161840 | 91 | Licuadora , Revisión de rodamientos, sellos mecánicos, cuchillas, sellos contra fugas de líquidos. MOTOR: Revisión de rodamientos o balineras, Revisión estructura, parte eléctrica, suiches codillos y ON-OFF, terminales, cableado, bujes, perillas, cuadrante y escobillas Revisión del vaso N° de inventario 41493 - Economato 1 | Un | 2 | 1 | 86870 | 173740 | 91 | Licuadora , Revisión de rodamientos, sellos mecánicos, cuchillas, sellos contra fugas de líquidos. MOTOR: Revisión de rodamientos o balineras, Revisión estructura, parte eléctrica, suiches codillos y ON-OFF, terminales, cableado, bujes, perillas, cuadrante y escobillas Revisión del vaso N° de inventario 41493 - Economato 1 | Un | 2 | 1 | 89250 | 178500 | Licuadora , Revisión de rodamientos, sellos mecánicos, cuchillas, sellos contra fugas de líquidos. MOTOR: Revisión de rodamientos o balineras, Revisión estructura, parte eléctrica, suiches codillos y ON-OFF, terminales, cableado, bujes, perillas, cuadrante y escobillas Revisión del vaso N° de inventario 41493 - Economato 1 | Un | 2 | 1 | 85680 | 171360
92 | Licuadora , Revisión de rodamientos, sellos mecánicos, cuchillas, sellos contra fugas de líquidos. MOTOR: Revisión de rodamientos o balineras, Revisión estructura, parte eléctrica, suiches codillos y ON-OFF, terminales, cableado, bujes, perillas, cuadrante y escobillas Revisión del vaso N° de inventario 41494 - Economato 1 | Un | 2 | 1 | 80920 | 161840 | 92 | Licuadora , Revisión de rodamientos, sellos mecánicos, cuchillas, sellos contra fugas de líquidos. MOTOR: Revisión de rodamientos o balineras, Revisión estructura, parte eléctrica, suiches codillos y ON-OFF, terminales, cableado, bujes, perillas, cuadrante y escobillas Revisión del vaso N° de inventario 41494 - Economato 1 | Un | 2 | 1 | 86870 | 173740 | 92 | Licuadora , Revisión de rodamientos, sellos mecánicos, cuchillas, sellos contra fugas de líquidos. MOTOR: Revisión de rodamientos o balineras, Revisión estructura, parte eléctrica, suiches codillos y ON-OFF, terminales, cableado, bujes, perillas, cuadrante y escobillas Revisión del vaso N° de inventario 41494 - Economato 1 | Un | 2 | 1 | 89250 | 178500 | Licuadora , Revisión de rodamientos, sellos mecánicos, cuchillas, sellos contra fugas de líquidos. MOTOR: Revisión de rodamientos o balineras, Revisión estructura, parte eléctrica, suiches codillos y ON-OFF, terminales, cableado, bujes, perillas, cuadrante y escobillas Revisión del vaso N° de inventario 41494 - Economato 1 | Un | 2 | 1 | 85680 | 171360
93 | Licuadora de inmersión 1, Inspección del motor, sistema eléctrico, lubricación de engranes, estructura en general. N° de inventario no le asignaron placa - Economato 1 | Un | 1 | 1 | 73780 | 73780 | 93 | Licuadora de inmersión 1, Inspección del motor, sistema eléctrico, lubricación de engranes, estructura en general. N° de inventario no le asignaron placa - Economato 1 | Un | 1 | 1 | 66640 | 66640 | 93 | Licuadora de inmersión 1, Inspección del motor, sistema eléctrico, lubricación de engranes, estructura en general. N° de inventario no le asignaron placa - Economato 1 | Un | 1 | 1 | 74970 | 74970 | Licuadora de inmersión 1, Inspección del motor, sistema eléctrico, lubricación de engranes, estructura en general. N° de inventario no le asignaron placa - Economato 1 | Un | 1 | 1 | 71796.6667 | 71796.6667
94 | Licuadora de inmersión 2, Inspección del motor, sistema eléctrico, lubricación de engranes, estructura en general. N° de inventario no le asignaron placa - Economato 1 | Un | 1 | 1 | 73780 | 73780 | 94 | Licuadora de inmersión 2, Inspección del motor, sistema eléctrico, lubricación de engranes, estructura en general. N° de inventario no le asignaron placa - Economato 1 | Un | 1 | 1 | 66640 | 66640 | 94 | Licuadora de inmersión 2, Inspección del motor, sistema eléctrico, lubricación de engranes, estructura en general. N° de inventario no le asignaron placa - Economato 1 | Un | 1 | 1 | 74970 | 74970 | Licuadora de inmersión 2, Inspección del motor, sistema eléctrico, lubricación de engranes, estructura en general. N° de inventario no le asignaron placa - Economato 1 | Un | 1 | 1 | 71796.6667 | 71796.6667
95 | Licuadora de inmersión 2, Inspección del motor, sistema eléctrico, lubricación de engranes, estructura en general. N° de inventario no le asignaron placa - Economato 1 | Un | 1 | 1 | 73780 | 73780 | 95 | Licuadora de inmersión 2, Inspección del motor, sistema eléctrico, lubricación de engranes, estructura en general. N° de inventario no le asignaron placa - Economato 1 | Un | 1 | 1 | 66640 | 66640 | 95 | Licuadora de inmersión 2, Inspección del motor, sistema eléctrico, lubricación de engranes, estructura en general. N° de inventario no le asignaron placa - Economato 1 | Un | 1 | 1 | 74970 | 74970 | Licuadora de inmersión 2, Inspección del motor, sistema eléctrico, lubricación de engranes, estructura en general. N° de inventario no le asignaron placa - Economato 1 | Un | 1 | 1 | 71796.6667 | 71796.6667
96 | Licuadora de inmersión 2, Inspección del motor, sistema eléctrico, lubricación de engranes, estructura en general. N° de inventario no le asignaron placa - Economato 1 | Un | 1 | 1 | 73780 | 73780 | 96 | Licuadora de inmersión 2, Inspección del motor, sistema eléctrico, lubricación de engranes, estructura en general. N° de inventario no le asignaron placa - Economato 1 | Un | 1 | 1 | 66640 | 66640 | 96 | Licuadora de inmersión 2, Inspección del motor, sistema eléctrico, lubricación de engranes, estructura en general. N° de inventario no le asignaron placa - Economato 1 | Un | 1 | 1 | 74970 | 74970 | Licuadora de inmersión 2, Inspección del motor, sistema eléctrico, lubricación de engranes, estructura en general. N° de inventario no le asignaron placa - Economato 1 | Un | 1 | 1 | 71796.6667 | 71796.6667
97 | Licuadora de inmersión 3, Inspección del motor, sistema eléctrico, lubricación de engranes, estructura en general. N° de inventario no le asignaron placa - Economato 1 | Un | 1 | 1 | 73780 | 73780 | 97 | Licuadora de inmersión 3, Inspección del motor, sistema eléctrico, lubricación de engranes, estructura en general. N° de inventario no le asignaron placa - Economato 1 | Un | 1 | 1 | 66640 | 66640 | 97 | Licuadora de inmersión 3, Inspección del motor, sistema eléctrico, lubricación de engranes, estructura en general. N° de inventario no le asignaron placa - Economato 1 | Un | 1 | 1 | 74970 | 74970 | Licuadora de inmersión 3, Inspección del motor, sistema eléctrico, lubricación de engranes, estructura en general. N° de inventario no le asignaron placa - Economato 1 | Un | 1 | 1 | 71796.6667 | 71796.6667
98 | Licuadora de inmersión 4, Inspección del motor, sistema eléctrico, lubricación de engranes, estructura en general. N° de inventario no le asignaron placa - Economato 1 | Un | 1 | 1 | 73780 | 73780 | 98 | Licuadora de inmersión 4, Inspección del motor, sistema eléctrico, lubricación de engranes, estructura en general. N° de inventario no le asignaron placa - Economato 1 | Un | 1 | 1 | 66640 | 66640 | 98 | Licuadora de inmersión 4, Inspección del motor, sistema eléctrico, lubricación de engranes, estructura en general. N° de inventario no le asignaron placa - Economato 1 | Un | 1 | 1 | 74970 | 74970 | Licuadora de inmersión 4, Inspección del motor, sistema eléctrico, lubricación de engranes, estructura en general. N° de inventario no le asignaron placa - Economato 1 | Un | 1 | 1 | 71796.6667 | 71796.6667
99 | Licuadora de inmersión 5, Inspección del motor, sistema eléctrico, lubricación de engranes, estructura en general. N° de inventario no le asignaron placa - Economato 1 | Un | 1 | 1 | 73780 | 73780 | 99 | Licuadora de inmersión 5, Inspección del motor, sistema eléctrico, lubricación de engranes, estructura en general. N° de inventario no le asignaron placa - Economato 1 | Un | 1 | 1 | 66640 | 66640 | 99 | Licuadora de inmersión 5, Inspección del motor, sistema eléctrico, lubricación de engranes, estructura en general. N° de inventario no le asignaron placa - Economato 1 | Un | 1 | 1 | 74970 | 74970 | Licuadora de inmersión 5, Inspección del motor, sistema eléctrico, lubricación de engranes, estructura en general. N° de inventario no le asignaron placa - Economato 1 | Un | 1 | 1 | 71796.6667 | 71796.6667
100 | Licuadora de inmersión 6, Inspección del motor, sistema eléctrico, lubricación de engranes, estructura en general. N° de inventario no le asignaron placa - Economato 1 | Un | 1 | 1 | 73780 | 73780 | 100 | Licuadora de inmersión 6, Inspección del motor, sistema eléctrico, lubricación de engranes, estructura en general. N° de inventario no le asignaron placa - Economato 1 | Un | 1 | 1 | 66640 | 66640 | 100 | Licuadora de inmersión 6, Inspección del motor, sistema eléctrico, lubricación de engranes, estructura en general. N° de inventario no le asignaron placa - Economato 1 | Un | 1 | 1 | 74970 | 74970 | Licuadora de inmersión 6, Inspección del motor, sistema eléctrico, lubricación de engranes, estructura en general. N° de inventario no le asignaron placa - Economato 1 | Un | 1 | 1 | 71796.6667 | 71796.6667
101 | Licuadora de inmersión 7, Inspección del motor, sistema eléctrico, lubricación de engranes, estructura en general. N° de inventario no le asignaron placa - Economato 1 | Un | 1 | 1 | 73780 | 73780 | 101 | Licuadora de inmersión 7, Inspección del motor, sistema eléctrico, lubricación de engranes, estructura en general. N° de inventario no le asignaron placa - Economato 1 | Un | 1 | 1 | 66640 | 66640 | 101 | Licuadora de inmersión 7, Inspección del motor, sistema eléctrico, lubricación de engranes, estructura en general. N° de inventario no le asignaron placa - Economato 1 | Un | 1 | 1 | 74970 | 74970 | Licuadora de inmersión 7, Inspección del motor, sistema eléctrico, lubricación de engranes, estructura en general. N° de inventario no le asignaron placa - Economato 1 | Un | 1 | 1 | 71796.6667 | 71796.6667
102 | Licuadora de inmersión de punta N° de inventario 31889 - Economato 1 | Un | 1 | 1 | 73780 | 73780 | 102 | Licuadora de inmersión de punta N° de inventario 31889 - Economato 1 | Un | 1 | 1 | 66640 | 66640 | 102 | Licuadora de inmersión de punta N° de inventario 31889 - Economato 1 | Un | 1 | 1 | 74970 | 74970 | Licuadora de inmersión de punta N° de inventario 31889 - Economato 1 | Un | 1 | 1 | 71796.6667 | 71796.6667
103 | Licuadora industrial capacidad 45 oz 1,3 lt: Revisión de rodamientos, sellos mecánicos, cuchillas, sellos contra fugas de líquidos. MOTOR: Revisión de rodamientos o balineras, Revisión estructura, parte eléctrica, suiches codillos y ON-OFF, terminales, cableado, bujes, perillas, cuadrante y escobillas. Revisión y limpieza del vaso N° de inventario 33941 - Economato 1 | Un | 2 | 1 | 98770 | 197540 | 103 | Licuadora industrial capacidad 45 oz 1,3 lt: Revisión de rodamientos, sellos mecánicos, cuchillas, sellos contra fugas de líquidos. MOTOR: Revisión de rodamientos o balineras, Revisión estructura, parte eléctrica, suiches codillos y ON-OFF, terminales, cableado, bujes, perillas, cuadrante y escobillas. Revisión y limpieza del vaso N° de inventario 33941 - Economato 1 | Un | 2 | 1 | 96390 | 192780 | 103 | Licuadora industrial capacidad 45 oz 1,3 lt: Revisión de rodamientos, sellos mecánicos, cuchillas, sellos contra fugas de líquidos. MOTOR: Revisión de rodamientos o balineras, Revisión estructura, parte eléctrica, suiches codillos y ON-OFF, terminales, cableado, bujes, perillas, cuadrante y escobillas. Revisión y limpieza del vaso N° de inventario 33941 - Economato 1 | Un | 2 | 1 | 90440 | 180880 | Licuadora industrial capacidad 45 oz 1,3 lt: Revisión de rodamientos, sellos mecánicos, cuchillas, sellos contra fugas de líquidos. MOTOR: Revisión de rodamientos o balineras, Revisión estructura, parte eléctrica, suiches codillos y ON-OFF, terminales, cableado, bujes, perillas, cuadrante y escobillas. Revisión y limpieza del vaso N° de inventario 33941 - Economato 1 | Un | 2 | 1 | 95200 | 190400
104 | Licuadora industrial capacidad 45 oz 1,3 lt: Revisión de rodamientos, sellos mecánicos, cuchillas, sellos contra fugas de líquidos. MOTOR: Revisión de rodamientos o balineras, Revisión estructura, parte eléctrica, suiches codillos y ON-OFF, terminales, cableado, bujes, perillas, cuadrante y escobillas. Revisión y limpieza del vaso N° de inventario 33942 - Economato 1 | Un | 2 | 1 | 98770 | 197540 | 104 | Licuadora industrial capacidad 45 oz 1,3 lt: Revisión de rodamientos, sellos mecánicos, cuchillas, sellos contra fugas de líquidos. MOTOR: Revisión de rodamientos o balineras, Revisión estructura, parte eléctrica, suiches codillos y ON-OFF, terminales, cableado, bujes, perillas, cuadrante y escobillas. Revisión y limpieza del vaso N° de inventario 33942 - Economato 1 | Un | 2 | 1 | 96390 | 192780 | 104 | Licuadora industrial capacidad 45 oz 1,3 lt: Revisión de rodamientos, sellos mecánicos, cuchillas, sellos contra fugas de líquidos. MOTOR: Revisión de rodamientos o balineras, Revisión estructura, parte eléctrica, suiches codillos y ON-OFF, terminales, cableado, bujes, perillas, cuadrante y escobillas. Revisión y limpieza del vaso N° de inventario 33942 - Economato 1 | Un | 2 | 1 | 90440 | 180880 | Licuadora industrial capacidad 45 oz 1,3 lt: Revisión de rodamientos, sellos mecánicos, cuchillas, sellos contra fugas de líquidos. MOTOR: Revisión de rodamientos o balineras, Revisión estructura, parte eléctrica, suiches codillos y ON-OFF, terminales, cableado, bujes, perillas, cuadrante y escobillas. Revisión y limpieza del vaso N° de inventario 33942 - Economato 1 | Un | 2 | 1 | 95200 | 190400
105 | Licuadora profesional 1,5 lt: Revisión de rodamientos, sellos mecánicos, cuchillas, sellos contra fugas de líquidos. MOTOR: Revisión de rodamientos o balineras, Revisión estructura, parte eléctrica, suiches codillos y ON-OFF, terminales, cableado, bujes, perillas, cuadrante y escobillas Revisión y limpieza del vaso N° de inventario 32757 - Aula móvil 1 | Un | 2 | 1 | 98770 | 197540 | 105 | Licuadora profesional 1,5 lt: Revisión de rodamientos, sellos mecánicos, cuchillas, sellos contra fugas de líquidos. MOTOR: Revisión de rodamientos o balineras, Revisión estructura, parte eléctrica, suiches codillos y ON-OFF, terminales, cableado, bujes, perillas, cuadrante y escobillas Revisión y limpieza del vaso N° de inventario 32757 - Aula móvil 1 | Un | 2 | 1 | 96390 | 192780 | 105 | Licuadora profesional 1,5 lt: Revisión de rodamientos, sellos mecánicos, cuchillas, sellos contra fugas de líquidos. MOTOR: Revisión de rodamientos o balineras, Revisión estructura, parte eléctrica, suiches codillos y ON-OFF, terminales, cableado, bujes, perillas, cuadrante y escobillas Revisión y limpieza del vaso N° de inventario 32757 - Aula móvil 1 | Un | 2 | 1 | 90440 | 180880 | Licuadora profesional 1,5 lt: Revisión de rodamientos, sellos mecánicos, cuchillas, sellos contra fugas de líquidos. MOTOR: Revisión de rodamientos o balineras, Revisión estructura, parte eléctrica, suiches codillos y ON-OFF, terminales, cableado, bujes, perillas, cuadrante y escobillas Revisión y limpieza del vaso N° de inventario 32757 - Aula móvil 1 | Un | 2 | 1 | 95200 | 190400
106 | Licuadora profesional 1,5 lt: Revisión de rodamientos, sellos mecánicos, cuchillas, sellos contra fugas de líquidos. MOTOR: Revisión de rodamientos o balineras, Revisión estructura, parte eléctrica, suiches codillos y ON-OFF, terminales, cableado, bujes, perillas, cuadrante y escobillas Revisión y limpieza del vaso N° de inventario 32759 - Economato 1 | Un | 2 | 1 | 98770 | 197540 | 106 | Licuadora profesional 1,5 lt: Revisión de rodamientos, sellos mecánicos, cuchillas, sellos contra fugas de líquidos. MOTOR: Revisión de rodamientos o balineras, Revisión estructura, parte eléctrica, suiches codillos y ON-OFF, terminales, cableado, bujes, perillas, cuadrante y escobillas Revisión y limpieza del vaso N° de inventario 32759 - Economato 1 | Un | 2 | 1 | 96390 | 192780 | 106 | Licuadora profesional 1,5 lt: Revisión de rodamientos, sellos mecánicos, cuchillas, sellos contra fugas de líquidos. MOTOR: Revisión de rodamientos o balineras, Revisión estructura, parte eléctrica, suiches codillos y ON-OFF, terminales, cableado, bujes, perillas, cuadrante y escobillas Revisión y limpieza del vaso N° de inventario 32759 - Economato 1 | Un | 2 | 1 | 90440 | 180880 | Licuadora profesional 1,5 lt: Revisión de rodamientos, sellos mecánicos, cuchillas, sellos contra fugas de líquidos. MOTOR: Revisión de rodamientos o balineras, Revisión estructura, parte eléctrica, suiches codillos y ON-OFF, terminales, cableado, bujes, perillas, cuadrante y escobillas Revisión y limpieza del vaso N° de inventario 32759 - Economato 1 | Un | 2 | 1 | 95200 | 190400
107 | Licuadora profesional 1,5 lt: Revisión de rodamientos, sellos mecánicos, cuchillas, sellos contra fugas de líquidos. MOTOR: Revisión de rodamientos o balineras, Revisión estructura, parte eléctrica, suiches codillos y ON-OFF, terminales, cableado, bujes, perillas, cuadrante y escobillas Revisión y limpieza del vaso N° de inventario 32760 - Economato 2 | Un | 2 | 1 | 98770 | 197540 | 107 | Licuadora profesional 1,5 lt: Revisión de rodamientos, sellos mecánicos, cuchillas, sellos contra fugas de líquidos. MOTOR: Revisión de rodamientos o balineras, Revisión estructura, parte eléctrica, suiches codillos y ON-OFF, terminales, cableado, bujes, perillas, cuadrante y escobillas Revisión y limpieza del vaso N° de inventario 32760 - Economato 2 | Un | 2 | 1 | 96390 | 192780 | 107 | Licuadora profesional 1,5 lt: Revisión de rodamientos, sellos mecánicos, cuchillas, sellos contra fugas de líquidos. MOTOR: Revisión de rodamientos o balineras, Revisión estructura, parte eléctrica, suiches codillos y ON-OFF, terminales, cableado, bujes, perillas, cuadrante y escobillas Revisión y limpieza del vaso N° de inventario 32760 - Economato 2 | Un | 2 | 1 | 90440 | 180880 | Licuadora profesional 1,5 lt: Revisión de rodamientos, sellos mecánicos, cuchillas, sellos contra fugas de líquidos. MOTOR: Revisión de rodamientos o balineras, Revisión estructura, parte eléctrica, suiches codillos y ON-OFF, terminales, cableado, bujes, perillas, cuadrante y escobillas Revisión y limpieza del vaso N° de inventario 32760 - Economato 2 | Un | 2 | 1 | 95200 | 190400
108 | Licuadora profesional 1,5 lt: Revisión de rodamientos, sellos mecánicos, cuchillas, sellos contra fugas de líquidos. MOTOR: Revisión de rodamientos o balineras, Revisión estructura, parte eléctrica, suiches codillos y ON-OFF, terminales, cableado, bujes, perillas, cuadrante y escobillas Revisión y limpieza del vaso N° de inventario 32761 - Aula móvil 1 | Un | 2 | 1 | 98770 | 197540 | 108 | Licuadora profesional 1,5 lt: Revisión de rodamientos, sellos mecánicos, cuchillas, sellos contra fugas de líquidos. MOTOR: Revisión de rodamientos o balineras, Revisión estructura, parte eléctrica, suiches codillos y ON-OFF, terminales, cableado, bujes, perillas, cuadrante y escobillas Revisión y limpieza del vaso N° de inventario 32761 - Aula móvil 1 | Un | 2 | 1 | 96390 | 192780 | 108 | Licuadora profesional 1,5 lt: Revisión de rodamientos, sellos mecánicos, cuchillas, sellos contra fugas de líquidos. MOTOR: Revisión de rodamientos o balineras, Revisión estructura, parte eléctrica, suiches codillos y ON-OFF, terminales, cableado, bujes, perillas, cuadrante y escobillas Revisión y limpieza del vaso N° de inventario 32761 - Aula móvil 1 | Un | 2 | 1 | 90440 | 180880 | Licuadora profesional 1,5 lt: Revisión de rodamientos, sellos mecánicos, cuchillas, sellos contra fugas de líquidos. MOTOR: Revisión de rodamientos o balineras, Revisión estructura, parte eléctrica, suiches codillos y ON-OFF, terminales, cableado, bujes, perillas, cuadrante y escobillas Revisión y limpieza del vaso N° de inventario 32761 - Aula móvil 1 | Un | 2 | 1 | 95200 | 190400
109 | Licuadora profesional 1,5 lt: Revisión de rodamientos, sellos mecánicos, cuchillas, sellos contra fugas de líquidos. MOTOR: Revisión de rodamientos o balineras, Revisión estructura, parte eléctrica, suiches codillos y ON-OFF, terminales, cableado, bujes, perillas, cuadrante y escobillas Revisión y limpieza del vaso N° de inventario 32762 - Economato 2 | Un | 2 | 1 | 98770 | 197540 | 109 | Licuadora profesional 1,5 lt: Revisión de rodamientos, sellos mecánicos, cuchillas, sellos contra fugas de líquidos. MOTOR: Revisión de rodamientos o balineras, Revisión estructura, parte eléctrica, suiches codillos y ON-OFF, terminales, cableado, bujes, perillas, cuadrante y escobillas Revisión y limpieza del vaso N° de inventario 32762 - Economato 2 | Un | 2 | 1 | 96390 | 192780 | 109 | Licuadora profesional 1,5 lt: Revisión de rodamientos, sellos mecánicos, cuchillas, sellos contra fugas de líquidos. MOTOR: Revisión de rodamientos o balineras, Revisión estructura, parte eléctrica, suiches codillos y ON-OFF, terminales, cableado, bujes, perillas, cuadrante y escobillas Revisión y limpieza del vaso N° de inventario 32762 - Economato 2 | Un | 2 | 1 | 90440 | 180880 | Licuadora profesional 1,5 lt: Revisión de rodamientos, sellos mecánicos, cuchillas, sellos contra fugas de líquidos. MOTOR: Revisión de rodamientos o balineras, Revisión estructura, parte eléctrica, suiches codillos y ON-OFF, terminales, cableado, bujes, perillas, cuadrante y escobillas Revisión y limpieza del vaso N° de inventario 32762 - Economato 2 | Un | 2 | 1 | 95200 | 190400
110 | Máquina de express: Limpieza general, verificación de no escapes de agua, verificación de funcionamiento de calderín, solenoides, controles y llevar a cabo desincrustación y descalcificación con productos especiales para este fin y compatibles con el equipo - N° de inventario 32321 - Lab 172 | Un | 1 | 1 | 226100 | 226100 | 110 | Máquina de express: Limpieza general, verificación de no escapes de agua, verificación de funcionamiento de calderín, solenoides, controles y llevar a cabo desincrustación y descalcificación con productos especiales para este fin y compatibles con el equipo - N° de inventario 32321 - Lab 172 | Un | 1 | 1 | 218960 | 218960 | 110 | Máquina de express: Limpieza general, verificación de no escapes de agua, verificación de funcionamiento de calderín, solenoides, controles y llevar a cabo desincrustación y descalcificación con productos especiales para este fin y compatibles con el equipo - N° de inventario 32321 - Lab 172 | Un | 1 | 1 | 202300 | 202300 | Máquina de express: Limpieza general, verificación de no escapes de agua, verificación de funcionamiento de calderín, solenoides, controles y llevar a cabo desincrustación y descalcificación con productos especiales para este fin y compatibles con el equipo - N° de inventario 32321 - Lab 172 | Un | 1 | 1 | 215786.6667 | 215786.6667
111 | Máquina de helado: Limpieza de serpentín, condensador, motor, ventilador, revisión del sistema eléctrica, consumo, amperaje, revisión de presiones, limpieza del sistema evaporador, revisión del sistema de descongelación, e inspección del controlador digital. Lavar el compresor y luego alinear las aperturas - N° de inventario 32745 - Lab 401 | Un | 1 | 1 | 285600 | 285600 | 111 | Máquina de helado: Limpieza de serpentín, condensador, motor, ventilador, revisión del sistema eléctrica, consumo, amperaje, revisión de presiones, limpieza del sistema evaporador, revisión del sistema de descongelación, e inspección del controlador digital. Lavar el compresor y luego alinear las aperturas - N° de inventario 32745 - Lab 401 | Un | 1 | 1 | 279650 | 279650 | 111 | Máquina de helado: Limpieza de serpentín, condensador, motor, ventilador, revisión del sistema eléctrica, consumo, amperaje, revisión de presiones, limpieza del sistema evaporador, revisión del sistema de descongelación, e inspección del controlador digital. Lavar el compresor y luego alinear las aperturas - N° de inventario 32745 - Lab 401 | Un | 1 | 1 | 261800 | 261800 | Máquina de helado: Limpieza de serpentín, condensador, motor, ventilador, revisión del sistema eléctrica, consumo, amperaje, revisión de presiones, limpieza del sistema evaporador, revisión del sistema de descongelación, e inspección del controlador digital. Lavar el compresor y luego alinear las aperturas - N° de inventario 32745 - Lab 401 | Un | 1 | 1 | 275683.3333 | 275683.3333
112 | Máquina de helado Soft : Limpieza de serpentín, condensador, motor, ventilador, revisión del sistema eléctrica, consumo, amperaje, revisión de presiones, limpieza del sistema evaporador, revisión del sistema de descongelación, e inspección del controlador digital. Lavar el compresor y luego alinear las aperturas - N° de inventario 41195 - Lab 401 | Un | 1 | 1 | 285600 | 285600 | 112 | Máquina de helado Soft : Limpieza de serpentín, condensador, motor, ventilador, revisión del sistema eléctrica, consumo, amperaje, revisión de presiones, limpieza del sistema evaporador, revisión del sistema de descongelación, e inspección del controlador digital. Lavar el compresor y luego alinear las aperturas - N° de inventario 41195 - Lab 401 | Un | 1 | 1 | 279650 | 279650 | 112 | Máquina de helado Soft : Limpieza de serpentín, condensador, motor, ventilador, revisión del sistema eléctrica, consumo, amperaje, revisión de presiones, limpieza del sistema evaporador, revisión del sistema de descongelación, e inspección del controlador digital. Lavar el compresor y luego alinear las aperturas - N° de inventario 41195 - Lab 401 | Un | 1 | 1 | 261800 | 261800 | Máquina de helado Soft : Limpieza de serpentín, condensador, motor, ventilador, revisión del sistema eléctrica, consumo, amperaje, revisión de presiones, limpieza del sistema evaporador, revisión del sistema de descongelación, e inspección del controlador digital. Lavar el compresor y luego alinear las aperturas - N° de inventario 41195 - Lab 401 | Un | 1 | 1 | 275683.3333 | 275683.3333
113 | Máquina de hielo M-13045: Limpieza de serpentín, condensador, motor, ventilador, revisión del sistema eléctrica, consumo, amperaje, revisión de presiones, limpieza del sistema evaporador, revisión del sistema de descongelación, e inspección del controlador digital. Lavar el compresor y luego alinear las aperturas - N° de inventario 32734 - Lab 401 | Un | 1 | 1 | 160650 | 160650 | 113 | Máquina de hielo M-13045: Limpieza de serpentín, condensador, motor, ventilador, revisión del sistema eléctrica, consumo, amperaje, revisión de presiones, limpieza del sistema evaporador, revisión del sistema de descongelación, e inspección del controlador digital. Lavar el compresor y luego alinear las aperturas - N° de inventario 32734 - Lab 401 | Un | 1 | 1 | 157080 | 157080 | 113 | Máquina de hielo M-13045: Limpieza de serpentín, condensador, motor, ventilador, revisión del sistema eléctrica, consumo, amperaje, revisión de presiones, limpieza del sistema evaporador, revisión del sistema de descongelación, e inspección del controlador digital. Lavar el compresor y luego alinear las aperturas - N° de inventario 32734 - Lab 401 | Un | 1 | 1 | 142800 | 142800 | Máquina de hielo M-13045: Limpieza de serpentín, condensador, motor, ventilador, revisión del sistema eléctrica, consumo, amperaje, revisión de presiones, limpieza del sistema evaporador, revisión del sistema de descongelación, e inspección del controlador digital. Lavar el compresor y luego alinear las aperturas - N° de inventario 32734 - Lab 401 | Un | 1 | 1 | 153510 | 153510
114 | Maquina express: Limpieza general, verificación de no escapes de agua, verificación de funcionamiento de calderín, solenoides, controles y llevar a cabo desincrustación y descalcificación con productos especiales para este fin y compatibles con el equipo - N° de inventario 39813 - Lab 401 | Un | 1 | 1 | 226100 | 226100 | 114 | Maquina express: Limpieza general, verificación de no escapes de agua, verificación de funcionamiento de calderín, solenoides, controles y llevar a cabo desincrustación y descalcificación con productos especiales para este fin y compatibles con el equipo - N° de inventario 39813 - Lab 401 | Un | 1 | 1 | 218960 | 218960 | 114 | Maquina express: Limpieza general, verificación de no escapes de agua, verificación de funcionamiento de calderín, solenoides, controles y llevar a cabo desincrustación y descalcificación con productos especiales para este fin y compatibles con el equipo - N° de inventario 39813 - Lab 401 | Un | 1 | 1 | 202300 | 202300 | Maquina express: Limpieza general, verificación de no escapes de agua, verificación de funcionamiento de calderín, solenoides, controles y llevar a cabo desincrustación y descalcificación con productos especiales para este fin y compatibles con el equipo - N° de inventario 39813 - Lab 401 | Un | 1 | 1 | 215786.6667 | 215786.6667
115 | Marmita Limpieza general, calibración de llama. Verificar funcionamiento de controles ( válvula unitrol, pilotos, termostato y piloto y válvulas de seguridad) - N° de inventario 32319 - Lab 403 | Un | 1 | 1 | 172550 | 172550 | 115 | Marmita Limpieza general, calibración de llama. Verificar funcionamiento de controles ( válvula unitrol, pilotos, termostato y piloto y válvulas de seguridad) - N° de inventario 32319 - Lab 403 | Un | 1 | 1 | 178500 | 178500 | 115 | Marmita Limpieza general, calibración de llama. Verificar funcionamiento de controles ( válvula unitrol, pilotos, termostato y piloto y válvulas de seguridad) - N° de inventario 32319 - Lab 403 | Un | 1 | 1 | 164220 | 164220 | Marmita Limpieza general, calibración de llama. Verificar funcionamiento de controles ( válvula unitrol, pilotos, termostato y piloto y válvulas de seguridad) - N° de inventario 32319 - Lab 403 | Un | 1 | 1 | 171756.6667 | 171756.6667
116 | Mesas móviles, revisión, ajuste de mesones y estructuras e incluye cambio de soportes y ruedas y soldaduras - N° de inventario - Laboratorios | Un | 1 | 3 | 493850 | 1481550 | 116 | Mesas móviles, revisión, ajuste de mesones y estructuras e incluye cambio de soportes y ruedas y soldaduras - N° de inventario - Laboratorios | Un | 1 | 3 | 487900 | 1463700 | 116 | Mesas móviles, revisión, ajuste de mesones y estructuras e incluye cambio de soportes y ruedas y soldaduras - N° de inventario - Laboratorios | Un | 1 | 3 | 452200 | 1356600 | Mesas móviles, revisión, ajuste de mesones y estructuras e incluye cambio de soportes y ruedas y soldaduras - N° de inventario - Laboratorios | Un | 1 | 3 | 477983.3333 | 1433950
117 | Mixer con 4 cuchillas diam 10,5x 22.3 alto 30 - N° de inventario 37397 - Economato 1 | Un | 1 | 1 | 66640 | 66640 | 117 | Mixer con 4 cuchillas diam 10,5x 22.3 alto 30 - N° de inventario 37397 - Economato 1 | Un | 1 | 1 | 72590 | 72590 | 117 | Mixer con 4 cuchillas diam 10,5x 22.3 alto 30 - N° de inventario 37397 - Economato 1 | Un | 1 | 1 | 74970 | 74970 | Mixer con 4 cuchillas diam 10,5x 22.3 alto 30 - N° de inventario 37397 - Economato 1 | Un | 1 | 1 | 71400 | 71400
118 | Mixer con 4 cuchillas diam 10,5x 22.3 alto 30 - N° de inventario 37398 - Economato 2 | Un | 1 | 1 | 66640 | 66640 | 118 | Mixer con 4 cuchillas diam 10,5x 22.3 alto 30 - N° de inventario 37398 - Economato 2 | Un | 1 | 1 | 72590 | 72590 | 118 | Mixer con 4 cuchillas diam 10,5x 22.3 alto 30 - N° de inventario 37398 - Economato 2 | Un | 1 | 1 | 74970 | 74970 | Mixer con 4 cuchillas diam 10,5x 22.3 alto 30 - N° de inventario 37398 - Economato 2 | Un | 1 | 1 | 71400 | 71400
119 | Mixer con 4 cuchillas diam 10,5x 22.3 alto 30 - N° de inventario 37399 - Economato 1 | Un | 1 | 1 | 66640 | 66640 | 119 | Mixer con 4 cuchillas diam 10,5x 22.3 alto 30 - N° de inventario 37399 - Economato 1 | Un | 1 | 1 | 72590 | 72590 | 119 | Mixer con 4 cuchillas diam 10,5x 22.3 alto 30 - N° de inventario 37399 - Economato 1 | Un | 1 | 1 | 74970 | 74970 | Mixer con 4 cuchillas diam 10,5x 22.3 alto 30 - N° de inventario 37399 - Economato 1 | Un | 1 | 1 | 71400 | 71400
120 | Mixer con 4 cuchillas diam 10,5x 22.3 alto 30 - N° de inventario 37401 - Lab 172 | Un | 1 | 1 | 66640 | 66640 | 120 | Mixer con 4 cuchillas diam 10,5x 22.3 alto 30 - N° de inventario 37401 - Lab 172 | Un | 1 | 1 | 72590 | 72590 | 120 | Mixer con 4 cuchillas diam 10,5x 22.3 alto 30 - N° de inventario 37401 - Lab 172 | Un | 1 | 1 | 74970 | 74970 | Mixer con 4 cuchillas diam 10,5x 22.3 alto 30 - N° de inventario 37401 - Lab 172 | Un | 1 | 1 | 71400 | 71400
121 | Mixer con 4 cuchillas diam 10,5x 22.3 alto 30 - N° de inventario 37402 - Economato 1 | Un | 1 | 1 | 66640 | 66640 | 121 | Mixer con 4 cuchillas diam 10,5x 22.3 alto 30 - N° de inventario 37402 - Economato 1 | Un | 1 | 1 | 72590 | 72590 | 121 | Mixer con 4 cuchillas diam 10,5x 22.3 alto 30 - N° de inventario 37402 - Economato 1 | Un | 1 | 1 | 74970 | 74970 | Mixer con 4 cuchillas diam 10,5x 22.3 alto 30 - N° de inventario 37402 - Economato 1 | Un | 1 | 1 | 71400 | 71400
122 | Molino carnicero CITALSA : Se hace revisión de rodamientos, piñones, cuchilla y sinfín. Se revisa cableado. Incluye cambio de aceite y engrasado - N° de inventario 13918 - Lab 402 | Un | 1 | 1 | 185640 | 185640 | 122 | Molino carnicero CITALSA : Se hace revisión de rodamientos, piñones, cuchilla y sinfín. Se revisa cableado. Incluye cambio de aceite y engrasado - N° de inventario 13918 - Lab 402 | Un | 1 | 1 | 182070 | 182070 | 122 | Molino carnicero CITALSA : Se hace revisión de rodamientos, piñones, cuchilla y sinfín. Se revisa cableado. Incluye cambio de aceite y engrasado - N° de inventario 13918 - Lab 402 | Un | 1 | 1 | 168980 | 168980 | Molino carnicero CITALSA : Se hace revisión de rodamientos, piñones, cuchilla y sinfín. Se revisa cableado. Incluye cambio de aceite y engrasado - N° de inventario 13918 - Lab 402 | Un | 1 | 1 | 178896.6667 | 178896.6667
123 | Molino Electrico para maíz y granos duros motor 1 hp, limpieza y calibración de cuchillas y revisión de bandas y limpieza al motor - N° de inventario 37387 - Lab 172 | Un | 2 | 1 | 95200 | 190400 | 123 | Molino Electrico para maíz y granos duros motor 1 hp, limpieza y calibración de cuchillas y revisión de bandas y limpieza al motor - N° de inventario 37387 - Lab 172 | Un | 2 | 1 | 101150 | 202300 | 123 | Molino Electrico para maíz y granos duros motor 1 hp, limpieza y calibración de cuchillas y revisión de bandas y limpieza al motor - N° de inventario 37387 - Lab 172 | Un | 2 | 1 | 89250 | 178500 | Molino Electrico para maíz y granos duros motor 1 hp, limpieza y calibración de cuchillas y revisión de bandas y limpieza al motor - N° de inventario 37387 - Lab 172 | Un | 2 | 1 | 95200 | 190400
124 | Molino Electrico para maíz y granos duros motor 1 hp, limpieza y calibración de cuchillas y revisión de bandas y limpieza al motor - N° de inventario 37386 - Lab 403 | Un | 2 | 1 | 95200 | 190400 | 124 | Molino Electrico para maíz y granos duros motor 1 hp, limpieza y calibración de cuchillas y revisión de bandas y limpieza al motor - N° de inventario 37386 - Lab 403 | Un | 2 | 1 | 101150 | 202300 | 124 | Molino Electrico para maíz y granos duros motor 1 hp, limpieza y calibración de cuchillas y revisión de bandas y limpieza al motor - N° de inventario 37386 - Lab 403 | Un | 2 | 1 | 89250 | 178500 | Molino Electrico para maíz y granos duros motor 1 hp, limpieza y calibración de cuchillas y revisión de bandas y limpieza al motor - N° de inventario 37386 - Lab 403 | Un | 2 | 1 | 95200 | 190400
125 | Nevera mixta ATOSA, Limpieza de serpentín, condensador, motor, ventilador, revisión del sistema eléctrica, consumo, amperaje, revisión de presiones, limpieza del sistema evaporador, revisión del sistema de descongelación, e inspección del controlador digital. Lavar el compresor y luego alinear las aperturas - N° de inventario 37420 - Lab 403 | Un | 1 | 1 | 222530 | 222530 | 125 | Nevera mixta ATOSA, Limpieza de serpentín, condensador, motor, ventilador, revisión del sistema eléctrica, consumo, amperaje, revisión de presiones, limpieza del sistema evaporador, revisión del sistema de descongelación, e inspección del controlador digital. Lavar el compresor y luego alinear las aperturas - N° de inventario 37420 - Lab 403 | Un | 1 | 1 | 217770 | 217770 | 125 | Nevera mixta ATOSA, Limpieza de serpentín, condensador, motor, ventilador, revisión del sistema eléctrica, consumo, amperaje, revisión de presiones, limpieza del sistema evaporador, revisión del sistema de descongelación, e inspección del controlador digital. Lavar el compresor y luego alinear las aperturas - N° de inventario 37420 - Lab 403 | Un | 1 | 1 | 202300 | 202300 | Nevera mixta ATOSA, Limpieza de serpentín, condensador, motor, ventilador, revisión del sistema eléctrica, consumo, amperaje, revisión de presiones, limpieza del sistema evaporador, revisión del sistema de descongelación, e inspección del controlador digital. Lavar el compresor y luego alinear las aperturas - N° de inventario 37420 - Lab 403 | Un | 1 | 1 | 214200 | 214200
126 | Nevera de vinos 70 LITROS - N° de inventario 28408 | Un | 1 | 1 | 98770 | 98770 | 126 | Nevera de vinos 70 LITROS - N° de inventario 28408 | Un | 1 | 1 | 96390 | 96390 | 126 | Nevera de vinos 70 LITROS - N° de inventario 28408 | Un | 1 | 1 | 88060 | 88060 | Nevera de vinos 70 LITROS - N° de inventario 28408 | Un | 1 | 1 | 94406.6667 | 94406.6667
127 | Ollas a presión ( 11,4 litros) revisión y lavado en general. El mantenimiento preventivo incluye el cambio de válvulas de alivio, de seguridad y de empaque - N° de inventario 31893 | Un | 1 | 1 | 127330 | 127330 | 127 | Ollas a presión ( 11,4 litros) revisión y lavado en general. El mantenimiento preventivo incluye el cambio de válvulas de alivio, de seguridad y de empaque - N° de inventario 31893 | Un | 1 | 1 | 128520 | 128520 | 127 | Ollas a presión ( 11,4 litros) revisión y lavado en general. El mantenimiento preventivo incluye el cambio de válvulas de alivio, de seguridad y de empaque - N° de inventario 31893 | Un | 1 | 1 | 115430 | 115430 | Ollas a presión ( 11,4 litros) revisión y lavado en general. El mantenimiento preventivo incluye el cambio de válvulas de alivio, de seguridad y de empaque - N° de inventario 31893 | Un | 1 | 1 | 123760 | 123760
128 | Ollas a presión ( 11,4 litros) revisión y lavado en general. El mantenimiento preventivo incluye el cambio de válvulas de alivio, de seguridad y de empaque - N° de inventario 31894 | Un | 1 | 1 | 127330 | 127330 | 128 | Ollas a presión ( 11,4 litros) revisión y lavado en general. El mantenimiento preventivo incluye el cambio de válvulas de alivio, de seguridad y de empaque - N° de inventario 31894 | Un | 1 | 1 | 128520 | 128520 | 128 | Ollas a presión ( 11,4 litros) revisión y lavado en general. El mantenimiento preventivo incluye el cambio de válvulas de alivio, de seguridad y de empaque - N° de inventario 31894 | Un | 1 | 1 | 115430 | 115430 | Ollas a presión ( 11,4 litros) revisión y lavado en general. El mantenimiento preventivo incluye el cambio de válvulas de alivio, de seguridad y de empaque - N° de inventario 31894 | Un | 1 | 1 | 123760 | 123760
129 | Ollas a presión ( 11,4 litros) revisión y lavado en general. El mantenimiento preventivo incluye el cambio de válvulas de alivio, de seguridad y de empaque - N° de inventario 31895 | Un | 1 | 1 | 127330 | 127330 | 129 | Ollas a presión ( 11,4 litros) revisión y lavado en general. El mantenimiento preventivo incluye el cambio de válvulas de alivio, de seguridad y de empaque - N° de inventario 31895 | Un | 1 | 1 | 128520 | 128520 | 129 | Ollas a presión ( 11,4 litros) revisión y lavado en general. El mantenimiento preventivo incluye el cambio de válvulas de alivio, de seguridad y de empaque - N° de inventario 31895 | Un | 1 | 1 | 115430 | 115430 | Ollas a presión ( 11,4 litros) revisión y lavado en general. El mantenimiento preventivo incluye el cambio de válvulas de alivio, de seguridad y de empaque - N° de inventario 31895 | Un | 1 | 1 | 123760 | 123760
130 | Ollas a presión ( 11,4 litros) revisión y lavado en general. El mantenimiento preventivo incluye el cambio de válvulas de alivio, de seguridad y de empaque - N° de inventario 31897 | Un | 1 | 1 | 127330 | 127330 | 130 | Ollas a presión ( 11,4 litros) revisión y lavado en general. El mantenimiento preventivo incluye el cambio de válvulas de alivio, de seguridad y de empaque - N° de inventario 31897 | Un | 1 | 1 | 128520 | 128520 | 130 | Ollas a presión ( 11,4 litros) revisión y lavado en general. El mantenimiento preventivo incluye el cambio de válvulas de alivio, de seguridad y de empaque - N° de inventario 31897 | Un | 1 | 1 | 115430 | 115430 | Ollas a presión ( 11,4 litros) revisión y lavado en general. El mantenimiento preventivo incluye el cambio de válvulas de alivio, de seguridad y de empaque - N° de inventario 31897 | Un | 1 | 1 | 123760 | 123760
131 | Ollas a presión ( 11,4 litros) revisión y lavado en general. El mantenimiento preventivo incluye el cambio de válvulas de alivio, de seguridad y de empaque - N° de inventario 31898 | Un | 1 | 1 | 127330 | 127330 | 131 | Ollas a presión ( 11,4 litros) revisión y lavado en general. El mantenimiento preventivo incluye el cambio de válvulas de alivio, de seguridad y de empaque - N° de inventario 31898 | Un | 1 | 1 | 128520 | 128520 | 131 | Ollas a presión ( 11,4 litros) revisión y lavado en general. El mantenimiento preventivo incluye el cambio de válvulas de alivio, de seguridad y de empaque - N° de inventario 31898 | Un | 1 | 1 | 115430 | 115430 | Ollas a presión ( 11,4 litros) revisión y lavado en general. El mantenimiento preventivo incluye el cambio de válvulas de alivio, de seguridad y de empaque - N° de inventario 31898 | Un | 1 | 1 | 123760 | 123760
132 | Ollas a presión ( 20,8 litros) revisión y lavado en general. El mantenimiento preventivo incluye el cambio de válvulas de alivio, de seguridad y de empaque - N° de inventario 31130 | Un | 1 | 1 | 147560 | 147560 | 132 | Ollas a presión ( 20,8 litros) revisión y lavado en general. El mantenimiento preventivo incluye el cambio de válvulas de alivio, de seguridad y de empaque - N° de inventario 31130 | Un | 1 | 1 | 145180 | 145180 | 132 | Ollas a presión ( 20,8 litros) revisión y lavado en general. El mantenimiento preventivo incluye el cambio de válvulas de alivio, de seguridad y de empaque - N° de inventario 31130 | Un | 1 | 1 | 142800 | 142800 | Ollas a presión ( 20,8 litros) revisión y lavado en general. El mantenimiento preventivo incluye el cambio de válvulas de alivio, de seguridad y de empaque - N° de inventario 31130 | Un | 1 | 1 | 145180 | 145180
133 | Ollas a presión ( 20,8 litros) revisión y lavado en general. El mantenimiento preventivo incluye el cambio de válvulas de alivio, de seguridad y de empaque - N° de inventario 31131 | Un | 1 | 1 | 147560 | 147560 | 133 | Ollas a presión ( 20,8 litros) revisión y lavado en general. El mantenimiento preventivo incluye el cambio de válvulas de alivio, de seguridad y de empaque - N° de inventario 31131 | Un | 1 | 1 | 145180 | 145180 | 133 | Ollas a presión ( 20,8 litros) revisión y lavado en general. El mantenimiento preventivo incluye el cambio de válvulas de alivio, de seguridad y de empaque - N° de inventario 31131 | Un | 1 | 1 | 142800 | 142800 | Ollas a presión ( 20,8 litros) revisión y lavado en general. El mantenimiento preventivo incluye el cambio de válvulas de alivio, de seguridad y de empaque - N° de inventario 31131 | Un | 1 | 1 | 145180 | 145180
134 | Ollas a presión ( 20,8 litros) revisión y lavado en general. El mantenimiento preventivo incluye el cambio de válvulas de alivio, de seguridad y de empaque - N° de inventario SIN PLACA | Un | 1 | 1 | 147560 | 147560 | 134 | Ollas a presión ( 20,8 litros) revisión y lavado en general. El mantenimiento preventivo incluye el cambio de válvulas de alivio, de seguridad y de empaque - N° de inventario SIN PLACA | Un | 1 | 1 | 145180 | 145180 | 134 | Ollas a presión ( 20,8 litros) revisión y lavado en general. El mantenimiento preventivo incluye el cambio de válvulas de alivio, de seguridad y de empaque - N° de inventario SIN PLACA | Un | 1 | 1 | 142800 | 142800 | Ollas a presión ( 20,8 litros) revisión y lavado en general. El mantenimiento preventivo incluye el cambio de válvulas de alivio, de seguridad y de empaque - N° de inventario SIN PLACA | Un | 1 | 1 | 145180 | 145180
135 | Ollas a presión (6 , 7 y 8 litros) (Varias referencias y marcas): revisión y lavado en general. El mantenimiento preventivo incluye el cambio de válvulas de alivio, de seguridad y de empaque - N° de inventario | Un | 1 | 36 | 98770 | 3555720 | 135 | Ollas a presión (6 , 7 y 8 litros) (Varias referencias y marcas): revisión y lavado en general. El mantenimiento preventivo incluye el cambio de válvulas de alivio, de seguridad y de empaque - N° de inventario | Un | 1 | 36 | 96390 | 3470040 | 135 | Ollas a presión (6 , 7 y 8 litros) (Varias referencias y marcas): revisión y lavado en general. El mantenimiento preventivo incluye el cambio de válvulas de alivio, de seguridad y de empaque - N° de inventario | Un | 1 | 36 | 98770 | 3555720 | Ollas a presión (6 , 7 y 8 litros) (Varias referencias y marcas): revisión y lavado en general. El mantenimiento preventivo incluye el cambio de válvulas de alivio, de seguridad y de empaque - N° de inventario | Un | 1 | 36 | 97976.6667 | 3527160
136 | Ollas a presión (20,8 litros) : revisión y lavado en general. El mantenimiento preventivo incluye el cambio de válvulas de alivio, de seguridad y de empaque - N° de inventario 31132 | Un | 1 | 1 | 148512 | 148512 | 136 | Ollas a presión (20,8 litros) : revisión y lavado en general. El mantenimiento preventivo incluye el cambio de válvulas de alivio, de seguridad y de empaque - N° de inventario 31132 | Un | 1 | 1 | 145656 | 145656 | 136 | Ollas a presión (20,8 litros) : revisión y lavado en general. El mantenimiento preventivo incluye el cambio de válvulas de alivio, de seguridad y de empaque - N° de inventario 31132 | Un | 1 | 1 | 142800 | 142800 | Ollas a presión (20,8 litros) : revisión y lavado en general. El mantenimiento preventivo incluye el cambio de válvulas de alivio, de seguridad y de empaque - N° de inventario 31132 | Un | 1 | 1 | 145656 | 145656
137 | Procesador de alimentos wfp-16: Revisión de estructura, chequeo motor y estado de rodamientos, verificar funcionamiento de sensores de seguridad. - N° de inventario 34898 - Economato 1 | Un | 1 | 1 | 128520 | 128520 | 137 | Procesador de alimentos wfp-16: Revisión de estructura, chequeo motor y estado de rodamientos, verificar funcionamiento de sensores de seguridad. - N° de inventario 34898 - Economato 1 | Un | 1 | 1 | 124950 | 124950 | 137 | Procesador de alimentos wfp-16: Revisión de estructura, chequeo motor y estado de rodamientos, verificar funcionamiento de sensores de seguridad. - N° de inventario 34898 - Economato 1 | Un | 1 | 1 | 116620 | 116620 | Procesador de alimentos wfp-16: Revisión de estructura, chequeo motor y estado de rodamientos, verificar funcionamiento de sensores de seguridad. - N° de inventario 34898 - Economato 1 | Un | 1 | 1 | 123363.3333 | 123363.3333
138 | Procesador de alimentos wfp-16: Revisión de estructura, chequeo motor y estado de rodamientos, verificar funcionamiento de sensores de seguridad. - N° de inventario 41197 | Un | 1 | 1 | 128520 | 128520 | 138 | Procesador de alimentos wfp-16: Revisión de estructura, chequeo motor y estado de rodamientos, verificar funcionamiento de sensores de seguridad. - N° de inventario 41197 | Un | 1 | 1 | 124950 | 124950 | 138 | Procesador de alimentos wfp-16: Revisión de estructura, chequeo motor y estado de rodamientos, verificar funcionamiento de sensores de seguridad. - N° de inventario 41197 | Un | 1 | 1 | 116620 | 116620 | Procesador de alimentos wfp-16: Revisión de estructura, chequeo motor y estado de rodamientos, verificar funcionamiento de sensores de seguridad. - N° de inventario 41197 | Un | 1 | 1 | 123363.3333 | 123363.3333
139 | Procesador de alimentos wfp-16: Revisión de estructura, chequeo motor y estado de rodamientos, verificar funcionamiento de sensores de seguridad. - N° de inventario 41198 | Un | 1 | 1 | 128520 | 128520 | 139 | Procesador de alimentos wfp-16: Revisión de estructura, chequeo motor y estado de rodamientos, verificar funcionamiento de sensores de seguridad. - N° de inventario 41198 | Un | 1 | 1 | 124950 | 124950 | 139 | Procesador de alimentos wfp-16: Revisión de estructura, chequeo motor y estado de rodamientos, verificar funcionamiento de sensores de seguridad. - N° de inventario 41198 | Un | 1 | 1 | 116620 | 116620 | Procesador de alimentos wfp-16: Revisión de estructura, chequeo motor y estado de rodamientos, verificar funcionamiento de sensores de seguridad. - N° de inventario 41198 | Un | 1 | 1 | 123363.3333 | 123363.3333
140 | Procesador de alimentos wfp-16: Revisión de estructura, chequeo motor y estado de rodamientos, verificar funcionamiento de sensores de seguridad. - N° de inventario 41199 | Un | 1 | 1 | 128520 | 128520 | 140 | Procesador de alimentos wfp-16: Revisión de estructura, chequeo motor y estado de rodamientos, verificar funcionamiento de sensores de seguridad. - N° de inventario 41199 | Un | 1 | 1 | 124950 | 124950 | 140 | Procesador de alimentos wfp-16: Revisión de estructura, chequeo motor y estado de rodamientos, verificar funcionamiento de sensores de seguridad. - N° de inventario 41199 | Un | 1 | 1 | 116620 | 116620 | Procesador de alimentos wfp-16: Revisión de estructura, chequeo motor y estado de rodamientos, verificar funcionamiento de sensores de seguridad. - N° de inventario 41199 | Un | 1 | 1 | 123363.3333 | 123363.3333
141 | Quemadores 4 puestos: Se requiere limpieza de hollín a tubería, revisión de válvulas de servicio, revisión calibración de pilotos, limpieza de quemadores, revisión de estructura, verificación de fugas, revisión de reguladores y de presiones, revisión de manguera de servicios. Calibrar llama de acuerdo con los estándares permitidos por EPM. - N° de inventario 20791 - Lab 402 | Un | 2 | 1 | 185640 | 371280 | 141 | Quemadores 4 puestos: Se requiere limpieza de hollín a tubería, revisión de válvulas de servicio, revisión calibración de pilotos, limpieza de quemadores, revisión de estructura, verificación de fugas, revisión de reguladores y de presiones, revisión de manguera de servicios. Calibrar llama de acuerdo con los estándares permitidos por EPM. - N° de inventario 20791 - Lab 402 | Un | 2 | 1 | 182070 | 364140 | 141 | Quemadores 4 puestos: Se requiere limpieza de hollín a tubería, revisión de válvulas de servicio, revisión calibración de pilotos, limpieza de quemadores, revisión de estructura, verificación de fugas, revisión de reguladores y de presiones, revisión de manguera de servicios. Calibrar llama de acuerdo con los estándares permitidos por EPM. - N° de inventario 20791 - Lab 402 | Un | 2 | 1 | 166600 | 333200 | Quemadores 4 puestos: Se requiere limpieza de hollín a tubería, revisión de válvulas de servicio, revisión calibración de pilotos, limpieza de quemadores, revisión de estructura, verificación de fugas, revisión de reguladores y de presiones, revisión de manguera de servicios. Calibrar llama de acuerdo con los estándares permitidos por EPM. - N° de inventario 20791 - Lab 402 | Un | 2 | 1 | 178103.3333 | 356206.6667
142 | Quemadores 4 puestos: Se requiere limpieza de hollín a tubería, revisión de válvulas de servicio, revisión calibración de pilotos, limpieza de quemadores, revisión de estructura, verificación de fugas, revisión de reguladores y de presiones, revisión de manguera de servicios. Calibrar llama de acuerdo con los estándares permitidos por EPM. - N° de inventario 20792 - Lab 402 | Un | 2 | 1 | 185640 | 371280 | 142 | Quemadores 4 puestos: Se requiere limpieza de hollín a tubería, revisión de válvulas de servicio, revisión calibración de pilotos, limpieza de quemadores, revisión de estructura, verificación de fugas, revisión de reguladores y de presiones, revisión de manguera de servicios. Calibrar llama de acuerdo con los estándares permitidos por EPM. - N° de inventario 20792 - Lab 402 | Un | 2 | 1 | 182070 | 364140 | 142 | Quemadores 4 puestos: Se requiere limpieza de hollín a tubería, revisión de válvulas de servicio, revisión calibración de pilotos, limpieza de quemadores, revisión de estructura, verificación de fugas, revisión de reguladores y de presiones, revisión de manguera de servicios. Calibrar llama de acuerdo con los estándares permitidos por EPM. - N° de inventario 20792 - Lab 402 | Un | 2 | 1 | 166600 | 333200 | Quemadores 4 puestos: Se requiere limpieza de hollín a tubería, revisión de válvulas de servicio, revisión calibración de pilotos, limpieza de quemadores, revisión de estructura, verificación de fugas, revisión de reguladores y de presiones, revisión de manguera de servicios. Calibrar llama de acuerdo con los estándares permitidos por EPM. - N° de inventario 20792 - Lab 402 | Un | 2 | 1 | 178103.3333 | 356206.6667
143 | Quemadores 4 puestos: Se requiere limpieza de hollín a tubería, revisión de válvulas de servicio, revisión calibración de pilotos, limpieza de quemadores, revisión de estructura, verificación de fugas, revisión de reguladores y de presiones, revisión de manguera de servicios. Calibrar llama de acuerdo con los estándares permitidos por EPM. - N° de inventario 20793 - Lab 402 | Un | 2 | 1 | 185640 | 371280 | 143 | Quemadores 4 puestos: Se requiere limpieza de hollín a tubería, revisión de válvulas de servicio, revisión calibración de pilotos, limpieza de quemadores, revisión de estructura, verificación de fugas, revisión de reguladores y de presiones, revisión de manguera de servicios. Calibrar llama de acuerdo con los estándares permitidos por EPM. - N° de inventario 20793 - Lab 402 | Un | 2 | 1 | 182070 | 364140 | 143 | Quemadores 4 puestos: Se requiere limpieza de hollín a tubería, revisión de válvulas de servicio, revisión calibración de pilotos, limpieza de quemadores, revisión de estructura, verificación de fugas, revisión de reguladores y de presiones, revisión de manguera de servicios. Calibrar llama de acuerdo con los estándares permitidos por EPM. - N° de inventario 20793 - Lab 402 | Un | 2 | 1 | 166600 | 333200 | Quemadores 4 puestos: Se requiere limpieza de hollín a tubería, revisión de válvulas de servicio, revisión calibración de pilotos, limpieza de quemadores, revisión de estructura, verificación de fugas, revisión de reguladores y de presiones, revisión de manguera de servicios. Calibrar llama de acuerdo con los estándares permitidos por EPM. - N° de inventario 20793 - Lab 402 | Un | 2 | 1 | 178103.3333 | 356206.6667
144 | Quemadores 4 puestos: Se requiere limpieza de hollín a tubería, revisión de válvulas de servicio, revisión calibración de pilotos, limpieza de quemadores, revisión de estructura, verificación de fugas, revisión de reguladores y de presiones, revisión de manguera de servicios. Calibrar llama de acuerdo con los estándares permitidos por EPM. - N° de inventario 20794 - Lab 402 | Un | 2 | 1 | 185640 | 371280 | 144 | Quemadores 4 puestos: Se requiere limpieza de hollín a tubería, revisión de válvulas de servicio, revisión calibración de pilotos, limpieza de quemadores, revisión de estructura, verificación de fugas, revisión de reguladores y de presiones, revisión de manguera de servicios. Calibrar llama de acuerdo con los estándares permitidos por EPM. - N° de inventario 20794 - Lab 402 | Un | 2 | 1 | 182070 | 364140 | 144 | Quemadores 4 puestos: Se requiere limpieza de hollín a tubería, revisión de válvulas de servicio, revisión calibración de pilotos, limpieza de quemadores, revisión de estructura, verificación de fugas, revisión de reguladores y de presiones, revisión de manguera de servicios. Calibrar llama de acuerdo con los estándares permitidos por EPM. - N° de inventario 20794 - Lab 402 | Un | 2 | 1 | 166600 | 333200 | Quemadores 4 puestos: Se requiere limpieza de hollín a tubería, revisión de válvulas de servicio, revisión calibración de pilotos, limpieza de quemadores, revisión de estructura, verificación de fugas, revisión de reguladores y de presiones, revisión de manguera de servicios. Calibrar llama de acuerdo con los estándares permitidos por EPM. - N° de inventario 20794 - Lab 402 | Un | 2 | 1 | 178103.3333 | 356206.6667
145 | Quemadores 4 puestos: Se requiere limpieza de hollín a tubería, revisión de válvulas de servicio, revisión calibración de pilotos, limpieza de quemadores, revisión de estructura, verificación de fugas, revisión de reguladores y de presiones, revisión de manguera de servicios. Calibrar llama de acuerdo con los estándares permitidos por EPM. - N° de inventario 20795 - Lab 402 | Un | 2 | 1 | 185640 | 371280 | 145 | Quemadores 4 puestos: Se requiere limpieza de hollín a tubería, revisión de válvulas de servicio, revisión calibración de pilotos, limpieza de quemadores, revisión de estructura, verificación de fugas, revisión de reguladores y de presiones, revisión de manguera de servicios. Calibrar llama de acuerdo con los estándares permitidos por EPM. - N° de inventario 20795 - Lab 402 | Un | 2 | 1 | 182070 | 364140 | 145 | Quemadores 4 puestos: Se requiere limpieza de hollín a tubería, revisión de válvulas de servicio, revisión calibración de pilotos, limpieza de quemadores, revisión de estructura, verificación de fugas, revisión de reguladores y de presiones, revisión de manguera de servicios. Calibrar llama de acuerdo con los estándares permitidos por EPM. - N° de inventario 20795 - Lab 402 | Un | 2 | 1 | 166600 | 333200 | Quemadores 4 puestos: Se requiere limpieza de hollín a tubería, revisión de válvulas de servicio, revisión calibración de pilotos, limpieza de quemadores, revisión de estructura, verificación de fugas, revisión de reguladores y de presiones, revisión de manguera de servicios. Calibrar llama de acuerdo con los estándares permitidos por EPM. - N° de inventario 20795 - Lab 402 | Un | 2 | 1 | 178103.3333 | 356206.6667
146 | Quemadores 4 puestos: Se requiere limpieza de hollín a tubería, revisión de válvulas de servicio, revisión calibración de pilotos, limpieza de quemadores, revisión de estructura, verificación de fugas, revisión de reguladores y de presiones, revisión de manguera de servicios. Calibrar llama de acuerdo con los estándares permitidos por EPM. - N° de inventario 20796 - Lab 402 | Un | 2 | 1 | 185640 | 371280 | 146 | Quemadores 4 puestos: Se requiere limpieza de hollín a tubería, revisión de válvulas de servicio, revisión calibración de pilotos, limpieza de quemadores, revisión de estructura, verificación de fugas, revisión de reguladores y de presiones, revisión de manguera de servicios. Calibrar llama de acuerdo con los estándares permitidos por EPM. - N° de inventario 20796 - Lab 402 | Un | 2 | 1 | 182070 | 364140 | 146 | Quemadores 4 puestos: Se requiere limpieza de hollín a tubería, revisión de válvulas de servicio, revisión calibración de pilotos, limpieza de quemadores, revisión de estructura, verificación de fugas, revisión de reguladores y de presiones, revisión de manguera de servicios. Calibrar llama de acuerdo con los estándares permitidos por EPM. - N° de inventario 20796 - Lab 402 | Un | 2 | 1 | 166600 | 333200 | Quemadores 4 puestos: Se requiere limpieza de hollín a tubería, revisión de válvulas de servicio, revisión calibración de pilotos, limpieza de quemadores, revisión de estructura, verificación de fugas, revisión de reguladores y de presiones, revisión de manguera de servicios. Calibrar llama de acuerdo con los estándares permitidos por EPM. - N° de inventario 20796 - Lab 402 | Un | 2 | 1 | 178103.3333 | 356206.6667
147 | Quemadores 4 puestos: Se requiere limpieza de hollín a tubería, revisión de válvulas de servicio, revisión calibración de pilotos, limpieza de quemadores, revisión de estructura, verificación de fugas, revisión de reguladores y de presiones, revisión de manguera de servicios, cambio de perillas. Calibrar llama de acuerdo con los estándares permitidos por EPM. - N° de inventario SIN PLACA - Aula Movil 1 | Un | 2 | 1 | 185640 | 371280 | 147 | Quemadores 4 puestos: Se requiere limpieza de hollín a tubería, revisión de válvulas de servicio, revisión calibración de pilotos, limpieza de quemadores, revisión de estructura, verificación de fugas, revisión de reguladores y de presiones, revisión de manguera de servicios, cambio de perillas. Calibrar llama de acuerdo con los estándares permitidos por EPM. - N° de inventario SIN PLACA - Aula Movil 1 | Un | 2 | 1 | 182070 | 364140 | 147 | Quemadores 4 puestos: Se requiere limpieza de hollín a tubería, revisión de válvulas de servicio, revisión calibración de pilotos, limpieza de quemadores, revisión de estructura, verificación de fugas, revisión de reguladores y de presiones, revisión de manguera de servicios, cambio de perillas. Calibrar llama de acuerdo con los estándares permitidos por EPM. - N° de inventario SIN PLACA - Aula Movil 1 | Un | 2 | 1 | 166600 | 333200 | Quemadores 4 puestos: Se requiere limpieza de hollín a tubería, revisión de válvulas de servicio, revisión calibración de pilotos, limpieza de quemadores, revisión de estructura, verificación de fugas, revisión de reguladores y de presiones, revisión de manguera de servicios, cambio de perillas. Calibrar llama de acuerdo con los estándares permitidos por EPM. - N° de inventario SIN PLACA - Aula Movil 1 | Un | 2 | 1 | 178103.3333 | 356206.6667
148 | Quemadores 4 puestos: Se requiere limpieza de hollín a tubería, revisión de válvulas de servicio, revisión calibración de pilotos, limpieza de quemadores, revisión de estructura, verificación de fugas, revisión de reguladores y de presiones, revisión de manguera de servicios, cambio de perillas. Calibrar llama de acuerdo con los estándares permitidos por EPM. - N° de inventario SIN PLACA - Aula Movil 1 | Un | 2 | 1 | 185640 | 371280 | 148 | Quemadores 4 puestos: Se requiere limpieza de hollín a tubería, revisión de válvulas de servicio, revisión calibración de pilotos, limpieza de quemadores, revisión de estructura, verificación de fugas, revisión de reguladores y de presiones, revisión de manguera de servicios, cambio de perillas. Calibrar llama de acuerdo con los estándares permitidos por EPM. - N° de inventario SIN PLACA - Aula Movil 1 | Un | 2 | 1 | 182070 | 364140 | 148 | Quemadores 4 puestos: Se requiere limpieza de hollín a tubería, revisión de válvulas de servicio, revisión calibración de pilotos, limpieza de quemadores, revisión de estructura, verificación de fugas, revisión de reguladores y de presiones, revisión de manguera de servicios, cambio de perillas. Calibrar llama de acuerdo con los estándares permitidos por EPM. - N° de inventario SIN PLACA - Aula Movil 1 | Un | 2 | 1 | 166600 | 333200 | Quemadores 4 puestos: Se requiere limpieza de hollín a tubería, revisión de válvulas de servicio, revisión calibración de pilotos, limpieza de quemadores, revisión de estructura, verificación de fugas, revisión de reguladores y de presiones, revisión de manguera de servicios, cambio de perillas. Calibrar llama de acuerdo con los estándares permitidos por EPM. - N° de inventario SIN PLACA - Aula Movil 1 | Un | 2 | 1 | 178103.3333 | 356206.6667
149 | Quemadores 4 puestos: Se requiere limpieza de hollín a tubería, revisión de válvulas de servicio, revisión calibración de pilotos, limpieza de quemadores, revisión de estructura, verificación de fugas, revisión de reguladores y de presiones, revisión de manguera de servicios, cambio de perillas. Calibrar llama de acuerdo con los estándares permitidos por EPM. - N° de inventario SIN PLACA - Aula Movil 1 | Un | 2 | 1 | 185640 | 371280 | 149 | Quemadores 4 puestos: Se requiere limpieza de hollín a tubería, revisión de válvulas de servicio, revisión calibración de pilotos, limpieza de quemadores, revisión de estructura, verificación de fugas, revisión de reguladores y de presiones, revisión de manguera de servicios, cambio de perillas. Calibrar llama de acuerdo con los estándares permitidos por EPM. - N° de inventario SIN PLACA - Aula Movil 1 | Un | 2 | 1 | 182070 | 364140 | 149 | Quemadores 4 puestos: Se requiere limpieza de hollín a tubería, revisión de válvulas de servicio, revisión calibración de pilotos, limpieza de quemadores, revisión de estructura, verificación de fugas, revisión de reguladores y de presiones, revisión de manguera de servicios, cambio de perillas. Calibrar llama de acuerdo con los estándares permitidos por EPM. - N° de inventario SIN PLACA - Aula Movil 1 | Un | 2 | 1 | 166600 | 333200 | Quemadores 4 puestos: Se requiere limpieza de hollín a tubería, revisión de válvulas de servicio, revisión calibración de pilotos, limpieza de quemadores, revisión de estructura, verificación de fugas, revisión de reguladores y de presiones, revisión de manguera de servicios, cambio de perillas. Calibrar llama de acuerdo con los estándares permitidos por EPM. - N° de inventario SIN PLACA - Aula Movil 1 | Un | 2 | 1 | 178103.3333 | 356206.6667
150 | Quemadores 4 puestos: Se requiere limpieza de hollín a tubería, revisión de válvulas de servicio, revisión calibración de pilotos, limpieza de quemadores, revisión de estructura, verificación de fugas, revisión de reguladores y de presiones, revisión de manguera de servicios, cambio de perillas. Calibrar llama de acuerdo con los estándares permitidos por EPM. - N° de inventario SIN PLACA - Aula Movil 1 | Un | 2 | 1 | 185640 | 371280 | 150 | Quemadores 4 puestos: Se requiere limpieza de hollín a tubería, revisión de válvulas de servicio, revisión calibración de pilotos, limpieza de quemadores, revisión de estructura, verificación de fugas, revisión de reguladores y de presiones, revisión de manguera de servicios, cambio de perillas. Calibrar llama de acuerdo con los estándares permitidos por EPM. - N° de inventario SIN PLACA - Aula Movil 1 | Un | 2 | 1 | 182070 | 364140 | 150 | Quemadores 4 puestos: Se requiere limpieza de hollín a tubería, revisión de válvulas de servicio, revisión calibración de pilotos, limpieza de quemadores, revisión de estructura, verificación de fugas, revisión de reguladores y de presiones, revisión de manguera de servicios, cambio de perillas. Calibrar llama de acuerdo con los estándares permitidos por EPM. - N° de inventario SIN PLACA - Aula Movil 1 | Un | 2 | 1 | 166600 | 333200 | Quemadores 4 puestos: Se requiere limpieza de hollín a tubería, revisión de válvulas de servicio, revisión calibración de pilotos, limpieza de quemadores, revisión de estructura, verificación de fugas, revisión de reguladores y de presiones, revisión de manguera de servicios, cambio de perillas. Calibrar llama de acuerdo con los estándares permitidos por EPM. - N° de inventario SIN PLACA - Aula Movil 1 | Un | 2 | 1 | 178103.3333 | 356206.6667
151 | Quemadores 4 puestos: Se requiere limpieza de hollín a tubería, revisión de válvulas de servicio, revisión calibración de pilotos, limpieza de quemadores, revisión de estructura, verificación de fugas, revisión de reguladores y de presiones, revisión de manguera de servicios, cambio de perillas. Calibrar llama de acuerdo con los estándares permitidos por EPM. - N° de inventario SIN PLACA - Aula Movil 1 | Un | 2 | 1 | 185640 | 371280 | 151 | Quemadores 4 puestos: Se requiere limpieza de hollín a tubería, revisión de válvulas de servicio, revisión calibración de pilotos, limpieza de quemadores, revisión de estructura, verificación de fugas, revisión de reguladores y de presiones, revisión de manguera de servicios, cambio de perillas. Calibrar llama de acuerdo con los estándares permitidos por EPM. - N° de inventario SIN PLACA - Aula Movil 1 | Un | 2 | 1 | 182070 | 364140 | 151 | Quemadores 4 puestos: Se requiere limpieza de hollín a tubería, revisión de válvulas de servicio, revisión calibración de pilotos, limpieza de quemadores, revisión de estructura, verificación de fugas, revisión de reguladores y de presiones, revisión de manguera de servicios, cambio de perillas. Calibrar llama de acuerdo con los estándares permitidos por EPM. - N° de inventario SIN PLACA - Aula Movil 1 | Un | 2 | 1 | 166600 | 333200 | Quemadores 4 puestos: Se requiere limpieza de hollín a tubería, revisión de válvulas de servicio, revisión calibración de pilotos, limpieza de quemadores, revisión de estructura, verificación de fugas, revisión de reguladores y de presiones, revisión de manguera de servicios, cambio de perillas. Calibrar llama de acuerdo con los estándares permitidos por EPM. - N° de inventario SIN PLACA - Aula Movil 1 | Un | 2 | 1 | 178103.3333 | 356206.6667
152 | Quemadores 4 puestos: Se requiere limpieza de hollín a tubería, revisión de válvulas de servicio, revisión calibración de pilotos, limpieza de quemadores, revisión de estructura, verificación de fugas, revisión de reguladores y de presiones, revisión de manguera de servicios, cambio de perillas. Calibrar llama de acuerdo con los estándares permitidos por EPM. - N° de inventario SIN PLACA - Aula Movil 2 | Un | 2 | 1 | 185640 | 371280 | 152 | Quemadores 4 puestos: Se requiere limpieza de hollín a tubería, revisión de válvulas de servicio, revisión calibración de pilotos, limpieza de quemadores, revisión de estructura, verificación de fugas, revisión de reguladores y de presiones, revisión de manguera de servicios, cambio de perillas. Calibrar llama de acuerdo con los estándares permitidos por EPM. - N° de inventario SIN PLACA - Aula Movil 2 | Un | 2 | 1 | 182070 | 364140 | 152 | Quemadores 4 puestos: Se requiere limpieza de hollín a tubería, revisión de válvulas de servicio, revisión calibración de pilotos, limpieza de quemadores, revisión de estructura, verificación de fugas, revisión de reguladores y de presiones, revisión de manguera de servicios, cambio de perillas. Calibrar llama de acuerdo con los estándares permitidos por EPM. - N° de inventario SIN PLACA - Aula Movil 2 | Un | 2 | 1 | 166600 | 333200 | Quemadores 4 puestos: Se requiere limpieza de hollín a tubería, revisión de válvulas de servicio, revisión calibración de pilotos, limpieza de quemadores, revisión de estructura, verificación de fugas, revisión de reguladores y de presiones, revisión de manguera de servicios, cambio de perillas. Calibrar llama de acuerdo con los estándares permitidos por EPM. - N° de inventario SIN PLACA - Aula Movil 2 | Un | 2 | 1 | 178103.3333 | 356206.6667
153 | Quemadores 4 puestos: Se requiere limpieza de hollín a tubería, revisión de válvulas de servicio, revisión calibración de pilotos, limpieza de quemadores, revisión de estructura, verificación de fugas, revisión de reguladores y de presiones, revisión de manguera de servicios, cambio de perillas. Calibrar llama de acuerdo con los estándares permitidos por EPM. - N° de inventario SIN PLACA - Aula Movil 2 | Un | 2 | 1 | 185640 | 371280 | 153 | Quemadores 4 puestos: Se requiere limpieza de hollín a tubería, revisión de válvulas de servicio, revisión calibración de pilotos, limpieza de quemadores, revisión de estructura, verificación de fugas, revisión de reguladores y de presiones, revisión de manguera de servicios, cambio de perillas. Calibrar llama de acuerdo con los estándares permitidos por EPM. - N° de inventario SIN PLACA - Aula Movil 2 | Un | 2 | 1 | 182070 | 364140 | 153 | Quemadores 4 puestos: Se requiere limpieza de hollín a tubería, revisión de válvulas de servicio, revisión calibración de pilotos, limpieza de quemadores, revisión de estructura, verificación de fugas, revisión de reguladores y de presiones, revisión de manguera de servicios, cambio de perillas. Calibrar llama de acuerdo con los estándares permitidos por EPM. - N° de inventario SIN PLACA - Aula Movil 2 | Un | 2 | 1 | 166600 | 333200 | Quemadores 4 puestos: Se requiere limpieza de hollín a tubería, revisión de válvulas de servicio, revisión calibración de pilotos, limpieza de quemadores, revisión de estructura, verificación de fugas, revisión de reguladores y de presiones, revisión de manguera de servicios, cambio de perillas. Calibrar llama de acuerdo con los estándares permitidos por EPM. - N° de inventario SIN PLACA - Aula Movil 2 | Un | 2 | 1 | 178103.3333 | 356206.6667
154 | Quemadores 4 puestos: Se requiere limpieza de hollín a tubería, revisión de válvulas de servicio, revisión calibración de pilotos, limpieza de quemadores, revisión de estructura, verificación de fugas, revisión de reguladores y de presiones, revisión de manguera de servicios, cambio de perillas. Calibrar llama de acuerdo con los estándares permitidos por EPM. - N° de inventario 06032 - Lab 172 | Un | 2 | 1 | 185640 | 371280 | 154 | Quemadores 4 puestos: Se requiere limpieza de hollín a tubería, revisión de válvulas de servicio, revisión calibración de pilotos, limpieza de quemadores, revisión de estructura, verificación de fugas, revisión de reguladores y de presiones, revisión de manguera de servicios, cambio de perillas. Calibrar llama de acuerdo con los estándares permitidos por EPM. - N° de inventario 06032 - Lab 172 | Un | 2 | 1 | 182070 | 364140 | 154 | Quemadores 4 puestos: Se requiere limpieza de hollín a tubería, revisión de válvulas de servicio, revisión calibración de pilotos, limpieza de quemadores, revisión de estructura, verificación de fugas, revisión de reguladores y de presiones, revisión de manguera de servicios, cambio de perillas. Calibrar llama de acuerdo con los estándares permitidos por EPM. - N° de inventario 06032 - Lab 172 | Un | 2 | 1 | 166600 | 333200 | Quemadores 4 puestos: Se requiere limpieza de hollín a tubería, revisión de válvulas de servicio, revisión calibración de pilotos, limpieza de quemadores, revisión de estructura, verificación de fugas, revisión de reguladores y de presiones, revisión de manguera de servicios, cambio de perillas. Calibrar llama de acuerdo con los estándares permitidos por EPM. - N° de inventario 06032 - Lab 172 | Un | 2 | 1 | 178103.3333 | 356206.6667
155 | Quemadores 4 puestos: Se requiere limpieza de hollín a tubería, revisión de válvulas de servicio, revisión calibración de pilotos, limpieza de quemadores, revisión de estructura, verificación de fugas, revisión de reguladores y de presiones, revisión de manguera de servicios, cambio de perillas. Calibrar llama de acuerdo con los estándares permitidos por EPM. - N° de inventario 06031 - Lab 172 | Un | 2 | 1 | 185640 | 371280 | 155 | Quemadores 4 puestos: Se requiere limpieza de hollín a tubería, revisión de válvulas de servicio, revisión calibración de pilotos, limpieza de quemadores, revisión de estructura, verificación de fugas, revisión de reguladores y de presiones, revisión de manguera de servicios, cambio de perillas. Calibrar llama de acuerdo con los estándares permitidos por EPM. - N° de inventario 06031 - Lab 172 | Un | 2 | 1 | 182070 | 364140 | 155 | Quemadores 4 puestos: Se requiere limpieza de hollín a tubería, revisión de válvulas de servicio, revisión calibración de pilotos, limpieza de quemadores, revisión de estructura, verificación de fugas, revisión de reguladores y de presiones, revisión de manguera de servicios, cambio de perillas. Calibrar llama de acuerdo con los estándares permitidos por EPM. - N° de inventario 06031 - Lab 172 | Un | 2 | 1 | 166600 | 333200 | Quemadores 4 puestos: Se requiere limpieza de hollín a tubería, revisión de válvulas de servicio, revisión calibración de pilotos, limpieza de quemadores, revisión de estructura, verificación de fugas, revisión de reguladores y de presiones, revisión de manguera de servicios, cambio de perillas. Calibrar llama de acuerdo con los estándares permitidos por EPM. - N° de inventario 06031 - Lab 172 | Un | 2 | 1 | 178103.3333 | 356206.6667
156 | Quemadores 4 puestos: Se requiere limpieza de hollín a tubería, revisión de válvulas de servicio, revisión calibración de pilotos, limpieza de quemadores, revisión de estructura, verificación de fugas, revisión de reguladores y de presiones, revisión de manguera de servicios, cambio de perillas. Calibrar llama de acuerdo con los estándares permitidos por EPM. - N° de inventario 06030 - Lab 172 | Un | 2 | 1 | 185640 | 371280 | 156 | Quemadores 4 puestos: Se requiere limpieza de hollín a tubería, revisión de válvulas de servicio, revisión calibración de pilotos, limpieza de quemadores, revisión de estructura, verificación de fugas, revisión de reguladores y de presiones, revisión de manguera de servicios, cambio de perillas. Calibrar llama de acuerdo con los estándares permitidos por EPM. - N° de inventario 06030 - Lab 172 | Un | 2 | 1 | 182070 | 364140 | 156 | Quemadores 4 puestos: Se requiere limpieza de hollín a tubería, revisión de válvulas de servicio, revisión calibración de pilotos, limpieza de quemadores, revisión de estructura, verificación de fugas, revisión de reguladores y de presiones, revisión de manguera de servicios, cambio de perillas. Calibrar llama de acuerdo con los estándares permitidos por EPM. - N° de inventario 06030 - Lab 172 | Un | 2 | 1 | 166600 | 333200 | Quemadores 4 puestos: Se requiere limpieza de hollín a tubería, revisión de válvulas de servicio, revisión calibración de pilotos, limpieza de quemadores, revisión de estructura, verificación de fugas, revisión de reguladores y de presiones, revisión de manguera de servicios, cambio de perillas. Calibrar llama de acuerdo con los estándares permitidos por EPM. - N° de inventario 06030 - Lab 172 | Un | 2 | 1 | 178103.3333 | 356206.6667
157 | Quemadores 4 puestos: Se requiere limpieza de hollín a tubería, revisión de válvulas de servicio, revisión calibración de pilotos, limpieza de quemadores, revisión de estructura, verificación de fugas, revisión de reguladores y de presiones, revisión de manguera de servicios, cambio de perillas. Calibrar llama de acuerdo con los estándares permitidos por EPM. - N° de inventario 06029 - Lab 172 | Un | 2 | 1 | 185640 | 371280 | 157 | Quemadores 4 puestos: Se requiere limpieza de hollín a tubería, revisión de válvulas de servicio, revisión calibración de pilotos, limpieza de quemadores, revisión de estructura, verificación de fugas, revisión de reguladores y de presiones, revisión de manguera de servicios, cambio de perillas. Calibrar llama de acuerdo con los estándares permitidos por EPM. - N° de inventario 06029 - Lab 172 | Un | 2 | 1 | 182070 | 364140 | 157 | Quemadores 4 puestos: Se requiere limpieza de hollín a tubería, revisión de válvulas de servicio, revisión calibración de pilotos, limpieza de quemadores, revisión de estructura, verificación de fugas, revisión de reguladores y de presiones, revisión de manguera de servicios, cambio de perillas. Calibrar llama de acuerdo con los estándares permitidos por EPM. - N° de inventario 06029 - Lab 172 | Un | 2 | 1 | 166600 | 333200 | Quemadores 4 puestos: Se requiere limpieza de hollín a tubería, revisión de válvulas de servicio, revisión calibración de pilotos, limpieza de quemadores, revisión de estructura, verificación de fugas, revisión de reguladores y de presiones, revisión de manguera de servicios, cambio de perillas. Calibrar llama de acuerdo con los estándares permitidos por EPM. - N° de inventario 06029 - Lab 172 | Un | 2 | 1 | 178103.3333 | 356206.6667
158 | Quemadores 4 puestos: Se requiere limpieza de hollín a tubería, revisión de válvulas de servicio, revisión calibración de pilotos, limpieza de quemadores, revisión de estructura, verificación de fugas, revisión de reguladores y de presiones, revisión de manguera de servicios, cambio de perillas. Calibrar llama de acuerdo con los estándares permitidos por EPM. - N° de inventario 06028 - Lab 172 | Un | 2 | 1 | 185640 | 371280 | 158 | Quemadores 4 puestos: Se requiere limpieza de hollín a tubería, revisión de válvulas de servicio, revisión calibración de pilotos, limpieza de quemadores, revisión de estructura, verificación de fugas, revisión de reguladores y de presiones, revisión de manguera de servicios, cambio de perillas. Calibrar llama de acuerdo con los estándares permitidos por EPM. - N° de inventario 06028 - Lab 172 | Un | 2 | 1 | 182070 | 364140 | 158 | Quemadores 4 puestos: Se requiere limpieza de hollín a tubería, revisión de válvulas de servicio, revisión calibración de pilotos, limpieza de quemadores, revisión de estructura, verificación de fugas, revisión de reguladores y de presiones, revisión de manguera de servicios, cambio de perillas. Calibrar llama de acuerdo con los estándares permitidos por EPM. - N° de inventario 06028 - Lab 172 | Un | 2 | 1 | 166600 | 333200 | Quemadores 4 puestos: Se requiere limpieza de hollín a tubería, revisión de válvulas de servicio, revisión calibración de pilotos, limpieza de quemadores, revisión de estructura, verificación de fugas, revisión de reguladores y de presiones, revisión de manguera de servicios, cambio de perillas. Calibrar llama de acuerdo con los estándares permitidos por EPM. - N° de inventario 06028 - Lab 172 | Un | 2 | 1 | 178103.3333 | 356206.6667
159 | Quemadores 4 puestos: Se requiere limpieza de hollín a tubería, revisión de válvulas de servicio, revisión calibración de pilotos, limpieza de quemadores, revisión de estructura, verificación de fugas, revisión de reguladores y de presiones, revisión de manguera de servicios, cambio de perillas. Calibrar llama de acuerdo con los estándares permitidos por EPM. - N° de inventario 43209 - Lab 172 | Un | 2 | 1 | 185640 | 371280 | 159 | Quemadores 4 puestos: Se requiere limpieza de hollín a tubería, revisión de válvulas de servicio, revisión calibración de pilotos, limpieza de quemadores, revisión de estructura, verificación de fugas, revisión de reguladores y de presiones, revisión de manguera de servicios, cambio de perillas. Calibrar llama de acuerdo con los estándares permitidos por EPM. - N° de inventario 43209 - Lab 172 | Un | 2 | 1 | 182070 | 364140 | 159 | Quemadores 4 puestos: Se requiere limpieza de hollín a tubería, revisión de válvulas de servicio, revisión calibración de pilotos, limpieza de quemadores, revisión de estructura, verificación de fugas, revisión de reguladores y de presiones, revisión de manguera de servicios, cambio de perillas. Calibrar llama de acuerdo con los estándares permitidos por EPM. - N° de inventario 43209 - Lab 172 | Un | 2 | 1 | 166600 | 333200 | Quemadores 4 puestos: Se requiere limpieza de hollín a tubería, revisión de válvulas de servicio, revisión calibración de pilotos, limpieza de quemadores, revisión de estructura, verificación de fugas, revisión de reguladores y de presiones, revisión de manguera de servicios, cambio de perillas. Calibrar llama de acuerdo con los estándares permitidos por EPM. - N° de inventario 43209 - Lab 172 | Un | 2 | 1 | 178103.3333 | 356206.6667
160 | Revisión red de gas de los laboratorios: 401, 402, 403 y 172: inspección con dispositivo calibrado de la red de gas tanto la red interna como la externa. Incluye revisión de abrazaderas, reguladores, llaves y uniones - N° de inventario | Un | 1 | 4 | 404600 | 1618400 | 160 | Revisión red de gas de los laboratorios: 401, 402, 403 y 172: inspección con dispositivo calibrado de la red de gas tanto la red interna como la externa. Incluye revisión de abrazaderas, reguladores, llaves y uniones - N° de inventario | Un | 1 | 4 | 386750 | 1547000 | 160 | Revisión red de gas de los laboratorios: 401, 402, 403 y 172: inspección con dispositivo calibrado de la red de gas tanto la red interna como la externa. Incluye revisión de abrazaderas, reguladores, llaves y uniones - N° de inventario | Un | 1 | 4 | 374850 | 1499400 | Revisión red de gas de los laboratorios: 401, 402, 403 y 172: inspección con dispositivo calibrado de la red de gas tanto la red interna como la externa. Incluye revisión de abrazaderas, reguladores, llaves y uniones - N° de inventario | Un | 1 | 4 | 388733.3333 | 1554933.333
161 | Refrigerador ATOSA, Limpieza de serpentín, condensador, motor, ventilador, revisión del sistema eléctrica, consumo, amperaje, revisión de presiones, limpieza del sistema evaporador, revisión del sistema de descongelación, e inspección del controlador digital. Lavar el compresor y luego alinear las aperturas - N° de inventario 37418 - Economato 1 | Un | 1 | 1 | 185640 | 185640 | 161 | Refrigerador ATOSA, Limpieza de serpentín, condensador, motor, ventilador, revisión del sistema eléctrica, consumo, amperaje, revisión de presiones, limpieza del sistema evaporador, revisión del sistema de descongelación, e inspección del controlador digital. Lavar el compresor y luego alinear las aperturas - N° de inventario 37418 - Economato 1 | Un | 1 | 1 | 182070 | 182070 | 161 | Refrigerador ATOSA, Limpieza de serpentín, condensador, motor, ventilador, revisión del sistema eléctrica, consumo, amperaje, revisión de presiones, limpieza del sistema evaporador, revisión del sistema de descongelación, e inspección del controlador digital. Lavar el compresor y luego alinear las aperturas - N° de inventario 37418 - Economato 1 | Un | 1 | 1 | 166600 | 166600 | Refrigerador ATOSA, Limpieza de serpentín, condensador, motor, ventilador, revisión del sistema eléctrica, consumo, amperaje, revisión de presiones, limpieza del sistema evaporador, revisión del sistema de descongelación, e inspección del controlador digital. Lavar el compresor y luego alinear las aperturas - N° de inventario 37418 - Economato 1 | Un | 1 | 1 | 178103.3333 | 178103.3333
162 | Refrigerador inducol , serie 1859, Limpieza de serpentín, condensador, motor, ventilador, revisión del sistema eléctrica, consumo, amperaje, revisión de presiones, limpieza del sistema evaporador, revisión del sistema de descongelación, e inspección del controlador digital. Lavar el compresor y luego alinear las aperturas - N° de inventario 38724 - Economato 1 | Un | 1 | 1 | 185640 | 185640 | 162 | Refrigerador inducol , serie 1859, Limpieza de serpentín, condensador, motor, ventilador, revisión del sistema eléctrica, consumo, amperaje, revisión de presiones, limpieza del sistema evaporador, revisión del sistema de descongelación, e inspección del controlador digital. Lavar el compresor y luego alinear las aperturas - N° de inventario 38724 - Economato 1 | Un | 1 | 1 | 182070 | 182070 | 162 | Refrigerador inducol , serie 1859, Limpieza de serpentín, condensador, motor, ventilador, revisión del sistema eléctrica, consumo, amperaje, revisión de presiones, limpieza del sistema evaporador, revisión del sistema de descongelación, e inspección del controlador digital. Lavar el compresor y luego alinear las aperturas - N° de inventario 38724 - Economato 1 | Un | 1 | 1 | 166600 | 166600 | Refrigerador inducol , serie 1859, Limpieza de serpentín, condensador, motor, ventilador, revisión del sistema eléctrica, consumo, amperaje, revisión de presiones, limpieza del sistema evaporador, revisión del sistema de descongelación, e inspección del controlador digital. Lavar el compresor y luego alinear las aperturas - N° de inventario 38724 - Economato 1 | Un | 1 | 1 | 178103.3333 | 178103.3333
163 | Refrigerador inducol, Serie 1873, Limpieza de serpentín, condensador, motor, ventilador, revisión del sistema eléctrica, consumo, amperaje, revisión de presiones, limpieza del sistema evaporador, revisión del sistema de descongelación, e inspección del controlador digital. Lavar el compresor y luego alinear las aperturas - N° de inventario 38723 - Economato 1 | Un | 1 | 1 | 185640 | 185640 | 163 | Refrigerador inducol, Serie 1873, Limpieza de serpentín, condensador, motor, ventilador, revisión del sistema eléctrica, consumo, amperaje, revisión de presiones, limpieza del sistema evaporador, revisión del sistema de descongelación, e inspección del controlador digital. Lavar el compresor y luego alinear las aperturas - N° de inventario 38723 - Economato 1 | Un | 1 | 1 | 182070 | 182070 | 163 | Refrigerador inducol, Serie 1873, Limpieza de serpentín, condensador, motor, ventilador, revisión del sistema eléctrica, consumo, amperaje, revisión de presiones, limpieza del sistema evaporador, revisión del sistema de descongelación, e inspección del controlador digital. Lavar el compresor y luego alinear las aperturas - N° de inventario 38723 - Economato 1 | Un | 1 | 1 | 166600 | 166600 | Refrigerador inducol, Serie 1873, Limpieza de serpentín, condensador, motor, ventilador, revisión del sistema eléctrica, consumo, amperaje, revisión de presiones, limpieza del sistema evaporador, revisión del sistema de descongelación, e inspección del controlador digital. Lavar el compresor y luego alinear las aperturas - N° de inventario 38723 - Economato 1 | Un | 1 | 1 | 178103.3333 | 178103.3333
164 | Refrigerador Torrey: Limpieza del serpentín condensador, motor ventilador, revisión del sistema eléctrico, consumo o amperaje, revisión de presiones, limpieza de sistema evaporador, revisión de sistema de descongelación inspección del controlador digital. Lavar el compresor y luego alinear las aperturas - N° de inventario 20777 - Economato 1 | Un | 1 | 1 | 185640 | 185640 | 164 | Refrigerador Torrey: Limpieza del serpentín condensador, motor ventilador, revisión del sistema eléctrico, consumo o amperaje, revisión de presiones, limpieza de sistema evaporador, revisión de sistema de descongelación inspección del controlador digital. Lavar el compresor y luego alinear las aperturas - N° de inventario 20777 - Economato 1 | Un | 1 | 1 | 182070 | 182070 | 164 | Refrigerador Torrey: Limpieza del serpentín condensador, motor ventilador, revisión del sistema eléctrico, consumo o amperaje, revisión de presiones, limpieza de sistema evaporador, revisión de sistema de descongelación inspección del controlador digital. Lavar el compresor y luego alinear las aperturas - N° de inventario 20777 - Economato 1 | Un | 1 | 1 | 166600 | 166600 | Refrigerador Torrey: Limpieza del serpentín condensador, motor ventilador, revisión del sistema eléctrico, consumo o amperaje, revisión de presiones, limpieza de sistema evaporador, revisión de sistema de descongelación inspección del controlador digital. Lavar el compresor y luego alinear las aperturas - N° de inventario 20777 - Economato 1 | Un | 1 | 1 | 178103.3333 | 178103.3333
165 | Refrigerador vertical LASSELE MIXTO: Limpieza del serpentín condensador, motor ventilador, revisión del sistema eléctrico, consumo o amperaje, revisión de presiones, limpieza de sistema evaporador, revisión de sistema de descongelación inspección del controlador digital. Lavar el compresor y luego alinear las aperturas - N° de inventario SIN PLACA - Economato 2 | Un | 1 | 1 | 222530 | 222530 | 165 | Refrigerador vertical LASSELE MIXTO: Limpieza del serpentín condensador, motor ventilador, revisión del sistema eléctrico, consumo o amperaje, revisión de presiones, limpieza de sistema evaporador, revisión de sistema de descongelación inspección del controlador digital. Lavar el compresor y luego alinear las aperturas - N° de inventario SIN PLACA - Economato 2 | Un | 1 | 1 | 217770 | 217770 | 165 | Refrigerador vertical LASSELE MIXTO: Limpieza del serpentín condensador, motor ventilador, revisión del sistema eléctrico, consumo o amperaje, revisión de presiones, limpieza de sistema evaporador, revisión de sistema de descongelación inspección del controlador digital. Lavar el compresor y luego alinear las aperturas - N° de inventario SIN PLACA - Economato 2 | Un | 1 | 1 | 202300 | 202300 | Refrigerador vertical LASSELE MIXTO: Limpieza del serpentín condensador, motor ventilador, revisión del sistema eléctrico, consumo o amperaje, revisión de presiones, limpieza de sistema evaporador, revisión de sistema de descongelación inspección del controlador digital. Lavar el compresor y luego alinear las aperturas - N° de inventario SIN PLACA - Economato 2 | Un | 1 | 1 | 214200 | 214200
166 | Refrigerador vertical LASSELE MIXTO: Limpieza del serpentín condensador, motor ventilador, revisión del sistema eléctrico, consumo o amperaje, revisión de presiones, limpieza de sistema evaporador, revisión de sistema de descongelación inspección del controlador digital. Lavar el compresor y luego alinear las aperturas - N° de inventario 32707 - Lab 172 | Un | 1 | 1 | 222530 | 222530 | 166 | Refrigerador vertical LASSELE MIXTO: Limpieza del serpentín condensador, motor ventilador, revisión del sistema eléctrico, consumo o amperaje, revisión de presiones, limpieza de sistema evaporador, revisión de sistema de descongelación inspección del controlador digital. Lavar el compresor y luego alinear las aperturas - N° de inventario 32707 - Lab 172 | Un | 1 | 1 | 217770 | 217770 | 166 | Refrigerador vertical LASSELE MIXTO: Limpieza del serpentín condensador, motor ventilador, revisión del sistema eléctrico, consumo o amperaje, revisión de presiones, limpieza de sistema evaporador, revisión de sistema de descongelación inspección del controlador digital. Lavar el compresor y luego alinear las aperturas - N° de inventario 32707 - Lab 172 | Un | 1 | 1 | 202300 | 202300 | Refrigerador vertical LASSELE MIXTO: Limpieza del serpentín condensador, motor ventilador, revisión del sistema eléctrico, consumo o amperaje, revisión de presiones, limpieza de sistema evaporador, revisión de sistema de descongelación inspección del controlador digital. Lavar el compresor y luego alinear las aperturas - N° de inventario 32707 - Lab 172 | Un | 1 | 1 | 214200 | 214200
167 | Refrigerador vertical: Limpieza del serpentín condensador, motor ventilador, revisión del sistema eléctrico, consumo o amperaje, revisión de presiones, limpieza de sistema evaporador, revisión de sistema de descongelación inspección del controlador digital. Lavar el compresor y luego alinear las aperturas - N° de inventario 20771 - Lab 401 | Un | 1 | 1 | 185640 | 185640 | 167 | Refrigerador vertical: Limpieza del serpentín condensador, motor ventilador, revisión del sistema eléctrico, consumo o amperaje, revisión de presiones, limpieza de sistema evaporador, revisión de sistema de descongelación inspección del controlador digital. Lavar el compresor y luego alinear las aperturas - N° de inventario 20771 - Lab 401 | Un | 1 | 1 | 182070 | 182070 | 167 | Refrigerador vertical: Limpieza del serpentín condensador, motor ventilador, revisión del sistema eléctrico, consumo o amperaje, revisión de presiones, limpieza de sistema evaporador, revisión de sistema de descongelación inspección del controlador digital. Lavar el compresor y luego alinear las aperturas - N° de inventario 20771 - Lab 401 | Un | 1 | 1 | 166600 | 166600 | Refrigerador vertical: Limpieza del serpentín condensador, motor ventilador, revisión del sistema eléctrico, consumo o amperaje, revisión de presiones, limpieza de sistema evaporador, revisión de sistema de descongelación inspección del controlador digital. Lavar el compresor y luego alinear las aperturas - N° de inventario 20771 - Lab 401 | Un | 1 | 1 | 178103.3333 | 178103.3333
168 | Refrigerador: Limpieza del serpentín condensador, motor ventilador, revisión del sistema eléctrico, consumo o amperaje, revisión de presiones, limpieza de sistema evaporador, revisión de sistema de descongelación inspección del controlador digital. Lavar el compresor y luego alinear las aperturas - N° de inventario SIN PLACA - Economato 2 | Un | 1 | 1 | 185640 | 185640 | 168 | Refrigerador: Limpieza del serpentín condensador, motor ventilador, revisión del sistema eléctrico, consumo o amperaje, revisión de presiones, limpieza de sistema evaporador, revisión de sistema de descongelación inspección del controlador digital. Lavar el compresor y luego alinear las aperturas - N° de inventario SIN PLACA - Economato 2 | Un | 1 | 1 | 182070 | 182070 | 168 | Refrigerador: Limpieza del serpentín condensador, motor ventilador, revisión del sistema eléctrico, consumo o amperaje, revisión de presiones, limpieza de sistema evaporador, revisión de sistema de descongelación inspección del controlador digital. Lavar el compresor y luego alinear las aperturas - N° de inventario SIN PLACA - Economato 2 | Un | 1 | 1 | 166600 | 166600 | Refrigerador: Limpieza del serpentín condensador, motor ventilador, revisión del sistema eléctrico, consumo o amperaje, revisión de presiones, limpieza de sistema evaporador, revisión de sistema de descongelación inspección del controlador digital. Lavar el compresor y luego alinear las aperturas - N° de inventario SIN PLACA - Economato 2 | Un | 1 | 1 | 178103.3333 | 178103.3333
169 | Sarten basculante: limpieza profunda, revisión electrónica - N° de inventario 32320 - | Un | 1 | 1 | 192780 | 192780 | 169 | Sarten basculante: limpieza profunda, revisión electrónica - N° de inventario 32320 - | Un | 1 | 1 | 190400 | 190400 | 169 | Sarten basculante: limpieza profunda, revisión electrónica - N° de inventario 32320 - | Un | 1 | 1 | 172550 | 172550 | Sarten basculante: limpieza profunda, revisión electrónica - N° de inventario 32320 - | Un | 1 | 1 | 185243.3333 | 185243.3333
170 | Sistema de extracciòn (Laboratorio 172) : Compuesto por extractor centrifugo, 8 campanas pequeñas (cada una para estufa gas de 4 puestos) y aproximadamente 32 m de ductos para conectarlas al extractor , MANTENIMIENTO CAMPANAS DE CAPTACION Y DUCTOS: Limpieza general cuerpo del equipo de captación- Limpieza recolectores de grasa y rejillas del sistema- Desmonte, limpieza y lavado de paneles . Cambio de filtros de carbón.- Limpieza y lavado al interior y exterior de ducteria del sistema- Verificación y comprobación de velocidad de captación y velocidad de transporte en ductos. Para el extractor: Ajuste y limpieza de borneras y terminales eléctricas del sistema Verificación del estado y ajuste de componentes eléctricos (arrancador, cableado, motor) Verificación del estado y ajuste de componentes mecánicos (rodamientos, chumaceras, correas de transmisión y poleas),Engrase de rodamientos y chumaceras.- Limpieza general del cuerpo del equipó y accesorios- destapar motor y verificar el embobinado y cableado Limpieza de recolectores de grasa Se incluye cambio de filtros de carbón - N° de inventario 06052 - 06053- 06054 - 06055 - 06056 - 06057 - Lab 172 | Un | 1 | 1 | 6545000 | 6545000 | 170 | Sistema de extracciòn (Laboratorio 172) : Compuesto por extractor centrifugo, 8 campanas pequeñas (cada una para estufa gas de 4 puestos) y aproximadamente 32 m de ductos para conectarlas al extractor , MANTENIMIENTO CAMPANAS DE CAPTACION Y DUCTOS: Limpieza general cuerpo del equipo de captación- Limpieza recolectores de grasa y rejillas del sistema- Desmonte, limpieza y lavado de paneles . Cambio de filtros de carbón.- Limpieza y lavado al interior y exterior de ducteria del sistema- Verificación y comprobación de velocidad de captación y velocidad de transporte en ductos. Para el extractor: Ajuste y limpieza de borneras y terminales eléctricas del sistema Verificación del estado y ajuste de componentes eléctricos (arrancador, cableado, motor) Verificación del estado y ajuste de componentes mecánicos (rodamientos, chumaceras, correas de transmisión y poleas),Engrase de rodamientos y chumaceras.- Limpieza general del cuerpo del equipó y accesorios- destapar motor y verificar el embobinado y cableado Limpieza de recolectores de grasa Se incluye cambio de filtros de carbón - N° de inventario 06052 - 06053- 06054 - 06055 - 06056 - 06057 - Lab 172 | Un | 1 | 1 | 6069000 | 6069000 | 170 | Sistema de extracciòn (Laboratorio 172) : Compuesto por extractor centrifugo, 8 campanas pequeñas (cada una para estufa gas de 4 puestos) y aproximadamente 32 m de ductos para conectarlas al extractor , MANTENIMIENTO CAMPANAS DE CAPTACION Y DUCTOS: Limpieza general cuerpo del equipo de captación- Limpieza recolectores de grasa y rejillas del sistema- Desmonte, limpieza y lavado de paneles . Cambio de filtros de carbón.- Limpieza y lavado al interior y exterior de ducteria del sistema- Verificación y comprobación de velocidad de captación y velocidad de transporte en ductos. Para el extractor: Ajuste y limpieza de borneras y terminales eléctricas del sistema Verificación del estado y ajuste de componentes eléctricos (arrancador, cableado, motor) Verificación del estado y ajuste de componentes mecánicos (rodamientos, chumaceras, correas de transmisión y poleas),Engrase de rodamientos y chumaceras.- Limpieza general del cuerpo del equipó y accesorios- destapar motor y verificar el embobinado y cableado Limpieza de recolectores de grasa Se incluye cambio de filtros de carbón - N° de inventario 06052 - 06053- 06054 - 06055 - 06056 - 06057 - Lab 172 | Un | 1 | 1 | 5593000 | 5593000 | Sistema de extracciòn (Laboratorio 172) : Compuesto por extractor centrifugo, 8 campanas pequeñas (cada una para estufa gas de 4 puestos) y aproximadamente 32 m de ductos para conectarlas al extractor , MANTENIMIENTO CAMPANAS DE CAPTACION Y DUCTOS: Limpieza general cuerpo del equipo de captación- Limpieza recolectores de grasa y rejillas del sistema- Desmonte, limpieza y lavado de paneles . Cambio de filtros de carbón.- Limpieza y lavado al interior y exterior de ducteria del sistema- Verificación y comprobación de velocidad de captación y velocidad de transporte en ductos. Para el extractor: Ajuste y limpieza de borneras y terminales eléctricas del sistema Verificación del estado y ajuste de componentes eléctricos (arrancador, cableado, motor) Verificación del estado y ajuste de componentes mecánicos (rodamientos, chumaceras, correas de transmisión y poleas),Engrase de rodamientos y chumaceras.- Limpieza general del cuerpo del equipó y accesorios- destapar motor y verificar el embobinado y cableado Limpieza de recolectores de grasa Se incluye cambio de filtros de carbón - N° de inventario 06052 - 06053- 06054 - 06055 - 06056 - 06057 - Lab 172 | Un | 1 | 1 | 6069000 | 6069000
171 | Sistema de extracciòn-(Laboratorio 401): Compuesto por una campana central de aproximadamente 3,8 x 1,20 con sus respectivo extrator tipo hongo y los ductos para conectar èsta al extractor debe incluir limpieza interior y exterior de los ductos, campanas y para el extractor limpieza, revisiòn de chumaceras, correas, cableado y motor(destapar motor y verificar el embobinado para su correcto funcionamiento.) Incluye Limpieza de filtros - N° de inventario 34912 - Lab 401 | Un | 1 | 1 | 2737000 | 2737000 | 171 | Sistema de extracciòn-(Laboratorio 401): Compuesto por una campana central de aproximadamente 3,8 x 1,20 con sus respectivo extrator tipo hongo y los ductos para conectar èsta al extractor debe incluir limpieza interior y exterior de los ductos, campanas y para el extractor limpieza, revisiòn de chumaceras, correas, cableado y motor(destapar motor y verificar el embobinado para su correcto funcionamiento.) Incluye Limpieza de filtros - N° de inventario 34912 - Lab 401 | Un | 1 | 1 | 3213000 | 3213000 | 171 | Sistema de extracciòn-(Laboratorio 401): Compuesto por una campana central de aproximadamente 3,8 x 1,20 con sus respectivo extrator tipo hongo y los ductos para conectar èsta al extractor debe incluir limpieza interior y exterior de los ductos, campanas y para el extractor limpieza, revisiòn de chumaceras, correas, cableado y motor(destapar motor y verificar el embobinado para su correcto funcionamiento.) Incluye Limpieza de filtros - N° de inventario 34912 - Lab 401 | Un | 1 | 1 | 2380000 | 2380000 | Sistema de extracciòn-(Laboratorio 401): Compuesto por una campana central de aproximadamente 3,8 x 1,20 con sus respectivo extrator tipo hongo y los ductos para conectar èsta al extractor debe incluir limpieza interior y exterior de los ductos, campanas y para el extractor limpieza, revisiòn de chumaceras, correas, cableado y motor(destapar motor y verificar el embobinado para su correcto funcionamiento.) Incluye Limpieza de filtros - N° de inventario 34912 - Lab 401 | Un | 1 | 1 | 2776666.667 | 2776666.667
172 | Sistema de extracciòn: Aula 402: Compuesto por dos campanas de aproximadamente 3,8 x 1.,20 con sus respectivos extractores tipo hongo y los ductos para conectar esta al extractor idebe incluir limpieza interior y exterior de los ductos, campanas y para el extractor limpieza, revisiòn de chumaceras, correas, cableado y motor(destapar motor y verificar el embobinado para su correcto funcionamiento.) Incluye Limpieza de filtros - N° de inventario 20799 20800 - Lab 402 | Un | 1 | 1 | 3808000 | 3808000 | 172 | Sistema de extracciòn: Aula 402: Compuesto por dos campanas de aproximadamente 3,8 x 1.,20 con sus respectivos extractores tipo hongo y los ductos para conectar esta al extractor idebe incluir limpieza interior y exterior de los ductos, campanas y para el extractor limpieza, revisiòn de chumaceras, correas, cableado y motor(destapar motor y verificar el embobinado para su correcto funcionamiento.) Incluye Limpieza de filtros - N° de inventario 20799 20800 - Lab 402 | Un | 1 | 1 | 3808000 | 3808000 | 172 | Sistema de extracciòn: Aula 402: Compuesto por dos campanas de aproximadamente 3,8 x 1.,20 con sus respectivos extractores tipo hongo y los ductos para conectar esta al extractor idebe incluir limpieza interior y exterior de los ductos, campanas y para el extractor limpieza, revisiòn de chumaceras, correas, cableado y motor(destapar motor y verificar el embobinado para su correcto funcionamiento.) Incluye Limpieza de filtros - N° de inventario 20799 20800 - Lab 402 | Un | 1 | 1 | 3430770 | 3430770 | Sistema de extracciòn: Aula 402: Compuesto por dos campanas de aproximadamente 3,8 x 1.,20 con sus respectivos extractores tipo hongo y los ductos para conectar esta al extractor idebe incluir limpieza interior y exterior de los ductos, campanas y para el extractor limpieza, revisiòn de chumaceras, correas, cableado y motor(destapar motor y verificar el embobinado para su correcto funcionamiento.) Incluye Limpieza de filtros - N° de inventario 20799 20800 - Lab 402 | Un | 1 | 1 | 3682256.667 | 3682256.667
173 | Sistema de extracciòn: Aula 403: Compuesto por 5 campanas y dos extractores tipo hongo y los ductos para conectar esta al extractor incluye: debe incluir limpieza interior y exterior de los ductos, campanas y para el extractor limpieza, revisiòn de chumaceras, correas, cableado y motor(destapar motor y verificar el embobinado para su correcto funcionamiento.) Incluye Limpieza de filtros - N° de inventario 34910 34909 34908 34885 34876 - Lab 403 | Un | 1 | 1 | 4284000 | 4284000 | 173 | Sistema de extracciòn: Aula 403: Compuesto por 5 campanas y dos extractores tipo hongo y los ductos para conectar esta al extractor incluye: debe incluir limpieza interior y exterior de los ductos, campanas y para el extractor limpieza, revisiòn de chumaceras, correas, cableado y motor(destapar motor y verificar el embobinado para su correcto funcionamiento.) Incluye Limpieza de filtros - N° de inventario 34910 34909 34908 34885 34876 - Lab 403 | Un | 1 | 1 | 4165000 | 4165000 | 173 | Sistema de extracciòn: Aula 403: Compuesto por 5 campanas y dos extractores tipo hongo y los ductos para conectar esta al extractor incluye: debe incluir limpieza interior y exterior de los ductos, campanas y para el extractor limpieza, revisiòn de chumaceras, correas, cableado y motor(destapar motor y verificar el embobinado para su correcto funcionamiento.) Incluye Limpieza de filtros - N° de inventario 34910 34909 34908 34885 34876 - Lab 403 | Un | 1 | 1 | 3927000 | 3927000 | Sistema de extracciòn: Aula 403: Compuesto por 5 campanas y dos extractores tipo hongo y los ductos para conectar esta al extractor incluye: debe incluir limpieza interior y exterior de los ductos, campanas y para el extractor limpieza, revisiòn de chumaceras, correas, cableado y motor(destapar motor y verificar el embobinado para su correcto funcionamiento.) Incluye Limpieza de filtros - N° de inventario 34910 34909 34908 34885 34876 - Lab 403 | Un | 1 | 1 | 4125333.333 | 4125333.333
174 | Ultracongelador, Limpieza de serpentín, condensador, motor, ventilador, revisión del sistema eléctrica, consumo, amperaje, revisión de presiones, limpieza del sistema evaporador, revisión del sistema de descongelación, e inspección del controlador digital. Lavar el compresor y luego alinear las aperturas - N° de inventario 39809 - Lab 401 | Un | 1 | 1 | 205870 | 205870 | 174 | Ultracongelador, Limpieza de serpentín, condensador, motor, ventilador, revisión del sistema eléctrica, consumo, amperaje, revisión de presiones, limpieza del sistema evaporador, revisión del sistema de descongelación, e inspección del controlador digital. Lavar el compresor y luego alinear las aperturas - N° de inventario 39809 - Lab 401 | Un | 1 | 1 | 211820 | 211820 | 174 | Ultracongelador, Limpieza de serpentín, condensador, motor, ventilador, revisión del sistema eléctrica, consumo, amperaje, revisión de presiones, limpieza del sistema evaporador, revisión del sistema de descongelación, e inspección del controlador digital. Lavar el compresor y luego alinear las aperturas - N° de inventario 39809 - Lab 401 | Un | 1 | 1 | 190400 | 190400 | Ultracongelador, Limpieza de serpentín, condensador, motor, ventilador, revisión del sistema eléctrica, consumo, amperaje, revisión de presiones, limpieza del sistema evaporador, revisión del sistema de descongelación, e inspección del controlador digital. Lavar el compresor y luego alinear las aperturas - N° de inventario 39809 - Lab 401 | Un | 1 | 1 | 202696.6667 | 202696.6667
175 | Tajadora: limpieza, lubricación y afilada de cuchillas - N° de inventario 17475 | Un | 1 | 1 | 255850 | 255850 | 175 | Tajadora: limpieza, lubricación y afilada de cuchillas - N° de inventario 17475 | Un | 1 | 1 | 249900 | 249900 | 175 | Tajadora: limpieza, lubricación y afilada de cuchillas - N° de inventario 17475 | Un | 1 | 1 | 232050 | 232050 | Tajadora: limpieza, lubricación y afilada de cuchillas - N° de inventario 17475 | Un | 1 | 1 | 245933.3333 | 245933.3333
176 | Nevera NO frostt 380 LT 120V: Limpieza de serpentín, condensador, motor, ventilador, revisión del sistema eléctrica, consumo, amperaje, revisión de presiones, limpieza del sistema evaporador, revisión del sistema de descongelación, e inspección del controlador digital. Lavar el compresor y luego alinear las aperturas - N° de inventario 41489 - aula móvil | Un | 1 | 1 | 185640 | 185640 | 176 | Nevera NO frostt 380 LT 120V: Limpieza de serpentín, condensador, motor, ventilador, revisión del sistema eléctrica, consumo, amperaje, revisión de presiones, limpieza del sistema evaporador, revisión del sistema de descongelación, e inspección del controlador digital. Lavar el compresor y luego alinear las aperturas - N° de inventario 41489 - aula móvil | Un | 1 | 1 | 182070 | 182070 | 176 | Nevera NO frostt 380 LT 120V: Limpieza de serpentín, condensador, motor, ventilador, revisión del sistema eléctrica, consumo, amperaje, revisión de presiones, limpieza del sistema evaporador, revisión del sistema de descongelación, e inspección del controlador digital. Lavar el compresor y luego alinear las aperturas - N° de inventario 41489 - aula móvil | Un | 1 | 1 | 166600 | 166600 | Nevera NO frostt 380 LT 120V: Limpieza de serpentín, condensador, motor, ventilador, revisión del sistema eléctrica, consumo, amperaje, revisión de presiones, limpieza del sistema evaporador, revisión del sistema de descongelación, e inspección del controlador digital. Lavar el compresor y luego alinear las aperturas - N° de inventario 41489 - aula móvil | Un | 1 | 1 | 178103.3333 | 178103.3333
177 | Nevera NO frostt 380 LT 120V: Limpieza de serpentín, condensador, motor, ventilador, revisión del sistema eléctrica, consumo, amperaje, revisión de presiones, limpieza del sistema evaporador, revisión del sistema de descongelación, e inspección del controlador digital. Lavar el compresor y luego alinear las aperturas - N° de inventario 41488 - aula móvil | Un | 1 | 1 | 185640 | 185640 | 177 | Nevera NO frostt 380 LT 120V: Limpieza de serpentín, condensador, motor, ventilador, revisión del sistema eléctrica, consumo, amperaje, revisión de presiones, limpieza del sistema evaporador, revisión del sistema de descongelación, e inspección del controlador digital. Lavar el compresor y luego alinear las aperturas - N° de inventario 41488 - aula móvil | Un | 1 | 1 | 182070 | 182070 | 177 | Nevera NO frostt 380 LT 120V: Limpieza de serpentín, condensador, motor, ventilador, revisión del sistema eléctrica, consumo, amperaje, revisión de presiones, limpieza del sistema evaporador, revisión del sistema de descongelación, e inspección del controlador digital. Lavar el compresor y luego alinear las aperturas - N° de inventario 41488 - aula móvil | Un | 1 | 1 | 166600 | 166600 | Nevera NO frostt 380 LT 120V: Limpieza de serpentín, condensador, motor, ventilador, revisión del sistema eléctrica, consumo, amperaje, revisión de presiones, limpieza del sistema evaporador, revisión del sistema de descongelación, e inspección del controlador digital. Lavar el compresor y luego alinear las aperturas - N° de inventario 41488 - aula móvil | Un | 1 | 1 | 178103.3333 | 178103.3333
178 | Deshidratador flujo de aire horizontal 95° F A 167° F: limpieza en general conexiones electricas y ventilador - N° de inventario 38729 | Un | 1 | 1 | 79730 | 79730 | 178 | Deshidratador flujo de aire horizontal 95° F A 167° F: limpieza en general conexiones electricas y ventilador - N° de inventario 38729 | Un | 1 | 1 | 77350 | 77350 | 178 | Deshidratador flujo de aire horizontal 95° F A 167° F: limpieza en general conexiones electricas y ventilador - N° de inventario 38729 | Un | 1 | 1 | 71400 | 71400 | Deshidratador flujo de aire horizontal 95° F A 167° F: limpieza en general conexiones electricas y ventilador - N° de inventario 38729 | Un | 1 | 1 | 76160 | 76160
179 | Cilindro GPANIZ CL350 - N° de inventario 14525 | Un | 1 | 1 | 130900 | 130900 | 179 | Cilindro GPANIZ CL350 - N° de inventario 14525 | Un | 1 | 1 | 124950 | 124950 | 179 | Cilindro GPANIZ CL350 - N° de inventario 14525 | Un | 1 | 1 | 115430 | 115430 | Cilindro GPANIZ CL350 - N° de inventario 14525 | Un | 1 | 1 | 123760 | 123760
180 | Pistola ahumadora: limpieza profunda, revisión de cable y cambio de suiche - N° de inventario 28442 | Un | 1 | 1 | 95200 | 95200 | 180 | Pistola ahumadora: limpieza profunda, revisión de cable y cambio de suiche - N° de inventario 28442 | Un | 1 | 1 | 95200 | 95200 | 180 | Pistola ahumadora: limpieza profunda, revisión de cable y cambio de suiche - N° de inventario 28442 | Un | 1 | 1 | 89250 | 89250 | Pistola ahumadora: limpieza profunda, revisión de cable y cambio de suiche - N° de inventario 28442 | Un | 1 | 1 | 93216.6667 | 93216.6667
181 | Pistola ahumadora: limpieza profunda, revisión de cable - N° de inventario 41491 | Un | 1 | 1 | 95200 | 95200 | 181 | Pistola ahumadora: limpieza profunda, revisión de cable - N° de inventario 41491 | Un | 1 | 1 | 95200 | 95200 | 181 | Pistola ahumadora: limpieza profunda, revisión de cable - N° de inventario 41491 | Un | 1 | 1 | 89250 | 89250 | Pistola ahumadora: limpieza profunda, revisión de cable - N° de inventario 41491 | Un | 1 | 1 | 93216.6667 | 93216.6667
182 | Lampara de caramelo; limpieza, lubricación y cambio de clavija a 220v - N° de inventario 40822 | Un | 1 | 1 | 190400 | 190400 | 182 | Lampara de caramelo; limpieza, lubricación y cambio de clavija a 220v - N° de inventario 40822 | Un | 1 | 1 | 190400 | 190400 | 182 | Lampara de caramelo; limpieza, lubricación y cambio de clavija a 220v - N° de inventario 40822 | Un | 1 | 1 | 173740 | 173740 | Lampara de caramelo; limpieza, lubricación y cambio de clavija a 220v - N° de inventario 40822 | Un | 1 | 1 | 184846.6667 | 184846.6667
183 | Horno artesanal Iglú, rústico DI 80 cmORNO ARTESANAL IGLU RUSTICO DI 80CM: limpieza profunda, incluyendo las partes eléctronicas - N° de inventario 39818 | Un | 1 | 1 | 238000 | 238000 | 183 | Horno artesanal Iglú, rústico DI 80 cmORNO ARTESANAL IGLU RUSTICO DI 80CM: limpieza profunda, incluyendo las partes eléctronicas - N° de inventario 39818 | Un | 1 | 1 | 226100 | 226100 | 183 | Horno artesanal Iglú, rústico DI 80 cmORNO ARTESANAL IGLU RUSTICO DI 80CM: limpieza profunda, incluyendo las partes eléctronicas - N° de inventario 39818 | Un | 1 | 1 | 202300 | 202300 | Horno artesanal Iglú, rústico DI 80 cmORNO ARTESANAL IGLU RUSTICO DI 80CM: limpieza profunda, incluyendo las partes eléctronicas - N° de inventario 39818 | Un | 1 | 1 | 222133.3333 | 222133.3333
184 | Molino de café Bunn 3 3LB: limpieza, calibración, revisión eléctrica - N° de inventario 39814 | Un | 1 | 1 | 113050 | 113050 | 184 | Molino de café Bunn 3 3LB: limpieza, calibración, revisión eléctrica - N° de inventario 39814 | Un | 1 | 1 | 107100 | 107100 | 184 | Molino de café Bunn 3 3LB: limpieza, calibración, revisión eléctrica - N° de inventario 39814 | Un | 1 | 1 | 101150 | 101150 | Molino de café Bunn 3 3LB: limpieza, calibración, revisión eléctrica - N° de inventario 39814 | Un | 1 | 1 | 107100 | 107100
185 | Molino para café Bunn: 22100.000 3LB: : limpieza, calibración, revisión eléctrica - N° de inventario 37385 | Un | 1 | 1 | 113050 | 113050 | 185 | Molino para café Bunn: 22100.000 3LB: : limpieza, calibración, revisión eléctrica - N° de inventario 37385 | Un | 1 | 1 | 107100 | 107100 | 185 | Molino para café Bunn: 22100.000 3LB: : limpieza, calibración, revisión eléctrica - N° de inventario 37385 | Un | 1 | 1 | 101150 | 101150 | Molino para café Bunn: 22100.000 3LB: : limpieza, calibración, revisión eléctrica - N° de inventario 37385 | Un | 1 | 1 | 107100 | 107100
186 | Bolsa de repuestos | Un | 1 | 1 | 23800000 | 23800000 | 186 | Bolsa de repuestos | Un | 1 | 1 | 23800000 | 23800000 | 186 | Bolsa de repuestos | Un | 1 | 1 | 23800000 | 23800000 | Bolsa de repuestos | Un | 1 | 1 | 23800000 | 23800000
Valor total | [5 empty] | 83130782 | Valor total | [5 empty] | 82511506 | Valor total | [5 empty] | 78292480 | Valor total |  |  |  |  | 81311589.33
Menor Valor
| Persona natural o juridica que cotizó | Valor total | Menor Precio
1 | Cotización No. 1: ORANGE SOLUCIONES TECNICAS S.A.S, Fecha de cotización: 16 DE MARZO DE 2026 | 83130782
2 | Cotización No. 2: TECHNIC SERVICE, Fecha de cotización: 16 DE MARZO DE 2026 | 82511506
3 | Cotización No. 3: REPUESTOS AUTOMOTORES LINEA BLANCA Y AMARILLA, Fecha de cotización: 17 DE MARZO DE 2026 | 78292480
Nota: Los bienes o servicios cotizados en el presente estudio de precios incluyen los impuestos a los que haya lugar.

## Estudio previo
DESCRIPCION | UNIDAD DE MEDIDA | CANTIDAD EUIPOS | CANTIDAD DE MMTOS | VALOR UNITARIO | VALOR TOTAL | CÓDIGO UNSPSC
Abatidor de temperatura: Limpieza de condesador y evaporador, lubricaciòn de ventiladores. Verificar funcionamiento de controles. Configurar patrones (-18 a -50). Lavar el compresor y luego alinear las aperturas N° de inventario 32451 Lab 401 | Un | 1 | 1 | 203886.6667 | 203886.6667 | 73152102
Amasadora sm-25 espiral 220v 3p: Revisión de controles, correas, poleas, suiches de seguridad y cableado N° de inventario 14699 Lab 401 | Un | 1 | 1 | 108290 | 108290 | 73152102
Báscula con capacidad de 30 Kg, Gramera: Limpieza en general, revsión eléctronica y ajuste N° de inventario 2021- G18 - Economato 1 | Un | 1 | 1 | 101546.6667 | 101546.6667 | 73152102
Báscula con capacidad de 30 Kg, Gramera: Limpieza en general, revsión eléctronica y ajuste N° de inventario 2021-G008 - Economato 1 | Un | 1 | 1 | 101546.6667 | 101546.6667 | 73152102
Bascula plataforma de piso escualizable max 300 kg BBG, Revisión de controles, correas, poleas, suiches de seguridad, cableado, display, plataforma y retirar el oxido de la plata forma y luego pintar con anticorrosivo. Limpieza en genera N° de inventario 37389 - Economato 1 | Un | 1 | 1 | 150336.6667 | 150336.6667 | 73152102
Batidora comercial: Se requiere inspección del motor del sistema eléctrico, lubricación de engranajes y estructura en general, revisión de rodamientos, velocidades, cableado, revisión de pin de seguridad N° de inventario 32726 - Aula Movil 1 | Un | 1 | 1 | 100356.6667 | 100356.6667 | 73152102
Batidora comercial: Se requiere inspección del motor del sistema eléctrico, lubricación de engranajes y estructura en general, revisión de rodamientos, velocidades, cableado, revisión de pin de seguridad N° de inventario 32727 - Lab 403 | Un | 1 | 1 | 100356.6667 | 100356.6667 | 73152102
Batidora comercial: Se requiere inspección del motor del sistema eléctrico, lubricación de engranajes y estructura en general, revisión de rodamientos, velocidades, cableado, revisión de pin de seguridad N° de inventario 32728 - Lab 401 | Un | 1 | 1 | 100356.6667 | 100356.6667 | 73152102
Batidora comercial: Se requiere inspección del motor del sistema eléctrico, lubricación de engranajes y estructura en general, revisión de rodamientos, velocidades, cableado, revisión de pin de seguridad N° de inventario 32729 - Lab 401 | Un | 1 | 1 | 100356.6667 | 100356.6667 | 73152102
Batidora comercial: Se requiere inspección del motor del sistema eléctrico, lubricación de engranajes y estructura en general, revisión de rodamientos, velocidades, cableado, revisión de pin de seguridad N° de inventario 32730 - Lab 401 | Un | 1 | 1 | 100356.6667 | 100356.6667 | 73152102
Batidora comercial: Se requiere inspección del motor del sistema eléctrico, lubricación de engranajes y estructura en general, revisión de rodamientos, velocidades, cableado, revisión de pin de seguridad N° de inventario 32731 - Lab 172 | Un | 1 | 1 | 100356.6667 | 100356.6667 | 73152102
Batidora comercial: Se requiere inspección del motor del sistema eléctrico, lubricación de engranajes y estructura en general, revisión de rodamientos, velocidades, cableado, revisión de pin de seguridad N° de inventario 32732 - Economato 1 | Un | 1 | 1 | 100356.6667 | 100356.6667 | 73152102
Batidora electrica kitchenaid: Se requiere inspección del motor del sistema eléctrico, lubricación de engranajes y estructura en general, revisión de rodamientos, velocidades, cableado,revisión de pin de seguridad N° de inventario 39799 - Lab 172 | Un | 1 | 1 | 100356.6667 | 100356.6667 | 73152102
Batidora electrica kitchenaid: Se requiere inspección del motor del sistema eléctrico, lubricación de engranajes y estructura en general, revisión de rodamientos, velocidades, cableado,revisión de pin de seguridad N° de inventario 39800 - Lab 402 | Un | 1 | 1 | 100356.6667 | 100356.6667 | 73152102
Batidora electrica kitchenaid: Se requiere inspección del motor del sistema eléctrico, lubricación de engranajes y estructura en general, revisión de rodamientos, velocidades, cableado,revisión de pin de seguridad N° de inventario 39801 - Lab 402 | Un | 1 | 1 | 100356.6667 | 100356.6667 | 73152102
Batidora electrica kitchenaid: Se requiere inspección del motor del sistema eléctrico, lubricación de engranajes y estructura en general, revisión de rodamientos, velocidades, cableado,revisión de pin de seguridad N° de inventario 39802 - Lab 401 | Un | 1 | 1 | 100356.6667 | 100356.6667 | 73152102
Batidora electrica kitchenaid: Se requiere inspección del motor del sistema eléctrico, lubricación de engranajes y estructura en general, revisión de rodamientos, velocidades, cableado,revisión de pin de seguridad N° de inventario 39804 - Lab 401 | Un | 1 | 1 | 100356.6667 | 100356.6667 | 73152102
Batidora electrica kitchenaid: Se requiere inspección del motor del sistema eléctrico, lubricación de engranajes y estructura en general, revisión de rodamientos, velocidades, cableado,revisión de pin de seguridad N° de inventario 39805 - Lab 403 | Un | 1 | 1 | 100356.6667 | 100356.6667 | 73152102
Batidora electrica kitchenaid: Se requiere inspección del motor del sistema eléctrico, lubricación de engranajes y estructura en general, revisión de rodamientos, velocidades, cableado,revisión de pin de seguridad N° de inventario 39806 - Lab 172 | Un | 1 | 1 | 100356.6667 | 100356.6667 | 73152102
Batidora electrica kitchenaid: Se requiere inspección del motor del sistema eléctrico, lubricación de engranajes y estructura en general, revisión de rodamientos, velocidades, cableado,revisión de pin de seguridad N° de inventario 39807 - Lab 402 | Un | 1 | 1 | 100356.6667 | 100356.6667 | 73152102
Batidora electrica kitchenaid: Se requiere inspección del motor del sistema eléctrico, lubricación de engranajes y estructura en general, revisión de rodamientos, velocidades, cableado,revisión de pin de seguridad N° de inventario 39803 - Lab 403 | Un | 1 | 1 | 100356.6667 | 100356.6667 | 73152102
Batidora electrica premium: Se requiere inspección del motor del sistema eléctrico, lubricación de engranajes y estructura en general, revisión de rodamientos, velocidades, cableado, revisión de pin de seguridad N° de inventario 28421 - Lab 401 | Un | 1 | 1 | 100356.6667 | 100356.6667 | 73152102
Batidora industrial profesional: Se requiere inspección del motor del sistema eléctrico, lubricación de engranajes y estructura en general, revisión de rodamientos, velocidades, cableado revisión de pin de seguridad N° de inventario 31899 - Aula movil 2 | Un | 1 | 1 | 130106.6667 | 130106.6667 | 73152102
Cafetera de goteo: limpieza y ajuste en general N° de inventario 38720 - Lab 402 | Un | 1 | 1 | 100356.6667 | 100356.6667 | 73152102
Camara de fermentacion sinmag: Se hace calibración de llama, limpieza de quemadores, chequeo de presión, revisión de manguera y regulador. Lavado profundo con desincrustante al tanque y al recolector de agua Revisar sistema de tope N° de inventario 14527 - Lab 403 | Un | 1 | 1 | 218960 | 218960 | 73152102
Camara de fermentacion, Se hace calibración de llama, limpieza de quemadores, chequeo de presión, revisión de manguera y regulador. Lavado profundo con desincrustante al tanque y al recolector de agua Revisar sistema de tope N° de inventario 39815 - Lab 401 | Un | 1 | 1 | 218960 | 218960 | 73152102
Carros para transporte y almacenamiento: (carros de 3 niveles (3), carros escabiladero (1), carro minisurtidor (2), Carros transportadores de canastas (6) Mantenimiento: Revisión y aseo general, aseo, lubricación del sitema de rodaje y cambio de llantas N° de inventario - Economato | Un | 1 | 20 | 29353.3333 | 587066.6667 | 73152102
Cava de vinos 50 lts: Limpieza de serpentín, condensador, motor, ventilador, revisión del sistema eléctrica, consumo, amperaje, revisión de presiones, limpieza del sistema evaporador, revisión del sistema de descongelación, e inspección del controlador digital. Lavar el compresor y luego alinear las aperturas N° de inventario 28407 - Lab 401 | Un | 1 | 1 | 94406.6667 | 94406.6667 | 73152102
Cocedor sous vide: Limpieza y chequeo electrico N° de inventario 20802 - Economato 1 | Un | 1 | 1 | 59103.3333 | 59103.3333 | 73152102
Congelador ATOSA, Limpieza de serpentín, condensador, motor, ventilador, revisión del sistema eléctrica, consumo, amperaje, revisión de presiones, limpieza del sistema evaporador, revisión del sistema de descongelación, e inspección del controlador digital. Lavar el compresor y luego alinear las aperturas N° de inventario 37419 - Economato 1 | Un | 1 | 1 | 178103.3333 | 178103.3333 | 73152102
Empacadora al vacio: Limpieza y chequeo electrico.Revisión y cambio de aceite y de cinta teflonada. Lavada del deposito de aceite N° de inventario 38721 - Lab 401 | Un | 1 | 1 | 213010 | 213010 | 73152102
Empacadora al vacio: Limpieza y chequeo electrico.Revisión y cambio de aceite y de cinta teflonada. Lavada del deposito de aceite N° de inventario 31226 - Lab 172 | Un | 1 | 1 | 213010 | 213010 | 73152102
Equipo de frio mixto: Limpieza de serpentín, condensador, motor, ventilador, revisión del sistema eléctrica, consumo, amperaje, revisión de presiones, limpieza del sistema evaporador, revisión del sistema de descongelación, e inspección del controlador digital. Lavar el compresor y luego alinear las aperturas N° de inventario 38725 - Economato 2 | Un | 1 | 1 | 214200 | 214200 | 73152102
Equipo de frio mixto: Limpieza del serpentín condensador, motor ventilador, revisión del sistema eléctrico, consumo o amperaje, revisión de presiones, limpieza de sistema evaporador, revisión de sistema de descongelación inspección del controlador digital. Lavar el compresor y luego alinear las aperturas N° de inventario 32448 - Lab 402 | Un | 1 | 1 | 214200 | 214200 | 73152102
Estufa a gas etp 24 de piso 4 puestos: Se requiere limpieza de hollín a tubería, revisión de válvulas de servicio, revisión calibración de pilotos, limpieza de quemadores, revisión de estructura, verificación de fugas, revisión de reguladores y de presiones, revisión de manguera de servicios. Calibrar llama de acuerdo a los estándares permitidos por EPM N° de inventario 34886 - Lab 403 | Un | 2 | 1 | 178103.3333 | 356206.6667 | 73152102
Estufa a gas etp 24 de piso 4 puestos: Se requiere limpieza de hollín a tubería, revisión de válvulas de servicio, revisión calibración de pilotos, limpieza de quemadores, revisión de estructura, verificación de fugas, revisión de reguladores y de presiones, revisión de manguera de servicios. Calibrar llama de acuerdo a los estándares permitidos por EPM N° de inventario 34887 - Lab 403 | Un | 2 | 1 | 178103.3333 | 356206.6667 | 73152102
Estufa a gas etp 24 de piso 4 puestos: Se requiere limpieza de hollín a tubería, revisión de válvulas de servicio, revisión calibración de pilotos, limpieza de quemadores, revisión de estructura, verificación de fugas, revisión de reguladores y de presiones, revisión de manguera de servicios. Calibrar llama de acuerdo a los estándares permitidos por EPM N° de inventario 34888 - Lab 403 | Un | 2 | 1 | 178103.3333 | 356206.6667 | 73152102
Estufa a gas etp 24 de piso 4 puestos: Se requiere limpieza de hollín a tubería, revisión de válvulas de servicio, revisión calibración de pilotos, limpieza de quemadores, revisión de estructura, verificación de fugas, revisión de reguladores y de presiones, revisión de manguera de servicios. Calibrar llama de acuerdo a los estándares permitidos por EPM N° de inventario 34889 - Lab 403 | Un | 2 | 1 | 178103.3333 | 356206.6667 | 73152102
Estufa a gas etp 24 de piso 4 puestos: Se requiere limpieza de hollín a tubería, revisión de válvulas de servicio, revisión calibración de pilotos, limpieza de quemadores, revisión de estructura, verificación de fugas, revisión de reguladores y de presiones, revisión de manguera de servicios. Calibrar llama de acuerdo a los estándares permitidos por EPM N° de inventario 34890 - Lab 403 | Un | 2 | 1 | 178103.3333 | 356206.6667 | 73152102
Estufa a gas etp 24 de piso 4 puestos: Se requiere limpieza de hollín a tubería, revisión de válvulas de servicio, revisión calibración de pilotos, limpieza de quemadores, revisión de estructura, verificación de fugas, revisión de reguladores y de presiones, revisión de manguera de servicios. Calibrar llama de acuerdo a los estándares permitidos por EPM N° de inventario 34891 - Lab 403 | Un | 2 | 1 | 178103.3333 | 356206.6667 | 73152102
Estufa de leña 6 parrillas BBQ, limpieza en general, desoxidación con grata y embadurnar con aceite para prevenir oxidación. N° de inventario 37388 - Cocina artesanal | Un | 2 | 1 | 296706.6667 | 593413.3333 | 73152102
Estufa lineal 2 puestos con base Se requiere limpieza de hollín a tubería, revisión de válvulas de servicio, revisión calibración de pilotos, limpieza de quemadores, revisión de estructura, verificación de fugas, revisión de reguladores y de presiones, revisión de manguera de servicios. Calibrar llama de acuerdo a los estándares permitidos por EPM N° de inventario 20782 - Lab 401 | Un | 2 | 1 | 94803.3333 | 189606.6667 | 73152102
Estufa lineal 2 puestos con base Se requiere limpieza de hollín a tubería, revisión de válvulas de servicio, revisión calibración de pilotos, limpieza de quemadores, revisión de estructura, verificación de fugas, revisión de reguladores y de presiones, revisión de manguera de servicios. Calibrar llama de acuerdo a los estándares permitidos por EPM N° de inventario 20783 - Lab 401 | Un | 2 | 1 | 94803.3333 | 189606.6667 | 73152102
Estufa modular de piso 6 fogones: Se requiere limpieza de hollín a tubería, revisión de válvulas de servicio, revisión calibración de pilotos, limpieza de quemadores, revisión de estructura, verificación de fugas, revisión de reguladores y de presiones, revisión de manguera de servicios. Calibrar llama de acuerdo a los estándares permitidos por EPM N° de inventario 31844 - Lab 401 | Un | 2 | 1 | 179690 | 359380 | 73152102
Estufa tornado sobre poner ets 24: Se requiere limpieza de hollín a tubería, revisión de válvulas de servicio, revisión calibración de pilotos, limpieza de quemadores, revisión de estructura, verificación de fugas, revisión de reguladores y de presiones, revisión de manguera de servicios. Calibrar llama de acuerdo a los estándares permitidos por EPM N° de inventario 34893 - Lab 403 | Un | 2 | 1 | 178103.3333 | 356206.6667 | 73152102
Freidora: Revisar las flautas, tanque, calibración de llama, revisión empaque y piloto. Limpieza en general N° de inventario 39816 - Lab 403 | Un | 1 | 1 | 153906.6667 | 153906.6667 | 73152102
Gramera: Limpieza en general, revsión eléctronica y ajuste N° de inventario 2021-G-015 - Lab 172 | Un | 1 | 1 | 101546.6667 | 101546.6667 | 73152102
Horno combi + kit (6): Revisión de Control y tarjeta, Sistema eléctrico, Fugas de agua, Drenaje de calderin, Limpieza de quemadores, Limpieza de electrodos, Cámara de combustión, Válvulas, Filtros, Combustión, Funcionamiento, irrigación de vapor, Membrana dial, encendido de chispa y bujías, Limpieza general, Se valida funcionamiento del equipo. Este equipo debe ser revisado por un especialista en estos equipos y deben lavarse con productos especiales compatibles con el equipo N° de inventario 32447 - Lab 403 | Un | 1 | 1 | 462513.3333 | 462513.3333 | 73152102
Horno combi análogo: Revisión de Control y tarjeta, Sistema eléctrico, Fugas de agua, Drenaje de calderin, Limpieza de quemadores, Limpieza de electrodos, Cámara de combustión, Válvulas, Filtros, Combustión, Funcionamiento, irrigación de vapor, Membrana dial, encendido de chispa y bujías, Limpieza general, Se valida funcionamiento del equipo. Este equipo debe ser revisado por un especialista en estos equipos y deben lavarse con productos especiales compatibles con el equipo N° de inventario 38726 - Lab 402 | Un | 1 | 1 | 462513.3333 | 462513.3333 | 73152102
Horno combi gas unox 10 bandejas xevc-: Revisión de Control y tarjeta, Sistema eléctrico, Fugas de agua, Drenaje de calderin, Limpieza de quemadores, Limpieza de electrodos, Cámara de combustión, Válvulas, Filtros, Combustión, Funcionamiento, irrigación de vapor, Membrana dial, encendido de chispa y bujías, Limpieza general, Se valida funcionamiento del equipo. Este equipo debe ser revisado por un especialista en estos equipos y deben lavarse con productos especiales compatibles con el equipo N° de inventario 39810 - Lab 172 | Un | 1 | 1 | 462513.3333 | 462513.3333 | 73152102
Horno con vector PIRON : Limpieza general, verificación del funcionamiento de los quemadores y controles de encendido y tarjetas.Chequeo eléctrico, revisón de empaques y cables, verificar conexiones, funcionamiento de ventiladores, resistencias y controles de temperatura. estado estructura N° de inventario 31133 - Lab 401 | Un | 1 | 1 | 178103.3333 | 178103.3333 | 73152102
Horno conveccion ekf423: Chequeo eléctrico, revisón de empaques y cables, Limpieza general, verificar conexiones, funcionamiento de ventiladores, resistencias y controles de temperatura. Verificar estado de empaque y estructura N° de inventario 34904 - Lab 403 | Un | 1 | 1 | 178103.3333 | 178103.3333 | 73152102
Horno conveccion: Chequeo eléctrico, revisón de empaques y cables, Limpieza general, verificar conexiones, funcionamiento de ventiladores, resistencias y controles de temperatura. Verificar estado de empaque y estructura N° de inventario 34902 - Lab 403 | Un | 1 | 1 | 178103.3333 | 178103.3333 | 73152102
Horno conveccion: Chequeo eléctrico, revisón de empaques y cables, Limpieza general, verificar conexiones, funcionamiento de ventiladores, resistencias y controles de temperatura. Verificar estado de empaque y estructura N° de inventario 34906 - Lab 403 | Un | 1 | 1 | 178103.3333 | 178103.3333 | 73152102
Horno conveccion: Chequeo eléctrico, revisón de empaques y cables, Limpieza general, verificar conexiones, funcionamiento de ventiladores, resistencias y controles de temperatura. Verificar estado de empaque y estructura N° de inventario 34907 - Lab 403 | Un | 1 | 1 | 178103.3333 | 178103.3333 | 73152102
Horno conveccion:Chequeo eléctrico, revisón de empaques y cables, Limpieza general, verificar conexiones, funcionamiento de ventiladores, resistencias y controles de temperatura. Verificar estado de empaque y estructura N° de inventario 34905 - Lab 403 | Un | 1 | 1 | 178103.3333 | 178103.3333 | 73152102
Horno convector: Chequeo eléctrico, revisón de empaques y cables, Limpieza general, verificar conexiones, funcionamiento de ventiladores, resistencias y controles de temperatura. Verificar estado de empaque y estructura N° de inventario 28406 - lab 172 | Un | 1 | 1 | 178103.3333 | 178103.3333 | 73152102
Horno de conveccion: Chequeo eléctrico, revisón de empaques y cables, Limpieza general, verificar conexiones, funcionamiento de ventiladores, resistencias y controles de temperatura. Verificar estado de empaque y estructura N° de inventario 34901 - Lab 403 | Un | 1 | 1 | 178103.3333 | 178103.3333 | 73152102
Horno de conveccion: Chequeo eléctrico, revisón de empaques y cables, Limpieza general, verificar conexiones, funcionamiento de ventiladores, resistencias y controles de temperatura. Verificar estado de empaque y estructura N° de inventario 34903 - Lab 403 | Un | 1 | 1 | 178103.3333 | 178103.3333 | 73152102
Horno de conveccion: Chequeo eléctrico, revisón de empaques y cables, Limpieza general, verificar conexiones, funcionamiento de ventiladores, resistencias y controles de temperatura. Verificar estado de empaque y estructura N° de inventario SIN PLACA - Lab 402 | Un | 1 | 1 | 178103.3333 | 178103.3333 | 73152102
Horno de conveccion: Chequeo eléctrico, revisón de empaques y cables, Limpieza general, verificar conexiones, funcionamiento de ventiladores, resistencias y controles de temperatura. Verificar estado de empaque y estructura N° de inventario SIN PLACA - Economato 1 | Un | 1 | 1 | 178103.3333 | 178103.3333 | 73152102
Horno Electrico: Limpieza general, verificación del funcionamiento de los quemadores y controles de encendido y tarjetas.Chequeo eléctrico, revisón de empaques y cables, verificar conexiones, funcionamiento de ventiladores, resistencias y controles de temperatura. estado estructura N° de inventario 24683 - Lab 401 | Un | 1 | 1 | 178103.3333 | 178103.3333 | 73152102
Horno gas digital gfo-6b-inox: Limpieza general, verificación del funcionamiento de los quemadores y controles de encendido y tarjetas.Chequeo eléctrico, revisón de empaques y cables, verificar conexiones, funcionamiento de ventiladores, resistencias y controles de temperatura. estado estructura N° de inventario 14526 - Lab 402 | Un | 1 | 1 | 201506.6667 | 201506.6667 | 73152102
Horno medio formato eléctrico inox Haceb 110 vol, Revisión de Control y tarjeta, Sistema eléctrico, Fugas de agua, Drenaje de calderin, Limpieza de quemadores, Limpieza de electrodos, Cámara de combustión, Válvulas, Filtros, Combustión, Funcionamiento, irrigación de vapor, Membrana dial, encendido de chispa y bujías, Limpieza general, Se valida funcionamiento del equipo. Este equipo debe ser revisado por un especialista en estos equipos N° de inventario 37405 - Economato 1 | Un | 1 | 1 | 165806.6667 | 165806.6667 | 73152102
Horno medio formato eléctrico inox Haceb 110 vol, Revisión de Control y tarjeta, Sistema eléctrico, Fugas de agua, Drenaje de calderin, Limpieza de quemadores, Limpieza de electrodos, Cámara de combustión, Válvulas, Filtros, Combustión, Funcionamiento, irrigación de vapor, Membrana dial, encendido de chispa y bujías, Limpieza general, Se valida funcionamiento del equipo. Este equipo debe ser revisado por un especialista en estos equipos N° de inventario 37406 - lab 172 | Un | 1 | 1 | 165806.6667 | 165806.6667 | 73152102
Horno medio formato eléctrico inox Haceb 110 vol, Revisión de Control y tarjeta, Sistema eléctrico, Fugas de agua, Drenaje de calderin, Limpieza de quemadores, Limpieza de electrodos, Cámara de combustión, Válvulas, Filtros, Combustión, Funcionamiento, irrigación de vapor, Membrana dial, encendido de chispa y bujías, Limpieza general, Se valida funcionamiento del equipo. Este equipo debe ser revisado por un especialista en estos equipos N° de inventario 37407 - Aula Movil 1 | Un | 1 | 1 | 165806.6667 | 165806.6667 | 73152102
Horno microondas, Limpieza en general Se hace revisión de tarjeta, magnetrón, fusibles y cableado N° de inventario 38740 - Lab 403 | Un | 1 | 1 | 106703.3333 | 106703.3333 | 73152102
Horno microondas, Limpieza en general Se hace revisión de tarjeta, magnetrón, fusibles y cableado N° de inventario 38739 - Lab 401 | Un | 1 | 1 | 106703.3333 | 106703.3333 | 73152102
Horno microondas: Limpieza en general Se hace revisión de tarjeta, magnetrón, fusibles y cableado N° de inventario 20819 - Lab 172 | Un | 1 | 1 | 106703.3333 | 106703.3333 | 73152102
Horno turbo rotatorio: Revisar turbina, sistema de asperción, sistema de encendido, sistema rotatorio y limpieza en general Este equipo debe ser revisado por un especialista en estos equipos y los produtos usados para el lavado deben ser especiales y compatibles con el equipo N° de inventario 39817 - Lab 401 | Un | 1 | 1 | 468066.6667 | 468066.6667 | 73152102
Laminadora voltaje 110 voltios: Limpieza en general, revisión elétrica y revisión y ajuste de la estructura. Revisión de bandas N° de inventario 40813 - Lab 401 | Un | 1 | 1 | 297500 | 297500 | 73152102
Licuadora litros analogas 110 V, Revisión de rodamientos, sellos mecánicos, cuchillas, sellos contra fugas de líquidos. MOTOR: Revisión de rodamientos o balineras, Revisión estructura, parte eléctrica, swiches codillos y ON-OFF, terminales, cableado, bujes, perillas, cuadrante y escobillas Revisión del vaso N° de inventario 37408 - Economato 1 | Un | 2 | 1 | 85680 | 171360 | 73152102
Licuadora litros analogas 110 V, Revisión de rodamientos, sellos mecánicos, cuchillas, sellos contra fugas de líquidos. MOTOR: Revisión de rodamientos o balineras, Revisión estructura, parte eléctrica, swiches codillos y ON-OFF, terminales, cableado, bujes, perillas, cuadrante y escobillas Revisión del vaso N° de inventario 37409 - Economato 1 | Un | 2 | 1 | 85680 | 171360 | 73152102
Licuadora litros analogas 110 V, Revisión de rodamientos, sellos mecánicos, cuchillas, sellos contra fugas de líquidos. MOTOR: Revisión de rodamientos o balineras, Revisión estructura, parte eléctrica, swiches codillos y ON-OFF, terminales, cableado, bujes, perillas, cuadrante y escobillas Revisión del vaso N° de inventario 37410 - Economato 1 | Un | 2 | 1 | 85680 | 171360 | 73152102
Licuadora litros analogas 110 V, Revisión de rodamientos, sellos mecánicos, cuchillas, sellos contra fugas de líquidos. MOTOR: Revisión de rodamientos o balineras, Revisión estructura, parte eléctrica, swiches codillos y ON-OFF, terminales, cableado, bujes, perillas, cuadrante y escobillas Revisión del vaso N° de inventario 37412 - Economato 1 | Un | 2 | 1 | 85680 | 171360 | 73152102
Licuadora litros analogas 110 V, Revisión de rodamientos, sellos mecánicos, cuchillas, sellos contra fugas de líquidos. MOTOR: Revisión de rodamientos o balineras, Revisión estructura, parte eléctrica, swiches codillos y ON-OFF, terminales, cableado, bujes, perillas, cuadrante y escobillas Revisión del vaso N° de inventario 37413 - Economato 1 | Un | 2 | 1 | 85680 | 171360 | 73152102
Licuadora litros analogas 110 V, Revisión de rodamientos, sellos mecánicos, cuchillas, sellos contra fugas de líquidos. MOTOR: Revisión de rodamientos o balineras, Revisión estructura, parte eléctrica, swiches codillos y ON-OFF, terminales, cableado, bujes, perillas, cuadrante y escobillas Revisión del vaso N° de inventario 37415 - Economato 1 | Un | 2 | 1 | 85680 | 171360 | 73152102
Licuadora litros analogas 110 V, Revisión de rodamientos, sellos mecánicos, cuchillas, sellos contra fugas de líquidos. MOTOR: Revisión de rodamientos o balineras, Revisión estructura, parte eléctrica, swiches codillos y ON-OFF, terminales, cableado, bujes, perillas, cuadrante y escobillas Revisión del vaso N° de inventario 37416 - Lab 172 | Un | 2 | 1 | 85680 | 171360 | 73152102
Licuadora litros analogas 110 V, Revisión de rodamientos, sellos mecánicos, cuchillas, sellos contra fugas de líquidos. MOTOR: Revisión de rodamientos o balineras, Revisión estructura, parte eléctrica, swiches codillos y ON-OFF, terminales, cableado, bujes, perillas, cuadrante y escobillas Revisión del vaso N° de inventario 37417 - Economato 2 | Un | 2 | 1 | 85680 | 171360 | 73152102
Licuadora , Revisión de rodamientos, sellos mecánicos, cuchillas, sellos contra fugas de líquidos. MOTOR: Revisión de rodamientos o balineras, Revisión estructura, parte eléctrica, swiches codillos y ON-OFF, terminales, cableado, bujes, perillas, cuadrante y escobillas Revisión del vaso N° de inventario 38746 - Lab 172 | Un | 2 | 1 | 85680 | 171360 | 73152102
Licuadora , Revisión de rodamientos, sellos mecánicos, cuchillas, sellos contra fugas de líquidos. MOTOR: Revisión de rodamientos o balineras, Revisión estructura, parte eléctrica, swiches codillos y ON-OFF, terminales, cableado, bujes, perillas, cuadrante y escobillas Revisión del vaso N° de inventario 38747 - Economato 2 | Un | 2 | 1 | 85680 | 171360 | 73152102
Licuadora , Revisión de rodamientos, sellos mecánicos, cuchillas, sellos contra fugas de líquidos. MOTOR: Revisión de rodamientos o balineras, Revisión estructura, parte eléctrica, swiches codillos y ON-OFF, terminales, cableado, bujes, perillas, cuadrante y escobillas Revisión del vaso N° de inventario 38748 - Economato 1 | Un | 2 | 1 | 85680 | 171360 | 73152102
Licuadora , Revisión de rodamientos, sellos mecánicos, cuchillas, sellos contra fugas de líquidos. MOTOR: Revisión de rodamientos o balineras, Revisión estructura, parte eléctrica, swiches codillos y ON-OFF, terminales, cableado, bujes, perillas, cuadrante y escobillas Revisión del vaso N° de inventario 38749 - Economato 1 | Un | 2 | 1 | 85680 | 171360 | 73152102
Licuadora , Revisión de rodamientos, sellos mecánicos, cuchillas, sellos contra fugas de líquidos. MOTOR: Revisión de rodamientos o balineras, Revisión estructura, parte eléctrica, swiches codillos y ON-OFF, terminales, cableado, bujes, perillas, cuadrante y escobillas Revisión del vaso N° de inventario 38750 - Economato 1 | Un | 2 | 1 | 85680 | 171360 | 73152102
Licuadora , Revisión de rodamientos, sellos mecánicos, cuchillas, sellos contra fugas de líquidos. MOTOR: Revisión de rodamientos o balineras, Revisión estructura, parte eléctrica, swiches codillos y ON-OFF, terminales, cableado, bujes, perillas, cuadrante y escobillas Revisión del vaso N° de inventario 38751 - Economato 1 | Un | 2 | 1 | 85680 | 171360 | 73152102
Licuadora , Revisión de rodamientos, sellos mecánicos, cuchillas, sellos contra fugas de líquidos. MOTOR: Revisión de rodamientos o balineras, Revisión estructura, parte eléctrica, swiches codillos y ON-OFF, terminales, cableado, bujes, perillas, cuadrante y escobillas Revisión del vaso N° de inventario 38752 - Economato 1 | Un | 2 | 1 | 85680 | 171360 | 73152102
Licuadora , Revisión de rodamientos, sellos mecánicos, cuchillas, sellos contra fugas de líquidos. MOTOR: Revisión de rodamientos o balineras, Revisión estructura, parte eléctrica, swiches codillos y ON-OFF, terminales, cableado, bujes, perillas, cuadrante y escobillas Revisión del vaso N° de inventario 38753 - Economato 1 | Un | 2 | 1 | 85680 | 171360 | 73152102
Licuadora , Revisión de rodamientos, sellos mecánicos, cuchillas, sellos contra fugas de líquidos. MOTOR: Revisión de rodamientos o balineras, Revisión estructura, parte eléctrica, swiches codillos y ON-OFF, terminales, cableado, bujes, perillas, cuadrante y escobillas Revisión del vaso N° de inventario 41495 - Economato 1 | Un | 2 | 1 | 85680 | 171360 | 73152102
Licuadora , Revisión de rodamientos, sellos mecánicos, cuchillas, sellos contra fugas de líquidos. MOTOR: Revisión de rodamientos o balineras, Revisión estructura, parte eléctrica, swiches codillos y ON-OFF, terminales, cableado, bujes, perillas, cuadrante y escobillas Revisión del vaso N° de inventario 41496 - Economato 2 | Un | 2 | 1 | 85680 | 171360 | 73152102
Licuadora , Revisión de rodamientos, sellos mecánicos, cuchillas, sellos contra fugas de líquidos. MOTOR: Revisión de rodamientos o balineras, Revisión estructura, parte eléctrica, swiches codillos y ON-OFF, terminales, cableado, bujes, perillas, cuadrante y escobillas Revisión del vaso N° de inventario 41492 - Lab 172 | Un | 2 | 1 | 85680 | 171360 | 73152102
Licuadora , Revisión de rodamientos, sellos mecánicos, cuchillas, sellos contra fugas de líquidos. MOTOR: Revisión de rodamientos o balineras, Revisión estructura, parte eléctrica, swiches codillos y ON-OFF, terminales, cableado, bujes, perillas, cuadrante y escobillas Revisión del vaso N° de inventario 41493 - Economato 1 | Un | 2 | 1 | 85680 | 171360 | 73152102
Licuadora , Revisión de rodamientos, sellos mecánicos, cuchillas, sellos contra fugas de líquidos. MOTOR: Revisión de rodamientos o balineras, Revisión estructura, parte eléctrica, swiches codillos y ON-OFF, terminales, cableado, bujes, perillas, cuadrante y escobillas Revisión del vaso N° de inventario 41494 - Economato 1 | Un | 2 | 1 | 85680 | 171360 | 73152102
Licuadora de inmersión 1, Inspección del motor, sistema eléctrico, lubricación de engranes, estructura en general. N° de inventario no le asignaron placa - Economato 1 | Un | 1 | 1 | 71796.6667 | 71796.6667 | 73152102
Licuadora de inmersión 2, Inspección del motor, sistema eléctrico, lubricación de engranes, estructura en general. N° de inventario no le asignaron placa - Economato 1 | Un | 1 | 1 | 71796.6667 | 71796.6667 | 73152102
Licuadora de inmersión 2, Inspección del motor, sistema eléctrico, lubricación de engranes, estructura en general. N° de inventario no le asignaron placa - Economato 1 | Un | 1 | 1 | 71796.6667 | 71796.6667 | 73152102
Licuadora de inmersión 2, Inspección del motor, sistema eléctrico, lubricación de engranes, estructura en general. N° de inventario no le asignaron placa - Economato 1 | Un | 1 | 1 | 71796.6667 | 71796.6667 | 73152102
Licuadora de inmersión 3, Inspección del motor, sistema eléctrico, lubricación de engranes, estructura en general. N° de inventario no le asignaron placa - Economato 1 | Un | 1 | 1 | 71796.6667 | 71796.6667 | 73152102
Licuadora de inmersión 4, Inspección del motor, sistema eléctrico, lubricación de engranes, estructura en general. N° de inventario no le asignaron placa - Economato 1 | Un | 1 | 1 | 71796.6667 | 71796.6667 | 73152102
Licuadora de inmersión 5, Inspección del motor, sistema eléctrico, lubricación de engranes, estructura en general. N° de inventario no le asignaron placa - Economato 1 | Un | 1 | 1 | 71796.6667 | 71796.6667 | 73152102
Licuadora de inmersión 6, Inspección del motor, sistema eléctrico, lubricación de engranes, estructura en general. N° de inventario no le asignaron placa - Economato 1 | Un | 1 | 1 | 71796.6667 | 71796.6667 | 73152102
Licuadora de inmersión 7, Inspección del motor, sistema eléctrico, lubricación de engranes, estructura en general. N° de inventario no le asignaron placa - Economato 1 | Un | 1 | 1 | 71796.6667 | 71796.6667 | 73152102
Licuadora de inmersión de punta N° de inventario 31889 - Economato 1 | Un | 1 | 1 | 71796.6667 | 71796.6667 | 73152102
Licuadora industrial capacidad 45 oz 1,3 lt: Revisión de rodamientos, sellos mecánicos, cuchillas, sellos contra fugas de líquidos. MOTOR: Revisión de rodamientos o balineras, Revisión estructura, parte eléctrica, swiches codillos y ON-OFF, terminales, cableado, bujes, perillas, cuadrante y escobillas. Revisión y limpieza del vaso N° de inventario 33941 - Economato 1 | Un | 2 | 1 | 95200 | 190400 | 73152102
Licuadora industrial capacidad 45 oz 1,3 lt: Revisión de rodamientos, sellos mecánicos, cuchillas, sellos contra fugas de líquidos. MOTOR: Revisión de rodamientos o balineras, Revisión estructura, parte eléctrica, swiches codillos y ON-OFF, terminales, cableado, bujes, perillas, cuadrante y escobillas. Revisión y limpieza del vaso N° de inventario 33942 - Economato 1 | Un | 2 | 1 | 95200 | 190400 | 73152102
Licuadora profesional 1,5 lt: Revisión de rodamientos, sellos mecánicos, cuchillas, sellos contra fugas de líquidos. MOTOR: Revisión de rodamientos o balineras, Revisión estructura, parte eléctrica, swiches codillos y ON-OFF, terminales, cableado, bujes, perillas, cuadrante y escobillas Revisión y limpieza del vaso N° de inventario 32757 - Aula movil 1 | Un | 2 | 1 | 95200 | 190400 | 73152102
Licuadora profesional 1,5 lt: Revisión de rodamientos, sellos mecánicos, cuchillas, sellos contra fugas de líquidos. MOTOR: Revisión de rodamientos o balineras, Revisión estructura, parte eléctrica, swiches codillos y ON-OFF, terminales, cableado, bujes, perillas, cuadrante y escobillas Revisión y limpieza del vaso N° de inventario 32759 - Economato 1 | Un | 2 | 1 | 95200 | 190400 | 73152102
Licuadora profesional 1,5 lt: Revisión de rodamientos, sellos mecánicos, cuchillas, sellos contra fugas de líquidos. MOTOR: Revisión de rodamientos o balineras, Revisión estructura, parte eléctrica, swiches codillos y ON-OFF, terminales, cableado, bujes, perillas, cuadrante y escobillas Revisión y limpieza del vaso N° de inventario 32760 - Economato 2 | Un | 2 | 1 | 95200 | 190400 | 73152102
Licuadora profesional 1,5 lt: Revisión de rodamientos, sellos mecánicos, cuchillas, sellos contra fugas de líquidos. MOTOR: Revisión de rodamientos o balineras, Revisión estructura, parte eléctrica, swiches codillos y ON-OFF, terminales, cableado, bujes, perillas, cuadrante y escobillas Revisión y limpieza del vaso N° de inventario 32761 - Aula movil 1 | Un | 2 | 1 | 95200 | 190400 | 73152102
Licuadora profesional 1,5 lt: Revisión de rodamientos, sellos mecánicos, cuchillas, sellos contra fugas de líquidos. MOTOR: Revisión de rodamientos o balineras, Revisión estructura, parte eléctrica, swiches codillos y ON-OFF, terminales, cableado, bujes, perillas, cuadrante y escobillas Revisión y limpieza del vaso N° de inventario 32762 - Economato 2 | Un | 2 | 1 | 95200 | 190400 | 73152102
Maquina de express: Limpieza general, verificacion de no escapes de agua, verificacion de funcionamiento de calderin, solenoides, controles y llevar a cabo desincrustación y descalcificación con productos especiales para este fin y compatibles con el equipo - N° de inventario 32321 - Lab 172 | Un | 1 | 1 | 215786.6667 | 215786.6667 | 73152102
Maquina de helado: Limpieza de serpentín, condensador, motor, ventilador, revisión del sistema eléctrica, consumo, amperaje, revisión de presiones, limpieza del sistema evaporador, revisión del sistema de descongelación, e inspección del controlador digital. Lavar el compresor y luego alinear las aperturas - N° de inventario 32745 - Lab 401 | Un | 1 | 1 | 275683.3333 | 275683.3333 | 73152102
Maquina de helado Soft : Limpieza de serpentín, condensador, motor, ventilador, revisión del sistema eléctrica, consumo, amperaje, revisión de presiones, limpieza del sistema evaporador, revisión del sistema de descongelación, e inspección del controlador digital. Lavar el compresor y luego alinear las aperturas - N° de inventario 41195 - Lab 401 | Un | 1 | 1 | 275683.3333 | 275683.3333 | 73152102
Maquina de hielo M-13045: Limpieza de serpentín, condensador, motor, ventilador, revisión del sistema eléctrica, consumo, amperaje, revisión de presiones, limpieza del sistema evaporador, revisión del sistema de descongelación, e inspección del controlador digital. Lavar el compresor y luego alinear las aperturas - N° de inventario 32734 - Lab 401 | Un | 1 | 1 | 153510 | 153510 | 73152102
Maquina spress: Limpieza general, verificacion de no escapes de agua, verificacion de funcionamiento de calderin, solenoides, controles y llevar a cabo desincrustación y descalcificación con productos especiales para este fin y compatibles con el equipo - N° de inventario 39813 - Lab 401 | Un | 1 | 1 | 215786.6667 | 215786.6667 | 73152102
Marmita Limpieza general, calibracion de llama. Verificar funcionamiento de controles ( valvula unitrol, pilotos, termostato y piloto y valculas de seguridad) - N° de inventario 32319 - Lab 403 | Un | 1 | 1 | 171756.6667 | 171756.6667 | 73152102
Mesas móviles, revision, ajuste de mesones y estructuras e incluye cambio de soportes y ruedas y soldaduras - N° de inventario - Laboratorios | Un | 1 | 3 | 477983.3333 | 1433950 | 73152102
Mixer con 4 cuchillas diam 10,5x 22.3 alto 30 - N° de inventario 37397 - Economato 1 | Un | 1 | 1 | 71400 | 71400 | 73152102
Mixer con 4 cuchillas diam 10,5x 22.3 alto 30 - N° de inventario 37398 - Economato 2 | Un | 1 | 1 | 71400 | 71400 | 73152102
Mixer con 4 cuchillas diam 10,5x 22.3 alto 30 - N° de inventario 37399 - Economato 1 | Un | 1 | 1 | 71400 | 71400 | 73152102
Mixer con 4 cuchillas diam 10,5x 22.3 alto 30 - N° de inventario 37401 - Lab 172 | Un | 1 | 1 | 71400 | 71400 | 73152102
Mixer con 4 cuchillas diam 10,5x 22.3 alto 30 - N° de inventario 37402 - Economato 1 | Un | 1 | 1 | 71400 | 71400 | 73152102
Molino carnicero CITALSA : Se hace revisión de rodamientos, piñones, cuchilla y sinfín. Se revisa cableado. Incluye cambio de aceite y engrasado - N° de inventario 13918 - Lab 402 | Un | 1 | 1 | 178896.6667 | 178896.6667 | 73152102
Molino Electrico para maiz y granos duros motor 1 hp, limpieza y calibración de cuchillas y revisión de bandas y limpieza al motor - N° de inventario 37387 - Lab 172 | Un | 2 | 1 | 95200 | 190400 | 73152102
Molino Electrico para maiz y granos duros motor 1 hp, limpieza y calibración de cuchillas y revisión de bandas y limpieza al motor - N° de inventario 37386 - Lab 403 | Un | 2 | 1 | 95200 | 190400 | 73152102
Nevera mixta ATOSA, Limpieza de serpentín, condensador, motor, ventilador, revisión del sistema eléctrica, consumo, amperaje, revisión de presiones, limpieza del sistema evaporador, revisión del sistema de descongelación, e inspección del controlador digital. Lavar el compresor y luego alinear las aperturas - N° de inventario 37420 - Lab 403 | Un | 1 | 1 | 214200 | 214200 | 73152102
Nevera de vinos 70 LITROS - N° de inventario 28408 | Un | 1 | 1 | 94406.6667 | 94406.6667 | 73152102
Ollas a presión ( 11,4 litros) revisión y lavado en general. El mantenimiento preventivo incluye el cambio de valvulas de alivio, de seguridad y de empaque - N° de inventario 31893 | Un | 1 | 1 | 123760 | 123760 | 73152102
Ollas a presión ( 11,4 litros) revisión y lavado en general. El mantenimiento preventivo incluye el cambio de valvulas de alivio, de seguridad y de empaque - N° de inventario 31894 | Un | 1 | 1 | 123760 | 123760 | 73152102
Ollas a presión ( 11,4 litros) revisión y lavado en general. El mantenimiento preventivo incluye el cambio de valvulas de alivio, de seguridad y de empaque - N° de inventario 31895 | Un | 1 | 1 | 123760 | 123760 | 73152102
Ollas a presión ( 11,4 litros) revisión y lavado en general. El mantenimiento preventivo incluye el cambio de valvulas de alivio, de seguridad y de empaque - N° de inventario 31897 | Un | 1 | 1 | 123760 | 123760 | 73152102
Ollas a presión ( 11,4 litros) revisión y lavado en general. El mantenimiento preventivo incluye el cambio de valvulas de alivio, de seguridad y de empaque - N° de inventario 31898 | Un | 1 | 1 | 123760 | 123760 | 73152102
Ollas a presión ( 20,8 litros) revisión y lavado en general. El mantenimiento preventivo incluye el cambio de valvulas de alivio, de seguridad y de empaque - N° de inventario 31130 | Un | 1 | 1 | 145180 | 145180 | 73152102
Ollas a presión ( 20,8 litros) revisión y lavado en general. El mantenimiento preventivo incluye el cambio de valvulas de alivio, de seguridad y de empaque - N° de inventario 31131 | Un | 1 | 1 | 145180 | 145180 | 73152102
Ollas a presión ( 20,8 litros) revisión y lavado en general. El mantenimiento preventivo incluye el cambio de valvulas de alivio, de seguridad y de empaque - N° de inventario SIN PLACA | Un | 1 | 1 | 145180 | 145180 | 73152102
Ollas a presión (6 , 7 y 8 litros) (Varias referencias y marcas): revisión y lavado en general. El mantenimiento preventivo incluye el cambio de valvulas de alivio, de seguridad y de empaque - N° de inventario | Un | 1 | 36 | 97976.6667 | 3527160 | 73152102
Ollas a presión (20,8 litros) : revisión y lavado en general. El mantenimiento preventivo incluye el cambio de valvulas de alivio, de seguridad y de empaque - N° de inventario 31132 | Un | 1 | 1 | 145656 | 145656 | 73152102
Procesador de alimentos wfp-16: Revision de estructura, chequeo motor y estado de rodamientos, vericar funcionamiento de sensores de seguridad. - N° de inventario 34898 - Economato 1 | Un | 1 | 1 | 123363.3333 | 123363.3333 | 73152102
Procesador de alimentos wfp-16: Revision de estructura, chequeo motor y estado de rodamientos, vericar funcionamiento de sensores de seguridad. - N° de inventario 41197 | Un | 1 | 1 | 123363.3333 | 123363.3333 | 73152102
Procesador de alimentos wfp-16: Revision de estructura, chequeo motor y estado de rodamientos, vericar funcionamiento de sensores de seguridad. - N° de inventario 41198 | Un | 1 | 1 | 123363.3333 | 123363.3333 | 73152102
Procesador de alimentos wfp-16: Revision de estructura, chequeo motor y estado de rodamientos, vericar funcionamiento de sensores de seguridad. - N° de inventario 41199 | Un | 1 | 1 | 123363.3333 | 123363.3333 | 73152102
Quemadores 4 puestos: Se requiere limpieza de hollín a tubería, revisión de válvulas de servicio, revisión calibración de pilotos, limpieza de quemadores, revisión de estructura, verificación de fugas, revisión de reguladores y de presiones, revisión de manguera de servicios. Calibrar llama de acuerdo a los estándares permitidos por EPM. - N° de inventario 20791 - Lab 402 | Un | 2 | 1 | 178103.3333 | 356206.6667 | 73152102
Quemadores 4 puestos: Se requiere limpieza de hollín a tubería, revisión de válvulas de servicio, revisión calibración de pilotos, limpieza de quemadores, revisión de estructura, verificación de fugas, revisión de reguladores y de presiones, revisión de manguera de servicios. Calibrar llama de acuerdo a los estándares permitidos por EPM. - N° de inventario 20792 - Lab 402 | Un | 2 | 1 | 178103.3333 | 356206.6667 | 73152102
Quemadores 4 puestos: Se requiere limpieza de hollín a tubería, revisión de válvulas de servicio, revisión calibración de pilotos, limpieza de quemadores, revisión de estructura, verificación de fugas, revisión de reguladores y de presiones, revisión de manguera de servicios. Calibrar llama de acuerdo a los estándares permitidos por EPM. - N° de inventario 20793 - Lab 402 | Un | 2 | 1 | 178103.3333 | 356206.6667 | 73152102
Quemadores 4 puestos: Se requiere limpieza de hollín a tubería, revisión de válvulas de servicio, revisión calibración de pilotos, limpieza de quemadores, revisión de estructura, verificación de fugas, revisión de reguladores y de presiones, revisión de manguera de servicios. Calibrar llama de acuerdo a los estándares permitidos por EPM. - N° de inventario 20794 - Lab 402 | Un | 2 | 1 | 178103.3333 | 356206.6667 | 73152102
Quemadores 4 puestos: Se requiere limpieza de hollín a tubería, revisión de válvulas de servicio, revisión calibración de pilotos, limpieza de quemadores, revisión de estructura, verificación de fugas, revisión de reguladores y de presiones, revisión de manguera de servicios. Calibrar llama de acuerdo a los estándares permitidos por EPM. - N° de inventario 20795 - Lab 402 | Un | 2 | 1 | 178103.3333 | 356206.6667 | 73152102
Quemadores 4 puestos: Se requiere limpieza de hollín a tubería, revisión de válvulas de servicio, revisión calibración de pilotos, limpieza de quemadores, revisión de estructura, verificación de fugas, revisión de reguladores y de presiones, revisión de manguera de servicios. Calibrar llama de acuerdo a los estándares permitidos por EPM. - N° de inventario 20796 - Lab 402 | Un | 2 | 1 | 178103.3333 | 356206.6667 | 73152102
Quemadores 4 puestos: Se requiere limpieza de hollín a tubería, revisión de válvulas de servicio, revisión calibración de pilotos, limpieza de quemadores, revisión de estructura, verificación de fugas, revisión de reguladores y de presiones, revisión de manguera de servicios, cambio de perillas. Calibrar llama de acuerdo a los estándares permitidos por EPM. - N° de inventario SIN PLACA - Aula Movil 1 | Un | 2 | 1 | 178103.3333 | 356206.6667 | 73152102
Quemadores 4 puestos: Se requiere limpieza de hollín a tubería, revisión de válvulas de servicio, revisión calibración de pilotos, limpieza de quemadores, revisión de estructura, verificación de fugas, revisión de reguladores y de presiones, revisión de manguera de servicios, cambio de perillas. Calibrar llama de acuerdo a los estándares permitidos por EPM. - N° de inventario SIN PLACA - Aula Movil 1 | Un | 2 | 1 | 178103.3333 | 356206.6667 | 73152102
Quemadores 4 puestos: Se requiere limpieza de hollín a tubería, revisión de válvulas de servicio, revisión calibración de pilotos, limpieza de quemadores, revisión de estructura, verificación de fugas, revisión de reguladores y de presiones, revisión de manguera de servicios, cambio de perillas. Calibrar llama de acuerdo a los estándares permitidos por EPM. - N° de inventario SIN PLACA - Aula Movil 1 | Un | 2 | 1 | 178103.3333 | 356206.6667 | 73152102
Quemadores 4 puestos: Se requiere limpieza de hollín a tubería, revisión de válvulas de servicio, revisión calibración de pilotos, limpieza de quemadores, revisión de estructura, verificación de fugas, revisión de reguladores y de presiones, revisión de manguera de servicios, cambio de perillas. Calibrar llama de acuerdo a los estándares permitidos por EPM. - N° de inventario SIN PLACA - Aula Movil 1 | Un | 2 | 1 | 178103.3333 | 356206.6667 | 73152102
Quemadores 4 puestos: Se requiere limpieza de hollín a tubería, revisión de válvulas de servicio, revisión calibración de pilotos, limpieza de quemadores, revisión de estructura, verificación de fugas, revisión de reguladores y de presiones, revisión de manguera de servicios, cambio de perillas. Calibrar llama de acuerdo a los estándares permitidos por EPM. - N° de inventario SIN PLACA - Aula Movil 1 | Un | 2 | 1 | 178103.3333 | 356206.6667 | 73152102
Quemadores 4 puestos: Se requiere limpieza de hollín a tubería, revisión de válvulas de servicio, revisión calibración de pilotos, limpieza de quemadores, revisión de estructura, verificación de fugas, revisión de reguladores y de presiones, revisión de manguera de servicios, cambio de perillas. Calibrar llama de acuerdo a los estándares permitidos por EPM. - N° de inventario SIN PLACA - Aula Movil 2 | Un | 2 | 1 | 178103.3333 | 356206.6667 | 73152102
Quemadores 4 puestos: Se requiere limpieza de hollín a tubería, revisión de válvulas de servicio, revisión calibración de pilotos, limpieza de quemadores, revisión de estructura, verificación de fugas, revisión de reguladores y de presiones, revisión de manguera de servicios, cambio de perillas. Calibrar llama de acuerdo a los estándares permitidos por EPM. - N° de inventario SIN PLACA - Aula Movil 2 | Un | 2 | 1 | 178103.3333 | 356206.6667 | 73152102
Quemadores 4 puestos: Se requiere limpieza de hollín a tubería, revisión de válvulas de servicio, revisión calibración de pilotos, limpieza de quemadores, revisión de estructura, verificación de fugas, revisión de reguladores y de presiones, revisión de manguera de servicios, cambio de perillas. Calibrar llama de acuerdo a los estándares permitidos por EPM. - N° de inventario 06032 - Lab 172 | Un | 2 | 1 | 178103.3333 | 356206.6667 | 73152102
Quemadores 4 puestos: Se requiere limpieza de hollín a tubería, revisión de válvulas de servicio, revisión calibración de pilotos, limpieza de quemadores, revisión de estructura, verificación de fugas, revisión de reguladores y de presiones, revisión de manguera de servicios, cambio de perillas. Calibrar llama de acuerdo a los estándares permitidos por EPM. - N° de inventario 06031 - Lab 172 | Un | 2 | 1 | 178103.3333 | 356206.6667 | 73152102
Quemadores 4 puestos: Se requiere limpieza de hollín a tubería, revisión de válvulas de servicio, revisión calibración de pilotos, limpieza de quemadores, revisión de estructura, verificación de fugas, revisión de reguladores y de presiones, revisión de manguera de servicios, cambio de perillas. Calibrar llama de acuerdo a los estándares permitidos por EPM. - N° de inventario 06030 - Lab 172 | Un | 2 | 1 | 178103.3333 | 356206.6667 | 73152102
Quemadores 4 puestos: Se requiere limpieza de hollín a tubería, revisión de válvulas de servicio, revisión calibración de pilotos, limpieza de quemadores, revisión de estructura, verificación de fugas, revisión de reguladores y de presiones, revisión de manguera de servicios, cambio de perillas. Calibrar llama de acuerdo a los estándares permitidos por EPM. - N° de inventario 06029 - Lab 172 | Un | 2 | 1 | 178103.3333 | 356206.6667 | 73152102
Quemadores 4 puestos: Se requiere limpieza de hollín a tubería, revisión de válvulas de servicio, revisión calibración de pilotos, limpieza de quemadores, revisión de estructura, verificación de fugas, revisión de reguladores y de presiones, revisión de manguera de servicios, cambio de perillas. Calibrar llama de acuerdo a los estándares permitidos por EPM. - N° de inventario 06028 - Lab 172 | Un | 2 | 1 | 178103.3333 | 356206.6667 | 73152102
Quemadores 4 puestos: Se requiere limpieza de hollín a tubería, revisión de válvulas de servicio, revisión calibración de pilotos, limpieza de quemadores, revisión de estructura, verificación de fugas, revisión de reguladores y de presiones, revisión de manguera de servicios, cambio de perillas. Calibrar llama de acuerdo a los estándares permitidos por EPM. - N° de inventario 43209 - Lab 172 | Un | 2 | 1 | 178103.3333 | 356206.6667 | 73152102
Revisión red de gas de los laboratorios: 401, 402, 403 y 172: inpección con dispositivo calibrado de la red de gas tanto la red interna como la externa. Incluye revisión de abrazaderas, reguradores, llaves y uniones - N° de inventario | Un | 1 | 4 | 388733.3333 | 1554933.333 | 73152102
Refrigerador ATOSA, Limpieza de serpentín, condensador, motor, ventilador, revisión del sistema eléctrica, consumo, amperaje, revisión de presiones, limpieza del sistema evaporador, revisión del sistema de descongelación, e inspección del controlador digital. Lavar el compresor y luego alinear las aperturas - N° de inventario 37418 - Economato 1 | Un | 1 | 1 | 178103.3333 | 178103.3333 | 73152102
Refrigerador inducol , serie 1859, Limpieza de serpentín, condensador, motor, ventilador, revisión del sistema eléctrica, consumo, amperaje, revisión de presiones, limpieza del sistema evaporador, revisión del sistema de descongelación, e inspección del controlador digital. Lavar el compresor y luego alinear las aperturas - N° de inventario 38724 - Economato 1 | Un | 1 | 1 | 178103.3333 | 178103.3333 | 73152102
Refrigerador inducol, Serie 1873, Limpieza de serpentín, condensador, motor, ventilador, revisión del sistema eléctrica, consumo, amperaje, revisión de presiones, limpieza del sistema evaporador, revisión del sistema de descongelación, e inspección del controlador digital. Lavar el compresor y luego alinear las aperturas - N° de inventario 38723 - Economato 1 | Un | 1 | 1 | 178103.3333 | 178103.3333 | 73152102
Refrigerador Torrey: Limpieza del serpentín condensador, motor ventilador, revisión del sistema eléctrico, consumo o amperaje, revisión de presiones, limpieza de sistema evaporador, revisión de sistema de descongelación inspección del controlador digital. Lavar el compresor y luego alinear las aperturas - N° de inventario 20777 - Economato 1 | Un | 1 | 1 | 178103.3333 | 178103.3333 | 73152102
Refrigerador vertical LASSELE MIXTO: Limpieza del serpentín condensador, motor ventilador, revisión del sistema eléctrico, consumo o amperaje, revisión de presiones, limpieza de sistema evaporador, revisión de sistema de descongelación inspección del controlador digital. Lavar el compresor y luego alinear las aperturas - N° de inventario SIN PLACA - Economato 2 | Un | 1 | 1 | 214200 | 214200 | 73152102
Refrigerador vertical LASSELE MIXTO: Limpieza del serpentín condensador, motor ventilador, revisión del sistema eléctrico, consumo o amperaje, revisión de presiones, limpieza de sistema evaporador, revisión de sistema de descongelación inspección del controlador digital. Lavar el compresor y luego alinear las aperturas - N° de inventario 32707 - Lab 172 | Un | 1 | 1 | 214200 | 214200 | 73152102
Refrigerador vertical:Limpieza del serpentín condensador, motor ventilador, revisión del sistema eléctrico, consumo o amperaje, revisión de presiones, limpieza de sistema evaporador, revisión de sistema de descongelación inspección del controlador digital. Lavar el compresor y luego alinear las aperturas - N° de inventario 20771 - Lab 401 | Un | 1 | 1 | 178103.3333 | 178103.3333 | 73152102
Refrigerador:Limpieza del serpentín condensador, motor ventilador, revisión del sistema eléctrico, consumo o amperaje, revisión de presiones, limpieza de sistema evaporador, revisión de sistema de descongelación inspección del controlador digital. Lavar el compresor y luego alinear las aperturas - N° de inventario SIN PLACA - Economato 2 | Un | 1 | 1 | 178103.3333 | 178103.3333 | 73152102
Sarten vasculante: limpieza profunda, revisión Electronica - N° de inventario 32320 - | Un | 1 | 1 | 185243.3333 | 185243.3333 | 73152102
Sistema de extracciòn (Laboratorio 172) : Compuesto por extractor centrifugo, 8 campanas pequeñas (cada una para estufa gas de 4 puestos) y aproximadamente 32 m de ductos para conectarlas al extractor , MANTENIMIENTO CAMPANAS DE CAPTACION Y DUCTOS: Limpieza general cuerpo del equipo de captación- Limpieza recolectores de grasa y rejillas del sistema- Desmonte, limpieza y lavado de paneles . Cambio de filtros de carbón.- Limpieza y lavado al interior y exterior de ducteria del sistema- Verificación y comprobación de velocidad de captación y velocidad de transporte en ductos. Para el extractor: Ajuste y limpieza de borneras y terminales eléctricas del sistema Verificación del estado y ajuste de componentes eléctricos (arrancador, cableado, motor) Verificación del estado y ajuste de componentes mecánicos (rodamientos, chumaceras, correas de transmisión y poleas),Engrase de rodamientos y chumaceras.- Limpieza general del cuerpo del equipó y accesorios- destapar motor y verificar el embobinado y cableado Limpieza de recolectores de grasa Se incluye cambio de filtros de carbón - N° de inventario 06052 - 06053- 06054 - 06055 - 06056 - 06057 - Lab 172 | Un | 1 | 1 | 6069000 | 6069000 | 73152102
Sistema de extracciòn-(Laboratorio 401): Compuesto por una campana central de aproximadamente 3,8 x 1,20 con sus respectivo extrator tipo hongo y los ductos para conectar èsta al extractor debe incluir limpieza interior y exterior de los ductos, campanas y para el extractor limpieza, revisiòn de chumaceras, correas, cableado y motor(destapar motor y verificar el embobinado para su correcto funcionamiento.) Incluye Limpieza de filtros - N° de inventario 34912 - Lab 401 | Un | 1 | 1 | 2776666.6667 | 2776666.667 | 73152102
Sistema de extracciòn: Aula 402: Compuesto por dos campanas de aproximadamente 3,8 x 1.,20 con sus respectivos extractores tipo hongo y los ductos para conectar esta al extractor idebe incluir limpieza interior y exterior de los ductos, campanas y para el extractor limpieza, revisiòn de chumaceras, correas, cableado y motor(destapar motor y verificar el embobinado para su correcto funcionamiento.) Incluye Limpieza de filtros - N° de inventario 20799 20800 - Lab 402 | Un | 1 | 1 | 3682256.6667 | 3682256.667 | 73152102
Sistema de extracciòn: Aula 403: Compuesto por 5 campanas y dos extractores tipo hongo y los ductos para conectar esta al extractor incluye: debe incluir limpieza interior y exterior de los ductos, campanas y para el extractor limpieza, revisiòn de chumaceras, correas, cableado y motor(destapar motor y verificar el embobinado para su correcto funcionamiento.) Incluye Limpieza de filtros - N° de inventario 34910 34909 34908 34885 34876 - Lab 403 | Un | 1 | 1 | 4125333.3333 | 4125333.333 | 73152102
Ultracongelador, Limpieza de serpentín, condensador, motor, ventilador, revisión del sistema eléctrica, consumo, amperaje, revisión de presiones, limpieza del sistema evaporador, revisión del sistema de descongelación, e inspección del controlador digital. Lavar el compresor y luego alinear las aperturas - N° de inventario 39809 - Lab 401 | Un | 1 | 1 | 202696.6667 | 202696.6667 | 73152102
Tajadora: limpieza, lubricación y afilada de cuchillas - N° de inventario 17475 | Un | 1 | 1 | 245933.3333 | 245933.3333 | 73152102
Nevera NO frostt 380 LT 120V: Limpieza de serpentín, condensador, motor, ventilador, revisión del sistema eléctrica, consumo, amperaje, revisión de presiones, limpieza del sistema evaporador, revisión del sistema de descongelación, e inspección del controlador digital. Lavar el compresor y luego alinear las aperturas - N° de inventario 41489 - aula móvil | Un | 1 | 1 | 178103.3333 | 178103.3333 | 73152102
Nevera NO frostt 380 LT 120V: Limpieza de serpentín, condensador, motor, ventilador, revisión del sistema eléctrica, consumo, amperaje, revisión de presiones, limpieza del sistema evaporador, revisión del sistema de descongelación, e inspección del controlador digital. Lavar el compresor y luego alinear las aperturas - N° de inventario 41488 - aula móvil | Un | 1 | 1 | 178103.3333 | 178103.3333 | 73152102
Deshidratador flujo de aire horizontal 95° F A 167° F: limpieza en general conexiones electricas y ventilador - N° de inventario 38729 | Un | 1 | 1 | 76160 | 76160 | 73152102
Cilindro GPANIZ CL350 - N° de inventario 14525 | Un | 1 | 1 | 123760 | 123760 | 73152102
Pistola ahumadora: limpieza profunda, revision de cable y cambio de suiche - N° de inventario 28442 | Un | 1 | 1 | 93216.6667 | 93216.6667 | 73152102
Pistola ahumadora: limpieza profunda, revision de cable - N° de inventario 41491 | Un | 1 | 1 | 93216.6667 | 93216.6667 | 73152102
Lampara de caramelo; limpieza, lubricación y cambio de clavija a 220v - N° de inventario 40822 | Un | 1 | 1 | 184846.6667 | 184846.6667 | 73152102
Horno artesanal Iglú, rústico DI 80 cmORNO ARTESANAL IGLU RUSTICO DI 80CM: limpieza profunda, incluyendo las partes eléctronicas - N° de inventario 39818 | Un | 1 | 1 | 222133.3333 | 222133.3333 | 73152102
Molino de café Bunn 3 3LB: limpieza, calibración, revisión electrica - N° de inventario 39814 | Un | 1 | 1 | 107100 | 107100 | 73152102
Molino para café Bunn: 22100.000 3LB: : limpieza, calibración, revisión electrica - N° de inventario 37385 | Un | 1 | 1 | 107100 | 107100 | 73152102
Bolsa de repuestos | Un | 1 | 1 | 23800000 | 23800000 | 73152102
Total |  |  |  |  | 81311589.33