## PRESUPUESTO OFICIAL (Entidad)
Formulario 1 - Propuesta económica - Documento tipo de licitación de obra pública de agua potable y saneamiento básico
Código | CCE-EICP-FM-47 | Versión | 1
FORMULARIO 1
PRESUPUESTO OFICIAL
[La entidad puede utilizar este formulario de detalle del presupuesto oficial para determinar las condiciones bajo las cuales los proponentes analizarán y presentarán su propuesta económica de forma detallada, sin perjuicio que la entidad pueda modificarlo o establecer la presentación de la oferta económica con un formulario distinto al indicado.]
Adicionalmente, cuando el proceso de contratación es estructurado por precios unitarios, la Entidad debe aplicar las notas 1, 2 y 3 del presente formulario y las casillas de "Descripción", "Porcentaje" de la Administración, Imprevisto, Utilidad y total A.I.U. resaltadas en color amarillo. Tratándose de otras modalidades de precio, la Entidad puede o no configurar los mismos aspectos.
Nº | ÍTEM DE PAGO | ESPECIFICACIONES |  | DESCRIPCIÓN | UND. | CANT. | VR UNIT. | VR TOTAL
|  | GENERAL | PARTICULAR
OBRA CIVIL
1. | PRELIMINARES
1.1 |  |  |  | LOCALIZACIÓN, TRAZADO Y REPLANTEO DE CONDUCCIONES DE ACUEDUCTO Y ALCANTARILLADO | ml | 6059 | 7579 | 45921161
1.2 |  |  |  | LOCALIZACIÓN Y REPLANTEO PARA AREAS | m2 | 2860 | 3195 | 9137700
1.3 |  |  |  | DESCAPOTE Y LIMPIEZA DE LA ZONA | m2 | 839 | 24149 | 20261011
SUB TOTAL 1. PRELIMINARES | [7 empty] | 75319872
2. | MOVIMIENTO DE TIERRAS
2.1 |  |  |  | EXCAVACION A MANO EN SECO HASTA 2,5 MT DE PROFUNDIDAD EN MATERIAL COMUN | m3 | 989.6 | 69260 | 68539696
2.2 |  |  |  | EXCAVACION A MANO EN SECO HASTA 2,5 MT DE PROFUNDIDAD EN CONGLOMERADO O MATERIAL DE RIO | m3 | 247.4 | 77530 | 19180922
2.3 |  |  |  | EXCAVACION A MANO EN SECO A PROFUNDIDAD DE 2.5 A 5 MT EN MATERIAL COMUN | m3 | 128.8 | 86575 | 11150860
2.4 |  |  |  | EXCAVACION A MANO EN SECO A PROFUNDIDAD DE 2.5 A 5 MT EN CONGLOMERADO O MATERIAL DE RIO | m3 | 32.2 | 94445 | 3041129
2.5 |  |  |  | EXCAVACION A MANO EN SECO A PROFUNDIDAD MAYOR A 5 MT EN MATERIAL COMUN | m3 | 104.8 | 96194 | 10081131
2.6 |  |  |  | EXCAVACION A MANO EN SECO A PROFUNDIDAD MAYOR A 5 MT EN CONGLOMERADO O MATERIAL DE RIO | m3 | 26.2 | 115433 | 3024345
2.7 |  |  |  | EXCAVACION A MAQUINA EN SECO HASTA 3.0 MT DE PROFUNDIDAD EN MATERIAL COMUN | m3 | 17128 | 15969 | 273517032
2.8 |  |  |  | EXCAVACION A MÁQUINA EN SECO HASTA 3M EN CONGLOMERADO | m3 | 4282 | 17299 | 74074318
2.9 |  |  |  | EXCAVACION A MAQUINA EN SECO ENTRE 3.0 M Y 6.0 M DE PROFUNDIDAD EN MATERIAL COMUN | m3 | 5313.6 | 20352 | 108142387
2.10 |  |  |  | EXCAVACION A MÁQUINA EN SECO ENTRE 3.0M Y 6.0M EN CONGLOMERADO | m3 | 1328.4 | 24027 | 31917467
2.11 |  |  |  | EXCAVACION A MAQUINA EN SECO ENTRE 6.0 M Y 9.0 M DE PROFUNDIDAD EN MATERIAL COMUN | m3 | 639.2 | 26546 | 16968203
2.12 |  |  |  | EXCAVACION A MÁQUINA EN SECO ENTRE 6.0M Y 9.0M EN CONGLOMERADO | m3 | 159.8 | 24876 | 3975185
2.13 |  |  |  | RETIRO DE MATERIAL DE EXCAVACIÓN SOBRANTE Y LIMPIEZA EN GENERAL | m3-Km | 490052 | 3364 | 1648534928
2.14 |  |  |  | DISPOSICIÓN DE SOBRANTES | m3 | 21005 | 8361 | 175622805
2.15 |  |  |  | ENTIBADO CONTINUO EN MADERA | m2 | 2405 | 45114 | 108499170
2.16 |  |  |  | ENTIBADOS CONTINUOS CON LAMINAS METÁLICAS | m2 | 7396 | 49527 | 366301692
2.17 |  |  |  | ENTIBADOS METALICOS TIPO CAJÓN | m2 | 4947 | 54811 | 271150017
2.18 |  |  |  | ENTIBADOS METALICOS TIPO DESLIZANTE | m2 | 757 | 73051 | 55299607
2.19 |  |  |  | RELLENO CON MATERIAL SELECCIONADO DE LA EXCAVACION COMPACTADO CON EQUIPO MECÁNICO EN CAPAS DE 0.30m AL 90% DEL PRÓCTOR MODIFICADO | m3 | 11118 | 39923 | 443863914
2.20 |  |  |  | RELLENO CON MATERIAL IMPORTADO SUMINISTRADO POR EL CONTRATISTA, COMPACTADO CON EQUIPO MECÁNICO AL 95% p.m. COMPACTADO EN CAPAS DE MÁXIMO 0.30 m DE ESPESOR, SEGÚN NORMA INVIAS E-220; CBR≥5%, LL<40%, pasa 200 ≤ 35%, TAMAÑO MAXIMO 2"; CONTENIDO DE MATERIA ORGÁNICA < 1% | m3 | 2979 | 104830 | 312288570
2.21 |  |  |  | RELLENO CON MATERIAL DE RECEBO PARA CIMIENTACION DE TUBERÍA | m3 | 183 | 169166 | 30957378
2.22 |  |  |  | SUMINISTRO Y COLOCACIÓN DE GRAVA TM 1/2" PARA CIMENTACIÓN DE TUBERÍA | m3 | 4469 | 218932 | 978407108
2.23 |  |  |  | RELLENO CON MATERIAL DE RECEBO PARA ESTRUCTURAS | m3 | 1318 | 162138 | 213697884
2.24 |  |  |  | SUMINISTRO E INSTALACIÓN DE GEOTEXTIL TEJIDO 2100 | m2 | 3393 | 16518 | 56045574
2.25 |  |  |  | CEMENTO NO EXPLOSIVO PARA DEMOLICIÓN DE ROCAS | m3 | 455 | 789519 | 359231145
SUB TOTAL 2. MOVIMIENTO DE TIERRAS | [7 empty] | 5643512467
3. | DESARENADOR
3.1 |  |  |  | CINTA PVC-V15 | ml | 104 | 104693 | 10888072
3.2 |  |  |  | SOLADO EN CONCRETO E= 0,05 DE 2000 PSI (Desarenador) | m2 | 695 | 86460 | 60089700
3.3 |  |  |  | LOSA DE FONDO EN CONCRETO DE 4000 PSI Impermeabilizado (Desarenador) | m3 | 139 | 1411289 | 196169171
3.4 |  |  |  | MUROS EN CONCRETO DE 4000 PSI Impermeabilizado (Desarenador) | m3 | 192 | 1600847 | 307362624
3.5 |  |  |  | RELLENO EN MORTERO 1:3 (Desarenador) | m3 | 1 | 914831 | 914831
3.6 |  |  |  | ACERO DE REFUERZO 420 Mpa (60000 psi), INCLUYE FIGURADO, AMARRE E INSTALACIÓN (Desarenador) | Kg | 24553 | 10443 | 256406979
3.7 |  |  |  | INSTALACIÓN TUBERIA HD DE 250mm, JUNTA MECANICA, K7 | m | 26 | 144739 | 3763214
3.8 |  |  |  | INSTALACIÓN TUBERIA HD DE 450mm, JUNTA MECANICA, K7 | m | 9.05 | 145665 | 1318268
3.9 |  |  |  | INSTALACIÓN TUBERIA HD DE 500mm, JUNTA MECANICA, K7 | m | 31 | 146591 | 4544321
3.10 |  |  |  | COMPUERTA LATERAL CIRCULAR HD DE 10", INCLUYE LA COLUMNA DE MANIOBRA CRM, VASTAGO, SOPORTE Y GUIAS | Und | 8 | 21819780 | 174558240
3.11 |  |  |  | TAPA CONCRETO REFORZADO BOCAS DE INSPECCIÓN | Und | 3 | 208509 | 625527
3.12 |  |  |  | PASAMURO HD D=10", BxB, L=1850mm | Und | 6 | 6009396 | 36056376
3.13 |  |  |  | COMPUERTA LATERAL HD DE 24", INCLUYE LA COLUMNA DE MANIOBRA CRM, VASTAGO, SOPORTE Y GUIAS | Und | 2 | 37882805 | 75765610
SUB TOTAL 3. DESARENADOR | [7 empty] | 1128462933
4. | LINEA DE CONDUCCIÓN DE AGUA
4.1. | SUMINISTRO E INSTALACIÓN DE TUBERÍA Y ACCESORIOS HD Y GRP
4.1.1 |  |  |  | INSTALACIÓN TUBERIA HD DE 600mm, JUNTA MECANICA, K7 | m | 980 | 147518 | 144567640
4.1.2 |  |  |  | ACARREO TUBERÍA HD SOBRE LÍNEA DE CONDUCCIÓN | Tn/Km | 20996 | 6853 | 143885588
4.1.3 |  |  |  | ACARREO TUBERÍA GRP SOBRE LÍNEA DE CONDUCCIÓN | Tn/Km | 4330 | 5331 | 23083230
4.1.4 |  |  |  | SUMINISTRO E INSTALACION VÁLVULA VENTOSA HD DE 3" | Und | 12 | 6993256 | 83919072
4.1.5 |  |  |  | SUMINISTRO E INSTALACION VÁLVULA DE PURGA DE 4" | Und | 10 | 7518777 | 75187770
4.1.6 |  |  |  | SUMINISTRO, INSTALACION Y EMPALME DE CODO HD DE 24" X 11.25 | Und | 5 | 11187379 | 55936895
4.1.7 |  |  |  | SUMINISTRO, INSTALACION Y EMPALME DE CODO HD DE 24" X 22.5 | Und | 12 | 12716714 | 152600568
4.1.8 |  |  |  | SUMINISTRO, INSTALACION Y EMPALME DE CODO HD DE 24" X 45 | Und | 9 | 14307083 | 128763747
4.1.9 |  |  |  | SUMINISTRO, INSTALACION Y EMPALME DE CODO HD DE 27" X 11.25 | Und | 1 | 13518627 | 13518627
4.1.10 |  |  |  | SUMINISTRO, INSTALACION Y EMPALME DE CODO HD DE 27" X 45 | Und | 2 | 21437272 | 42874544
4.1.11 |  |  |  | INSTALACIÓN TUBERIA GRP FP DN700 PN10 SN2500 (Instalación enterrada) | m | 1235 | 138257 | 170747395
4.1.12 |  |  |  | INSTALACIÓN TUBERIA GRP FP DN600 PN10 SN2500 (Instalación enterrada) | m | 3375 | 110605 | 373291875
4.1.13 |  |  |  | INSTALACIÓN TUBERIA GRP FP DN600 PN16 SN2500 (Instalación enterrada) | m | 180 | 110605 | 19908900
4.1.14 |  |  |  | SUMINISTRO, INSTALACION Y EMPALME ACOPLES GRP FPC DN700 PN10 | Und | 138 | 959476 | 132407688
4.1.15 |  |  |  | SUMINISTRO, INSTALACION Y EMPALME ACOPLES GRP FPC DN600 PN10 | Und | 1063 | 766374 | 814655562
4.1.16 |  |  |  | SUMINISTRO, INSTALACION Y EMPALME ACOPLES GRP FPC DN600 PN16 | Und | 54 | 1146185 | 61893990
4.1.17 |  |  |  | SUMINISTRO, INSTALACION Y EMPALME DE CODO GRP FP DN700 PN10 SN2500 (0° a 30°) | Und | 9 | 2793513 | 25141617
4.1.18 |  |  |  | SUMINISTRO, INSTALACION Y EMPALME DE CODO GRP FP DN700 PN10 SN2500 (31° a 60°) | Und | 3 | 5026658 | 15079974
4.1.19 |  |  |  | SUMINISTRO, INSTALACION Y EMPALME DE CODO GRP FP DN700 PN10 SN2500 (61° a 90°) | Und | 3 | 7460621 | 22381863
4.1.20 |  |  |  | SUMINISTRO, INSTALACION Y EMPALME DE CODO GRP FP DN600 PN10 SN2500 (0° a 30°) | Und | 77 | 2385596 | 183690892
4.1.21 |  |  |  | SUMINISTRO, INSTALACION Y EMPALME DE CODO GRP FP DN600 PN10 SN2500 (31° a 60°) | Und | 31 | 4089482 | 126773942
4.1.22 |  |  |  | SUMINISTRO, INSTALACION Y EMPALME DE CODO GRP FP DN600 PN10 SN2500 (61° a 90°) | Und | 3 | 6057430 | 18172290
4.1.23 |  |  |  | SUMINISTRO, INSTALACION Y EMPALME DE REDUCCIÓN GRP FP DN700x600 PN10 SN2500 | Und | 1 | 2385596 | 2385596
SUB TOTAL 4.1. SUMINISTRO E INSTALACIÓN DE TUBERÍA Y ACCESORIOS HD Y GRP | [7 empty] | 2830869265
4.2. | ESTRUCTURAS DE CONCRETO Y ANCLAJE DE TUBERÍA
4.2.1 |  |  |  | ACERO DE REFUERZO 420 Mpa (60000 psi), INCLUYE FIGURADO, AMARRE E INTALACIÓN (Línea de Conducción) | Kg | 2782 | 10360 | 28821520
4.2.2 |  |  |  | CONCRETO DE 3000 PSI PARA ATRAQUE TUBERÍAS | m3 | 103 | 995853 | 102572859
4.2.3 |  |  |  | CONCRETO DE 3000 PSI PARA VÁLVULAS VENTOSAS | m3 | 21 | 1000134 | 21002814
4.2.4 |  |  |  | CONCRETO DE 3000 PSI PARA VÁLVULAS DE PURGA | m3 | 42 | 1000134 | 42005628
4.2.5 |  |  |  | ANCLAJE TUBERÍAS EN TÚNELES | Und | 166 | 2716643 | 450962738
SUB TOTAL 4.2. ESTRUCTURAS DE CONCRETO Y ANCLAJE DE TUBERÍA | [7 empty] | 645365559
SUB TOTAL 4. LINEA DE CONDUCCIÓN DE AGUA | [7 empty] | 3476234824
5. | VIADUCTOS
5.1. | VIADUCTO AZUL L= 87 m
5.1.1 |  |  |  | ACERO DE REFUERZO 420 Mpa (60000 psi), INCLUYE FIGURADO, AMARRE E INTALACIÓN (Línea de Conducción) | Kg | 2530 | 10360 | 26210800
5.1.2 |  |  |  | SOLADO EN CONCRETO E= 0,05 DE 2500 PSI (Línea de conducción) | m2 | 23 | 76345 | 1755935
5.1.3 |  |  |  | ACERO ESTRUCTURAL A.S.T,M,A-572 G50 PARA VIADUCTO | Kg | 27262 | 52638 | 1435017156
5.1.4 |  |  |  | CONCRETO DE 3000 PSI Impermeabilizado PARA CAISSONS | m3 | 45 | 1506607 | 67797315
5.1.5 |  |  |  | BLOQUE DE ANCLAJE EN CONCRETO DE 21 MPA Impermeabilizado | m3 | 31 | 1190026 | 36890806
5.1.6 |  |  |  | VIGA CABEZAL EN CONCRETO DE 3000 PSI e = 1.2 m | m2 | 8 | 1283940 | 10271520
5.1.7 |  |  |  | VIGA MENSULA EN CONCRETO DE 3000 PSI e = 0.7 m | m2 | 4 | 862130 | 3448520
5.1.8 |  |  |  | CABLE 6X19 TIPO AA 1" | m | 503 | 169830 | 85424490
5.1.9 |  |  |  | CABLE 6 X 7 AA 3/8" | m | 521 | 49702 | 25894742
5.1.10 |  |  |  | SUMINISTRO E INSTALACIÓN PLATINA Y PERNOS PARA ANCLAJES D=1" | Und | 4 | 710333 | 2841332
SUB TOTAL 5.1. VIADUCTO AZUL L= 87 m | [7 empty] | 1695552616
5.2. | VIADUCTO PALACE L= 35 m
5.2.1 |  |  |  | ACERO DE REFUERZO 420 Mpa (60000 psi), INCLUYE FIGURADO, AMARRE E INTALACIÓN (Línea de Conducción) | Kg | 1854 | 10360 | 19207440
5.2.2 |  |  |  | SOLADO EN CONCRETO E= 0,05 DE 2500 PSI (Línea de conducción) | m2 | 11 | 76345 | 839795
5.2.3 |  |  |  | ACERO ESTRUCTURAL A.S.T,M,A-572 G50 PARA VIADUCTO | Kg | 11644 | 52638 | 612916872
5.2.4 |  |  |  | VIGA CABEZAL EN CONCRETO DE 3000 PSI e = 0.60 m | m2 | 11 | 737829 | 8116119
5.2.5 |  |  |  | PILOTES DE CONCRETO DE 3000 PSI D=1.2 m | m | 24 | 3286451 | 78874824
5.2.6 |  |  |  | COLUMNA C1 EN CONCRETO DE 3000 PSI DE 0.45 x 0.45 m | m | 7.8 | 234104 | 1826011
5.2.7 |  |  |  | VIGA V1 EN CONCRETO DE 3000 PSI DE 0.35 x 0.35 m | m | 3.1 | 231510 | 717681
5.2.8 |  |  |  | SUMINISTRO E INSTALACIÓN PLATINA Y PERNOS PARA ANCLAJES D=1/2" | Und | 4 | 326983 | 1307932
5.2.9 |  |  |  | SUMINISTRO E INSTALACIÓN PLATINA Y PERNOS PARA ANCLAJES TIPO 1 | Und | 2 | 254286 | 508572
5.2.10 |  |  |  | SUMINISTRO E INSTALACIÓN PLATINA Y PERNOS PARA ANCLAJES TIPO 2 | Und | 6 | 233028 | 1398168
SUB TOTAL 5.2. VIADUCTO PALACE L= 35 m | [7 empty] | 725713414
5.3. | VIADUCTOS L= 27 m (3)
5.3.1 |  |  |  | ACERO DE REFUERZO 420 Mpa (60000 psi), INCLUYE FIGURADO, AMARRE E INTALACIÓN (Línea de Conducción) | Kg | 10848 | 10360 | 112385280
5.3.2 |  |  |  | ACERO ESTRUCTURAL A.S.T,M,A-572 G50 PARA VIADUCTO | Kg | 22740 | 52638 | 1196988120
5.3.3 |  |  |  | VIGA CABEZAL EN CONCRETO DE 3000 PSI e = 0.60 m | m2 | 17 | 737829 | 12543093
5.3.4 |  |  |  | PILOTES DE CONCRETO DE 3000 PSI D=1.2 m | m | 63 | 3286451 | 207046413
5.3.5 |  |  |  | SUMINISTRO E INSTALACIÓN PLATINA Y PERNOS PARA ANCLAJES D=1/2" | Und | 12 | 326983 | 3923796
SUB TOTAL 5.3. VIADUCTOS L= 27 m (3) | [7 empty] | 1532886702
5.4. | VIADUCTOS L= 20 m
5.4.1 |  |  |  | ACERO DE REFUERZO 420 Mpa (60000 psi), INCLUYE FIGURADO, AMARRE E INTALACIÓN (Línea de Conducción) | Kg | 3616 | 10360 | 37461760
5.4.2 |  |  |  | ACERO ESTRUCTURAL A.S.T,M,A-572 G50 PARA VIADUCTO | Kg | 6082 | 52638 | 320144316
5.4.3 |  |  |  | VIGA CABEZAL EN CONCRETO DE 3000 PSI e = 0.60 m | m2 | 6 | 737829 | 4426974
5.4.4 |  |  |  | PILOTES DE CONCRETO DE 3000 PSI D=1.2 m | m | 13 | 3286451 | 42723863
5.4.5 |  |  |  | SUMINISTRO E INSTALACIÓN PLATINA Y PERNOS PARA ANCLAJES D=1/2" | Und | 4 | 326983 | 1307932
SUB TOTAL 5.4. VIADUCTOS L= 20 m | [7 empty] | 406064845
SUB TOTAL 5. VIADUCTOS | [7 empty] | 4360217577
6. | PLANTA DE TRATAMIENTO DE AGUA POTABLE
6.1. | CAMARA DE MEZCLA RÁPIDA
6.1.1 |  |  |  | SOLADO EN CONCRETO E= 0,05 DE 2000 PSI | m2 | 62 | 71803 | 4451786
6.1.2 |  |  |  | MUROS EN CONCRETO DE 4000 PSI impermeabilizado | m3 | 48 | 1538744 | 73859712
6.1.3 |  |  |  | LOSA DE FONDO EN CONCRETO DE 4000 PSI impermeabilizado | m3 | 25 | 1424691 | 35617275
6.1.4 |  |  |  | LOSA DE CUBIERTA EN CONCRETO DE 4000 PSI impermeabilizado | m3 | 3 | 1537532 | 4612596
6.1.5 |  |  |  | ACERO DE REFUERZO 420 Mpa (60000 psi), INCLUYE FIGURADO, AMARRE E INSTALACIÓN (PTAP) | Kg | 9548 | 10196 | 97351408
6.1.6 |  |  |  | VERTEDERO DE REBOSE EN CONCRETO DE 4000 PSI impermeabilizado (Incluye Acero de Refuerzo) | m3 | 2 | 1543800 | 3087600
6.1.7 |  |  |  | CINTA PVC-V15 | ml | 30 | 104693 | 3140790
6.1.8 |  |  |  | VIGA DE 0.30 x 0.30 M EN CONCRETO DE 4000 PSI impermeabilizado | ml | 13 | 229229 | 2979977
6.1.9 |  |  |  | SUMINISTRO E INSTALACIÓN DE PASARELA ACERO AL CARBÓN | Kg | 391 | 44239 | 17297449
6.1.10 |  |  |  | SUMINISTRO E INSTALACIÓN DE ESCALERA DE ACCESO EN ACERO AL CARBÓN | Kg | 953 | 52816 | 50333648
6.1.11 |  |  |  | COMPUERTA DESLIZANTE TIPO CANAL EN ACERO AL CARBON DE 1.5m x 1.0m, INCLUYE LA COLUMNA DE MANIOBRA CRM, VASTAGO, SOPORTE Y GUIAS | Und | 3 | 197567207 | 592701621
6.1.12 |  |  |  | COMPUERTA DESLIZANTE TIPO CANAL EN ACERO AL CARBON DE 1.2m x 0.6m, INCLUYE LA COLUMNA DE MANIOBRA CRM, VASTAGO, SOPORTE Y GUIAS | Und | 2 | 92188632 | 184377264
6.1.13 |  |  |  | COMPUERTA DESLIZANTE TIPO MURO EN ACERO AL CARBÓN DE 0.7m x 0.35m, INCLUYE LA COLUMNA DE MANIOBRA CRM, VASTAGO, SOPORTE Y GUIAS | Und | 4 | 44466101 | 177864404
6.1.14 |  |  |  | COMPUERTA DESLIZANTE TIPO MURO EN ACERO AL CARBÓN DE 0.8m x 0.8m, INCLUYE LA COLUMNA DE MANIOBRA CRM, VASTAGO, SOPORTE Y GUIAS | Und | 4 | 107175731 | 428702924
6.1.15 |  |  |  | TAPA DE ACCESO EN ACERO AL CARBÓN DE 145mm x 120mm PARA EL MACROMEDIDOR INGRESO | Und | 1 | 1591463 | 1591463
6.1.16 |  |  |  | TAPA DE ACCESO EN ACERO AL CARBÓN DE 80mm x 100mm PARA EL ACCESO CANAL SALIDA DE LODOS | Und | 2 | 640054 | 1280108
6.1.17 |  |  |  | VALVULA MARIPOSA HD DE 24" TIPO WAFER. INCLUYE REDUCTOR IP 67 CON VOLANTE E INDICADOR DE POSICIÓN. | Und | 2 | 81687501 | 163375002
6.1.18 |  |  |  | UNION TIPO DRESSER D=24" | Und | 1 | 7187726 | 7187726
6.1.19 |  |  |  | NIPLE D = 24" BRIDA PASAMURO ANSI 150 SCH40 X 0.55m EN ACERO INOXIDABLE | Und | 2 | 22358960 | 44717920
6.1.20 |  |  |  | NIPLE D = 8" BRIDA PASAMURO ANSI 150 SCH30 X 0.55m REVESTIMIENTO EN MORTERO DE CEMENTO | Und | 2 | 4586781 | 9173562
6.1.21 |  |  |  | NIPLE D = 24" BRIDA LISO PASAMURO ANSI 150 SCH30 X 2.02m EN ACERO INOXIDABLE | Und | 1 | 22358960 | 22358960
6.1.22 |  |  |  | NIPLE D = 24" BRIDA BRIDA ANSI 150 SCH30 X 1.0m EN ACERO INOXIDABLE | Und | 1 | 22358960 | 22358960
6.1.23 |  |  |  | NIPLE D = 24" BRIDA LISO ANSI 150 SCH30 X 0.55m EN ACERO INOXIDABLE | Und | 1 | 22358960 | 22358960
6.1.24 |  |  |  | SUMINISTRO E INSTALACIÓN DE SISTEMA DE CRIBADO Y EXTRACTOR DE SOLIDOS | Und | 1 | 944172364 | 944172364
6.1.25 |  |  |  | SUMINISTRO E INSTALACIÓN DE MACROMEDIDOR 24" | Und | 1 | 158801353 | 158801353
6.1.26 |  |  |  | INSTALACIÓN TUBERIA LxL DE 8" SCH40 REVESTIMIENTO EN MORTERO DE CEMENTO | ml | 13.5 | 38476 | 519426
6.1.27 |  |  |  | BRIDA UNIVERSAL 8" ANSI 150 EN HD | Und | 1 | 917645 | 917645
6.1.28 |  |  |  | CODO DE 8" X 45, REVESTIMIENTO EN MORTERO DE CEMENTO | Und | 2 | 2918485 | 5836970
6.1.29 |  |  |  | BOMBA CENTRÍFUGA DE TRASVASE | Und | 1 | 28910075 | 28910075
6.1.30 |  |  |  | BOMBA DOSIFICADORA DE PAC | Und | 1 | 23171414 | 23171414
SUB TOTAL 6.1. CAMARA DE MEZCLA RÁPIDA | [7 empty] | 3133110362
6.2. | FLOCULADORES
6.2.1 |  |  |  | SOLADO EN CONCRETO E= 0,05 DE 2000 PSI | m2 | 335 | 71803 | 24054005
6.2.2 |  |  |  | MUROS EN CONCRETO DE 4000 PSI impermeabilizado | m3 | 296 | 1538744 | 455468224
6.2.3 |  |  |  | LOSA DE FONDO EN CONCRETO DE 4000 PSI impermeabilizado | m3 | 134 | 1424691 | 190908594
6.2.4 |  |  |  | LOSA DE CUBIERTA EN CONCRETO DE 4000 PSI impermeabilizado | m3 | 7 | 1537532 | 10762724
6.2.5 |  |  |  | ACERO DE REFUERZO 420 Mpa (60000 psi), INCLUYE FIGURADO, AMARRE E INSTALACIÓN (PTAP) | Kg | 53489 | 10196 | 545373844
6.2.6 |  |  |  | CINTA PVC-V15 | ml | 79 | 104693 | 8270747
6.2.7 |  |  |  | SUMINISTRO E INSTALACIÓN DE ESCALERA DE ACCESO EN ACERO AL CARBÓN | Kg | 1398 | 52816 | 73836768
6.2.8 |  |  |  | SUMINISTRO E INSTALACIÓN DE ESCALERA TIPO GATO EN ACERO AL CARBÓN | Kg | 210 | 51488 | 10812480
6.2.9 |  |  |  | SUMINISTRO E INSTALACIÓN BARANDA EN ACERO H=1.10m | ml | 67 | 416783 | 27924461
6.2.10 |  |  |  | SUMINISTRO E INSTALACIÓN DE PLATAFORMAS CENTRALES EN ACERO AL CARBÓN | Kg | 4593 | 51778 | 237816354
6.2.11 |  |  |  | PLATAFORMAS COMUNICACIÓN FLOCULADOR-DECANTADOR | Kg | 1766 | 50643 | 89435538
6.2.12 |  |  |  | PROTECTOR PERIMETRAL | Kg | 5544 | 48408 | 268373952
6.2.13 |  |  |  | AGITADORES MECÁNICOS Y PUENTE DE SOPORTE | Und | 36 | 364281681 | 13114140516
6.2.14 |  |  |  | VÁLVULA DE FONDO DE 10" CON VOLANTE DE ACCIONAMIENTO | Und | 8 | 12888820 | 103110560
6.2.15 |  |  |  | NIPLE D = 20" BRIDA PASAMURO ANSI 150 SCH40 X 0.48m ACERO INOXIDABLE | Und | 1 | 22358960 | 22358960
6.2.16 |  |  |  | NIPLE D = 24" BRIDA BRIDA PASAMURO ANSI 150 SCH30 X 0.88m ACERO INOXIDABLE | Und | 1 | 22358960 | 22358960
6.2.17 |  |  |  | NIPLE D = 30" PASAMURO ANSI 150 SCH30 X 0.7m AWWA C-200 | Und | 5 | 10113730 | 50568650
6.2.18 |  |  |  | NIPLE D = 30" PASAMURO ANSI 150 SCH30 AWWA C-200 | Und | 4 | 10113730 | 40454920
6.2.19 |  |  |  | VALVULA MARIPOSA HD DE 8" TIPO WAFER BRIDADA. INCLUYE REDUCTOR IP 67 CON VOLANTE E INDICADOR DE POSICIÓN. | Und | 1 | 22302327 | 22302327
6.2.20 |  |  |  | TAPA DE ACCESO CANAL DE SALIDA LODOS | Und | 2 | 774843 | 1549686
6.2.21 |  |  |  | CODO DE 30x90 EN REVESTIMIENTO EN MORTERO DE CEMENTO | Und | 2 | 9865682 | 19731364
6.2.22 |  |  |  | CODO DE 30x45 REVESTIMIENTO EN MORTERO DE CEMENTO | Und | 1 | 6368675 | 6368675
6.2.23 |  |  |  | CODO DE 20x90 EN REVESTIMIENTO EN MORTERO DE CEMENTO | Und | 1 | 7128210 | 7128210
6.2.24 |  |  |  | BRIDA D=20" REVESTIMIENTO EN MORTERO DE CEMENTO | Und | 1 | 2612578 | 2612578
6.2.25 |  |  |  | BRIDA D=30" REVESTIMIENTO EN MORTERO DE CEMENTO | Und | 1 | 5930653 | 5930653
6.2.26 |  |  |  | INSTALACIÓN TUBERIA LxL DE 20" SCH40 REVESTIMIENTO EN MORTERO DE CEMENTO | ml | 20 | 154429 | 3088580
6.2.27 |  |  |  | INSTALACIÓN TUBERIA LxL DE 30" SCH40 REVESTIMIENTO EN MORTERO DE CEMENTO | ml | 30 | 161342 | 4840260
6.2.28 |  |  |  | BOMBA DOSIFICADORA DE COAYUDANTE DE FLOCULACIÓN | Und | 1 | 91639568 | 91639568
SUB TOTAL 6.2. FLOCULADORES | [7 empty] | 15461222158
6.3. | SEDIMENTADOR (DECANTADOR)
6.3.1 |  |  |  | SOLADO EN CONCRETO E= 0,05 DE 2000 PSI | m2 | 19 | 71803 | 1364257
6.3.2 |  |  |  | MUROS EN CONCRETO DE 4000 PSI impermeabilizado | m3 | 411 | 1538744 | 632423784
6.3.3 |  |  |  | LOSA DE FONDO EN CONCRETO DE 4000 PSI impermeabilizado | m3 | 205 | 1424691 | 292061655
6.3.4 |  |  |  | ACERO DE REFUERZO 420 Mpa (60000 psi), INCLUYE FIGURADO, AMARRE E INSTALACIÓN (PTAP) | Kg | 75399 | 10196 | 768768204
6.3.5 |  |  |  | CINTA PVC-V15 | ml | 152 | 104693 | 15913336
6.3.6 |  |  |  | VIGA DE 0.30 x 0.30 m EN CONCRETO DE 4000 PSI Impermeabilizado | ml | 28 | 229229 | 6418412
6.3.7 |  |  |  | SUMINISTRO E INSTALACIÓN DE ESCALERA DE ACCESO EN ACERO AL CARBÓN | Kg | 1491 | 52816 | 78748656
6.3.8 |  |  |  | SUMINISTRO E INSTALACIÓN BARANDA EN ACERO H=1.10m | ml | 228 | 416783 | 95026524
6.3.9 |  |  |  | SUMINISTRO E INSTALACIÓN DE PLATAFORMAS CENTRALES EN ACERO AL CARBÓN | Kg | 2159 | 51778 | 111788702
6.3.10 |  |  |  | COMPUERTA DESLIZANTE TIPO MURO EN ACERO AL CARBÓN DE 1.4m x 2.0m, INCLUYE LA COLUMNA DE MANIOBRA CRM, VASTAGO, SOPORTE Y GUIAS | Und | 1 | 237023391 | 237023391
6.3.11 |  |  |  | NIPLE D = 4" BRIDA BRIDA PASAMURO ANSI 150 SCH40 X 0.62m EN ACERO INOXIDABLE | Und | 8 | 2139281 | 17114248
6.3.12 |  |  |  | NIPLE D = 10" BRIDA PASAMURO ANSI 150 SCH30 X 0.82m EN ACERO INOXIDABLE | Und | 5 | 5859701 | 29298505
6.3.13 |  |  |  | NIPLE D = 16" BRIDA PASAMURO ANSI 150 SCH30 X 0.82m EN ACERO INOXIDABLE | Und | 1 | 14282411 | 14282411
6.3.14 |  |  |  | NIPLE D = 30" BRIDA PASAMURO ANSI 150 SCH30 X 0.7m EN ACERO INOXIDABLE | Und | 1 | 10394165 | 10394165
6.3.15 |  |  |  | VALVULA MARIPOSA HD DE 10" TIPO WAFER. INCLUYE REDUCTOR IP 67 CON VOLANTE E INDICADOR DE POSICIÓN. | Und | 5 | 16294346 | 81471730
6.3.16 |  |  |  | TAPA Y ARO MAN-HOLE HD D= 0,7M | Und | 6 | 3621886 | 21731316
6.3.17 |  |  |  | INSTALACIÓN TUBERÍA DE 4" REVESTIMIENTO EN MORTERO DE CEMENTO | ml | 11 | 38476 | 423236
6.3.18 |  |  |  | INSTALACIÓN TUBERÍA DE 4" EN ACERO INOXIDABLE | ml | 8 | 38476 | 307808
6.3.19 |  |  |  | INSTALACIÓN TUBERIA DE 8" REVESTIMIENTO EN MORTERO DE CEMENTO | m | 0.5 | 62345 | 31173
6.3.20 |  |  |  | INSTALACIÓN TUBERIA DE 10" REVESTIMIENTO EN MORTERO DE CEMENTO | m | 60 | 82508 | 4950480
6.3.21 |  |  |  | INSTALACIÓN TUBERIA DE 16" REVESTIMIENTO EN MORTERO DE CEMENTO | ml | 6 | 163194 | 979164
6.3.22 |  |  |  | CODOS DE 4" X 90, REVESTIMIENTO EN MORTERO DE CEMENTO | Und | 8 | 679624 | 5436992
6.3.23 |  |  |  | CODOS DE 4" X 45, ACERO INOXIDABLE | Und | 16 | 328691 | 5259056
6.3.24 |  |  |  | CODO DE 10" X 90, REVESTIMIENTO EN MORTERO DE CEMENTO | Und | 2 | 3859545 | 7719090
6.3.25 |  |  |  | CODO DE 16" X 90, REVESTIMIENTO EN MORTERO DE CEMENTO | Und | 2 | 5070754 | 10141508
6.3.26 |  |  |  | LÁMINA DE SUCCIÓN CAL 14 | Und | 8 | 391782 | 3134256
6.3.27 |  |  |  | PERFIL DE INGRESO DISTRIBUCIÓN HOMOGÉNEO EN ACERO INOXIDABLE. DIMENSIONES SEGÚN PLANOS | Und | 8 | 56708014 | 453664112
6.3.28 |  |  |  | MANIFOLD DE FLOCULADOR A DECANTADOR EN LÁMINA DE 1/4" EN ACERO INOXIDABLE. INCLUYE UNIONES DRESSER DE 30", BRIDAS DE 10" Y TOBERAS DE SALIDA | Und | 4 | 160273210 | 641092840
6.3.29 |  |  |  | CANALETA DE RECOLECCIÓN EN ACERO INOXIDABLE Y VERTEDEROS EN ACERO INOXIDABLE DE LÁMINA FORMADA. DIMENSIONES SEGÚN PLANOS | Und | 72 | 9353525 | 673453800
6.3.30 |  |  |  | SUMINISTRO E INSTALACION PLACAS DE SEDIMENTACIÓN | Und | 8 | 445897350 | 3567178800
6.3.31 |  |  |  | BOMBA DE EXTRACCION DE LODOS DE 2 HP | Und | 8 | 38826314 | 310610512
6.3.32 |  |  |  | SISTEMA BARRELODOS EN ACERO INOXIDABLE ASTM 304L DE 13,7m x 1,65m. INCLUYE TABLERO DE CONTROL | Und | 8 | 429440262 | 3435522096
6.3.33 |  |  |  | BRIDA D=4" EN ACERO INOXIDABLE | Und | 14 | 317897 | 4450558
6.3.34 |  |  |  | BRIDA D=4" REVESTIMIENTO EN MORTERO DE CEMENTO | Und | 8 | 393328 | 3146624
6.3.35 |  |  |  | BRIDA D=10" REVESTIMIENTO EN MORTERO DE CEMENTO | Und | 5 | 615995 | 3079975
6.3.36 |  |  |  | BRIDA D=16" EN AMERCAN PIPE | Und | 2 | 958969 | 1917938
6.3.37 |  |  |  | TEE DE 10" REVESTIMIENTO EN MORTERO DE CEMENTO | Und | 5 | 3536589 | 17682945
6.3.38 |  |  |  | TEE DE 10 x 10 x 8" REVESTIMIENTO EN MORTERO DE CEMENTO | Und | 8 | 3845070 | 30760560
6.3.39 |  |  |  | TEE DE 16" REVESTIMIENTO EN MORTERO DE CEMENTO | Und | 1 | 5418950 | 5418950
6.3.40 |  |  |  | REDUCCION 8" X 4" EN PVC 1" X 1/2" SCH 80 | Und | 8 | 1134792 | 9078336
6.3.41 |  |  |  | REDUCCION DE 16" A 10" REVESTIMIENTO EN MORTERO DE CEMENTO | Und | 1 | 2867369 | 2867369
SUB TOTAL 6.3. SEDIMENTADOR (DECANTADOR) | [7 empty] | 11612137474
6.4. | FILTROS
6.4.1 |  |  |  | SOLADO EN CONCRETO E= 0,05 DE 2000 PSI | m2 | 391 | 71803 | 28074973
6.4.2 |  |  |  | MUROS EN CONCRETO DE 4000 PSI impermeabilizado | m3 | 424 | 1538744 | 652427456
6.4.3 |  |  |  | LOSA DE FONDO EN CONCRETO DE 4000 PSI impermeabilizado | m3 | 170 | 1424691 | 242197470
6.4.4 |  |  |  | LOSA DE CUBIERTA EN CONCRETO DE 4000 PSI impermeabilizado | m3 | 87 | 1537532 | 133765284
6.4.5 |  |  |  | ACERO DE REFUERZO 420 Mpa (60000 psi), INCLUYE FIGURADO, AMARRE E INSTALACIÓN (PTAP) | Kg | 83355 | 10196 | 849887580
6.4.6 |  |  |  | SUMINISTRO E INSTALACIÓN DE ESCALERA DE ACCESO EN ACERO AL CARBÓN | Kg | 2610 | 52816 | 137849760
6.4.7 |  |  |  | NIPLE D = 24" BRIDA LISO ANSI 150 SCH30 X 0.55m EN ACERO INOXIDABLE | Und | 1 | 22358960 | 22358960
6.4.8 |  |  |  | SUMINISTRO E INSTALACIÓN BARANDA EN ACERO H=1.10m | ml | 207 | 416783 | 86274081
6.4.9 |  |  |  | SUMINISTRO E INSTALACIÓN DE PLATAFORMAS CENTRALES EN ACERO AL CARBÓN | Kg | 717 | 51778 | 37124826
6.4.10 |  |  |  | NIPLE D = 20" BRIDA PASAMURO ANSI 150 SCH40 X 0.48m ACERO INOXIDABLE | Und | 24 | 22358960 | 536615040
6.4.11 |  |  |  | VALVULA MARIPOSA HD DE 8" TIPO WAFER BRIDADA. INCLUYE REDUCTOR IP 67 CON VOLANTE E INDICADOR DE POSICIÓN. | Und | 14 | 22302327 | 312232578
6.4.12 |  |  |  | CODO DE 20x90 EN REVESTIMIENTO EN MORTERO DE CEMENTO | Und | 1 | 7128210 | 7128210
6.4.13 |  |  |  | BRIDA D=20" REVESTIMIENTO EN MORTERO DE CEMENTO | Und | 10 | 2612578 | 26125780
6.4.14 |  |  |  | TAPA Y ARO MAN-HOLE HD D= 0,7M | Und | 2 | 3621886 | 7243772
6.4.15 |  |  |  | INSTALACIÓN TUBERIA DE 8" REVESTIMIENTO EN MORTERO DE CEMENTO | m | 58 | 144739 | 8394862
6.4.16 |  |  |  | INSTALACIÓN TUBERIA DE 16" REVESTIMIENTO EN MORTERO DE CEMENTO | ml | 3 | 163194 | 489582
6.4.17 |  |  |  | CODO DE 16" X 90, REVESTIMIENTO EN MORTERO DE CEMENTO | Und | 2 | 5070754 | 10141508
6.4.18 |  |  |  | BRIDA D=16" EN AMERCAN PIPE | Und | 2 | 958969 | 1917938
6.4.19 |  |  |  | NIPLE D = 12" BRIDA PASAMURO ANSI 150 SCH30 X 0.48m EN ACERO INOXIDABLE | Und | 6 | 11730627 | 70383762
6.4.20 |  |  |  | VALVULA MARIPOSA HD DE 20" TIPO WAFER. INCLUYE REDUCTOR IP 67 CON VOLANTE E INDICADOR DE POSICIÓN. | Und | 12 | 71309970 | 855719640
6.4.21 |  |  |  | CODO DE 20" X 45, EN ACERO INOXIDABLE | Und | 6 | 8172665 | 49035990
6.4.22 |  |  |  | CODO HD DE 8" X 90, BRIDA | Und | 1 | 2733463 | 2733463
6.4.23 |  |  |  | COMPUERTA DESLIZANTE TIPO MURO EN ACERO AL CARBÓN DE 1.04m x 0.75m, INCLUYE LA COLUMNA DE MANIOBRA CRM, VASTAGO, SOPORTE Y GUIAS | Und | 6 | 112055655 | 672333930
6.4.24 |  |  |  | VERTEDERO AJUSTABLE EN ACERO INOXIDABLE DE 3/16" | Und | 6 | 8261662 | 49569972
6.4.25 |  |  |  | INSTALACIÓN TUBERIA AI DE 1/2" | ml | 922 | 19238 | 17737436
6.4.26 |  |  |  | FALSO FONDO TIPO LEOPOLD EN POLIETILENO DE ALTA DENSIDAD DE 2.6m x 5,8m. INCLUYE CABEZALES DE AIRE, ANTRACITA, ARENA DE SILICE Y ACCESORIOS DE INSTALACIÓN | Und | 12 | 260528562 | 3126342744
6.4.27 |  |  |  | CODO DE 8" X 90, REVESTIMIENTO EN MORTERO DE CEMENTO | Und | 4 | 7128210 | 28512840
6.4.28 |  |  |  | CODO DE 8" X 90, EN ACERO INOXIDABLE | Und | 2 | 7249782 | 14499564
6.4.29 |  |  |  | CODO DE 20" X 45, REVESTIMIENTO EN MORTERO DE CEMENTO | Und | 3 | 4379034 | 13137102
6.4.30 |  |  |  | CODO DE 24" X 45, REVESTIMIENTO EN MORTERO DE CEMENTO | Und | 4 | 7509182 | 30036728
6.4.31 |  |  |  | CODO DE 24" X 90, REVESTIMIENTO EN MORTERO DE CEMENTO | Und | 3 | 9212836 | 27638508
6.4.32 |  |  |  | REDUCCION DE 24" A 16" SCH 40 REVESTIMIENTO EN MORTERO DE CEMENTO | Und | 4 | 3461386 | 13845544
6.4.33 |  |  |  | BRIDA D=8" REVESTIMIENTO EN MORTERO DE CEMENTO | Und | 8 | 494224 | 3953792
6.4.34 |  |  |  | BRIDA D=8" EN ACERO INOXIDABLE | Und | 26 | 478599 | 12443574
6.4.35 |  |  |  | BRIDA D=14" REVESTIMIENTO EN MORTERO DE CEMENTO | Und | 2 | 768499 | 1536998
6.4.36 |  |  |  | BRIDA D=24" REVESTIMIENTO EN MORTERO DE CEMENTO | Und | 1 | 1587568 | 1587568
6.4.37 |  |  |  | YEE DE 20", REVESTIMIENTO EN MORTERO DE CEMENTO | Und | 1 | 7175129 | 7175129
6.4.38 |  |  |  | TEE DE 8", REVESTIMIENTO EN MORTERO DE CEMENTO | Und | 6 | 2907037 | 17442222
6.4.39 |  |  |  | TEE DE 8", EN ACERO INOXIDABLE | Und | 10 | 2729980 | 27299800
6.4.40 |  |  |  | TEE DE 20", REVESTIMIENTO EN MORTERO DE CEMENTO | Und | 7 | 6114756 | 42803292
6.4.41 |  |  |  | TEE DE 24", REVESTIMIENTO EN MORTERO DE CEMENTO | Und | 1 | 31903394 | 31903394
6.4.42 |  |  |  | INSTALACIÓN TUBERIA LxL DE 12" SCH40 EN ACERO INOXIDABLE | ml | 6 | 82508 | 495048
6.4.43 |  |  |  | INSTALACIÓN TUBERIA DE 8" EN ACERO INOXIDABLE | m | 100 | 62345 | 6234500
6.4.44 |  |  |  | INSTALACIÓN TUBERIA DE 14" REVESTIMIENTO EN MORTERO DE CEMENTO | m | 10 | 109976 | 1099760
6.4.45 |  |  |  | INSTALACIÓN TUBERIA DE 24" REVESTIMIENTO EN MORTERO DE CEMENTO | m | 60 | 139410 | 8364600
6.4.46 |  |  |  | INSTALACIÓN TUBERIA HD DE 600mm, JUNTA MECANICA, K7 | m | 60 | 147518 | 8851080
6.4.47 |  |  |  | EQUIPO SOPLADOR DE 60 HP | Und | 2 | 553823670 | 1107647340
SUB TOTAL 6.4. FILTROS | [7 empty] | 9350614980
6.5. | ESPESADORES DE LODOS Y EDIFICIO DE LODOS
6.5.1 |  |  |  | SOLADO EN CONCRETO E= 0,05 DE 2000 PSI | m2 | 176 | 71803 | 12637328
6.5.2 |  |  |  | MUROS EN CONCRETO DE 4000 PSI impermeabilizado | m3 | 166 | 1538744 | 255431504
6.5.3 |  |  |  | LOSA DE FONDO EN CONCRETO DE 4000 PSI impermeabilizado | m3 | 43 | 1424691 | 61261713
6.5.4 |  |  |  | LOSA DE CUBIERTA EN CONCRETO DE 4000 PSI impermeabilizado | m3 | 55 | 1537532 | 84564260
6.5.5 |  |  |  | ACERO DE REFUERZO 420 Mpa (60000 psi), INCLUYE FIGURADO, AMARRE E INSTALACIÓN (PTAP) | Kg | 42833 | 10196 | 436725268
6.5.6 |  |  |  | CINTA PVC-V15 | ml | 22.9331 | 104693 | 2400934
6.5.7 |  |  |  | VERTEDEROS EN ACERO INOXIDABLE | Und | 20 | 316073 | 6321460
6.5.8 |  |  |  | NIPLE D = 14" BRIDA PASAMURO ANSI 150 SCH30 X 3.0m EN ACERO INOXIDABLE | Und | 6 | 21226658 | 127359948
6.5.9 |  |  |  | NIPLE D = 8" BRIDA PASAMURO ANSI 150 SCH30 X 0.55m EN ACERO AL CARBON | Und | 2 | 3558702 | 7117404
6.5.10 |  |  |  | NIPLE D = 8" BRIDA PASAMURO ANSI 150 SCH30 X 0.65m EN ACERO INOXIDABLE | Und | 2 | 4586781 | 9173562
6.5.11 |  |  |  | VALVULA MARIPOSA HD DE 14" TIPO WAFER. INCLUYE REDUCTOR IP 67 CON VOLANTE E INDICADOR DE POSICIÓN. | Und | 2 | 29944308 | 59888616
6.5.12 |  |  |  | BARREDOR CIRCULAR PARA EL ESPESADOR DE LODOS | Und | 2 | 132476733 | 264953466
6.5.13 |  |  |  | PREPARADOR DE POLÍMERO, CAPACIDAD MÁXIMA 1000L/H. DIMENSIONES 1000mm x 1625mm x 1750mm. INCLUYE BOMBA DE CAVIDAD PROGRESIVA | Und | 2 | 304344424 | 608688848
6.5.14 |  |  |  | EQUIPO PARA DESAGUADO EN ACERO INOXIDABLE 304. CAUDAL 3m3/h, 150 Kg DS/h, POTENCIA 220V,3. MOTOR PHASE 60hz, IP65 | Und | 2 | 824133169 | 1648266338
SUB TOTAL 6.5. ESPESADORES DE LODOS Y EDIFICIO DE LODOS | [7 empty] | 3584790649
6.6. | SUMINISTRO, INSTALACIÓN Y PUESTA EN SERVICIO DE EQUIPOS DE INSTRUMENTACIÓN
6.6.1 |  |  |  | SUMINISTRO, INSTALACION, INTEGRACION Y PUESTA EN SERVICIO DE SISTEMA DE COMUNICACIÓN, SUPERVISIÓN Y CONTROL | Und | 1 | 1603198986 | 1603198986
6.6.2 |  |  |  | SUMINISTRO, INSTALACIÓN, INTEGRACIÓN Y PUESTA EN SERVICIO DE SISTEMA COMPLETO DE MONITOREO MULTIPARAMÉTRICO PARA ENTRADA DE AGUA CRUDA, INCLUYENDO SENSORES, GABINETE, SOPORTES, CABLEADO Y CONTROLADORES. | Und | 1 | 774603320 | 774603320
6.6.3 |  |  |  | SUMINISTRO, INSTALACIÓN, INTEGRACIÓN Y PUESTA EN SERVICIO DE SISTEMA DE INSTRUMENTACIÓN PARA CONTROL AUTOMATIZADO DEL PROCESO DE COAGULACIÓN, CON SENSORES DE PH, NIVEL, CORRIENTE DE COAGULACIÓN Y BOMBEO DE MUESTRA | Und | 1 | 1085838310 | 1085838310
6.6.4 |  |  |  | SISTEMA DE INSTRUMENTACIÓN PARA CONTROL DEL PROCESO DE FLOCULACIÓN – SUMINISTRO E INSTALACIÓN DE SENSORES, GABINETE Y CONTROLADORES | Und | 1 | 1399219992 | 1399219992
6.6.5 |  |  |  | SUMINISTRO, INSTALACIÓN, INTEGRACIÓN Y PUESTA EN SERVICIO DE SISTEMA DE INSTRUMENTACIÓN MULTIPARAMÉTRICA PARA MONITOREO EN PROCESO DE SEDIMENTACIÓN (TURBIDEZ, SÓLIDOS SUSPENDIDOS, TOC Y COLOR) | Und | 1 | 2214523244 | 2214523244
6.6.6 |  |  |  | SUMINISTRO, INSTALACIÓN, INTEGRACIÓN Y PUESTA EN SERVICIO DE SISTEMA DE INSTRUMENTACIÓN MULTIPARAMÉTRICA PARA MONITOREO DEL PROCESO DE FILTRACIÓN (TURBIDEZ, COLOR, NIVEL, PH) | Und | 1 | 1920672262 | 1920672262
6.6.7 |  |  |  | SUMINISTRO, INSTALACIÓN, INTEGRACIÓN Y PUESTA EN SERVICIO DE SISTEMA DE INSTRUMENTACIÓN Y CONTROL PARA CLORACIÓN CON CLORO GAS | Und | 1 | 151788799 | 151788799
6.6.8 |  |  |  | SUMINISTRO, INSTALACIÓN, INTEGRACIÓN Y PUESTA EN SERVICIO DE SISTEMA DE INSTRUMENTACIÓN Y CONTROL PARA MONITOREO DE TANQUES DE ALMACENAMIENTO | Und | 1 | 830020128 | 830020128
6.6.9 |  |  |  | SUMINISTRO, INSTALACIÓN, INTEGRACIÓN Y PUESTA EN SERVICIO DE SISTEMAS DE INSTRUMENTACIÓN PARA DOSIFICACIÓN QUÍMICA EN TRATAMIENTO DE AGUA | Und | 1 | 526275562 | 526275562
6.6.10 |  |  |  | SUMINISTRO, INSTALACIÓN, INTEGRACIÓN Y PUESTA EN SERVICIO DE ACTUADORES ELÉCTRICOS TIPO ROTATIVO Y LINEAL PARA COMPUERTAS DE ENTRADA, FILTROS, SEDIMENTADORES Y TANQUES | Und | 1 | 2358124241 | 2358124241
6.6.11 |  |  |  | SUMINISTRO, INSTALACIÓN, INTEGRACIÓN Y PUESTA EN SERVICIO DE SENSORES MULTIPARAMÉTRICOS Y SISTEMAS DE MEDICIÓN DE NIVEL, CAUDAL Y CALIDAD DE AGUA PARA BOCATOMA | Und | 1 | 766736186 | 766736186
SUB TOTAL 6.6. SUMINISTRO, INSTALACIÓN Y PUESTA EN SERVICIO DE EQUIPOS DE INSTRUMENTACIÓN | [7 empty] | 13631001030
6.7. | SISTEMA ELÉCTRICO
6.7.1 |  |  |  | MALLA DE PUESTA A TIERRA SUBESTACIÓN ELÉCTRICA Y CUARTO TÉCNICO | Und | 1 | 14710497 | 14710497
6.7.2 |  |  |  | BANCO DE DUCTOS ENTERRADO DE BAJA TENSIÓN | Und | 1 | 61267412 | 61267412
6.7.3 |  |  |  | TRANSFORMADOR DE 150 kVA - 13,2/0,22 Kv | Und | 1 | 148256320 | 148256320
6.7.4 |  |  |  | EQUIPOS DE BAJA TENSIÓN EN CUARTO TÉCNICO | Und | 1 | 659558937 | 659558937
6.7.5 |  |  |  | TAPAS DE ALFAJOR PAA CANCAMOS DE CABLES DE BAJA Y MEDIA TENSIÓN | Und | 1 | 16244231 | 16244231
6.7.6 |  |  |  | TABLERO DE ALUMBRADO Y TOMAS CUARO TÉCNICO | Und | 1 | 19469900 | 19469900
6.7.7 |  |  |  | CONDUCTORES | Und | 1 | 355495394 | 355495394
6.7.8 |  |  |  | BANDEJA PORTACABLES TIPO ESCALERA | Und | 1 | 118412388 | 118412388
6.7.9 |  |  |  | LUMINARIAS Y TOMAS 120V CUARTO TÉCNICO | Und | 1 | 28670395 | 28670395
6.7.10 |  |  |  | SISTEMA FOTOVOLTÁICO PLANTA PALACÉ | Und | 1 | 200773775 | 200773775
6.7.11 |  |  |  | SISTEMA FOTOVOLTAICO BOCATOMA-DESARENADORES | Und | 1 | 28527357 | 28527357
6.7.12 |  |  |  | PLANOS AS-BUILT | Und | 1 | 3945279 | 3945279
SUB TOTAL 6.7. SISTEMA ELÉCTRICO | [7 empty] | 1655331885
6.8. | CUARTO TÉCNICO
6.8.1 |  |  |  | SOLADO EN CONCRETO E= 0,05 DE 2000 PSI | m2 | 103 | 71803 | 7395709
6.8.2 |  |  |  | LOSA DE FONDO EN CONCRETO DE 4000 PSI (Cuarto técnico) | m3 | 16 | 1351210 | 21619360
6.8.3 |  |  |  | VIGA DE 0.30 x 0.30 m EN CONCRETO DE 4000 PSI (Cimentación. Incluye Refuerzo) | m | 57 | 258893 | 14756901
6.8.4 |  |  |  | VIGA EN U 0.45 x 0.60 m EN CONCRETO DE 4000 PSI (Cimentación. Incluye Refuerzo) | m | 11 | 326345 | 3589795
6.8.5 |  |  |  | VIGA EN U 0.7 x 0.20 m EN CONCRETO DE 4000 PSI (Cimentación) | m | 31 | 107009 | 3317279
6.8.6 |  |  |  | MURO DE MAMPOSTERIA DE PERFORACIÓN VERTICAL (Incluye refuerzo) | m2 | 208 | 262340 | 54566720
6.8.7 |  |  |  | MURO EN CONCRETO DE 4000 PSI PARA TANQUE DE ALMACENAMIENTO (Incluye refuerzo) | m2 | 5 | 491222 | 2456110
6.8.8 |  |  |  | COLUMNA EN CONCRETO DE 4000 PSI DE 0.35 x 0.35 x 3.2 m (Incluye refuerzo) | Und | 8 | 1360576 | 10884608
6.8.9 |  |  |  | FABRICACIÓN, MONTAJE Y PINTURA DE ESTRUCTURA METÁLICA PARA CUBIERTA | Kg | 496 | 21431 | 10629776
6.8.10 |  |  |  | LOSA DE CUBIERTA METALDECK | m2 | 129 | 1448902 | 186908358
6.8.11 |  |  |  | PUERTA METÁLICA CAL 20 (Incluye ventana y rejilla) | m2 | 14 | 1133655 | 15871170
6.8.12 |  |  |  | VENTANA CON VIDRIO TEMPLADO Y REJILLA | Und | 10 | 802794 | 8027940
6.8.13 |  |  |  | VENTANA EN ALUMINIO CON FILTRO Y CELOSIA | Und | 2 | 1526772 | 3053544
SUB TOTAL 6.8. CUARTO TÉCNICO | [7 empty] | 343077270
6.9. | PUESTA EN MARCHA DE LA PLANTA
6.9.1 |  |  |  | PUESTA EN MARCHA Y VERIFICACIÓN DE LA PLANTA | mes | 6 | 208394776 | 1250368656
SUB TOTAL 6.9. PUESTA EN MARCHA DE LA PLANTA | [7 empty] | 1250368656
SUB TOTAL 6. PLANTA DE TRATAMIENTO DE AGUA POTABLE | [7 empty] | 60021654464
7. | TANQUE DE ALMACENAMIENTO
7.1 |  |  |  | ACERO DE REFUERZO 420 Mpa (60000 psi), INCLUYE FIGURADO, AMARRE E INSTALACIÓN (PTAP) | Kg | 99315 | 10196 | 1012615740
7.2 |  |  |  | CINTA PVC-V15 | ml | 141 | 104693 | 14761713
7.3 |  |  |  | VALVULA MARIPOSA HD DE 24" TIPO WAFER. INCLUYE REDUCTOR IP 67 CON VOLANTE E INDICADOR DE POSICIÓN. | Und | 2 | 81687501 | 163375002
7.4 |  |  |  | VALVULA MARIPOSA HD DE 8" TIPO WAFER BRIDADA. INCLUYE REDUCTOR IP 67 CON VOLANTE E INDICADOR DE POSICIÓN. | Und | 2 | 22302327 | 44604654
7.5 |  |  |  | TAPA Y ARO MAN-HOLE HD D= 0,7M | Und | 4 | 3621886 | 14487544
7.6 |  |  |  | SOLADO EN CONCRETO E= 0,07 DE 2000 PSI | m2 | 549 | 82212 | 45134388
7.7 |  |  |  | MUROS EN CONCRETO DE 5000 PSI Impermeabilizado | m3 | 378 | 1626654 | 614875212
7.8 |  |  |  | LOSA DE FONDO EN CONCRETO DE 5000 PSI Impermeabilizado | m3 | 247 | 1466820 | 362304540
7.9 |  |  |  | LOSA DE CUBIERTA EN CONCRETO DE 5000 PSI Impermeabilizado | m3 | 114 | 1579662 | 180081468
7.10 |  |  |  | VIGA DE 0.40 x 0.60 m EN CONCRETO DE 5000 PSI Impermeabilizado | ml | 111 | 438975 | 48726225
7.11 |  |  |  | VIGA DE 0.35 x 0.35 m EN CONCRETO DE 5000 PSI Impermeabilizado | ml | 133 | 282498 | 37572234
7.12 |  |  |  | VÁLVULA COMPUERTA TIPO CUCHILLA DE 16" EN ACERO INOXIDABLE | Und | 2 | 41882338 | 83764676
7.13 |  |  |  | VENTILACIONES EN TUBERÍA HG DE 4" | ml | 24 | 3244172 | 77860128
7.14 |  |  |  | NIPLE D = 8" BRIDA PASAMURO ANSI 150 SCH30 X 0.55m REVESTIMIENTO EN MORTERO DE CEMENTO | Und | 2 | 4586781 | 9173562
7.15 |  |  |  | NIPLE D = 16" BRIDA PASAMURO ANSI 150 SCH30 X 0.82m REVESTIMIENTO EN MORTERO DE CEMENTO | Und | 2 | 14282411 | 28564822
7.16 |  |  |  | NIPLE D = 24" BRIDA PASAMURO ANSI 150 SCH30 X 0.55m REVESTIMIENTO EN MORTERO DE CEMENTO | Und | 2 | 22358960 | 44717920
SUB TOTAL 7. TANQUE DE ALMACENAMIENTO | [7 empty] | 2782619828
SUBTOTAL OBRA CIVIL | [7 empty] | 77488021965
SUMINISTROS
8. | SUMINISTRO DE TUBERÍA
8.1 |  |  |  | SUMINISTRO DE TUBERIA LxL DE 8" SCH40 REVESTIMIENTO EN MORTERO DE CEMENTO | m | 13.5 | 530529 | 7162142
8.2 |  |  |  | SUMINISTRO DE TUBERIA LxL DE 12" SCH40 EN ACERO INOXIDABLE | m | 6 | 985220 | 5911320
8.3 |  |  |  | SUMINISTRO DE TUBERIA ESPIGO/CAMPANA DE 20" SCH40. EN ACERO, REVESTIMIENTO EN MORTERO DE CEMENTO | m | 20 | 1221083 | 24421660
8.4 |  |  |  | SUMINISTRO DE TUBERIA ESPIGO/CAMPANA DE 30" SCH40. EN ACERO, REVESTIMIENTO EN MORTERO DE CEMENTO | m | 30 | 2193089 | 65792670
8.5 |  |  |  | SUMINISTRO DE TUBERIA DE 1/2" EN ACERO INOXIDABLE | m | 922 | 119133 | 109840626
8.6 |  |  |  | SUMINISTRO DE TUBERIA ESPIGO/CAMPANA DE 4". EN ACERO, REVESTIMIENTO EN MORTERO DE CEMENTO | m | 11 | 347112 | 3818232
8.7 |  |  |  | SUMINISTRO DE TUBERÍA DE 4" EN ACERO INOXIDABLE | m | 8 | 596715 | 4773720
8.8 |  |  |  | SUMINISTRO DE TUBERIA ESPIGO/CAMPANA DE 8". EN ACERO, REVESTIMIENTO EN MORTERO DE CEMENTO | m | 58.5 | 530529 | 31035947
8.9 |  |  |  | SUMINISTRO DE TUBERIA DE 8" EN ACERO INOXIDABLE | m | 100 | 625721 | 62572100
8.10 |  |  |  | SUMINISTRO DE TUBERIA ESPIGO/CAMPANA DE 10". EN ACERO, REVESTIMIENTO EN MORTERO DE CEMENTO | m | 60 | 645166 | 38709960
8.11 |  |  |  | SUMINISTRO DE TUBERIA ESPIGO/CAMPANA DE 14". EN ACERO, REVESTIMIENTO EN MORTERO DE CEMENTO | m | 10 | 788461 | 7884610
8.12 |  |  |  | SUMINISTRO DE TUBERIA ESPIGO/CAMPANA DE 16". EN ACERO, REVESTIMIENTO EN MORTERO DE CEMENTO | m | 9 | 967580 | 8708220
8.13 |  |  |  | SUMINISTRO DE TUBERIA ESPIGO/CAMPANA DE 24". EN ACERO, REVESTIMIENTO EN MORTERO DE CEMENTO | m | 60 | 1415281 | 84916860
8.14 |  |  |  | SUMINISTRO DE TUBERIA HD DE 250mm, JUNTA MECANICA, K7 | m | 26 | 1469581 | 38209106
8.15 |  |  |  | SUMINISTRO DE TUBERIA HD DE 450mm, JUNTA MECANICA, K7 | m | 9.05 | 1818981 | 16461778
8.16 |  |  |  | SUMINISTRO DE TUBERIA HD DE 500mm, JUNTA MECANICA, K7 | m | 31 | 2013090 | 62405790
8.17 |  |  |  | SUMINISTRO DE TUBERIA HD DE 600mm, JUNTA MECANICA, K7 | m | 1040 | 2844985 | 2958784400
8.18 |  |  |  | SUMINISTRO DE TUBERIA GRP FP DN700 PN10 SN2500. | m | 1235 | 865091 | 1068387385
8.19 |  |  |  | SUMINISTRO DE TUBERIA GRP FP DN600 PN10 SN2500 | m | 3375 | 704758 | 2378558250
8.20 |  |  |  | SUMINISTRO DE TUBERIA GRP FP DN600 PN16 SN2500 | m | 180 | 877981 | 158036580
SUB TOTAL 8. SUMINISTRO DE TUBERÍA | [7 empty] | 7136391356
SUBTOTAL SUMINISTROS | [7 empty] | 7136391356
|  |  |  | SUBTOTAL OBRA CIVIL |  |  |  | 77488021965
|  |  |  | SUBTOTAL SUMINISTROS |  |  |  | 7136391356
|  |  |  | VALOR TOTAL |  |  |  | 84624413321
NOTA 1: Se debe tener en cuenta que el PRECIO UNITARIO incluye el valor de A.I.U. |  |  |  |  | DESCRIPCION |  |  | PORCENTAJE
NOTA 2: Cuando la fracción decimal del peso sea igual o superior a 5 se aproximará por exceso al número entero siguiente del peso y cuando la fracción decimal del peso sea inferior a 5 se aproximará por defecto al número entero del peso. |  |  |  |  | ADMINISTRACIÓN |  | A= | 25.55%
NOTA 3: El A.I.U y su discriminación deben estar en porcentaje (%). |  |  |  |  | IMPREVISTO |  | I= | 1%
[5 empty] | UTILIDAD |  | U= | 5%
[5 empty] | TOTAL A.I.U. OBRA CIVIL |  | A.I.U.= | 31.55%
[5 empty] | ADMINISTRACIÓN DE SUMINISTROS |  | AS= | 17.82%

## PROPUESTA ECONOMICA(Proponente)
Formulario 1 - Propuesta económica - Documento tipo de licitación de obra pública de agua potable y saneamiento básico
Código | CCE-EICP-FM-47 | Versión | 1
FORMULARIO 1
PRESUPUESTO OFICIAL
[La entidad puede utilizar este formulario de detalle del presupuesto oficial para determinar las condiciones bajo las cuales los proponentes analizarán y presentarán su propuesta económica de forma detallada, sin perjuicio que la entidad pueda modificarlo o establecer la presentación de la oferta económica con un formulario distinto al indicado.]
Adicionalmente, cuando el proceso de contratación es estructurado por precios unitarios, la Entidad debe aplicar las notas 1, 2 y 3 del presente formulario y las casillas de "Descripción", "Porcentaje" de la Administración, Imprevisto, Utilidad y total A.I.U. resaltadas en color amarillo. Tratándose de otras modalidades de precio, la Entidad puede o no configurar los mismos aspectos.
Nº | ÍTEM DE PAGO | ESPECIFICACIONES |  | DESCRIPCIÓN | UND. | CANT. | VR UNIT. | VR TOTAL
|  | GENERAL | PARTICULAR
OBRA CIVIL
1. | PRELIMINARES
1.1 |  |  |  | LOCALIZACIÓN, TRAZADO Y REPLANTEO DE CONDUCCIONES DE ACUEDUCTO Y ALCANTARILLADO | ml | 6059 |  | 0
1.2 |  |  |  | LOCALIZACIÓN Y REPLANTEO PARA AREAS | m2 | 2860 |  | 0
1.3 |  |  |  | DESCAPOTE Y LIMPIEZA DE LA ZONA | m2 | 839 |  | 0
SUB TOTAL 1. PRELIMINARES | [7 empty] | 0
2. | MOVIMIENTO DE TIERRAS
2.1 |  |  |  | EXCAVACION A MANO EN SECO HASTA 2,5 MT DE PROFUNDIDAD EN MATERIAL COMUN | m3 | 989.6 |  | 0
2.2 |  |  |  | EXCAVACION A MANO EN SECO HASTA 2,5 MT DE PROFUNDIDAD EN CONGLOMERADO O MATERIAL DE RIO | m3 | 247.4 |  | 0
2.3 |  |  |  | EXCAVACION A MANO EN SECO A PROFUNDIDAD DE 2.5 A 5 MT EN MATERIAL COMUN | m3 | 128.8 |  | 0
2.4 |  |  |  | EXCAVACION A MANO EN SECO A PROFUNDIDAD DE 2.5 A 5 MT EN CONGLOMERADO O MATERIAL DE RIO | m3 | 32.2 |  | 0
2.5 |  |  |  | EXCAVACION A MANO EN SECO A PROFUNDIDAD MAYOR A 5 MT EN MATERIAL COMUN | m3 | 104.8 |  | 0
2.6 |  |  |  | EXCAVACION A MANO EN SECO A PROFUNDIDAD MAYOR A 5 MT EN CONGLOMERADO O MATERIAL DE RIO | m3 | 26.2 |  | 0
2.7 |  |  |  | EXCAVACION A MAQUINA EN SECO HASTA 3.0 MT DE PROFUNDIDAD EN MATERIAL COMUN | m3 | 17128 |  | 0
2.8 |  |  |  | EXCAVACION A MÁQUINA EN SECO HASTA 3M EN CONGLOMERADO | m3 | 4282 |  | 0
2.9 |  |  |  | EXCAVACION A MAQUINA EN SECO ENTRE 3.0 M Y 6.0 M DE PROFUNDIDAD EN MATERIAL COMUN | m3 | 5313.6 |  | 0
2.10 |  |  |  | EXCAVACION A MÁQUINA EN SECO ENTRE 3.0M Y 6.0M EN CONGLOMERADO | m3 | 1328.4 |  | 0
2.11 |  |  |  | EXCAVACION A MAQUINA EN SECO ENTRE 6.0 M Y 9.0 M DE PROFUNDIDAD EN MATERIAL COMUN | m3 | 639.2 |  | 0
2.12 |  |  |  | EXCAVACION A MÁQUINA EN SECO ENTRE 6.0M Y 9.0M EN CONGLOMERADO | m3 | 159.8 |  | 0
2.13 |  |  |  | RETIRO DE MATERIAL DE EXCAVACIÓN SOBRANTE Y LIMPIEZA EN GENERAL | m3-Km | 490052 |  | 0
2.14 |  |  |  | DISPOSICIÓN DE SOBRANTES | m3 | 21005 |  | 0
2.15 |  |  |  | ENTIBADO CONTINUO EN MADERA | m2 | 2405 |  | 0
2.16 |  |  |  | ENTIBADOS CONTINUOS CON LAMINAS METÁLICAS | m2 | 7396 |  | 0
2.17 |  |  |  | ENTIBADOS METALICOS TIPO CAJÓN | m2 | 4947 |  | 0
2.18 |  |  |  | ENTIBADOS METALICOS TIPO DESLIZANTE | m2 | 757 |  | 0
2.19 |  |  |  | RELLENO CON MATERIAL SELECCIONADO DE LA EXCAVACION COMPACTADO CON EQUIPO MECÁNICO EN CAPAS DE 0.30m AL 90% DEL PRÓCTOR MODIFICADO | m3 | 11118 |  | 0
2.20 |  |  |  | RELLENO CON MATERIAL IMPORTADO SUMINISTRADO POR EL CONTRATISTA, COMPACTADO CON EQUIPO MECÁNICO AL 95% p.m. COMPACTADO EN CAPAS DE MÁXIMO 0.30 m DE ESPESOR, SEGÚN NORMA INVIAS E-220; CBR≥5%, LL<40%, pasa 200 ≤ 35%, TAMAÑO MAXIMO 2"; CONTENIDO DE MATERIA ORGÁNICA < 1% | m3 | 2979 |  | 0
2.21 |  |  |  | RELLENO CON MATERIAL DE RECEBO PARA CIMIENTACION DE TUBERÍA | m3 | 183 |  | 0
2.22 |  |  |  | SUMINISTRO Y COLOCACIÓN DE GRAVA TM 1/2" PARA CIMENTACIÓN DE TUBERÍA | m3 | 4469 |  | 0
2.23 |  |  |  | RELLENO CON MATERIAL DE RECEBO PARA ESTRUCTURAS | m3 | 1318 |  | 0
2.24 |  |  |  | SUMINISTRO E INSTALACIÓN DE GEOTEXTIL TEJIDO 2100 | m2 | 3393 |  | 0
2.25 |  |  |  | CEMENTO NO EXPLOSIVO PARA DEMOLICIÓN DE ROCAS | m3 | 455 |  | 0
SUB TOTAL 2. MOVIMIENTO DE TIERRAS | [7 empty] | 0
3. | DESARENADOR
3.1 |  |  |  | CINTA PVC-V15 | ml | 104 |  | 0
3.2 |  |  |  | SOLADO EN CONCRETO E= 0,05 DE 2000 PSI (Desarenador) | m2 | 695 |  | 0
3.3 |  |  |  | LOSA DE FONDO EN CONCRETO DE 4000 PSI Impermeabilizado (Desarenador) | m3 | 139 |  | 0
3.4 |  |  |  | MUROS EN CONCRETO DE 4000 PSI Impermeabilizado (Desarenador) | m3 | 192 |  | 0
3.5 |  |  |  | RELLENO EN MORTERO 1:3 (Desarenador) | m3 | 1 |  | 0
3.6 |  |  |  | ACERO DE REFUERZO 420 Mpa (60000 psi), INCLUYE FIGURADO, AMARRE E INSTALACIÓN (Desarenador) | Kg | 24553 |  | 0
3.7 |  |  |  | INSTALACIÓN TUBERIA HD DE 250mm, JUNTA MECANICA, K7 | m | 26 |  | 0
3.8 |  |  |  | INSTALACIÓN TUBERIA HD DE 450mm, JUNTA MECANICA, K7 | m | 9.05 |  | 0
3.9 |  |  |  | INSTALACIÓN TUBERIA HD DE 500mm, JUNTA MECANICA, K7 | m | 31 |  | 0
3.10 |  |  |  | COMPUERTA LATERAL CIRCULAR HD DE 10", INCLUYE LA COLUMNA DE MANIOBRA CRM, VASTAGO, SOPORTE Y GUIAS | Und | 8 |  | 0
3.11 |  |  |  | TAPA CONCRETO REFORZADO BOCAS DE INSPECCIÓN | Und | 3 |  | 0
3.12 |  |  |  | PASAMURO HD D=10", BxB, L=1850mm | Und | 6 |  | 0
3.13 |  |  |  | COMPUERTA LATERAL HD DE 24", INCLUYE LA COLUMNA DE MANIOBRA CRM, VASTAGO, SOPORTE Y GUIAS | Und | 2 |  | 0
SUB TOTAL 3. DESARENADOR | [7 empty] | 0
4. | LINEA DE CONDUCCIÓN DE AGUA
4.1. | SUMINISTRO E INSTALACIÓN DE TUBERÍA Y ACCESORIOS HD Y GRP
4.1.1 |  |  |  | INSTALACIÓN TUBERIA HD DE 600mm, JUNTA MECANICA, K7 | m | 980 |  | 0
4.1.2 |  |  |  | ACARREO TUBERÍA HD SOBRE LÍNEA DE CONDUCCIÓN | Tn/Km | 20996 |  | 0
4.1.3 |  |  |  | ACARREO TUBERÍA GRP SOBRE LÍNEA DE CONDUCCIÓN | Tn/Km | 4330 |  | 0
4.1.4 |  |  |  | SUMINISTRO E INSTALACION VÁLVULA VENTOSA HD DE 3" | Und | 12 |  | 0
4.1.5 |  |  |  | SUMINISTRO E INSTALACION VÁLVULA DE PURGA DE 4" | Und | 10 |  | 0
4.1.6 |  |  |  | SUMINISTRO, INSTALACION Y EMPALME DE CODO HD DE 24" X 11.25 | Und | 5 |  | 0
4.1.7 |  |  |  | SUMINISTRO, INSTALACION Y EMPALME DE CODO HD DE 24" X 22.5 | Und | 12 |  | 0
4.1.8 |  |  |  | SUMINISTRO, INSTALACION Y EMPALME DE CODO HD DE 24" X 45 | Und | 9 |  | 0
4.1.9 |  |  |  | SUMINISTRO, INSTALACION Y EMPALME DE CODO HD DE 27" X 11.25 | Und | 1 |  | 0
4.1.10 |  |  |  | SUMINISTRO, INSTALACION Y EMPALME DE CODO HD DE 27" X 45 | Und | 2 |  | 0
4.1.11 |  |  |  | INSTALACIÓN TUBERIA GRP FP DN700 PN10 SN2500 (Instalación enterrada) | m | 1235 |  | 0
4.1.12 |  |  |  | INSTALACIÓN TUBERIA GRP FP DN600 PN10 SN2500 (Instalación enterrada) | m | 3375 |  | 0
4.1.13 |  |  |  | INSTALACIÓN TUBERIA GRP FP DN600 PN16 SN2500 (Instalación enterrada) | m | 180 |  | 0
4.1.14 |  |  |  | SUMINISTRO, INSTALACION Y EMPALME ACOPLES GRP FPC DN700 PN10 | Und | 138 |  | 0
4.1.15 |  |  |  | SUMINISTRO, INSTALACION Y EMPALME ACOPLES GRP FPC DN600 PN10 | Und | 1063 |  | 0
4.1.16 |  |  |  | SUMINISTRO, INSTALACION Y EMPALME ACOPLES GRP FPC DN600 PN16 | Und | 54 |  | 0
4.1.17 |  |  |  | SUMINISTRO, INSTALACION Y EMPALME DE CODO GRP FP DN700 PN10 SN2500 (0° a 30°) | Und | 9 |  | 0
4.1.18 |  |  |  | SUMINISTRO, INSTALACION Y EMPALME DE CODO GRP FP DN700 PN10 SN2500 (31° a 60°) | Und | 3 |  | 0
4.1.19 |  |  |  | SUMINISTRO, INSTALACION Y EMPALME DE CODO GRP FP DN700 PN10 SN2500 (61° a 90°) | Und | 3 |  | 0
4.1.20 |  |  |  | SUMINISTRO, INSTALACION Y EMPALME DE CODO GRP FP DN600 PN10 SN2500 (0° a 30°) | Und | 77 |  | 0
4.1.21 |  |  |  | SUMINISTRO, INSTALACION Y EMPALME DE CODO GRP FP DN600 PN10 SN2500 (31° a 60°) | Und | 31 |  | 0
4.1.22 |  |  |  | SUMINISTRO, INSTALACION Y EMPALME DE CODO GRP FP DN600 PN10 SN2500 (61° a 90°) | Und | 3 |  | 0
4.1.23 |  |  |  | SUMINISTRO, INSTALACION Y EMPALME DE REDUCCIÓN GRP FP DN700x600 PN10 SN2500 | Und | 1 |  | 0
SUB TOTAL 4.1. SUMINISTRO E INSTALACIÓN DE TUBERÍA Y ACCESORIOS HD Y GRP | [7 empty] | 0
4.2. | ESTRUCTURAS DE CONCRETO Y ANCLAJE DE TUBERÍA
4.2.1 |  |  |  | ACERO DE REFUERZO 420 Mpa (60000 psi), INCLUYE FIGURADO, AMARRE E INTALACIÓN (Línea de Conducción) | Kg | 2782 |  | 0
4.2.2 |  |  |  | CONCRETO DE 3000 PSI PARA ATRAQUE TUBERÍAS | m3 | 103 |  | 0
4.2.3 |  |  |  | CONCRETO DE 3000 PSI PARA VÁLVULAS VENTOSAS | m3 | 21 |  | 0
4.2.4 |  |  |  | CONCRETO DE 3000 PSI PARA VÁLVULAS DE PURGA | m3 | 42 |  | 0
4.2.5 |  |  |  | ANCLAJE TUBERÍAS EN TÚNELES | Und | 166 |  | 0
SUB TOTAL 4.2. ESTRUCTURAS DE CONCRETO Y ANCLAJE DE TUBERÍA | [7 empty] | 0
SUB TOTAL 4. LINEA DE CONDUCCIÓN DE AGUA | [7 empty] | 0
5. | VIADUCTOS
5.1. | VIADUCTO AZUL L= 87 m
5.1.1 |  |  |  | ACERO DE REFUERZO 420 Mpa (60000 psi), INCLUYE FIGURADO, AMARRE E INTALACIÓN (Línea de Conducción) | Kg | 2530 |  | 0
5.1.2 |  |  |  | SOLADO EN CONCRETO E= 0,05 DE 2500 PSI (Línea de conducción) | m2 | 23 |  | 0
5.1.3 |  |  |  | ACERO ESTRUCTURAL A.S.T,M,A-572 G50 PARA VIADUCTO | Kg | 27262 |  | 0
5.1.4 |  |  |  | CONCRETO DE 3000 PSI Impermeabilizado PARA CAISSONS | m3 | 45 |  | 0
5.1.5 |  |  |  | BLOQUE DE ANCLAJE EN CONCRETO DE 21 MPA Impermeabilizado | m3 | 31 |  | 0
5.1.6 |  |  |  | VIGA CABEZAL EN CONCRETO DE 3000 PSI e = 1.2 m | m2 | 8 |  | 0
5.1.7 |  |  |  | VIGA MENSULA EN CONCRETO DE 3000 PSI e = 0.7 m | m2 | 4 |  | 0
5.1.8 |  |  |  | CABLE 6X19 TIPO AA 1" | m | 503 |  | 0
5.1.9 |  |  |  | CABLE 6 X 7 AA 3/8" | m | 521 |  | 0
5.1.10 |  |  |  | SUMINISTRO E INSTALACIÓN PLATINA Y PERNOS PARA ANCLAJES D=1" | Und | 4 |  | 0
SUB TOTAL 5.1. VIADUCTO AZUL L= 87 m | [7 empty] | 0
5.2. | VIADUCTO PALACE L= 35 m
5.2.1 |  |  |  | ACERO DE REFUERZO 420 Mpa (60000 psi), INCLUYE FIGURADO, AMARRE E INTALACIÓN (Línea de Conducción) | Kg | 1854 |  | 0
5.2.2 |  |  |  | SOLADO EN CONCRETO E= 0,05 DE 2500 PSI (Línea de conducción) | m2 | 11 |  | 0
5.2.3 |  |  |  | ACERO ESTRUCTURAL A.S.T,M,A-572 G50 PARA VIADUCTO | Kg | 11644 |  | 0
5.2.4 |  |  |  | VIGA CABEZAL EN CONCRETO DE 3000 PSI e = 0.60 m | m2 | 11 |  | 0
5.2.5 |  |  |  | PILOTES DE CONCRETO DE 3000 PSI D=1.2 m | m | 24 |  | 0
5.2.6 |  |  |  | COLUMNA C1 EN CONCRETO DE 3000 PSI DE 0.45 x 0.45 m | m | 7.8 |  | 0
5.2.7 |  |  |  | VIGA V1 EN CONCRETO DE 3000 PSI DE 0.35 x 0.35 m | m | 3.1 |  | 0
5.2.8 |  |  |  | SUMINISTRO E INSTALACIÓN PLATINA Y PERNOS PARA ANCLAJES D=1/2" | Und | 4 |  | 0
5.2.9 |  |  |  | SUMINISTRO E INSTALACIÓN PLATINA Y PERNOS PARA ANCLAJES TIPO 1 | Und | 2 |  | 0
5.2.10 |  |  |  | SUMINISTRO E INSTALACIÓN PLATINA Y PERNOS PARA ANCLAJES TIPO 2 | Und | 6 |  | 0
SUB TOTAL 5.2. VIADUCTO PALACE L= 35 m | [7 empty] | 0
5.3. | VIADUCTOS L= 27 m (3)
5.3.1 |  |  |  | ACERO DE REFUERZO 420 Mpa (60000 psi), INCLUYE FIGURADO, AMARRE E INTALACIÓN (Línea de Conducción) | Kg | 10848 |  | 0
5.3.2 |  |  |  | ACERO ESTRUCTURAL A.S.T,M,A-572 G50 PARA VIADUCTO | Kg | 22740 |  | 0
5.3.3 |  |  |  | VIGA CABEZAL EN CONCRETO DE 3000 PSI e = 0.60 m | m2 | 17 |  | 0
5.3.4 |  |  |  | PILOTES DE CONCRETO DE 3000 PSI D=1.2 m | m | 63 |  | 0
5.3.5 |  |  |  | SUMINISTRO E INSTALACIÓN PLATINA Y PERNOS PARA ANCLAJES D=1/2" | Und | 12 |  | 0
SUB TOTAL 5.3. VIADUCTOS L= 27 m (3) | [7 empty] | 0
5.4. | VIADUCTOS L= 20 m
5.4.1 |  |  |  | ACERO DE REFUERZO 420 Mpa (60000 psi), INCLUYE FIGURADO, AMARRE E INTALACIÓN (Línea de Conducción) | Kg | 3616 |  | 0
5.4.2 |  |  |  | ACERO ESTRUCTURAL A.S.T,M,A-572 G50 PARA VIADUCTO | Kg | 6082 |  | 0
5.4.3 |  |  |  | VIGA CABEZAL EN CONCRETO DE 3000 PSI e = 0.60 m | m2 | 6 |  | 0
5.4.4 |  |  |  | PILOTES DE CONCRETO DE 3000 PSI D=1.2 m | m | 13 |  | 0
5.4.5 |  |  |  | SUMINISTRO E INSTALACIÓN PLATINA Y PERNOS PARA ANCLAJES D=1/2" | Und | 4 |  | 0
SUB TOTAL 5.4. VIADUCTOS L= 20 m | [7 empty] | 0
SUB TOTAL 5. VIADUCTOS | [7 empty] | 0
6. | PLANTA DE TRATAMIENTO DE AGUA POTABLE
6.1. | CAMARA DE MEZCLA RÁPIDA
6.1.1 |  |  |  | SOLADO EN CONCRETO E= 0,05 DE 2000 PSI | m2 | 62 |  | 0
6.1.2 |  |  |  | MUROS EN CONCRETO DE 4000 PSI impermeabilizado | m3 | 48 |  | 0
6.1.3 |  |  |  | LOSA DE FONDO EN CONCRETO DE 4000 PSI impermeabilizado | m3 | 25 |  | 0
6.1.4 |  |  |  | LOSA DE CUBIERTA EN CONCRETO DE 4000 PSI impermeabilizado | m3 | 3 |  | 0
6.1.5 |  |  |  | ACERO DE REFUERZO 420 Mpa (60000 psi), INCLUYE FIGURADO, AMARRE E INSTALACIÓN (PTAP) | Kg | 9548 |  | 0
6.1.6 |  |  |  | VERTEDERO DE REBOSE EN CONCRETO DE 4000 PSI impermeabilizado (Incluye Acero de Refuerzo) | m3 | 2 |  | 0
6.1.7 |  |  |  | CINTA PVC-V15 | ml | 30 |  | 0
6.1.8 |  |  |  | VIGA DE 0.30 x 0.30 M EN CONCRETO DE 4000 PSI impermeabilizado | ml | 13 |  | 0
6.1.9 |  |  |  | SUMINISTRO E INSTALACIÓN DE PASARELA ACERO AL CARBÓN | Kg | 391 |  | 0
6.1.10 |  |  |  | SUMINISTRO E INSTALACIÓN DE ESCALERA DE ACCESO EN ACERO AL CARBÓN | Kg | 953 |  | 0
6.1.11 |  |  |  | COMPUERTA DESLIZANTE TIPO CANAL EN ACERO AL CARBON DE 1.5m x 1.0m, INCLUYE LA COLUMNA DE MANIOBRA CRM, VASTAGO, SOPORTE Y GUIAS | Und | 3 |  | 0
6.1.12 |  |  |  | COMPUERTA DESLIZANTE TIPO CANAL EN ACERO AL CARBON DE 1.2m x 0.6m, INCLUYE LA COLUMNA DE MANIOBRA CRM, VASTAGO, SOPORTE Y GUIAS | Und | 2 |  | 0
6.1.13 |  |  |  | COMPUERTA DESLIZANTE TIPO MURO EN ACERO AL CARBÓN DE 0.7m x 0.35m, INCLUYE LA COLUMNA DE MANIOBRA CRM, VASTAGO, SOPORTE Y GUIAS | Und | 4 |  | 0
6.1.14 |  |  |  | COMPUERTA DESLIZANTE TIPO MURO EN ACERO AL CARBÓN DE 0.8m x 0.8m, INCLUYE LA COLUMNA DE MANIOBRA CRM, VASTAGO, SOPORTE Y GUIAS | Und | 4 |  | 0
6.1.15 |  |  |  | TAPA DE ACCESO EN ACERO AL CARBÓN DE 145mm x 120mm PARA EL MACROMEDIDOR INGRESO | Und | 1 |  | 0
6.1.16 |  |  |  | TAPA DE ACCESO EN ACERO AL CARBÓN DE 80mm x 100mm PARA EL ACCESO CANAL SALIDA DE LODOS | Und | 2 |  | 0
6.1.17 |  |  |  | VALVULA MARIPOSA HD DE 24" TIPO WAFER. INCLUYE REDUCTOR IP 67 CON VOLANTE E INDICADOR DE POSICIÓN. | Und | 2 |  | 0
6.1.18 |  |  |  | UNION TIPO DRESSER D=24" | Und | 1 |  | 0
6.1.19 |  |  |  | NIPLE D = 24" BRIDA PASAMURO ANSI 150 SCH40 X 0.55m EN ACERO INOXIDABLE | Und | 2 |  | 0
6.1.20 |  |  |  | NIPLE D = 8" BRIDA PASAMURO ANSI 150 SCH30 X 0.55m REVESTIMIENTO EN MORTERO DE CEMENTO | Und | 2 |  | 0
6.1.21 |  |  |  | NIPLE D = 24" BRIDA LISO PASAMURO ANSI 150 SCH30 X 2.02m EN ACERO INOXIDABLE | Und | 1 |  | 0
6.1.22 |  |  |  | NIPLE D = 24" BRIDA BRIDA ANSI 150 SCH30 X 1.0m EN ACERO INOXIDABLE | Und | 1 |  | 0
6.1.23 |  |  |  | NIPLE D = 24" BRIDA LISO ANSI 150 SCH30 X 0.55m EN ACERO INOXIDABLE | Und | 1 |  | 0
6.1.24 |  |  |  | SUMINISTRO E INSTALACIÓN DE SISTEMA DE CRIBADO Y EXTRACTOR DE SOLIDOS | Und | 1 |  | 0
6.1.25 |  |  |  | SUMINISTRO E INSTALACIÓN DE MACROMEDIDOR 24" | Und | 1 |  | 0
6.1.26 |  |  |  | INSTALACIÓN TUBERIA LxL DE 8" SCH40 REVESTIMIENTO EN MORTERO DE CEMENTO | ml | 13.5 |  | 0
6.1.27 |  |  |  | BRIDA UNIVERSAL 8" ANSI 150 EN HD | Und | 1 |  | 0
6.1.28 |  |  |  | CODO DE 8" X 45, REVESTIMIENTO EN MORTERO DE CEMENTO | Und | 2 |  | 0
6.1.29 |  |  |  | BOMBA CENTRÍFUGA DE TRASVASE | Und | 1 |  | 0
6.1.30 |  |  |  | BOMBA DOSIFICADORA DE PAC | Und | 1 |  | 0
SUB TOTAL 6.1. CAMARA DE MEZCLA RÁPIDA | [7 empty] | 0
6.2. | FLOCULADORES
6.2.1 |  |  |  | SOLADO EN CONCRETO E= 0,05 DE 2000 PSI | m2 | 335 |  | 0
6.2.2 |  |  |  | MUROS EN CONCRETO DE 4000 PSI impermeabilizado | m3 | 296 |  | 0
6.2.3 |  |  |  | LOSA DE FONDO EN CONCRETO DE 4000 PSI impermeabilizado | m3 | 134 |  | 0
6.2.4 |  |  |  | LOSA DE CUBIERTA EN CONCRETO DE 4000 PSI impermeabilizado | m3 | 7 |  | 0
6.2.5 |  |  |  | ACERO DE REFUERZO 420 Mpa (60000 psi), INCLUYE FIGURADO, AMARRE E INSTALACIÓN (PTAP) | Kg | 53489 |  | 0
6.2.6 |  |  |  | CINTA PVC-V15 | ml | 79 |  | 0
6.2.7 |  |  |  | SUMINISTRO E INSTALACIÓN DE ESCALERA DE ACCESO EN ACERO AL CARBÓN | Kg | 1398 |  | 0
6.2.8 |  |  |  | SUMINISTRO E INSTALACIÓN DE ESCALERA TIPO GATO EN ACERO AL CARBÓN | Kg | 210 |  | 0
6.2.9 |  |  |  | SUMINISTRO E INSTALACIÓN BARANDA EN ACERO H=1.10m | ml | 67 |  | 0
6.2.10 |  |  |  | SUMINISTRO E INSTALACIÓN DE PLATAFORMAS CENTRALES EN ACERO AL CARBÓN | Kg | 4593 |  | 0
6.2.11 |  |  |  | PLATAFORMAS COMUNICACIÓN FLOCULADOR-DECANTADOR | Kg | 1766 |  | 0
6.2.12 |  |  |  | PROTECTOR PERIMETRAL | Kg | 5544 |  | 0
6.2.13 |  |  |  | AGITADORES MECÁNICOS Y PUENTE DE SOPORTE | Und | 36 |  | 0
6.2.14 |  |  |  | VÁLVULA DE FONDO DE 10" CON VOLANTE DE ACCIONAMIENTO | Und | 8 |  | 0
6.2.15 |  |  |  | NIPLE D = 20" BRIDA PASAMURO ANSI 150 SCH40 X 0.48m ACERO INOXIDABLE | Und | 1 |  | 0
6.2.16 |  |  |  | NIPLE D = 24" BRIDA BRIDA PASAMURO ANSI 150 SCH30 X 0.88m ACERO INOXIDABLE | Und | 1 |  | 0
6.2.17 |  |  |  | NIPLE D = 30" PASAMURO ANSI 150 SCH30 X 0.7m AWWA C-200 | Und | 5 |  | 0
6.2.18 |  |  |  | NIPLE D = 30" PASAMURO ANSI 150 SCH30 AWWA C-200 | Und | 4 |  | 0
6.2.19 |  |  |  | VALVULA MARIPOSA HD DE 8" TIPO WAFER BRIDADA. INCLUYE REDUCTOR IP 67 CON VOLANTE E INDICADOR DE POSICIÓN. | Und | 1 |  | 0
6.2.20 |  |  |  | TAPA DE ACCESO CANAL DE SALIDA LODOS | Und | 2 |  | 0
6.2.21 |  |  |  | CODO DE 30x90 EN REVESTIMIENTO EN MORTERO DE CEMENTO | Und | 2 |  | 0
6.2.22 |  |  |  | CODO DE 30x45 REVESTIMIENTO EN MORTERO DE CEMENTO | Und | 1 |  | 0
6.2.23 |  |  |  | CODO DE 20x90 EN REVESTIMIENTO EN MORTERO DE CEMENTO | Und | 1 |  | 0
6.2.24 |  |  |  | BRIDA D=20" REVESTIMIENTO EN MORTERO DE CEMENTO | Und | 1 |  | 0
6.2.25 |  |  |  | BRIDA D=30" REVESTIMIENTO EN MORTERO DE CEMENTO | Und | 1 |  | 0
6.2.26 |  |  |  | INSTALACIÓN TUBERIA LxL DE 20" SCH40 REVESTIMIENTO EN MORTERO DE CEMENTO | ml | 20 |  | 0
6.2.27 |  |  |  | INSTALACIÓN TUBERIA LxL DE 30" SCH40 REVESTIMIENTO EN MORTERO DE CEMENTO | ml | 30 |  | 0
6.2.28 |  |  |  | BOMBA DOSIFICADORA DE COAYUDANTE DE FLOCULACIÓN | Und | 1 |  | 0
SUB TOTAL 6.2. FLOCULADORES | [7 empty] | 0
6.3. | SEDIMENTADOR (DECANTADOR)
6.3.1 |  |  |  | SOLADO EN CONCRETO E= 0,05 DE 2000 PSI | m2 | 19 |  | 0
6.3.2 |  |  |  | MUROS EN CONCRETO DE 4000 PSI impermeabilizado | m3 | 411 |  | 0
6.3.3 |  |  |  | LOSA DE FONDO EN CONCRETO DE 4000 PSI impermeabilizado | m3 | 205 |  | 0
6.3.4 |  |  |  | ACERO DE REFUERZO 420 Mpa (60000 psi), INCLUYE FIGURADO, AMARRE E INSTALACIÓN (PTAP) | Kg | 75399 |  | 0
6.3.5 |  |  |  | CINTA PVC-V15 | ml | 152 |  | 0
6.3.6 |  |  |  | VIGA DE 0.30 x 0.30 m EN CONCRETO DE 4000 PSI Impermeabilizado | ml | 28 |  | 0
6.3.7 |  |  |  | SUMINISTRO E INSTALACIÓN DE ESCALERA DE ACCESO EN ACERO AL CARBÓN | Kg | 1491 |  | 0
6.3.8 |  |  |  | SUMINISTRO E INSTALACIÓN BARANDA EN ACERO H=1.10m | ml | 228 |  | 0
6.3.9 |  |  |  | SUMINISTRO E INSTALACIÓN DE PLATAFORMAS CENTRALES EN ACERO AL CARBÓN | Kg | 2159 |  | 0
6.3.10 |  |  |  | COMPUERTA DESLIZANTE TIPO MURO EN ACERO AL CARBÓN DE 1.4m x 2.0m, INCLUYE LA COLUMNA DE MANIOBRA CRM, VASTAGO, SOPORTE Y GUIAS | Und | 1 |  | 0
6.3.11 |  |  |  | NIPLE D = 4" BRIDA BRIDA PASAMURO ANSI 150 SCH40 X 0.62m EN ACERO INOXIDABLE | Und | 8 |  | 0
6.3.12 |  |  |  | NIPLE D = 10" BRIDA PASAMURO ANSI 150 SCH30 X 0.82m EN ACERO INOXIDABLE | Und | 5 |  | 0
6.3.13 |  |  |  | NIPLE D = 16" BRIDA PASAMURO ANSI 150 SCH30 X 0.82m EN ACERO INOXIDABLE | Und | 1 |  | 0
6.3.14 |  |  |  | NIPLE D = 30" BRIDA PASAMURO ANSI 150 SCH30 X 0.7m EN ACERO INOXIDABLE | Und | 1 |  | 0
6.3.15 |  |  |  | VALVULA MARIPOSA HD DE 10" TIPO WAFER. INCLUYE REDUCTOR IP 67 CON VOLANTE E INDICADOR DE POSICIÓN. | Und | 5 |  | 0
6.3.16 |  |  |  | TAPA Y ARO MAN-HOLE HD D= 0,7M | Und | 6 |  | 0
6.3.17 |  |  |  | INSTALACIÓN TUBERÍA DE 4" REVESTIMIENTO EN MORTERO DE CEMENTO | ml | 11 |  | 0
6.3.18 |  |  |  | INSTALACIÓN TUBERÍA DE 4" EN ACERO INOXIDABLE | ml | 8 |  | 0
6.3.19 |  |  |  | INSTALACIÓN TUBERIA DE 8" REVESTIMIENTO EN MORTERO DE CEMENTO | m | 0.5 |  | 0
6.3.20 |  |  |  | INSTALACIÓN TUBERIA DE 10" REVESTIMIENTO EN MORTERO DE CEMENTO | m | 60 |  | 0
6.3.21 |  |  |  | INSTALACIÓN TUBERIA DE 16" REVESTIMIENTO EN MORTERO DE CEMENTO | ml | 6 |  | 0
6.3.22 |  |  |  | CODOS DE 4" X 90, REVESTIMIENTO EN MORTERO DE CEMENTO | Und | 8 |  | 0
6.3.23 |  |  |  | CODOS DE 4" X 45, ACERO INOXIDABLE | Und | 16 |  | 0
6.3.24 |  |  |  | CODO DE 10" X 90, REVESTIMIENTO EN MORTERO DE CEMENTO | Und | 2 |  | 0
6.3.25 |  |  |  | CODO DE 16" X 90, REVESTIMIENTO EN MORTERO DE CEMENTO | Und | 2 |  | 0
6.3.26 |  |  |  | LÁMINA DE SUCCIÓN CAL 14 | Und | 8 |  | 0
6.3.27 |  |  |  | PERFIL DE INGRESO DISTRIBUCIÓN HOMOGÉNEO EN ACERO INOXIDABLE. DIMENSIONES SEGÚN PLANOS | Und | 8 |  | 0
6.3.28 |  |  |  | MANIFOLD DE FLOCULADOR A DECANTADOR EN LÁMINA DE 1/4" EN ACERO INOXIDABLE. INCLUYE UNIONES DRESSER DE 30", BRIDAS DE 10" Y TOBERAS DE SALIDA | Und | 4 |  | 0
6.3.29 |  |  |  | CANALETA DE RECOLECCIÓN EN ACERO INOXIDABLE Y VERTEDEROS EN ACERO INOXIDABLE DE LÁMINA FORMADA. DIMENSIONES SEGÚN PLANOS | Und | 72 |  | 0
6.3.30 |  |  |  | SUMINISTRO E INSTALACION PLACAS DE SEDIMENTACIÓN | Und | 8 |  | 0
6.3.31 |  |  |  | BOMBA DE EXTRACCION DE LODOS DE 2 HP | Und | 8 |  | 0
6.3.32 |  |  |  | SISTEMA BARRELODOS EN ACERO INOXIDABLE ASTM 304L DE 13,7m x 1,65m. INCLUYE TABLERO DE CONTROL | Und | 8 |  | 0
6.3.33 |  |  |  | BRIDA D=4" EN ACERO INOXIDABLE | Und | 14 |  | 0
6.3.34 |  |  |  | BRIDA D=4" REVESTIMIENTO EN MORTERO DE CEMENTO | Und | 8 |  | 0
6.3.35 |  |  |  | BRIDA D=10" REVESTIMIENTO EN MORTERO DE CEMENTO | Und | 5 |  | 0
6.3.36 |  |  |  | BRIDA D=16" EN AMERCAN PIPE | Und | 2 |  | 0
6.3.37 |  |  |  | TEE DE 10" REVESTIMIENTO EN MORTERO DE CEMENTO | Und | 5 |  | 0
6.3.38 |  |  |  | TEE DE 10 x 10 x 8" REVESTIMIENTO EN MORTERO DE CEMENTO | Und | 8 |  | 0
6.3.39 |  |  |  | TEE DE 16" REVESTIMIENTO EN MORTERO DE CEMENTO | Und | 1 |  | 0
6.3.40 |  |  |  | REDUCCION 8" X 4" EN PVC 1" X 1/2" SCH 80 | Und | 8 |  | 0
6.3.41 |  |  |  | REDUCCION DE 16" A 10" REVESTIMIENTO EN MORTERO DE CEMENTO | Und | 1 |  | 0
SUB TOTAL 6.3. SEDIMENTADOR (DECANTADOR) | [7 empty] | 0
6.4. | FILTROS
6.4.1 |  |  |  | SOLADO EN CONCRETO E= 0,05 DE 2000 PSI | m2 | 391 |  | 0
6.4.2 |  |  |  | MUROS EN CONCRETO DE 4000 PSI impermeabilizado | m3 | 424 |  | 0
6.4.3 |  |  |  | LOSA DE FONDO EN CONCRETO DE 4000 PSI impermeabilizado | m3 | 170 |  | 0
6.4.4 |  |  |  | LOSA DE CUBIERTA EN CONCRETO DE 4000 PSI impermeabilizado | m3 | 87 |  | 0
6.4.5 |  |  |  | ACERO DE REFUERZO 420 Mpa (60000 psi), INCLUYE FIGURADO, AMARRE E INSTALACIÓN (PTAP) | Kg | 83355 |  | 0
6.4.6 |  |  |  | SUMINISTRO E INSTALACIÓN DE ESCALERA DE ACCESO EN ACERO AL CARBÓN | Kg | 2610 |  | 0
6.4.7 |  |  |  | NIPLE D = 24" BRIDA LISO ANSI 150 SCH30 X 0.55m EN ACERO INOXIDABLE | Und | 1 |  | 0
6.4.8 |  |  |  | SUMINISTRO E INSTALACIÓN BARANDA EN ACERO H=1.10m | ml | 207 |  | 0
6.4.9 |  |  |  | SUMINISTRO E INSTALACIÓN DE PLATAFORMAS CENTRALES EN ACERO AL CARBÓN | Kg | 717 |  | 0
6.4.10 |  |  |  | NIPLE D = 20" BRIDA PASAMURO ANSI 150 SCH40 X 0.48m ACERO INOXIDABLE | Und | 24 |  | 0
6.4.11 |  |  |  | VALVULA MARIPOSA HD DE 8" TIPO WAFER BRIDADA. INCLUYE REDUCTOR IP 67 CON VOLANTE E INDICADOR DE POSICIÓN. | Und | 14 |  | 0
6.4.12 |  |  |  | CODO DE 20x90 EN REVESTIMIENTO EN MORTERO DE CEMENTO | Und | 1 |  | 0
6.4.13 |  |  |  | BRIDA D=20" REVESTIMIENTO EN MORTERO DE CEMENTO | Und | 10 |  | 0
6.4.14 |  |  |  | TAPA Y ARO MAN-HOLE HD D= 0,7M | Und | 2 |  | 0
6.4.15 |  |  |  | INSTALACIÓN TUBERIA DE 8" REVESTIMIENTO EN MORTERO DE CEMENTO | m | 58 |  | 0
6.4.16 |  |  |  | INSTALACIÓN TUBERIA DE 16" REVESTIMIENTO EN MORTERO DE CEMENTO | ml | 3 |  | 0
6.4.17 |  |  |  | CODO DE 16" X 90, REVESTIMIENTO EN MORTERO DE CEMENTO | Und | 2 |  | 0
6.4.18 |  |  |  | BRIDA D=16" EN AMERCAN PIPE | Und | 2 |  | 0
6.4.19 |  |  |  | NIPLE D = 12" BRIDA PASAMURO ANSI 150 SCH30 X 0.48m EN ACERO INOXIDABLE | Und | 6 |  | 0
6.4.20 |  |  |  | VALVULA MARIPOSA HD DE 20" TIPO WAFER. INCLUYE REDUCTOR IP 67 CON VOLANTE E INDICADOR DE POSICIÓN. | Und | 12 |  | 0
6.4.21 |  |  |  | CODO DE 20" X 45, EN ACERO INOXIDABLE | Und | 6 |  | 0
6.4.22 |  |  |  | CODO HD DE 8" X 90, BRIDA | Und | 1 |  | 0
6.4.23 |  |  |  | COMPUERTA DESLIZANTE TIPO MURO EN ACERO AL CARBÓN DE 1.04m x 0.75m, INCLUYE LA COLUMNA DE MANIOBRA CRM, VASTAGO, SOPORTE Y GUIAS | Und | 6 |  | 0
6.4.24 |  |  |  | VERTEDERO AJUSTABLE EN ACERO INOXIDABLE DE 3/16" | Und | 6 |  | 0
6.4.25 |  |  |  | INSTALACIÓN TUBERIA AI DE 1/2" | ml | 922 |  | 0
6.4.26 |  |  |  | FALSO FONDO TIPO LEOPOLD EN POLIETILENO DE ALTA DENSIDAD DE 2.6m x 5,8m. INCLUYE CABEZALES DE AIRE, ANTRACITA, ARENA DE SILICE Y ACCESORIOS DE INSTALACIÓN | Und | 12 |  | 0
6.4.27 |  |  |  | CODO DE 8" X 90, REVESTIMIENTO EN MORTERO DE CEMENTO | Und | 4 |  | 0
6.4.28 |  |  |  | CODO DE 8" X 90, EN ACERO INOXIDABLE | Und | 2 |  | 0
6.4.29 |  |  |  | CODO DE 20" X 45, REVESTIMIENTO EN MORTERO DE CEMENTO | Und | 3 |  | 0
6.4.30 |  |  |  | CODO DE 24" X 45, REVESTIMIENTO EN MORTERO DE CEMENTO | Und | 4 |  | 0
6.4.31 |  |  |  | CODO DE 24" X 90, REVESTIMIENTO EN MORTERO DE CEMENTO | Und | 3 |  | 0
6.4.32 |  |  |  | REDUCCION DE 24" A 16" SCH 40 REVESTIMIENTO EN MORTERO DE CEMENTO | Und | 4 |  | 0
6.4.33 |  |  |  | BRIDA D=8" REVESTIMIENTO EN MORTERO DE CEMENTO | Und | 8 |  | 0
6.4.34 |  |  |  | BRIDA D=8" EN ACERO INOXIDABLE | Und | 26 |  | 0
6.4.35 |  |  |  | BRIDA D=14" REVESTIMIENTO EN MORTERO DE CEMENTO | Und | 2 |  | 0
6.4.36 |  |  |  | BRIDA D=24" REVESTIMIENTO EN MORTERO DE CEMENTO | Und | 1 |  | 0
6.4.37 |  |  |  | YEE DE 20", REVESTIMIENTO EN MORTERO DE CEMENTO | Und | 1 |  | 0
6.4.38 |  |  |  | TEE DE 8", REVESTIMIENTO EN MORTERO DE CEMENTO | Und | 6 |  | 0
6.4.39 |  |  |  | TEE DE 8", EN ACERO INOXIDABLE | Und | 10 |  | 0
6.4.40 |  |  |  | TEE DE 20", REVESTIMIENTO EN MORTERO DE CEMENTO | Und | 7 |  | 0
6.4.41 |  |  |  | TEE DE 24", REVESTIMIENTO EN MORTERO DE CEMENTO | Und | 1 |  | 0
6.4.42 |  |  |  | INSTALACIÓN TUBERIA LxL DE 12" SCH40 EN ACERO INOXIDABLE | ml | 6 |  | 0
6.4.43 |  |  |  | INSTALACIÓN TUBERIA DE 8" EN ACERO INOXIDABLE | m | 100 |  | 0
6.4.44 |  |  |  | INSTALACIÓN TUBERIA DE 14" REVESTIMIENTO EN MORTERO DE CEMENTO | m | 10 |  | 0
6.4.45 |  |  |  | INSTALACIÓN TUBERIA DE 24" REVESTIMIENTO EN MORTERO DE CEMENTO | m | 60 |  | 0
6.4.46 |  |  |  | INSTALACIÓN TUBERIA HD DE 600mm, JUNTA MECANICA, K7 | m | 60 |  | 0
6.4.47 |  |  |  | EQUIPO SOPLADOR DE 60 HP | Und | 2 |  | 0
SUB TOTAL 6.4. FILTROS | [7 empty] | 0
6.5. | ESPESADORES DE LODOS Y EDIFICIO DE LODOS
6.5.1 |  |  |  | SOLADO EN CONCRETO E= 0,05 DE 2000 PSI | m2 | 176 |  | 0
6.5.2 |  |  |  | MUROS EN CONCRETO DE 4000 PSI impermeabilizado | m3 | 166 |  | 0
6.5.3 |  |  |  | LOSA DE FONDO EN CONCRETO DE 4000 PSI impermeabilizado | m3 | 43 |  | 0
6.5.4 |  |  |  | LOSA DE CUBIERTA EN CONCRETO DE 4000 PSI impermeabilizado | m3 | 55 |  | 0
6.5.5 |  |  |  | ACERO DE REFUERZO 420 Mpa (60000 psi), INCLUYE FIGURADO, AMARRE E INSTALACIÓN (PTAP) | Kg | 42833 |  | 0
6.5.6 |  |  |  | CINTA PVC-V15 | ml | 22.9331 |  | 0
6.5.7 |  |  |  | VERTEDEROS EN ACERO INOXIDABLE | Und | 20 |  | 0
6.5.8 |  |  |  | NIPLE D = 14" BRIDA PASAMURO ANSI 150 SCH30 X 3.0m EN ACERO INOXIDABLE | Und | 6 |  | 0
6.5.9 |  |  |  | NIPLE D = 8" BRIDA PASAMURO ANSI 150 SCH30 X 0.55m EN ACERO AL CARBON | Und | 2 |  | 0
6.5.10 |  |  |  | NIPLE D = 8" BRIDA PASAMURO ANSI 150 SCH30 X 0.65m EN ACERO INOXIDABLE | Und | 2 |  | 0
6.5.11 |  |  |  | VALVULA MARIPOSA HD DE 14" TIPO WAFER. INCLUYE REDUCTOR IP 67 CON VOLANTE E INDICADOR DE POSICIÓN. | Und | 2 |  | 0
6.5.12 |  |  |  | BARREDOR CIRCULAR PARA EL ESPESADOR DE LODOS | Und | 2 |  | 0
6.5.13 |  |  |  | PREPARADOR DE POLÍMERO, CAPACIDAD MÁXIMA 1000L/H. DIMENSIONES 1000mm x 1625mm x 1750mm. INCLUYE BOMBA DE CAVIDAD PROGRESIVA | Und | 2 |  | 0
6.5.14 |  |  |  | EQUIPO PARA DESAGUADO EN ACERO INOXIDABLE 304. CAUDAL 3m3/h, 150 Kg DS/h, POTENCIA 220V,3. MOTOR PHASE 60hz, IP65 | Und | 2 |  | 0
SUB TOTAL 6.5. ESPESADORES DE LODOS Y EDIFICIO DE LODOS | [7 empty] | 0
6.6. | SUMINISTRO, INSTALACIÓN Y PUESTA EN SERVICIO DE EQUIPOS DE INSTRUMENTACIÓN
6.6.1 |  |  |  | SUMINISTRO, INSTALACION, INTEGRACION Y PUESTA EN SERVICIO DE SISTEMA DE COMUNICACIÓN, SUPERVISIÓN Y CONTROL | Und | 1 |  | 0
6.6.2 |  |  |  | SUMINISTRO, INSTALACIÓN, INTEGRACIÓN Y PUESTA EN SERVICIO DE SISTEMA COMPLETO DE MONITOREO MULTIPARAMÉTRICO PARA ENTRADA DE AGUA CRUDA, INCLUYENDO SENSORES, GABINETE, SOPORTES, CABLEADO Y CONTROLADORES. | Und | 1 |  | 0
6.6.3 |  |  |  | SUMINISTRO, INSTALACIÓN, INTEGRACIÓN Y PUESTA EN SERVICIO DE SISTEMA DE INSTRUMENTACIÓN PARA CONTROL AUTOMATIZADO DEL PROCESO DE COAGULACIÓN, CON SENSORES DE PH, NIVEL, CORRIENTE DE COAGULACIÓN Y BOMBEO DE MUESTRA | Und | 1 |  | 0
6.6.4 |  |  |  | SISTEMA DE INSTRUMENTACIÓN PARA CONTROL DEL PROCESO DE FLOCULACIÓN – SUMINISTRO E INSTALACIÓN DE SENSORES, GABINETE Y CONTROLADORES | Und | 1 |  | 0
6.6.5 |  |  |  | SUMINISTRO, INSTALACIÓN, INTEGRACIÓN Y PUESTA EN SERVICIO DE SISTEMA DE INSTRUMENTACIÓN MULTIPARAMÉTRICA PARA MONITOREO EN PROCESO DE SEDIMENTACIÓN (TURBIDEZ, SÓLIDOS SUSPENDIDOS, TOC Y COLOR) | Und | 1 |  | 0
6.6.6 |  |  |  | SUMINISTRO, INSTALACIÓN, INTEGRACIÓN Y PUESTA EN SERVICIO DE SISTEMA DE INSTRUMENTACIÓN MULTIPARAMÉTRICA PARA MONITOREO DEL PROCESO DE FILTRACIÓN (TURBIDEZ, COLOR, NIVEL, PH) | Und | 1 |  | 0
6.6.7 |  |  |  | SUMINISTRO, INSTALACIÓN, INTEGRACIÓN Y PUESTA EN SERVICIO DE SISTEMA DE INSTRUMENTACIÓN Y CONTROL PARA CLORACIÓN CON CLORO GAS | Und | 1 |  | 0
6.6.8 |  |  |  | SUMINISTRO, INSTALACIÓN, INTEGRACIÓN Y PUESTA EN SERVICIO DE SISTEMA DE INSTRUMENTACIÓN Y CONTROL PARA MONITOREO DE TANQUES DE ALMACENAMIENTO | Und | 1 |  | 0
6.6.9 |  |  |  | SUMINISTRO, INSTALACIÓN, INTEGRACIÓN Y PUESTA EN SERVICIO DE SISTEMAS DE INSTRUMENTACIÓN PARA DOSIFICACIÓN QUÍMICA EN TRATAMIENTO DE AGUA | Und | 1 |  | 0
6.6.10 |  |  |  | SUMINISTRO, INSTALACIÓN, INTEGRACIÓN Y PUESTA EN SERVICIO DE ACTUADORES ELÉCTRICOS TIPO ROTATIVO Y LINEAL PARA COMPUERTAS DE ENTRADA, FILTROS, SEDIMENTADORES Y TANQUES | Und | 1 |  | 0
6.6.11 |  |  |  | SUMINISTRO, INSTALACIÓN, INTEGRACIÓN Y PUESTA EN SERVICIO DE SENSORES MULTIPARAMÉTRICOS Y SISTEMAS DE MEDICIÓN DE NIVEL, CAUDAL Y CALIDAD DE AGUA PARA BOCATOMA | Und | 1 |  | 0
SUB TOTAL 6.6. SUMINISTRO, INSTALACIÓN Y PUESTA EN SERVICIO DE EQUIPOS DE INSTRUMENTACIÓN | [7 empty] | 0
6.7. | SISTEMA ELÉCTRICO
6.7.1 |  |  |  | MALLA DE PUESTA A TIERRA SUBESTACIÓN ELÉCTRICA Y CUARTO TÉCNICO | Und | 1 |  | 0
6.7.2 |  |  |  | BANCO DE DUCTOS ENTERRADO DE BAJA TENSIÓN | Und | 1 |  | 0
6.7.3 |  |  |  | TRANSFORMADOR DE 150 kVA - 13,2/0,22 Kv | Und | 1 |  | 0
6.7.4 |  |  |  | EQUIPOS DE BAJA TENSIÓN EN CUARTO TÉCNICO | Und | 1 |  | 0
6.7.5 |  |  |  | TAPAS DE ALFAJOR PAA CANCAMOS DE CABLES DE BAJA Y MEDIA TENSIÓN | Und | 1 |  | 0
6.7.6 |  |  |  | TABLERO DE ALUMBRADO Y TOMAS CUARO TÉCNICO | Und | 1 |  | 0
6.7.7 |  |  |  | CONDUCTORES | Und | 1 |  | 0
6.7.8 |  |  |  | BANDEJA PORTACABLES TIPO ESCALERA | Und | 1 |  | 0
6.7.9 |  |  |  | LUMINARIAS Y TOMAS 120V CUARTO TÉCNICO | Und | 1 |  | 0
6.7.10 |  |  |  | SISTEMA FOTOVOLTÁICO PLANTA PALACÉ | Und | 1 |  | 0
6.7.11 |  |  |  | SISTEMA FOTOVOLTAICO BOCATOMA-DESARENADORES | Und | 1 |  | 0
6.7.12 |  |  |  | PLANOS AS-BUILT | Und | 1 |  | 0
SUB TOTAL 6.7. SISTEMA ELÉCTRICO | [7 empty] | 0
6.8. | CUARTO TÉCNICO
6.8.1 |  |  |  | SOLADO EN CONCRETO E= 0,05 DE 2000 PSI | m2 | 103 |  | 0
6.8.2 |  |  |  | LOSA DE FONDO EN CONCRETO DE 4000 PSI (Cuarto técnico) | m3 | 16 |  | 0
6.8.3 |  |  |  | VIGA DE 0.30 x 0.30 m EN CONCRETO DE 4000 PSI (Cimentación. Incluye Refuerzo) | m | 57 |  | 0
6.8.4 |  |  |  | VIGA EN U 0.45 x 0.60 m EN CONCRETO DE 4000 PSI (Cimentación. Incluye Refuerzo) | m | 11 |  | 0
6.8.5 |  |  |  | VIGA EN U 0.7 x 0.20 m EN CONCRETO DE 4000 PSI (Cimentación) | m | 31 |  | 0
6.8.6 |  |  |  | MURO DE MAMPOSTERIA DE PERFORACIÓN VERTICAL (Incluye refuerzo) | m2 | 208 |  | 0
6.8.7 |  |  |  | MURO EN CONCRETO DE 4000 PSI PARA TANQUE DE ALMACENAMIENTO (Incluye refuerzo) | m2 | 5 |  | 0
6.8.8 |  |  |  | COLUMNA EN CONCRETO DE 4000 PSI DE 0.35 x 0.35 x 3.2 m (Incluye refuerzo) | Und | 8 |  | 0
6.8.9 |  |  |  | FABRICACIÓN, MONTAJE Y PINTURA DE ESTRUCTURA METÁLICA PARA CUBIERTA | Kg | 496 |  | 0
6.8.10 |  |  |  | LOSA DE CUBIERTA METALDECK | m2 | 129 |  | 0
6.8.11 |  |  |  | PUERTA METÁLICA CAL 20 (Incluye ventana y rejilla) | m2 | 14 |  | 0
6.8.12 |  |  |  | VENTANA CON VIDRIO TEMPLADO Y REJILLA | Und | 10 |  | 0
6.8.13 |  |  |  | VENTANA EN ALUMINIO CON FILTRO Y CELOSIA | Und | 2 |  | 0
SUB TOTAL 6.8. CUARTO TÉCNICO | [7 empty] | 0
6.9. | PUESTA EN MARCHA DE LA PLANTA
6.9.1 |  |  |  | PUESTA EN MARCHA Y VERIFICACIÓN DE LA PLANTA | mes | 6 |  | 0
SUB TOTAL 6.9. PUESTA EN MARCHA DE LA PLANTA | [7 empty] | 0
SUB TOTAL 6. PLANTA DE TRATAMIENTO DE AGUA POTABLE | [7 empty] | 0
7. | TANQUE DE ALMACENAMIENTO
7.1 |  |  |  | ACERO DE REFUERZO 420 Mpa (60000 psi), INCLUYE FIGURADO, AMARRE E INSTALACIÓN (PTAP) | Kg | 99315 |  | 0
7.2 |  |  |  | CINTA PVC-V15 | ml | 141 |  | 0
7.3 |  |  |  | VALVULA MARIPOSA HD DE 24" TIPO WAFER. INCLUYE REDUCTOR IP 67 CON VOLANTE E INDICADOR DE POSICIÓN. | Und | 2 |  | 0
7.4 |  |  |  | VALVULA MARIPOSA HD DE 8" TIPO WAFER BRIDADA. INCLUYE REDUCTOR IP 67 CON VOLANTE E INDICADOR DE POSICIÓN. | Und | 2 |  | 0
7.5 |  |  |  | TAPA Y ARO MAN-HOLE HD D= 0,7M | Und | 4 |  | 0
7.6 |  |  |  | SOLADO EN CONCRETO E= 0,07 DE 2000 PSI | m2 | 549 |  | 0
7.7 |  |  |  | MUROS EN CONCRETO DE 5000 PSI Impermeabilizado | m3 | 378 |  | 0
7.8 |  |  |  | LOSA DE FONDO EN CONCRETO DE 5000 PSI Impermeabilizado | m3 | 247 |  | 0
7.9 |  |  |  | LOSA DE CUBIERTA EN CONCRETO DE 5000 PSI Impermeabilizado | m3 | 114 |  | 0
7.10 |  |  |  | VIGA DE 0.40 x 0.60 m EN CONCRETO DE 5000 PSI Impermeabilizado | ml | 111 |  | 0
7.11 |  |  |  | VIGA DE 0.35 x 0.35 m EN CONCRETO DE 5000 PSI Impermeabilizado | ml | 133 |  | 0
7.12 |  |  |  | VÁLVULA COMPUERTA TIPO CUCHILLA DE 16" EN ACERO INOXIDABLE | Und | 2 |  | 0
7.13 |  |  |  | VENTILACIONES EN TUBERÍA HG DE 4" | ml | 24 |  | 0
7.14 |  |  |  | NIPLE D = 8" BRIDA PASAMURO ANSI 150 SCH30 X 0.55m REVESTIMIENTO EN MORTERO DE CEMENTO | Und | 2 |  | 0
7.15 |  |  |  | NIPLE D = 16" BRIDA PASAMURO ANSI 150 SCH30 X 0.82m REVESTIMIENTO EN MORTERO DE CEMENTO | Und | 2 |  | 0
7.16 |  |  |  | NIPLE D = 24" BRIDA PASAMURO ANSI 150 SCH30 X 0.55m REVESTIMIENTO EN MORTERO DE CEMENTO | Und | 2 |  | 0
SUB TOTAL 7. TANQUE DE ALMACENAMIENTO | [7 empty] | 0
SUBTOTAL OBRA CIVIL | [7 empty] | 0
SUMINISTROS
8. | SUMINISTRO DE TUBERÍA
8.1 |  |  |  | SUMINISTRO DE TUBERIA LxL DE 8" SCH40 REVESTIMIENTO EN MORTERO DE CEMENTO | m | 13.5 |  | 0
8.2 |  |  |  | SUMINISTRO DE TUBERIA LxL DE 12" SCH40 EN ACERO INOXIDABLE | m | 6 |  | 0
8.3 |  |  |  | SUMINISTRO DE TUBERIA ESPIGO/CAMPANA DE 20" SCH40. EN ACERO, REVESTIMIENTO EN MORTERO DE CEMENTO | m | 20 |  | 0
8.4 |  |  |  | SUMINISTRO DE TUBERIA ESPIGO/CAMPANA DE 30" SCH40. EN ACERO, REVESTIMIENTO EN MORTERO DE CEMENTO | m | 30 |  | 0
8.5 |  |  |  | SUMINISTRO DE TUBERIA DE 1/2" EN ACERO INOXIDABLE | m | 922 |  | 0
8.6 |  |  |  | SUMINISTRO DE TUBERIA ESPIGO/CAMPANA DE 4". EN ACERO, REVESTIMIENTO EN MORTERO DE CEMENTO | m | 11 |  | 0
8.7 |  |  |  | SUMINISTRO DE TUBERÍA DE 4" EN ACERO INOXIDABLE | m | 8 |  | 0
8.8 |  |  |  | SUMINISTRO DE TUBERIA ESPIGO/CAMPANA DE 8". EN ACERO, REVESTIMIENTO EN MORTERO DE CEMENTO | m | 58.5 |  | 0
8.9 |  |  |  | SUMINISTRO DE TUBERIA DE 8" EN ACERO INOXIDABLE | m | 100 |  | 0
8.10 |  |  |  | SUMINISTRO DE TUBERIA ESPIGO/CAMPANA DE 10". EN ACERO, REVESTIMIENTO EN MORTERO DE CEMENTO | m | 60 |  | 0
8.11 |  |  |  | SUMINISTRO DE TUBERIA ESPIGO/CAMPANA DE 14". EN ACERO, REVESTIMIENTO EN MORTERO DE CEMENTO | m | 10 |  | 0
8.12 |  |  |  | SUMINISTRO DE TUBERIA ESPIGO/CAMPANA DE 16". EN ACERO, REVESTIMIENTO EN MORTERO DE CEMENTO | m | 9 |  | 0
8.13 |  |  |  | SUMINISTRO DE TUBERIA ESPIGO/CAMPANA DE 24". EN ACERO, REVESTIMIENTO EN MORTERO DE CEMENTO | m | 60 |  | 0
8.14 |  |  |  | SUMINISTRO DE TUBERIA HD DE 250mm, JUNTA MECANICA, K7 | m | 26 |  | 0
8.15 |  |  |  | SUMINISTRO DE TUBERIA HD DE 450mm, JUNTA MECANICA, K7 | m | 9.05 |  | 0
8.16 |  |  |  | SUMINISTRO DE TUBERIA HD DE 500mm, JUNTA MECANICA, K7 | m | 31 |  | 0
8.17 |  |  |  | SUMINISTRO DE TUBERIA HD DE 600mm, JUNTA MECANICA, K7 | m | 1040 |  | 0
8.18 |  |  |  | SUMINISTRO DE TUBERIA GRP FP DN700 PN10 SN2500. | m | 1235 |  | 0
8.19 |  |  |  | SUMINISTRO DE TUBERIA GRP FP DN600 PN10 SN2500 | m | 3375 |  | 0
8.20 |  |  |  | SUMINISTRO DE TUBERIA GRP FP DN600 PN16 SN2500 | m | 180 |  | 0
SUB TOTAL 8. SUMINISTRO DE TUBERÍA | [7 empty] | 0
SUBTOTAL SUMINISTROS | [7 empty] | 0
|  |  |  | SUBTOTAL OBRA CIVIL |  |  |  | 0
|  |  |  | SUBTOTAL SUMINISTROS |  |  |  | 0
|  |  |  | VALOR TOTAL |  |  |  | 0
NOTA 1: Se debe tener en cuenta que el PRECIO UNITARIO incluye el valor de A.I.U. |  |  |  |  | DESCRIPCION |  |  | PORCENTAJE
NOTA 2: Cuando la fracción decimal del peso sea igual o superior a 5 se aproximará por exceso al número entero siguiente del peso y cuando la fracción decimal del peso sea inferior a 5 se aproximará por defecto al número entero del peso. |  |  |  |  | ADMINISTRACIÓN |  | A= | [Ofrecimiento del Proponente]
NOTA 3: El A.I.U y su discriminación deben estar en porcentaje (%). |  |  |  |  | IMPREVISTO |  | I= | [Ofrecimiento del Proponente]
[5 empty] | UTILIDAD |  | U= | [Ofrecimiento del Proponente]
[5 empty] | TOTAL A.I.U. OBRA CIVIL |  | A.I.U.= | [Ofrecimiento del Proponente]
[5 empty] | ADMINISTRACIÓN DE SUMINISTROS |  | AS= | [Ofrecimiento del Proponente]

## INDICAR CÓDIGO DEL ITEM DE PAGO
Formulario 1 - Propuesta económica - Documento tipo de licitación de obra pública de agua potable y saneamiento básico
Código | CCE-EICP-FM-47 | Versión | 1
[La entidad podrá utilizar este formato, o el establecido por la entidad, para la presentación de los análisis de precios unitarios del contratista en la oportunidad prevista en el numeral 8.1. del Documento Base]
[NOMBRE DE LA ENTIDAD]
VERSIÓN
[NÚMERO DEL PROCESO]
[8 empty] | PÁGINA | 1 | DE | 1
ANALISIS DE PRECIOS UNITARIOS
[8 empty] | FECHA | DD | MM | AA
ÍTEMS DE LA PROPUESTA ECONÓMICA |  |  |  |  | ÍTEMS NO PREVISTOS
DATOS ESPECÍFICOS
ÍTEM | DESCRIPCIÓN | [7 empty] | UNIDAD |  | CANTIDAD
I. EQUIPO
DESCRIPCIÓN |  |  |  | MARCA |  | TIPO |  | TARIFA/HORA | RENDIMIENTO |  | Vr. UNITARIO
SUBTOTAL $
II. MATERIALES
DESCRIPCIÓN | [6 empty] | UNIDAD | CANTIDAD | PRECIO UNIT. |  | Vr. UNITARIO
SUBTOTAL $ | [10 empty] | 0
III. TRANSPORTES
MATERIAL | [5 empty] | VOL. o PESO | DISTANCIA | M3 o Ton/Km | TARIFA |  | Vr. UNITARIO
SUBTOTAL $
IV. MANO DE OBRA
TRABAJADOR | [5 empty] | JORNAL | PRESTACIONES | JORNAL TOTAL | RENDIMIENTO |  | Vr. UNITARIO
SUBTOTAL $
TOTAL COSTO DIRECTO $
V. COSTOS INDIRECTOS
Descripción | [7 empty] | Porcentaje | Valor Total
ADMINISTRACION
IMPREVISTOS
UTILIDAD
SUBTOTAL $
Precio Unitario Total Aproximado al peso $
Firma
Nombre:
Representante Legal del Contratista o su Apoderado
Matricula No. :
OBSERVACIONES INTERVENTORÍA
APROBACIÓN POR INTERVENTORÍA
Nota 1: Cuando se trate de Análisis de precios unitarios correspondientes a ítems de la propuesta económica aprobada, el Interventor aprueba el desglose de los componentes manteniendo el mismo precio unitario de cada ítem, cumpliendo con las especificaciones de construcción vigentes para el proyecto.
Nota 2: Cuando se trate de Análisis de precios unitarios de ítems no previstos, el Interventor aprueba el desglose y precio unitario de cada ítem no previsto, exigiendo la aplicación de los costos correspondientes a insumos y tarifas de la propuesta económica inicial cuando estén contemplados, cumpliendo con las especificaciones de construcción vigente para el proyecto.
Firma
Nombre:
Representante Legal del Interventor o su Apoderado
Matricula No. :