## Presupuesto
INSTITUTO NACIONAL DE VIAS
SUBDIRECCION ADMINISTRATIVA
DIRECCION TERRITORIAL SANTANDER
SELECCIÓN DE MÍNIMA CUANTÍA IP-DT-SAN-001-2026
MANTENIMIENTO DE LA PLANTA FÍSICA DEL EDIFICIO DE LA SEDE DE LA DIRECCIÓN TERRITORIAL SANTANDER DEL INVIAS
PRESUPUESTO OFICIAL
No | ITEM DE PAGO | ESPECIFICACIONES |  | DESCRIPCION | UNID | CANTIDAD | VALOR UNITARIO | VALOR TOTAL
|  | ESPECIFICACION GENERAL 2022 | ESPECIFICACION PARTICULAR
I - PRELIMINARES | [7 empty] | 1664629
1 | 1.1 |  | 1.1P | Demolición estructuras de concreto. | M3 | 5.5 | 146087 | 803479
2 | 1.2 |  | 1.2P | Cargue y acarreo de escombros y sobrantes y disposición en zona autorizada) | M3 | 10 | 86115 | 861150
Il - INSTALACIONES ELECTRICAS Y SISTEMA DE ALUMBRADO | [7 empty] | 2774805
3 | 2.1 |  | 2.1P | Suministro e instalación de lamparas Led panel 60x60cm 48w(Incluye retiro lampara existente y cableado según corresponda). | UND | 14 | 193848 | 2713872
4 | 2.2 |  | 2.2P | Suministro Instalaciön de tapa ciega rectangular en pvc para cajas electricas. | UND | 11 | 3207 | 35277
5 | 2.3 |  | 2.3P | Suministro Instalaciön de tapa ciega en octogonal pvc para cajas electricas. | UND | 8 | 3207 | 25656
III - CUBIERTA | [7 empty] | 11765505
6 | 3.1 |  | 3.1P | Limpieza de la cubierta (retiro de hojas de árboles) | M2 | 570 | 2900 | 1653000
7 | 3.2 |  | 3.2P | Limpieza viga canal | M | 37.5 | 4500 | 168750
8 | 3.3 |  | 3.3P | Limpieza de bajantes para aguas lluvias | UND | 10 | 32918 | 329180
9 | 3.4 |  | 3.4P | Estructura retención hojarasca, con marco en angulo de 1" x 1" x 1/8" y malla zaranda de 6*6 (incluye fabricación, pintura y montaje.) | M | 55.5 | 159226 | 8837043
10 | 3.5 |  | 3.5P | Suministro e instalación de desagües en viga canal tipo gargola 40cmx50cmx15cm. En lámina Cold Rolled cal. 16 - incluye pintura | UND | 4 | 194383 | 777532
IV- MUROS, PINTURA, PISOS Y ACABADOS | [7 empty] | 54152934
11 | 4.1 |  | 4.1P | Estuco Tipo Graniplast Blanco Esgrafiado Antihongos | M2 | 23.69 | 21478 | 508814
12 | 4.2 |  | 4.2P | Pintura muros interiores en vinilo tipo 1 (2 manos) - sobre pintura existente del mismo color | M2 | 1700 | 15188 | 25819600
13 | 4.3 |  | 4.3P | Preparacion superficie muros a pintar, mediante el retiro de pintura y estuco deteriorados y ejecución de resanes | M2 | 154 | 22713 | 3497802
14 | 4.4 |  | 4.4P | Pintura muros exteriores en koraza tipo 1 (2 manos) - sobre pintura existente del mismo color | M2 | 510 | 18856 | 9616560
15 | 4.5 |  | 4.5P | Pintura cielo raso en mandera con tintilla y laca (maderta machihembrada) | M2 | 168 | 28880 | 4851840
16 | 4.6 |  | 4.6P | Media caña en mortero 1:3 impermeabilizado | M | 35 | 44886 | 1571010
17 | 4.7 |  | 4.7P | Pintura impermeabilizante | M2 | 80.75 | 20906 | 1688160
18 | 4.8 |  | 4.8P | Placa base de concreto E=8 cm de con manto impermeabilizante, incluye preparación de superficie, vaciado, acabado y curado | M2 | 8.5 | 95748 | 813858
19 | 4.9 |  | 4.9P | Suministro e Instalación Malla Metálica Tipo Angeo con Marco De Aluminio (Incluye Anclajes, Tornillería Y Sellado). | M2 | 14 | 189163 | 2648282
20 | 4.10 |  | 4.10P | Suministro e instalación de barrera en lámina de acero para control de ingreso de aves en cubierta, h = 0.20 m, incluye pintura | M | 29 | 41222 | 1195438
21 | 4.11 |  | 4.11P | Mantenimiento y lavado de fachada | M2 | 510 | 3807 | 1941570
V - DRENAJES | [7 empty] | 22572997
22 | 5.1 |  | 5.1P | Excavación manual en material común | M3 | 37 | 64927 | 2402299
23 | 5.2 |  | 5.2P | Construcción canal trapezoidal en concreto reforzado, para drenaje aguas lluvias, según diseño | M3 | 18.5 | 642299 | 11882532
24 | 5.3 | 640 - 22 |  | Acero de refuerzo | Kg | 555 | 7337 | 4072035
25 | 5.4 | 630 - 22 |  | Concreto Clase F (14 Mpa) | M3 | 2 | 480228 | 960456
26 | 5.5 |  | 5.5P | Suministro e instalación tubería novafor 8" para drenaje aguas lluvias que se retienen por muro de cerramiento (Incluye estructura de entrada y salida según diseño) Longitud = 1.20 m. | M | 5 | 651135 | 3255675
VI - INSTALACIONES HIDRAULICAS Y SANITARIAS | [7 empty] | 682409
27 | 6.1 |  | 6.1P | Mantenimiento a puntos de red sanitaria (incluye revision de cajas de inspeccion) | UND | 6 | 67537 | 405222
28 | 6.2 |  | 6.2P | Suministro Instalación de Kit Instalacion Lavaplatos (Incluye sifon y griferia) | UND | 1 | 225310 | 225310
29 | 6.3 |  | 6.3P | Suministro Instalación de rejilla de sifón | UND | 2 | 13295 | 26590
30 | 6.4 |  | 6.4P | Suministro Instalación de llave para lavadero | UND | 1 | 25287 | 25287
VII - VENTANAS y PUERTAS | [7 empty] | 6382978
31 | 7.1 |  | 7.1P | Suministro e instalación de ventana en vidrio plano transparente de 6 mm, con marco en aluminio anodizado, incluye herrajes, accesorios, sellos, mano de obra y correcta instalación. | M2 | 14 | 455927 | 6382978
VIII - SISTEMA SUMINISTRO AGUA POTABLE | [7 empty] | 19569228
32 | 8.1 |  | 8.1P | Corte de pavimento asfáltico, espesor 10 cms. | M | 98 | 24970 | 2447060
33 | 8.2 |  | 8.2P | Demolición pavimento asfaltico, espesor 10 cms. | M2 | 49 | 34100 | 1670900
34 | 8.3 |  | 8.3P | Excavacion en material comun para zanja | M3 | 15.68 | 64927 | 1018055
35 | 8.4 |  | 8.4P | Tubería PVC en rollo RDE 9 (presion 160 PSI) de 3/4" (incluye accesorios) | M | 64 | 20183 | 1291712
36 | 8.5 |  | 8.5P | Rellenos en material tipo base granular | M3 | 15.68 | 163763 | 2567804
37 | 8.6 |  | 8.6P | Reposición del pavimento en concreto asfáltico MDC-19 | M2 | 49 | 143739 | 7043211
38 | 8.7 |  | 8.7P | Collar de derivación en PVC 4" X 3/4" | Und. | 1 | 62283 | 62283
39 | 8.8 |  | 8.8P | Gestiones y trámite ante la empresa de Acueducto metropolitano de Bucaramanga para la conexión al servicio de acueducto, incluyendo costos de aportes de conexión y medidor. | Gl. | 1 | 3468203 | 3468203
IX - OBRAS VARIAS | [7 empty] | 631706
40 | 9.1 |  | 9.1P | Lavado de tanque de almacenamiento de Agua | Gl. | 1 | 631706 | 631706
|  | VALOR BÁSICO DE OBRA (A) | [5 empty] | 120197191
|  | PROVISIÓN PARA OBRAS COMPLEMENTARIAS Y ADICIONALES (B ) | [5 empty] | 1363922
|  | VALOR TOTAL BÁSICO DE OBRA (C ) = (A) + (B) | [5 empty] | 121561113
|  | VALOR IVA (OBRA) (19% SOBRE UTILIDAD OBRA) (D) | [5 empty] | 938887
|  | SUBTOTAL OBRAS INCLUYENDO IVA (E ) = (C+D) | [5 empty] | 122500000
|  | VALOR TOTAL DEL CONTRATO | [5 empty] | 122500000 | 122500000 | 0
VALOR EN LETRAS:
NOTA 1: Se debe tener en cuenta que el PRECIO UNITARIO incluye el valor de A.I.U. |  |  |  |  | DESCRIPCION |  |  | PORCENTAJE
[5 empty] | ADMINISTRACION |  | A= | 15%
[5 empty] | IMPREVISTO |  | I= | 3%
[5 empty] | UTILIDAD |  | U= | 5%
[5 empty] | TOTAL A.I.U |  | A.I.U.= | 23%
NOMBRE DEL COTIZANTE: ______________________________________ |  |  |  | REPRESENTANTE LEGAL (nombre y firma):_________________________
FECHA:_________________________

## Precios Cotizacion
650000
MATERIALES |  |  | EQUIPOS |  |  | MANO DE OBRA |  |  | TRANSPORTE
DESCRIPCION | UNIDAD | PRECIO | DESCRIPCION | UNIDAD | PRECIO | DESCRIPCION | UNIDAD | PRECIO | DESCRIPCION | UNIDAD | PRECIO
Plafon Roseta Blanco En Ceramica Portalampara Blanco | UND | 11400 | Andamio Tubular Fijo Seccion Incluye Crucetas | HORA | 1850 | Ayudante | día | 58363.5 | Transporte material escombro | m3-km | 2000
Lampara Led panel 60x60cm 48w | UND | 116900 | Equipo de soldadura | HORA | 11000 | Oficial | día | 81520 | Transporte base granular | m3-km | 2000
Tapa Ciega 2x4 Plastica Rectangular | UND | 2200 | Maquina cortadora de pavimento | HORA | 24800 | Tecnico electricista | día | 100000 | Transporte mezcla densa | m3-km | 2000
Tapa Ciega Plastica Octogonal | UND | 2200 | Compresor de aire 185 cfm | HORA | 82600 | Soldador | día | 81520
Sección metlaica en lámina Cold Rolled calibre 16 (1,6 mm) incluye fabricación, pintura y montaje | M | 288660 | Martillo neumático 30 lbs. | HORA | 11576 | Profesional en ingeniería | día | 140000
Anclaje Metalico Cuña 5/8" X 4-1/2" | UND | 7590 | Apisonador neumático (saltarin) | HORA | 12669 | Dibujante autocad | día | 81520
Pie de Amigo metálico para soporte de canal incluye pintura | UND | 82000 | Compactador manual de rodillo | HORA | 27890 | Operario técnico de mantenimiento | día | 120000
Junta de caucho | M | 12000 | Hidrolavadora | HORA | 6806.0174 | Oficial instalador aluminio/vidrio | día | 125000
Sikafill-12 Power Gris | GALON | 95180 | Destapador de Cañerías Motor 1/3Hp 20Mts Rojo | HORA | 7400
Tela poliéster 30 gramos/m2 | M2 | 2590
Alumol | KG | 76195
Gargola 40cmx50cmx15cm. En lámina Cold Rolled cal. 16 - incluye pintura | UND | 111000
Sellante Poliuretano (Cartucho) | UND | 41900
Estuco plastico para exteriores | GALON | 31717.5387
Pintura para interiores vinilo tipo 1 | GALON | 78750
Estuco plastico para interiores | GALON | 24900
Pintura para exteriores vinilo tipo 1 | GALON | 107900
Tintilla para madera | GALON | 160000
Barniz transparente | GALON | 123900
Resello Epoxico | GALON | 247950
Mortero 1:3 | M3 | 373380
Pintura Impermeabilizante | GALON | 113420
Concreto de 3,000 psi Premezclado | M3 | 394000
Manto impermeabilizante | M2 | 29900
Acero de refuerzo | KG | 4200
Concreto de 14 Mpa. | M3 | 340000
Tubería Novafort 8" | M | 54500
Angulo de 1" x 1/8" | M | 8740
Varilla cuadrada de 1/2" | M | 9675
Soldadura | KG | 29900
Pintura anticorrosiva | GALON | 139900
Pintura de proteccion | GALON | 122900
Kit Lavaplatos (Sifon y Griferia) | UND | 150000
Rejilla de Sifón plástica | UND | 9150
Llave Terminal de 1/2 | UND | 18900
Gasolina | GALON | 15400
Disco para corte pavimento asfatico 14" | UND | 286000
ACPM | GALON | 11000
Tubería PVC en rollo RDE 9 (presion 160 PSI) de 3/4" | M | 7500
Arena Fina | M3 | 83500
Base granular | M3 | 57000
Agua | Lt | 160
Mezcla densa en caliente MDC-19 | M3 | 750000
Collar de derivación en PVC 4" X 3/4" | UND | 29900
Medidor de consumo | UND | 195200
Costos de conexión | UND | 527000
Detergente industrial | Lt | 10000
Vidrio plano transparente 6 mm | M2 | 168000
Perfilería aluminio anodizado | M | 38000
Empaques EPDM / felpas | M | 3500
Silicona estructural (Cartucho) | UND | 28000
Silicona neutra sellado (Cartucho) | UND | 25000
Tornillería inoxidable (kit) | UND | 85000
Anclajes metálicos | UND | 4500
Perfil aluminio 1"x1"x1,2 mm | M | 18000
Malla galvanizada calibre 22 | M2 | 22000
Tornillería + remaches + chazos | UND | 12000
Lámina galvanizada cal.22 | M2 | 55000
Tornillo autoperforante | UND | 350

## 1.1
[6 empty] | CÓDIGO | MEPI-MN1-IN-10-FR-1
INSTITUTO NACIONAL DE VIAS
| PROCESO MISIONAL EJECUCIÓN DE PROYECTOS DE INFRAESTRUCTURA DE TRANSPORTE |  |  |  |  | VERSIÓN | 1
MANUAL DE INTERVENTORÍA OBRA PÚBLICA
| ANÁLISIS DE PRECIOS UNITARIOS |  |  |  |  | PÁGINA
FECHA
(Día / Mes / Año)
ÍTEMS DE LA PROPUESTA ECONÓMICA |  |  |  |  | ÍTEMS NO PREVISTOS
UNIDAD EJECUTORA: |  |  |  |  | DIRECCIÓN TERRITORIAL:
CONTRATO No.
(Indicar número y año)
OBJETO DEL CONTRATO:
PROYECTO:
CONTRATISTA:
INTERVENTOR: | [5 empty] | Contrato No.:
(Indicar número y año)
FECHA CIERRE PROCESO DE SELECCIÓN CONTRATO DE OBRA:
|  |  | (Día) | (Mes) | (Año)
DATOS ESPECÍFICOS
ÍTEM | DESCRIPCIÓN |  |  |  |  | GRUPO DE AJUSTE | UNIDAD | CANTIDAD
1.1 | Demolición estructuras de concreto. | [5 empty] | M3
I. EQUIPO
DESCRIPCIÓN |  |  |  | TIPO |  | TARIFA/HORA | RENDIMIENTO | Vr. UNITARIO
Herramienta menor (10% del costo de la mano de obra) | [7 empty] | 10797.2475
SUBTOTAL | [7 empty] | 10797.2475
II. MATERIALES
DESCRIPCIÓN |  |  |  |  | UNIDAD | CANTIDAD | PRECIO UNIT. | Vr. UNITARIO
SUBTOTAL | [7 empty] | 0
III. TRANSPORTES
MATERIAL |  |  | UNIDAD | CANTIDAD (1) | DISTANCIA (2) | CANTIDAD * DISTANCIA (1) * (2) | TARIFA | Vr. UNITARIO
SUBTOTAL | [7 empty] | 0
IV. MANO DE OBRA
DESCRIPCIÓN |  |  |  | JORNAL | PRESTACIONES | JORNAL TOTAL | RENDIMIENTO | Vr. UNITARIO
2 Ayudante |  |  |  | 116727 | 1.85 | 215944.95 | 2 | 107972.475
SUBTOTAL | [7 empty] | 107972.475
TOTAL COSTO DIRECTO | [7 empty] | 118769.7225
V. COSTOS INDIRECTOS
DESCRIPCIÓN | [5 empty] | Porcentaje | Valor Total
ADMINISTRACIÓN | [5 empty] | 15% | 17815.4584
IMPREVISTOS | [5 empty] | 3% | 3563.0917
UTILIDAD | [5 empty] | 5% | 5938.4861
SUBTOTAL | [7 empty] | 27317.0362
Precio Unitario Total Aproximado al peso | [7 empty] | 146087
Firma
Nombre:
Representante Legal del Contratista o su Apoderado
Matrícula Profesional No.:
OBSERVACIONES INTERVENTORÍA:
APROBACIÓN POR INTERVENTORÍA
Nota 1: Cuando se trate de análisis de precios unitarios correspondientes a ítems de la propuesta económica, el Interventor aprueba el desglose de los componentes manteniendo el mismo precio unitario de cada ítem, cumpliendo con las especificaciones de construcción vigentes para el proyecto.
Nota 2: Cuando se trate de análisis de precios unitarios de ítems no previstos, el Interventor aprueba el desglose y precio unitario de cada ítem no previsto, exigiendo la aplicación correspondiente a rendimientos, tarifas, precio de materiales, jornales, costos, etc contemplados en los análisis de precios unitarios aprobados por la interventoría que soportan la propuesta económica y los aprobados durante la ejecución del contrato, cumpliendo con las especificaciones de construcción vigentes para el proyecto. El Contratista y el Interventor certifican que los precios unitarios del ítem o de los ítems no previstos corresponden a los precios del mercado.
Firma
Nombre:
Representante Legal del Interventor o su Apoderado
Matrícula Profesional No.:
Original: Archivo de Gestión del INVIAS.
Copias: Unidad Ejecutora, Contratista, Interventor y Dirección Territorial.

## 1.2
[6 empty] | CÓDIGO | MEPI-MN1-IN-10-FR-1
INSTITUTO NACIONAL DE VIAS
| PROCESO MISIONAL EJECUCIÓN DE PROYECTOS DE INFRAESTRUCTURA DE TRANSPORTE |  |  |  |  | VERSIÓN | 1
MANUAL DE INTERVENTORÍA OBRA PÚBLICA
| ANÁLISIS DE PRECIOS UNITARIOS |  |  |  |  | PÁGINA
FECHA
(Día / Mes / Año)
ÍTEMS DE LA PROPUESTA ECONÓMICA |  |  |  |  | ÍTEMS NO PREVISTOS
UNIDAD EJECUTORA: |  |  |  |  | DIRECCIÓN TERRITORIAL:
CONTRATO No.
(Indicar número y año)
OBJETO DEL CONTRATO:
PROYECTO:
CONTRATISTA:
INTERVENTOR: | [5 empty] | Contrato No.:
(Indicar número y año)
FECHA CIERRE PROCESO DE SELECCIÓN CONTRATO DE OBRA:
|  |  | (Día) | (Mes) | (Año)
DATOS ESPECÍFICOS
ÍTEM | DESCRIPCIÓN |  |  |  |  | GRUPO DE AJUSTE | UNIDAD | CANTIDAD
1.2 | Cargue y acarreo de escombros y sobrantes y disposición en zona autorizada) | [5 empty] | M3
I. EQUIPO
DESCRIPCIÓN |  |  |  | TIPO |  | TARIFA/HORA | RENDIMIENTO | Vr. UNITARIO
Herramienta menor (10% del costo de la mano de obra) | [7 empty] | 3773.8096
SUBTOTAL | [7 empty] | 3773.8096 | Tansporte | 1 hora
II. MATERIALES
DESCRIPCIÓN |  |  |  |  | UNIDAD | CANTIDAD | PRECIO UNIT. | Vr. UNITARIO
SUBTOTAL | [7 empty] | 0
III. TRANSPORTES
MATERIAL |  |  | UNIDAD | CANTIDAD (1) | DISTANCIA (2) | CANTIDAD * DISTANCIA (1) * (2) | TARIFA | Vr. UNITARIO
Material de escombros |  |  | m3-km | 1 | 15 | 15 | 2000 | 30000
SUBTOTAL | [7 empty] | 30000
IV. MANO DE OBRA
DESCRIPCIÓN |  |  |  | JORNAL | PRESTACIONES | JORNAL TOTAL | RENDIMIENTO | Vr. UNITARIO
2 Ayudante |  |  |  | 116727 | 1.85 | 215944.95 | 5.7222 | 37738.0958
SUBTOTAL | [7 empty] | 37738.0958
TOTAL COSTO DIRECTO | [7 empty] | 71511.9054
V. COSTOS INDIRECTOS
DESCRIPCIÓN | [5 empty] | Porcentaje | Valor Total
ADMINISTRACIÓN | [5 empty] | 15% | 10726.7858
IMPREVISTOS | [5 empty] | 3% | 2145.3572
UTILIDAD | [5 empty] | 5% | 3575.5953
SUBTOTAL | [7 empty] | 16447.7382
Precio Unitario Total Aproximado al peso | [7 empty] | 87960
Firma
Nombre:
Representante Legal del Contratista o su Apoderado
Matrícula Profesional No.:
OBSERVACIONES INTERVENTORÍA:
APROBACIÓN POR INTERVENTORÍA
Nota 1: Cuando se trate de análisis de precios unitarios correspondientes a ítems de la propuesta económica, el Interventor aprueba el desglose de los componentes manteniendo el mismo precio unitario de cada ítem, cumpliendo con las especificaciones de construcción vigentes para el proyecto.
Nota 2: Cuando se trate de análisis de precios unitarios de ítems no previstos, el Interventor aprueba el desglose y precio unitario de cada ítem no previsto, exigiendo la aplicación correspondiente a rendimientos, tarifas, precio de materiales, jornales, costos, etc contemplados en los análisis de precios unitarios aprobados por la interventoría que soportan la propuesta económica y los aprobados durante la ejecución del contrato, cumpliendo con las especificaciones de construcción vigentes para el proyecto. El Contratista y el Interventor certifican que los precios unitarios del ítem o de los ítems no previstos corresponden a los precios del mercado.
Firma
Nombre:
Representante Legal del Interventor o su Apoderado
Matrícula Profesional No.:
Original: Archivo de Gestión del INVIAS.
Copias: Unidad Ejecutora, Contratista, Interventor y Dirección Territorial.

## 2.1
[6 empty] | CÓDIGO | MEPI-MN1-IN-10-FR-1
INSTITUTO NACIONAL DE VIAS
| PROCESO MISIONAL EJECUCIÓN DE PROYECTOS DE INFRAESTRUCTURA DE TRANSPORTE |  |  |  |  | VERSIÓN | 1
MANUAL DE INTERVENTORÍA OBRA PÚBLICA
| ANÁLISIS DE PRECIOS UNITARIOS |  |  |  |  | PÁGINA
FECHA
(Día / Mes / Año)
ÍTEMS DE LA PROPUESTA ECONÓMICA |  |  |  |  | ÍTEMS NO PREVISTOS
UNIDAD EJECUTORA: |  |  |  |  | DIRECCIÓN TERRITORIAL:
CONTRATO No.
(Indicar número y año)
OBJETO DEL CONTRATO:
PROYECTO:
CONTRATISTA:
INTERVENTOR: | [5 empty] | Contrato No.:
(Indicar número y año)
FECHA CIERRE PROCESO DE SELECCIÓN CONTRATO DE OBRA:
|  |  | (Día) | (Mes) | (Año)
DATOS ESPECÍFICOS
ÍTEM | DESCRIPCIÓN |  |  |  |  | GRUPO DE AJUSTE | UNIDAD | CANTIDAD
2.1 | Suministro e instalación de lamparas Led panel 60x60cm 48w(Incluye retiro lampara existente y cableado según corresponda). | [5 empty] | UND
I. EQUIPO
DESCRIPCIÓN |  |  |  | TIPO |  | TARIFA/HORA | RENDIMIENTO | Vr. UNITARIO
Herramienta menor (10% del costo de la mano de obra) | [7 empty] | 3700
SUBTOTAL | [7 empty] | 3700
II. MATERIALES
DESCRIPCIÓN |  |  |  |  | UNIDAD | CANTIDAD | PRECIO UNIT. | Vr. UNITARIO
Lampara Led panel 60x60cm 48w |  |  |  |  | UND | 1 | 116900 | 116900
0
SUBTOTAL | [7 empty] | 116900
III. TRANSPORTES
MATERIAL |  |  | UNIDAD | CANTIDAD (1) | DISTANCIA (2) | CANTIDAD * DISTANCIA (1) * (2) | TARIFA | Vr. UNITARIO
SUBTOTAL | [7 empty] | 0
IV. MANO DE OBRA
DESCRIPCIÓN |  |  |  | JORNAL | PRESTACIONES | JORNAL TOTAL | RENDIMIENTO | Vr. UNITARIO
1 Tecnico electricista |  |  |  | 100000 | 1.85 | 185000 | 5 | 37000
SUBTOTAL | [7 empty] | 37000
TOTAL COSTO DIRECTO | [7 empty] | 157600
V. COSTOS INDIRECTOS
DESCRIPCIÓN | [5 empty] | Porcentaje | Valor Total
ADMINISTRACIÓN | [5 empty] | 15% | 23640
IMPREVISTOS | [5 empty] | 3% | 4728
UTILIDAD | [5 empty] | 5% | 7880
SUBTOTAL | [7 empty] | 36248
Precio Unitario Total Aproximado al peso | [7 empty] | 193848
Firma
Nombre:
Representante Legal del Contratista o su Apoderado
Matrícula Profesional No.:
OBSERVACIONES INTERVENTORÍA:
APROBACIÓN POR INTERVENTORÍA
Nota 1: Cuando se trate de análisis de precios unitarios correspondientes a ítems de la propuesta económica, el Interventor aprueba el desglose de los componentes manteniendo el mismo precio unitario de cada ítem, cumpliendo con las especificaciones de construcción vigentes para el proyecto.
Nota 2: Cuando se trate de análisis de precios unitarios de ítems no previstos, el Interventor aprueba el desglose y precio unitario de cada ítem no previsto, exigiendo la aplicación correspondiente a rendimientos, tarifas, precio de materiales, jornales, costos, etc contemplados en los análisis de precios unitarios aprobados por la interventoría que soportan la propuesta económica y los aprobados durante la ejecución del contrato, cumpliendo con las especificaciones de construcción vigentes para el proyecto. El Contratista y el Interventor certifican que los precios unitarios del ítem o de los ítems no previstos corresponden a los precios del mercado.
Firma
Nombre:
Representante Legal del Interventor o su Apoderado
Matrícula Profesional No.:
Original: Archivo de Gestión del INVIAS.
Copias: Unidad Ejecutora, Contratista, Interventor y Dirección Territorial.

## 2.3
[6 empty] | CÓDIGO | MEPI-MN1-IN-10-FR-1
INSTITUTO NACIONAL DE VIAS
| PROCESO MISIONAL EJECUCIÓN DE PROYECTOS DE INFRAESTRUCTURA DE TRANSPORTE |  |  |  |  | VERSIÓN | 1
MANUAL DE INTERVENTORÍA OBRA PÚBLICA
| ANÁLISIS DE PRECIOS UNITARIOS |  |  |  |  | PÁGINA
FECHA
(Día / Mes / Año)
ÍTEMS DE LA PROPUESTA ECONÓMICA |  |  |  |  | ÍTEMS NO PREVISTOS
UNIDAD EJECUTORA: |  |  |  |  | DIRECCIÓN TERRITORIAL:
CONTRATO No.
(Indicar número y año)
OBJETO DEL CONTRATO:
PROYECTO:
CONTRATISTA:
INTERVENTOR: | [5 empty] | Contrato No.:
(Indicar número y año)
FECHA CIERRE PROCESO DE SELECCIÓN CONTRATO DE OBRA:
|  |  | (Día) | (Mes) | (Año)
DATOS ESPECÍFICOS
ÍTEM | DESCRIPCIÓN |  |  |  |  | GRUPO DE AJUSTE | UNIDAD | CANTIDAD
2.2 | Suministro Instalaciön de tapa ciega rectangular en pvc para cajas electricas. | [5 empty] | UND
I. EQUIPO
DESCRIPCIÓN |  |  |  | TIPO |  | TARIFA/HORA | RENDIMIENTO | Vr. UNITARIO
Herramienta menor (10% del costo de la mano de obra) | [7 empty] | 37
SUBTOTAL | [7 empty] | 37
II. MATERIALES
DESCRIPCIÓN |  |  |  |  | UNIDAD | CANTIDAD | PRECIO UNIT. | Vr. UNITARIO
Tapa Ciega 2x4 Plastica Rectangular |  |  |  |  | UND | 1 | 2200 | 2200
0
SUBTOTAL | [7 empty] | 2200
III. TRANSPORTES
MATERIAL |  |  | UNIDAD | CANTIDAD (1) | DISTANCIA (2) | CANTIDAD * DISTANCIA (1) * (2) | TARIFA | Vr. UNITARIO
SUBTOTAL | [7 empty] | 0
IV. MANO DE OBRA
DESCRIPCIÓN |  |  |  | JORNAL | PRESTACIONES | JORNAL TOTAL | RENDIMIENTO | Vr. UNITARIO
1 Tecnico electricista |  |  |  | 100000 | 1.85 | 185000 | 500 | 370
SUBTOTAL | [7 empty] | 370
TOTAL COSTO DIRECTO | [7 empty] | 2607
V. COSTOS INDIRECTOS
DESCRIPCIÓN | [5 empty] | Porcentaje | Valor Total
ADMINISTRACIÓN | [5 empty] | 15% | 391.05
IMPREVISTOS | [5 empty] | 3% | 78.21
UTILIDAD | [5 empty] | 5% | 130.35
SUBTOTAL | [7 empty] | 599.61
Precio Unitario Total Aproximado al peso | [7 empty] | 3207
Firma
Nombre:
Representante Legal del Contratista o su Apoderado
Matrícula Profesional No.:
OBSERVACIONES INTERVENTORÍA:
APROBACIÓN POR INTERVENTORÍA
Nota 1: Cuando se trate de análisis de precios unitarios correspondientes a ítems de la propuesta económica, el Interventor aprueba el desglose de los componentes manteniendo el mismo precio unitario de cada ítem, cumpliendo con las especificaciones de construcción vigentes para el proyecto.
Nota 2: Cuando se trate de análisis de precios unitarios de ítems no previstos, el Interventor aprueba el desglose y precio unitario de cada ítem no previsto, exigiendo la aplicación correspondiente a rendimientos, tarifas, precio de materiales, jornales, costos, etc contemplados en los análisis de precios unitarios aprobados por la interventoría que soportan la propuesta económica y los aprobados durante la ejecución del contrato, cumpliendo con las especificaciones de construcción vigentes para el proyecto. El Contratista y el Interventor certifican que los precios unitarios del ítem o de los ítems no previstos corresponden a los precios del mercado.
Firma
Nombre:
Representante Legal del Interventor o su Apoderado
Matrícula Profesional No.:
Original: Archivo de Gestión del INVIAS.
Copias: Unidad Ejecutora, Contratista, Interventor y Dirección Territorial.

## 2.4
[6 empty] | CÓDIGO | MEPI-MN1-IN-10-FR-1
INSTITUTO NACIONAL DE VIAS
| PROCESO MISIONAL EJECUCIÓN DE PROYECTOS DE INFRAESTRUCTURA DE TRANSPORTE |  |  |  |  | VERSIÓN | 1
MANUAL DE INTERVENTORÍA OBRA PÚBLICA
| ANÁLISIS DE PRECIOS UNITARIOS |  |  |  |  | PÁGINA
FECHA
(Día / Mes / Año)
ÍTEMS DE LA PROPUESTA ECONÓMICA |  |  |  |  | ÍTEMS NO PREVISTOS
UNIDAD EJECUTORA: |  |  |  |  | DIRECCIÓN TERRITORIAL:
CONTRATO No.
(Indicar número y año)
OBJETO DEL CONTRATO:
PROYECTO:
CONTRATISTA:
INTERVENTOR: | [5 empty] | Contrato No.:
(Indicar número y año)
FECHA CIERRE PROCESO DE SELECCIÓN CONTRATO DE OBRA:
|  |  | (Día) | (Mes) | (Año)
DATOS ESPECÍFICOS
ÍTEM | DESCRIPCIÓN |  |  |  |  | GRUPO DE AJUSTE | UNIDAD | CANTIDAD
2.3 | Suministro Instalaciön de tapa ciega en octogonal pvc para cajas electricas. | [5 empty] | UND
I. EQUIPO
DESCRIPCIÓN |  |  |  | TIPO |  | TARIFA/HORA | RENDIMIENTO | Vr. UNITARIO
Herramienta menor (10% del costo de la mano de obra) | [7 empty] | 37
SUBTOTAL | [7 empty] | 37
II. MATERIALES
DESCRIPCIÓN |  |  |  |  | UNIDAD | CANTIDAD | PRECIO UNIT. | Vr. UNITARIO
Tapa Ciega Plastica Octogonal |  |  |  |  | UND | 1 | 2200 | 2200
0
SUBTOTAL | [7 empty] | 2200
III. TRANSPORTES
MATERIAL |  |  | UNIDAD | CANTIDAD (1) | DISTANCIA (2) | CANTIDAD * DISTANCIA (1) * (2) | TARIFA | Vr. UNITARIO
SUBTOTAL | [7 empty] | 0
IV. MANO DE OBRA
DESCRIPCIÓN |  |  |  | JORNAL | PRESTACIONES | JORNAL TOTAL | RENDIMIENTO | Vr. UNITARIO
1 Tecnico electricista |  |  |  | 100000 | 1.85 | 185000 | 500 | 370
SUBTOTAL | [7 empty] | 370
TOTAL COSTO DIRECTO | [7 empty] | 2607
V. COSTOS INDIRECTOS
DESCRIPCIÓN | [5 empty] | Porcentaje | Valor Total
ADMINISTRACIÓN | [5 empty] | 15% | 391.05
IMPREVISTOS | [5 empty] | 3% | 78.21
UTILIDAD | [5 empty] | 5% | 130.35
SUBTOTAL | [7 empty] | 599.61
Precio Unitario Total Aproximado al peso | [7 empty] | 3207
Firma
Nombre:
Representante Legal del Contratista o su Apoderado
Matrícula Profesional No.:
OBSERVACIONES INTERVENTORÍA:
APROBACIÓN POR INTERVENTORÍA
Nota 1: Cuando se trate de análisis de precios unitarios correspondientes a ítems de la propuesta económica, el Interventor aprueba el desglose de los componentes manteniendo el mismo precio unitario de cada ítem, cumpliendo con las especificaciones de construcción vigentes para el proyecto.
Nota 2: Cuando se trate de análisis de precios unitarios de ítems no previstos, el Interventor aprueba el desglose y precio unitario de cada ítem no previsto, exigiendo la aplicación correspondiente a rendimientos, tarifas, precio de materiales, jornales, costos, etc contemplados en los análisis de precios unitarios aprobados por la interventoría que soportan la propuesta económica y los aprobados durante la ejecución del contrato, cumpliendo con las especificaciones de construcción vigentes para el proyecto. El Contratista y el Interventor certifican que los precios unitarios del ítem o de los ítems no previstos corresponden a los precios del mercado.
Firma
Nombre:
Representante Legal del Interventor o su Apoderado
Matrícula Profesional No.:
Original: Archivo de Gestión del INVIAS.
Copias: Unidad Ejecutora, Contratista, Interventor y Dirección Territorial.

## 3.1
[6 empty] | CÓDIGO | MEPI-MN1-IN-10-FR-1
INSTITUTO NACIONAL DE VIAS
| PROCESO MISIONAL EJECUCIÓN DE PROYECTOS DE INFRAESTRUCTURA DE TRANSPORTE |  |  |  |  | VERSIÓN | 1
MANUAL DE INTERVENTORÍA OBRA PÚBLICA
| ANÁLISIS DE PRECIOS UNITARIOS |  |  |  |  | PÁGINA
FECHA
(Día / Mes / Año)
ÍTEMS DE LA PROPUESTA ECONÓMICA |  |  |  |  | ÍTEMS NO PREVISTOS
UNIDAD EJECUTORA: |  |  |  |  | DIRECCIÓN TERRITORIAL:
CONTRATO No.
(Indicar número y año)
OBJETO DEL CONTRATO:
PROYECTO:
CONTRATISTA:
INTERVENTOR: | [5 empty] | Contrato No.:
(Indicar número y año)
FECHA CIERRE PROCESO DE SELECCIÓN CONTRATO DE OBRA:
|  |  | (Día) | (Mes) | (Año)
DATOS ESPECÍFICOS
ÍTEM | DESCRIPCIÓN |  |  |  |  | GRUPO DE AJUSTE | UNIDAD | CANTIDAD
3.1 | Limpieza de la cubierta (retiro de hojas de árboles) | [5 empty] | M2 | 570
I. EQUIPO
DESCRIPCIÓN |  |  |  | TIPO |  | TARIFA/HORA | RENDIMIENTO | Vr. UNITARIO
Herramienta menor (20% del costo de la mano de obra) | [7 empty] | 393.0007
SUBTOTAL | [7 empty] | 393.0007
II. MATERIALES
DESCRIPCIÓN |  |  |  |  | UNIDAD | CANTIDAD | PRECIO UNIT. | Vr. UNITARIO
0
0
SUBTOTAL | [7 empty] | 0
III. TRANSPORTES
MATERIAL |  |  | UNIDAD | CANTIDAD (1) | DISTANCIA (2) | CANTIDAD * DISTANCIA (1) * (2) | TARIFA | Vr. UNITARIO
SUBTOTAL | [7 empty] | 0
IV. MANO DE OBRA
DESCRIPCIÓN |  |  |  | JORNAL | PRESTACIONES | JORNAL TOTAL | RENDIMIENTO | Vr. UNITARIO
1 Ayudante |  |  |  | 58363.5 | 1.85 | 107972.475 | 54.9477 | 1965.0037
SUBTOTAL | [7 empty] | 1965.0037
TOTAL COSTO DIRECTO | [7 empty] | 2358.0044
V. COSTOS INDIRECTOS
DESCRIPCIÓN | [5 empty] | Porcentaje | Valor Total
ADMINISTRACIÓN | [5 empty] | 15% | 353.7007
IMPREVISTOS | [5 empty] | 3% | 70.7401
UTILIDAD | [5 empty] | 5% | 117.9002
SUBTOTAL | [7 empty] | 542.341
Precio Unitario Total Aproximado al peso | [7 empty] | 2900
Firma
Nombre:
Representante Legal del Contratista o su Apoderado
Matrícula Profesional No.:
OBSERVACIONES INTERVENTORÍA:
APROBACIÓN POR INTERVENTORÍA
Nota 1: Cuando se trate de análisis de precios unitarios correspondientes a ítems de la propuesta económica, el Interventor aprueba el desglose de los componentes manteniendo el mismo precio unitario de cada ítem, cumpliendo con las especificaciones de construcción vigentes para el proyecto.
Nota 2: Cuando se trate de análisis de precios unitarios de ítems no previstos, el Interventor aprueba el desglose y precio unitario de cada ítem no previsto, exigiendo la aplicación correspondiente a rendimientos, tarifas, precio de materiales, jornales, costos, etc contemplados en los análisis de precios unitarios aprobados por la interventoría que soportan la propuesta económica y los aprobados durante la ejecución del contrato, cumpliendo con las especificaciones de construcción vigentes para el proyecto. El Contratista y el Interventor certifican que los precios unitarios del ítem o de los ítems no previstos corresponden a los precios del mercado.
Firma
Nombre:
Representante Legal del Interventor o su Apoderado
Matrícula Profesional No.:
Original: Archivo de Gestión del INVIAS.
Copias: Unidad Ejecutora, Contratista, Interventor y Dirección Territorial.

## 3.2
[6 empty] | CÓDIGO | MEPI-MN1-IN-10-FR-1
INSTITUTO NACIONAL DE VIAS
| PROCESO MISIONAL EJECUCIÓN DE PROYECTOS DE INFRAESTRUCTURA DE TRANSPORTE |  |  |  |  | VERSIÓN | 1
MANUAL DE INTERVENTORÍA OBRA PÚBLICA
| ANÁLISIS DE PRECIOS UNITARIOS |  |  |  |  | PÁGINA
FECHA
(Día / Mes / Año)
ÍTEMS DE LA PROPUESTA ECONÓMICA |  |  |  |  | ÍTEMS NO PREVISTOS
UNIDAD EJECUTORA: |  |  |  |  | DIRECCIÓN TERRITORIAL:
CONTRATO No.
(Indicar número y año)
OBJETO DEL CONTRATO:
PROYECTO:
CONTRATISTA:
INTERVENTOR: | [5 empty] | Contrato No.:
(Indicar número y año)
FECHA CIERRE PROCESO DE SELECCIÓN CONTRATO DE OBRA:
|  |  | (Día) | (Mes) | (Año)
DATOS ESPECÍFICOS
ÍTEM | DESCRIPCIÓN |  |  |  |  | GRUPO DE AJUSTE | UNIDAD | CANTIDAD
3.2 | Limpieza viga canal | [5 empty] | M | 37.5
I. EQUIPO
DESCRIPCIÓN |  |  |  | TIPO |  | TARIFA/HORA | RENDIMIENTO | Vr. UNITARIO
Herramienta menor (20% del costo de la mano de obra) | [7 empty] | 609.8179
SUBTOTAL | [7 empty] | 609.8179
II. MATERIALES
DESCRIPCIÓN |  |  |  |  | UNIDAD | CANTIDAD | PRECIO UNIT. | Vr. UNITARIO
0
0
SUBTOTAL | [7 empty] | 0
III. TRANSPORTES
MATERIAL |  |  | UNIDAD | CANTIDAD (1) | DISTANCIA (2) | CANTIDAD * DISTANCIA (1) * (2) | TARIFA | Vr. UNITARIO
SUBTOTAL | [7 empty] | 0
IV. MANO DE OBRA
DESCRIPCIÓN |  |  |  | JORNAL | PRESTACIONES | JORNAL TOTAL | RENDIMIENTO | Vr. UNITARIO
1 Ayudante |  |  |  | 58363.5 | 1.85 | 107972.475 | 35.4114 | 3049.0893
SUBTOTAL | [7 empty] | 3049.0893
TOTAL COSTO DIRECTO | [7 empty] | 3658.9071
V. COSTOS INDIRECTOS
DESCRIPCIÓN | [5 empty] | Porcentaje | Valor Total
ADMINISTRACIÓN | [5 empty] | 15% | 548.8361
IMPREVISTOS | [5 empty] | 3% | 109.7672
UTILIDAD | [5 empty] | 5% | 182.9454
SUBTOTAL | [7 empty] | 841.5486
Precio Unitario Total Aproximado al peso | [7 empty] | 4500
Firma
Nombre:
Representante Legal del Contratista o su Apoderado
Matrícula Profesional No.:
OBSERVACIONES INTERVENTORÍA:
APROBACIÓN POR INTERVENTORÍA
Nota 1: Cuando se trate de análisis de precios unitarios correspondientes a ítems de la propuesta económica, el Interventor aprueba el desglose de los componentes manteniendo el mismo precio unitario de cada ítem, cumpliendo con las especificaciones de construcción vigentes para el proyecto.
Nota 2: Cuando se trate de análisis de precios unitarios de ítems no previstos, el Interventor aprueba el desglose y precio unitario de cada ítem no previsto, exigiendo la aplicación correspondiente a rendimientos, tarifas, precio de materiales, jornales, costos, etc contemplados en los análisis de precios unitarios aprobados por la interventoría que soportan la propuesta económica y los aprobados durante la ejecución del contrato, cumpliendo con las especificaciones de construcción vigentes para el proyecto. El Contratista y el Interventor certifican que los precios unitarios del ítem o de los ítems no previstos corresponden a los precios del mercado.
Firma
Nombre:
Representante Legal del Interventor o su Apoderado
Matrícula Profesional No.:
Original: Archivo de Gestión del INVIAS.
Copias: Unidad Ejecutora, Contratista, Interventor y Dirección Territorial.

## 3.3
[6 empty] | CÓDIGO | MEPI-MN1-IN-10-FR-1
INSTITUTO NACIONAL DE VIAS
| PROCESO MISIONAL EJECUCIÓN DE PROYECTOS DE INFRAESTRUCTURA DE TRANSPORTE |  |  |  |  | VERSIÓN | 1
MANUAL DE INTERVENTORÍA OBRA PÚBLICA
| ANÁLISIS DE PRECIOS UNITARIOS |  |  |  |  | PÁGINA
FECHA
(Día / Mes / Año)
ÍTEMS DE LA PROPUESTA ECONÓMICA |  |  |  |  | ÍTEMS NO PREVISTOS
UNIDAD EJECUTORA: |  |  |  |  | DIRECCIÓN TERRITORIAL:
CONTRATO No.
(Indicar número y año)
OBJETO DEL CONTRATO:
PROYECTO:
CONTRATISTA:
INTERVENTOR: | [5 empty] | Contrato No.:
(Indicar número y año)
FECHA CIERRE PROCESO DE SELECCIÓN CONTRATO DE OBRA:
|  |  | (Día) | (Mes) | (Año)
DATOS ESPECÍFICOS
ÍTEM | DESCRIPCIÓN |  |  |  |  | GRUPO DE AJUSTE | UNIDAD | CANTIDAD
3.3 | Limpieza de bajantes para aguas lluvias | [5 empty] | UND | 10
I. EQUIPO
DESCRIPCIÓN |  |  |  | TIPO |  | TARIFA/HORA | RENDIMIENTO | Vr. UNITARIO
Herramienta menor (20% del costo de la mano de obra) | [7 empty] | 4460.4662
SUBTOTAL | [7 empty] | 4460.4662
II. MATERIALES
DESCRIPCIÓN |  |  |  |  | UNIDAD | CANTIDAD | PRECIO UNIT. | Vr. UNITARIO
[5 empty] | Und |  |  | 0
0
SUBTOTAL | [7 empty] | 0
III. TRANSPORTES
MATERIAL |  |  | UNIDAD | CANTIDAD (1) | DISTANCIA (2) | CANTIDAD * DISTANCIA (1) * (2) | TARIFA | Vr. UNITARIO
SUBTOTAL | [7 empty] | 0
IV. MANO DE OBRA
DESCRIPCIÓN |  |  |  | JORNAL | PRESTACIONES | JORNAL TOTAL | RENDIMIENTO | Vr. UNITARIO
1 Ayudante |  |  |  | 58363.5 | 1.85 | 107972.475 | 4.8413 | 22302.3311
SUBTOTAL | [7 empty] | 22302.3311
TOTAL COSTO DIRECTO | [7 empty] | 26762.7974
V. COSTOS INDIRECTOS
DESCRIPCIÓN | [5 empty] | Porcentaje | Valor Total
ADMINISTRACIÓN | [5 empty] | 15% | 4014.4196
IMPREVISTOS | [5 empty] | 3% | 802.8839
UTILIDAD | [5 empty] | 5% | 1338.1399
SUBTOTAL | [7 empty] | 6155.4434
Precio Unitario Total Aproximado al peso | [7 empty] | 32918
Firma
Nombre:
Representante Legal del Contratista o su Apoderado
Matrícula Profesional No.:
OBSERVACIONES INTERVENTORÍA:
APROBACIÓN POR INTERVENTORÍA
Nota 1: Cuando se trate de análisis de precios unitarios correspondientes a ítems de la propuesta económica, el Interventor aprueba el desglose de los componentes manteniendo el mismo precio unitario de cada ítem, cumpliendo con las especificaciones de construcción vigentes para el proyecto.
Nota 2: Cuando se trate de análisis de precios unitarios de ítems no previstos, el Interventor aprueba el desglose y precio unitario de cada ítem no previsto, exigiendo la aplicación correspondiente a rendimientos, tarifas, precio de materiales, jornales, costos, etc contemplados en los análisis de precios unitarios aprobados por la interventoría que soportan la propuesta económica y los aprobados durante la ejecución del contrato, cumpliendo con las especificaciones de construcción vigentes para el proyecto. El Contratista y el Interventor certifican que los precios unitarios del ítem o de los ítems no previstos corresponden a los precios del mercado.
Firma
Nombre:
Representante Legal del Interventor o su Apoderado
Matrícula Profesional No.:
Original: Archivo de Gestión del INVIAS.
Copias: Unidad Ejecutora, Contratista, Interventor y Dirección Territorial.

## 3.4
[6 empty] | CÓDIGO | MEPI-MN1-IN-10-FR-1
INSTITUTO NACIONAL DE VIAS
| PROCESO MISIONAL EJECUCIÓN DE PROYECTOS DE INFRAESTRUCTURA DE TRANSPORTE |  |  |  |  | VERSIÓN | 1
MANUAL DE INTERVENTORÍA OBRA PÚBLICA
| ANÁLISIS DE PRECIOS UNITARIOS |  |  |  |  | PÁGINA
FECHA
(Día / Mes / Año)
ÍTEMS DE LA PROPUESTA ECONÓMICA |  |  |  |  | ÍTEMS NO PREVISTOS
UNIDAD EJECUTORA: |  |  |  |  | DIRECCIÓN TERRITORIAL:
CONTRATO No.
(Indicar número y año)
OBJETO DEL CONTRATO:
PROYECTO:
CONTRATISTA:
INTERVENTOR: | [5 empty] | Contrato No.:
(Indicar número y año)
FECHA CIERRE PROCESO DE SELECCIÓN CONTRATO DE OBRA:
|  |  | (Día) | (Mes) | (Año)
DATOS ESPECÍFICOS
ÍTEM | DESCRIPCIÓN |  |  |  |  | GRUPO DE AJUSTE | UNIDAD | CANTIDAD
| Estructura retención hojarasca con marco en angulo de 1" x 1" x 1/8" y malla zaranda de 6*6 (incluye fabricación, pintura y montaje y la impermeabilización de la viga canal) | [5 empty] | m | 55
I. EQUIPO
DESCRIPCIÓN |  |  |  | TIPO |  | TARIFA/HORA | RENDIMIENTO | Vr. UNITARIO
Herramienta menor (10% del costo de la mano de obra) | [7 empty] | 3016.24
Equipo de soldadura | [5 empty] | 11000 | 10 | 1100
SUBTOTAL | [7 empty] | 4116.24
II. MATERIALES
DESCRIPCIÓN |  |  |  |  | UNIDAD | CANTIDAD | PRECIO UNIT. | Vr. UNITARIO
Angulo metálico de 1" x 1" x 1/8" |  |  |  |  | m | 3.905 | 5650 | 22063.25 | 0.89 | 3.4755
Anclaje Metalico Cuña 3/8" X 4-1/2" |  |  |  |  | Und | 1.5 | 2036 | 3054
Malla Zaranda 6 x 6 |  |  |  |  | m2 | 0.605 | 9367 | 5667.035
Platina metálica de 3/4" x 3/16" |  |  |  |  | m | 5.61 | 3534 | 19825.74 | 0.48 | 2.6928
Platina metálica de 2" x 1/8" |  |  |  |  | m | 0.05 | 6983 | 349.15
Soldadura |  |  |  |  | Kg | 0.052132 | 29900 | 1558.7393 |  | 3.4755
Pintura imprimante anticorrosiva |  |  |  |  | Galon | 0.044 | 139900 | 6155.6
Pintura esmalte tipo I |  |  |  |  | Galon | 0.0385 | 122900 | 4731.65
Sikafill-12 Power Gris o similar |  |  |  |  | Galon | 0.167 | 95180 | 15895.06
Tela poliéster 30 gramos/m2 |  |  |  |  | m2 | 1 | 2590 | 2590
Alumol |  |  |  |  | Galón | 0.060836 | 76125 | 4631.1405
SUBTOTAL | [7 empty] | 86521.3648
III. TRANSPORTES
MATERIAL |  |  | UNIDAD | CANTIDAD (1) | DISTANCIA (2) | CANTIDAD * DISTANCIA (1) * (2) | TARIFA | Vr. UNITARIO
Transportes (10% del costo de los materiales) | [7 empty] | 8652.1365
SUBTOTAL | [7 empty] | 8652.1365
IV. MANO DE OBRA
DESCRIPCIÓN |  |  |  | JORNAL | PRESTACIONES | JORNAL TOTAL | RENDIMIENTO | Vr. UNITARIO
1 Oficial (apertura perforaciones para pernos y actividades de fijacion de la zaranda) |  |  |  | 81520 | 1.85 | 150812 | 10 | 15081.2
1 soldador |  |  |  | 81520 | 1.85 | 150812 | 10 | 15081.2
SUBTOTAL | [7 empty] | 30162.4
TOTAL COSTO DIRECTO | [7 empty] | 129452.1413
V. COSTOS INDIRECTOS
DESCRIPCIÓN | [5 empty] | Porcentaje | Valor Total
ADMINISTRACIÓN | [5 empty] | 15% | 19417.8212
IMPREVISTOS | [5 empty] | 3% | 3883.5642
UTILIDAD | [5 empty] | 5% | 6472.6071
SUBTOTAL | [7 empty] | 29773.9925
Precio Unitario Total Aproximado al peso | [7 empty] | 159226
Firma
Nombre:
Representante Legal del Contratista o su Apoderado
Matrícula Profesional No.:
OBSERVACIONES INTERVENTORÍA:
APROBACIÓN POR INTERVENTORÍA
Nota 1: Cuando se trate de análisis de precios unitarios correspondientes a ítems de la propuesta económica, el Interventor aprueba el desglose de los componentes manteniendo el mismo precio unitario de cada ítem, cumpliendo con las especificaciones de construcción vigentes para el proyecto.
Nota 2: Cuando se trate de análisis de precios unitarios de ítems no previstos, el Interventor aprueba el desglose y precio unitario de cada ítem no previsto, exigiendo la aplicación correspondiente a rendimientos, tarifas, precio de materiales, jornales, costos, etc contemplados en los análisis de precios unitarios aprobados por la interventoría que soportan la propuesta económica y los aprobados durante la ejecución del contrato, cumpliendo con las especificaciones de construcción vigentes para el proyecto. El Contratista y el Interventor certifican que los precios unitarios del ítem o de los ítems no previstos corresponden a los precios del mercado.
Firma
Nombre:
Representante Legal del Interventor o su Apoderado
Matrícula Profesional No.:
Original: Archivo de Gestión del INVIAS.
Copias: Unidad Ejecutora, Contratista, Interventor y Dirección Territorial.

## 3.5
[6 empty] | CÓDIGO | MEPI-MN1-IN-10-FR-1
INSTITUTO NACIONAL DE VIAS
| PROCESO MISIONAL EJECUCIÓN DE PROYECTOS DE INFRAESTRUCTURA DE TRANSPORTE |  |  |  |  | VERSIÓN | 1
MANUAL DE INTERVENTORÍA OBRA PÚBLICA
| ANÁLISIS DE PRECIOS UNITARIOS |  |  |  |  | PÁGINA
FECHA
(Día / Mes / Año)
ÍTEMS DE LA PROPUESTA ECONÓMICA |  |  |  |  | ÍTEMS NO PREVISTOS
UNIDAD EJECUTORA: |  |  |  |  | DIRECCIÓN TERRITORIAL:
CONTRATO No.
(Indicar número y año)
OBJETO DEL CONTRATO:
PROYECTO:
CONTRATISTA:
INTERVENTOR: | [5 empty] | Contrato No.:
(Indicar número y año)
FECHA CIERRE PROCESO DE SELECCIÓN CONTRATO DE OBRA:
|  |  | (Día) | (Mes) | (Año)
DATOS ESPECÍFICOS
ÍTEM | DESCRIPCIÓN |  |  |  |  | GRUPO DE AJUSTE | UNIDAD | CANTIDAD
3.5 | Suministro e instalación de desagües en viga canal tipo gargola 40cmx50cmx15cm. En lámina Cold Rolled cal. 16 - incluye pintura | [5 empty] | UND
I. EQUIPO
DESCRIPCIÓN |  |  |  | TIPO |  | TARIFA/HORA | RENDIMIENTO | Vr. UNITARIO
Herramienta menor (10% del costo de la mano de obra) | [7 empty] | 754.06
SUBTOTAL | [7 empty] | 754.06
II. MATERIALES
DESCRIPCIÓN |  |  |  |  | UNIDAD | CANTIDAD | PRECIO UNIT. | Vr. UNITARIO
Gargola 40cmx50cmx15cm. En lámina Cold Rolled cal. 16 - incluye pintura |  |  |  |  | UND | 1 | 111000 | 111000
Anclaje Metalico Cuña 5/8" X 4-1/2" |  |  |  |  | UND | 4 | 7590 | 30360
Sellante Poliuretano (Cartucho) |  |  |  |  | UND | 0.2 | 41900 | 8380
SUBTOTAL | [7 empty] | 149740
III. TRANSPORTES
MATERIAL |  |  | UNIDAD | CANTIDAD (1) | DISTANCIA (2) | CANTIDAD * DISTANCIA (1) * (2) | TARIFA | Vr. UNITARIO
SUBTOTAL | [7 empty] | 0
IV. MANO DE OBRA
DESCRIPCIÓN |  |  |  | JORNAL | PRESTACIONES | JORNAL TOTAL | RENDIMIENTO | Vr. UNITARIO
1 Oficial (apertura perforaciones para pernos y actividades de impermeabilización) |  |  |  | 81520 | 1.85 | 150812 | 20 | 7540.6
SUBTOTAL | [7 empty] | 7540.6
TOTAL COSTO DIRECTO | [7 empty] | 158034.66
V. COSTOS INDIRECTOS
DESCRIPCIÓN | [5 empty] | Porcentaje | Valor Total
ADMINISTRACIÓN | [5 empty] | 15% | 23705.199
IMPREVISTOS | [5 empty] | 3% | 4741.0398
UTILIDAD | [5 empty] | 5% | 7901.733
SUBTOTAL | [7 empty] | 36347.9718
Precio Unitario Total Aproximado al peso | [7 empty] | 194383
Firma
Nombre:
Representante Legal del Contratista o su Apoderado
Matrícula Profesional No.:
OBSERVACIONES INTERVENTORÍA:
APROBACIÓN POR INTERVENTORÍA
Nota 1: Cuando se trate de análisis de precios unitarios correspondientes a ítems de la propuesta económica, el Interventor aprueba el desglose de los componentes manteniendo el mismo precio unitario de cada ítem, cumpliendo con las especificaciones de construcción vigentes para el proyecto.
Nota 2: Cuando se trate de análisis de precios unitarios de ítems no previstos, el Interventor aprueba el desglose y precio unitario de cada ítem no previsto, exigiendo la aplicación correspondiente a rendimientos, tarifas, precio de materiales, jornales, costos, etc contemplados en los análisis de precios unitarios aprobados por la interventoría que soportan la propuesta económica y los aprobados durante la ejecución del contrato, cumpliendo con las especificaciones de construcción vigentes para el proyecto. El Contratista y el Interventor certifican que los precios unitarios del ítem o de los ítems no previstos corresponden a los precios del mercado.
Firma
Nombre:
Representante Legal del Interventor o su Apoderado
Matrícula Profesional No.:
Original: Archivo de Gestión del INVIAS.
Copias: Unidad Ejecutora, Contratista, Interventor y Dirección Territorial.

## 4.1
[6 empty] | CÓDIGO | MEPI-MN1-IN-10-FR-1
INSTITUTO NACIONAL DE VIAS
| PROCESO MISIONAL EJECUCIÓN DE PROYECTOS DE INFRAESTRUCTURA DE TRANSPORTE |  |  |  |  | VERSIÓN | 1
MANUAL DE INTERVENTORÍA OBRA PÚBLICA
| ANÁLISIS DE PRECIOS UNITARIOS |  |  |  |  | PÁGINA
FECHA
(Día / Mes / Año)
ÍTEMS DE LA PROPUESTA ECONÓMICA |  |  |  |  | ÍTEMS NO PREVISTOS
UNIDAD EJECUTORA: |  |  |  |  | DIRECCIÓN TERRITORIAL:
CONTRATO No.
(Indicar número y año)
OBJETO DEL CONTRATO:
PROYECTO:
CONTRATISTA:
INTERVENTOR: | [5 empty] | Contrato No.:
(Indicar número y año)
FECHA CIERRE PROCESO DE SELECCIÓN CONTRATO DE OBRA:
|  |  | (Día) | (Mes) | (Año)
DATOS ESPECÍFICOS
ÍTEM | DESCRIPCIÓN |  |  |  |  | GRUPO DE AJUSTE | UNIDAD | CANTIDAD
4.1 | Estuco Tipo Graniplast Blanco Esgrafiado Antihongos | [5 empty] | M2
I. EQUIPO
DESCRIPCIÓN |  |  |  | TIPO |  | TARIFA/HORA | RENDIMIENTO | Vr. UNITARIO
Herramienta menor (10% del costo de la mano de obra) | [7 empty] | 862.6149
Andamio Tubular Fijo Seccion Incluye Crucetas | [5 empty] | 1850 | 0.5 | 925
SUBTOTAL | [7 empty] | 1787.6149
II. MATERIALES
DESCRIPCIÓN |  |  |  |  | UNIDAD | CANTIDAD | PRECIO UNIT. | Vr. UNITARIO
Estuco plastico para exteriores |  |  |  |  | GALON | 0.22222 | 31717.5387 | 7048.3419
SUBTOTAL | [7 empty] | 7048.3419
III. TRANSPORTES
MATERIAL |  |  | UNIDAD | CANTIDAD (1) | DISTANCIA (2) | CANTIDAD * DISTANCIA (1) * (2) | TARIFA | Vr. UNITARIO
SUBTOTAL | [7 empty] | 0
IV. MANO DE OBRA
DESCRIPCIÓN |  |  |  | JORNAL | PRESTACIONES | JORNAL TOTAL | RENDIMIENTO | Vr. UNITARIO
1 Ayudante |  |  |  | 58363.5 | 1.85 | 107972.475 | 30 | 3599.0825
1 Oficial |  |  |  | 81520 | 1.85 | 150812 | 30 | 5027.0667
SUBTOTAL | [7 empty] | 8626.1492
TOTAL COSTO DIRECTO | [7 empty] | 17462.106
V. COSTOS INDIRECTOS
DESCRIPCIÓN | [5 empty] | Porcentaje | Valor Total
ADMINISTRACIÓN | [5 empty] | 15% | 2619.3159
IMPREVISTOS | [5 empty] | 3% | 523.8632
UTILIDAD | [5 empty] | 5% | 873.1053
SUBTOTAL | [7 empty] | 4016.2844
Precio Unitario Total Aproximado al peso | [7 empty] | 21478
Firma
Nombre:
Representante Legal del Contratista o su Apoderado
Matrícula Profesional No.:
OBSERVACIONES INTERVENTORÍA:
APROBACIÓN POR INTERVENTORÍA
Nota 1: Cuando se trate de análisis de precios unitarios correspondientes a ítems de la propuesta económica, el Interventor aprueba el desglose de los componentes manteniendo el mismo precio unitario de cada ítem, cumpliendo con las especificaciones de construcción vigentes para el proyecto.
Nota 2: Cuando se trate de análisis de precios unitarios de ítems no previstos, el Interventor aprueba el desglose y precio unitario de cada ítem no previsto, exigiendo la aplicación correspondiente a rendimientos, tarifas, precio de materiales, jornales, costos, etc contemplados en los análisis de precios unitarios aprobados por la interventoría que soportan la propuesta económica y los aprobados durante la ejecución del contrato, cumpliendo con las especificaciones de construcción vigentes para el proyecto. El Contratista y el Interventor certifican que los precios unitarios del ítem o de los ítems no previstos corresponden a los precios del mercado.
Firma
Nombre:
Representante Legal del Interventor o su Apoderado
Matrícula Profesional No.:
Original: Archivo de Gestión del INVIAS.
Copias: Unidad Ejecutora, Contratista, Interventor y Dirección Territorial.

## 4.2
[6 empty] | CÓDIGO | MEPI-MN1-IN-10-FR-1
INSTITUTO NACIONAL DE VIAS
| PROCESO MISIONAL EJECUCIÓN DE PROYECTOS DE INFRAESTRUCTURA DE TRANSPORTE |  |  |  |  | VERSIÓN | 1
MANUAL DE INTERVENTORÍA OBRA PÚBLICA
| ANÁLISIS DE PRECIOS UNITARIOS |  |  |  |  | PÁGINA
FECHA
(Día / Mes / Año)
ÍTEMS DE LA PROPUESTA ECONÓMICA |  |  |  |  | ÍTEMS NO PREVISTOS
UNIDAD EJECUTORA: |  |  |  |  | DIRECCIÓN TERRITORIAL:
CONTRATO No.
(Indicar número y año)
OBJETO DEL CONTRATO:
PROYECTO:
CONTRATISTA:
INTERVENTOR: | [5 empty] | Contrato No.:
(Indicar número y año)
FECHA CIERRE PROCESO DE SELECCIÓN CONTRATO DE OBRA:
|  |  | (Día) | (Mes) | (Año)
DATOS ESPECÍFICOS
ÍTEM | DESCRIPCIÓN |  |  |  |  | GRUPO DE AJUSTE | UNIDAD | CANTIDAD
4.2 | Pintura muros interiores en vinilo tipo 1 (2 manos) - sobre pintura existente del mismo color | [5 empty] | M2
I. EQUIPO
DESCRIPCIÓN |  |  |  | TIPO |  | TARIFA/HORA | RENDIMIENTO | Vr. UNITARIO
Herramienta menor (30% del costo de la mano de obra) | [7 empty] | 1940.8836
SUBTOTAL | [7 empty] | 1940.8836
II. MATERIALES
DESCRIPCIÓN |  |  |  |  | UNIDAD | CANTIDAD | PRECIO UNIT. | Vr. UNITARIO
Pintura para interiores vinilo tipo 1 |  |  |  |  | GALON | 0.05 | 78750 | 3937.5
SUBTOTAL | [7 empty] | 3937.5
III. TRANSPORTES
MATERIAL |  |  | UNIDAD | CANTIDAD (1) | DISTANCIA (2) | CANTIDAD * DISTANCIA (1) * (2) | TARIFA | Vr. UNITARIO
SUBTOTAL | [7 empty] | 0
IV. MANO DE OBRA
DESCRIPCIÓN |  |  |  | JORNAL | PRESTACIONES | JORNAL TOTAL | RENDIMIENTO | Vr. UNITARIO
1 Ayudante |  |  |  | 58363.5 | 1.85 | 107972.475 | 40 | 2699.3119
1 Oficial |  |  |  | 81520 | 1.85 | 150812 | 40 | 3770.3
SUBTOTAL | [7 empty] | 6469.6119
TOTAL COSTO DIRECTO | [7 empty] | 12347.9954
V. COSTOS INDIRECTOS
DESCRIPCIÓN | [5 empty] | Porcentaje | Valor Total
ADMINISTRACIÓN | [5 empty] | 15% | 1852.1993
IMPREVISTOS | [5 empty] | 3% | 370.4399
UTILIDAD | [5 empty] | 5% | 617.3998
SUBTOTAL | [7 empty] | 2840.039
Precio Unitario Total Aproximado al peso | [7 empty] | 15188
Firma
Nombre:
Representante Legal del Contratista o su Apoderado
Matrícula Profesional No.:
OBSERVACIONES INTERVENTORÍA:
APROBACIÓN POR INTERVENTORÍA
Nota 1: Cuando se trate de análisis de precios unitarios correspondientes a ítems de la propuesta económica, el Interventor aprueba el desglose de los componentes manteniendo el mismo precio unitario de cada ítem, cumpliendo con las especificaciones de construcción vigentes para el proyecto.
Nota 2: Cuando se trate de análisis de precios unitarios de ítems no previstos, el Interventor aprueba el desglose y precio unitario de cada ítem no previsto, exigiendo la aplicación correspondiente a rendimientos, tarifas, precio de materiales, jornales, costos, etc contemplados en los análisis de precios unitarios aprobados por la interventoría que soportan la propuesta económica y los aprobados durante la ejecución del contrato, cumpliendo con las especificaciones de construcción vigentes para el proyecto. El Contratista y el Interventor certifican que los precios unitarios del ítem o de los ítems no previstos corresponden a los precios del mercado.
Firma
Nombre:
Representante Legal del Interventor o su Apoderado
Matrícula Profesional No.:
Original: Archivo de Gestión del INVIAS.
Copias: Unidad Ejecutora, Contratista, Interventor y Dirección Territorial.

## 4.3
[6 empty] | CÓDIGO | MEPI-MN1-IN-10-FR-1
INSTITUTO NACIONAL DE VIAS
| PROCESO MISIONAL EJECUCIÓN DE PROYECTOS DE INFRAESTRUCTURA DE TRANSPORTE |  |  |  |  | VERSIÓN | 1
MANUAL DE INTERVENTORÍA OBRA PÚBLICA
| ANÁLISIS DE PRECIOS UNITARIOS |  |  |  |  | PÁGINA
FECHA
(Día / Mes / Año)
ÍTEMS DE LA PROPUESTA ECONÓMICA |  |  |  |  | ÍTEMS NO PREVISTOS
UNIDAD EJECUTORA: |  |  |  |  | DIRECCIÓN TERRITORIAL:
CONTRATO No.
(Indicar número y año)
OBJETO DEL CONTRATO:
PROYECTO:
CONTRATISTA:
INTERVENTOR: | [5 empty] | Contrato No.:
(Indicar número y año)
FECHA CIERRE PROCESO DE SELECCIÓN CONTRATO DE OBRA:
|  |  | (Día) | (Mes) | (Año)
DATOS ESPECÍFICOS
ÍTEM | DESCRIPCIÓN |  |  |  |  | GRUPO DE AJUSTE | UNIDAD | CANTIDAD
4.3 | Preparacion superficie muros a pintar, mediante el retiro de pintura y estuco deteriorados y ejecución de resanes | [5 empty] | M2
I. EQUIPO
DESCRIPCIÓN |  |  |  | TIPO |  | TARIFA/HORA | RENDIMIENTO | Vr. UNITARIO
Herramienta menor (10% del costo de la mano de obra) | [7 empty] | 1293.9224
SUBTOTAL | [7 empty] | 1293.9224
II. MATERIALES
DESCRIPCIÓN |  |  |  |  | UNIDAD | CANTIDAD | PRECIO UNIT. | Vr. UNITARIO
Estuco plastico para interiores |  |  |  |  | GALON | 0.17 | 24900 | 4233
0
SUBTOTAL | [7 empty] | 4233
III. TRANSPORTES
MATERIAL |  |  | UNIDAD | CANTIDAD (1) | DISTANCIA (2) | CANTIDAD * DISTANCIA (1) * (2) | TARIFA | Vr. UNITARIO
SUBTOTAL | [7 empty] | 0
IV. MANO DE OBRA
DESCRIPCIÓN |  |  |  | JORNAL | PRESTACIONES | JORNAL TOTAL | RENDIMIENTO | Vr. UNITARIO
1 Ayudante |  |  |  | 58363.5 | 1.85 | 107972.475 | 20 | 5398.6238
1 Oficial |  |  |  | 81520 | 1.85 | 150812 | 20 | 7540.6
SUBTOTAL | [7 empty] | 12939.2238
TOTAL COSTO DIRECTO | [7 empty] | 18466.1461
V. COSTOS INDIRECTOS
DESCRIPCIÓN | [5 empty] | Porcentaje | Valor Total
ADMINISTRACIÓN | [5 empty] | 15% | 2769.9219
IMPREVISTOS | [5 empty] | 3% | 553.9844
UTILIDAD | [5 empty] | 5% | 923.3073
SUBTOTAL | [7 empty] | 4247.2136
Precio Unitario Total Aproximado al peso | [7 empty] | 22713
Firma
Nombre:
Representante Legal del Contratista o su Apoderado
Matrícula Profesional No.:
OBSERVACIONES INTERVENTORÍA:
APROBACIÓN POR INTERVENTORÍA
Nota 1: Cuando se trate de análisis de precios unitarios correspondientes a ítems de la propuesta económica, el Interventor aprueba el desglose de los componentes manteniendo el mismo precio unitario de cada ítem, cumpliendo con las especificaciones de construcción vigentes para el proyecto.
Nota 2: Cuando se trate de análisis de precios unitarios de ítems no previstos, el Interventor aprueba el desglose y precio unitario de cada ítem no previsto, exigiendo la aplicación correspondiente a rendimientos, tarifas, precio de materiales, jornales, costos, etc contemplados en los análisis de precios unitarios aprobados por la interventoría que soportan la propuesta económica y los aprobados durante la ejecución del contrato, cumpliendo con las especificaciones de construcción vigentes para el proyecto. El Contratista y el Interventor certifican que los precios unitarios del ítem o de los ítems no previstos corresponden a los precios del mercado.
Firma
Nombre:
Representante Legal del Interventor o su Apoderado
Matrícula Profesional No.:
Original: Archivo de Gestión del INVIAS.
Copias: Unidad Ejecutora, Contratista, Interventor y Dirección Territorial.

## 4.4
[6 empty] | CÓDIGO | MEPI-MN1-IN-10-FR-1
INSTITUTO NACIONAL DE VIAS
| PROCESO MISIONAL EJECUCIÓN DE PROYECTOS DE INFRAESTRUCTURA DE TRANSPORTE |  |  |  |  | VERSIÓN | 1
MANUAL DE INTERVENTORÍA OBRA PÚBLICA
| ANÁLISIS DE PRECIOS UNITARIOS |  |  |  |  | PÁGINA
FECHA
(Día / Mes / Año)
ÍTEMS DE LA PROPUESTA ECONÓMICA |  |  |  |  | ÍTEMS NO PREVISTOS
UNIDAD EJECUTORA: |  |  |  |  | DIRECCIÓN TERRITORIAL:
CONTRATO No.
(Indicar número y año)
OBJETO DEL CONTRATO:
PROYECTO:
CONTRATISTA:
INTERVENTOR: | [5 empty] | Contrato No.:
(Indicar número y año)
FECHA CIERRE PROCESO DE SELECCIÓN CONTRATO DE OBRA:
|  |  | (Día) | (Mes) | (Año)
DATOS ESPECÍFICOS
ÍTEM | DESCRIPCIÓN |  |  |  |  | GRUPO DE AJUSTE | UNIDAD | CANTIDAD
4.4 | Pintura muros exteriores en koraza tipo 1 (2 manos) - sobre pintura existente del mismo color | [5 empty] | m2
I. EQUIPO
DESCRIPCIÓN |  |  |  | TIPO |  | TARIFA/HORA | RENDIMIENTO | Vr. UNITARIO
Herramienta menor (30% del costo de la mano de obra) | [7 empty] | 1940.8836
Andamio Tubular Fijo Seccion Incluye Crucetas | [5 empty] | 1850 | 0.5 | 925
SUBTOTAL | [7 empty] | 2865.8836
II. MATERIALES
DESCRIPCIÓN |  |  |  |  | UNIDAD | CANTIDAD | PRECIO UNIT. | Vr. UNITARIO
Pintura para exteriores vinilo tipo 1 |  |  |  |  | Galon | 0.055556 | 107900 | 5994.4444
SUBTOTAL | [7 empty] | 5994.4444
III. TRANSPORTES
MATERIAL |  |  | UNIDAD | CANTIDAD (1) | DISTANCIA (2) | CANTIDAD * DISTANCIA (1) * (2) | TARIFA | Vr. UNITARIO
SUBTOTAL | [7 empty] | 0
IV. MANO DE OBRA
DESCRIPCIÓN |  |  |  | JORNAL | PRESTACIONES | JORNAL TOTAL | RENDIMIENTO | Vr. UNITARIO
1 Ayudante |  |  |  | 58363.5 | 1.85 | 107972.475 | 40 | 2699.3119
1 Oficial |  |  |  | 81520 | 1.85 | 150812 | 40 | 3770.3
SUBTOTAL | [7 empty] | 6469.6119
TOTAL COSTO DIRECTO | [7 empty] | 15329.9399
V. COSTOS INDIRECTOS
DESCRIPCIÓN | [5 empty] | Porcentaje | Valor Total
ADMINISTRACIÓN | [5 empty] | 15% | 2299.491
IMPREVISTOS | [5 empty] | 3% | 459.8982
UTILIDAD | [5 empty] | 5% | 766.497
SUBTOTAL | [7 empty] | 3525.8862
Precio Unitario Total Aproximado al peso | [7 empty] | 18856
Firma
Nombre:
Representante Legal del Contratista o su Apoderado
Matrícula Profesional No.:
OBSERVACIONES INTERVENTORÍA:
APROBACIÓN POR INTERVENTORÍA
Nota 1: Cuando se trate de análisis de precios unitarios correspondientes a ítems de la propuesta económica, el Interventor aprueba el desglose de los componentes manteniendo el mismo precio unitario de cada ítem, cumpliendo con las especificaciones de construcción vigentes para el proyecto.
Nota 2: Cuando se trate de análisis de precios unitarios de ítems no previstos, el Interventor aprueba el desglose y precio unitario de cada ítem no previsto, exigiendo la aplicación correspondiente a rendimientos, tarifas, precio de materiales, jornales, costos, etc contemplados en los análisis de precios unitarios aprobados por la interventoría que soportan la propuesta económica y los aprobados durante la ejecución del contrato, cumpliendo con las especificaciones de construcción vigentes para el proyecto. El Contratista y el Interventor certifican que los precios unitarios del ítem o de los ítems no previstos corresponden a los precios del mercado.
Firma
Nombre:
Representante Legal del Interventor o su Apoderado
Matrícula Profesional No.:
Original: Archivo de Gestión del INVIAS.
Copias: Unidad Ejecutora, Contratista, Interventor y Dirección Territorial.

## 4.5
[6 empty] | CÓDIGO | MEPI-MN1-IN-10-FR-1
INSTITUTO NACIONAL DE VIAS
| PROCESO MISIONAL EJECUCIÓN DE PROYECTOS DE INFRAESTRUCTURA DE TRANSPORTE |  |  |  |  | VERSIÓN | 1
MANUAL DE INTERVENTORÍA OBRA PÚBLICA
| ANÁLISIS DE PRECIOS UNITARIOS |  |  |  |  | PÁGINA
FECHA
(Día / Mes / Año)
ÍTEMS DE LA PROPUESTA ECONÓMICA |  |  |  |  | ÍTEMS NO PREVISTOS
UNIDAD EJECUTORA: |  |  |  |  | DIRECCIÓN TERRITORIAL:
CONTRATO No.
(Indicar número y año)
OBJETO DEL CONTRATO:
PROYECTO:
CONTRATISTA:
INTERVENTOR: | [5 empty] | Contrato No.:
(Indicar número y año)
FECHA CIERRE PROCESO DE SELECCIÓN CONTRATO DE OBRA:
|  |  | (Día) | (Mes) | (Año)
DATOS ESPECÍFICOS
ÍTEM | DESCRIPCIÓN |  |  |  |  | GRUPO DE AJUSTE | UNIDAD | CANTIDAD
4.5 | Pintura cielo raso en mandera con tintilla y laca (maderta machihembrada) | [5 empty] | M2
I. EQUIPO
DESCRIPCIÓN |  |  |  | TIPO |  | TARIFA/HORA | RENDIMIENTO | Vr. UNITARIO
Herramienta menor (5% del costo de la mano de obra) | [7 empty] | 889.5227
SUBTOTAL | [7 empty] | 889.5227
II. MATERIALES
DESCRIPCIÓN |  |  |  |  | UNIDAD | CANTIDAD | PRECIO UNIT. | Vr. UNITARIO
Tintilla para madera |  |  |  |  | GALON | 0.03 | 160000 | 4800
Barniz transparente |  |  |  |  | GALON | 0.014 | 123900
SUBTOTAL | [7 empty] | 4800
III. TRANSPORTES
MATERIAL |  |  | UNIDAD | CANTIDAD (1) | DISTANCIA (2) | CANTIDAD * DISTANCIA (1) * (2) | TARIFA | Vr. UNITARIO
SUBTOTAL | [7 empty] | 0
IV. MANO DE OBRA
DESCRIPCIÓN |  |  |  | JORNAL | PRESTACIONES | JORNAL TOTAL | RENDIMIENTO | Vr. UNITARIO
1 Ayudante |  |  |  | 47450 | 1.85 | 87782.5 | 13 | 6752.5
1 Oficial |  |  |  | 77564 | 1.85 | 143493.4 | 13 | 11037.9538
SUBTOTAL | [7 empty] | 17790.4538
TOTAL COSTO DIRECTO | [7 empty] | 23479.9765
V. COSTOS INDIRECTOS
DESCRIPCIÓN | [5 empty] | Porcentaje | Valor Total
ADMINISTRACIÓN | [5 empty] | 15% | 3521.9965
IMPREVISTOS | [5 empty] | 3% | 704.3993
UTILIDAD | [5 empty] | 5% | 1173.9988
SUBTOTAL | [7 empty] | 5400.3946
Precio Unitario Total Aproximado al peso | [7 empty] | 28880
Firma
Nombre:
Representante Legal del Contratista o su Apoderado
Matrícula Profesional No.:
OBSERVACIONES INTERVENTORÍA:
APROBACIÓN POR INTERVENTORÍA
Nota 1: Cuando se trate de análisis de precios unitarios correspondientes a ítems de la propuesta económica, el Interventor aprueba el desglose de los componentes manteniendo el mismo precio unitario de cada ítem, cumpliendo con las especificaciones de construcción vigentes para el proyecto.
Nota 2: Cuando se trate de análisis de precios unitarios de ítems no previstos, el Interventor aprueba el desglose y precio unitario de cada ítem no previsto, exigiendo la aplicación correspondiente a rendimientos, tarifas, precio de materiales, jornales, costos, etc contemplados en los análisis de precios unitarios aprobados por la interventoría que soportan la propuesta económica y los aprobados durante la ejecución del contrato, cumpliendo con las especificaciones de construcción vigentes para el proyecto. El Contratista y el Interventor certifican que los precios unitarios del ítem o de los ítems no previstos corresponden a los precios del mercado.
Firma
Nombre:
Representante Legal del Interventor o su Apoderado
Matrícula Profesional No.:
Original: Archivo de Gestión del INVIAS.
Copias: Unidad Ejecutora, Contratista, Interventor y Dirección Territorial.

## 4.6
[6 empty] | CÓDIGO | MEPI-MN1-IN-10-FR-1
INSTITUTO NACIONAL DE VIAS
| PROCESO MISIONAL EJECUCIÓN DE PROYECTOS DE INFRAESTRUCTURA DE TRANSPORTE |  |  |  |  | VERSIÓN | 1
MANUAL DE INTERVENTORÍA OBRA PÚBLICA
| ANÁLISIS DE PRECIOS UNITARIOS |  |  |  |  | PÁGINA
FECHA
(Día / Mes / Año)
ÍTEMS DE LA PROPUESTA ECONÓMICA |  |  |  |  | ÍTEMS NO PREVISTOS
UNIDAD EJECUTORA: |  |  |  |  | DIRECCIÓN TERRITORIAL:
CONTRATO No.
(Indicar número y año)
OBJETO DEL CONTRATO:
PROYECTO:
CONTRATISTA:
INTERVENTOR: | [5 empty] | Contrato No.:
(Indicar número y año)
FECHA CIERRE PROCESO DE SELECCIÓN CONTRATO DE OBRA:
|  |  | (Día) | (Mes) | (Año)
DATOS ESPECÍFICOS
ÍTEM | DESCRIPCIÓN |  |  |  |  | GRUPO DE AJUSTE | UNIDAD | CANTIDAD
4.6 | Media caña en mortero 1:3 impermeabilizado | [5 empty] | M
I. EQUIPO
DESCRIPCIÓN |  |  |  | TIPO |  | TARIFA/HORA | RENDIMIENTO | Vr. UNITARIO
Herramienta menor (5% del costo de la mano de obra) | [7 empty] | 1293.9224
SUBTOTAL | [7 empty] | 1293.9224
II. MATERIALES
DESCRIPCIÓN |  |  |  |  | UNIDAD | CANTIDAD | PRECIO UNIT. | Vr. UNITARIO
Resello Epoxico |  |  |  |  | GALON | 0.015 | 247950 | 3719.25
Mortero 1:3 |  |  |  |  | M3 | 0.015 | 373380 | 5600.7
SUBTOTAL | [7 empty] | 9319.95
III. TRANSPORTES
MATERIAL |  |  | UNIDAD | CANTIDAD (1) | DISTANCIA (2) | CANTIDAD * DISTANCIA (1) * (2) | TARIFA | Vr. UNITARIO
SUBTOTAL | [7 empty] | 0
IV. MANO DE OBRA
DESCRIPCIÓN |  |  |  | JORNAL | PRESTACIONES | JORNAL TOTAL | RENDIMIENTO | Vr. UNITARIO
1 Ayudante |  |  |  | 58363.5 | 1.85 | 107972.475 | 10 | 10797.2475
1 Oficial |  |  |  | 81520 | 1.85 | 150812 | 10 | 15081.2
SUBTOTAL | [7 empty] | 25878.4475
TOTAL COSTO DIRECTO | [7 empty] | 36492.3199
V. COSTOS INDIRECTOS
DESCRIPCIÓN | [5 empty] | Porcentaje | Valor Total
ADMINISTRACIÓN | [5 empty] | 15% | 5473.848
IMPREVISTOS | [5 empty] | 3% | 1094.7696
UTILIDAD | [5 empty] | 5% | 1824.616
SUBTOTAL | [7 empty] | 8393.2336
Precio Unitario Total Aproximado al peso | [7 empty] | 44886
Firma
Nombre:
Representante Legal del Contratista o su Apoderado
Matrícula Profesional No.:
OBSERVACIONES INTERVENTORÍA:
APROBACIÓN POR INTERVENTORÍA
Nota 1: Cuando se trate de análisis de precios unitarios correspondientes a ítems de la propuesta económica, el Interventor aprueba el desglose de los componentes manteniendo el mismo precio unitario de cada ítem, cumpliendo con las especificaciones de construcción vigentes para el proyecto.
Nota 2: Cuando se trate de análisis de precios unitarios de ítems no previstos, el Interventor aprueba el desglose y precio unitario de cada ítem no previsto, exigiendo la aplicación correspondiente a rendimientos, tarifas, precio de materiales, jornales, costos, etc contemplados en los análisis de precios unitarios aprobados por la interventoría que soportan la propuesta económica y los aprobados durante la ejecución del contrato, cumpliendo con las especificaciones de construcción vigentes para el proyecto. El Contratista y el Interventor certifican que los precios unitarios del ítem o de los ítems no previstos corresponden a los precios del mercado.
Firma
Nombre:
Representante Legal del Interventor o su Apoderado
Matrícula Profesional No.:
Original: Archivo de Gestión del INVIAS.
Copias: Unidad Ejecutora, Contratista, Interventor y Dirección Territorial.

## 4.7
[6 empty] | CÓDIGO | MEPI-MN1-IN-10-FR-1
INSTITUTO NACIONAL DE VIAS
| PROCESO MISIONAL EJECUCIÓN DE PROYECTOS DE INFRAESTRUCTURA DE TRANSPORTE |  |  |  |  | VERSIÓN | 1
MANUAL DE INTERVENTORÍA OBRA PÚBLICA
| ANÁLISIS DE PRECIOS UNITARIOS |  |  |  |  | PÁGINA
FECHA
(Día / Mes / Año)
ÍTEMS DE LA PROPUESTA ECONÓMICA |  |  |  |  | ÍTEMS NO PREVISTOS
UNIDAD EJECUTORA: |  |  |  |  | DIRECCIÓN TERRITORIAL:
CONTRATO No.
(Indicar número y año)
OBJETO DEL CONTRATO:
PROYECTO:
CONTRATISTA:
INTERVENTOR: | [5 empty] | Contrato No.:
(Indicar número y año)
FECHA CIERRE PROCESO DE SELECCIÓN CONTRATO DE OBRA:
|  |  | (Día) | (Mes) | (Año)
DATOS ESPECÍFICOS
ÍTEM | DESCRIPCIÓN |  |  |  |  | GRUPO DE AJUSTE | UNIDAD | CANTIDAD
4.7 | Pintura impermeabilizante | [5 empty] | M2
I. EQUIPO
DESCRIPCIÓN |  |  |  | TIPO |  | TARIFA/HORA | RENDIMIENTO | Vr. UNITARIO
Herramienta menor (5% del costo de la mano de obra) | [7 empty] | 431.3075
SUBTOTAL | [7 empty] | 431.3075
II. MATERIALES
DESCRIPCIÓN |  |  |  |  | UNIDAD | CANTIDAD | PRECIO UNIT. | Vr. UNITARIO
Pintura Impermeabilizante |  |  |  |  | GALON | 0.07 | 113420 | 7939.4
SUBTOTAL | [7 empty] | 7939.4
III. TRANSPORTES
MATERIAL |  |  | UNIDAD | CANTIDAD (1) | DISTANCIA (2) | CANTIDAD * DISTANCIA (1) * (2) | TARIFA | Vr. UNITARIO
SUBTOTAL | [7 empty] | 0
IV. MANO DE OBRA
DESCRIPCIÓN |  |  |  | JORNAL | PRESTACIONES | JORNAL TOTAL | RENDIMIENTO | Vr. UNITARIO
1 Ayudante |  |  |  | 58363.5 | 1.85 | 107972.475 | 30 | 3599.0825
1 Oficial |  |  |  | 81520 | 1.85 | 150812 | 30 | 5027.0667
SUBTOTAL | [7 empty] | 8626.1492
TOTAL COSTO DIRECTO | [7 empty] | 16996.8566
V. COSTOS INDIRECTOS
DESCRIPCIÓN | [5 empty] | Porcentaje | Valor Total
ADMINISTRACIÓN | [5 empty] | 15% | 2549.5285
IMPREVISTOS | [5 empty] | 3% | 509.9057
UTILIDAD | [5 empty] | 5% | 849.8428
SUBTOTAL | [7 empty] | 3909.277
Precio Unitario Total Aproximado al peso | [7 empty] | 20906
Firma
Nombre:
Representante Legal del Contratista o su Apoderado
Matrícula Profesional No.:
OBSERVACIONES INTERVENTORÍA:
APROBACIÓN POR INTERVENTORÍA
Nota 1: Cuando se trate de análisis de precios unitarios correspondientes a ítems de la propuesta económica, el Interventor aprueba el desglose de los componentes manteniendo el mismo precio unitario de cada ítem, cumpliendo con las especificaciones de construcción vigentes para el proyecto.
Nota 2: Cuando se trate de análisis de precios unitarios de ítems no previstos, el Interventor aprueba el desglose y precio unitario de cada ítem no previsto, exigiendo la aplicación correspondiente a rendimientos, tarifas, precio de materiales, jornales, costos, etc contemplados en los análisis de precios unitarios aprobados por la interventoría que soportan la propuesta económica y los aprobados durante la ejecución del contrato, cumpliendo con las especificaciones de construcción vigentes para el proyecto. El Contratista y el Interventor certifican que los precios unitarios del ítem o de los ítems no previstos corresponden a los precios del mercado.
Firma
Nombre:
Representante Legal del Interventor o su Apoderado
Matrícula Profesional No.:
Original: Archivo de Gestión del INVIAS.
Copias: Unidad Ejecutora, Contratista, Interventor y Dirección Territorial.

## 4.8
[6 empty] | CÓDIGO | MEPI-MN1-IN-10-FR-1
INSTITUTO NACIONAL DE VIAS
| PROCESO MISIONAL EJECUCIÓN DE PROYECTOS DE INFRAESTRUCTURA DE TRANSPORTE |  |  |  |  | VERSIÓN | 1
MANUAL DE INTERVENTORÍA OBRA PÚBLICA
| ANÁLISIS DE PRECIOS UNITARIOS |  |  |  |  | PÁGINA
FECHA
(Día / Mes / Año)
ÍTEMS DE LA PROPUESTA ECONÓMICA |  |  |  |  | ÍTEMS NO PREVISTOS
UNIDAD EJECUTORA: |  |  |  |  | DIRECCIÓN TERRITORIAL:
CONTRATO No.
(Indicar número y año)
OBJETO DEL CONTRATO:
PROYECTO:
CONTRATISTA:
INTERVENTOR: | [5 empty] | Contrato No.:
(Indicar número y año)
FECHA CIERRE PROCESO DE SELECCIÓN CONTRATO DE OBRA:
|  |  | (Día) | (Mes) | (Año)
DATOS ESPECÍFICOS
ÍTEM | DESCRIPCIÓN |  |  |  |  | GRUPO DE AJUSTE | UNIDAD | CANTIDAD
4.8 | Placa base de concreto E=8 cm de con manto impermeabilizante, incluye preparación de superficie, vaciado, acabado y curado | [5 empty] | M2
I. EQUIPO
DESCRIPCIÓN |  |  |  | TIPO |  | TARIFA/HORA | RENDIMIENTO | Vr. UNITARIO
Herramienta menor (10% del costo de la mano de obra) | [7 empty] | 949.4588
SUBTOTAL | [7 empty] | 949.4588
II. MATERIALES
DESCRIPCIÓN |  |  |  |  | UNIDAD | CANTIDAD | PRECIO UNIT. | Vr. UNITARIO
Concreto de 3,000 psi Premezclado |  |  |  |  | M3 | 0.08 | 394000 | 31520 | 1 | 12.5
Manto impermeabilizante |  |  |  |  | M2 | 1.2 | 29900 | 35880
SUBTOTAL | [7 empty] | 67400
III. TRANSPORTES
MATERIAL |  |  | UNIDAD | CANTIDAD (1) | DISTANCIA (2) | CANTIDAD * DISTANCIA (1) * (2) | TARIFA | Vr. UNITARIO
SUBTOTAL | [7 empty] | 0
IV. MANO DE OBRA
DESCRIPCIÓN |  |  |  | JORNAL | PRESTACIONES | JORNAL TOTAL | RENDIMIENTO | Vr. UNITARIO
3 Ayudante |  |  |  | 175090.5 | 1.85 | 323917.425 | 50 | 6478.3485
1 Oficial |  |  |  | 81520 | 1.85 | 150812 | 50 | 3016.24
SUBTOTAL | [7 empty] | 9494.5885
TOTAL COSTO DIRECTO | [7 empty] | 77844.0473
V. COSTOS INDIRECTOS
DESCRIPCIÓN | [5 empty] | Porcentaje | Valor Total
ADMINISTRACIÓN | [5 empty] | 15% | 11676.6071
IMPREVISTOS | [5 empty] | 3% | 2335.3214
UTILIDAD | [5 empty] | 5% | 3892.2024
SUBTOTAL | [7 empty] | 17904.1309
Precio Unitario Total Aproximado al peso | [7 empty] | 95748
Firma
Nombre:
Representante Legal del Contratista o su Apoderado
Matrícula Profesional No.:
OBSERVACIONES INTERVENTORÍA:
APROBACIÓN POR INTERVENTORÍA
Nota 1: Cuando se trate de análisis de precios unitarios correspondientes a ítems de la propuesta económica, el Interventor aprueba el desglose de los componentes manteniendo el mismo precio unitario de cada ítem, cumpliendo con las especificaciones de construcción vigentes para el proyecto.
Nota 2: Cuando se trate de análisis de precios unitarios de ítems no previstos, el Interventor aprueba el desglose y precio unitario de cada ítem no previsto, exigiendo la aplicación correspondiente a rendimientos, tarifas, precio de materiales, jornales, costos, etc contemplados en los análisis de precios unitarios aprobados por la interventoría que soportan la propuesta económica y los aprobados durante la ejecución del contrato, cumpliendo con las especificaciones de construcción vigentes para el proyecto. El Contratista y el Interventor certifican que los precios unitarios del ítem o de los ítems no previstos corresponden a los precios del mercado.
Firma
Nombre:
Representante Legal del Interventor o su Apoderado
Matrícula Profesional No.:
Original: Archivo de Gestión del INVIAS.
Copias: Unidad Ejecutora, Contratista, Interventor y Dirección Territorial.

## 4.9
[6 empty] | CÓDIGO | MEPI-MN1-IN-10-FR-1
INSTITUTO NACIONAL DE VIAS
| PROCESO MISIONAL EJECUCIÓN DE PROYECTOS DE INFRAESTRUCTURA DE TRANSPORTE |  |  |  |  | VERSIÓN | 1
MANUAL DE INTERVENTORÍA OBRA PÚBLICA
| ANÁLISIS DE PRECIOS UNITARIOS |  |  |  |  | PÁGINA
FECHA
(Día / Mes / Año)
ÍTEMS DE LA PROPUESTA ECONÓMICA |  |  |  |  | ÍTEMS NO PREVISTOS
UNIDAD EJECUTORA: |  |  |  |  | DIRECCIÓN TERRITORIAL:
CONTRATO No.
(Indicar número y año)
OBJETO DEL CONTRATO:
PROYECTO:
CONTRATISTA:
INTERVENTOR: | [5 empty] | Contrato No.:
(Indicar número y año)
FECHA CIERRE PROCESO DE SELECCIÓN CONTRATO DE OBRA:
|  |  | (Día) | (Mes) | (Año)
DATOS ESPECÍFICOS
ÍTEM | DESCRIPCIÓN |  |  |  |  | GRUPO DE AJUSTE | UNIDAD | CANTIDAD
4.9 | Suministro e Instalación Malla Metálica Tipo Angeo con Marco De Aluminio (Incluye Anclajes, Tornillería Y Sellado). | [5 empty] | M2
I. EQUIPO
DESCRIPCIÓN |  |  |  | TIPO |  | TARIFA/HORA | RENDIMIENTO | Vr. UNITARIO
Herramienta menor (10% del costo de la mano de obra) | [7 empty] | 2587.8448
Andamio Tubular Fijo Seccion Incluye Crucetas | [5 empty] | 1850 | 0.5 | 925
SUBTOTAL | [7 empty] | 3512.8448
II. MATERIALES
DESCRIPCIÓN |  |  |  |  | UNIDAD | CANTIDAD | PRECIO UNIT. | Vr. UNITARIO
Perfil aluminio 1"x1"x1,2 mm |  |  |  |  | M | 4.9 | 18000 | 88200
Malla galvanizada calibre 22 |  |  |  |  | M2 | 1.1 | 22000 | 24200
Tornillería + remaches + chazos |  |  |  |  | UND | 1 | 12000 | 12000
0
0
0
SUBTOTAL | [7 empty] | 124400
III. TRANSPORTES
MATERIAL |  |  | UNIDAD | CANTIDAD (1) | DISTANCIA (2) | CANTIDAD * DISTANCIA (1) * (2) | TARIFA | Vr. UNITARIO
SUBTOTAL | [7 empty] | 0
IV. MANO DE OBRA
DESCRIPCIÓN |  |  |  | JORNAL | PRESTACIONES | JORNAL TOTAL | RENDIMIENTO | Vr. UNITARIO
1 Ayudante |  |  |  | 58363.5 | 1.85 | 107972.475 | 10 | 10797.2475
1 Oficial |  |  |  | 81520 | 1.85 | 150812 | 10 | 15081.2
SUBTOTAL | [7 empty] | 25878.4475
TOTAL COSTO DIRECTO | [7 empty] | 153791.2922
V. COSTOS INDIRECTOS
DESCRIPCIÓN | [5 empty] | Porcentaje | Valor Total
ADMINISTRACIÓN | [5 empty] | 15% | 23068.6938
IMPREVISTOS | [5 empty] | 3% | 4613.7388
UTILIDAD | [5 empty] | 5% | 7689.5646
SUBTOTAL | [7 empty] | 35371.9972
Precio Unitario Total Aproximado al peso | [7 empty] | 189163
Firma
Nombre:
Representante Legal del Contratista o su Apoderado
Matrícula Profesional No.:
OBSERVACIONES INTERVENTORÍA:
APROBACIÓN POR INTERVENTORÍA
Nota 1: Cuando se trate de análisis de precios unitarios correspondientes a ítems de la propuesta económica, el Interventor aprueba el desglose de los componentes manteniendo el mismo precio unitario de cada ítem, cumpliendo con las especificaciones de construcción vigentes para el proyecto.
Nota 2: Cuando se trate de análisis de precios unitarios de ítems no previstos, el Interventor aprueba el desglose y precio unitario de cada ítem no previsto, exigiendo la aplicación correspondiente a rendimientos, tarifas, precio de materiales, jornales, costos, etc contemplados en los análisis de precios unitarios aprobados por la interventoría que soportan la propuesta económica y los aprobados durante la ejecución del contrato, cumpliendo con las especificaciones de construcción vigentes para el proyecto. El Contratista y el Interventor certifican que los precios unitarios del ítem o de los ítems no previstos corresponden a los precios del mercado.
Firma
Nombre:
Representante Legal del Interventor o su Apoderado
Matrícula Profesional No.:
Original: Archivo de Gestión del INVIAS.
Copias: Unidad Ejecutora, Contratista, Interventor y Dirección Territorial.

## 4.10
[6 empty] | CÓDIGO | MEPI-MN1-IN-10-FR-1
INSTITUTO NACIONAL DE VIAS
| PROCESO MISIONAL EJECUCIÓN DE PROYECTOS DE INFRAESTRUCTURA DE TRANSPORTE |  |  |  |  | VERSIÓN | 1
MANUAL DE INTERVENTORÍA OBRA PÚBLICA
| ANÁLISIS DE PRECIOS UNITARIOS |  |  |  |  | PÁGINA
FECHA
(Día / Mes / Año)
ÍTEMS DE LA PROPUESTA ECONÓMICA |  |  |  |  | ÍTEMS NO PREVISTOS
UNIDAD EJECUTORA: |  |  |  |  | DIRECCIÓN TERRITORIAL:
CONTRATO No.
(Indicar número y año)
OBJETO DEL CONTRATO:
PROYECTO:
CONTRATISTA:
INTERVENTOR: | [5 empty] | Contrato No.:
(Indicar número y año)
FECHA CIERRE PROCESO DE SELECCIÓN CONTRATO DE OBRA:
|  |  | (Día) | (Mes) | (Año)
DATOS ESPECÍFICOS
ÍTEM | DESCRIPCIÓN |  |  |  |  | GRUPO DE AJUSTE | UNIDAD | CANTIDAD
4.10 | Suministro e instalación de barrera en lámina de acero para control de ingreso de aves en cubierta, h = 0.20 m, incluye pintura | [5 empty] | M
I. EQUIPO
DESCRIPCIÓN |  |  |  | TIPO |  | TARIFA/HORA | RENDIMIENTO | Vr. UNITARIO
Herramienta menor (10% del costo de la mano de obra) | [7 empty] | 1293.9224
Andamio Tubular Fijo Seccion Incluye Crucetas | [5 empty] | 1850 | 0.5 | 925
SUBTOTAL | [7 empty] | 2218.9224
II. MATERIALES
DESCRIPCIÓN |  |  |  |  | UNIDAD | CANTIDAD | PRECIO UNIT. | Vr. UNITARIO
Lámina galvanizada cal.22 |  |  |  |  | M2 | 0.2 | 55000 | 11000
Tornillo autoperforante |  |  |  |  | UND | 6 | 350 | 2100
Pintura anticorrosiva |  |  |  |  | GALON | 0.02 | 139900 | 2798
Pintura de proteccion |  |  |  |  | GALON | 0.02 | 122900 | 2458
0
SUBTOTAL | [7 empty] | 18356
III. TRANSPORTES
MATERIAL |  |  | UNIDAD | CANTIDAD (1) | DISTANCIA (2) | CANTIDAD * DISTANCIA (1) * (2) | TARIFA | Vr. UNITARIO
SUBTOTAL | [7 empty] | 0
IV. MANO DE OBRA
DESCRIPCIÓN |  |  |  | JORNAL | PRESTACIONES | JORNAL TOTAL | RENDIMIENTO | Vr. UNITARIO
1 Ayudante |  |  |  | 58363.5 | 1.85 | 107972.475 | 20 | 5398.6238
1 Oficial |  |  |  | 81520 | 1.85 | 150812 | 20 | 7540.6
SUBTOTAL | [7 empty] | 12939.2238
TOTAL COSTO DIRECTO | [7 empty] | 33514.1461
V. COSTOS INDIRECTOS
DESCRIPCIÓN | [5 empty] | Porcentaje | Valor Total
ADMINISTRACIÓN | [5 empty] | 15% | 5027.1219
IMPREVISTOS | [5 empty] | 3% | 1005.4244
UTILIDAD | [5 empty] | 5% | 1675.7073
SUBTOTAL | [7 empty] | 7708.2536
Precio Unitario Total Aproximado al peso | [7 empty] | 41222
Firma
Nombre:
Representante Legal del Contratista o su Apoderado
Matrícula Profesional No.:
OBSERVACIONES INTERVENTORÍA:
APROBACIÓN POR INTERVENTORÍA
Nota 1: Cuando se trate de análisis de precios unitarios correspondientes a ítems de la propuesta económica, el Interventor aprueba el desglose de los componentes manteniendo el mismo precio unitario de cada ítem, cumpliendo con las especificaciones de construcción vigentes para el proyecto.
Nota 2: Cuando se trate de análisis de precios unitarios de ítems no previstos, el Interventor aprueba el desglose y precio unitario de cada ítem no previsto, exigiendo la aplicación correspondiente a rendimientos, tarifas, precio de materiales, jornales, costos, etc contemplados en los análisis de precios unitarios aprobados por la interventoría que soportan la propuesta económica y los aprobados durante la ejecución del contrato, cumpliendo con las especificaciones de construcción vigentes para el proyecto. El Contratista y el Interventor certifican que los precios unitarios del ítem o de los ítems no previstos corresponden a los precios del mercado.
Firma
Nombre:
Representante Legal del Interventor o su Apoderado
Matrícula Profesional No.:
Original: Archivo de Gestión del INVIAS.
Copias: Unidad Ejecutora, Contratista, Interventor y Dirección Territorial.

## 4.11
[6 empty] | CÓDIGO | MEPI-MN1-IN-10-FR-1
INSTITUTO NACIONAL DE VIAS
| PROCESO MISIONAL EJECUCIÓN DE PROYECTOS DE INFRAESTRUCTURA DE TRANSPORTE |  |  |  |  | VERSIÓN | 1
MANUAL DE INTERVENTORÍA OBRA PÚBLICA
| ANÁLISIS DE PRECIOS UNITARIOS |  |  |  |  | PÁGINA
FECHA
(Día / Mes / Año)
ÍTEMS DE LA PROPUESTA ECONÓMICA |  |  |  |  | ÍTEMS NO PREVISTOS
UNIDAD EJECUTORA: |  |  |  |  | DIRECCIÓN TERRITORIAL:
CONTRATO No.
(Indicar número y año)
OBJETO DEL CONTRATO:
PROYECTO:
CONTRATISTA:
INTERVENTOR: | [5 empty] | Contrato No.:
(Indicar número y año)
FECHA CIERRE PROCESO DE SELECCIÓN CONTRATO DE OBRA:
|  |  | (Día) | (Mes) | (Año)
DATOS ESPECÍFICOS
ÍTEM | DESCRIPCIÓN |  |  |  |  | GRUPO DE AJUSTE | UNIDAD | CANTIDAD
| Mantenimiento y lavado de fachada | [5 empty] | M2
I. EQUIPO
DESCRIPCIÓN |  |  |  | TIPO |  | TARIFA/HORA | RENDIMIENTO | Vr. UNITARIO
Herramienta menor (20% del costo de la mano de obra) | [7 empty] | 323.9174
Hidrolavadora | [5 empty] | 6806.0174 | 0.033333 | 226.8672
Andamio Tubular Fijo Seccion Incluye Crucetas | [5 empty] | 1850 | 0.5 | 925
SUBTOTAL | [7 empty] | 1475.7847
II. MATERIALES
DESCRIPCIÓN |  |  |  |  | UNIDAD | CANTIDAD | PRECIO UNIT. | Vr. UNITARIO
[5 empty] | Und |  |  | 0
0
SUBTOTAL | [7 empty] | 0
III. TRANSPORTES
MATERIAL |  |  | UNIDAD | CANTIDAD (1) | DISTANCIA (2) | CANTIDAD * DISTANCIA (1) * (2) | TARIFA | Vr. UNITARIO
SUBTOTAL | [7 empty] | 0
IV. MANO DE OBRA
DESCRIPCIÓN |  |  |  | JORNAL | PRESTACIONES | JORNAL TOTAL | RENDIMIENTO | Vr. UNITARIO
2 Ayudante |  |  |  | 175090.5 | 1.85 | 323917.425 | 200 | 1619.5871
SUBTOTAL | [7 empty] | 1619.5871
TOTAL COSTO DIRECTO | [7 empty] | 3095.3718
V. COSTOS INDIRECTOS
DESCRIPCIÓN | [5 empty] | Porcentaje | Valor Total
ADMINISTRACIÓN | [5 empty] | 15% | 464.3058
IMPREVISTOS | [5 empty] | 3% | 92.8612
UTILIDAD | [5 empty] | 5% | 154.7686
SUBTOTAL | [7 empty] | 711.9355
Precio Unitario Total Aproximado al peso | [7 empty] | 3807
Firma
Nombre:
Representante Legal del Contratista o su Apoderado
Matrícula Profesional No.:
OBSERVACIONES INTERVENTORÍA:
APROBACIÓN POR INTERVENTORÍA
Nota 1: Cuando se trate de análisis de precios unitarios correspondientes a ítems de la propuesta económica, el Interventor aprueba el desglose de los componentes manteniendo el mismo precio unitario de cada ítem, cumpliendo con las especificaciones de construcción vigentes para el proyecto.
Nota 2: Cuando se trate de análisis de precios unitarios de ítems no previstos, el Interventor aprueba el desglose y precio unitario de cada ítem no previsto, exigiendo la aplicación correspondiente a rendimientos, tarifas, precio de materiales, jornales, costos, etc contemplados en los análisis de precios unitarios aprobados por la interventoría que soportan la propuesta económica y los aprobados durante la ejecución del contrato, cumpliendo con las especificaciones de construcción vigentes para el proyecto. El Contratista y el Interventor certifican que los precios unitarios del ítem o de los ítems no previstos corresponden a los precios del mercado.
Firma
Nombre:
Representante Legal del Interventor o su Apoderado
Matrícula Profesional No.:
Original: Archivo de Gestión del INVIAS.
Copias: Unidad Ejecutora, Contratista, Interventor y Dirección Territorial.

## 5.1
[6 empty] | CÓDIGO | MEPI-MN1-IN-10-FR-1
INSTITUTO NACIONAL DE VIAS
| PROCESO MISIONAL EJECUCIÓN DE PROYECTOS DE INFRAESTRUCTURA DE TRANSPORTE |  |  |  |  | VERSIÓN | 1
MANUAL DE INTERVENTORÍA OBRA PÚBLICA
| ANÁLISIS DE PRECIOS UNITARIOS |  |  |  |  | PÁGINA
FECHA
(Día / Mes / Año)
ÍTEMS DE LA PROPUESTA ECONÓMICA |  |  |  |  | ÍTEMS NO PREVISTOS
UNIDAD EJECUTORA: |  |  |  |  | DIRECCIÓN TERRITORIAL:
CONTRATO No.
(Indicar número y año)
OBJETO DEL CONTRATO:
PROYECTO:
CONTRATISTA:
INTERVENTOR: | [5 empty] | Contrato No.:
(Indicar número y año)
FECHA CIERRE PROCESO DE SELECCIÓN CONTRATO DE OBRA:
|  |  | (Día) | (Mes) | (Año)
DATOS ESPECÍFICOS
ÍTEM | DESCRIPCIÓN |  |  |  |  | GRUPO DE AJUSTE | UNIDAD | CANTIDAD
| Excavación manual en material común | [5 empty] | M
I. EQUIPO
DESCRIPCIÓN |  |  |  | TIPO |  | TARIFA/HORA | RENDIMIENTO | Vr. UNITARIO
Herramienta menor (10% del costo de la mano de obra) | [7 empty] | 4798.7767
SUBTOTAL | [7 empty] | 4798.7767
II. MATERIALES
DESCRIPCIÓN |  |  |  |  | UNIDAD | CANTIDAD | PRECIO UNIT. | Vr. UNITARIO
[5 empty] | Und |  |  | 0
0
SUBTOTAL | [7 empty] | 0
III. TRANSPORTES
MATERIAL |  |  | UNIDAD | CANTIDAD (1) | DISTANCIA (2) | CANTIDAD * DISTANCIA (1) * (2) | TARIFA | Vr. UNITARIO
SUBTOTAL | [7 empty] | 0
IV. MANO DE OBRA
DESCRIPCIÓN |  |  |  | JORNAL | PRESTACIONES | JORNAL TOTAL | RENDIMIENTO | Vr. UNITARIO
2 Ayudante |  |  |  | 116727 | 1.85 | 215944.95 | 4.5 | 47987.7667
SUBTOTAL | [7 empty] | 47987.7667
TOTAL COSTO DIRECTO | [7 empty] | 52786.5433
V. COSTOS INDIRECTOS
DESCRIPCIÓN | [5 empty] | Porcentaje | Valor Total
ADMINISTRACIÓN | [5 empty] | 15% | 7917.9815
IMPREVISTOS | [5 empty] | 3% | 1583.5963
UTILIDAD | [5 empty] | 5% | 2639.3272
SUBTOTAL | [7 empty] | 12140.905
Precio Unitario Total Aproximado al peso | [7 empty] | 64927
Firma
Nombre:
Representante Legal del Contratista o su Apoderado
Matrícula Profesional No.:
OBSERVACIONES INTERVENTORÍA:
APROBACIÓN POR INTERVENTORÍA
Nota 1: Cuando se trate de análisis de precios unitarios correspondientes a ítems de la propuesta económica, el Interventor aprueba el desglose de los componentes manteniendo el mismo precio unitario de cada ítem, cumpliendo con las especificaciones de construcción vigentes para el proyecto.
Nota 2: Cuando se trate de análisis de precios unitarios de ítems no previstos, el Interventor aprueba el desglose y precio unitario de cada ítem no previsto, exigiendo la aplicación correspondiente a rendimientos, tarifas, precio de materiales, jornales, costos, etc contemplados en los análisis de precios unitarios aprobados por la interventoría que soportan la propuesta económica y los aprobados durante la ejecución del contrato, cumpliendo con las especificaciones de construcción vigentes para el proyecto. El Contratista y el Interventor certifican que los precios unitarios del ítem o de los ítems no previstos corresponden a los precios del mercado.
Firma
Nombre:
Representante Legal del Interventor o su Apoderado
Matrícula Profesional No.:
Original: Archivo de Gestión del INVIAS.
Copias: Unidad Ejecutora, Contratista, Interventor y Dirección Territorial.

## 5.2
[6 empty] | CÓDIGO | MEPI-MN1-IN-10-FR-1
INSTITUTO NACIONAL DE VIAS
| PROCESO MISIONAL EJECUCIÓN DE PROYECTOS DE INFRAESTRUCTURA DE TRANSPORTE |  |  |  |  | VERSIÓN | 1
MANUAL DE INTERVENTORÍA OBRA PÚBLICA
| ANÁLISIS DE PRECIOS UNITARIOS |  |  |  |  | PÁGINA
FECHA
(Día / Mes / Año)
ÍTEMS DE LA PROPUESTA ECONÓMICA |  |  |  |  | ÍTEMS NO PREVISTOS
UNIDAD EJECUTORA: |  |  |  |  | DIRECCIÓN TERRITORIAL:
CONTRATO No.
(Indicar número y año)
OBJETO DEL CONTRATO:
PROYECTO:
CONTRATISTA:
INTERVENTOR: | [5 empty] | Contrato No.:
(Indicar número y año)
FECHA CIERRE PROCESO DE SELECCIÓN CONTRATO DE OBRA:
|  |  | (Día) | (Mes) | (Año)
DATOS ESPECÍFICOS
ÍTEM | DESCRIPCIÓN |  |  |  |  | GRUPO DE AJUSTE | UNIDAD | CANTIDAD
| Construcción canal trapezoidal en concreto reforzado, para drenaje aguas lluvias, según diseño | [5 empty] | m3
I. EQUIPO
DESCRIPCIÓN |  |  |  | TIPO |  | TARIFA/HORA | RENDIMIENTO | Vr. UNITARIO
Herramienta menor (10% del costo de la mano de obra) | [7 empty] | 11654.038
SUBTOTAL | [7 empty] | 11654.038
II. MATERIALES
DESCRIPCIÓN |  |  |  |  | UNIDAD | CANTIDAD | PRECIO UNIT. | Vr. UNITARIO
Concreto de 3,000 psi Premezclado |  |  |  |  | M3 | 1 | 394000 | 394000
[9 empty] | 1 | 0.15 | 6.6667
SUBTOTAL | [7 empty] | 394000
III. TRANSPORTES
MATERIAL |  |  | UNIDAD | CANTIDAD (1) | DISTANCIA (2) | CANTIDAD * DISTANCIA (1) * (2) | TARIFA | Vr. UNITARIO
SUBTOTAL | [7 empty] | 0
IV. MANO DE OBRA
DESCRIPCIÓN |  |  |  | JORNAL | PRESTACIONES | JORNAL TOTAL | RENDIMIENTO | Vr. UNITARIO
1 Oficial |  |  |  | 81520 | 1.85 | 150812 | 5 | 30162.4
4 Ayudante |  |  |  | 233454 | 1.85 | 431889.9 | 5 | 86377.98
SUBTOTAL | [7 empty] | 116540.38
TOTAL COSTO DIRECTO | [7 empty] | 522194.418
V. COSTOS INDIRECTOS
DESCRIPCIÓN | [5 empty] | Porcentaje | Valor Total
ADMINISTRACIÓN | [5 empty] | 15% | 78329.1627
IMPREVISTOS | [5 empty] | 3% | 15665.8325
UTILIDAD | [5 empty] | 5% | 26109.7209
SUBTOTAL | [7 empty] | 120104.7161
Precio Unitario Total Aproximado al peso | [7 empty] | 642299
Firma
Nombre:
Representante Legal del Contratista o su Apoderado
Matrícula Profesional No.:
OBSERVACIONES INTERVENTORÍA:
APROBACIÓN POR INTERVENTORÍA
Nota 1: Cuando se trate de análisis de precios unitarios correspondientes a ítems de la propuesta económica, el Interventor aprueba el desglose de los componentes manteniendo el mismo precio unitario de cada ítem, cumpliendo con las especificaciones de construcción vigentes para el proyecto.
Nota 2: Cuando se trate de análisis de precios unitarios de ítems no previstos, el Interventor aprueba el desglose y precio unitario de cada ítem no previsto, exigiendo la aplicación correspondiente a rendimientos, tarifas, precio de materiales, jornales, costos, etc contemplados en los análisis de precios unitarios aprobados por la interventoría que soportan la propuesta económica y los aprobados durante la ejecución del contrato, cumpliendo con las especificaciones de construcción vigentes para el proyecto. El Contratista y el Interventor certifican que los precios unitarios del ítem o de los ítems no previstos corresponden a los precios del mercado.
Firma
Nombre:
Representante Legal del Interventor o su Apoderado
Matrícula Profesional No.:
Original: Archivo de Gestión del INVIAS.
Copias: Unidad Ejecutora, Contratista, Interventor y Dirección Territorial.

## 5.3
[6 empty] | CÓDIGO | MEPI-MN1-IN-10-FR-1
INSTITUTO NACIONAL DE VIAS
| PROCESO MISIONAL EJECUCIÓN DE PROYECTOS DE INFRAESTRUCTURA DE TRANSPORTE |  |  |  |  | VERSIÓN | 1
MANUAL DE INTERVENTORÍA OBRA PÚBLICA
| ANÁLISIS DE PRECIOS UNITARIOS |  |  |  |  | PÁGINA
FECHA
(Día / Mes / Año)
ÍTEMS DE LA PROPUESTA ECONÓMICA |  |  |  |  | ÍTEMS NO PREVISTOS
UNIDAD EJECUTORA: |  |  |  |  | DIRECCIÓN TERRITORIAL:
CONTRATO No.
(Indicar número y año)
OBJETO DEL CONTRATO:
PROYECTO:
CONTRATISTA:
INTERVENTOR: | [5 empty] | Contrato No.:
(Indicar número y año)
FECHA CIERRE PROCESO DE SELECCIÓN CONTRATO DE OBRA:
|  |  | (Día) | (Mes) | (Año)
DATOS ESPECÍFICOS
ÍTEM | DESCRIPCIÓN |  |  |  |  | GRUPO DE AJUSTE | UNIDAD | CANTIDAD
| Acero de refuerzo | [5 empty] | Kg
I. EQUIPO
DESCRIPCIÓN |  |  |  | TIPO |  | TARIFA/HORA | RENDIMIENTO | Vr. UNITARIO
Herramienta menor (10% del costo de la mano de obra) | [7 empty] | 122.2523
SUBTOTAL | [7 empty] | 122.2523
II. MATERIALES
DESCRIPCIÓN |  |  |  |  | UNIDAD | CANTIDAD | PRECIO UNIT. | Vr. UNITARIO
Acero de refuerzo |  |  |  |  | KG | 1.1 | 4200 | 4620
SUBTOTAL | [7 empty] | 4620
III. TRANSPORTES
MATERIAL |  |  | UNIDAD | CANTIDAD (1) | DISTANCIA (2) | CANTIDAD * DISTANCIA (1) * (2) | TARIFA | Vr. UNITARIO
SUBTOTAL | [7 empty] | 0
IV. MANO DE OBRA
DESCRIPCIÓN |  |  |  | JORNAL | PRESTACIONES | JORNAL TOTAL | RENDIMIENTO | Vr. UNITARIO
1 Oficial |  |  |  | 81520 | 1.85 | 150812 | 300 | 502.7067
2 Ayudante |  |  |  | 116727 | 1.85 | 215944.95 | 300 | 719.8165
SUBTOTAL | [7 empty] | 1222.5232
TOTAL COSTO DIRECTO | [7 empty] | 5964.7755
V. COSTOS INDIRECTOS
DESCRIPCIÓN | [5 empty] | Porcentaje | Valor Total
ADMINISTRACIÓN | [5 empty] | 15% | 894.7163
IMPREVISTOS | [5 empty] | 3% | 178.9433
UTILIDAD | [5 empty] | 5% | 298.2388
SUBTOTAL | [7 empty] | 1371.8984
Precio Unitario Total Aproximado al peso | [7 empty] | 7337
Firma
Nombre:
Representante Legal del Contratista o su Apoderado
Matrícula Profesional No.:
OBSERVACIONES INTERVENTORÍA:
APROBACIÓN POR INTERVENTORÍA
Nota 1: Cuando se trate de análisis de precios unitarios correspondientes a ítems de la propuesta económica, el Interventor aprueba el desglose de los componentes manteniendo el mismo precio unitario de cada ítem, cumpliendo con las especificaciones de construcción vigentes para el proyecto.
Nota 2: Cuando se trate de análisis de precios unitarios de ítems no previstos, el Interventor aprueba el desglose y precio unitario de cada ítem no previsto, exigiendo la aplicación correspondiente a rendimientos, tarifas, precio de materiales, jornales, costos, etc contemplados en los análisis de precios unitarios aprobados por la interventoría que soportan la propuesta económica y los aprobados durante la ejecución del contrato, cumpliendo con las especificaciones de construcción vigentes para el proyecto. El Contratista y el Interventor certifican que los precios unitarios del ítem o de los ítems no previstos corresponden a los precios del mercado.
Firma
Nombre:
Representante Legal del Interventor o su Apoderado
Matrícula Profesional No.:
Original: Archivo de Gestión del INVIAS.
Copias: Unidad Ejecutora, Contratista, Interventor y Dirección Territorial.

## 5.4
[6 empty] | CÓDIGO | MEPI-MN1-IN-10-FR-1
INSTITUTO NACIONAL DE VIAS
| PROCESO MISIONAL EJECUCIÓN DE PROYECTOS DE INFRAESTRUCTURA DE TRANSPORTE |  |  |  |  | VERSIÓN | 1
MANUAL DE INTERVENTORÍA OBRA PÚBLICA
| ANÁLISIS DE PRECIOS UNITARIOS |  |  |  |  | PÁGINA
FECHA
(Día / Mes / Año)
ÍTEMS DE LA PROPUESTA ECONÓMICA |  |  |  |  | ÍTEMS NO PREVISTOS
UNIDAD EJECUTORA: |  |  |  |  | DIRECCIÓN TERRITORIAL:
CONTRATO No.
(Indicar número y año)
OBJETO DEL CONTRATO:
PROYECTO:
CONTRATISTA:
INTERVENTOR: | [5 empty] | Contrato No.:
(Indicar número y año)
FECHA CIERRE PROCESO DE SELECCIÓN CONTRATO DE OBRA:
|  |  | (Día) | (Mes) | (Año)
DATOS ESPECÍFICOS
ÍTEM | DESCRIPCIÓN |  |  |  |  | GRUPO DE AJUSTE | UNIDAD | CANTIDAD
| Concreto Clase F (14 Mpa) | [5 empty] | m3
I. EQUIPO
DESCRIPCIÓN |  |  |  | TIPO |  | TARIFA/HORA | RENDIMIENTO | Vr. UNITARIO
Herramienta menor (10% del costo de la mano de obra) | [7 empty] | 4584.4619
SUBTOTAL | [7 empty] | 4584.4619
II. MATERIALES
DESCRIPCIÓN |  |  |  |  | UNIDAD | CANTIDAD | PRECIO UNIT. | Vr. UNITARIO
Concreto de 14 Mpa. |  |  |  |  | M3 | 1 | 340000 | 340000
[9 empty] | 1 | 0.15 | 6.6667
SUBTOTAL | [7 empty] | 340000
III. TRANSPORTES
MATERIAL |  |  | UNIDAD | CANTIDAD (1) | DISTANCIA (2) | CANTIDAD * DISTANCIA (1) * (2) | TARIFA | Vr. UNITARIO
SUBTOTAL | [7 empty] | 0
IV. MANO DE OBRA
DESCRIPCIÓN |  |  |  | JORNAL | PRESTACIONES | JORNAL TOTAL | RENDIMIENTO | Vr. UNITARIO
1 Oficial |  |  |  | 81520 | 1.85 | 150812 | 8 | 18851.5
2 Ayudante |  |  |  | 116727 | 1.85 | 215944.95 | 8 | 26993.1188
SUBTOTAL | [7 empty] | 45844.6188
TOTAL COSTO DIRECTO | [7 empty] | 390429.0806
V. COSTOS INDIRECTOS
DESCRIPCIÓN | [5 empty] | Porcentaje | Valor Total
ADMINISTRACIÓN | [5 empty] | 15% | 58564.3621
IMPREVISTOS | [5 empty] | 3% | 11712.8724
UTILIDAD | [5 empty] | 5% | 19521.454
SUBTOTAL | [7 empty] | 89798.6885
Precio Unitario Total Aproximado al peso | [7 empty] | 480228
Firma
Nombre:
Representante Legal del Contratista o su Apoderado
Matrícula Profesional No.:
OBSERVACIONES INTERVENTORÍA:
APROBACIÓN POR INTERVENTORÍA
Nota 1: Cuando se trate de análisis de precios unitarios correspondientes a ítems de la propuesta económica, el Interventor aprueba el desglose de los componentes manteniendo el mismo precio unitario de cada ítem, cumpliendo con las especificaciones de construcción vigentes para el proyecto.
Nota 2: Cuando se trate de análisis de precios unitarios de ítems no previstos, el Interventor aprueba el desglose y precio unitario de cada ítem no previsto, exigiendo la aplicación correspondiente a rendimientos, tarifas, precio de materiales, jornales, costos, etc contemplados en los análisis de precios unitarios aprobados por la interventoría que soportan la propuesta económica y los aprobados durante la ejecución del contrato, cumpliendo con las especificaciones de construcción vigentes para el proyecto. El Contratista y el Interventor certifican que los precios unitarios del ítem o de los ítems no previstos corresponden a los precios del mercado.
Firma
Nombre:
Representante Legal del Interventor o su Apoderado
Matrícula Profesional No.:
Original: Archivo de Gestión del INVIAS.
Copias: Unidad Ejecutora, Contratista, Interventor y Dirección Territorial.

## 5.5
[6 empty] | CÓDIGO | MEPI-MN1-IN-10-FR-1
INSTITUTO NACIONAL DE VIAS
| PROCESO MISIONAL EJECUCIÓN DE PROYECTOS DE INFRAESTRUCTURA DE TRANSPORTE |  |  |  |  | VERSIÓN | 1
MANUAL DE INTERVENTORÍA OBRA PÚBLICA
| ANÁLISIS DE PRECIOS UNITARIOS |  |  |  |  | PÁGINA
FECHA
(Día / Mes / Año)
ÍTEMS DE LA PROPUESTA ECONÓMICA |  |  |  |  | ÍTEMS NO PREVISTOS
UNIDAD EJECUTORA: |  |  |  |  | DIRECCIÓN TERRITORIAL:
CONTRATO No.
(Indicar número y año)
OBJETO DEL CONTRATO:
PROYECTO:
CONTRATISTA:
INTERVENTOR: | [5 empty] | Contrato No.:
(Indicar número y año)
FECHA CIERRE PROCESO DE SELECCIÓN CONTRATO DE OBRA:
|  |  | (Día) | (Mes) | (Año)
DATOS ESPECÍFICOS
ÍTEM | DESCRIPCIÓN |  |  |  |  | GRUPO DE AJUSTE | UNIDAD | CANTIDAD
| Suministro e instalación tubería novafor 8" para drenaje aguas lluvias que se retienen por muro de cerramiento (Incluye estructura de entrada y salida según diseño) Longitud = 1.20 m. | [5 empty] | Unid
I. EQUIPO
DESCRIPCIÓN |  |  |  | TIPO |  | TARIFA/HORA | RENDIMIENTO | Vr. UNITARIO
Herramienta menor (10% del costo de la mano de obra) | [7 empty] | 6168.6554
Equipo de soldadura | [5 empty] | 11000 | 0.1 | 1100
SUBTOTAL | [7 empty] | 7268.6554
II. MATERIALES
DESCRIPCIÓN |  |  |  |  | UNIDAD | CANTIDAD | PRECIO UNIT. | Vr. UNITARIO
Tubería Novafort 8" |  |  |  |  | M | 1 | 54500 | 54500
Concreto de 3,000 psi Premezclado |  |  |  |  | M3 | 0.57 | 394000 | 224580
Angulo de 1" x 1/8" |  |  |  |  | M | 4 | 8740 | 34960 | 1.19 | 4.76
Varilla cuadrada de 1/2" |  |  |  |  | M | 7.5 | 9675 | 72562.5 | 1.265 | 9.4875
Soldadura |  |  |  |  | KG | 0.3 | 29900 | 8970 |  | 14.2475 | 2% | 0.28495
Pintura anticorrosiva |  |  |  |  | GALON | 0.2 | 139900 | 27980
Pintura de proteccion |  |  |  |  | GALON | 0.3 | 122900 | 36870 | Suministro materiales + mano de obra
SUBTOTAL | [7 empty] | 460422.5
III. TRANSPORTES
MATERIAL |  |  | UNIDAD | CANTIDAD (1) | DISTANCIA (2) | CANTIDAD * DISTANCIA (1) * (2) | TARIFA | Vr. UNITARIO
SUBTOTAL | [7 empty] | 0
IV. MANO DE OBRA
DESCRIPCIÓN |  |  |  | JORNAL | PRESTACIONES | JORNAL TOTAL | RENDIMIENTO | Vr. UNITARIO
1 Oficial |  |  |  | 81520 | 1.85 | 150812 | 30 | 5027.0667
1 Soldador |  |  |  | 58363.5 | 1.85 | 107972.475 | 2 | 53986.2375
1 Ayudante |  |  |  | 43350 | 1.85 | 80197.5 | 30 | 2673.25
SUBTOTAL | [7 empty] | 61686.5542
TOTAL COSTO DIRECTO | [7 empty] | 529377.7096 |  |  | 207348.7375 | 14553.3418
V. COSTOS INDIRECTOS
DESCRIPCIÓN | [5 empty] | Porcentaje | Valor Total
ADMINISTRACIÓN | [5 empty] | 15% | 79406.6564
IMPREVISTOS | [5 empty] | 3% | 15881.3313
UTILIDAD | [5 empty] | 5% | 26468.8855
SUBTOTAL | [7 empty] | 121756.8732
Precio Unitario Total Aproximado al peso | [7 empty] | 651135
Firma
Nombre:
Representante Legal del Contratista o su Apoderado
Matrícula Profesional No.:
OBSERVACIONES INTERVENTORÍA:
APROBACIÓN POR INTERVENTORÍA
Nota 1: Cuando se trate de análisis de precios unitarios correspondientes a ítems de la propuesta económica, el Interventor aprueba el desglose de los componentes manteniendo el mismo precio unitario de cada ítem, cumpliendo con las especificaciones de construcción vigentes para el proyecto.
Nota 2: Cuando se trate de análisis de precios unitarios de ítems no previstos, el Interventor aprueba el desglose y precio unitario de cada ítem no previsto, exigiendo la aplicación correspondiente a rendimientos, tarifas, precio de materiales, jornales, costos, etc contemplados en los análisis de precios unitarios aprobados por la interventoría que soportan la propuesta económica y los aprobados durante la ejecución del contrato, cumpliendo con las especificaciones de construcción vigentes para el proyecto. El Contratista y el Interventor certifican que los precios unitarios del ítem o de los ítems no previstos corresponden a los precios del mercado.
Firma
Nombre:
Representante Legal del Interventor o su Apoderado
Matrícula Profesional No.:
Original: Archivo de Gestión del INVIAS.
Copias: Unidad Ejecutora, Contratista, Interventor y Dirección Territorial.

## 6.1
[6 empty] | CÓDIGO | MEPI-MN1-IN-10-FR-1
INSTITUTO NACIONAL DE VIAS
| PROCESO MISIONAL EJECUCIÓN DE PROYECTOS DE INFRAESTRUCTURA DE TRANSPORTE |  |  |  |  | VERSIÓN | 1
MANUAL DE INTERVENTORÍA OBRA PÚBLICA
| ANÁLISIS DE PRECIOS UNITARIOS |  |  |  |  | PÁGINA
FECHA
(Día / Mes / Año)
ÍTEMS DE LA PROPUESTA ECONÓMICA |  |  |  |  | ÍTEMS NO PREVISTOS
UNIDAD EJECUTORA: |  |  |  |  | DIRECCIÓN TERRITORIAL:
CONTRATO No.
(Indicar número y año)
OBJETO DEL CONTRATO:
PROYECTO:
CONTRATISTA:
INTERVENTOR: | [5 empty] | Contrato No.:
(Indicar número y año)
FECHA CIERRE PROCESO DE SELECCIÓN CONTRATO DE OBRA:
|  |  | (Día) | (Mes) | (Año)
DATOS ESPECÍFICOS
ÍTEM | DESCRIPCIÓN |  |  |  |  | GRUPO DE AJUSTE | UNIDAD | CANTIDAD
| Mantenimiento a puntos de red sanitaria (incluye revision de cajas de inspeccion) | [5 empty] | UND
I. EQUIPO
DESCRIPCIÓN |  |  |  | TIPO |  | TARIFA/HORA | RENDIMIENTO | Vr. UNITARIO
Herramienta menor (10% del costo de la mano de obra) | [7 empty] | 4318.899
Destapador de Cañerías Motor 1/3Hp 20Mts Rojo | [5 empty] | 7400 | 1 | 7400
SUBTOTAL | [7 empty] | 11718.899
II. MATERIALES
DESCRIPCIÓN |  |  |  |  | UNIDAD | CANTIDAD | PRECIO UNIT. | Vr. UNITARIO
0
SUBTOTAL | [7 empty] | 0
III. TRANSPORTES
MATERIAL |  |  | UNIDAD | CANTIDAD (1) | DISTANCIA (2) | CANTIDAD * DISTANCIA (1) * (2) | TARIFA | Vr. UNITARIO
SUBTOTAL | [7 empty] | 0
IV. MANO DE OBRA
DESCRIPCIÓN |  |  |  | JORNAL | PRESTACIONES | JORNAL TOTAL | RENDIMIENTO | Vr. UNITARIO
1 Ayudante |  |  |  | 58363.5 | 1.85 | 107972.475 | 2.5 | 43188.99
SUBTOTAL | [7 empty] | 43188.99
TOTAL COSTO DIRECTO | [7 empty] | 54907.889
V. COSTOS INDIRECTOS
DESCRIPCIÓN | [5 empty] | Porcentaje | Valor Total
ADMINISTRACIÓN | [5 empty] | 15% | 8236.1834
IMPREVISTOS | [5 empty] | 3% | 1647.2367
UTILIDAD | [5 empty] | 5% | 2745.3945
SUBTOTAL | [7 empty] | 12628.8145
Precio Unitario Total Aproximado al peso | [7 empty] | 67537
Firma
Nombre:
Representante Legal del Contratista o su Apoderado
Matrícula Profesional No.:
OBSERVACIONES INTERVENTORÍA:
APROBACIÓN POR INTERVENTORÍA
Nota 1: Cuando se trate de análisis de precios unitarios correspondientes a ítems de la propuesta económica, el Interventor aprueba el desglose de los componentes manteniendo el mismo precio unitario de cada ítem, cumpliendo con las especificaciones de construcción vigentes para el proyecto.
Nota 2: Cuando se trate de análisis de precios unitarios de ítems no previstos, el Interventor aprueba el desglose y precio unitario de cada ítem no previsto, exigiendo la aplicación correspondiente a rendimientos, tarifas, precio de materiales, jornales, costos, etc contemplados en los análisis de precios unitarios aprobados por la interventoría que soportan la propuesta económica y los aprobados durante la ejecución del contrato, cumpliendo con las especificaciones de construcción vigentes para el proyecto. El Contratista y el Interventor certifican que los precios unitarios del ítem o de los ítems no previstos corresponden a los precios del mercado.
Firma
Nombre:
Representante Legal del Interventor o su Apoderado
Matrícula Profesional No.:
Original: Archivo de Gestión del INVIAS.
Copias: Unidad Ejecutora, Contratista, Interventor y Dirección Territorial.

## 6.2
[6 empty] | CÓDIGO | MEPI-MN1-IN-10-FR-1
INSTITUTO NACIONAL DE VIAS
| PROCESO MISIONAL EJECUCIÓN DE PROYECTOS DE INFRAESTRUCTURA DE TRANSPORTE |  |  |  |  | VERSIÓN | 1
MANUAL DE INTERVENTORÍA OBRA PÚBLICA
| ANÁLISIS DE PRECIOS UNITARIOS |  |  |  |  | PÁGINA
FECHA
(Día / Mes / Año)
ÍTEMS DE LA PROPUESTA ECONÓMICA |  |  |  |  | ÍTEMS NO PREVISTOS
UNIDAD EJECUTORA: |  |  |  |  | DIRECCIÓN TERRITORIAL:
CONTRATO No.
(Indicar número y año)
OBJETO DEL CONTRATO:
PROYECTO:
CONTRATISTA:
INTERVENTOR: | [5 empty] | Contrato No.:
(Indicar número y año)
FECHA CIERRE PROCESO DE SELECCIÓN CONTRATO DE OBRA:
|  |  | (Día) | (Mes) | (Año)
DATOS ESPECÍFICOS
ÍTEM | DESCRIPCIÓN |  |  |  |  | GRUPO DE AJUSTE | UNIDAD | CANTIDAD
| Suministro Instalación de Kit Instalacion Lavaplatos (Incluye sifon y griferia) | [5 empty] | UND
I. EQUIPO
DESCRIPCIÓN |  |  |  | TIPO |  | TARIFA/HORA | RENDIMIENTO | Vr. UNITARIO
Herramienta menor (10% del costo de la mano de obra) | [7 empty] | 3016.24
SUBTOTAL | [7 empty] | 3016.24
II. MATERIALES
DESCRIPCIÓN |  |  |  |  | UNIDAD | CANTIDAD | PRECIO UNIT. | Vr. UNITARIO
Kit Lavaplatos (Sifon y Griferia) |  |  |  |  | UND | 1 | 150000 | 150000
SUBTOTAL | [7 empty] | 150000
III. TRANSPORTES
MATERIAL |  |  | UNIDAD | CANTIDAD (1) | DISTANCIA (2) | CANTIDAD * DISTANCIA (1) * (2) | TARIFA | Vr. UNITARIO
SUBTOTAL | [7 empty] | 0
IV. MANO DE OBRA
DESCRIPCIÓN |  |  |  | JORNAL | PRESTACIONES | JORNAL TOTAL | RENDIMIENTO | Vr. UNITARIO
1 Oficial |  |  |  | 81520 | 1.85 | 150812 | 5 | 30162.4
SUBTOTAL | [7 empty] | 30162.4
TOTAL COSTO DIRECTO | [7 empty] | 183178.64
V. COSTOS INDIRECTOS
DESCRIPCIÓN | [5 empty] | Porcentaje | Valor Total
ADMINISTRACIÓN | [5 empty] | 15% | 27476.796
IMPREVISTOS | [5 empty] | 3% | 5495.3592
UTILIDAD | [5 empty] | 5% | 9158.932
SUBTOTAL | [7 empty] | 42131.0872
Precio Unitario Total Aproximado al peso | [7 empty] | 225310
Firma
Nombre:
Representante Legal del Contratista o su Apoderado
Matrícula Profesional No.:
OBSERVACIONES INTERVENTORÍA:
APROBACIÓN POR INTERVENTORÍA
Nota 1: Cuando se trate de análisis de precios unitarios correspondientes a ítems de la propuesta económica, el Interventor aprueba el desglose de los componentes manteniendo el mismo precio unitario de cada ítem, cumpliendo con las especificaciones de construcción vigentes para el proyecto.
Nota 2: Cuando se trate de análisis de precios unitarios de ítems no previstos, el Interventor aprueba el desglose y precio unitario de cada ítem no previsto, exigiendo la aplicación correspondiente a rendimientos, tarifas, precio de materiales, jornales, costos, etc contemplados en los análisis de precios unitarios aprobados por la interventoría que soportan la propuesta económica y los aprobados durante la ejecución del contrato, cumpliendo con las especificaciones de construcción vigentes para el proyecto. El Contratista y el Interventor certifican que los precios unitarios del ítem o de los ítems no previstos corresponden a los precios del mercado.
Firma
Nombre:
Representante Legal del Interventor o su Apoderado
Matrícula Profesional No.:
Original: Archivo de Gestión del INVIAS.
Copias: Unidad Ejecutora, Contratista, Interventor y Dirección Territorial.

## 6.3
[6 empty] | CÓDIGO | MEPI-MN1-IN-10-FR-1
INSTITUTO NACIONAL DE VIAS
| PROCESO MISIONAL EJECUCIÓN DE PROYECTOS DE INFRAESTRUCTURA DE TRANSPORTE |  |  |  |  | VERSIÓN | 1
MANUAL DE INTERVENTORÍA OBRA PÚBLICA
| ANÁLISIS DE PRECIOS UNITARIOS |  |  |  |  | PÁGINA
FECHA
(Día / Mes / Año)
ÍTEMS DE LA PROPUESTA ECONÓMICA |  |  |  |  | ÍTEMS NO PREVISTOS
UNIDAD EJECUTORA: |  |  |  |  | DIRECCIÓN TERRITORIAL:
CONTRATO No.
(Indicar número y año)
OBJETO DEL CONTRATO:
PROYECTO:
CONTRATISTA:
INTERVENTOR: | [5 empty] | Contrato No.:
(Indicar número y año)
FECHA CIERRE PROCESO DE SELECCIÓN CONTRATO DE OBRA:
|  |  | (Día) | (Mes) | (Año)
DATOS ESPECÍFICOS
ÍTEM | DESCRIPCIÓN |  |  |  |  | GRUPO DE AJUSTE | UNIDAD | CANTIDAD
| Suministro Instalación de rejilla de sifón | [5 empty] | UND
I. EQUIPO
DESCRIPCIÓN |  |  |  | TIPO |  | TARIFA/HORA | RENDIMIENTO | Vr. UNITARIO
Herramienta menor (10% del costo de la mano de obra) | [7 empty] | 150.812
SUBTOTAL | [7 empty] | 150.812
II. MATERIALES
DESCRIPCIÓN |  |  |  |  | UNIDAD | CANTIDAD | PRECIO UNIT. | Vr. UNITARIO
Rejilla de Sifón plástica |  |  |  |  | UND | 1 | 9150 | 9150
SUBTOTAL | [7 empty] | 9150
III. TRANSPORTES
MATERIAL |  |  | UNIDAD | CANTIDAD (1) | DISTANCIA (2) | CANTIDAD * DISTANCIA (1) * (2) | TARIFA | Vr. UNITARIO
SUBTOTAL | [7 empty] | 0
IV. MANO DE OBRA
DESCRIPCIÓN |  |  |  | JORNAL | PRESTACIONES | JORNAL TOTAL | RENDIMIENTO | Vr. UNITARIO
1 Oficial |  |  |  | 81520 | 1.85 | 150812 | 100 | 1508.12
SUBTOTAL | [7 empty] | 1508.12
TOTAL COSTO DIRECTO | [7 empty] | 10808.932
V. COSTOS INDIRECTOS
DESCRIPCIÓN | [5 empty] | Porcentaje | Valor Total
ADMINISTRACIÓN | [5 empty] | 15% | 1621.3398
IMPREVISTOS | [5 empty] | 3% | 324.268
UTILIDAD | [5 empty] | 5% | 540.4466
SUBTOTAL | [7 empty] | 2486.0544
Precio Unitario Total Aproximado al peso | [7 empty] | 13295
Firma
Nombre:
Representante Legal del Contratista o su Apoderado
Matrícula Profesional No.:
OBSERVACIONES INTERVENTORÍA:
APROBACIÓN POR INTERVENTORÍA
Nota 1: Cuando se trate de análisis de precios unitarios correspondientes a ítems de la propuesta económica, el Interventor aprueba el desglose de los componentes manteniendo el mismo precio unitario de cada ítem, cumpliendo con las especificaciones de construcción vigentes para el proyecto.
Nota 2: Cuando se trate de análisis de precios unitarios de ítems no previstos, el Interventor aprueba el desglose y precio unitario de cada ítem no previsto, exigiendo la aplicación correspondiente a rendimientos, tarifas, precio de materiales, jornales, costos, etc contemplados en los análisis de precios unitarios aprobados por la interventoría que soportan la propuesta económica y los aprobados durante la ejecución del contrato, cumpliendo con las especificaciones de construcción vigentes para el proyecto. El Contratista y el Interventor certifican que los precios unitarios del ítem o de los ítems no previstos corresponden a los precios del mercado.
Firma
Nombre:
Representante Legal del Interventor o su Apoderado
Matrícula Profesional No.:
Original: Archivo de Gestión del INVIAS.
Copias: Unidad Ejecutora, Contratista, Interventor y Dirección Territorial.

## 6.4
[6 empty] | CÓDIGO | MEPI-MN1-IN-10-FR-1
INSTITUTO NACIONAL DE VIAS
| PROCESO MISIONAL EJECUCIÓN DE PROYECTOS DE INFRAESTRUCTURA DE TRANSPORTE |  |  |  |  | VERSIÓN | 1
MANUAL DE INTERVENTORÍA OBRA PÚBLICA
| ANÁLISIS DE PRECIOS UNITARIOS |  |  |  |  | PÁGINA
FECHA
(Día / Mes / Año)
ÍTEMS DE LA PROPUESTA ECONÓMICA |  |  |  |  | ÍTEMS NO PREVISTOS
UNIDAD EJECUTORA: |  |  |  |  | DIRECCIÓN TERRITORIAL:
CONTRATO No.
(Indicar número y año)
OBJETO DEL CONTRATO:
PROYECTO:
CONTRATISTA:
INTERVENTOR: | [5 empty] | Contrato No.:
(Indicar número y año)
FECHA CIERRE PROCESO DE SELECCIÓN CONTRATO DE OBRA:
|  |  | (Día) | (Mes) | (Año)
DATOS ESPECÍFICOS
ÍTEM | DESCRIPCIÓN |  |  |  |  | GRUPO DE AJUSTE | UNIDAD | CANTIDAD
| Suministro Instalación de llave para lavadero | [5 empty] | Und. | 2
I. EQUIPO
DESCRIPCIÓN |  |  |  | TIPO |  | TARIFA/HORA | RENDIMIENTO | Vr. UNITARIO
Herramienta menor (10% del costo de la mano de obra) | [7 empty] | 150.812
SUBTOTAL | [7 empty] | 150.812
II. MATERIALES
DESCRIPCIÓN |  |  |  |  | UNIDAD | CANTIDAD | PRECIO UNIT. | Vr. UNITARIO
Llave Terminal de 1/2 |  |  |  |  | UND | 1 | 18900 | 18900
SUBTOTAL | [7 empty] | 18900
III. TRANSPORTES
MATERIAL |  |  | UNIDAD | CANTIDAD (1) | DISTANCIA (2) | CANTIDAD * DISTANCIA (1) * (2) | TARIFA | Vr. UNITARIO
SUBTOTAL | [7 empty] | 0
IV. MANO DE OBRA
DESCRIPCIÓN |  |  |  | JORNAL | PRESTACIONES | JORNAL TOTAL | RENDIMIENTO | Vr. UNITARIO
1 Oficial |  |  |  | 81520 | 1.85 | 150812 | 100 | 1508.12
SUBTOTAL | [7 empty] | 1508.12
TOTAL COSTO DIRECTO | [7 empty] | 20558.932
V. COSTOS INDIRECTOS
DESCRIPCIÓN | [5 empty] | Porcentaje | Valor Total
ADMINISTRACIÓN | [5 empty] | 15% | 3083.8398
IMPREVISTOS | [5 empty] | 3% | 616.768
UTILIDAD | [5 empty] | 5% | 1027.9466
SUBTOTAL | [7 empty] | 4728.5544
Precio Unitario Total Aproximado al peso | [7 empty] | 25287
Firma
Nombre:
Representante Legal del Contratista o su Apoderado
Matrícula Profesional No.:
OBSERVACIONES INTERVENTORÍA:
APROBACIÓN POR INTERVENTORÍA
Nota 1: Cuando se trate de análisis de precios unitarios correspondientes a ítems de la propuesta económica, el Interventor aprueba el desglose de los componentes manteniendo el mismo precio unitario de cada ítem, cumpliendo con las especificaciones de construcción vigentes para el proyecto.
Nota 2: Cuando se trate de análisis de precios unitarios de ítems no previstos, el Interventor aprueba el desglose y precio unitario de cada ítem no previsto, exigiendo la aplicación correspondiente a rendimientos, tarifas, precio de materiales, jornales, costos, etc contemplados en los análisis de precios unitarios aprobados por la interventoría que soportan la propuesta económica y los aprobados durante la ejecución del contrato, cumpliendo con las especificaciones de construcción vigentes para el proyecto. El Contratista y el Interventor certifican que los precios unitarios del ítem o de los ítems no previstos corresponden a los precios del mercado.
Firma
Nombre:
Representante Legal del Interventor o su Apoderado
Matrícula Profesional No.:
Original: Archivo de Gestión del INVIAS.
Copias: Unidad Ejecutora, Contratista, Interventor y Dirección Territorial.

## 7.1
[6 empty] | CÓDIGO | MEPI-MN1-IN-10-FR-1
INSTITUTO NACIONAL DE VIAS
| PROCESO MISIONAL EJECUCIÓN DE PROYECTOS DE INFRAESTRUCTURA DE TRANSPORTE |  |  |  |  | VERSIÓN | 1
MANUAL DE INTERVENTORÍA OBRA PÚBLICA
| ANÁLISIS DE PRECIOS UNITARIOS |  |  |  |  | PÁGINA
FECHA
(Día / Mes / Año)
ÍTEMS DE LA PROPUESTA ECONÓMICA |  |  |  |  | ÍTEMS NO PREVISTOS
UNIDAD EJECUTORA: |  |  |  |  | DIRECCIÓN TERRITORIAL:
CONTRATO No.
(Indicar número y año)
OBJETO DEL CONTRATO:
PROYECTO:
CONTRATISTA:
INTERVENTOR: | [5 empty] | Contrato No.:
(Indicar número y año)
FECHA CIERRE PROCESO DE SELECCIÓN CONTRATO DE OBRA:
|  |  | (Día) | (Mes) | (Año)
DATOS ESPECÍFICOS
ÍTEM | DESCRIPCIÓN |  |  |  |  | GRUPO DE AJUSTE | UNIDAD | CANTIDAD
| Suministro e instalación de ventana en vidrio plano transparente de 6 mm, con marco en aluminio anodizado, incluye herrajes, accesorios, sellos, mano de obra y correcta instalación. | [5 empty] | M2
I. EQUIPO
DESCRIPCIÓN |  |  |  | TIPO |  | TARIFA/HORA | RENDIMIENTO | Vr. UNITARIO
Herramienta menor (10% del costo de la mano de obra) | [7 empty] | 4968.8328
Andamio Tubular Fijo Seccion Incluye Crucetas | [5 empty] | 1850 | 0.5 | 925
SUBTOTAL | [7 empty] | 5893.8328
II. MATERIALES
DESCRIPCIÓN |  |  |  |  | UNIDAD | CANTIDAD | PRECIO UNIT. | Vr. UNITARIO
Vidrio plano transparente 6 mm |  |  |  |  | M2 | 1 | 168000 | 168000
Perfilería aluminio anodizado |  |  |  |  | M | 2.63 | 38000 | 99940
Empaques EPDM / felpas |  |  |  |  | M | 1.3 | 3500 | 4550
Silicona estructural (Cartucho) |  |  |  |  | UND | 0.7 | 28000 | 19600
Silicona neutra sellado (Cartucho) |  |  |  |  | UND | 0.43 | 25000 | 10750
Tornillería inoxidable (kit) |  |  |  |  | UND | 0.07 | 85000 | 5950
Anclajes metálicos |  |  |  |  | UND | 1.4 | 4500 | 6300
[9 empty] | 1 | 0.15 | 6.6667
SUBTOTAL | [7 empty] | 315090
III. TRANSPORTES
MATERIAL |  |  | UNIDAD | CANTIDAD (1) | DISTANCIA (2) | CANTIDAD * DISTANCIA (1) * (2) | TARIFA | Vr. UNITARIO
SUBTOTAL | [7 empty] | 0
IV. MANO DE OBRA
DESCRIPCIÓN |  |  |  | JORNAL | PRESTACIONES | JORNAL TOTAL | RENDIMIENTO | Vr. UNITARIO
1 Oficial instalador aluminio/vidrio |  |  |  | 125000 | 1.85 | 231250 | 9 | 25694.4444
2 Ayudante |  |  |  | 116727 | 1.85 | 215944.95 | 9 | 23993.8833
SUBTOTAL | [7 empty] | 49688.3278
TOTAL COSTO DIRECTO | [7 empty] | 370672.1606
V. COSTOS INDIRECTOS
DESCRIPCIÓN | [5 empty] | Porcentaje | Valor Total
ADMINISTRACIÓN | [5 empty] | 15% | 55600.8241
IMPREVISTOS | [5 empty] | 3% | 11120.1648
UTILIDAD | [5 empty] | 5% | 18533.608
SUBTOTAL | [7 empty] | 85254.5969
Precio Unitario Total Aproximado al peso | [7 empty] | 455927
Firma
Nombre:
Representante Legal del Contratista o su Apoderado
Matrícula Profesional No.:
OBSERVACIONES INTERVENTORÍA:
APROBACIÓN POR INTERVENTORÍA
Nota 1: Cuando se trate de análisis de precios unitarios correspondientes a ítems de la propuesta económica, el Interventor aprueba el desglose de los componentes manteniendo el mismo precio unitario de cada ítem, cumpliendo con las especificaciones de construcción vigentes para el proyecto.
Nota 2: Cuando se trate de análisis de precios unitarios de ítems no previstos, el Interventor aprueba el desglose y precio unitario de cada ítem no previsto, exigiendo la aplicación correspondiente a rendimientos, tarifas, precio de materiales, jornales, costos, etc contemplados en los análisis de precios unitarios aprobados por la interventoría que soportan la propuesta económica y los aprobados durante la ejecución del contrato, cumpliendo con las especificaciones de construcción vigentes para el proyecto. El Contratista y el Interventor certifican que los precios unitarios del ítem o de los ítems no previstos corresponden a los precios del mercado.
Firma
Nombre:
Representante Legal del Interventor o su Apoderado
Matrícula Profesional No.:
Original: Archivo de Gestión del INVIAS.
Copias: Unidad Ejecutora, Contratista, Interventor y Dirección Territorial.

## 8.1
[6 empty] | CÓDIGO | MEPI-MN1-IN-10-FR-1
INSTITUTO NACIONAL DE VIAS
| PROCESO MISIONAL EJECUCIÓN DE PROYECTOS DE INFRAESTRUCTURA DE TRANSPORTE |  |  |  |  | VERSIÓN | 1
MANUAL DE INTERVENTORÍA OBRA PÚBLICA
| ANÁLISIS DE PRECIOS UNITARIOS |  |  |  |  | PÁGINA
FECHA
(Día / Mes / Año)
ÍTEMS DE LA PROPUESTA ECONÓMICA |  |  |  |  | ÍTEMS NO PREVISTOS
UNIDAD EJECUTORA: |  |  |  |  | DIRECCIÓN TERRITORIAL:
CONTRATO No.
(Indicar número y año)
OBJETO DEL CONTRATO:
PROYECTO:
CONTRATISTA:
INTERVENTOR: | [5 empty] | Contrato No.:
(Indicar número y año)
FECHA CIERRE PROCESO DE SELECCIÓN CONTRATO DE OBRA:
|  |  | (Día) | (Mes) | (Año)
DATOS ESPECÍFICOS
ÍTEM | DESCRIPCIÓN |  |  |  |  | GRUPO DE AJUSTE | UNIDAD | CANTIDAD
| Corte de pavimento asfáltico, espesor 10 cms. | [5 empty] | M
I. EQUIPO
DESCRIPCIÓN |  |  |  | TIPO |  | TARIFA/HORA | RENDIMIENTO | Vr. UNITARIO
Herramienta menor (10% del costo de la mano de obra) | [7 empty] | 471.2875
Maquina cortadora de pavimento |  |  |  | 13 HP |  | 24800 | 4 | 6200
SUBTOTAL | [7 empty] | 6671.2875
II. MATERIALES
DESCRIPCIÓN |  |  |  |  | UNIDAD | CANTIDAD | PRECIO UNIT. | Vr. UNITARIO
Gasolina |  |  |  |  | GALON | 0.2 | 15400 | 3080
Disco para corte pavimento asfatico 14" |  |  |  |  | UND | 0.020408 | 286000 | 5836.7347
[9 empty] | 1 | 0.15 | 6.6667
SUBTOTAL | [7 empty] | 8916.7347
III. TRANSPORTES
MATERIAL |  |  | UNIDAD | CANTIDAD (1) | DISTANCIA (2) | CANTIDAD * DISTANCIA (1) * (2) | TARIFA | Vr. UNITARIO
SUBTOTAL | [7 empty] | 0
IV. MANO DE OBRA
DESCRIPCIÓN |  |  |  | JORNAL | PRESTACIONES | JORNAL TOTAL | RENDIMIENTO | Vr. UNITARIO
1 Oficial |  |  |  | 81520 | 1.85 | 150812 | 32 | 4712.875
SUBTOTAL | [7 empty] | 4712.875
TOTAL COSTO DIRECTO | [7 empty] | 20300.8972
V. COSTOS INDIRECTOS
DESCRIPCIÓN | [5 empty] | Porcentaje | Valor Total
ADMINISTRACIÓN | [5 empty] | 15% | 3045.1346
IMPREVISTOS | [5 empty] | 3% | 609.0269
UTILIDAD | [5 empty] | 5% | 1015.0449
SUBTOTAL | [7 empty] | 4669.2064
Precio Unitario Total Aproximado al peso | [7 empty] | 24970
Firma
Nombre:
Representante Legal del Contratista o su Apoderado
Matrícula Profesional No.:
OBSERVACIONES INTERVENTORÍA:
APROBACIÓN POR INTERVENTORÍA
Nota 1: Cuando se trate de análisis de precios unitarios correspondientes a ítems de la propuesta económica, el Interventor aprueba el desglose de los componentes manteniendo el mismo precio unitario de cada ítem, cumpliendo con las especificaciones de construcción vigentes para el proyecto.
Nota 2: Cuando se trate de análisis de precios unitarios de ítems no previstos, el Interventor aprueba el desglose y precio unitario de cada ítem no previsto, exigiendo la aplicación correspondiente a rendimientos, tarifas, precio de materiales, jornales, costos, etc contemplados en los análisis de precios unitarios aprobados por la interventoría que soportan la propuesta económica y los aprobados durante la ejecución del contrato, cumpliendo con las especificaciones de construcción vigentes para el proyecto. El Contratista y el Interventor certifican que los precios unitarios del ítem o de los ítems no previstos corresponden a los precios del mercado.
Firma
Nombre:
Representante Legal del Interventor o su Apoderado
Matrícula Profesional No.:
Original: Archivo de Gestión del INVIAS.
Copias: Unidad Ejecutora, Contratista, Interventor y Dirección Territorial.

## 8.2
[6 empty] | CÓDIGO | MEPI-MN1-IN-10-FR-1
INSTITUTO NACIONAL DE VIAS
| PROCESO MISIONAL EJECUCIÓN DE PROYECTOS DE INFRAESTRUCTURA DE TRANSPORTE |  |  |  |  | VERSIÓN | 1
MANUAL DE INTERVENTORÍA OBRA PÚBLICA
| ANÁLISIS DE PRECIOS UNITARIOS |  |  |  |  | PÁGINA
FECHA
(Día / Mes / Año)
ÍTEMS DE LA PROPUESTA ECONÓMICA |  |  |  |  | ÍTEMS NO PREVISTOS
UNIDAD EJECUTORA: |  |  |  |  | DIRECCIÓN TERRITORIAL:
CONTRATO No.
(Indicar número y año)
OBJETO DEL CONTRATO:
PROYECTO:
CONTRATISTA:
INTERVENTOR: | [5 empty] | Contrato No.:
(Indicar número y año)
FECHA CIERRE PROCESO DE SELECCIÓN CONTRATO DE OBRA:
|  |  | (Día) | (Mes) | (Año)
DATOS ESPECÍFICOS
ÍTEM | DESCRIPCIÓN |  |  |  |  | GRUPO DE AJUSTE | UNIDAD | CANTIDAD
| Demolición pavimento asfaltico, espesor 10 cms. | [5 empty] | M2
I. EQUIPO
DESCRIPCIÓN |  |  |  | TIPO |  | TARIFA/HORA | RENDIMIENTO | Vr. UNITARIO
Herramienta menor (10% del costo de la mano de obra) | [7 empty] | 739.4293
Compresor de aire 185 cfm | [5 empty] | 82600 | 6.2 | 13322.5806
Martillo neumático 30 lbs. | [5 empty] | 11576 | 6.2 | 1867.0968
SUBTOTAL | [7 empty] | 15929.1068
II. MATERIALES
DESCRIPCIÓN |  |  |  |  | UNIDAD | CANTIDAD | PRECIO UNIT. | Vr. UNITARIO
ACPM |  |  |  |  | GALON | 0.4 | 11000 | 4400
[9 empty] | 1 | 0.15 | 6.6667
SUBTOTAL | [7 empty] | 4400
III. TRANSPORTES
MATERIAL |  |  | UNIDAD | CANTIDAD (1) | DISTANCIA (2) | CANTIDAD * DISTANCIA (1) * (2) | TARIFA | Vr. UNITARIO
SUBTOTAL | [7 empty] | 0
IV. MANO DE OBRA
DESCRIPCIÓN |  |  |  | JORNAL | PRESTACIONES | JORNAL TOTAL | RENDIMIENTO | Vr. UNITARIO
1 Oficial |  |  |  | 81520 | 1.85 | 150812 | 49.6 | 3040.5645
2 Ayudantes |  |  |  | 116727 | 1.85 | 215944.95 | 49.6 | 4353.7288
SUBTOTAL | [7 empty] | 7394.2933
TOTAL COSTO DIRECTO | [7 empty] | 27723.4001
V. COSTOS INDIRECTOS
DESCRIPCIÓN | [5 empty] | Porcentaje | Valor Total
ADMINISTRACIÓN | [5 empty] | 15% | 4158.51
IMPREVISTOS | [5 empty] | 3% | 831.702
UTILIDAD | [5 empty] | 5% | 1386.17
SUBTOTAL | [7 empty] | 6376.382
Precio Unitario Total Aproximado al peso | [7 empty] | 34100
Firma
Nombre:
Representante Legal del Contratista o su Apoderado
Matrícula Profesional No.:
OBSERVACIONES INTERVENTORÍA:
APROBACIÓN POR INTERVENTORÍA
Nota 1: Cuando se trate de análisis de precios unitarios correspondientes a ítems de la propuesta económica, el Interventor aprueba el desglose de los componentes manteniendo el mismo precio unitario de cada ítem, cumpliendo con las especificaciones de construcción vigentes para el proyecto.
Nota 2: Cuando se trate de análisis de precios unitarios de ítems no previstos, el Interventor aprueba el desglose y precio unitario de cada ítem no previsto, exigiendo la aplicación correspondiente a rendimientos, tarifas, precio de materiales, jornales, costos, etc contemplados en los análisis de precios unitarios aprobados por la interventoría que soportan la propuesta económica y los aprobados durante la ejecución del contrato, cumpliendo con las especificaciones de construcción vigentes para el proyecto. El Contratista y el Interventor certifican que los precios unitarios del ítem o de los ítems no previstos corresponden a los precios del mercado.
Firma
Nombre:
Representante Legal del Interventor o su Apoderado
Matrícula Profesional No.:
Original: Archivo de Gestión del INVIAS.
Copias: Unidad Ejecutora, Contratista, Interventor y Dirección Territorial.

## 8.3
[6 empty] | CÓDIGO | MEPI-MN1-IN-10-FR-1
INSTITUTO NACIONAL DE VIAS
| PROCESO MISIONAL EJECUCIÓN DE PROYECTOS DE INFRAESTRUCTURA DE TRANSPORTE |  |  |  |  | VERSIÓN | 1
MANUAL DE INTERVENTORÍA OBRA PÚBLICA
| ANÁLISIS DE PRECIOS UNITARIOS |  |  |  |  | PÁGINA
FECHA
(Día / Mes / Año)
ÍTEMS DE LA PROPUESTA ECONÓMICA |  |  |  |  | ÍTEMS NO PREVISTOS
UNIDAD EJECUTORA: |  |  |  |  | DIRECCIÓN TERRITORIAL:
CONTRATO No.
(Indicar número y año)
OBJETO DEL CONTRATO:
PROYECTO:
CONTRATISTA:
INTERVENTOR: | [5 empty] | Contrato No.:
(Indicar número y año)
FECHA CIERRE PROCESO DE SELECCIÓN CONTRATO DE OBRA:
|  |  | (Día) | (Mes) | (Año)
DATOS ESPECÍFICOS
ÍTEM | DESCRIPCIÓN |  |  |  |  | GRUPO DE AJUSTE | UNIDAD | CANTIDAD
| Excavacion en material comun para zanja | [5 empty] | M3
I. EQUIPO
DESCRIPCIÓN |  |  |  | TIPO |  | TARIFA/HORA | RENDIMIENTO | Vr. UNITARIO
Herramienta menor (10% del costo de la mano de obra) | [7 empty] | 4798.7767
SUBTOTAL | [7 empty] | 4798.7767
II. MATERIALES
DESCRIPCIÓN |  |  |  |  | UNIDAD | CANTIDAD | PRECIO UNIT. | Vr. UNITARIO
[5 empty] | Und |  |  | 0
0
SUBTOTAL | [7 empty] | 0
III. TRANSPORTES
MATERIAL |  |  | UNIDAD | CANTIDAD (1) | DISTANCIA (2) | CANTIDAD * DISTANCIA (1) * (2) | TARIFA | Vr. UNITARIO
SUBTOTAL | [7 empty] | 0
IV. MANO DE OBRA
DESCRIPCIÓN |  |  |  | JORNAL | PRESTACIONES | JORNAL TOTAL | RENDIMIENTO | Vr. UNITARIO
2 Ayudante |  |  |  | 116727 | 1.85 | 215944.95 | 4.5 | 47987.7667
SUBTOTAL | [7 empty] | 47987.7667
TOTAL COSTO DIRECTO | [7 empty] | 52786.5433
V. COSTOS INDIRECTOS
DESCRIPCIÓN | [5 empty] | Porcentaje | Valor Total
ADMINISTRACIÓN | [5 empty] | 15% | 7917.9815
IMPREVISTOS | [5 empty] | 3% | 1583.5963
UTILIDAD | [5 empty] | 5% | 2639.3272
SUBTOTAL | [7 empty] | 12140.905
Precio Unitario Total Aproximado al peso | [7 empty] | 64927
Firma
Nombre:
Representante Legal del Contratista o su Apoderado
Matrícula Profesional No.:
OBSERVACIONES INTERVENTORÍA:
APROBACIÓN POR INTERVENTORÍA
Nota 1: Cuando se trate de análisis de precios unitarios correspondientes a ítems de la propuesta económica, el Interventor aprueba el desglose de los componentes manteniendo el mismo precio unitario de cada ítem, cumpliendo con las especificaciones de construcción vigentes para el proyecto.
Nota 2: Cuando se trate de análisis de precios unitarios de ítems no previstos, el Interventor aprueba el desglose y precio unitario de cada ítem no previsto, exigiendo la aplicación correspondiente a rendimientos, tarifas, precio de materiales, jornales, costos, etc contemplados en los análisis de precios unitarios aprobados por la interventoría que soportan la propuesta económica y los aprobados durante la ejecución del contrato, cumpliendo con las especificaciones de construcción vigentes para el proyecto. El Contratista y el Interventor certifican que los precios unitarios del ítem o de los ítems no previstos corresponden a los precios del mercado.
Firma
Nombre:
Representante Legal del Interventor o su Apoderado
Matrícula Profesional No.:
Original: Archivo de Gestión del INVIAS.
Copias: Unidad Ejecutora, Contratista, Interventor y Dirección Territorial.

## 8.4
[6 empty] | CÓDIGO | MEPI-MN1-IN-10-FR-1
INSTITUTO NACIONAL DE VIAS
| PROCESO MISIONAL EJECUCIÓN DE PROYECTOS DE INFRAESTRUCTURA DE TRANSPORTE |  |  |  |  | VERSIÓN | 1
MANUAL DE INTERVENTORÍA OBRA PÚBLICA
| ANÁLISIS DE PRECIOS UNITARIOS |  |  |  |  | PÁGINA
FECHA
(Día / Mes / Año)
ÍTEMS DE LA PROPUESTA ECONÓMICA |  |  |  |  | ÍTEMS NO PREVISTOS
UNIDAD EJECUTORA: |  |  |  |  | DIRECCIÓN TERRITORIAL:
CONTRATO No.
(Indicar número y año)
OBJETO DEL CONTRATO:
PROYECTO:
CONTRATISTA:
INTERVENTOR: | [5 empty] | Contrato No.:
(Indicar número y año)
FECHA CIERRE PROCESO DE SELECCIÓN CONTRATO DE OBRA:
|  |  | (Día) | (Mes) | (Año)
DATOS ESPECÍFICOS
ÍTEM | DESCRIPCIÓN |  |  |  |  | GRUPO DE AJUSTE | UNIDAD | CANTIDAD
| Tubería PVC en rollo RDE 9 (presion 160 PSI) de 3/4" (incluye accesorios) | [5 empty] | UND
I. EQUIPO
DESCRIPCIÓN |  |  |  | TIPO |  | TARIFA/HORA | RENDIMIENTO | Vr. UNITARIO
Herramienta menor (10% del costo de la mano de obra) | [7 empty] | 235.6438
SUBTOTAL | [7 empty] | 235.6438
II. MATERIALES
DESCRIPCIÓN |  |  |  |  | UNIDAD | CANTIDAD | PRECIO UNIT. | Vr. UNITARIO
Tubería PVC en rollo RDE 9 (presion 160 PSI) de 3/4" |  |  |  |  | M | 1 | 7500 | 7500
Arena Fina |  |  |  |  | M3 | 0.066667 | 83500 | 5566.6667
Accesorios (10% del costo de la tubería) | [7 empty] | 750 | 1 | 0.15 | 6.6667
SUBTOTAL | [7 empty] | 13816.6667
III. TRANSPORTES
MATERIAL |  |  | UNIDAD | CANTIDAD (1) | DISTANCIA (2) | CANTIDAD * DISTANCIA (1) * (2) | TARIFA | Vr. UNITARIO
SUBTOTAL | [7 empty] | 0
IV. MANO DE OBRA
DESCRIPCIÓN |  |  |  | JORNAL | PRESTACIONES | JORNAL TOTAL | RENDIMIENTO | Vr. UNITARIO
1 Oficial |  |  |  | 81520 | 1.85 | 150812 | 64 | 2356.4375
SUBTOTAL | [7 empty] | 2356.4375
TOTAL COSTO DIRECTO | [7 empty] | 16408.7479
V. COSTOS INDIRECTOS
DESCRIPCIÓN | [5 empty] | Porcentaje | Valor Total
ADMINISTRACIÓN | [5 empty] | 15% | 2461.3122
IMPREVISTOS | [5 empty] | 3% | 492.2624
UTILIDAD | [5 empty] | 5% | 820.4374
SUBTOTAL | [7 empty] | 3774.012
Precio Unitario Total Aproximado al peso | [7 empty] | 20183
Firma
Nombre:
Representante Legal del Contratista o su Apoderado
Matrícula Profesional No.:
OBSERVACIONES INTERVENTORÍA:
APROBACIÓN POR INTERVENTORÍA
Nota 1: Cuando se trate de análisis de precios unitarios correspondientes a ítems de la propuesta económica, el Interventor aprueba el desglose de los componentes manteniendo el mismo precio unitario de cada ítem, cumpliendo con las especificaciones de construcción vigentes para el proyecto.
Nota 2: Cuando se trate de análisis de precios unitarios de ítems no previstos, el Interventor aprueba el desglose y precio unitario de cada ítem no previsto, exigiendo la aplicación correspondiente a rendimientos, tarifas, precio de materiales, jornales, costos, etc contemplados en los análisis de precios unitarios aprobados por la interventoría que soportan la propuesta económica y los aprobados durante la ejecución del contrato, cumpliendo con las especificaciones de construcción vigentes para el proyecto. El Contratista y el Interventor certifican que los precios unitarios del ítem o de los ítems no previstos corresponden a los precios del mercado.
Firma
Nombre:
Representante Legal del Interventor o su Apoderado
Matrícula Profesional No.:
Original: Archivo de Gestión del INVIAS.
Copias: Unidad Ejecutora, Contratista, Interventor y Dirección Territorial.

## 8.5
[6 empty] | CÓDIGO | MEPI-MN1-IN-10-FR-1
INSTITUTO NACIONAL DE VIAS
| PROCESO MISIONAL EJECUCIÓN DE PROYECTOS DE INFRAESTRUCTURA DE TRANSPORTE |  |  |  |  | VERSIÓN | 1
MANUAL DE INTERVENTORÍA OBRA PÚBLICA
| ANÁLISIS DE PRECIOS UNITARIOS |  |  |  |  | PÁGINA
FECHA
(Día / Mes / Año)
ÍTEMS DE LA PROPUESTA ECONÓMICA |  |  |  |  | ÍTEMS NO PREVISTOS
UNIDAD EJECUTORA: |  |  |  |  | DIRECCIÓN TERRITORIAL:
CONTRATO No.
(Indicar número y año)
OBJETO DEL CONTRATO:
PROYECTO:
CONTRATISTA:
INTERVENTOR: | [5 empty] | Contrato No.:
(Indicar número y año)
FECHA CIERRE PROCESO DE SELECCIÓN CONTRATO DE OBRA:
|  |  | (Día) | (Mes) | (Año)
DATOS ESPECÍFICOS
ÍTEM | DESCRIPCIÓN |  |  |  |  | GRUPO DE AJUSTE | UNIDAD | CANTIDAD
| Rellenos en material tipo base granular | [5 empty] | M3
I. EQUIPO
DESCRIPCIÓN |  |  |  | TIPO |  | TARIFA/HORA | RENDIMIENTO | Vr. UNITARIO
Herramienta menor (10% del costo de la mano de obra) | [7 empty] | 1799.5413
Apisonador neumático (saltarin) | [5 empty] | 12669 | 1.5 | 8446
SUBTOTAL | [7 empty] | 10245.5413
II. MATERIALES
DESCRIPCIÓN |  |  |  |  | UNIDAD | CANTIDAD | PRECIO UNIT. | Vr. UNITARIO
Base granular |  |  |  |  | M3 | 1.3 | 57000 | 74100
Agua |  |  |  |  | Lt | 30 | 160 | 4800
SUBTOTAL | [7 empty] | 78900
III. TRANSPORTES
MATERIAL |  |  | UNIDAD | CANTIDAD (1) | DISTANCIA (2) | CANTIDAD * DISTANCIA (1) * (2) | TARIFA | Vr. UNITARIO
Transporte base granular |  |  | m3 | 1.3 | 10 | 13 | 2000 | 26000
SUBTOTAL | [7 empty] | 26000
IV. MANO DE OBRA
DESCRIPCIÓN |  |  |  | JORNAL | PRESTACIONES | JORNAL TOTAL | RENDIMIENTO | Vr. UNITARIO
2 Ayudantes |  |  |  | 116727 | 1.85 | 215944.95 | 12 | 17995.4125
SUBTOTAL | [7 empty] | 17995.4125
TOTAL COSTO DIRECTO | [7 empty] | 133140.9537
V. COSTOS INDIRECTOS
DESCRIPCIÓN | [5 empty] | Porcentaje | Valor Total
ADMINISTRACIÓN | [5 empty] | 15% | 19971.1431
IMPREVISTOS | [5 empty] | 3% | 3994.2286
UTILIDAD | [5 empty] | 5% | 6657.0477
SUBTOTAL | [7 empty] | 30622.4194
Precio Unitario Total Aproximado al peso | [7 empty] | 163763
Firma
Nombre:
Representante Legal del Contratista o su Apoderado
Matrícula Profesional No.:
OBSERVACIONES INTERVENTORÍA:
APROBACIÓN POR INTERVENTORÍA
Nota 1: Cuando se trate de análisis de precios unitarios correspondientes a ítems de la propuesta económica, el Interventor aprueba el desglose de los componentes manteniendo el mismo precio unitario de cada ítem, cumpliendo con las especificaciones de construcción vigentes para el proyecto.
Nota 2: Cuando se trate de análisis de precios unitarios de ítems no previstos, el Interventor aprueba el desglose y precio unitario de cada ítem no previsto, exigiendo la aplicación correspondiente a rendimientos, tarifas, precio de materiales, jornales, costos, etc contemplados en los análisis de precios unitarios aprobados por la interventoría que soportan la propuesta económica y los aprobados durante la ejecución del contrato, cumpliendo con las especificaciones de construcción vigentes para el proyecto. El Contratista y el Interventor certifican que los precios unitarios del ítem o de los ítems no previstos corresponden a los precios del mercado.
Firma
Nombre:
Representante Legal del Interventor o su Apoderado
Matrícula Profesional No.:
Original: Archivo de Gestión del INVIAS.
Copias: Unidad Ejecutora, Contratista, Interventor y Dirección Territorial.

## 8.6
[6 empty] | CÓDIGO | MEPI-MN1-IN-10-FR-1
INSTITUTO NACIONAL DE VIAS
| PROCESO MISIONAL EJECUCIÓN DE PROYECTOS DE INFRAESTRUCTURA DE TRANSPORTE |  |  |  |  | VERSIÓN | 1
MANUAL DE INTERVENTORÍA OBRA PÚBLICA
| ANÁLISIS DE PRECIOS UNITARIOS |  |  |  |  | PÁGINA
FECHA
(Día / Mes / Año)
ÍTEMS DE LA PROPUESTA ECONÓMICA |  |  |  |  | ÍTEMS NO PREVISTOS
UNIDAD EJECUTORA: |  |  |  |  | DIRECCIÓN TERRITORIAL:
CONTRATO No.
(Indicar número y año)
OBJETO DEL CONTRATO:
PROYECTO:
CONTRATISTA:
INTERVENTOR: | [5 empty] | Contrato No.:
(Indicar número y año)
FECHA CIERRE PROCESO DE SELECCIÓN CONTRATO DE OBRA:
|  |  | (Día) | (Mes) | (Año)
DATOS ESPECÍFICOS
ÍTEM | DESCRIPCIÓN |  |  |  |  | GRUPO DE AJUSTE | UNIDAD | CANTIDAD
| Reposición del pavimento en concreto asfáltico MDC-19 | [5 empty] | m2
I. EQUIPO
DESCRIPCIÓN |  |  |  | TIPO |  | TARIFA/HORA | RENDIMIENTO | Vr. UNITARIO
Herramienta menor (10% del costo de la mano de obra) | [7 empty] | 1293.9224
Compactador manual de rodillo | [5 empty] | 27890 | 5 | 5578
SUBTOTAL | [7 empty] | 6871.9224
II. MATERIALES
DESCRIPCIÓN |  |  |  |  | UNIDAD | CANTIDAD | PRECIO UNIT. | Vr. UNITARIO
Mezcla densa en caliente MDC-19 |  |  |  |  | M3 | 0.125 | 750000 | 93750
Agua |  |  |  |  | Lt | 5 | 160 | 800
SUBTOTAL | [7 empty] | 94550
III. TRANSPORTES
MATERIAL |  |  | UNIDAD | CANTIDAD (1) | DISTANCIA (2) | CANTIDAD * DISTANCIA (1) * (2) | TARIFA | Vr. UNITARIO
Transporte mezcla densa |  |  | m3 | 0.125 | 10 | 1.25 | 2000 | 2500
SUBTOTAL | [7 empty] | 2500
IV. MANO DE OBRA
DESCRIPCIÓN |  |  |  | JORNAL | PRESTACIONES | JORNAL TOTAL | RENDIMIENTO | Vr. UNITARIO
2 Ayudantes |  |  |  | 116727 | 1.85 | 215944.95 | 40 | 5398.6238
2 Ofical |  |  |  | 163040 | 1.85 | 301624 | 40 | 7540.6
SUBTOTAL | [7 empty] | 12939.2238
TOTAL COSTO DIRECTO | [7 empty] | 116861.1461
V. COSTOS INDIRECTOS
DESCRIPCIÓN | [5 empty] | Porcentaje | Valor Total
ADMINISTRACIÓN | [5 empty] | 15% | 17529.1719
IMPREVISTOS | [5 empty] | 3% | 3505.8344
UTILIDAD | [5 empty] | 5% | 5843.0573
SUBTOTAL | [7 empty] | 26878.0636
Precio Unitario Total Aproximado al peso | [7 empty] | 143739
Firma
Nombre:
Representante Legal del Contratista o su Apoderado
Matrícula Profesional No.:
OBSERVACIONES INTERVENTORÍA:
APROBACIÓN POR INTERVENTORÍA
Nota 1: Cuando se trate de análisis de precios unitarios correspondientes a ítems de la propuesta económica, el Interventor aprueba el desglose de los componentes manteniendo el mismo precio unitario de cada ítem, cumpliendo con las especificaciones de construcción vigentes para el proyecto.
Nota 2: Cuando se trate de análisis de precios unitarios de ítems no previstos, el Interventor aprueba el desglose y precio unitario de cada ítem no previsto, exigiendo la aplicación correspondiente a rendimientos, tarifas, precio de materiales, jornales, costos, etc contemplados en los análisis de precios unitarios aprobados por la interventoría que soportan la propuesta económica y los aprobados durante la ejecución del contrato, cumpliendo con las especificaciones de construcción vigentes para el proyecto. El Contratista y el Interventor certifican que los precios unitarios del ítem o de los ítems no previstos corresponden a los precios del mercado.
Firma
Nombre:
Representante Legal del Interventor o su Apoderado
Matrícula Profesional No.:
Original: Archivo de Gestión del INVIAS.
Copias: Unidad Ejecutora, Contratista, Interventor y Dirección Territorial.

## 8.7
[6 empty] | CÓDIGO | MEPI-MN1-IN-10-FR-1
INSTITUTO NACIONAL DE VIAS
| PROCESO MISIONAL EJECUCIÓN DE PROYECTOS DE INFRAESTRUCTURA DE TRANSPORTE |  |  |  |  | VERSIÓN | 1
MANUAL DE INTERVENTORÍA OBRA PÚBLICA
| ANÁLISIS DE PRECIOS UNITARIOS |  |  |  |  | PÁGINA
FECHA
(Día / Mes / Año)
ÍTEMS DE LA PROPUESTA ECONÓMICA |  |  |  |  | ÍTEMS NO PREVISTOS
UNIDAD EJECUTORA: |  |  |  |  | DIRECCIÓN TERRITORIAL:
CONTRATO No.
(Indicar número y año)
OBJETO DEL CONTRATO:
PROYECTO:
CONTRATISTA:
INTERVENTOR: | [5 empty] | Contrato No.:
(Indicar número y año)
FECHA CIERRE PROCESO DE SELECCIÓN CONTRATO DE OBRA:
|  |  | (Día) | (Mes) | (Año)
DATOS ESPECÍFICOS
ÍTEM | DESCRIPCIÓN |  |  |  |  | GRUPO DE AJUSTE | UNIDAD | CANTIDAD
| Collar de derivación en PVC 4" X 3/4" | [5 empty] | UND
I. EQUIPO
DESCRIPCIÓN |  |  |  | TIPO |  | TARIFA/HORA | RENDIMIENTO | Vr. UNITARIO
Herramienta menor (10% del costo de la mano de obra) | [7 empty] | 1885.15
SUBTOTAL | [7 empty] | 1885.15
II. MATERIALES
DESCRIPCIÓN |  |  |  |  | UNIDAD | CANTIDAD | PRECIO UNIT. | Vr. UNITARIO
Collar de derivación en PVC 4" X 3/4" |  |  |  |  | UND | 1 | 29900 | 29900
[9 empty] | 1 | 0.15 | 6.6667
SUBTOTAL | [7 empty] | 29900
III. TRANSPORTES
MATERIAL |  |  | UNIDAD | CANTIDAD (1) | DISTANCIA (2) | CANTIDAD * DISTANCIA (1) * (2) | TARIFA | Vr. UNITARIO
SUBTOTAL | [7 empty] | 0
IV. MANO DE OBRA
DESCRIPCIÓN |  |  |  | JORNAL | PRESTACIONES | JORNAL TOTAL | RENDIMIENTO | Vr. UNITARIO
1 Oficial |  |  |  | 81520 | 1.85 | 150812 | 8 | 18851.5
SUBTOTAL | [7 empty] | 18851.5
TOTAL COSTO DIRECTO | [7 empty] | 50636.65
V. COSTOS INDIRECTOS
DESCRIPCIÓN | [5 empty] | Porcentaje | Valor Total
ADMINISTRACIÓN | [5 empty] | 15% | 7595.4975
IMPREVISTOS | [5 empty] | 3% | 1519.0995
UTILIDAD | [5 empty] | 5% | 2531.8325
SUBTOTAL | [7 empty] | 11646.4295
Precio Unitario Total Aproximado al peso | [7 empty] | 62283
Firma
Nombre:
Representante Legal del Contratista o su Apoderado
Matrícula Profesional No.:
OBSERVACIONES INTERVENTORÍA:
APROBACIÓN POR INTERVENTORÍA
Nota 1: Cuando se trate de análisis de precios unitarios correspondientes a ítems de la propuesta económica, el Interventor aprueba el desglose de los componentes manteniendo el mismo precio unitario de cada ítem, cumpliendo con las especificaciones de construcción vigentes para el proyecto.
Nota 2: Cuando se trate de análisis de precios unitarios de ítems no previstos, el Interventor aprueba el desglose y precio unitario de cada ítem no previsto, exigiendo la aplicación correspondiente a rendimientos, tarifas, precio de materiales, jornales, costos, etc contemplados en los análisis de precios unitarios aprobados por la interventoría que soportan la propuesta económica y los aprobados durante la ejecución del contrato, cumpliendo con las especificaciones de construcción vigentes para el proyecto. El Contratista y el Interventor certifican que los precios unitarios del ítem o de los ítems no previstos corresponden a los precios del mercado.
Firma
Nombre:
Representante Legal del Interventor o su Apoderado
Matrícula Profesional No.:
Original: Archivo de Gestión del INVIAS.
Copias: Unidad Ejecutora, Contratista, Interventor y Dirección Territorial.

## 8.8
[6 empty] | CÓDIGO | MEPI-MN1-IN-10-FR-1
INSTITUTO NACIONAL DE VIAS
| PROCESO MISIONAL EJECUCIÓN DE PROYECTOS DE INFRAESTRUCTURA DE TRANSPORTE |  |  |  |  | VERSIÓN | 1
MANUAL DE INTERVENTORÍA OBRA PÚBLICA
| ANÁLISIS DE PRECIOS UNITARIOS |  |  |  |  | PÁGINA
FECHA
(Día / Mes / Año)
ÍTEMS DE LA PROPUESTA ECONÓMICA |  |  |  |  | ÍTEMS NO PREVISTOS
UNIDAD EJECUTORA: |  |  |  |  | DIRECCIÓN TERRITORIAL:
CONTRATO No.
(Indicar número y año)
OBJETO DEL CONTRATO:
PROYECTO:
CONTRATISTA:
INTERVENTOR: | [5 empty] | Contrato No.:
(Indicar número y año)
FECHA CIERRE PROCESO DE SELECCIÓN CONTRATO DE OBRA:
|  |  | (Día) | (Mes) | (Año)
DATOS ESPECÍFICOS
ÍTEM | DESCRIPCIÓN |  |  |  |  | GRUPO DE AJUSTE | UNIDAD | CANTIDAD
| Gestiones y trámite ante la empresa de Acueducto metropolitano de Bucaramanga para la conexión al servicio de acueducto, incluyendo costos de aportes de conexión y medidor. | [5 empty] | Gl.
I. EQUIPO
DESCRIPCIÓN |  |  |  | TIPO |  | TARIFA/HORA | RENDIMIENTO | Vr. UNITARIO
Equipo de oficina (20% del costo de los honorarios) | [7 empty] | 179770.6667
SUBTOTAL | [7 empty] | 179770.6667
II. MATERIALES
DESCRIPCIÓN |  |  |  |  | UNIDAD | CANTIDAD | PRECIO UNIT. | Vr. UNITARIO
Medidor de consumo |  |  |  |  | UND | 1 | 195200 | 195200
Costos de conexión |  |  |  |  | UND | 1 | 527000 | 527000
SUBTOTAL | [7 empty] | 722200
III. TRANSPORTES
MATERIAL |  |  | UNIDAD | CANTIDAD (1) | DISTANCIA (2) | CANTIDAD * DISTANCIA (1) * (2) | TARIFA | Vr. UNITARIO
Transportes | [7 empty] | 120000
SUBTOTAL | [7 empty] | 120000
IV. MANO DE OBRA
DESCRIPCIÓN |  |  |  | JORNAL | PRESTACIONES | JORNAL TOTAL | RENDIMIENTO | Vr. UNITARIO
1 Profesional en ingeniería |  |  |  | 140000 | 1.85 | 259000 | 0.2 | 1295000 | 1 | 5
1 Dibujante autocad |  |  |  | 81520 | 1.85 | 150812 | 0.3 | 502706.6667 | 1 | 3.3333
SUBTOTAL | [7 empty] | 1797706.6667
TOTAL COSTO DIRECTO | [7 empty] | 2819677.3333
V. COSTOS INDIRECTOS
DESCRIPCIÓN | [5 empty] | Porcentaje | Valor Total
ADMINISTRACIÓN | [5 empty] | 15% | 422951.6
IMPREVISTOS | [5 empty] | 3% | 84590.32
UTILIDAD | [5 empty] | 5% | 140983.8667
SUBTOTAL | [7 empty] | 648525.7867
Precio Unitario Total Aproximado al peso | [7 empty] | 3468203
Firma
Nombre:
Representante Legal del Contratista o su Apoderado
Matrícula Profesional No.:
OBSERVACIONES INTERVENTORÍA:
APROBACIÓN POR INTERVENTORÍA
Nota 1: Cuando se trate de análisis de precios unitarios correspondientes a ítems de la propuesta económica, el Interventor aprueba el desglose de los componentes manteniendo el mismo precio unitario de cada ítem, cumpliendo con las especificaciones de construcción vigentes para el proyecto.
Nota 2: Cuando se trate de análisis de precios unitarios de ítems no previstos, el Interventor aprueba el desglose y precio unitario de cada ítem no previsto, exigiendo la aplicación correspondiente a rendimientos, tarifas, precio de materiales, jornales, costos, etc contemplados en los análisis de precios unitarios aprobados por la interventoría que soportan la propuesta económica y los aprobados durante la ejecución del contrato, cumpliendo con las especificaciones de construcción vigentes para el proyecto. El Contratista y el Interventor certifican que los precios unitarios del ítem o de los ítems no previstos corresponden a los precios del mercado.
Firma
Nombre:
Representante Legal del Interventor o su Apoderado
Matrícula Profesional No.:
Original: Archivo de Gestión del INVIAS.
Copias: Unidad Ejecutora, Contratista, Interventor y Dirección Territorial.

## 9.1
[6 empty] | CÓDIGO | MEPI-MN1-IN-10-FR-1
INSTITUTO NACIONAL DE VIAS
| PROCESO MISIONAL EJECUCIÓN DE PROYECTOS DE INFRAESTRUCTURA DE TRANSPORTE |  |  |  |  | VERSIÓN | 1
MANUAL DE INTERVENTORÍA OBRA PÚBLICA
| ANÁLISIS DE PRECIOS UNITARIOS |  |  |  |  | PÁGINA
FECHA
(Día / Mes / Año)
ÍTEMS DE LA PROPUESTA ECONÓMICA |  |  |  |  | ÍTEMS NO PREVISTOS
UNIDAD EJECUTORA: |  |  |  |  | DIRECCIÓN TERRITORIAL:
CONTRATO No.
(Indicar número y año)
OBJETO DEL CONTRATO:
PROYECTO:
CONTRATISTA:
INTERVENTOR: | [5 empty] | Contrato No.:
(Indicar número y año)
FECHA CIERRE PROCESO DE SELECCIÓN CONTRATO DE OBRA:
|  |  | (Día) | (Mes) | (Año)
DATOS ESPECÍFICOS
ÍTEM | DESCRIPCIÓN |  |  |  |  | GRUPO DE AJUSTE | UNIDAD | CANTIDAD
| Lavado de tanque de almacenamiento de Agua | [5 empty] | Gl.
I. EQUIPO
DESCRIPCIÓN |  |  |  | TIPO |  | TARIFA/HORA | RENDIMIENTO | Vr. UNITARIO
Herramienta menor (20% del costo de la mano de obra) | [7 empty] | 43188.99
Hidrolavadora | [5 empty] | 6806.0174 | 8 | 54448.1391
SUBTOTAL | [7 empty] | 97637.1291
II. MATERIALES
DESCRIPCIÓN |  |  |  |  | UNIDAD | CANTIDAD | PRECIO UNIT. | Vr. UNITARIO
Detergente industrial |  |  |  |  | Lt | 20 | 10000 | 200000
0
SUBTOTAL | [7 empty] | 200000
III. TRANSPORTES
MATERIAL |  |  | UNIDAD | CANTIDAD (1) | DISTANCIA (2) | CANTIDAD * DISTANCIA (1) * (2) | TARIFA | Vr. UNITARIO
SUBTOTAL | [7 empty] | 0
IV. MANO DE OBRA
DESCRIPCIÓN |  |  |  | JORNAL | PRESTACIONES | JORNAL TOTAL | RENDIMIENTO | Vr. UNITARIO
2 Ayudante |  |  |  | 116727 | 1.85 | 215944.95 | 1 | 215944.95
SUBTOTAL | [7 empty] | 215944.95
TOTAL COSTO DIRECTO | [7 empty] | 513582.0791
V. COSTOS INDIRECTOS
DESCRIPCIÓN | [5 empty] | Porcentaje | Valor Total
ADMINISTRACIÓN | [5 empty] | 15% | 77037.3119
IMPREVISTOS | [5 empty] | 3% | 15407.4624
UTILIDAD | [5 empty] | 5% | 25679.104
SUBTOTAL | [7 empty] | 118123.8782
Precio Unitario Total Aproximado al peso | [7 empty] | 631706
Firma
Nombre:
Representante Legal del Contratista o su Apoderado
Matrícula Profesional No.:
OBSERVACIONES INTERVENTORÍA:
APROBACIÓN POR INTERVENTORÍA
Nota 1: Cuando se trate de análisis de precios unitarios correspondientes a ítems de la propuesta económica, el Interventor aprueba el desglose de los componentes manteniendo el mismo precio unitario de cada ítem, cumpliendo con las especificaciones de construcción vigentes para el proyecto.
Nota 2: Cuando se trate de análisis de precios unitarios de ítems no previstos, el Interventor aprueba el desglose y precio unitario de cada ítem no previsto, exigiendo la aplicación correspondiente a rendimientos, tarifas, precio de materiales, jornales, costos, etc contemplados en los análisis de precios unitarios aprobados por la interventoría que soportan la propuesta económica y los aprobados durante la ejecución del contrato, cumpliendo con las especificaciones de construcción vigentes para el proyecto. El Contratista y el Interventor certifican que los precios unitarios del ítem o de los ítems no previstos corresponden a los precios del mercado.
Firma
Nombre:
Representante Legal del Interventor o su Apoderado
Matrícula Profesional No.:
Original: Archivo de Gestión del INVIAS.
Copias: Unidad Ejecutora, Contratista, Interventor y Dirección Territorial.