## Hoja1
Objeto: Realizar las actividades de mantenimiento integral, reparación, conservación, mejoramiento y adecuaciones locativas requeridas para las infraestructuras donde opera el ICBF Regional Bolívar.
ITEM | DESCRIPCIÓN | UND | CANT. | Precio unitadrio estimado | Precio total estimado | Comentarios del comprador | Precio unitadrio estimado | Precio total estimado | Precio Total promedio
PRELIMINARES
1 | DESCAPOTE Y LIMPIEZA | M2 | 1 | 31857 | 31857 | ESTOS VASLORES CORRESPONDEN AL COSTO POR LA UNIDAD REFERENCIADA (M2,UND,ML,M3) ETC | 33449 | 33449 | 32653
2 | LOCALIZACIÓN Y REPLANTEO | M2 | 1 | 17851 | 17851 | ESTOS VASLORES CORRESPONDEN AL COSTO POR LA UNIDAD REFERENCIADA (M2,UND,ML,M3) ETC | 18743 | 18743 | 18297
3 | CERCA EN ALAMBRE DE PUA 4 HILOS | ML | 1 | 60418 | 60418 | ESTOS VASLORES CORRESPONDEN AL COSTO POR LA UNIDAD REFERENCIADA (M2,UND,ML,M3) ETC | 63438 | 63438 | 61928
4 | CERRAMIENTO PROVISIONAL EN LONA VERDE H.=2,00 M | ML | 1 | 54376 | 54376 | ESTOS VASLORES CORRESPONDEN AL COSTO POR LA UNIDAD REFERENCIADA (M2,UND,ML,M3) ETC | 57095 | 57095 | 55735.5
5 | DESMONTE APARATOS SANITARIOS | UND | 1 | 289729 | 289729 | ESTOS VASLORES CORRESPONDEN AL COSTO POR LA UNIDAD REFERENCIADA (M2,UND,ML,M3) ETC | 304216 | 304216 | 296972.5
6 | DEMOLICIÓN CAJA DE INSPECCIÓN | UND | 1 | 315819 | 315819 | ESTOS VASLORES CORRESPONDEN AL COSTO POR LA UNIDAD REFERENCIADA (M2,UND,ML,M3) ETC | 331610 | 331610 | 323714.5
7 | DESMONTE TUBERÍA PVCS y PVCP | ML | 1 | 26089 | 26089 | ESTOS VASLORES CORRESPONDEN AL COSTO POR LA UNIDAD REFERENCIADA (M2,UND,ML,M3) ETC | 27394 | 27394 | 26741.5
8 | DESMONTE DE MARCOS Y PUERTAS EN CUALQUIER MATERIAL | M2 | 1 | 50806 | 50806 | ESTOS VASLORES CORRESPONDEN AL COSTO POR LA UNIDAD REFERENCIADA (M2,UND,ML,M3) ETC | 53346 | 53346 | 52076
9 | DESMONTE VENTANA EN CUALQUIER MATERIAL | M2 | 1 | 54376 | 54376 | ESTOS VASLORES CORRESPONDEN AL COSTO POR LA UNIDAD REFERENCIADA (M2,UND,ML,M3) ETC | 57095 | 57095 | 55735.5
10 | DEMOLICIÓN DE ENCHAPE DE PISO EN CUALQUIER MATERIAL | M2 | 1 | 42567 | 42567 | ESTOS VASLORES CORRESPONDEN AL COSTO POR LA UNIDAD REFERENCIADA (M2,UND,ML,M3) ETC | 44695 | 44695 | 43631
11 | DEMOLICIÓN DE ENCHAPE DE PISO EN CUALQUIER MATERIAL | ML | 1 | 20597 | 20597 | ESTOS VASLORES CORRESPONDEN AL COSTO POR LA UNIDAD REFERENCIADA (M2,UND,ML,M3) ETC | 21627 | 21627 | 21112
12 | DESMONTE O DEMOLICION DE GUARDA ESCOBA EN CUALQUIER TIPO DE MATERIAL | ML | 1 | 17027 | 17027 | ESTOS VASLORES CORRESPONDEN AL COSTO POR LA UNIDAD REFERENCIADA (M2,UND,ML,M3) ETC | 17878 | 17878 | 17452.5
13 | DEMOLICIÓN DE ENCHAPE DE MURO | M2 | 1 | 46137 | 46137 | ESTOS VASLORES CORRESPONDEN AL COSTO POR LA UNIDAD REFERENCIADA (M2,UND,ML,M3) ETC | 48444 | 48444 | 47290.5
14 | DEMOLICIÓN DE ENCHAPE DE MURO | ML | 1 | 22519 | 22519 | ESTOS VASLORES CORRESPONDEN AL COSTO POR LA UNIDAD REFERENCIADA (M2,UND,ML,M3) ETC | 23645 | 23645 | 23082
15 | DEMOLICIÓN PAÑETE MURO | M2 | 1 | 30758 | 30758 | ESTOS VASLORES CORRESPONDEN AL COSTO POR LA UNIDAD REFERENCIADA (M2,UND,ML,M3) ETC | 32295.9 | 32295.9 | 31526.95
16 | DEMOLICIÓN PAÑETE MURO | ML | 1 | 16203 | 16203 | ESTOS VASLORES CORRESPONDEN AL COSTO POR LA UNIDAD REFERENCIADA (M2,UND,ML,M3) ETC | 17013 | 17013 | 16608
17 | DEMOLICIÓN DE MESON EN CONCRETO CON O SIN ENCHAPE, ANCHO VARIABLE | ML | 1 | 125778 | 125778 | ESTOS VASLORES CORRESPONDEN AL COSTO POR LA UNIDAD REFERENCIADA (M2,UND,ML,M3) ETC | 132067 | 132067 | 128922.5
18 | DEMOLICIÓN PLACA PISO 0.05 M | M2 | 1 | 50806 | 50806 | ESTOS VASLORES CORRESPONDEN AL COSTO POR LA UNIDAD REFERENCIADA (M2,UND,ML,M3) ETC | 53346 | 53346 | 52076
19 | DEMOLICIÓN PLACA PISO 0.10 M | M2 | 1 | 89253 | 89253 | ESTOS VASLORES CORRESPONDEN AL COSTO POR LA UNIDAD REFERENCIADA (M2,UND,ML,M3) ETC | 93716 | 93716 | 91484.5
20 | DEMOLICIÓN PLACA PISO 0.15 M | M2 | 1 | 148298 | 148298 | ESTOS VASLORES CORRESPONDEN AL COSTO POR LA UNIDAD REFERENCIADA (M2,UND,ML,M3) ETC | 155712 | 155712 | 152005
21 | DEMOLICIÓN PLACA PISO 0.20 M | M2 | 1 | 214757 | 214757 | ESTOS VASLORES CORRESPONDEN AL COSTO POR LA UNIDAD REFERENCIADA (M2,UND,ML,M3) ETC | 225495 | 225495 | 220126
22 | DESMONTE CIELO FALSO EN CUALQUIER MATERIAL | M2 | 1 | 34054 | 34054 | ESTOS VASLORES CORRESPONDEN AL COSTO POR LA UNIDAD REFERENCIADA (M2,UND,ML,M3) ETC | 35756 | 35756 | 34905
23 | DEMOLICIÓN MUROS EN MAMPOSTERÍA (E=012 A 0,15) O (E=0,16 A 0,30) | M2 | 1 | 121384 | 121384 | ESTOS VASLORES CORRESPONDEN AL COSTO POR LA UNIDAD REFERENCIADA (M2,UND,ML,M3) ETC | 127453 | 127453 | 124418.5
24 | DEMOLICIÓN MUROS EN MAMPOSTERÍA (E=012 A 0,15) O (E=0,16 A 0,30) | ML | 1 | 80740 | 80740 | ESTOS VASLORES CORRESPONDEN AL COSTO POR LA UNIDAD REFERENCIADA (M2,UND,ML,M3) ETC | 84777 | 84777 | 82758.5
25 | DEMOLICION DE VIGAS Y COLUMNAS | M3 | 1 | 1331931 | 1331931 | ESTOS VASLORES CORRESPONDEN AL COSTO POR LA UNIDAD REFERENCIADA (M2,UND,ML,M3) ETC | 1398528 | 1398528 | 1365229.5
26 | DESMONTE DE CANALES EN LÁMINA | ML | 1 | 26364 | 26364 | ESTOS VASLORES CORRESPONDEN AL COSTO POR LA UNIDAD REFERENCIADA (M2,UND,ML,M3) ETC | 27682 | 27682 | 27023
27 | DESMONTE DE CUBIERTAS (TEJA DE BARRO) | M2 | 1 | 59044 | 59044 | ESTOS VASLORES CORRESPONDEN AL COSTO POR LA UNIDAD REFERENCIADA (M2,UND,ML,M3) ETC | 61997 | 61997 | 60520.5
28 | DESMONTE DE CUBIERTA EN TEJA TERMOACUSTICA | M2 | 1 | 45039 | 45039 | ESTOS VASLORES CORRESPONDEN AL COSTO POR LA UNIDAD REFERENCIADA (M2,UND,ML,M3) ETC | 47290 | 47290 | 46164.5
29 | DESMONTE DE CUBIERTA DE FIBROCEMENTO | M2 | 1 | 38173 | 38173 | ESTOS VASLORES CORRESPONDEN AL COSTO POR LA UNIDAD REFERENCIADA (M2,UND,ML,M3) ETC | 40082 | 40082 | 39127.5
30 | DESMONTE DE CUBIERTA TIPO SANDWICH | M2 | 1 | 54376 | 54376 | ESTOS VASLORES CORRESPONDEN AL COSTO POR LA UNIDAD REFERENCIADA (M2,UND,ML,M3) ETC | 57095 | 57095 | 55735.5
31 | DESMONTE DE ESTRUCTURA METALICA DE CUBIERTA | KG | 1 | 5082 | 5082 | ESTOS VASLORES CORRESPONDEN AL COSTO POR LA UNIDAD REFERENCIADA (M2,UND,ML,M3) ETC | 5336 | 5336 | 5209
32 | DESMONTE DE ESTRUCTURA EN MADERA | M2 | 1 | 41743 | 41743 | ESTOS VASLORES CORRESPONDEN AL COSTO POR LA UNIDAD REFERENCIADA (M2,UND,ML,M3) ETC | 43830 | 43830 | 42786.5
33 | DEMOLICIÓN PLACA MACIZA 0.15 - 0.25 M | M2 | 1 | 289455 | 289455 | ESTOS VASLORES CORRESPONDEN AL COSTO POR LA UNIDAD REFERENCIADA (M2,UND,ML,M3) ETC | 303927 | 303927 | 296691
34 | DEMOLICIÓN PLACA MACIZA 0.30 - 0.40 M | M2 | 1 | 534146 | 534146 | ESTOS VASLORES CORRESPONDEN AL COSTO POR LA UNIDAD REFERENCIADA (M2,UND,ML,M3) ETC | 560853 | 560853 | 547499.5
35 | DESMONTE DE MURO FALSO EN CUALQUIER MATERIAL | M2 | 1 | 36251 | 36251 | ESTOS VASLORES CORRESPONDEN AL COSTO POR LA UNIDAD REFERENCIADA (M2,UND,ML,M3) ETC | 38063 | 38063 | 37157
36 | DESMONTE DE CONCERTINA | ML | 1 | 23069 | 23069 | ESTOS VASLORES CORRESPONDEN AL COSTO POR LA UNIDAD REFERENCIADA (M2,UND,ML,M3) ETC | 24222 | 24222 | 23645.5
37 | RETIRO MANTO ASFALTICO | M2 | 1 | 29660 | 29660 | ESTOS VASLORES CORRESPONDEN AL COSTO POR LA UNIDAD REFERENCIADA (M2,UND,ML,M3) ETC | 31142 | 31142 | 30401
38 | DESMONTE DE LUMINARIAS, TABLEROS ELECTRICOS Y APARATOS ELECTRICOS INSTALADOS SUPERFICIALMENTE. | UND | 1 | 26364 | 26364 | ESTOS VASLORES CORRESPONDEN AL COSTO POR LA UNIDAD REFERENCIADA (M2,UND,ML,M3) ETC | 27682 | 27682 | 27023
39 | DESMONTE DE PUNTO ELECTRICO | UND | 1 | 28836 | 28836 | ESTOS VASLORES CORRESPONDEN AL COSTO POR LA UNIDAD REFERENCIADA (M2,UND,ML,M3) ETC | 30277 | 30277 | 29556.5
40 | DESMONTE MALLA ESLABONADA Y SOPORTES METÁLICOS | UND | 1 | 129403 | 129403 | ESTOS VASLORES CORRESPONDEN AL COSTO POR LA UNIDAD REFERENCIADA (M2,UND,ML,M3) ETC | 135873 | 135873 | 132638
41 | DESMONTE CERCA EN ALAMBRE DE PUAS | UND | 1 | 53827 | 53827 | ESTOS VASLORES CORRESPONDEN AL COSTO POR LA UNIDAD REFERENCIADA (M2,UND,ML,M3) ETC | 56518 | 56518 | 55172.5
42 | RETIRO DE SOBRANTES, CARGUE, TRANSPORTE Y DISPOSICIÓN FINAL DE ESCOMBROS A SITIO AUTORIZADO | M3 | 1 | 187844 | 187844 | ESTOS VASLORES CORRESPONDEN AL COSTO POR LA UNIDAD REFERENCIADA (M2,UND,ML,M3) ETC | 197236 | 197236 | 192540
43 | DESMONTE PUNTO HIDRAULICO | UND | 1 | 34054 | 34054 | ESTOS VASLORES CORRESPONDEN AL COSTO POR LA UNIDAD REFERENCIADA (M2,UND,ML,M3) ETC | 35756 | 35756 | 34905
44 | DESMONTE DE PUNTO SANITARIO | UND | 1 | 46137 | 46137 | ESTOS VASLORES CORRESPONDEN AL COSTO POR LA UNIDAD REFERENCIADA (M2,UND,ML,M3) ETC | 48444 | 48444 | 47290.5
45 | DEMOLICION EN ESTRUCTURAS DE CONCRETO | M3 | 1 | 1196267 | 1196267 | ESTOS VASLORES CORRESPONDEN AL COSTO POR LA UNIDAD REFERENCIADA (M2,UND,ML,M3) ETC | 1256080 | 1256080 | 1226173.5
46 | RETIRO DE ANGEO EXISTENTE | M2 | 1 | 12084 | 12084 | ESTOS VASLORES CORRESPONDEN AL COSTO POR LA UNIDAD REFERENCIADA (M2,UND,ML,M3) ETC | 12688 | 12688 | 12386
47 | DESMONTE E INTALACION DE REPISAS Y ESTANTERIA | UND | 1 | 84365 | 84365 | ESTOS VASLORES CORRESPONDEN AL COSTO POR LA UNIDAD REFERENCIADA (M2,UND,ML,M3) ETC | 88583 | 88583 | 86474
48 | RETIRO DE TANQUE DE ALMACENAMIENTO DE 250 LT | UND | 1 | 124131 | 124131 | ESTOS VASLORES CORRESPONDEN AL COSTO POR LA UNIDAD REFERENCIADA (M2,UND,ML,M3) ETC | 130337 | 130337 | 127234
49 | RETIRO DE TANQUE DE ALMACENAMIENTO DE 500 LT | UND | 1 | 150495 | 150495 | ESTOS VASLORES CORRESPONDEN AL COSTO POR LA UNIDAD REFERENCIADA (M2,UND,ML,M3) ETC | 158019 | 158019 | 154257
50 | RETIRO DE TANQUE DE ALMACENAMIENTO DE 1000 LT | UND | 1 | 215306 | 215306 | ESTOS VASLORES CORRESPONDEN AL COSTO POR LA UNIDAD REFERENCIADA (M2,UND,ML,M3) ETC | 226071 | 226071 | 220688.5
51 | RETIRO DE TANQUE DE ALMACENAMIENTO DE 2000 LT | UND | 1 | 308679 | 308679 | ESTOS VASLORES CORRESPONDEN AL COSTO POR LA UNIDAD REFERENCIADA (M2,UND,ML,M3) ETC | 324112 | 324112 | 316395.5
52 | RETIRO DE TANQUE DE ALMACENAMIENTO DE 3000 LT | UND | 1 | 453681 | 453681 | ESTOS VASLORES CORRESPONDEN AL COSTO POR LA UNIDAD REFERENCIADA (M2,UND,ML,M3) ETC | 476365 | 476365 | 465023
53 | RETIRO DE TANQUE DE ALMACENAMIENTO DE 5000 LT | UND | 1 | 619005 | 619005 | ESTOS VASLORES CORRESPONDEN AL COSTO POR LA UNIDAD REFERENCIADA (M2,UND,ML,M3) ETC | 649955 | 649955 | 634480
54 | DEMOLICION CARCAMO EXISTENTE | UND | 1 | 6771374 | 6771374 | ESTOS VASLORES CORRESPONDEN AL COSTO POR LA UNIDAD REFERENCIADA (M2,UND,ML,M3) ETC | 7109942 | 7109942 | 6940658
55 | DEMOLICION Y DESMONTE DE PASOS EN CONCRETO REFORZADO Y REFURSOS EN CONCRETO EMBEBIDAS EN MUROS DE CONCRETO (INCLUYE RESANE, CARGUE, RETIRO Y DISPOSICIÓN DE ESCOMBROS A SITIO APROBADO POR LA AUTORIDAD AMBIENTAL ). | UND | 1 | 1537285 | 1537285 | ESTOS VASLORES CORRESPONDEN AL COSTO POR LA UNIDAD REFERENCIADA (M2,UND,ML,M3) ETC | 1614149 | 1614149 | 1575717
56 | DESMONTE DE REJA EN HIERRO TUBO CUADRADO | M2 | 1 | 177520 | 177520 | ESTOS VASLORES CORRESPONDEN AL COSTO POR LA UNIDAD REFERENCIADA (M2,UND,ML,M3) ETC | 186396 | 186396 | 181958
57 | DESMONTE DE VENTILADORES DE TECHO. INCLUYE RETIRO, EQUIPOS, HERRAMIENTAS Y TODOS LOS ELEMENTOS NECESARIOS PARA SU CORRECTA EJECUCIÓN. | UND | 1 | 237913 | 237913 | ESTOS VASLORES CORRESPONDEN AL COSTO POR LA UNIDAD REFERENCIADA (M2,UND,ML,M3) ETC | 249809 | 249809 | 243861
58 | DESMONTE DE CUBIERTA EN TEJA DE ZINC. | M2 | 1 | 67714 | 67714 | ESTOS VASLORES CORRESPONDEN AL COSTO POR LA UNIDAD REFERENCIADA (M2,UND,ML,M3) ETC | 71099 | 71099 | 69406.5
| RELLENO Y BASES |  |  | 0 | 0 | ESTOS VASLORES CORRESPONDEN AL COSTO POR LA UNIDAD REFERENCIADA (M2,UND,ML,M3) ETC | 0 | 0 | 0
59 | BASE ARENA CEMENTO | M3 | 1 | 2507238 | 2507238 | ESTOS VASLORES CORRESPONDEN AL COSTO POR LA UNIDAD REFERENCIADA (M2,UND,ML,M3) ETC | 2632600 | 2632600 | 2569919
60 | RELLENO CON MATERIAL SELECCIONADO | M3 | 1 | 530729 | 530729 | ESTOS VASLORES CORRESPONDEN AL COSTO POR LA UNIDAD REFERENCIADA (M2,UND,ML,M3) ETC | 557266 | 557266 | 543997.5
| DESAGÜES E INSTALACIONES SUBTERRÁNEAS |  |  | 0 | 0 | ESTOS VASLORES CORRESPONDEN AL COSTO POR LA UNIDAD REFERENCIADA (M2,UND,ML,M3) ETC | 0 | 0 | 0
61 | Punto Sanitario Sifón de piso PVCS 4", instalado subterráneo y/o a nivel y/o en alturas hasta 10,00 m. Incluye tubería, accesorios, complementarios, regata y resane. EL PUNTO ESTA CONTEMPLADO DESDE EL PRIMER ACCESORIO DE DERIVACIÓN DEL RAMAL COLECTOR HORIZONTAL. | UND | 1 | 1518984 | 1518984 | ESTOS VASLORES CORRESPONDEN AL COSTO POR LA UNIDAD REFERENCIADA (M2,UND,ML,M3) ETC | 1594933 | 1594933 | 1556958.5
62 | Punto Sanitario Sifón de piso PVCS 6", instalado subterráneo y/o a nivel y/o en alturas hasta 10,00 m. Incluye tubería, accesorios, complementarios, regata y resane. EL PUNTO ESTA CONTEMPLADO DESDE EL PRIMER ACCESORIO DE DERIVACIÓN DEL RAMAL COLECTOR HORIZONTAL. | UND | 1 | 2543840 | 2543840 | ESTOS VASLORES CORRESPONDEN AL COSTO POR LA UNIDAD REFERENCIADA (M2,UND,ML,M3) ETC | 2671032 | 2671032 | 2607436
63 | Caja de inspección en mampostería 100x100x100 cm (a x L x h) medidas internas útiles. Incluye base en concreto f'c=3000 psi y malla electrosoldada, cañuela, ladrillo tolete recocido común, tapa en concreto f'c=3000 psi con marco y contramarco reforzado metálico, pañetado liso impermeabilizado 1:4 interno completo. No incluye excavaciones ni rellenos. | UND | 1 | 4337339 | 4337339 | ESTOS VASLORES CORRESPONDEN AL COSTO POR LA UNIDAD REFERENCIADA (M2,UND,ML,M3) ETC | 4554206 | 4554206 | 4445772.5
64 | Caja de inspección en mampostería 80x80x80 cm (a x L x h) medidas internas útiles. Incluye base en concreto f'c=3000 psi y malla electrosoldada, cañuela, ladrillo toletetolete recocido común, tapa en concreto f'c=3000 psi con marco y contramarco reforzado metálico, pañetado liso impermeabilizado 1:4 interno completo. No incluye excavaciones | UND | 1 | 3275881 | 3275881 | ESTOS VASLORES CORRESPONDEN AL COSTO POR LA UNIDAD REFERENCIADA (M2,UND,ML,M3) ETC | 3439675 | 3439675 | 3357778
65 | Caja de inspección en mampostería 60x60x60 cm (a x L x h) medidas internas útiles. Incluye base en concreto f'c=3000 psi y malla electrosoldada, cañuela, ladrillo tolete recocido común, tapa en concreto f'c=3000 psi con marco y contramarco reforzado metálico, pañetado liso impermeabilizado 1:4 interno completo. No incluye excavaciones ni rellenos. | UND | 1 | 2251024 | 2251024 | ESTOS VASLORES CORRESPONDEN AL COSTO POR LA UNIDAD REFERENCIADA (M2,UND,ML,M3) ETC | 2363575 | 2363575 | 2307299.5
66 | Caja de inspección en mampostería 40x40x40 cm (a x L x h) medidas internas útiles. Incluye base en concreto f'c=3000 psi y malla electrosoldada, cañuela, ladrillo tolete recocido común, tapa en concreto f'c=3000 psi con marco y contramarco reforzado metálico, pañetado liso impermeabilizado 1:4 interno completo. No CAJA DE INSPECCIÓN DE 40X40 | UND | 1 | 1628790 | 1628790 | ESTOS VASLORES CORRESPONDEN AL COSTO POR LA UNIDAD REFERENCIADA (M2,UND,ML,M3) ETC | 1710229 | 1710229 | 1669509.5
67 | Suministro y ejecución de filtro frances de dimensiones 0,30x0,50 m. Incluye material granular drenante en grava, recubrimiento total con geotextil no tejido, tubería de drenaje corrugada perforada con filtro ø=110 mm. No incluye excavaciones ni rellenos diferentes al mencionado. | ML | 1 | 397132 | 397132 | ESTOS VASLORES CORRESPONDEN AL COSTO POR LA UNIDAD REFERENCIADA (M2,UND,ML,M3) ETC | 416989 | 416989 | 407060.5
68 | Suministro y ejecución de filtro frances de dimensiones 0,40x0,60 m. Incluye material granular drenante en grava, recubrimiento total con geotextil no tejido, tubería de drenaje corrugada perforada con filtro ø=160 mm. No incluye excavaciones ni rellenos diferentes al mencionado. | ML | 1 | 614914 | 614914 | ESTOS VASLORES CORRESPONDEN AL COSTO POR LA UNIDAD REFERENCIADA (M2,UND,ML,M3) ETC | 645660 | 645660 | 630287
69 | Suministro y ejecución de filtro frances de dimensiones 0,50x0,70 m. Incluye material granular drenante en grava, recubrimiento total con geotextil no tejido, tubería de drenaje corrugada perforada con filtro ø=200 mm. No incluye excavaciones ni rellenos diferentes al mencionado. | ML | 1 | 860147 | 860147 | ESTOS VASLORES CORRESPONDEN AL COSTO POR LA UNIDAD REFERENCIADA (M2,UND,ML,M3) ETC | 903155 | 903155 | 881651
70 | Suministro y ejecución de filtro frances de dimensiones 0,60x0,80 m. Incluye material granular drenante en grava, recubrimiento total con geotextil no tejido, tubería de drenaje corrugada perforada con filtro ø=250 mm. No incluye excavaciones ni rellenos diferentes al mencionado. | ML | 1 | 1189566 | 1189566 | ESTOS VASLORES CORRESPONDEN AL COSTO POR LA UNIDAD REFERENCIADA (M2,UND,ML,M3) ETC | 1249044 | 1249044 | 1219305
71 | Suministro y ejecución de filtro frances de dimensiones 0,70x0,90 m. Incluye material granular drenante en grava, recubrimiento total con geotextil no tejido, tubería de drenaje corrugada perforada con filtro ø=315 mm. No incluye excavaciones ni rellenos diferentes al mencionado. | ML | 1 | 1619639 | 1619639 | ESTOS VASLORES CORRESPONDEN AL COSTO POR LA UNIDAD REFERENCIADA (M2,UND,ML,M3) ETC | 1700621 | 1700621 | 1660130
72 | Suministro e instalación de pozo séptico de doble acción (Imhoff) | UND | 1 | 31660747 | 31660747 | ESTOS VASLORES CORRESPONDEN AL COSTO POR LA UNIDAD REFERENCIADA (M2,UND,ML,M3) ETC | 33243785 | 33243785 | 32452266
73 | SISTEMA SÉPTICO CON FILTRO ANAEROBIO 1000LT (INCLUYE MATERIAL FILTRANTE) | UND | 1 | 10431576 | 10431576 | ESTOS VASLORES CORRESPONDEN AL COSTO POR LA UNIDAD REFERENCIADA (M2,UND,ML,M3) ETC | 10953154 | 10953154 | 10692365
| ELEMENTOS EN CONCRETO |  |  | 0 | 0 | ESTOS VASLORES CORRESPONDEN AL COSTO POR LA UNIDAD REFERENCIADA (M2,UND,ML,M3) ETC | 0 | 0 | 0
74 | ACERO FIGURADO 37000 PSI | KG | 1 | 32757 | 32757 | ESTOS VASLORES CORRESPONDEN AL COSTO POR LA UNIDAD REFERENCIADA (M2,UND,ML,M3) ETC | 34395 | 34395 | 33576
75 | ACERO FIGURADO 60000 PSI | KG | 1 | 34587 | 34587 | ESTOS VASLORES CORRESPONDEN AL COSTO POR LA UNIDAD REFERENCIADA (M2,UND,ML,M3) ETC | 36317 | 36317 | 35452
76 | REFUERZO MALLA ELECTROSOLDADA 15*15, 5mm | KG | 1 | 48314 | 48314 | ESTOS VASLORES CORRESPONDEN AL COSTO POR LA UNIDAD REFERENCIADA (M2,UND,ML,M3) ETC | 50730 | 50730 | 49522
77 | PASOS PREFABRICADOS ESCALERAS EN CONCRETO 2500 PSI (ANCHO 1M) | UND | 1 | 411773 | 411773 | ESTOS VASLORES CORRESPONDEN AL COSTO POR LA UNIDAD REFERENCIADA (M2,UND,ML,M3) ETC | 432361 | 432361 | 422067
78 | MESONES EN CONCRETO DE 60 cm | ML | 1 | 677137 | 677137 | ESTOS VASLORES CORRESPONDEN AL COSTO POR LA UNIDAD REFERENCIADA (M2,UND,ML,M3) ETC | 710994 | 710994 | 694065.5
79 | MESON DE LAVAMANOS EN GRANITO PULIDO, INCLUYE MESON EN CONCRETO REFORZADO | ML | 1 | 1409178 | 1409178 | ESTOS VASLORES CORRESPONDEN AL COSTO POR LA UNIDAD REFERENCIADA (M2,UND,ML,M3) ETC | 1479637 | 1479637 | 1444407.5
| MAMPOSTERÍA |  |  | 0 | 0 | ESTOS VASLORES CORRESPONDEN AL COSTO POR LA UNIDAD REFERENCIADA (M2,UND,ML,M3) ETC | 0 | 0 | 0
80 | DINTELES EN BLOQUE 0.15 M | ML | 1 | 214427 | 214427 | ESTOS VASLORES CORRESPONDEN AL COSTO POR LA UNIDAD REFERENCIADA (M2,UND,ML,M3) ETC | 225149 | 225149 | 219788
81 | LAVADA DE FACHADA | M2 | 1 | 46796 | 46796 | ESTOS VASLORES CORRESPONDEN AL COSTO POR LA UNIDAD REFERENCIADA (M2,UND,ML,M3) ETC | 49136 | 49136 | 47966
82 | DOVELA, GROUTING 3000 PSI | ML | 1 | 105676 | 105676 | ESTOS VASLORES CORRESPONDEN AL COSTO POR LA UNIDAD REFERENCIADA (M2,UND,ML,M3) ETC | 110959 | 110959 | 108317.5
83 | ANCLAJE 3/8" L=30CM | UND | 1 | 107873 | 107873 | ESTOS VASLORES CORRESPONDEN AL COSTO POR LA UNIDAD REFERENCIADA (M2,UND,ML,M3) ETC | 113266 | 113266 | 110569.5
84 | ANCLAJE 1/2" L=50CM | UND | 1 | 171366 | 171366 | ESTOS VASLORES CORRESPONDEN AL COSTO POR LA UNIDAD REFERENCIADA (M2,UND,ML,M3) ETC | 179934 | 179934 | 175650
85 | ANCLAJE 5/8" L=70CM | UND | 1 | 250458 | 250458 | ESTOS VASLORES CORRESPONDEN AL COSTO POR LA UNIDAD REFERENCIADA (M2,UND,ML,M3) ETC | 262981 | 262981 | 256719.5
86 | ANCLAJE 3/4" L=70CM | UND | 1 | 301209 | 301209 | ESTOS VASLORES CORRESPONDEN AL COSTO POR LA UNIDAD REFERENCIADA (M2,UND,ML,M3) ETC | 316269 | 316269 | 308739
87 | ANCLAJE 1" L= 70CM | UND | 1 | 423142 | 423142 | ESTOS VASLORES CORRESPONDEN AL COSTO POR LA UNIDAD REFERENCIADA (M2,UND,ML,M3) ETC | 444299 | 444299 | 433720.5
| PAÑETES |  |  | 0 | 0 | ESTOS VASLORES CORRESPONDEN AL COSTO POR LA UNIDAD REFERENCIADA (M2,UND,ML,M3) ETC | 0 | 0 | 0
88 | PAÑETE IMPERMEABILIZADO MUROS 1:3, E=1.5 CM | M2 | 1 | 131381 | 131381 | ESTOS VASLORES CORRESPONDEN AL COSTO POR LA UNIDAD REFERENCIADA (M2,UND,ML,M3) ETC | 137950 | 137950 | 134665.5
89 | PAÑETE LISO MUROS 1:4,E=1.5 CM (LINEAL) | ML | 1 | 61736 | 61736 | ESTOS VASLORES CORRESPONDEN AL COSTO POR LA UNIDAD REFERENCIADA (M2,UND,ML,M3) ETC | 64822 | 64822 | 63279
90 | PAÑETE IMPERMEABILIZADO MUROS 1:4, E=1.5 CM | M2 | 1 | 119297 | 119297 | ESTOS VASLORES CORRESPONDEN AL COSTO POR LA UNIDAD REFERENCIADA (M2,UND,ML,M3) ETC | 125262 | 125262 | 122279.5
91 | PAÑETE LISO CULATAS 1:3 | M2 | 1 | 149835 | 149835 | ESTOS VASLORES CORRESPONDEN AL COSTO POR LA UNIDAD REFERENCIADA (M2,UND,ML,M3) ETC | 157327 | 157327 | 153581
92 | PAÑETE LISO SOBRE MUROS 1:4 | M2 | 1 | 102161 | 102161 | ESTOS VASLORES CORRESPONDEN AL COSTO POR LA UNIDAD REFERENCIADA (M2,UND,ML,M3) ETC | 107269 | 107269 | 104715
93 | PAÑETE LISO BAJO PLACAS 1:4, E=2 CM | M2 | 1 | 136434 | 136434 | ESTOS VASLORES CORRESPONDEN AL COSTO POR LA UNIDAD REFERENCIADA (M2,UND,ML,M3) ETC | 143255 | 143255 | 139844.5
94 | PAÑETE IMPERMEABILIZADO MUROS 1:3, E=1.5 CM (LINEAL) | ML | 1 | 71183 | 71183 | ESTOS VASLORES CORRESPONDEN AL COSTO POR LA UNIDAD REFERENCIADA (M2,UND,ML,M3) ETC | 74742 | 74742 | 72962.5
95 | PAÑETE LISO BAJO PLACAS 1:4, E=2 CM (LINEAL) | ML | 1 | 80410 | 80410 | ESTOS VASLORES CORRESPONDEN AL COSTO POR LA UNIDAD REFERENCIADA (M2,UND,ML,M3) ETC | 84431 | 84431 | 82420.5
96 | PAÑETE RÚSTICO MUROS 1:4, E=2 CM | M2 | 1 | 90516 | 90516 | ESTOS VASLORES CORRESPONDEN AL COSTO POR LA UNIDAD REFERENCIADA (M2,UND,ML,M3) ETC | 95042 | 95042 | 92779
97 | PAÑETE RÚSTICO MUROS 1:4, E=2 CM (LINEAL) | ML | 1 | 53387 | 53387 | ESTOS VASLORES CORRESPONDEN AL COSTO POR LA UNIDAD REFERENCIADA (M2,UND,ML,M3) ETC | 56056 | 56056 | 54721.5
98 | PAÑETE RÚSTICO BAJO PLACAS 1:4, E=2 CM | M2 | 1 | 113805 | 113805 | ESTOS VASLORES CORRESPONDEN AL COSTO POR LA UNIDAD REFERENCIADA (M2,UND,ML,M3) ETC | 119495 | 119495 | 116650
99 | PAÑETE RÚSTICO BAJO PLACAS 1:4, E=2 CM (LINEAL) | ML | 1 | 65251 | 65251 | ESTOS VASLORES CORRESPONDEN AL COSTO POR LA UNIDAD REFERENCIADA (M2,UND,ML,M3) ETC | 68513 | 68513 | 66882
100 | PAÑETE LISO MUROS 1:3, E=1.5 CM | M2 | 1 | 108971 | 108971 | ESTOS VASLORES CORRESPONDEN AL COSTO POR LA UNIDAD REFERENCIADA (M2,UND,ML,M3) ETC | 114420 | 114420 | 111695.5
101 | PAÑETE LISO MUROS 1:3, E=1.5 CM (LINEAL) | ML | 1 | 58221 | 58221 | ESTOS VASLORES CORRESPONDEN AL COSTO POR LA UNIDAD REFERENCIADA (M2,UND,ML,M3) ETC | 61132 | 61132 | 59676.5
| CUBIERTAS |  |  | 0 | 0 | ESTOS VASLORES CORRESPONDEN AL COSTO POR LA UNIDAD REFERENCIADA (M2,UND,ML,M3) ETC | 0 | 0 | 0
102 | AFINADO EN MORTERO IMPERMEABILIZADO 1:3 E= 0.03 M | M2 | 1 | 141047 | 141047 | ESTOS VASLORES CORRESPONDEN AL COSTO POR LA UNIDAD REFERENCIADA (M2,UND,ML,M3) ETC | 148100 | 148100 | 144573.5
103 | AFINADO EN MORTERO IMPERMEABILIZADO 1:4 E=0.05 M | M2 | 1 | 168071 | 168071 | ESTOS VASLORES CORRESPONDEN AL COSTO POR LA UNIDAD REFERENCIADA (M2,UND,ML,M3) ETC | 176474 | 176474 | 172272.5
104 | AFINADO IMPERMEABILIZADO PARA TEJA DE BARRO EN ASFALTO (INCLUYE TELA IMPERMEABLE) | M2 | 1 | 185866 | 185866 | ESTOS VASLORES CORRESPONDEN AL COSTO POR LA UNIDAD REFERENCIADA (M2,UND,ML,M3) ETC | 195160 | 195160 | 190513
105 | AFINADO VIGAS CANALES EN MORTERO 1:3 | M2 | 1 | 135775 | 135775 | ESTOS VASLORES CORRESPONDEN AL COSTO POR LA UNIDAD REFERENCIADA (M2,UND,ML,M3) ETC | 142563 | 142563 | 139169
106 | SUMINISTRO E INSTALACIÓN DE IMPERMEABILIZACIÓN CON MANTO ASFALTICO Y FOIL ALUMINIO | M2 | 1 | 189601 | 189601 | ESTOS VASLORES CORRESPONDEN AL COSTO POR LA UNIDAD REFERENCIADA (M2,UND,ML,M3) ETC | 199081 | 199081 | 194341
107 | SUMINISTRO E INSTALACIÓN DE IMPERMEABILIZACIÓN CON MANTO EDIL 3 MM | M2 | 1 | 203003 | 203003 | ESTOS VASLORES CORRESPONDEN AL COSTO POR LA UNIDAD REFERENCIADA (M2,UND,ML,M3) ETC | 213153 | 213153 | 208078
108 | SUMINISTRO E INSTALACIÓN DE IMPERMEABILIZACIÓN EN ACRÍLICO PARA CUBIERTAS | M2 | 1 | 125668 | 125668 | ESTOS VASLORES CORRESPONDEN AL COSTO POR LA UNIDAD REFERENCIADA (M2,UND,ML,M3) ETC | 131952 | 131952 | 128810
109 | MEDIA CAÑA EN MORTERO 1:3 | ML | 1 | 47895 | 47895 | ESTOS VASLORES CORRESPONDEN AL COSTO POR LA UNIDAD REFERENCIADA (M2,UND,ML,M3) ETC | 50289 | 50289 | 49092
110 | MEDIA CAÑA EN MORTERO 1:4 | ML | 1 | 42622 | 42622 | ESTOS VASLORES CORRESPONDEN AL COSTO POR LA UNIDAD REFERENCIADA (M2,UND,ML,M3) ETC | 44753 | 44753 | 43687.5
111 | SUMINISTRO E INSTALACIÓN CUBIERTA ALUMINIO TIPO SÁNDWICH DECK | M2 | 1 | 655805 | 655805 | ESTOS VASLORES CORRESPONDEN AL COSTO POR LA UNIDAD REFERENCIADA (M2,UND,ML,M3) ETC | 688595 | 688595 | 672200
112 | SUMINISTRO E INSTALACIÓN CUBIERTA DE BARRO (INCLUYE REMATES Y ACCESORIOS) | M2 | 1 | 277481 | 277481 | ESTOS VASLORES CORRESPONDEN AL COSTO POR LA UNIDAD REFERENCIADA (M2,UND,ML,M3) ETC | 291355 | 291355 | 284418
113 | SUMINISTRO E INSTALACIÓN CUBIERTA ESPAÑOLA ETERNIT Y/O SIMILAR (INCLUYE REMATES Y ACCESORIOS) | M2 | 1 | 251996 | 251996 | ESTOS VASLORES CORRESPONDEN AL COSTO POR LA UNIDAD REFERENCIADA (M2,UND,ML,M3) ETC | 264596 | 264596 | 258296
114 | SUMINISTRO E INSTALACIÓN CUBIERTA TERMOACUSTICA UPVC ESPESOR 2,5 MM (INCLUYE ACCESORIOS) | M2 | 1 | 241231 | 241231 | ESTOS VASLORES CORRESPONDEN AL COSTO POR LA UNIDAD REFERENCIADA (M2,UND,ML,M3) ETC | 253292 | 253292 | 247261.5
115 | SUMINISTRO E INSTALACIÓN CUBIERTA FIBROCEMETO No.8 (INCLUYE ACCESORIOS) | M2 | 1 | 203442 | 203442 | ESTOS VASLORES CORRESPONDEN AL COSTO POR LA UNIDAD REFERENCIADA (M2,UND,ML,M3) ETC | 213614 | 213614 | 208528
116 | SUMINISTRO E INSTALACIÓN CUBIERTA FIBROCEMENTO TIPO CANALETA 43 (INCLUYE ACCESORIOS) | M2 | 1 | 304065 | 304065 | ESTOS VASLORES CORRESPONDEN AL COSTO POR LA UNIDAD REFERENCIADA (M2,UND,ML,M3) ETC | 319268 | 319268 | 311666.5
117 | SUMINISTRO E INSTALACIÓN CUBIERTA FIBROCEMENTO TIPO CANALETA 90 (INCLUYE ACCESORIOS) | M2 | 1 | 360747 | 360747 | ESTOS VASLORES CORRESPONDEN AL COSTO POR LA UNIDAD REFERENCIADA (M2,UND,ML,M3) ETC | 378785 | 378785 | 369766
118 | SUMINISTRO E INSTALACIÓN CUBIERTA EN POLICARBONATO ALVEOLAR (INCLUYE REMATES Y ACCESORIOS) | M2 | 1 | 409741 | 409741 | ESTOS VASLORES CORRESPONDEN AL COSTO POR LA UNIDAD REFERENCIADA (M2,UND,ML,M3) ETC | 430228 | 430228 | 419984.5
119 | SUMINISTRO E INSTALACIÓN CUBIERTA TRANSLUCIDA DE PVC | M2 | 1 | 163237 | 163237 | ESTOS VASLORES CORRESPONDEN AL COSTO POR LA UNIDAD REFERENCIADA (M2,UND,ML,M3) ETC | 171399 | 171399 | 167318
120 | SUMINISTRO E INSTALACIÓN TEJA POLIACRYL CINDURIB OPAL | M2 | 1 | 273746 | 273746 | ESTOS VASLORES CORRESPONDEN AL COSTO POR LA UNIDAD REFERENCIADA (M2,UND,ML,M3) ETC | 287434 | 287434 | 280590
121 | SUMINISTRO E INSTALACIÓN TEJA OPACA EN POLIPROPILENO | M2 | 1 | 136434 | 136434 | ESTOS VASLORES CORRESPONDEN AL COSTO POR LA UNIDAD REFERENCIADA (M2,UND,ML,M3) ETC | 143255 | 143255 | 139844.5
122 | SUMINISTRO E INSTALACIÓN TEJA EN LÁMINA GALVANIZADA CAL 26 PINTADA | M2 | 1 | 178836 | 178836 | ESTOS VASLORES CORRESPONDEN AL COSTO POR LA UNIDAD REFERENCIADA (M2,UND,ML,M3) ETC | 187778 | 187778 | 183307
123 | SUMINISTRO E INSTALACIÓN TEJA CLARABOYA TIPO ETERNIT O SIMILAR | UND | 1 | 347565 | 347565 | ESTOS VASLORES CORRESPONDEN AL COSTO POR LA UNIDAD REFERENCIADA (M2,UND,ML,M3) ETC | 364944 | 364944 | 356254.5
124 | SUMINISTRO E INSTALACIÓN DE ESTRUCTURA METÁLICA PARA CUBIERTA | KG | 1 | 51410 | 51410 | ESTOS VASLORES CORRESPONDEN AL COSTO POR LA UNIDAD REFERENCIADA (M2,UND,ML,M3) ETC | 53980 | 53980 | 52695
125 | MANTENIMIENTO DE ESTRUCTURA EN MADERA DE CUBIERTA EXISTENTE | M2 | 1 | 119297 | 119297 | ESTOS VASLORES CORRESPONDEN AL COSTO POR LA UNIDAD REFERENCIADA (M2,UND,ML,M3) ETC | 125262 | 125262 | 122279.5
126 | SUMINISTRO E INSTALACIÓN FLANCHE EN LAMINA GALVANIZADA CALIBRE 20; DS=25 | ML | 1 | 115562 | 115562 | ESTOS VASLORES CORRESPONDEN AL COSTO POR LA UNIDAD REFERENCIADA (M2,UND,ML,M3) ETC | 121340 | 121340 | 118451
127 | SUMINISTRO E INSTALACIÓN FLANCHE EN LAMINA GALVANIZADA CALIBRE 20; DS=30 | ML | 1 | 130502 | 130502 | ESTOS VASLORES CORRESPONDEN AL COSTO POR LA UNIDAD REFERENCIADA (M2,UND,ML,M3) ETC | 137027 | 137027 | 133764.5
128 | SUMINISTRO E INSTALACIÓN FLANCHE EN LÁMINA GALVANIZADA CAL. 22; DS=20 | ML | 1 | 91835 | 91835 | ESTOS VASLORES CORRESPONDEN AL COSTO POR LA UNIDAD REFERENCIADA (M2,UND,ML,M3) ETC | 96426 | 96426 | 94130.5
129 | SUMINISTRO E INSTALACIÓN FLANCHE EN LÁMINA GALVANIZADA CAL. 22; DS=30 | ML | 1 | 114464 | 114464 | ESTOS VASLORES CORRESPONDEN AL COSTO POR LA UNIDAD REFERENCIADA (M2,UND,ML,M3) ETC | 120187 | 120187 | 117325.5
130 | SUMINISTRO E INSTALACIÓN FLANCHE EN LÁMINA GALVANIZADA CAL. 26; DS=25 | ML | 1 | 84804 | 84804 | ESTOS VASLORES CORRESPONDEN AL COSTO POR LA UNIDAD REFERENCIADA (M2,UND,ML,M3) ETC | 89044 | 89044 | 86924
131 | REMATE DE CUBIERTA EN LAMINA CALIBRE 20 | ML | 1 | 112486 | 112486 | ESTOS VASLORES CORRESPONDEN AL COSTO POR LA UNIDAD REFERENCIADA (M2,UND,ML,M3) ETC | 118111 | 118111 | 115298.5
132 | REMATE LATERAL CONTRA MURO TEJA TIPO SANDWICH | ML | 1 | 117320 | 117320 | ESTOS VASLORES CORRESPONDEN AL COSTO POR LA UNIDAD REFERENCIADA (M2,UND,ML,M3) ETC | 123186 | 123186 | 120253
133 | SUMINISTRO E INSTALACIÓN CANAL EN PVC AMAZONAS | ML | 1 | 184768 | 184768 | ESTOS VASLORES CORRESPONDEN AL COSTO POR LA UNIDAD REFERENCIADA (M2,UND,ML,M3) ETC | 194006 | 194006 | 189387
134 | SUMINISTRO E INSTALACIÓN CANAL PVC RAINGO | ML | 1 | 137313 | 137313 | ESTOS VASLORES CORRESPONDEN AL COSTO POR LA UNIDAD REFERENCIADA (M2,UND,ML,M3) ETC | 144178 | 144178 | 140745.5
135 | SUMINISTRO E INSTALACIÓN CANAL EN LÁMINA GALVANIZADA CALIBRE 22; DS=50 | ML | 1 | 212670 | 212670 | ESTOS VASLORES CORRESPONDEN AL COSTO POR LA UNIDAD REFERENCIADA (M2,UND,ML,M3) ETC | 223303 | 223303 | 217986.5
136 | SUMINISTRO E INSTALACIÓN CANAL EN LÁMINA GALVANIZADA CALIBRE 22; DS=90 | ML | 1 | 312633 | 312633 | ESTOS VASLORES CORRESPONDEN AL COSTO POR LA UNIDAD REFERENCIADA (M2,UND,ML,M3) ETC | 328265 | 328265 | 320449
137 | SUMINISTRO E INSTALACIÓN CANAL EN LAMINA GALVANIZADA CALIBRE 20; DS=25 | ML | 1 | 150275 | 150275 | ESTOS VASLORES CORRESPONDEN AL COSTO POR LA UNIDAD REFERENCIADA (M2,UND,ML,M3) ETC | 157789 | 157789 | 154032
138 | SUMINISTRO E INSTALACIÓN CANAL EN LAMINA GALVANIZADA CALIBRE 20; DS=50 | ML | 1 | 228927 | 228927 | ESTOS VASLORES CORRESPONDEN AL COSTO POR LA UNIDAD REFERENCIADA (M2,UND,ML,M3) ETC | 240374 | 240374 | 234650.5
139 | SUMINISTRO E INSTALACIÓN CANAL EN LAMINA GALVANIZADA CALIBRE 20; DS=75 | ML | 1 | 299891 | 299891 | ESTOS VASLORES CORRESPONDEN AL COSTO POR LA UNIDAD REFERENCIADA (M2,UND,ML,M3) ETC | 314885 | 314885 | 307388
140 | SUMINISTRO E INSTALACIÓN CANAL EN LAMINA GALVANIZADA CALIBRE 20; DS=100 | ML | 1 | 369316 | 369316 | ESTOS VASLORES CORRESPONDEN AL COSTO POR LA UNIDAD REFERENCIADA (M2,UND,ML,M3) ETC | 387781 | 387781 | 378548.5
141 | SUMINISTRO E INSTALACIÓN CANAL EN LAMINA GALVANIZADA CALIBRE 26 | ML | 1 | 128744 | 128744 | ESTOS VASLORES CORRESPONDEN AL COSTO POR LA UNIDAD REFERENCIADA (M2,UND,ML,M3) ETC | 135181 | 135181 | 131962.5
142 | SUMINISTRO E INSTALACIÓN CANAL EN LAMINA GALVANIZADA CALIBRE 30 | ML | 1 | 101501 | 101501 | ESTOS VASLORES CORRESPONDEN AL COSTO POR LA UNIDAD REFERENCIADA (M2,UND,ML,M3) ETC | 106576 | 106576 | 104038.5
143 | SUMINISTRO E INSTALACIÓN CABALLETE LATERAL UPVC COLONIAL 2,5 MM | ML | 1 | 114903 | 114903 | ESTOS VASLORES CORRESPONDEN AL COSTO POR LA UNIDAD REFERENCIADA (M2,UND,ML,M3) ETC | 120648 | 120648 | 117775.5
144 | SUMINISTRO E INSTALACIÓN CABALLETE EN LÁMINA CAL 26 PARA CUBIERTA TIPO SANDWICH. | ML | 1 | 149616 | 149616 | ESTOS VASLORES CORRESPONDEN AL COSTO POR LA UNIDAD REFERENCIADA (M2,UND,ML,M3) ETC | 157096 | 157096 | 153356
145 | SUMINISTRO E INSTALACIÓN CABALLETE EN LAMINA GALVANIZADA CALIBRE 22 | ML | 1 | 130502 | 130502 | ESTOS VASLORES CORRESPONDEN AL COSTO POR LA UNIDAD REFERENCIADA (M2,UND,ML,M3) ETC | 137027 | 137027 | 133764.5
146 | SUMINISTRO E INSTALACIÓN CABALLETE CUBIERTA TERMOACÚSTICA | ML | 1 | 143244 | 143244 | ESTOS VASLORES CORRESPONDEN AL COSTO POR LA UNIDAD REFERENCIADA (M2,UND,ML,M3) ETC | 150407 | 150407 | 146825.5
147 | SUMINISTRO E INSTALACIÓN CABALLETE CUBIERTA FIBROCEMENTO | ML | 1 | 127646 | 127646 | ESTOS VASLORES CORRESPONDEN AL COSTO POR LA UNIDAD REFERENCIADA (M2,UND,ML,M3) ETC | 134028 | 134028 | 130837
148 | SUMINISTRO E INSTALACIÓN CABALLETE EN TEJA DE BARRO | ML | 1 | 134676 | 134676 | ESTOS VASLORES CORRESPONDEN AL COSTO POR LA UNIDAD REFERENCIADA (M2,UND,ML,M3) ETC | 141410 | 141410 | 138043
149 | SUMINISTRO E INSTALACIÓN LIMATESA TEJA TIPO AJOVER O SIMILAR | ML | 1 | 120396 | 120396 | ESTOS VASLORES CORRESPONDEN AL COSTO POR LA UNIDAD REFERENCIADA (M2,UND,ML,M3) ETC | 126415 | 126415 | 123405.5
150 | CORTASOL TIPO CELOSCREEN 110-M1, PASO 2150 | M2 | 1 | 759283 | 759283 | ESTOS VASLORES CORRESPONDEN AL COSTO POR LA UNIDAD REFERENCIADA (M2,UND,ML,M3) ETC | 797247 | 797247 | 778265
151 | MEMBRANA IMPERMEABLE PARA CUBIERTA, TRES CAPAS | M2 | 1 | 164336 | 164336 | ESTOS VASLORES CORRESPONDEN AL COSTO POR LA UNIDAD REFERENCIADA (M2,UND,ML,M3) ETC | 172552 | 172552 | 168444
152 | CULATAS EN BLOQUE NO 5 | M2 | 1 | 200586 | 200586 | ESTOS VASLORES CORRESPONDEN AL COSTO POR LA UNIDAD REFERENCIADA (M2,UND,ML,M3) ETC | 210615 | 210615 | 205600.5
| MORTEROS Y CONCRETOS |  |  | 0 | 0 | ESTOS VASLORES CORRESPONDEN AL COSTO POR LA UNIDAD REFERENCIADA (M2,UND,ML,M3) ETC | 0 | 0 | 0
153 | CONCRETO 3000 PSI | M3 | 1 | 2034642 | 2034642 | ESTOS VASLORES CORRESPONDEN AL COSTO POR LA UNIDAD REFERENCIADA (M2,UND,ML,M3) ETC | 2136374 | 2136374 | 2085508
154 | MORTERO 1:4 ARENA LAVADA DE PEÑA | M3 | 1 | 1564923 | 1564923 | ESTOS VASLORES CORRESPONDEN AL COSTO POR LA UNIDAD REFERENCIADA (M2,UND,ML,M3) ETC | 1643169 | 1643169 | 1604046
155 | MORTERO IMPERMEABILIZADO 1:3 ARENA LAVADA DE PEÑA | M3 | 1 | 1832518 | 1832518 | ESTOS VASLORES CORRESPONDEN AL COSTO POR LA UNIDAD REFERENCIADA (M2,UND,ML,M3) ETC | 1924144 | 1924144 | 1878331
| CARPINTERIA |  |  | 0 | 0 | ESTOS VASLORES CORRESPONDEN AL COSTO POR LA UNIDAD REFERENCIADA (M2,UND,ML,M3) ETC | 0 | 0 | 0
| CARPINTERIA EN ALUMINIO Y ACERO INOXIDABLE |  |  | 0 | 0 | ESTOS VASLORES CORRESPONDEN AL COSTO POR LA UNIDAD REFERENCIADA (M2,UND,ML,M3) ETC | 0 | 0 | 0
156 | VENTANAS ALUMINIO ANODIZADO CORREDIZA - COLOR MATE NATURAL ( INCLUYE VIDRIO CRISTAL TEMPLADO INCOLORO E = 6 mm, ACCESORIOS Y ANCLAJES EN ACERO INOXIDABLE) | M2 | 1 | 1372027 | 1372027 | ESTOS VASLORES CORRESPONDEN AL COSTO POR LA UNIDAD REFERENCIADA (M2,UND,ML,M3) ETC | 1440628 | 1440628 | 1406327.5
157 | SUMINISTRO E INSTALACION PUERTA EN VIDRIO CRISTAL TEMPLADO INCOLORO E = 10 mm, INCLUYE ANCLAJES, ACCESORIOS EN ACERO INOXIDABLE, CHAPA DE SEGURIDAD | M2 | 1 | 1850094 | 1850094 | ESTOS VASLORES CORRESPONDEN AL COSTO POR LA UNIDAD REFERENCIADA (M2,UND,ML,M3) ETC | 1942598 | 1942598 | 1896346
158 | REJILLAS MICRO-PERFORADAS METALICAS - CIELO RASO -ALTURA VARIABLE (incluye accesorios para instalacion) | M2 | 1 | 326474 | 326474 | ESTOS VASLORES CORRESPONDEN AL COSTO POR LA UNIDAD REFERENCIADA (M2,UND,ML,M3) ETC | 342798 | 342798 | 334636
159 | DIVISIONES Y PUERTAS PARA BAÑOS EN ACERO INOXIDABLE C-20, E=300 CMS., EMTANBORADA CON LAMINA C-20, ESTRUCTURA EN TUBO CUADRADO GALAVANIZADO | M2 | 1 | 2163386 | 2163386 | ESTOS VASLORES CORRESPONDEN AL COSTO POR LA UNIDAD REFERENCIADA (M2,UND,ML,M3) ETC | 2271555 | 2271555 | 2217470.5
| CARPINTERIA METALICA |  |  | 0 | 0 | ESTOS VASLORES CORRESPONDEN AL COSTO POR LA UNIDAD REFERENCIADA (M2,UND,ML,M3) ETC | 0 | 0 | 0
160 | BARANDA Y PASAMANOS EN TUBO 2 " GALVANIZADO PARA CIRCULACIONES EXTERIORES | M2 | 1 | 712927 | 712927 | ESTOS VASLORES CORRESPONDEN AL COSTO POR LA UNIDAD REFERENCIADA (M2,UND,ML,M3) ETC | 748573 | 748573 | 730750
161 | PASAMANOS EN TUBO PARA ESCALERAS | ML | 1 | 312194 | 312194 | ESTOS VASLORES CORRESPONDEN AL COSTO POR LA UNIDAD REFERENCIADA (M2,UND,ML,M3) ETC | 327803 | 327803 | 319998.5
162 | PUERTAS ENTAMBORADAS CON REJILLA LAMINA C-18 (INCLUYE ANTICORROSIVO Y PINTURA ESMALTE | M2 | 1 | 1068181 | 1068181 | ESTOS VASLORES CORRESPONDEN AL COSTO POR LA UNIDAD REFERENCIADA (M2,UND,ML,M3) ETC | 1121590 | 1121590 | 1094885.5
163 | PUERTA ENTAMBORADA LAMINA C.R. C18 (INCLUYE ANTICORROSIVO Y PINTURA ESMALTE) | M2 | 1 | 972832 | 972832 | ESTOS VASLORES CORRESPONDEN AL COSTO POR LA UNIDAD REFERENCIADA (M2,UND,ML,M3) ETC | 1021473 | 1021473 | 997152.5
164 | PUERTA SENCILLA LAMINA (ANTIC - ESMALTE) | M2 | 1 | 800807 | 800807 | ESTOS VASLORES CORRESPONDEN AL COSTO POR LA UNIDAD REFERENCIADA (M2,UND,ML,M3) ETC | 840847 | 840847 | 820827
165 | CERRAMIENTO EXTERIOR CON MODULOS EN TUBERIA H.G. DIAM=2" , CALIBRE 2 MM,CON TAPA SUPERIOR GALVANIZADA, MALLA ESLABONADA DE HUECO 2 " CALIBRE 10, MARCO EN ANGULO DE 1 1/4" X 1/8" , PLATINA DE 1/2" X 1/8", INCLUYE PINTURA Y ANTICORROSIVO, H= 2,0 M | M2 | 1 | 479825 | 479825 | ESTOS VASLORES CORRESPONDEN AL COSTO POR LA UNIDAD REFERENCIADA (M2,UND,ML,M3) ETC | 503816 | 503816 | 491820.5
166 | SUMINISTRO E INSTALACION DE REJILLA PARA CUNETAS CON MARCO Y CONTRA-MARCO EN ANGULO DE ACERO DE 1", CON VARILLA DE ACERO CUADRADA DE ½" SEPARADA A 2 CM, CON BISAGRAS PARA APERTURA DE INSPECCION Y MANTENIMIENTO PINTADAS EN ANTICORROSIVO. ANCHO MAXIMO .40 M. | ML | 1 | 383596 | 383596 | ESTOS VASLORES CORRESPONDEN AL COSTO POR LA UNIDAD REFERENCIADA (M2,UND,ML,M3) ETC | 402776 | 402776 | 393186
167 | ESCALERA TIPO GATO DE 10 PASOS DE LONGITUD DE DESARROLLO L=1.2 EN ACERO FIGURADO DE 60000 PSI 3/4" DEBIDAMENTE ANCLADO Y PINTADO CON ANTICORROSIVO Y ESMALTE | UND | 1 | 1784843 | 1784843 | ESTOS VASLORES CORRESPONDEN AL COSTO POR LA UNIDAD REFERENCIADA (M2,UND,ML,M3) ETC | 1874085 | 1874085 | 1829464
168 | MANTENIMIENTO SISTEMA RIEL DE PUERTAS CORREDIZAS (INCLUYE LIMPIEZA, ARREGLO Y LUBRICACION PARA CORROCTO FUNCIONAMIENTO) | ML | 1 | 114903 | 114903 | ESTOS VASLORES CORRESPONDEN AL COSTO POR LA UNIDAD REFERENCIADA (M2,UND,ML,M3) ETC | 120648 | 120648 | 117775.5
169 | SUMINISTRO E INSTALACION REJILLA PARA VENTILACIÓN LAMINA PERFORADA SEGÚN DISEÑO PARA VENTILACION FORZADA O PASIVA | M2 | 1 | 304504 | 304504 | ESTOS VASLORES CORRESPONDEN AL COSTO POR LA UNIDAD REFERENCIADA (M2,UND,ML,M3) ETC | 319729 | 319729 | 312116.5
170 | REJILLA PISO de 2" | UND | 1 | 53827 | 53827 | ESTOS VASLORES CORRESPONDEN AL COSTO POR LA UNIDAD REFERENCIADA (M2,UND,ML,M3) ETC | 56518 | 56518 | 55172.5
171 | REJILLA PISO de 3" | UND | 1 | 80850 | 80850 | ESTOS VASLORES CORRESPONDEN AL COSTO POR LA UNIDAD REFERENCIADA (M2,UND,ML,M3) ETC | 84892 | 84892 | 82871
172 | MALLA GALVANIZADA C-10 RECUBIERTA PARA VENTANA | M2 | 1 | 247163 | 247163 | ESTOS VASLORES CORRESPONDEN AL COSTO POR LA UNIDAD REFERENCIADA (M2,UND,ML,M3) ETC | 259521 | 259521 | 253342
173 | CERCHA METÁLICA ÁNGULO 1+1/4x1/8 PULG. CON CELOSIA. (incluye anticorrosico y pintura) | Kg | 1 | 41359 | 41359 | ESTOS VASLORES CORRESPONDEN AL COSTO POR LA UNIDAD REFERENCIADA (M2,UND,ML,M3) ETC | 43426 | 43426 | 42392.5
174 | SUMINISTRO E INSTALACIÓN DE BRAZOS HIDRAULICOS PARA PUERTAS - (Cap 100 Kg- Aperura hasta 180° - Ancho puerta hasta 1.10 mts.) | UND | 1 | 846724 | 846724 | ESTOS VASLORES CORRESPONDEN AL COSTO POR LA UNIDAD REFERENCIADA (M2,UND,ML,M3) ETC | 889060 | 889060 | 867892
175 | DESMONTE PUERTAS Y VENTAS DIFERENTES MEDIDAS Y MATERIALES - (Incluye dispocision final ) | M2 | 1 | 62615 | 62615 | ESTOS VASLORES CORRESPONDEN AL COSTO POR LA UNIDAD REFERENCIADA (M2,UND,ML,M3) ETC | 65745 | 65745 | 64180
176 | DESMONTE ESTRUCTURA METALICA Y/O MADERA INCLUYE MATERIAL DE CUBIERTA | M2 | 1 | 75137 | 75137 | ESTOS VASLORES CORRESPONDEN AL COSTO POR LA UNIDAD REFERENCIADA (M2,UND,ML,M3) ETC | 78894 | 78894 | 77015.5
177 | 2. SUMINISTRO E INSTALACION - BARRA SEGURIDAD SANITARIO PARA AGARRE EN TUBO D=11/4", EN ACERO INOXIDABLE ( 18/10), ABATIBLE HORIZONTAL SEGÚN NTC 6047 | UND | 1 | 1125523 | 1125523 | ESTOS VASLORES CORRESPONDEN AL COSTO POR LA UNIDAD REFERENCIADA (M2,UND,ML,M3) ETC | 1181799 | 1181799 | 1153661
178 | . SUMINISTRO E INSTALACION BARRA DE AGARRE ANTIDESLIZANTE EN TUBO D=11/4", EN ACERO INOXIDABLE FIJA VERTICAL Y HORIZONTAL Medidas: Ancho 60 x Fondo 7 x Alto 3 cm. | UND | 1 | 542220 | 542220 | ESTOS VASLORES CORRESPONDEN AL COSTO POR LA UNIDAD REFERENCIADA (M2,UND,ML,M3) ETC | 569331 | 569331 | 555775.5
179 | SUMINISTRO E INSTALACION DE ANGEO (INCLUYE ANGULO ) | UND | 1 | 312194 | 312194 | ESTOS VASLORES CORRESPONDEN AL COSTO POR LA UNIDAD REFERENCIADA (M2,UND,ML,M3) ETC | 327803 | 327803 | 319998.5
180 | SUMINISTRO E INSTALACION DE PUERTA EN LAMINA C.R. CALIBRE 12 CON CERRADURA DE SEGURIDAD, MANIJA EN ACERO INCOXIDABLE, CON ESTRUCTURA INTERNA EN PERFIL TUBULAR CUADRADO, INSTALADO CON ACCESORIOS Y BISAGRA DE ALTA RESISTENCIA. (INCLUYE MARCO, HERRAJES Y CERRADURAS) | UND | 1 | 4053465 | 4053465 | ESTOS VASLORES CORRESPONDEN AL COSTO POR LA UNIDAD REFERENCIADA (M2,UND,ML,M3) ETC | 4256138 | 4256138 | 4154801.5
181 | SUMINISTRO E INSTALACIÓN DE PUERTA REJA DE INGRESO DE SEGURIDAD EN HIERRO TUBO CUADRADO (INCLUYE HERRAJES Y CERRADURAS) | M2 | 1 | 1028635 | 1028635 | ESTOS VASLORES CORRESPONDEN AL COSTO POR LA UNIDAD REFERENCIADA (M2,UND,ML,M3) ETC | 1080067 | 1080067 | 1054351
| CARPINTERIA DE MADERA |  |  | 0 | 0 | ESTOS VASLORES CORRESPONDEN AL COSTO POR LA UNIDAD REFERENCIADA (M2,UND,ML,M3) ETC | 0 | 0 | 0
182 | SUMINISTRO E INSTALACIÓN DE MARCO Y HOJA DE PUERTAS TABLERIADAS EN MADERA INCLUYE TRES BISAGRAS POR PUERTA Y TOPE DE RESORTE SATINADO TIPO SCHLAGE.ENCHAPE, TABLA CHAPA CEDRO O NOGAL 2.0 CMS | M2 | 1 | 1390877 | 1390877 | ESTOS VASLORES CORRESPONDEN AL COSTO POR LA UNIDAD REFERENCIADA (M2,UND,ML,M3) ETC | 1460421 | 1460421 | 1425649
183 | HOJA PUERTA ENTAMBORADA TRIPLEX-TABLEX 0.76-1.0 M | M2 | 1 | 603933 | 603933 | ESTOS VASLORES CORRESPONDEN AL COSTO POR LA UNIDAD REFERENCIADA (M2,UND,ML,M3) ETC | 634130 | 634130 | 619031.5
184 | CERRADURA DE POMO TIPO ALCOBA | UND | 1 | 201311 | 201311 | ESTOS VASLORES CORRESPONDEN AL COSTO POR LA UNIDAD REFERENCIADA (M2,UND,ML,M3) ETC | 211377 | 211377 | 206344
| PISOS BASES |  |  | 0 | 0 | ESTOS VASLORES CORRESPONDEN AL COSTO POR LA UNIDAD REFERENCIADA (M2,UND,ML,M3) ETC | 0 | 0 | 0
185 | ALISTADO IMPERMEABILIZADO PISOS 1:3, E = 0.04 | M2 | 1 | 186921 | 186921 | ESTOS VASLORES CORRESPONDEN AL COSTO POR LA UNIDAD REFERENCIADA (M2,UND,ML,M3) ETC | 196267 | 196267 | 191594
186 | ALISTADO PISOS 1:3, E=0.04 | M2 | 1 | 157657 | 157657 | ESTOS VASLORES CORRESPONDEN AL COSTO POR LA UNIDAD REFERENCIADA (M2,UND,ML,M3) ETC | 165540 | 165540 | 161598.5
187 | CAÑUELA CONCRETO 2000 PSI 0.20X0.12 | M3 | 1 | 3109854 | 3109854 | ESTOS VASLORES CORRESPONDEN AL COSTO POR LA UNIDAD REFERENCIADA (M2,UND,ML,M3) ETC | 3265346 | 3265346 | 3187600
188 | PEGANTE MORTERO-CONCRETO | M2 | 1 | 43896 | 43896 | ESTOS VASLORES CORRESPONDEN AL COSTO POR LA UNIDAD REFERENCIADA (M2,UND,ML,M3) ETC | 46091 | 46091 | 44993.5
189 | PLACA BASE CONCRETO 0.10 2500 PSI | M2 | 1 | 267111 | 267111 | ESTOS VASLORES CORRESPONDEN AL COSTO POR LA UNIDAD REFERENCIADA (M2,UND,ML,M3) ETC | 280467 | 280467 | 273789
190 | INSTALACIONES HIDROSANITARIAS - RED CONTRA INCENDIO |  |  | 0 | 0 | ESTOS VASLORES CORRESPONDEN AL COSTO POR LA UNIDAD REFERENCIADA (M2,UND,ML,M3) ETC | 0 | 0 | 0
191 | BAJANTE AGUAS LLUVIAS PVC 3" | ML | 1 | 120791 | 120791 | ESTOS VASLORES CORRESPONDEN AL COSTO POR LA UNIDAD REFERENCIADA (M2,UND,ML,M3) ETC | 126831 | 126831 | 123811
192 | BAJANTE AGUAS LLUVIAS PVC 4" | ML | 1 | 157393 | 157393 | ESTOS VASLORES CORRESPONDEN AL COSTO POR LA UNIDAD REFERENCIADA (M2,UND,ML,M3) ETC | 165263 | 165263 | 161328
193 | BAJANTE AGUAS RESIDUALES PVC 3" | ML | 1 | 120791 | 120791 | ESTOS VASLORES CORRESPONDEN AL COSTO POR LA UNIDAD REFERENCIADA (M2,UND,ML,M3) ETC | 126831 | 126831 | 123811
194 | BAJANTE AGUAS RESIDUALES PVC 4" | ML | 1 | 157393 | 157393 | ESTOS VASLORES CORRESPONDEN AL COSTO POR LA UNIDAD REFERENCIADA (M2,UND,ML,M3) ETC | 165263 | 165263 | 161328
195 | CONEXIÓN TANQUE ELEVADO PVC | UND | 1 | 256214 | 256214 | ESTOS VASLORES CORRESPONDEN AL COSTO POR LA UNIDAD REFERENCIADA (M2,UND,ML,M3) ETC | 269025 | 269025 | 262619.5
196 | INSTALACIÓN APARATO SANITARIO | UND | 1 | 183010 | 183010 | ESTOS VASLORES CORRESPONDEN AL COSTO POR LA UNIDAD REFERENCIADA (M2,UND,ML,M3) ETC | 192161 | 192161 | 187585.5
197 | INSTALACIÓN BOMBAS DE AGUA | UND | 1 | 915051 | 915051 | ESTOS VASLORES CORRESPONDEN AL COSTO POR LA UNIDAD REFERENCIADA (M2,UND,ML,M3) ETC | 960803 | 960803 | 937927
198 | LLAVE DE MANGUERA | UND | 1 | 102490 | 102490 | ESTOS VASLORES CORRESPONDEN AL COSTO POR LA UNIDAD REFERENCIADA (M2,UND,ML,M3) ETC | 107615 | 107615 | 105052.5
199 | PUNTO HIDRÁULICO PVC-P/PARAL 1/2" | UND | 1 | 252545 | 252545 | ESTOS VASLORES CORRESPONDEN AL COSTO POR LA UNIDAD REFERENCIADA (M2,UND,ML,M3) ETC | 265172 | 265172 | 258858.5
200 | PUNTO HIDÁULICO PVC-P/PARAL 3/4" | UND | 1 | 274515 | 274515 | ESTOS VASLORES CORRESPONDEN AL COSTO POR LA UNIDAD REFERENCIADA (M2,UND,ML,M3) ETC | 288241 | 288241 | 281378
201 | PUNTO HIDRÁULICO PVC-P/PARAL 1 1/4" | UND | 1 | 366020 | 366020 | ESTOS VASLORES CORRESPONDEN AL COSTO POR LA UNIDAD REFERENCIADA (M2,UND,ML,M3) ETC | 384321 | 384321 | 375170.5
202 | SALIDA SANITARIA PVC-S/PARAL 2" | UND | 1 | 237913 | 237913 | ESTOS VASLORES CORRESPONDEN AL COSTO POR LA UNIDAD REFERENCIADA (M2,UND,ML,M3) ETC | 249809 | 249809 | 243861
203 | SALIDA SANITARIA PVC-S/PARAL 3" | UND | 1 | 274515 | 274515 | ESTOS VASLORES CORRESPONDEN AL COSTO POR LA UNIDAD REFERENCIADA (M2,UND,ML,M3) ETC | 288241 | 288241 | 281378
204 | SALIDA SANITARIA PVC-S/PARAL 4" | UND | 1 | 322102 | 322102 | ESTOS VASLORES CORRESPONDEN AL COSTO POR LA UNIDAD REFERENCIADA (M2,UND,ML,M3) ETC | 338207 | 338207 | 330154.5
205 | SALIDA SANITARIA PVC-S/SIFON 3" INCLUYE REJILLA METALICA | UND | 1 | 289169 | 289169 | ESTOS VASLORES CORRESPONDEN AL COSTO POR LA UNIDAD REFERENCIADA (M2,UND,ML,M3) ETC | 303628 | 303628 | 296398.5
206 | RED SUMINISTRO PVC Ø 1 1/2" (INC. ACCESORIOS) | ML | 1 | 91505 | 91505 | ESTOS VASLORES CORRESPONDEN AL COSTO POR LA UNIDAD REFERENCIADA (M2,UND,ML,M3) ETC | 96080 | 96080 | 93792.5
207 | RED SUMINISTRO PVC Ø 1" (INC. ACCESORIOS) | ML | 1 | 69535 | 69535 | ESTOS VASLORES CORRESPONDEN AL COSTO POR LA UNIDAD REFERENCIADA (M2,UND,ML,M3) ETC | 73012 | 73012 | 71273.5
208 | RED SUMINISTRO PVC Ø 1/2" (INC. ACCESORIOS) | ML | 1 | 47587 | 47587 | ESTOS VASLORES CORRESPONDEN AL COSTO POR LA UNIDAD REFERENCIADA (M2,UND,ML,M3) ETC | 49966 | 49966 | 48776.5
209 | RED SUMINISTRO PVC Ø 2 1/2" (INC. ACCESORIOS) | ML | 1 | 139092 | 139092 | ESTOS VASLORES CORRESPONDEN AL COSTO POR LA UNIDAD REFERENCIADA (M2,UND,ML,M3) ETC | 146047 | 146047 | 142569.5
210 | RED SUMINISTRO PVC Ø 2" (INC. ACCESORIOS) | ML | 1 | 106137 | 106137 | ESTOS VASLORES CORRESPONDEN AL COSTO POR LA UNIDAD REFERENCIADA (M2,UND,ML,M3) ETC | 111444 | 111444 | 108790.5
211 | RED SUMINISTRO PVC Ø 3/4" (INC. ACCESORIOS) | ML | 1 | 54903 | 54903 | ESTOS VASLORES CORRESPONDEN AL COSTO POR LA UNIDAD REFERENCIADA (M2,UND,ML,M3) ETC | 57648 | 57648 | 56275.5
212 | RED SANITARIA PVC-S 2" (INCLUYE ACCESORIOS) | ML | 1 | 91505 | 91505 | ESTOS VASLORES CORRESPONDEN AL COSTO POR LA UNIDAD REFERENCIADA (M2,UND,ML,M3) ETC | 96080 | 96080 | 93792.5
213 | RED SANITARIA PVC-S 3" (INCLUYE ACCESORIOS) | ML | 1 | 120791 | 120791 | ESTOS VASLORES CORRESPONDEN AL COSTO POR LA UNIDAD REFERENCIADA (M2,UND,ML,M3) ETC | 126831 | 126831 | 123811
214 | RED SANITARIA PVC-S 4" (INCLUYE ACCESORIOS) | ML | 1 | 175694 | 175694 | ESTOS VASLORES CORRESPONDEN AL COSTO POR LA UNIDAD REFERENCIADA (M2,UND,ML,M3) ETC | 184479 | 184479 | 180086.5
215 | RED SANITARIA PVC-S 6" (INCLUYE ACCESORIOS) | ML | 1 | 300132 | 300132 | ESTOS VASLORES CORRESPONDEN AL COSTO POR LA UNIDAD REFERENCIADA (M2,UND,ML,M3) ETC | 315139 | 315139 | 307635.5
216 | REGISTRO Ø 1/2" | UND | 1 | 128107 | 128107 | ESTOS VASLORES CORRESPONDEN AL COSTO POR LA UNIDAD REFERENCIADA (M2,UND,ML,M3) ETC | 134512 | 134512 | 131309.5
217 | REGISTRO Ø 3/4" | UND | 1 | 175694 | 175694 | ESTOS VASLORES CORRESPONDEN AL COSTO POR LA UNIDAD REFERENCIADA (M2,UND,ML,M3) ETC | 184479 | 184479 | 180086.5
218 | REGISTRO Ø 2 " | UND | 1 | 475826 | 475826 | ESTOS VASLORES CORRESPONDEN AL COSTO POR LA UNIDAD REFERENCIADA (M2,UND,ML,M3) ETC | 499618 | 499618 | 487722
219 | REVENTILACION PVC Ø 2" (INC. ACCESORIOS) | ML | 1 | 73204 | 73204 | ESTOS VASLORES CORRESPONDEN AL COSTO POR LA UNIDAD REFERENCIADA (M2,UND,ML,M3) ETC | 76864 | 76864 | 75034
220 | REVENTILACION PVC Ø 3" (INC. ACCESORIOS) | ML | 1 | 102490 | 102490 | ESTOS VASLORES CORRESPONDEN AL COSTO POR LA UNIDAD REFERENCIADA (M2,UND,ML,M3) ETC | 107615 | 107615 | 105052.5
221 | TANQUE PLÁSTICO ELEVADO 250 LT (INCLUYE ACCESORIOS E INSTALACIÓN) | UND | 1 | 1281071 | 1281071 | ESTOS VASLORES CORRESPONDEN AL COSTO POR LA UNIDAD REFERENCIADA (M2,UND,ML,M3) ETC | 1345124 | 1345124 | 1313097.5
222 | TANQUE PLÁSTICO ELEVADO 500 LT (INCLUYE ACCESORIOS E ISNTALACIÓN) | UND | 1 | 1647091 | 1647091 | ESTOS VASLORES CORRESPONDEN AL COSTO POR LA UNIDAD REFERENCIADA (M2,UND,ML,M3) ETC | 1729445 | 1729445 | 1688268
223 | TANQUE PLÁSTICO ELEVADO 1000 LT (INCLUYE ACCESORIOS E INSTALACIÓN) | UND | 1 | 2562141 | 2562141 | ESTOS VASLORES CORRESPONDEN AL COSTO POR LA UNIDAD REFERENCIADA (M2,UND,ML,M3) ETC | 2690248 | 2690248 | 2626194.5
224 | TANQUE PLASTICO DE AGUA 2000 LT (INCLUYE ACCESORIOS E INSTALACIÓN) | UND | 1 | 5124283 | 5124283 | ESTOS VASLORES CORRESPONDEN AL COSTO POR LA UNIDAD REFERENCIADA (M2,UND,ML,M3) ETC | 5380497 | 5380497 | 5252390
225 | TANQUE PLASTICO DE AGUA 3000 LT (INCLUYE ACCESORIOS E INSTALACIÓN) | UND | 1 | 8052444 | 8052444 | ESTOS VASLORES CORRESPONDEN AL COSTO POR LA UNIDAD REFERENCIADA (M2,UND,ML,M3) ETC | 8455067 | 8455067 | 8253755.5
226 | TANQUE PLASTICO DE AGUA 5000 LT (INCLUYE ACCESORIOS E INSTALACIÓN) | UND | 1 | 11712427 | 11712427 | ESTOS VASLORES CORRESPONDEN AL COSTO POR LA UNIDAD REFERENCIADA (M2,UND,ML,M3) ETC | 12298048 | 12298048 | 12005237.5
| INSTALACIONES ELÉCTRICAS |  |  | 0 | 0 | ESTOS VASLORES CORRESPONDEN AL COSTO POR LA UNIDAD REFERENCIADA (M2,UND,ML,M3) ETC | 0 | 0 | 0
| EQUIPO DE ILUMINACION |  |  | 0 | 0 | ESTOS VASLORES CORRESPONDEN AL COSTO POR LA UNIDAD REFERENCIADA (M2,UND,ML,M3) ETC | 0 | 0 | 0
227 | SUMINISTRO E INSTALACIÓN DE BALA TIPO LED, BLANCA CON VIDRIO MATE. 26W, 120 V | UND | 1 | 274515 | 274515 | ESTOS VASLORES CORRESPONDEN AL COSTO POR LA UNIDAD REFERENCIADA (M2,UND,ML,M3) ETC | 288241 | 288241 | 281378
228 | SUMINISTRO E INSTALACIÓN DE LUMINARIA LED PANEL 60 X60 METALICA PARA INCRUSTAR, 50W,LUZ BLANCA, 120 V. | UND | 1 | 640535 | 640535 | ESTOS VASLORES CORRESPONDEN AL COSTO POR LA UNIDAD REFERENCIADA (M2,UND,ML,M3) ETC | 672562 | 672562 | 656548.5
229 | SUMINISTRO E INSTALACIÒN DE LUMINARIA LED TIPO 2X32W DE SOBREPONER, INCLUYE ACCESORIOS PARA SU CONEXIÓN. | UND | 1 | 549030 | 549030 | ESTOS VASLORES CORRESPONDEN AL COSTO POR LA UNIDAD REFERENCIADA (M2,UND,ML,M3) ETC | 576482 | 576482 | 562756
230 | REFLECTOR PARA ILUMINACIÓN DE EMERGENCIA, PROVISTO DE CHASIS MOLDEADO E INYECTADO EN TERMOPLÁSTICO ABS, DOS FOCOS DIRECCIONALES DE ALTA EFICIENCIA CADA UNO COMPUESTO POR UN BOMBILLO DE 5W, BATERÍA DE PLOMO- CADMIO LIBRE DE MANTENIMIENTO, SISTEMA PARA LA VERIFICACIÓN DE CARGA, 90 MIN. DE AUTONOMÍA DE OPERACIÓN, CERTIFICACIÓN UL CONTRA ALTAS TEMPERATURAS. 120 V. | UND | 1 | 512428 | 512428 | ESTOS VASLORES CORRESPONDEN AL COSTO POR LA UNIDAD REFERENCIADA (M2,UND,ML,M3) ETC | 538050 | 538050 | 525239
231 | SUMINISTRO, MONTAJE Y CONEXIÓN DE AVISO DE SALIDA EMERGENCIA BAJO CONSUMO, 3 HORAS DE AUTONOMÍA CON LED, CONJUNTO PARA MONTAJE DE LUMINARIA Y DEMÁS ACCESORIOS NECESARIOS PARA SU INSTALACIÓN. | UND | 1 | 420923 | 420923 | ESTOS VASLORES CORRESPONDEN AL COSTO POR LA UNIDAD REFERENCIADA (M2,UND,ML,M3) ETC | 441969 | 441969 | 431446
232 | SUMINISTRO MONTAJE Y CONEXIÓN DE LÁMPARA WALL PACK/ REFLECTOR LED 30W. INCLUYE ACCESORIOS PARA SU CONEXIÓN QUE CUMPLA LA NORMA RETILAP | UND | 1 | 677137 | 677137 | ESTOS VASLORES CORRESPONDEN AL COSTO POR LA UNIDAD REFERENCIADA (M2,UND,ML,M3) ETC | 710994 | 710994 | 694065.5
233 | SUMINISTRO MONTAJE Y CONEXIÓN DE LÁMPARA WALL PACK/ REFLECTOR LED 70W. INCLUYE ACCESORIOS PARA SU CONEXIÓN QUE CUMPLA LA NORMA RETILAP | UND | 1 | 1061459 | 1061459 | ESTOS VASLORES CORRESPONDEN AL COSTO POR LA UNIDAD REFERENCIADA (M2,UND,ML,M3) ETC | 1114532 | 1114532 | 1087995.5
234 | SUMINISTRO E INSTALACIÓN DE LAMPARA HERMÉTICA 2X120 SERIE B | UND | 1 | 622234 | 622234 | ESTOS VASLORES CORRESPONDEN AL COSTO POR LA UNIDAD REFERENCIADA (M2,UND,ML,M3) ETC | 653346 | 653346 | 637790
| INSTALACIONES ELECTRICAS |  |  | 0 | 0 | ESTOS VASLORES CORRESPONDEN AL COSTO POR LA UNIDAD REFERENCIADA (M2,UND,ML,M3) ETC | 0 | 0 | 0
235 | SALIDA PARA ILUMINACIÓN EN TUBO CONDUIT PVC DE 1/2"-3/4" Y CONDUCTORES DE COBRE N12AWG THHN. INCLUYE PROPORCIONAR INTERRUPTOR, CURVAS, TERMINALES, UNIONES, SOPORTES Y MARCAS DE IDENTIFICACIÓN | UND | 1 | 274515 | 274515 | ESTOS VASLORES CORRESPONDEN AL COSTO POR LA UNIDAD REFERENCIADA (M2,UND,ML,M3) ETC | 288241 | 288241 | 281378
236 | SALIDA PARA ILUMINACIÓN EN TUBO CONDUIT PVC DE 1/2"-3/4" Y CONDUCTORES DE COBRE N12AWG THHN. INCLUYE PROPORCIONAR INTERRUPTOR, CURVAS, TERMINALES, UNIONES, SOPORTES Y MARCAS DE IDENTIFICACIÓN | UND | 1 | 311117 | 311117 | ESTOS VASLORES CORRESPONDEN AL COSTO POR LA UNIDAD REFERENCIADA (M2,UND,ML,M3) ETC | 326673 | 326673 | 318895
237 | SALIDA PARA TOMA CORRIENTE 110 V. EN TUBO CONDUIT PVC DE 1/2" Y CONDUCTORES DE COBRE N12AWG THHN Y CONDUCTOR DE PUESTA A TIERRA. LA SALIDA DEBERÁ TERMINAR EN CAJA Y TOMA CORRIENTE DOBLE CON POLO A TIERRA. INCLUYE PROPORCIONAR CURVAS, TERMINALES, UNIONES, SOPORTES, MARCAS DE IDENTIFICACIÓN | UND |  | 292816 | 292816 | ESTOS VASLORES CORRESPONDEN AL COSTO POR LA UNIDAD REFERENCIADA (M2,UND,ML,M3) ETC | 307457 | 307457 | 300136.5
238 | SALIDA PARA TOMACORRIENTE DOBLE CON POLO A TIERRA MONOFÁSICO TIPO GFCI HASTA 9 M. EN TUBO CONDUIT PVC DE 1/2" Y CONDUCTORES DE COBRE N12AWG THHN Y CONDUCTOR DE PUESTA A TIERRA. LA SALIDA DEBERÁ TERMINAR EN CAJA Y TOMA CORRIENTE DOBLE CON POLO A TIERRA. INCLUYE PROPORCIONAR CURVAS, TERMINALES, UNIONES, SOPORTES, MARCAS DE IDENTIFICACIÓN | UND |  | 311117 | 311117 | ESTOS VASLORES CORRESPONDEN AL COSTO POR LA UNIDAD REFERENCIADA (M2,UND,ML,M3) ETC | 326673 | 326673 | 318895
239 | SUMINISTRO DE TOMA CORRIENTE GFCI. | UND |  | 237913 | 237913 | ESTOS VASLORES CORRESPONDEN AL COSTO POR LA UNIDAD REFERENCIADA (M2,UND,ML,M3) ETC | 249809 | 249809 | 243861
240 | SUMINISTRO Y TENDIDO DE ACOMETIDA TRIFÁSICA EN CONDUCTORES DE COBRE 3NO6+1NO8 AWG THHN POR TUBO CONDUIT GALVANIZADO 1 1/2" INCLUYE AMARRES Y TERMINALES. | ML |  | 274515 | 274515 | ESTOS VASLORES CORRESPONDEN AL COSTO POR LA UNIDAD REFERENCIADA (M2,UND,ML,M3) ETC | 288241 | 288241 | 281378
241 | SUMINISTRO Y TENDIDO DE ACOMETIDA BIFÁSICA EN CONDUCTORES DE COBRE 2NO6+1NO8 AWG THHN POR TUBO CONDUIT PVC 1 1/2" INCLUYE AMARRES Y TERMINALES. | ML |  | 201311 | 201311 | ESTOS VASLORES CORRESPONDEN AL COSTO POR LA UNIDAD REFERENCIADA (M2,UND,ML,M3) ETC | 211377 | 211377 | 206344
242 | SUMINISTRO Y TENDIDO DE ACOMETIDA BIFÁSICA EN CONDUCTORES DE COBRE 2NO8+1NO8 AWG THHN POR TUBO CONDUIT PVC. 1" INCLUYE AMARRES Y TERMINALES. | ML |  | 164709 | 164709 | ESTOS VASLORES CORRESPONDEN AL COSTO POR LA UNIDAD REFERENCIADA (M2,UND,ML,M3) ETC | 172945 | 172945 | 168827
243 | SUMINISTRO Y TENDIDO DE ACOMETIDA BIFÁSICA EN CONDUCTORES DE COBRE 2NO10+1NO12 AWG THHN POR TUBO CONDUIT GALVANIZADO. 1" INCLUYE AMARRES Y TERMINALES. | ML |  | 164709 | 164709 | ESTOS VASLORES CORRESPONDEN AL COSTO POR LA UNIDAD REFERENCIADA (M2,UND,ML,M3) ETC | 172945 | 172945 | 168827
244 | RETIRO DE PUNTOS ELÉCTRICOS | UND |  | 54903 | 54903 | ESTOS VASLORES CORRESPONDEN AL COSTO POR LA UNIDAD REFERENCIADA (M2,UND,ML,M3) ETC | 57648 | 57648 | 56275.5
245 | ACONDICIONAMIENTO PUNTO ELÉCTRICO, INCLUYE MANO DE OBRA Y MATERIALES | UND |  | 219612 | 219612 | ESTOS VASLORES CORRESPONDEN AL COSTO POR LA UNIDAD REFERENCIADA (M2,UND,ML,M3) ETC | 230593 | 230593 | 225102.5
246 | SUMINISTRO E INSTALACIÒN DE CABLE DE COBRE NO 8 AWG THWN LIBRE DE HALÓGENOS | ML |  | 36602 | 36602 | ESTOS VASLORES CORRESPONDEN AL COSTO POR LA UNIDAD REFERENCIADA (M2,UND,ML,M3) ETC | 38432 | 38432 | 37517
247 | SUMINISTRO E INSTALACIÒN DE CABLE DE COBRE NO 10 AWG THWN LIBRE DE HALÓGENOS | ML | 1 | 25979 | 25979 | ESTOS VASLORES CORRESPONDEN AL COSTO POR LA UNIDAD REFERENCIADA (M2,UND,ML,M3) ETC | 27278 | 27278 | 26628.5
248 | SUMINISTRO E INSTALACIÒN DE CABLE DE COBRE NO 12 AWG THWN LIBRE DE HALÓGENOS | ML | 1 | 17326 | 17326 | ESTOS VASLORES CORRESPONDEN AL COSTO POR LA UNIDAD REFERENCIADA (M2,UND,ML,M3) ETC | 18193 | 18193 | 17759.5
249 | SALIDA PARA TOMA TV INCLUYE TOMA, CONECTORES, APARATO Y CABLE RG 59 HASTA 7M | UND | 1 | 225243 | 225243 | ESTOS VASLORES CORRESPONDEN AL COSTO POR LA UNIDAD REFERENCIADA (M2,UND,ML,M3) ETC | 236505 | 236505 | 230874
250 | SUMINISTRO DE GRÚA CANASTA AISLADA PARA DESCONEXIÓN Y CONEXIÓN DE EQUIPOS DE MEDIA TENSIÓN Y/O ACOMETIDA SECUNDARIA DE TRANSFORMADOR EN POSTE, CON CUADRILLA PARA EFECTUAR ESTA LABOR. | GL | 1 | 4158336 | 4158336 | ESTOS VASLORES CORRESPONDEN AL COSTO POR LA UNIDAD REFERENCIADA (M2,UND,ML,M3) ETC | 4366253 | 4366253 | 4262294.5
251 | PUESTA A TIERRA DE PARARRAYOS, ESTRUCTURA Y NEUTRO DE TRANSFORMADOR, EN ALAMBRE DE COBRE NO.2, TUBERÍA CONDUIT GALVANIZADA DE 3/4", ASEGURADA CON 3 AMARRES EN CINTA BAND IT. LA VARILLA DE ESTA TIERRA DEBE SER EN COBRE MACIZO DE LONG., 2.40 MS. SE UBICARA EN UNA CAJA DE REGISTRO CONTIGUA AL POSTE, EL CABLE SERÁ SOLDADO A LA VARILLA CON SOLDADURA CADWELD . DEBE SER CONSTRUIDA DE ACUERDO A LA NORMA DEL OPERADOR DE RED LOCAL. INCLUYE MEDICIÒN DE RESISTENCIA DE PUESTA A TIERRA Y TRATAMIENTO DE TIERRA EN CASO DE SER NECESARIO. | UND | 1 | 2425696 | 2425696 | ESTOS VASLORES CORRESPONDEN AL COSTO POR LA UNIDAD REFERENCIADA (M2,UND,ML,M3) ETC | 2546981 | 2546981 | 2486338.5
| AIRES ACONDICIONADOS |  |  | 0 | 0 | ESTOS VASLORES CORRESPONDEN AL COSTO POR LA UNIDAD REFERENCIADA (M2,UND,ML,M3) ETC | 0 | 0 | 0
252 | SUMINISTRO E INSTALACIÓN DE AIRE ACONDICIONADO MINI SPLIT. INCLUYE MINI SPLIT DE 9,000 BTU/H 220 V, BASE PARA UNIDAD CONDENSADORA, RED DE REFRIGERACIÓN, ACOMETIDA ELÉCTRICA, DRENAJE, INSTALACIÓN. | UND | 1 | 4851392 | 4851392 | ESTOS VASLORES CORRESPONDEN AL COSTO POR LA UNIDAD REFERENCIADA (M2,UND,ML,M3) ETC | 5093962 | 5093962 | 4972677
253 | SUMINISTRO E INSTALACIÓN DE AIRE ACONDICIONADO MINI SPLIT. INCLUYE MINI SPLIT DE 12,000 BTU/H 220 V, BASE PARA UNIDAD CONDENSADORA, RED DE REFRIGERACIÓN, ACOMETIDA ELÉCTRICA, DRENAJE, INSTALACIÓN. | UND | 1 | 5544448 | 5544448 | ESTOS VASLORES CORRESPONDEN AL COSTO POR LA UNIDAD REFERENCIADA (M2,UND,ML,M3) ETC | 5821670 | 5821670 | 5683059
254 | SUMINISTRO E INSTALACIÓN DE AIRE ACONDICIONADO MINI SPLIT. INCLUYE MINI SPLIT DE 18,000 BTU/H 220 V, BASE PARA UNIDAD CONDENSADORA, RED DE REFRIGERACIÓN, ACOMETIDA ELÉCTRICA, DRENAJE, INSTALACIÓN. | UND | 1 | 7623616 | 7623616 | ESTOS VASLORES CORRESPONDEN AL COSTO POR LA UNIDAD REFERENCIADA (M2,UND,ML,M3) ETC | 8004797 | 8004797 | 7814206.5
255 | FILTRO SECADOR 3/8 CON SUS TUERCAS | UND | 1 | 259896 | 259896 | ESTOS VASLORES CORRESPONDEN AL COSTO POR LA UNIDAD REFERENCIADA (M2,UND,ML,M3) ETC | 272891 | 272891 | 266393.5
256 | SISTEMA DE DUCTERÌA EN FIBRA DE VIDRIO | M2 | 1 | 346528 | 346528 | ESTOS VASLORES CORRESPONDEN AL COSTO POR LA UNIDAD REFERENCIADA (M2,UND,ML,M3) ETC | 363854 | 363854 | 355191
257 | REJILLA DE SUMINISTRO | UND | 1 | 242570 | 242570 | ESTOS VASLORES CORRESPONDEN AL COSTO POR LA UNIDAD REFERENCIADA (M2,UND,ML,M3) ETC | 254698 | 254698 | 248634
258 | REJILLA DE RETORNO | UND | 1 | 277222 | 277222 | ESTOS VASLORES CORRESPONDEN AL COSTO POR LA UNIDAD REFERENCIADA (M2,UND,ML,M3) ETC | 291084 | 291084 | 284153
259 | PUNTO DE DRENAJE | UND | 1 | 225243 | 225243 | ESTOS VASLORES CORRESPONDEN AL COSTO POR LA UNIDAD REFERENCIADA (M2,UND,ML,M3) ETC | 236505 | 236505 | 230874
260 | SUMINISTRO E INSTALACIÒN DE BOMBA PARA DRENAJE DE EQUIPOS DE 18,000, 24,000, 36,000, 48,000 Y 60,000 BTU | UND | 1 | 970278 | 970278 | ESTOS VASLORES CORRESPONDEN AL COSTO POR LA UNIDAD REFERENCIADA (M2,UND,ML,M3) ETC | 1018792 | 1018792 | 994535
261 | SUMINISTRO E INSTALACIÒN DE TUBERÍA UNIDAD DE 3 METROS EMT 1/2" | UND | 1 | 97032 | 97032 | ESTOS VASLORES CORRESPONDEN AL COSTO POR LA UNIDAD REFERENCIADA (M2,UND,ML,M3) ETC | 101884 | 101884 | 99458
262 | SUMINISTRO E INSTALACIÒN DE TUBERÍA UNIDAD DE 3 METROS EMT 1" | UND | 1 | 225243 | 225243 | ESTOS VASLORES CORRESPONDEN AL COSTO POR LA UNIDAD REFERENCIADA (M2,UND,ML,M3) ETC | 236505 | 236505 | 230874
263 | SUMINISTRO E INSTALACIÒN DE TUBERÍA UNIDAD DE 3 METROS EMT 1 1/4" | UND | 1 | 225243 | 225243 | ESTOS VASLORES CORRESPONDEN AL COSTO POR LA UNIDAD REFERENCIADA (M2,UND,ML,M3) ETC | 236505 | 236505 | 230874
264 | SUMINISTRO E INSTALACIÒN DE UNIÓN EMT 1/2" | UND | 1 | 15594 | 15594 | ESTOS VASLORES CORRESPONDEN AL COSTO POR LA UNIDAD REFERENCIADA (M2,UND,ML,M3) ETC | 16373 | 16373 | 15983.5
265 | SUMINISTRO E INSTALACIÒN DE UNIÓN EMT 1" | UND | 1 | 28415 | 28415 | ESTOS VASLORES CORRESPONDEN AL COSTO POR LA UNIDAD REFERENCIADA (M2,UND,ML,M3) ETC | 29836 | 29836 | 29125.5
266 | SUMINISTRO E INSTALACIÒN DE UNIÓN EMT 1 1/4" | UND | 1 | 43316 | 43316 | ESTOS VASLORES CORRESPONDEN AL COSTO POR LA UNIDAD REFERENCIADA (M2,UND,ML,M3) ETC | 45482 | 45482 | 44399
267 | SUMINISTRO E INSTALACIÒN DE CONECTOR EMT 1/2" | UND | 1 | 16634 | 16634 | ESTOS VASLORES CORRESPONDEN AL COSTO POR LA UNIDAD REFERENCIADA (M2,UND,ML,M3) ETC | 17465 | 17465 | 17049.5
268 | SUMINISTRO E INSTALACIÒN DE CONECTOR EMT 1" | UND | 1 | 31535 | 31535 | ESTOS VASLORES CORRESPONDEN AL COSTO POR LA UNIDAD REFERENCIADA (M2,UND,ML,M3) ETC | 33112 | 33112 | 32323.5
269 | SUMINISTRO E INSTALACIÒN DE CONECTOR EMT 1 1/4" | UND | 1 | 47821 | 47821 | ESTOS VASLORES CORRESPONDEN AL COSTO POR LA UNIDAD REFERENCIADA (M2,UND,ML,M3) ETC | 50212 | 50212 | 49016.5
| SISTEMA DE PROTECCION |  |  | 0 | 0 | ESTOS VASLORES CORRESPONDEN AL COSTO POR LA UNIDAD REFERENCIADA (M2,UND,ML,M3) ETC | 0 | 0 | 0
270 | TABLERO CON TOTALIZADOR Y BARRAJE PARA ALIMENTACIÓN DE | UND | 1 | 2356390 | 2356390 | ESTOS VASLORES CORRESPONDEN AL COSTO POR LA UNIDAD REFERENCIADA (M2,UND,ML,M3) ETC | 2474210 | 2474210 | 2415300
271 | TABLEROS DISTRIBUCIÓN | UND | 1 | 1559376 | 1559376 | ESTOS VASLORES CORRESPONDEN AL COSTO POR LA UNIDAD REFERENCIADA (M2,UND,ML,M3) ETC | 1637345 | 1637345 | 1598360.5
272 | SUMINISTRO E INSTALACIÓN DE TABLERO ELÉCTRICO DE 36 CIRCUITOS TRIFÁSICO CON PUERTA Y ESPACIO PARA TOTALIZADOR Y BARRAJE INDEPENDIENTE DE TIERRA Y NEUTRO | UND | 1 | 4712781 | 4712781 | ESTOS VASLORES CORRESPONDEN AL COSTO POR LA UNIDAD REFERENCIADA (M2,UND,ML,M3) ETC | 4948420 | 4948420 | 4830600.5
273 | SUMINISTRO E INSTALACIÓN DE TABLERO ELÉCTRICO DE 48 CIRCUITOS TRIFÁSICO CON PUERTA Y ESPACIO PARA TOTALIZADOR Y BARRAJE INDEPENDIENTE DE TIERRA Y NEUTRO | UND | 1 | 6098893 | 6098893 | ESTOS VASLORES CORRESPONDEN AL COSTO POR LA UNIDAD REFERENCIADA (M2,UND,ML,M3) ETC | 6403837 | 6403837 | 6251365
274 | CAJA CON ESPACIO PARA TOTALIZADOR PARA INTERRUPTORES TIPO RIEL 24 CIRCUITOS TRIFILAR PARA TOMAS REGULADO | UND | 1 | 831667 | 831667 | ESTOS VASLORES CORRESPONDEN AL COSTO POR LA UNIDAD REFERENCIADA (M2,UND,ML,M3) ETC | 873251 | 873251 | 852459
275 | CAJA DE PASO METALICA 10X10X10 CM CON PUERTA Y CHAPA PLÁSTICA | UND | 1 | 103958 | 103958 | ESTOS VASLORES CORRESPONDEN AL COSTO POR LA UNIDAD REFERENCIADA (M2,UND,ML,M3) ETC | 109156 | 109156 | 106557
276 | CAJA DE PASO METALICA 30*30*20 CM. CON PUERTA Y CHAPA PLÁSTICA | UND | 1 | 415834 | 415834 | ESTOS VASLORES CORRESPONDEN AL COSTO POR LA UNIDAD REFERENCIADA (M2,UND,ML,M3) ETC | 436625 | 436625 | 426229.5
277 | CAJA PARA MEDIDOR DE ENERGÍA ELECTRICA DE 60X60X20 CM, INCLUYE REJA CON CANDADO DE SEGURIDAD EMPOTRADA EN UN MURO SEGÚN NORMA OPERADOR DE RED LOCAL | UND | 1 | 1108890 | 1108890 | ESTOS VASLORES CORRESPONDEN AL COSTO POR LA UNIDAD REFERENCIADA (M2,UND,ML,M3) ETC | 1164334 | 1164334 | 1136612
278 | CAJA PARA UN MEDIDOR DE ENERGÍA ELECTRICA DE 50X20X20 CM, INCLUYE REJA CON CANDADO DE SEGURIDAD EMPOTRADA EN UN MURO SEGÚN NORMA PERADOR DE RED LOCAL | UND | 1 | 831667 | 831667 | ESTOS VASLORES CORRESPONDEN AL COSTO POR LA UNIDAD REFERENCIADA (M2,UND,ML,M3) ETC | 873251 | 873251 | 852459
279 | SUMINISTRO E INSTALACIÒN DE TOTALIZADOR 3X100 A | UND | 1 | 2356390 | 2356390 | ESTOS VASLORES CORRESPONDEN AL COSTO POR LA UNIDAD REFERENCIADA (M2,UND,ML,M3) ETC | 2474210 | 2474210 | 2415300
280 | SUMINISTRO E INSTALACIÒN DE INTERRUPTOR TERMOMAGNÈTICO TRIPOLAR 3X80 A | UND | 1 | 693056 | 693056 | ESTOS VASLORES CORRESPONDEN AL COSTO POR LA UNIDAD REFERENCIADA (M2,UND,ML,M3) ETC | 727709 | 727709 | 710382.5
281 | SUMINISTRO E INSTALACIÒN DE INTERRUPTOR TERMOMAGNÈTICO BIPOLAR 2X30 A | UND | 1 | 221778 | 221778 | ESTOS VASLORES CORRESPONDEN AL COSTO POR LA UNIDAD REFERENCIADA (M2,UND,ML,M3) ETC | 232867 | 232867 | 227322.5
282 | SUMINISTRO E INSTALACIÒN DE INTERRUPTOR TERMOMAGNÈTICO BIPOLAR 2X20 A | UND | 1 | 207917 | 207917 | ESTOS VASLORES CORRESPONDEN AL COSTO POR LA UNIDAD REFERENCIADA (M2,UND,ML,M3) ETC | 218313 | 218313 | 213115
283 | SUMINISTRO E INSTALACIÒN DE INTERRUPTOR TERMOMAGNÈTICO BIPOLAR 2X15 A | UND | 1 | 207917 | 207917 | ESTOS VASLORES CORRESPONDEN AL COSTO POR LA UNIDAD REFERENCIADA (M2,UND,ML,M3) ETC | 218313 | 218313 | 213115
284 | SUMINISTRO E INSTALACIÒN DE INTERRUPTOR TERMOMAGNÈTICO UNIPOLAR 1X30 A | UND | 1 | 90097 | 90097 | ESTOS VASLORES CORRESPONDEN AL COSTO POR LA UNIDAD REFERENCIADA (M2,UND,ML,M3) ETC | 94602 | 94602 | 92349.5
285 | SUMINISTRO E INSTALACIÒN DE INTERRUPTOR TERMOMAGNÈTICO UNIPOLAR 1X20 A | UND | 1 | 83167 | 83167 | ESTOS VASLORES CORRESPONDEN AL COSTO POR LA UNIDAD REFERENCIADA (M2,UND,ML,M3) ETC | 87325 | 87325 | 85246
286 | SUMINISTRO E INSTALACIÒN DE INTERRUPTOR TERMOMAGNÈTICO UNIPOLAR 1X15 A | UND | 1 | 83167 | 83167 | ESTOS VASLORES CORRESPONDEN AL COSTO POR LA UNIDAD REFERENCIADA (M2,UND,ML,M3) ETC | 87325 | 87325 | 85246
287 | SUMINISTRO E INSTALACIÒN DE INTERRUPTOR TERMOMAGNÈTICO UNIPOLAR 1X20 TIPO RIEL | UND | 1 | 97028 | 97028 | ESTOS VASLORES CORRESPONDEN AL COSTO POR LA UNIDAD REFERENCIADA (M2,UND,ML,M3) ETC | 101879 | 101879 | 99453.5
288 | SUMINISTRO E INSTALACIÒN DE INTERRUPTOR TERMOMAGNÈTICO UNIPOLAR 1X15 TIPO RIEL | UND | 1 | 97028 | 97028 | ESTOS VASLORES CORRESPONDEN AL COSTO POR LA UNIDAD REFERENCIADA (M2,UND,ML,M3) ETC | 101879 | 101879 | 99453.5
289 | VARILLA COOPERWEL DE 3/8 X 2,40 COBRE COBRE | UND | 1 | 242570 | 242570 | ESTOS VASLORES CORRESPONDEN AL COSTO POR LA UNIDAD REFERENCIADA (M2,UND,ML,M3) ETC | 254698 | 254698 | 248634
290 | SOLDADURA EXOTÉRMICA 85 GRMS | ML | 1 | 173264 | 173264 | ESTOS VASLORES CORRESPONDEN AL COSTO POR LA UNIDAD REFERENCIADA (M2,UND,ML,M3) ETC | 181927 | 181927 | 177595.5
291 | SUMINISTRO E INSTALACIÓN DE CABLE # 4 AWG THW COBRE | ML | 1 | 65840 | 65840 | ESTOS VASLORES CORRESPONDEN AL COSTO POR LA UNIDAD REFERENCIADA (M2,UND,ML,M3) ETC | 69132 | 69132 | 67486
292 | SUMINISTRO E INSTALACIÓN DE CABLE # 2 AWG THW COBRE | UND | 1 | 100493 | 100493 | ESTOS VASLORES CORRESPONDEN AL COSTO POR LA UNIDAD REFERENCIADA (M2,UND,ML,M3) ETC | 105518 | 105518 | 103005.5
293 | TUBERÍA EMT DE 3/4" INCLUYE MATERIALES DE INSTALACIÓN Y ACCESORIOS | UND | 1 | 97028 | 97028 | ESTOS VASLORES CORRESPONDEN AL COSTO POR LA UNIDAD REFERENCIADA (M2,UND,ML,M3) ETC | 101879 | 101879 | 99453.5
294 | CAJA DE INSPECCIÓN DE 30 X 30 CMS | UND | 1 | 346528 | 346528 | ESTOS VASLORES CORRESPONDEN AL COSTO POR LA UNIDAD REFERENCIADA (M2,UND,ML,M3) ETC | 363854 | 363854 | 355191
295 | CAJA DE DERIVACIÓN CON BARRAJE 30X30 POLO A TIERRA | UND | 1 | 623750 | 623750 | ESTOS VASLORES CORRESPONDEN AL COSTO POR LA UNIDAD REFERENCIADA (M2,UND,ML,M3) ETC | 654938 | 654938 | 639344
296 | PUNTA CAPTORA DE COBRE DE 0,60 CMS X 5/8". INCLUYE SOPORTE Y CONECTORES. | UND | 1 | 831667 | 831667 | ESTOS VASLORES CORRESPONDEN AL COSTO POR LA UNIDAD REFERENCIADA (M2,UND,ML,M3) ETC | 873251 | 873251 | 852459
| PISOS, ENCHAPES Y GUARDAESCOBAS |  |  | 0 | 0 | ESTOS VASLORES CORRESPONDEN AL COSTO POR LA UNIDAD REFERENCIADA (M2,UND,ML,M3) ETC | 0 | 0 | 0
297 | AFINADO IMPERMEABILIZADO MORTERO 1:3 H=4 | M2 | 1 | 121285 | 121285 | ESTOS VASLORES CORRESPONDEN AL COSTO POR LA UNIDAD REFERENCIADA (M2,UND,ML,M3) ETC | 127349 | 127349 | 124317
298 | AFINADO ENDURECIDO MORTERO 1:3 H=4 | M2 | 1 | 131681 | 131681 | ESTOS VASLORES CORRESPONDEN AL COSTO POR LA UNIDAD REFERENCIADA (M2,UND,ML,M3) ETC | 138265 | 138265 | 134973
299 | DESTRONQUE Y PULIDA DE PISO EN GRANITO EXISTENTE EN OBRA | M2 | 1 | 103958 | 103958 | ESTOS VASLORES CORRESPONDEN AL COSTO POR LA UNIDAD REFERENCIADA (M2,UND,ML,M3) ETC | 109156 | 109156 | 106557
300 | LIMPIEZA Y LAVADO SUPERFICIAL CON ÁCIDO MURIÁTICO PARA PISOS EXISTENTES | M2 | 1 | 34653 | 34653 | ESTOS VASLORES CORRESPONDEN AL COSTO POR LA UNIDAD REFERENCIADA (M2,UND,ML,M3) ETC | 36385 | 36385 | 35519
301 | BALDOSIN GRANITO P-5 33 x 33 MORTERO 1:4 | M2 | 1 | 242570 | 242570 | ESTOS VASLORES CORRESPONDEN AL COSTO POR LA UNIDAD REFERENCIADA (M2,UND,ML,M3) ETC | 254698 | 254698 | 248634
302 | BALDOSA CERÁMICA PISO-PARED 20X20 CALIDAD PRIMERA (INCLUYE PEGACOR Y BOQUILLA) | M2 | 1 | 200986 | 200986 | ESTOS VASLORES CORRESPONDEN AL COSTO POR LA UNIDAD REFERENCIADA (M2,UND,ML,M3) ETC | 211036 | 211036 | 206011
303 | BALDOSA CERÁMICA PISO-PARED 20X20 CALIDAD PRIMERA | ML | 1 | 62375 | 62375 | ESTOS VASLORES CORRESPONDEN AL COSTO POR LA UNIDAD REFERENCIADA (M2,UND,ML,M3) ETC | 65494 | 65494 | 63934.5
304 | BALDOSA INSTITUCIONAL GRANO MARMOL 30x30 (INCLUYE AFINADO) | M2 | 1 | 277222 | 277222 | ESTOS VASLORES CORRESPONDEN AL COSTO POR LA UNIDAD REFERENCIADA (M2,UND,ML,M3) ETC | 291084 | 291084 | 284153
305 | CERAMICA 33 X 33 (INCLUYE PEGACOR Y BONILLA) | M2 | 1 | 180195 | 180195 | ESTOS VASLORES CORRESPONDEN AL COSTO POR LA UNIDAD REFERENCIADA (M2,UND,ML,M3) ETC | 189204 | 189204 | 184699.5
306 | GRANITO PULIDO | M2 | 1 | 311875 | 311875 | ESTOS VASLORES CORRESPONDEN AL COSTO POR LA UNIDAD REFERENCIADA (M2,UND,ML,M3) ETC | 327469 | 327469 | 319672
307 | GRAVILLA LAVADA (INCLUYE DILATACIÓN EN PVC) | M2 | 1 | 194056 | 194056 | ESTOS VASLORES CORRESPONDEN AL COSTO POR LA UNIDAD REFERENCIADA (M2,UND,ML,M3) ETC | 203758 | 203758 | 198907
308 | TABLETA GRES DE 10 x 10. MORT. 1:4 | M2 | 1 | 207917 | 207917 | ESTOS VASLORES CORRESPONDEN AL COSTO POR LA UNIDAD REFERENCIADA (M2,UND,ML,M3) ETC | 218313 | 218313 | 213115
309 | TABLETA GRES LISO DE 33 x 33 MORTERO 1:4 | M2 | 1 | 200986 | 200986 | ESTOS VASLORES CORRESPONDEN AL COSTO POR LA UNIDAD REFERENCIADA (M2,UND,ML,M3) ETC | 211036 | 211036 | 206011
310 | TABLETA DE GRES LISO 30X30 INCLUYE ALISTADO MORTERO 1:4 e=0,035m | M2 | 1 | 221778 | 221778 | ESTOS VASLORES CORRESPONDEN AL COSTO POR LA UNIDAD REFERENCIADA (M2,UND,ML,M3) ETC | 232867 | 232867 | 227322.5
311 | TABLETA DE GRES 25X25 (INCLUYE MORTERO DE PEGA) | M2 | 1 | 187125 | 187125 | ESTOS VASLORES CORRESPONDEN AL COSTO POR LA UNIDAD REFERENCIADA (M2,UND,ML,M3) ETC | 196481 | 196481 | 191803
312 | TABLETA ANTIDESLIZANTE (INCLUYE MORTERO DE PEGA Y BOQUILLA) (INCLUYE MORTERO DE PEGA Y BOQUILLA) | M2 | 1 | 207917 | 207917 | ESTOS VASLORES CORRESPONDEN AL COSTO POR LA UNIDAD REFERENCIADA (M2,UND,ML,M3) ETC | 218313 | 218313 | 213115
313 | PISO VINILICO HOMOGENEO E=2mm CAPA DE RODADURA DE 7 MICRAS INCLUYE AISLAMIENTO DE LA SUPERFICIE CON MASTICO | M2 | 1 | 259896 | 259896 | ESTOS VASLORES CORRESPONDEN AL COSTO POR LA UNIDAD REFERENCIADA (M2,UND,ML,M3) ETC | 272891 | 272891 | 266393.5
314 | GUARDAESCOBA EN GRANITO H = 0.065 | ML | 1 | 76236 | 76236 | ESTOS VASLORES CORRESPONDEN AL COSTO POR LA UNIDAD REFERENCIADA (M2,UND,ML,M3) ETC | 80048 | 80048 | 78142
315 | GUARDAESCOBA EN VINISOL | ML | 1 | 41583 | 41583 | ESTOS VASLORES CORRESPONDEN AL COSTO POR LA UNIDAD REFERENCIADA (M2,UND,ML,M3) ETC | 43663 | 43663 | 42623
316 | GUARDA ESCOBA EN CERAMICA (INLUYE CORTE, PEGACOR Y BOQUILLA) | ML | 1 | 55444 | 55444 | ESTOS VASLORES CORRESPONDEN AL COSTO POR LA UNIDAD REFERENCIADA (M2,UND,ML,M3) ETC | 58217 | 58217 | 56830.5
317 | GUARDAESCOBA EN GRES (INLUYE CORTE, PEGACOR Y BOQUILLA) | ML | 1 | 55444 | 55444 | ESTOS VASLORES CORRESPONDEN AL COSTO POR LA UNIDAD REFERENCIADA (M2,UND,ML,M3) ETC | 58217 | 58217 | 56830.5
318 | MEDIA CAÑA EN CEMENTO MORTERO 1:3 | ML | 1 | 65840 | 65840 | ESTOS VASLORES CORRESPONDEN AL COSTO POR LA UNIDAD REFERENCIADA (M2,UND,ML,M3) ETC | 69132 | 69132 | 67486
319 | MEDIACAÑA EN GRANITO h = 0,10 M | ML | 1 | 110889 | 110889 | ESTOS VASLORES CORRESPONDEN AL COSTO POR LA UNIDAD REFERENCIADA (M2,UND,ML,M3) ETC | 116433 | 116433 | 113661
320 | GRADAS EN GRAVILLA LAVADA DE 0.30 | ML | 1 | 145542 | 145542 | ESTOS VASLORES CORRESPONDEN AL COSTO POR LA UNIDAD REFERENCIADA (M2,UND,ML,M3) ETC | 152819 | 152819 | 149180.5
321 | SUMINISTRO E INSTALACIÓN DE ENCHAPE EN CERAMICA DE 0.20 X 0.20 (INCLUYE MORTERO DE PEGA Y BOQUILLA) | M2 | 1 | 194056 | 194056 | ESTOS VASLORES CORRESPONDEN AL COSTO POR LA UNIDAD REFERENCIADA (M2,UND,ML,M3) ETC | 203758 | 203758 | 198907
322 | ENCHAPE EN GRANITO PARA MESONES | M2 | 1 | 831667 | 831667 | ESTOS VASLORES CORRESPONDEN AL COSTO POR LA UNIDAD REFERENCIADA (M2,UND,ML,M3) ETC | 873251 | 873251 | 852459
323 | POCETA ASEO EN GRANITO DE 0.55 X 0.90 | UND | 1 | 1212848 | 1212848 | ESTOS VASLORES CORRESPONDEN AL COSTO POR LA UNIDAD REFERENCIADA (M2,UND,ML,M3) ETC | 1273490 | 1273490 | 1243169
324 | BORDILLO DUCHA CERAMICA 0.30 X 0.30 | M2 | 1 | 110889 | 110889 | ESTOS VASLORES CORRESPONDEN AL COSTO POR LA UNIDAD REFERENCIADA (M2,UND,ML,M3) ETC | 116433 | 116433 | 113661
325 | PLACA BASE EN CONCRETO DE 3000 PSI E:0,10 M | M2 | 1 | 228708 | 228708 | ESTOS VASLORES CORRESPONDEN AL COSTO POR LA UNIDAD REFERENCIADA (M2,UND,ML,M3) ETC | 240144 | 240144 | 234426
326 | BALDOSA INSTITUCIONAL GRANO MARMOL P2; PAYANDE FONDO BLANCO. INCLUYE ALISTADO | M2 | 1 | 294549 | 294549 | ESTOS VASLORES CORRESPONDEN AL COSTO POR LA UNIDAD REFERENCIADA (M2,UND,ML,M3) ETC | 309276 | 309276 | 301912.5
327 | PISO TERRAZAS EN LOSETAS CONCRETO ANTIDESLIZANTE 40X40X06 | M2 | 1 | 249500 | 249500 | ESTOS VASLORES CORRESPONDEN AL COSTO POR LA UNIDAD REFERENCIADA (M2,UND,ML,M3) ETC | 261975 | 261975 | 255737.5
328 | PISO EN MADERA ZAPAN. ACABADO : TINTILLA, SELLADOR MINIMO 6 MANOS Y LACA. | M2 | 1 | 762362 | 762362 | ESTOS VASLORES CORRESPONDEN AL COSTO POR LA UNIDAD REFERENCIADA (M2,UND,ML,M3) ETC | 800480 | 800480 | 781421
329 | GUARDAESCOBA EN MADERA | ML | 1 | 90097 | 90097 | ESTOS VASLORES CORRESPONDEN AL COSTO POR LA UNIDAD REFERENCIADA (M2,UND,ML,M3) ETC | 94602 | 94602 | 92349.5
330 | PISO DESK EN PVC SOBRE ESTRUCTURA METÁLICA/INCLUYE ESTRUCTURA. | M2 | 1 | 970278 | 970278 | ESTOS VASLORES CORRESPONDEN AL COSTO POR LA UNIDAD REFERENCIADA (M2,UND,ML,M3) ETC | 1018792 | 1018792 | 994535
331 | LISTON M.H AMARILLO | M2 | 1 | 277222 | 277222 | ESTOS VASLORES CORRESPONDEN AL COSTO POR LA UNIDAD REFERENCIADA (M2,UND,ML,M3) ETC | 291084 | 291084 | 284153
332 | SUMINISTRO E INSTALACIÓN DE ENCHAPE EN CERÁMICA DE 0.25 X 0.25 (INCLUYE MORTERO DE PEGA Y BOQUILLA) | M2 | 1 | 200986 | 200986 | ESTOS VASLORES CORRESPONDEN AL COSTO POR LA UNIDAD REFERENCIADA (M2,UND,ML,M3) ETC | 211036 | 211036 | 206011
333 | PISOS EN CONCRETO, PLANTILLA EN CONCRETO DE f'c=3.000PSI ESPESOR = 0,07 m, UTILIZAR FIBRA DE FLEXA NYLON FIBER EN UNA DOSIS DE 600 gr x M3 o EQUIVALENTE | M2 | 1 | 194056 | 194056 | ESTOS VASLORES CORRESPONDEN AL COSTO POR LA UNIDAD REFERENCIADA (M2,UND,ML,M3) ETC | 203758 | 203758 | 198907
334 | PISO EN CONCRETO ESMALTADO Y ENDURECIDO DE f'c=3.000PSI - ESPESOR = 0.07m, PULIDO Y BRILLADO CON HELICOPTERO, UTILIZAR ENDURECEDOR DE CUARZO SUPERFICIAL EN UNA PROPORCION DE 4.0KG x M2 Y FIBRA DE FLEXA NYLON FIBER EN UNA DOSIS DE 600grxM3 O EQUIVALENTE. | M2 | 1 | 242570 | 242570 | ESTOS VASLORES CORRESPONDEN AL COSTO POR LA UNIDAD REFERENCIADA (M2,UND,ML,M3) ETC | 254698 | 254698 | 248634
335 | JUNTAS CORTADAS CON SIERRA DE DIAMANTES CON ANCHO 2.0cm Y PROFUNDIDAD DE 1.0 cm + PERFIL O WING DE ALUMINIO SELLADO CON JUNTA ELASTICA DE POLIURETANO SIKAFLEX-CONSTRUTION O EQUIVALENTE, SOBRE FONDO DE JUNTA. ZONA DE SERVICIOS Y CIRCULACIONES. | ML | 1 | 48514 | 48514 | ESTOS VASLORES CORRESPONDEN AL COSTO POR LA UNIDAD REFERENCIADA (M2,UND,ML,M3) ETC | 50940 | 50940 | 49727
336 | MEDIACAÑA EN MORTERO 1:4 PARA PISOS EN CONCRETO, INCLUYE ENDURECEDOR DE CUARZO. | ML | 1 | 76236 | 76236 | ESTOS VASLORES CORRESPONDEN AL COSTO POR LA UNIDAD REFERENCIADA (M2,UND,ML,M3) ETC | 80048 | 80048 | 78142
337 | ANDEN EXTERIOR EN CONCRETO DE 3.000 PSI E=0,07m, ANCHOS COMO SE INDICAN EN LOS PLANOS DE CONSTRUCCIÓN, INCLUYE FIBRA DE FLEXA NYLON FIBER, EN UNA DOSIS DE 600gr/M3 O EQUIVALENTE. | M2 | 1 | 207917 | 207917 | ESTOS VASLORES CORRESPONDEN AL COSTO POR LA UNIDAD REFERENCIADA (M2,UND,ML,M3) ETC | 218313 | 218313 | 213115
338 | CARCAMO SUMIDERO DE AGUAS LLUVIAS COMPUESTO POR CARCAMO DE MEDIDAS 40x40cm, EN CONCRETO REFORZADO f'c=2.500 PSI, MARCO EN ANGULO DE 2"x2"x1/4" Y TAPA EN BLOQUE PREFABRICADO DE CONCRETO ESTRUCTURAL RANURADO DE MEDIDAS 20x29x5cm, COLOR GRIS, LISO. INCLUYE ACERO DE REFUERZO EN VARILLA DE 1/4". | ML | 1 | 866320 | 866320 | ESTOS VASLORES CORRESPONDEN AL COSTO POR LA UNIDAD REFERENCIADA (M2,UND,ML,M3) ETC | 909636 | 909636 | 887978
339 | PISO EN DECK DE MADERA TEKA INMUNIZADA, INCLUYE ESTRUCTURA DE SOPORTE EN POYO EN MORTERO 1:4 + PERFIL DE ALUMINIO, PARA EXTERIORES C.I.R.E. | M2 | 1 | 1108890 | 1108890 | ESTOS VASLORES CORRESPONDEN AL COSTO POR LA UNIDAD REFERENCIADA (M2,UND,ML,M3) ETC | 1164334 | 1164334 | 1136612
340 | PISO VINILO M2 | M2 | 1 | 200986 | 200986 | ESTOS VASLORES CORRESPONDEN AL COSTO POR LA UNIDAD REFERENCIADA (M2,UND,ML,M3) ETC | 211036 | 211036 | 206011
341 | GUARDAESCOBA PARA PISO VINILO | ML | 1 | 45049 | 45049 | ESTOS VASLORES CORRESPONDEN AL COSTO POR LA UNIDAD REFERENCIADA (M2,UND,ML,M3) ETC | 47301 | 47301 | 46175
342 | BALDOSA PARED 30X30 | M2 | 1 | 180195 | 180195 | ESTOS VASLORES CORRESPONDEN AL COSTO POR LA UNIDAD REFERENCIADA (M2,UND,ML,M3) ETC | 189204 | 189204 | 184699.5
343 | BALDOSA PORCELANATO 60X60 | M2 | 1 | 277222 | 277222 | ESTOS VASLORES CORRESPONDEN AL COSTO POR LA UNIDAD REFERENCIADA (M2,UND,ML,M3) ETC | 291084 | 291084 | 284153
344 | PISO EN CONCRETO ESMALTADO (DILATACIÓNES EN SIKAFLEX) | M2 | 1 | 221778 | 221778 | ESTOS VASLORES CORRESPONDEN AL COSTO POR LA UNIDAD REFERENCIADA (M2,UND,ML,M3) ETC | 232867 | 232867 | 227322.5
345 | PISO EN TABLÓN DE GRES 30 X 30 ANTIDESLIZANTE TIPO ALFA O SIMILAR | M2 | 1 | 207917 | 207917 | ESTOS VASLORES CORRESPONDEN AL COSTO POR LA UNIDAD REFERENCIADA (M2,UND,ML,M3) ETC | 218313 | 218313 | 213115
346 | ADOQUÍN EN CONCRETO ECOLÓGICO. | M2 | 1 | 242570 | 242570 | ESTOS VASLORES CORRESPONDEN AL COSTO POR LA UNIDAD REFERENCIADA (M2,UND,ML,M3) ETC | 254698 | 254698 | 248634
347 | BALDOSA DE GRANITO VIBROPRENSADA COLOR BLANCO HUILA TIPO ALFA O SIMILAR 30x30 CM (INCLUYE EMBOQUILLADO DESTRONQUE PULIDA Y BRILLADA) | M2 | 1 | 329202 | 329202 | ESTOS VASLORES CORRESPONDEN AL COSTO POR LA UNIDAD REFERENCIADA (M2,UND,ML,M3) ETC | 345662 | 345662 | 337432
348 | PISO EN GRANITO PULIDO CON DILATACION EN BRONCE | M2 | 1 | 381181 | 381181 | ESTOS VASLORES CORRESPONDEN AL COSTO POR LA UNIDAD REFERENCIADA (M2,UND,ML,M3) ETC | 400240 | 400240 | 390710.5
349 | PISO VINILICO EN ROLLO ALTO TRÁFICO | M2 | 1 | 235639 | 235639 | ESTOS VASLORES CORRESPONDEN AL COSTO POR LA UNIDAD REFERENCIADA (M2,UND,ML,M3) ETC | 247421 | 247421 | 241530
350 | REPOSICION PISO EN MADERA | M2 | 1 | 831667 | 831667 | ESTOS VASLORES CORRESPONDEN AL COSTO POR LA UNIDAD REFERENCIADA (M2,UND,ML,M3) ETC | 873251 | 873251 | 852459
351 | MANTENIMIENTO DE PISO EN MADERA EXISTENTE INCLUYE PULIDO Y BRILLADO | M2 | 1 | 138611 | 138611 | ESTOS VASLORES CORRESPONDEN AL COSTO POR LA UNIDAD REFERENCIADA (M2,UND,ML,M3) ETC | 145542 | 145542 | 142076.5
352 | ZOCALO DE GRANITO VIBROPRENSADO, INCLUYE TODOS LOS ELEMENTOS Y ACCESORIOS NECESARIOS PARA SU CORRECTA INSTALACION | ML | 1 | 103958 | 103958 | ESTOS VASLORES CORRESPONDEN AL COSTO POR LA UNIDAD REFERENCIADA (M2,UND,ML,M3) ETC | 109156 | 109156 | 106557
353 | MEDIA CAÑA EN GRAVILLA LAVADA | ML | 1 | 97028 | 97028 | ESTOS VASLORES CORRESPONDEN AL COSTO POR LA UNIDAD REFERENCIADA (M2,UND,ML,M3) ETC | 101879 | 101879 | 99453.5
354 | GUARDAESCOBA MEDIA CAÑA EN GRANITO PULIDO INCLUYE TODOS LOS ELEMENTOS Y ACCESORIOS NECESARIOS PARA SU CORRECTA INSTALACION | ML | 1 | 131681 | 131681 | ESTOS VASLORES CORRESPONDEN AL COSTO POR LA UNIDAD REFERENCIADA (M2,UND,ML,M3) ETC | 138265 | 138265 | 134973
355 | BOCAPUERTA EN GRANITO PULIDO MAS DILATACION EN BRONCE | ML | 1 | 155938 | 155938 | ESTOS VASLORES CORRESPONDEN AL COSTO POR LA UNIDAD REFERENCIADA (M2,UND,ML,M3) ETC | 163734 | 163734 | 159836
356 | GRADAS EN GRANITO PULIDO INCLUYE TODOS LOS ELEMENTOS Y ACCESORIOS NECESARIOS PARA SU CORRECTA INSTALACION | ML | 1 | 242570 | 242570 | ESTOS VASLORES CORRESPONDEN AL COSTO POR LA UNIDAD REFERENCIADA (M2,UND,ML,M3) ETC | 254698 | 254698 | 248634
357 | GRADAS EN CONCRETO | ML | 1 | 166333 | 166333 | ESTOS VASLORES CORRESPONDEN AL COSTO POR LA UNIDAD REFERENCIADA (M2,UND,ML,M3) ETC | 174650 | 174650 | 170491.5
358 | BANDAS ANTIDESLIZANTES PASOS Y ESCALERAS Y RAMPAS | ML | 1 | 41583 | 41583 | ESTOS VASLORES CORRESPONDEN AL COSTO POR LA UNIDAD REFERENCIADA (M2,UND,ML,M3) ETC | 43663 | 43663 | 42623
359 | MANTENIMIENTO DE PISO EN GRANITO (INCLUYE RESANES PULIDO Y SELLANTE) | M2 | 1 | 121285 | 121285 | ESTOS VASLORES CORRESPONDEN AL COSTO POR LA UNIDAD REFERENCIADA (M2,UND,ML,M3) ETC | 127349 | 127349 | 124317
| CIELOS RASOS - DIVISIONES |  | 1 | 0 | 0 | ESTOS VASLORES CORRESPONDEN AL COSTO POR LA UNIDAD REFERENCIADA (M2,UND,ML,M3) ETC | 0 | 0 | 0
360 | CIELO RASO EN DRY WALL CON PERFILERIA DE ALUMINIO (INCLUYE ACABADO FINAL CON CINTA Y PINTURA). | M2 | 1 | 194056 | 194056 | ESTOS VASLORES CORRESPONDEN AL COSTO POR LA UNIDAD REFERENCIADA (M2,UND,ML,M3) ETC | 203758 | 203758 | 198907
361 | CIELO RASO DURACUSTIC CON PERFILERIA EN ALUMINIO ((INCLUYE ACABADO FINAL CON CINTA Y PINTURA). | M2 | 1 | 259896 | 259896 | ESTOS VASLORES CORRESPONDEN AL COSTO POR LA UNIDAD REFERENCIADA (M2,UND,ML,M3) ETC | 272891 | 272891 | 266393.5
362 | CIELO RASO ACUSTICO EN ALUMINIO 84R | M2 | 1 | 415834 | 415834 | ESTOS VASLORES CORRESPONDEN AL COSTO POR LA UNIDAD REFERENCIADA (M2,UND,ML,M3) ETC | 436625 | 436625 | 426229.5
363 | CIELO RASO EN LAMINAS DE ICOPOR LLUVIA (INCLUYE ESTRUCTURA EN ALUMINIO) | M2 | 1 | 145542 | 145542 | ESTOS VASLORES CORRESPONDEN AL COSTO POR LA UNIDAD REFERENCIADA (M2,UND,ML,M3) ETC | 152819 | 152819 | 149180.5
364 | CIELO RASO EN PVC (INCLUYE ESTRUCTURA Y ACCESORIOS DE FIJACIÓN) | M2 | 1 | 180195 | 180195 | ESTOS VASLORES CORRESPONDEN AL COSTO POR LA UNIDAD REFERENCIADA (M2,UND,ML,M3) ETC | 189204 | 189204 | 184699.5
365 | TAPAS EN SUPERBOARD 10MM | ML | 1 | 121285 | 121285 | ESTOS VASLORES CORRESPONDEN AL COSTO POR LA UNIDAD REFERENCIADA (M2,UND,ML,M3) ETC | 127349 | 127349 | 124317
366 | CIELORASO EN FIBROCEMENTO 6MM (INCLUYE PERFILERÍA METÁLICA CAL. 24-26, ESTRUCTURA CADA 40 CMS) INCLUYE (3) MANOS DE PINTURA. | M2 | 1 | 200986 | 200986 | ESTOS VASLORES CORRESPONDEN AL COSTO POR LA UNIDAD REFERENCIADA (M2,UND,ML,M3) ETC | 211036 | 211036 | 206011
367 | MURO DRYWALL DOBLE CARA 0.12 M- (INCLUYE ESTRUCTURA, ACCESORIOS, ANCLAJE, CINTA Y PINTURA) | M2 | 1 | 291084 | 291084 | ESTOS VASLORES CORRESPONDEN AL COSTO POR LA UNIDAD REFERENCIADA (M2,UND,ML,M3) ETC | 305638 | 305638 | 298361
368 | MURO DRYWALL DOBLE CARA 0.12 M (LINEAL) (INCLUYE ESTRUCTURA, ACCESORIOS, ANCLAJE, CINTA Y PINTURA). | ML | 1 | 138611 | 138611 | ESTOS VASLORES CORRESPONDEN AL COSTO POR LA UNIDAD REFERENCIADA (M2,UND,ML,M3) ETC | 145542 | 145542 | 142076.5
369 | MURO DRYWALL DOBLE CARA 0.10 M- (INCLUYE ESTRUCTURA, ACCESORIOS, ANCLAJE, CINTA Y PINTURA) | M2 | 1 | 277222 | 277222 | ESTOS VASLORES CORRESPONDEN AL COSTO POR LA UNIDAD REFERENCIADA (M2,UND,ML,M3) ETC | 291084 | 291084 | 284153
370 | MURO DRYWALL DOBLE CARA 0.10 M (LINEAL) (INCLUYE ESTRUCTURA, ACCESORIOS, ANCLAJE, CINTA Y PINTURA). | ML | 1 | 124750 | 124750 | ESTOS VASLORES CORRESPONDEN AL COSTO POR LA UNIDAD REFERENCIADA (M2,UND,ML,M3) ETC | 130988 | 130988 | 127869
371 | MURO SUPERBOARD DOBLE CARA 0.10 M (INCLUYE ESTRUCTURA, ACCESORIOS, ANCLAJE, CINTA Y PINTURA). | M2 | 1 | 363854 | 363854 | ESTOS VASLORES CORRESPONDEN AL COSTO POR LA UNIDAD REFERENCIADA (M2,UND,ML,M3) ETC | 382047 | 382047 | 372950.5
372 | MURO SUPERBOARD DOBLE CARA 0.10 M (LINEAL) (INCLUYE ESTRUCTURA, ACCESORIOS, ANCLAJE, CINTA Y PINTURA). | ML | 1 | 173264 | 173264 | ESTOS VASLORES CORRESPONDEN AL COSTO POR LA UNIDAD REFERENCIADA (M2,UND,ML,M3) ETC | 181927 | 181927 | 177595.5
| PINTURAS |  |  | 0 | 0 | ESTOS VASLORES CORRESPONDEN AL COSTO POR LA UNIDAD REFERENCIADA (M2,UND,ML,M3) ETC | 0 | 0 | 0
373 | REGATAS SOBRE MURO PARA LA INSTALACION DE DUCTOS DE INSTALACIONES HIDRAULICAS, SANITARIAS, ELECTRICAS Y DE GAS EN DIFERENTES DIAMETROS HASTA 2" | ML | 1 | 38118 | 38118 | ESTOS VASLORES CORRESPONDEN AL COSTO POR LA UNIDAD REFERENCIADA (M2,UND,ML,M3) ETC | 40024 | 40024 | 39071
374 | ESTUCO SOBRE MUROS (INCLUYE APLICACIÓN Y LIJADA) | M2 | 1 | 55444 | 55444 | ESTOS VASLORES CORRESPONDEN AL COSTO POR LA UNIDAD REFERENCIADA (M2,UND,ML,M3) ETC | 58217 | 58217 | 56830.5
375 | RESANE DE MUROS | M2 | 1 | 31188 | 31188 | ESTOS VASLORES CORRESPONDEN AL COSTO POR LA UNIDAD REFERENCIADA (M2,UND,ML,M3) ETC | 32747 | 32747 | 31967.5
376 | PINTURA PLASTICA ACRILICA LAVABLE | M2 | 1 | 48514 | 48514 | ESTOS VASLORES CORRESPONDEN AL COSTO POR LA UNIDAD REFERENCIADA (M2,UND,ML,M3) ETC | 50940 | 50940 | 49727
377 | ESMALTE SOBRE LÁMINA LLENA | M2 | 1 | 83167 | 83167 | ESTOS VASLORES CORRESPONDEN AL COSTO POR LA UNIDAD REFERENCIADA (M2,UND,ML,M3) ETC | 87325 | 87325 | 85246
378 | ESMALTE SOBRE LAMINA LINEAL | ML | 1 | 34653 | 34653 | ESTOS VASLORES CORRESPONDEN AL COSTO POR LA UNIDAD REFERENCIADA (M2,UND,ML,M3) ETC | 36385 | 36385 | 35519
379 | ESMALTE SOBRE HOJAS PUERTAS METALICAS | M2 | 1 | 90097 | 90097 | ESTOS VASLORES CORRESPONDEN AL COSTO POR LA UNIDAD REFERENCIADA (M2,UND,ML,M3) ETC | 94602 | 94602 | 92349.5
380 | ESMALTE SOBRE BARANDA EN TUBO | ML | 1 | 51979 | 51979 | ESTOS VASLORES CORRESPONDEN AL COSTO POR LA UNIDAD REFERENCIADA (M2,UND,ML,M3) ETC | 54578 | 54578 | 53278.5
381 | ESMALTE SOBRE REJAS | M2 | 1 | 76236 | 76236 | ESTOS VASLORES CORRESPONDEN AL COSTO POR LA UNIDAD REFERENCIADA (M2,UND,ML,M3) ETC | 80048 | 80048 | 78142
382 | VINILO TIPO I SOBRE MUROS LAVABLE (INCLUYE APLICACIÓN 3 MANOS) | M2 | 1 | 51979 | 51979 | ESTOS VASLORES CORRESPONDEN AL COSTO POR LA UNIDAD REFERENCIADA (M2,UND,ML,M3) ETC | 54578 | 54578 | 53278.5
383 | PINTURA PARA EXTERIORES TIPO KORAZA | M2 | 1 | 69306 | 69306 | ESTOS VASLORES CORRESPONDEN AL COSTO POR LA UNIDAD REFERENCIADA (M2,UND,ML,M3) ETC | 72771 | 72771 | 71038.5
384 | PINTURA EPOXICA | M2 | 1 | 138611 | 138611 | ESTOS VASLORES CORRESPONDEN AL COSTO POR LA UNIDAD REFERENCIADA (M2,UND,ML,M3) ETC | 145542 | 145542 | 142076.5
385 | MANTENIMIENTO Y PINTURA CON ESMALTE DEL CERRAMIENTO EN MALLA ESLABONADA EXISTENTE CON REMPLAZOS PARCIALES DE LA MALLA | M2 | 1 | 83167 | 83167 | ESTOS VASLORES CORRESPONDEN AL COSTO POR LA UNIDAD REFERENCIADA (M2,UND,ML,M3) ETC | 87325 | 87325 | 85246
386 | PINTURA VINILO 100% ACRÍLICA PLÁSTICA MATE, CON ALTOS SÓLIDOS, DE ALTA CALIDAD CON MÁXIMA PROTECCIÓN PARA INTEMPERIE; ALTA ELASTICIDAD, HIDRORREPELENTE; RESISTENTE A ALGAS, HONGOS, ADHESIÓN DE SUCIEDAD, ÁLCALI Y HUMOS; SIN CONTENIDO DE PLOMO NI CROMO; APLICADA EN TRES (3) CAPAS, TIPO KORAZA DOBLE VIDA DE PINTUCO O EQUIVALENTE DE IGUAL CALIDAD O SUPERIOR. INCLUYE PREPARACIÓN DE SUPERFICIE. | M2 | 1 | 83167 | 83167 | ESTOS VASLORES CORRESPONDEN AL COSTO POR LA UNIDAD REFERENCIADA (M2,UND,ML,M3) ETC | 87325 | 87325 | 85246
387 | ESMALTE PARA ESTRUCTURAS METÁLICAS (INCLUYE TODAS LAS CARAS DE SU GEOMETRÍA) | ML | 1 | 62375 | 62375 | ESTOS VASLORES CORRESPONDEN AL COSTO POR LA UNIDAD REFERENCIADA (M2,UND,ML,M3) ETC | 65494 | 65494 | 63934.5
388 | RESANE SOBRE MUROS EXTERIORES. INCLUYE PINTURA TIPO KORAZA O SIMILAR, FILOS Y DILATACIONES. | M2 | 1 | 76236 | 76236 | ESTOS VASLORES CORRESPONDEN AL COSTO POR LA UNIDAD REFERENCIADA (M2,UND,ML,M3) ETC | 80048 | 80048 | 78142
389 | PINTURA SOBRE MUROS EXISTENTES INTERIORES INCLUYE RESANES CON O SIN ESTUCO | M2 | 1 | 45049 | 45049 | ESTOS VASLORES CORRESPONDEN AL COSTO POR LA UNIDAD REFERENCIADA (M2,UND,ML,M3) ETC | 47301 | 47301 | 46175
390 | PINTURA EPÓXICA (LINEAL) | ML | 1 | 62375 | 62375 | ESTOS VASLORES CORRESPONDEN AL COSTO POR LA UNIDAD REFERENCIADA (M2,UND,ML,M3) ETC | 65494 | 65494 | 63934.5
391 | WASH-PRIMER | M2 | 1 | 41583 | 41583 | ESTOS VASLORES CORRESPONDEN AL COSTO POR LA UNIDAD REFERENCIADA (M2,UND,ML,M3) ETC | 43663 | 43663 | 42623
392 | ANTICORROSIVO | M2 | 1 | 41583 | 41583 | ESTOS VASLORES CORRESPONDEN AL COSTO POR LA UNIDAD REFERENCIADA (M2,UND,ML,M3) ETC | 43663 | 43663 | 42623
393 | IMPERMEABILIZACIÓN FACHADA EN SIKA TRANSPARENTE O SIMILAR | M2 | 1 | 55444 | 55444 | ESTOS VASLORES CORRESPONDEN AL COSTO POR LA UNIDAD REFERENCIADA (M2,UND,ML,M3) ETC | 58217 | 58217 | 56830.5
394 | ESTUCO ACRILICO PARA HUMEDAD INCLUYE FILO Y DILATACIONES | M2 | 1 | 69306 | 69306 | ESTOS VASLORES CORRESPONDEN AL COSTO POR LA UNIDAD REFERENCIADA (M2,UND,ML,M3) ETC | 72771 | 72771 | 71038.5
395 | PINTURA PARA DEMARCACION DE CANCHAS (INCLUYE SUMINISTRO, TRASPORTE E INSTALACIÓN DE 3 MANOS DE PINTURA PARA DEMARCACIÓN, PLANTILLAS, BASE, REMATES, ACABADOS Y TODO LO DEMAS NECESARIO PARA SU CORRECTA EJECUCIÓN Y FUNCIONAMIENTO) | ML | 1 | 76236 | 76236 | ESTOS VASLORES CORRESPONDEN AL COSTO POR LA UNIDAD REFERENCIADA (M2,UND,ML,M3) ETC | 80048 | 80048 | 78142
| EXCAVACIONES Y RELLENOS |  |  | 0 | 0 | ESTOS VASLORES CORRESPONDEN AL COSTO POR LA UNIDAD REFERENCIADA (M2,UND,ML,M3) ETC | 0 | 0 | 0
396 | EXPLANACIÓN Y EXTENDIDA | M3 | 1 | 27722 | 27722 | ESTOS VASLORES CORRESPONDEN AL COSTO POR LA UNIDAD REFERENCIADA (M2,UND,ML,M3) ETC | 29108 | 29108 | 28415
397 | EXCAVACIONES VARIAS A MÁQUINA SIN CLASIFICAR (INCLUYE RETIRO DE SOBRANTES A UNA DISTANCIA MENOR DE 5 KM) | M3 | 1 | 65840 | 65840 | ESTOS VASLORES CORRESPONDEN AL COSTO POR LA UNIDAD REFERENCIADA (M2,UND,ML,M3) ETC | 69132 | 69132 | 67486
398 | EXCAVACIÓN MANUAL ZANJA EN TIERRA H=1.0 M | M3 | 1 | 103958 | 103958 | ESTOS VASLORES CORRESPONDEN AL COSTO POR LA UNIDAD REFERENCIADA (M2,UND,ML,M3) ETC | 109156 | 109156 | 106557
399 | EXCAVACIÓN MANUAL EN MATERIAL COMÚN H=0.0-2.0 M (INCLUYE RETIRO DE SOBRANTES A UNA DISTANCIA MENOR DE 5 KM) | M3 | 1 | 131681 | 131681 | ESTOS VASLORES CORRESPONDEN AL COSTO POR LA UNIDAD REFERENCIADA (M2,UND,ML,M3) ETC | 138265 | 138265 | 134973
400 | EXCAVACIÓN MANUAL EN CONGLOMERADO H=0.0-2.0 M (INCLUYE RETIRO DE SOBRANTES A UNA DISTANCIA MENOR DE 5 KM) | M3 | 1 | 173264 | 173264 | ESTOS VASLORES CORRESPONDEN AL COSTO POR LA UNIDAD REFERENCIADA (M2,UND,ML,M3) ETC | 181927 | 181927 | 177595.5
401 | EXCAVACIÓN MANUAL EN ROCA H=0.0-2.0 M (SECO SIN EXPLOSIVOS) | M3 | 1 | 450486 | 450486 | ESTOS VASLORES CORRESPONDEN AL COSTO POR LA UNIDAD REFERENCIADA (M2,UND,ML,M3) ETC | 473011 | 473011 | 461748.5
402 | EXCAVACIÓN MECÁNICA EN MATERIAL COMÚN H=0.0-2.0 (INCLUYE CARGUE, TRANSPORTE Y DISPOSICION FINAL DE MATERIALES SOBRANTES) | M3 | 1 | 76236 | 76236 | ESTOS VASLORES CORRESPONDEN AL COSTO POR LA UNIDAD REFERENCIADA (M2,UND,ML,M3) ETC | 80048 | 80048 | 78142
403 | RELLENO CON MATERIAL DEL SITIO COMPACTADO MECÁNICAMENTE | M3 | 1 | 51979 | 51979 | ESTOS VASLORES CORRESPONDEN AL COSTO POR LA UNIDAD REFERENCIADA (M2,UND,ML,M3) ETC | 54578 | 54578 | 53278.5
404 | RELLENO EN RECEBO COMÚN COMPACTADO MECÁNICAMENTE | M3 | 1 | 155938 | 155938 | ESTOS VASLORES CORRESPONDEN AL COSTO POR LA UNIDAD REFERENCIADA (M2,UND,ML,M3) ETC | 163734 | 163734 | 159836
405 | RELLENO GRAVILLA DE RÍO COMPACTADO MECÁNICAMENTE | M3 | 1 | 242570 | 242570 | ESTOS VASLORES CORRESPONDEN AL COSTO POR LA UNIDAD REFERENCIADA (M2,UND,ML,M3) ETC | 254698 | 254698 | 248634
406 | RELLENOS AGREGADO EN MATERIAL DE BASE COMPACATADO MECÁNICAMENTE | M3 | 1 | 277222 | 277222 | ESTOS VASLORES CORRESPONDEN AL COSTO POR LA UNIDAD REFERENCIADA (M2,UND,ML,M3) ETC | 291084 | 291084 | 284153
407 | AFIRMADO (NORMA INVIAS 311) | M3 | 1 | 259896 | 259896 | ESTOS VASLORES CORRESPONDEN AL COSTO POR LA UNIDAD REFERENCIADA (M2,UND,ML,M3) ETC | 272891 | 272891 | 266393.5
408 | SUBBASE GRANULAR (NORMA INVIAS 320) | M3 | 1 | 291084 | 291084 | ESTOS VASLORES CORRESPONDEN AL COSTO POR LA UNIDAD REFERENCIADA (M2,UND,ML,M3) ETC | 305638 | 305638 | 298361
409 | BASE GRANULAR (NORMA INVIAS 330) | M3 | 1 | 329202 | 329202 | ESTOS VASLORES CORRESPONDEN AL COSTO POR LA UNIDAD REFERENCIADA (M2,UND,ML,M3) ETC | 345662 | 345662 | 337432
| APARATOS SANITARIOS Y ACCESORIOS |  |  | 0 | 0 | ESTOS VASLORES CORRESPONDEN AL COSTO POR LA UNIDAD REFERENCIADA (M2,UND,ML,M3) ETC | 0 | 0 | 0
| APARATOS SANITARIOS |  |  | 0 | 0 | ESTOS VASLORES CORRESPONDEN AL COSTO POR LA UNIDAD REFERENCIADA (M2,UND,ML,M3) ETC | 0 | 0 | 0
410 | INSTALACIÓN APARATO SANITARIO EXISTENTE O REUTILIZADO TIPO CERÁMICO | UND | 1 | 277222 | 277222 | ESTOS VASLORES CORRESPONDEN AL COSTO POR LA UNIDAD REFERENCIADA (M2,UND,ML,M3) ETC | 291084 | 291084 | 284153
411 | INSTALACIÓN APARATO SANITARIO EXISTENTE O REUTILIZADO TIPO ANTIVANDÁLICO | UND | 1 | 381181 | 381181 | ESTOS VASLORES CORRESPONDEN AL COSTO POR LA UNIDAD REFERENCIADA (M2,UND,ML,M3) ETC | 400240 | 400240 | 390710.5
412 | INSTALACIÓN LAVAMANOS EXISTENTE O REUTILIZADO TIPO CERÁMICO | UND | 1 | 221778 | 221778 | ESTOS VASLORES CORRESPONDEN AL COSTO POR LA UNIDAD REFERENCIADA (M2,UND,ML,M3) ETC | 232867 | 232867 | 227322.5
413 | INSTALACIÓN LAVAMANOS EXISTENTE O REUTILIZADO TIPO ACERO INOXIDABLE | UND | 1 | 242570 | 242570 | ESTOS VASLORES CORRESPONDEN AL COSTO POR LA UNIDAD REFERENCIADA (M2,UND,ML,M3) ETC | 254698 | 254698 | 248634
414 | INSTALACIÓN ORINAL EXISTENTE O REUTILIZADO TIPO CERÁMICO | UND | 1 | 194056 | 194056 | ESTOS VASLORES CORRESPONDEN AL COSTO POR LA UNIDAD REFERENCIADA (M2,UND,ML,M3) ETC | 203758 | 203758 | 198907
415 | INSTALACIÓN ORINAL EXISTENTE O REUTILIZADO TIPO ANTIVANDÁLICO | UND | 1 | 277222 | 277222 | ESTOS VASLORES CORRESPONDEN AL COSTO POR LA UNIDAD REFERENCIADA (M2,UND,ML,M3) ETC | 291084 | 291084 | 284153
416 | SUMINISTRO E INSTALACIÓN SANITARIO EN PORCELANA DE TANQUE (DOS PIEZAS) PARA ADULTO | UND | 1 | 1559376 | 1559376 | ESTOS VASLORES CORRESPONDEN AL COSTO POR LA UNIDAD REFERENCIADA (M2,UND,ML,M3) ETC | 1637345 | 1637345 | 1598360.5
417 | SUMINISTRO E INSTALACIÓN SANITARIO EN PORCELANA SANITARIA AHORRADOR PARA ADULTO | UND | 1 | 1801946 | 1801946 | ESTOS VASLORES CORRESPONDEN AL COSTO POR LA UNIDAD REFERENCIADA (M2,UND,ML,M3) ETC | 1892043 | 1892043 | 1846994.5
418 | SUMINISTRO E INSTALACIÓN SANITARIO INFANTIL EN PORCELANA SANITARIA AHORRADOR | UND | 1 | 1940557 | 1940557 | ESTOS VASLORES CORRESPONDEN AL COSTO POR LA UNIDAD REFERENCIADA (M2,UND,ML,M3) ETC | 2037585 | 2037585 | 1989071
419 | SUMINISTRO E INSTALACIÓN SANITARIO INFANTIL DOS PIEZAS (INCLUYE ACCESORIOS) | UND | 1 | 1732640 | 1732640 | ESTOS VASLORES CORRESPONDEN AL COSTO POR LA UNIDAD REFERENCIADA (M2,UND,ML,M3) ETC | 1819272 | 1819272 | 1775956
420 | SUMINISTRO E INSTALACIÓN LAVAMANOS EN PORCELANA DE COLGAR (INCLUYE ACCESORIOS Y GRIFERÍA) | UND | 1 | 970278 | 970278 | ESTOS VASLORES CORRESPONDEN AL COSTO POR LA UNIDAD REFERENCIADA (M2,UND,ML,M3) ETC | 1018792 | 1018792 | 994535
421 | SUMINISTRO E INSTALACIÓN LAVAMANOS PEDESTAL EN PORCELANA (INCLUYE ACCESORIOS Y GRIFERÍA) | UND | 1 | 1108890 | 1108890 | ESTOS VASLORES CORRESPONDEN AL COSTO POR LA UNIDAD REFERENCIADA (M2,UND,ML,M3) ETC | 1164334 | 1164334 | 1136612
422 | SUMINISTRO E INSTALACIÓN LAVAMANOS DE EMPOTRAR EN PORCELANA (INCLUYE ACCESORIOS Y GRIFERÍA) | UND | 1 | 1039584 | 1039584 | ESTOS VASLORES CORRESPONDEN AL COSTO POR LA UNIDAD REFERENCIADA (M2,UND,ML,M3) ETC | 1091563 | 1091563 | 1065573.5
423 | SUMINISTRO E INSTALACIÓN LAVAMANOS DE SOBREPONER EN PORCELANA (INCLUYE ACCESORIOS Y GRIFERÍA) | UND | 1 | 1212848 | 1212848 | ESTOS VASLORES CORRESPONDEN AL COSTO POR LA UNIDAD REFERENCIADA (M2,UND,ML,M3) ETC | 1273490 | 1273490 | 1243169
424 | SUMINISTRO E INSTALACIÓN LAVAMANOS DE SOBREPONER EN ACERO INOXIDABLE (INCLUYE ACCESORIOS Y GRIFERÍA) | UND | 1 | 2009862 | 2009862 | ESTOS VASLORES CORRESPONDEN AL COSTO POR LA UNIDAD REFERENCIADA (M2,UND,ML,M3) ETC | 2110356 | 2110356 | 2060109
425 | SUMINISTRO E INSTALACIÓN LAVAMANOS DE COLGAR LINEA INFANTIL EN PORCELANA (INCLUYE GRIFERÍA Y ACCESORIOS) | UND | 1 | 1178195 | 1178195 | ESTOS VASLORES CORRESPONDEN AL COSTO POR LA UNIDAD REFERENCIADA (M2,UND,ML,M3) ETC | 1237105 | 1237105 | 1207650
426 | SUMINISTRO E INSTALACIÓN LAVAMANOS DE EMPOTRAR LINEA INFANTIL EN PORCELANA (INCLUYE ACCESORIOS Y GRIFERÍA) | UND | 1 | 1108890 | 1108890 | ESTOS VASLORES CORRESPONDEN AL COSTO POR LA UNIDAD REFERENCIADA (M2,UND,ML,M3) ETC | 1164334 | 1164334 | 1136612
427 | SUMINISTRO E INSTALACIÓN ORINAL DE FLUXÓMETRO (INCLUYE GRIFERÍA) | UND | 1 | 2945488 | 2945488 | ESTOS VASLORES CORRESPONDEN AL COSTO POR LA UNIDAD REFERENCIADA (M2,UND,ML,M3) ETC | 3092762 | 3092762 | 3019125
428 | SUMNISTRO E INSTALACIÓN ORINAL MEDIANO EN PORCELANA (INCLUYE ACCESORIOS Y GRIFERIA) | UND | 1 | 1386112 | 1386112 | ESTOS VASLORES CORRESPONDEN AL COSTO POR LA UNIDAD REFERENCIADA (M2,UND,ML,M3) ETC | 1455418 | 1455418 | 1420765
429 | SUMINISTRO E INSTALACIÓN ORINAL INFANTIL DE COLGAR EN PORCELANA (INCLUYE ACCESORIOS Y GRIFERÍA) | UND | 1 | 1247501 | 1247501 | ESTOS VASLORES CORRESPONDEN AL COSTO POR LA UNIDAD REFERENCIADA (M2,UND,ML,M3) ETC | 1309876 | 1309876 | 1278688.5
430 | SUMINISTRO E INSTALACIÓN DUCHA MEZCLADORA SIN SALIDA A BAÑERA | UND | 1 | 623750 | 623750 | ESTOS VASLORES CORRESPONDEN AL COSTO POR LA UNIDAD REFERENCIADA (M2,UND,ML,M3) ETC | 654938 | 654938 | 639344
431 | SUMINISTRO E INSTALACIÓN DUCHA TIPO TELÉFONO | UND | 1 | 762362 | 762362 | ESTOS VASLORES CORRESPONDEN AL COSTO POR LA UNIDAD REFERENCIADA (M2,UND,ML,M3) ETC | 800480 | 800480 | 781421
432 | SUMINISTRO E INSTALACIÓN DE LAVAPLATOS UNA POCETA (35 X 50 CMS) EN ACERO INOXIDABLE DE EMPOTRAR | UND | 1 | 900973 | 900973 | ESTOS VASLORES CORRESPONDEN AL COSTO POR LA UNIDAD REFERENCIADA (M2,UND,ML,M3) ETC | 946021 | 946021 | 923497
433 | SUMINISTRO E INSTALACIÓN DE GRIFERÍA PARA LAVAMANOS TIPO MONOCONTROL | UND | 1 | 415834 | 415834 | ESTOS VASLORES CORRESPONDEN AL COSTO POR LA UNIDAD REFERENCIADA (M2,UND,ML,M3) ETC | 436625 | 436625 | 426229.5
434 | SUMINISTRO E INSTALACIÓN DE GRIFERÍA PARA LAVAMANOS DE COMBINACIÓN | UND | 1 | 485139 | 485139 | ESTOS VASLORES CORRESPONDEN AL COSTO POR LA UNIDAD REFERENCIADA (M2,UND,ML,M3) ETC | 509396 | 509396 | 497267.5
435 | SUMINISTRO E INSTALACIÓN DE GRIFERÍA PARA LAVAMANOS TIPO PUSH | UND | 1 | 589098 | 589098 | ESTOS VASLORES CORRESPONDEN AL COSTO POR LA UNIDAD REFERENCIADA (M2,UND,ML,M3) ETC | 618552 | 618552 | 603825
436 | SUMINISTRO E INSTALACIÓN DE LLAVE INDIVIDUAL PARA LAVAMANOS | UND | 1 | 242570 | 242570 | ESTOS VASLORES CORRESPONDEN AL COSTO POR LA UNIDAD REFERENCIADA (M2,UND,ML,M3) ETC | 254698 | 254698 | 248634
437 | SUMINISTRO E INSTALACIÓN DE GRIFERÍA VALVULA ANTOVANDÁLICA LAVAMANOS | UND | 1 | 831667 | 831667 | ESTOS VASLORES CORRESPONDEN AL COSTO POR LA UNIDAD REFERENCIADA (M2,UND,ML,M3) ETC | 873251 | 873251 | 852459
438 | SUMINISTRO E INSTALACIÓN DE GRIFERÍA VALVULA ANTOVANDÁLICA SANITARIO | UND | 1 | 1039584 | 1039584 | ESTOS VASLORES CORRESPONDEN AL COSTO POR LA UNIDAD REFERENCIADA (M2,UND,ML,M3) ETC | 1091563 | 1091563 | 1065573.5
439 | SUMINISTRO E INSTALACIÓN DE GRIFERÍA PARA LAVAPLATOS TIPO MONOCONTROL | UND | 1 | 519792 | 519792 | ESTOS VASLORES CORRESPONDEN AL COSTO POR LA UNIDAD REFERENCIADA (M2,UND,ML,M3) ETC | 545782 | 545782 | 532787
440 | SUMINISTRO E INSTALACIÓN DE GRIFERÍA PARA LAVAPLATOS DE COMBINACIÓN | UND | 1 | 450486 | 450486 | ESTOS VASLORES CORRESPONDEN AL COSTO POR LA UNIDAD REFERENCIADA (M2,UND,ML,M3) ETC | 473011 | 473011 | 461748.5
441 | SUMINISTRO E INSTALACIÓN DE GRIFERÍA PARA LAVAPLATOS CUELLO DE GANSO | UND | 1 | 381181 | 381181 | ESTOS VASLORES CORRESPONDEN AL COSTO POR LA UNIDAD REFERENCIADA (M2,UND,ML,M3) ETC | 400240 | 400240 | 390710.5
442 | SUMINISTRO E INSTALACIÓN DE GRIFERÍA MONOCONTROL PARA DUCHA | UND | 1 | 485139 | 485139 | ESTOS VASLORES CORRESPONDEN AL COSTO POR LA UNIDAD REFERENCIADA (M2,UND,ML,M3) ETC | 509396 | 509396 | 497267.5
443 | SUMINISTRO E INSTALACIÓN DE GRIFERÍA DE COMBINACIÓN PARA DUCHA | UND | 1 | 415834 | 415834 | ESTOS VASLORES CORRESPONDEN AL COSTO POR LA UNIDAD REFERENCIADA (M2,UND,ML,M3) ETC | 436625 | 436625 | 426229.5
| ACCESORIOS PARA UNIDADES SANITARIAS |  |  | 0 | 0 | ESTOS VASLORES CORRESPONDEN AL COSTO POR LA UNIDAD REFERENCIADA (M2,UND,ML,M3) ETC | 0 | 0 | 0
444 | TAPAREGISTRO PLASTICO DE 20 X 20 CMS. INCLUYE INSTALACIÓN | UND | 1 | 62375 | 62375 | ESTOS VASLORES CORRESPONDEN AL COSTO POR LA UNIDAD REFERENCIADA (M2,UND,ML,M3) ETC | 65494 | 65494 | 63934.5
445 | TAPAREGISTRO EN ACERO INOXIDABLE DE 20 X 20 CMS. INCLUYE INSTALACIÓN | UND | 1 | 103958 | 103958 | ESTOS VASLORES CORRESPONDEN AL COSTO POR LA UNIDAD REFERENCIADA (M2,UND,ML,M3) ETC | 109156 | 109156 | 106557
446 | REJILLA DE PISO METÁLICA TIPO SOSCO DE 3" X 2" | UND | 1 | 55444 | 55444 | ESTOS VASLORES CORRESPONDEN AL COSTO POR LA UNIDAD REFERENCIADA (M2,UND,ML,M3) ETC | 58217 | 58217 | 56830.5
447 | REJILLA DE PISO METÁLICA TIPO SOSCO DE 4" X 3" | UND | 1 | 69306 | 69306 | ESTOS VASLORES CORRESPONDEN AL COSTO POR LA UNIDAD REFERENCIADA (M2,UND,ML,M3) ETC | 72771 | 72771 | 71038.5
448 | REJILLA DE PISO METÁLICA TIPO SOSCO DE 6" X 4" | UND | 1 | 97028 | 97028 | ESTOS VASLORES CORRESPONDEN AL COSTO POR LA UNIDAD REFERENCIADA (M2,UND,ML,M3) ETC | 101879 | 101879 | 99453.5
449 | REJILLA DE PISO METÁLICA TIPO SOSCO DE 5" X 4" | UND | 1 | 83167 | 83167 | ESTOS VASLORES CORRESPONDEN AL COSTO POR LA UNIDAD REFERENCIADA (M2,UND,ML,M3) ETC | 87325 | 87325 | 85246
450 | REJILLA DE PISO METÁLICA TIPO SOSCO DE 2" X 1 1/2" | UND | 1 | 48514 | 48514 | ESTOS VASLORES CORRESPONDEN AL COSTO POR LA UNIDAD REFERENCIADA (M2,UND,ML,M3) ETC | 50940 | 50940 | 49727
451 | REJILLA DE PISO PLÁSTICA TIPO SOSCO DE 3" X 2" | UND | 1 | 34653 | 34653 | ESTOS VASLORES CORRESPONDEN AL COSTO POR LA UNIDAD REFERENCIADA (M2,UND,ML,M3) ETC | 36385 | 36385 | 35519
452 | REJILLA DE PISO PLASTICA TIPO SOSCO DE 5" X 4" | UND | 1 | 45049 | 45049 | ESTOS VASLORES CORRESPONDEN AL COSTO POR LA UNIDAD REFERENCIADA (M2,UND,ML,M3) ETC | 47301 | 47301 | 46175
453 | LLAVE DE MANGUERA DE ½” | UND | 1 | 76236 | 76236 | ESTOS VASLORES CORRESPONDEN AL COSTO POR LA UNIDAD REFERENCIADA (M2,UND,ML,M3) ETC | 80048 | 80048 | 78142
454 | SUMINISTRO E INSTALACIÓN DE DISIVISIONES EN ACERO INOXIDABLE PARA BAÑOS | M2 | 1 | 1039584 | 1039584 | ESTOS VASLORES CORRESPONDEN AL COSTO POR LA UNIDAD REFERENCIADA (M2,UND,ML,M3) ETC | 1091563 | 1091563 | 1065573.5
455 | BARRAS EN ACERO INOXIDABLE DE AYUDA PARA PERSONAS CON DISCAPACIDAD | UND | 1 | 311875 | 311875 | ESTOS VASLORES CORRESPONDEN AL COSTO POR LA UNIDAD REFERENCIADA (M2,UND,ML,M3) ETC | 327469 | 327469 | 319672
| RED DE GAS |  |  | 0 | 0 | ESTOS VASLORES CORRESPONDEN AL COSTO POR LA UNIDAD REFERENCIADA (M2,UND,ML,M3) ETC | 0 | 0 | 0
| INSTALACIONES RED VOZ Y DATOS |  |  | 0 | 0 | ESTOS VASLORES CORRESPONDEN AL COSTO POR LA UNIDAD REFERENCIADA (M2,UND,ML,M3) ETC | 0 | 0 | 0
456 | SENSOR DE HUMO FOTOELÉCTRICO | UND | 1 | 260000 | 260000 | ESTOS VASLORES CORRESPONDEN AL COSTO POR LA UNIDAD REFERENCIADA (M2,UND,ML,M3) ETC | 273000 | 273000 | 266500
457 | CABLE DETECTOR LINEAL DE CALOR | ML | 1 | 100880 | 100880 | ESTOS VASLORES CORRESPONDEN AL COSTO POR LA UNIDAD REFERENCIADA (M2,UND,ML,M3) ETC | 105924 | 105924 | 103402
458 | SIRENA DE 110 V | UND | 1 | 301600 | 301600 | ESTOS VASLORES CORRESPONDEN AL COSTO POR LA UNIDAD REFERENCIADA (M2,UND,ML,M3) ETC | 316680 | 316680 | 309140
459 | CÁMARA CCTV | UND | 1 | 1768000 | 1768000 | ESTOS VASLORES CORRESPONDEN AL COSTO POR LA UNIDAD REFERENCIADA (M2,UND,ML,M3) ETC | 1856400 | 1856400 | 1812200
460 | PARLANTE-CIELO FALSO | UND | 1 | 245440 | 245440 | ESTOS VASLORES CORRESPONDEN AL COSTO POR LA UNIDAD REFERENCIADA (M2,UND,ML,M3) ETC | 257712 | 257712 | 251576
461 | AMPLIFICADOR 100W | UND | 1 | 1939200 | 1939200 | ESTOS VASLORES CORRESPONDEN AL COSTO POR LA UNIDAD REFERENCIADA (M2,UND,ML,M3) ETC | 2036160 | 2036160 | 1987680
462 | AMPLIFICADOR 300W | UND | 1 | 2892000 | 2892000 | ESTOS VASLORES CORRESPONDEN AL COSTO POR LA UNIDAD REFERENCIADA (M2,UND,ML,M3) ETC | 3036600 | 3036600 | 2964300
463 | ACOMETIDA CABLE RG-6 PARA MICRÓFONO | UND | 1 | 141440 | 141440 | ESTOS VASLORES CORRESPONDEN AL COSTO POR LA UNIDAD REFERENCIADA (M2,UND,ML,M3) ETC | 148512 | 148512 | 144976
464 | MICRÓFONO PG 48LC (INCLUYE BASE) | UND | 1 | 655200 | 655200 | ESTOS VASLORES CORRESPONDEN AL COSTO POR LA UNIDAD REFERENCIADA (M2,UND,ML,M3) ETC | 687960 | 687960 | 671580
465 | TOMA PARA MICRÓFONO | UND | 1 | 87360 | 87360 | ESTOS VASLORES CORRESPONDEN AL COSTO POR LA UNIDAD REFERENCIADA (M2,UND,ML,M3) ETC | 91728 | 91728 | 89544
466 | CABLE BLINDADO STEREO PARA MICRÓFONO | UND | 1 | 457600 | 457600 | ESTOS VASLORES CORRESPONDEN AL COSTO POR LA UNIDAD REFERENCIADA (M2,UND,ML,M3) ETC | 480480 | 480480 | 469040
467 | SPLITERS | UND | 1 | 58240 | 58240 | ESTOS VASLORES CORRESPONDEN AL COSTO POR LA UNIDAD REFERENCIADA (M2,UND,ML,M3) ETC | 61152 | 61152 | 59696
468 | TUBERÍA CONDUIT EMT GALVANIZADA 1/2". | ML | 1 | 39104 | 39104 | ESTOS VASLORES CORRESPONDEN AL COSTO POR LA UNIDAD REFERENCIADA (M2,UND,ML,M3) ETC | 41059 | 41059 | 40081.5
469 | TUBERÍA CONDUIT EMT GALVANIZADA 3/4". | ML | 1 | 50960 | 50960 | ESTOS VASLORES CORRESPONDEN AL COSTO POR LA UNIDAD REFERENCIADA (M2,UND,ML,M3) ETC | 53508 | 53508 | 52234
470 | TUBERÍA CONDUIT EMT GALVANIZADA 1". | ML | 1 | 79040 | 79040 | ESTOS VASLORES CORRESPONDEN AL COSTO POR LA UNIDAD REFERENCIADA (M2,UND,ML,M3) ETC | 82992 | 82992 | 81016
471 | BANDEJA PORTACABLE ACERO GALVANIZADO 30x80 | ML | 1 | 197600 | 197600 | ESTOS VASLORES CORRESPONDEN AL COSTO POR LA UNIDAD REFERENCIADA (M2,UND,ML,M3) ETC | 207480 | 207480 | 202540
472 | TAPA PARA BANDEJA PORTACABLE ACERO GALVANIZADO 30X120 | ML | 1 | 108160 | 108160 | ESTOS VASLORES CORRESPONDEN AL COSTO POR LA UNIDAD REFERENCIADA (M2,UND,ML,M3) ETC | 113568 | 113568 | 110864
473 | BANDEJA PORTACABLES PARA RACK | ML | 1 | 183040 | 183040 | ESTOS VASLORES CORRESPONDEN AL COSTO POR LA UNIDAD REFERENCIADA (M2,UND,ML,M3) ETC | 192192 | 192192 | 187616
474 | RACK 2' X 24" | ML | 1 | 873600 | 873600 | ESTOS VASLORES CORRESPONDEN AL COSTO POR LA UNIDAD REFERENCIADA (M2,UND,ML,M3) ETC | 917280 | 917280 | 895440
475 | RACK 3' X 24" | ML | 1 | 1806400 | 1806400 | ESTOS VASLORES CORRESPONDEN AL COSTO POR LA UNIDAD REFERENCIADA (M2,UND,ML,M3) ETC | 1896720 | 1896720 | 1851560
476 | RACK 5' X 24" | ML | 1 | 2168000 | 2168000 | ESTOS VASLORES CORRESPONDEN AL COSTO POR LA UNIDAD REFERENCIADA (M2,UND,ML,M3) ETC | 2276400 | 2276400 | 2222200
477 | RACK 7' X 24" | ML | 1 | 2900000 | 2900000 | ESTOS VASLORES CORRESPONDEN AL COSTO POR LA UNIDAD REFERENCIADA (M2,UND,ML,M3) ETC | 3045000 | 3045000 | 2972500
478 | PATCH PANEL 48 PUERTOS CATEGORÍA 6A | UND | 1 | 1968800 | 1968800 | ESTOS VASLORES CORRESPONDEN AL COSTO POR LA UNIDAD REFERENCIADA (M2,UND,ML,M3) ETC | 2067240 | 2067240 | 2018020
479 | PATCH PANEL 24 PUERTOS CATEGORÍA 6A | UND | 1 | 800800 | 800800 | ESTOS VASLORES CORRESPONDEN AL COSTO POR LA UNIDAD REFERENCIADA (M2,UND,ML,M3) ETC | 840840 | 840840 | 820820
480 | SALIDA DE DATOS COMPLETA (INCLUYE FACE PLATE Y MARCACIÓN) | UND | 1 | 99840 | 99840 | ESTOS VASLORES CORRESPONDEN AL COSTO POR LA UNIDAD REFERENCIADA (M2,UND,ML,M3) ETC | 104832 | 104832 | 102336
481 | PATCH CORD 2M CATEGORÍA 6A | UND | 1 | 85280 | 85280 | ESTOS VASLORES CORRESPONDEN AL COSTO POR LA UNIDAD REFERENCIADA (M2,UND,ML,M3) ETC | 89544 | 89544 | 87412
482 | PATCH CORD 5M CATEGORÍA 6A | UND | 1 | 126880 | 126880 | ESTOS VASLORES CORRESPONDEN AL COSTO POR LA UNIDAD REFERENCIADA (M2,UND,ML,M3) ETC | 133224 | 133224 | 130052
483 | CABLE UTP CATEGORÍA 6A | UND | 1 | 3016000 | 3016000 | ESTOS VASLORES CORRESPONDEN AL COSTO POR LA UNIDAD REFERENCIADA (M2,UND,ML,M3) ETC | 3166800 | 3166800 | 3091400
484 | CANALETA METÁLICA 4X6 CMS | ML | 1 | 141440 | 141440 | ESTOS VASLORES CORRESPONDEN AL COSTO POR LA UNIDAD REFERENCIADA (M2,UND,ML,M3) ETC | 148512 | 148512 | 144976
485 | CANALETA METÁLICA 4X10 CMS | ML | 1 | 170560 | 170560 | ESTOS VASLORES CORRESPONDEN AL COSTO POR LA UNIDAD REFERENCIADA (M2,UND,ML,M3) ETC | 179088 | 179088 | 174824
486 | CANALETA METÁLICA 6X10 CMS | ML | 1 | 203840 | 203840 | ESTOS VASLORES CORRESPONDEN AL COSTO POR LA UNIDAD REFERENCIADA (M2,UND,ML,M3) ETC | 214032 | 214032 | 208936
487 | CANALES EN LAMINA GALVANIZADA CALIBRE 20; DS=50 | UND | 1 | 280800 | 280800 | ESTOS VASLORES CORRESPONDEN AL COSTO POR LA UNIDAD REFERENCIADA (M2,UND,ML,M3) ETC | 294840 | 294840 | 287820
488 | CANALETA PLÁSTICA 13X7 MM | ML | 1 | 17888 | 17888 | ESTOS VASLORES CORRESPONDEN AL COSTO POR LA UNIDAD REFERENCIADA (M2,UND,ML,M3) ETC | 18782 | 18782 | 18335
489 | CANALETA PLÁSTICA 20X12 MM | ML | 1 | 28080 | 28080 | ESTOS VASLORES CORRESPONDEN AL COSTO POR LA UNIDAD REFERENCIADA (M2,UND,ML,M3) ETC | 29484 | 29484 | 28782
490 | CANALETA PLÁSTICA 32X12 MM | ML | 1 | 43680 | 43680 | ESTOS VASLORES CORRESPONDEN AL COSTO POR LA UNIDAD REFERENCIADA (M2,UND,ML,M3) ETC | 45864 | 45864 | 44772
491 | CANALETA PLÁSTICA 40X60 MM | ML | 1 | 91520 | 91520 | ESTOS VASLORES CORRESPONDEN AL COSTO POR LA UNIDAD REFERENCIADA (M2,UND,ML,M3) ETC | 96096 | 96096 | 93808
492 | SWITCH 10/100/1000 24 PUERTOS | UND | 1 | 2538400 | 2538400 | ESTOS VASLORES CORRESPONDEN AL COSTO POR LA UNIDAD REFERENCIADA (M2,UND,ML,M3) ETC | 2665320 | 2665320 | 2601860
493 | SWITCH 10/100/1000 16 PUERTOS | UND | 1 | 1831200 | 1831200 | ESTOS VASLORES CORRESPONDEN AL COSTO POR LA UNIDAD REFERENCIADA (M2,UND,ML,M3) ETC | 1922760 | 1922760 | 1876980
494 | SWITCH 10/100/1000 8 PUERTOS | UND | 1 | 644800 | 644800 | ESTOS VASLORES CORRESPONDEN AL COSTO POR LA UNIDAD REFERENCIADA (M2,UND,ML,M3) ETC | 677040 | 677040 | 660920
495 | CABLE TELEFÓNICO 2 PARES | ML | 1 | 18720 | 18720 | ESTOS VASLORES CORRESPONDEN AL COSTO POR LA UNIDAD REFERENCIADA (M2,UND,ML,M3) ETC | 19656 | 19656 | 19188
496 | CABLE TELEFÓNICO 10 PARES | ML | 1 | 43680 | 43680 | ESTOS VASLORES CORRESPONDEN AL COSTO POR LA UNIDAD REFERENCIADA (M2,UND,ML,M3) ETC | 45864 | 45864 | 44772
497 | CABLE TELEFÓNICO 20 PARES | ML | 1 | 72800 | 72800 | ESTOS VASLORES CORRESPONDEN AL COSTO POR LA UNIDAD REFERENCIADA (M2,UND,ML,M3) ETC | 76440 | 76440 | 74620
498 | CABLE TELEFÓNICO 40 PARES | ML | 1 | 120640 | 120640 | ESTOS VASLORES CORRESPONDEN AL COSTO POR LA UNIDAD REFERENCIADA (M2,UND,ML,M3) ETC | 126672 | 126672 | 123656
499 | CABLE TELEVISIÓN RG6 | ML | 1 | 37440 | 37440 | ESTOS VASLORES CORRESPONDEN AL COSTO POR LA UNIDAD REFERENCIADA (M2,UND,ML,M3) ETC | 39312 | 39312 | 38376
500 | ACOMETIDA TELEFÓNICA 1/2" | UND | 1 | 170560 | 170560 | ESTOS VASLORES CORRESPONDEN AL COSTO POR LA UNIDAD REFERENCIADA (M2,UND,ML,M3) ETC | 179088 | 179088 | 174824
501 | ACOMETIDA TELEFÓNICA 1" | UND | 1 | 239200 | 239200 | ESTOS VASLORES CORRESPONDEN AL COSTO POR LA UNIDAD REFERENCIADA (M2,UND,ML,M3) ETC | 251160 | 251160 | 245180
502 | ACOMETIDA TELEVISIÓN 1" RG6" | UND | 1 | 260000 | 260000 | ESTOS VASLORES CORRESPONDEN AL COSTO POR LA UNIDAD REFERENCIADA (M2,UND,ML,M3) ETC | 273000 | 273000 | 266500
503 | CABLE DE FIBRA ÓPTICA 50/125 MULTIMODO (INCLUYE CERTIFICACIÓN) | ML | 1 | 59280 | 59280 | ESTOS VASLORES CORRESPONDEN AL COSTO POR LA UNIDAD REFERENCIADA (M2,UND,ML,M3) ETC | 62244 | 62244 | 60762
504 | BANDEJA PARA FIBRA ÓPTICA HASTA 24 HILOS | ML | 1 | 769600 | 769600 | ESTOS VASLORES CORRESPONDEN AL COSTO POR LA UNIDAD REFERENCIADA (M2,UND,ML,M3) ETC | 808080 | 808080 | 788840
| ANDENES Y SARDINELES |  |  | 0 | 0 | ESTOS VASLORES CORRESPONDEN AL COSTO POR LA UNIDAD REFERENCIADA (M2,UND,ML,M3) ETC | 0 | 0 | 0
505 | ADOQUÍN DE ARCILLA 20X10X6CM | M2 | 1 | 239200 | 239200 | ESTOS VASLORES CORRESPONDEN AL COSTO POR LA UNIDAD REFERENCIADA (M2,UND,ML,M3) ETC | 251160 | 251160 | 245180
506 | ADOQUÍN DE ARCILLA 20X10X8CM | M2 | 1 | 274560 | 274560 | ESTOS VASLORES CORRESPONDEN AL COSTO POR LA UNIDAD REFERENCIADA (M2,UND,ML,M3) ETC | 288288 | 288288 | 281424
507 | ANDÉN CONCRETO 2500 PSI EN SITIO E=0.1M | M2 | 1 | 224640 | 224640 | ESTOS VASLORES CORRESPONDEN AL COSTO POR LA UNIDAD REFERENCIADA (M2,UND,ML,M3) ETC | 235872 | 235872 | 230256
508 | ANDÉN CONCRETO 3000 PSI EN SITIO E=0.1M | M2 | 1 | 246480 | 246480 | ESTOS VASLORES CORRESPONDEN AL COSTO POR LA UNIDAD REFERENCIADA (M2,UND,ML,M3) ETC | 258804 | 258804 | 252642
509 | ANDÉN CONCRETO 3500 PSI EN SITIO E=0.1M | M2 | 1 | 270400 | 270400 | ESTOS VASLORES CORRESPONDEN AL COSTO POR LA UNIDAD REFERENCIADA (M2,UND,ML,M3) ETC | 283920 | 283920 | 277160
510 | BORDE SEPARADOR VERDE A-170 | ML | 1 | 811200 | 811200 | ESTOS VASLORES CORRESPONDEN AL COSTO POR LA UNIDAD REFERENCIADA (M2,UND,ML,M3) ETC | 851760 | 851760 | 831480
511 | BORDILLO DE 8X15 CM FUNDIDO EN CONCRETO DE 2500 PSI | ML | 1 | 100880 | 100880 | ESTOS VASLORES CORRESPONDEN AL COSTO POR LA UNIDAD REFERENCIADA (M2,UND,ML,M3) ETC | 105924 | 105924 | 103402
512 | BORDILLO DE 20X35 CM FUNDIDO EN CONCRETO DE 2500 PSI | ML | 1 | 156000 | 156000 | ESTOS VASLORES CORRESPONDEN AL COSTO POR LA UNIDAD REFERENCIADA (M2,UND,ML,M3) ETC | 163800 | 163800 | 159900
513 | LOSETA PREFABRICADA EN CONCRETO TIPO A50 (40X40X6) | M2 | 1 | 232960 | 232960 | ESTOS VASLORES CORRESPONDEN AL COSTO POR LA UNIDAD REFERENCIADA (M2,UND,ML,M3) ETC | 244608 | 244608 | 238784
514 | LOSETA PREFABRICADA EN CONCRETO TIPO A60 (40X20X6) | M2 | 1 | 218400 | 218400 | ESTOS VASLORES CORRESPONDEN AL COSTO POR LA UNIDAD REFERENCIADA (M2,UND,ML,M3) ETC | 229320 | 229320 | 223860
515 | LOSETA CUADRÁTICA PREFABRICADA EN CONCRETO TIPO A50 (40X40X6) | M2 | 1 | 245440 | 245440 | ESTOS VASLORES CORRESPONDEN AL COSTO POR LA UNIDAD REFERENCIADA (M2,UND,ML,M3) ETC | 257712 | 257712 | 251576
516 | LOSETA TÁCTIL ALERTA PREFABRICADA EN CONCRETO TIPO A56 (40X40X6) | M2 | 1 | 301600 | 301600 | ESTOS VASLORES CORRESPONDEN AL COSTO POR LA UNIDAD REFERENCIADA (M2,UND,ML,M3) ETC | 316680 | 316680 | 309140
517 | LOSETA TÁCTIL GUÍA PREFABRICADA EN CONCRETO TIPO A55 (40X40X6) | M2 | 1 | 301600 | 301600 | ESTOS VASLORES CORRESPONDEN AL COSTO POR LA UNIDAD REFERENCIADA (M2,UND,ML,M3) ETC | 316680 | 316680 | 309140
518 | LOSETA GUÍA FRANJAS PREFABRICADA EN CONCRETO (40X40X6) | M2 | 1 | 301600 | 301600 | ESTOS VASLORES CORRESPONDEN AL COSTO POR LA UNIDAD REFERENCIADA (M2,UND,ML,M3) ETC | 316680 | 316680 | 309140
519 | SARDINEL 30X15 EN CONCRETO PREFABRICADO | ML | 1 | 128960 | 128960 | ESTOS VASLORES CORRESPONDEN AL COSTO POR LA UNIDAD REFERENCIADA (M2,UND,ML,M3) ETC | 135408 | 135408 | 132184
520 | SARDINEL EN CONCRETO PREFABRICADO TIPO A-10 (30X15X80) | ML | 1 | 169520 | 169520 | ESTOS VASLORES CORRESPONDEN AL COSTO POR LA UNIDAD REFERENCIADA (M2,UND,ML,M3) ETC | 177996 | 177996 | 173758
521 | SARDINEL EN CONCRETO PREFABRICADO TIPO A-40 (40X16X100) | ML | 1 | 224640 | 224640 | ESTOS VASLORES CORRESPONDEN AL COSTO POR LA UNIDAD REFERENCIADA (M2,UND,ML,M3) ETC | 235872 | 235872 | 230256
522 | CONFINAMIENTO EN LADRILLO PRENSADO LIVIANO PARA PISOS EXTERIORES | ML | 1 | 91520 | 91520 | ESTOS VASLORES CORRESPONDEN AL COSTO POR LA UNIDAD REFERENCIADA (M2,UND,ML,M3) ETC | 96096 | 96096 | 93808
523 | BORDILLOS DE CONFINAMIENTO DEL PISO EN ADOQUÍN EN CONCRETO f'c=3.000PSI, PREFABRICADO O FUNDIDO EN SITIO, DE 10x20cm. | ML | 1 | 133120 | 133120 | ESTOS VASLORES CORRESPONDEN AL COSTO POR LA UNIDAD REFERENCIADA (M2,UND,ML,M3) ETC | 139776 | 139776 | 136448
524 | PISO EN ADOQUIN DE CONCRETO DE 20x10x6cm EN COLORES GRIS, BLANCO Y NEGRO, TRAFICO PEATONAL | M2 | 1 | 228800 | 228800 | ESTOS VASLORES CORRESPONDEN AL COSTO POR LA UNIDAD REFERENCIADA (M2,UND,ML,M3) ETC | 240240 | 240240 | 234520
525 | PISO EN GRAVILLA LAVADA, SUELTA Y EXTENDIDA, DE Emáx=3/4" + GEOTEXTIL NO TEJIDO No. 1600, PARA SENDEROS EXTERIORES, H=4.0cm. | M2 | 1 | 205920 | 205920 | ESTOS VASLORES CORRESPONDEN AL COSTO POR LA UNIDAD REFERENCIADA (M2,UND,ML,M3) ETC | 216216 | 216216 | 211068
526 | RAMPA DE ACCESO PEATONAL PARA DISCAPACITADOS EN CONCRETO DE 3.000 PSI, DE ESPESOR=0.07m, INCLUYE FIBRA DE FLEXA NYLON FIBER, EN UNA DOSIS DE 600grxM3 O EQUIVALENTE. | M2 | 1 | 368160 | 368160 | ESTOS VASLORES CORRESPONDEN AL COSTO POR LA UNIDAD REFERENCIADA (M2,UND,ML,M3) ETC | 386568 | 386568 | 377364
SUBTOTAL |  |  |  |  | 319856739 |  |  | 335849576
Administración | 16,70% |  |  |  | 53416075 |  |  | 56086879
Imprevistos | 4,30% |  |  |  | 13753840 |  |  | 14441532
Utilidad (antes de iva) | 4,20% |  |  |  | 13433983 |  |  | 14105682 |  | TOTAL PROMEDIO
IVA sobre la utilidad | 19% |  |  |  | 2552457 |  |  | 2680080 |  | 413088421.5
TOTAL |  |  |  |  | 403013094 |  |  | 423163749