## ut solucion ferretera
Cotización 223472
9015392482 - UT SOLUCIÓN FERRETERA PARA COLOMBIA - Materiales de Construcción y Ferretería
Fecha generación: 11/5/2026 17:49
Referencia producto | Descripción | Precio unitario | Cantidad | Descuento (%) | Valor total descuento | Descuento categoría (%) | Valor total descuento categoría | IVA (%) | Valor total IVA | Subtotal antes de IVA | SubTotal
Accesorio hidráulico | Codo Galvanizado Calle 1/2" (un extremo hembra y el otro macho) para conducción de agua potable a presión, fabricado en hierro maleable conforme a ASTM A197/A197M, con galvanizado por inmersión en caliente conforme a ASTM A153/A153M. El accesorio deberá cumplir con ASME B16.3, en la clase de presión que corresponda según la presión y temperatura de diseño del sistema, y sus roscas deberán ser tipo NPT conforme a ASME B1.20.1. Todos los componentes y superficies en contacto con el agua deberán contar con certificación vigente NSF/ANSI/CAN 61 para uso en sistemas de agua potable, y acreditar además cumplimiento con NSF/ANSI/CAN 372, o certificación equivalente que incorpore dicho requisito. El recubrimiento galvanizado deberá ser uniforme, continuo y adherente, libre de defectos visibles que afecten la hermeticidad, la resistencia mecánica o la protección anticorrosiva del accesorio. El suministro deberá incluir garantía mínima de seis (6) meses contra defectos de fabricación. | 33003.71 | 1 | 20 | 6600.74 | 0 | 0 | 19 | 5016.56 | 31419.53 | 31419.53
Accesorio hidráulico | Unión Hembra Roscada 1/2", material PVC. Para trabajo a presión. Debe permitir el uso para agua potable de acuerdo a la NFS/ANSI 61. La vida útil de 50 años, garantía de 6 meses. | 25587.14 | 1 | 20 | 5117.43 | 0 | 0 | 19 | 3889.25 | 24358.96 | 24358.96
Accesorio sanitario | Adaptador Novafort 110mm A 4" Sanit. Pavco | 144252.16 | 1 | 20 | 28850.43 | 0 | 0 | 19 | 21926.33 | 137328.06 | 137328.06
Accesorio sanitario | Adaptador Novafort 200mm A 6" Sanit. Pavco | 314833.13 | 1 | 20 | 62966.63 | 0 | 0 | 19 | 47854.64 | 299721.14 | 299721.14
Accesorio sanitario | Unión deslizante para tubería Novafort 4" | 170210.14 | 1 | 20 | 34042.03 | 0 | 0 | 19 | 25871.94 | 162040.05 | 162040.05
Accesorios eléctricos | Conectores de tubos metálicos eléctricos (emt) 1/2" | 14462.3 | 1 | 20 | 2892.46 | 0 | 0 | 19 | 2198.27 | 13768.11 | 13768.11
Accesorios eléctricos | Conectores de tubos metálicos eléctricos (emt) 3/4" | 18170.58 | 1 | 20 | 3634.12 | 0 | 0 | 19 | 2761.93 | 17298.39 | 17298.39
Accesorios Sanitarios | Accesorios para tubería estructural tipo B, Codo 45° de diámetro 12" (315 mm). Campana por campana. | 2184178 | 1 | 20 | 436835.6 | 0 | 0 | 19 | 331995.06 | 2079337.46 | 2079337.46
Accesorios Sanitarios | Accesorios para tubería estructural tipo B, Codo 90° de diámetro 14". Campana por campana. | 3519159.46 | 1 | 20 | 703831.89 | 0 | 0 | 19 | 534912.24 | 3350239.81 | 3350239.81
Accesorios Sanitarios | Accesorios para tubería estructural tipo B, Codo 90° de diámetro 8". Campana por campana. | 1442521.63 | 1 | 20 | 288504.33 | 0 | 0 | 19 | 219263.29 | 1373280.59 | 1373280.59
Accesorios Sanitarios | Accesorios para tubería estructural tipo B, unión de diámetro 250 mm. Campana por Campana. | 997527.81 | 1 | 20 | 199505.56 | 0 | 0 | 19 | 151624.23 | 949646.48 | 949646.48
Accesorios Sanitarios | Accesorios para tubería estructural tipo B, unión de diámetro 355 mm. Campana por Campana. | 1813349.81 | 1 | 20 | 362669.96 | 0 | 0 | 19 | 275629.17 | 1726309.02 | 1726309.02
Accesorios Sanitarios | Reductor sanitario de 4" a 2" | 62669.96 | 1 | 20 | 12533.99 | 0 | 0 | 19 | 9525.83 | 59661.8 | 59661.8
Acero | Varilla Corrugada No 4, acero G-60 W 3/8" de 6m de largo, de aproximadamente 6 Kg. | 255500.62 | 1 | 20 | 51100.12 | 0 | 0 | 19 | 38836.09 | 243236.59 | 243236.59
Acero | Varilla Corrugada No 5, acero G-60 W 5/8" de 6m de largo, de aproximadamente 9,312 Kg. | 518788.63 | 1 | 20 | 103757.73 | 0 | 0 | 19 | 78855.87 | 493886.78 | 493886.78
Acero estructural | Estructura metálica portante en acero Grado 50, incluye cerchas, columnas, vigas, correas y arriostres. Los materiales deberán cumplir, según el tipo de elemento, con las siguientes normas: ASTM A572/A572M Grado 50 para placas y perfiles estructurales generales; ASTM A992/A992M para perfiles laminados tipo W; y ASTM A500/A500M Grado C para perfiles tubulares estructurales HSS redondos, cuadrados o rectangulares. Sección definida por la entidad. | 47836.84 | 1 | 20 | 9567.37 | 0 | 0 | 19 | 7271.2 | 45540.67 | 45540.67
Acero estructural | Estructura metálica portante en acero Grado 60, incluye cerchas, columnas, vigas, correas y arriostres. Los materiales deberán cumplir, según el tipo de elemento, con las siguientes normas: ASTM A572/A572M Gr. 60 para placas y perfiles generales, y para perfiles W conforme ASTM A572/A572M Gr. 60 o ASTM A913/A913M Gr. 60. Sección definida por la entidad. | 55253.4 | 1 | 20 | 11050.68 | 0 | 0 | 19 | 8398.52 | 52601.24 | 52601.24
Acesorio hidráulico | Unión Universal 1/2Pulgadas Presión Lisa | 40420.27 | 1 | 20 | 8084.05 | 0 | 0 | 19 | 6143.88 | 38480.1 | 38480.1
Acesorio hidráulico | Unión Universal 3/4 Presión | 47836.84 | 1 | 20 | 9567.37 | 0 | 0 | 19 | 7271.2 | 45540.67 | 45540.67
Acoplamiento reductor para tubos de plástico | Reductor En Pvc De 3" A 2" | 51390.61 | 1 | 20 | 10278.12 | 0 | 0 | 19 | 7811.37 | 48923.86 | 48923.86
Acoplamiento reductor para tubos de plástico | Reductor En Pvc De 3/4" A 1/2" | 14495.67 | 1 | 20 | 2899.13 | 0 | 0 | 19 | 2203.34 | 13799.88 | 13799.88
Acesorio pvc | Reductor En Pvc De 4" A 3" | 63400.49 | 1 | 20 | 12680.1 | 0 | 0 | 19 | 9636.87 | 60357.27 | 60357.27
Acronal | Resina acrílica acronal al 50% de solidos para aplicación sobre morteros, concretos, cal, pintura y otros materiales. Debe ser resistente al agua, alcalinos y contar con buena adherencia. Presentación en galón. | 270333.75 | 1 | 20 | 54066.75 | 0 | 0 | 19 | 41090.73 | 257357.73 | 257357.73
Adaptador de tubo plástico pvc | Accesorios De Material Plástico Para Tuberías; Adaptador Hembra Alta Presion En Pvc Diametro 1/2" | 13326.33 | 1 | 20 | 2665.27 | 0 | 0 | 19 | 2025.6 | 12686.67 | 12686.67
Adaptador de tubo plástico pvc | Accesorios De Material Plástico Para Tuberías;Adaptador Macho Alta Presion En Pvc Diametro 1/2" | 12933.25 | 1 | 20 | 2586.65 | 0 | 0 | 19 | 1965.85 | 12312.45 | 12312.45
Adaptador de tubo plástico pvc | Adaptador Hembra En Pvc De 3/4" | 13635.35 | 1 | 20 | 2727.07 | 0 | 0 | 19 | 2072.57 | 12980.85 | 12980.85
Adaptador de tubo plástico pvc | Adaptador Macho De 3/4" Pvc Instalaciones Para El Transporte De Agua De Consumo A Presion. | 15353.52 | 1 | 20 | 3070.7 | 0 | 0 | 19 | 2333.74 | 14616.55 | 14616.55
Adaptador macho | Adaptador Macho 1/2 Cpvc Presión: 600 psi Color: blanco. | 21878.86 | 1 | 20 | 4375.77 | 0 | 0 | 19 | 3325.59 | 20828.67 | 20828.67
Adhesivo epóxico | Adhesivo epóxico de tipo pesado para PVC. Presentación 1/2 galón | 314833.13 | 1 | 20 | 62966.63 | 0 | 0 | 19 | 47854.64 | 299721.14 | 299721.14
Agente de impermeabilización | Impermeabilizante Integral Mezclas De Concreto X 4,5 Kg | 442794.81 | 1 | 20 | 88558.96 | 0 | 0 | 19 | 67304.81 | 421540.66 | 421540.66
Agregado natural | Arena Blanca De Rio Lavada: Para Construcción | 640448.7 | 1 | 20 | 128089.74 | 0 | 0 | 19 | 97348.2 | 609707.16 | 609707.16
Alambre | Alambre Negro Recocido de Amarre Calibre 17 | 35228.68 | 1 | 20 | 7045.74 | 0 | 0 | 19 | 5354.76 | 33537.7 | 33537.7
Alambre de acero al carbón serie sae 1100 | Alambre Calibre 18 Galvanizado En Acero X 1 Kilo | 46469.72 | 1 | 20 | 9293.94 | 0 | 0 | 19 | 7063.4 | 44239.17 | 44239.17
Alambre galvanizado | Alambre Calibre 16 Galvanizado 1kg, Alambre trefilado con proceso de galvanizado del acero en caliente, que sirva como elemento de fijación, garantía de 12 meses. | 55253.4 | 1 | 20 | 11050.68 | 0 | 0 | 19 | 8398.52 | 52601.24 | 52601.24
Amarras plasticas negras | "Set X 100 Amarras Plásticas Negra 7.5 x 500 mm. Tipo Amarres Ancho. 16 cm,Alto 5 cm Largo 59 cm,Diámetro 7.5 mm,Color NegroMaterial Nylon 66." | 147960.44 | 1 | 20 | 29592.09 | 0 | 0 | 19 | 22489.99 | 140858.34 | 140858.34
Ángulos metálicos | Angulo 6m x 2 x 3/16 pulgada, de metros de largo, garantía de 1 año. | 700865.27 | 1 | 20 | 140173.05 | 0 | 0 | 19 | 106531.52 | 667223.74 | 667223.74
Apagador | Interruptor doble plastico, blanco de 82 mm X 35 mm X 118 mm, Voltaje de 110 | 55253.4 | 1 | 20 | 11050.68 | 0 | 0 | 19 | 8398.52 | 52601.24 | 52601.24
Apagador | "Tipo Interruptor Sencillo, Referencia del Producto en el Certificado/Empaque 39531 Tipo de Producto RETIE Equipos de corte y seccionamiento de baja y media tensión Voltaje 250 V, Amperaje 10 A, Ancho 1, Alto 11.5 cm" | 36711.99 | 1 | 20 | 7342.4 | 0 | 0 | 19 | 5580.22 | 34949.81 | 34949.81
Apagador/Toma | "Toma P/T + Interruptor Sencillo, interruptor de 15A 125V 50/60HZ y un enchufe de 125V 15A 50/60HZ, diseño de placa embutida, material PC retardante de llama, debe ofrece durabilidad y seguridad. " | 92336.22 | 1 | 20 | 18467.24 | 0 | 0 | 19 | 14035.11 | 87904.08 | 87904.08
Aparato eléctrico | Toma Doble P/T Gfci 15Amp Blanco | 277750.31 | 1 | 20 | 55550.06 | 0 | 0 | 19 | 42218.05 | 264418.3 | 264418.3
Bascula electronica | Balanza Gramera Bascula Digital Pesa Cocina Acero Inoxidable 5 Kgs | 110877.63 | 1 | 20 | 22175.53 | 0 | 0 | 19 | 16853.4 | 105555.5 | 105555.5
Bastidor | Bastidor de madera 4cm* 4 cm * 3 m de largo | 92336.22 | 1 | 20 | 18467.24 | 0 | 0 | 19 | 14035.11 | 87904.08 | 87904.08
Bisagras | Bisagra de acero niquelado para muebles, ángulo de apertura 110°, con cazoleta de 35 mm, para puertas de melamina de 15-18 mm. Incluye tornillos de fijación. | 25587.14 | 1 | 20 | 5117.43 | 0 | 0 | 19 | 3889.25 | 24358.96 | 24358.96
Bloque | "Bloque farol Liso N4 10x20x30cm 4.2k 15u/M2 Rendimiento: 15 UNDes / m2 Peso: 5 kg / UND" | 14462.3 | 1 | 20 | 2892.46 | 0 | 0 | 19 | 2198.27 | 13768.11 | 13768.11
Bloque de concreto 12 cm | Bloque de concreto 12x20x40 cm (o equivalente) para muros. | 17799.75 | 1 | 20 | 3559.95 | 0 | 0 | 19 | 2705.56 | 16945.36 | 16945.36
Breaker 2P 20A riel DIN | Interruptor termomagnético 2 polos 15A, curva C, capacidad de corte 10 kA, montaje riel DIN, RETIE. | 218417.8 | 1 | 20 | 43683.56 | 0 | 0 | 19 | 33199.51 | 207933.75 | 207933.75
Breaker 2P 20A riel DIN | Interruptor termomagnético 2 polos 20A, curva C, capacidad de corte 10 kA, montaje riel DIN, RETIE. | 185043.26 | 1 | 20 | 37008.65 | 0 | 0 | 19 | 28126.58 | 176161.18 | 176161.18
Bridas de inodoro para tubos de plástico pvc | Brida Ajustable Pvc-P 4" Sh80, 150 Psi. | 521263.29 | 1 | 20 | 104252.66 | 0 | 0 | 19 | 79232.02 | 496242.65 | 496242.65
Brochas | Brocha Cerda Mona Profesional De 3" Mango De Pasta 1Cm Grosor Por 3Cm De Espesor | 30265.76 | 1 | 20 | 6053.15 | 0 | 0 | 19 | 4600.4 | 28813 | 28813
Cable eléctrico Blanco | Cable eléctrico Blanco en puro cobre #12 , Cable tipo THHN/THWN-2, Tamaño de la sección: 0.02 mm², cubierta roja, rollo 100 metros | 1038318.91 | 1 | 20 | 207663.78 | 0 | 0 | 19 | 157824.47 | 988479.6 | 988479.6
Cable eléctrico encauchetado | Cable 2*8" Cu THHN encauchetado | 58961.68 | 1 | 20 | 11792.34 | 0 | 0 | 19 | 8962.18 | 56131.52 | 56131.52
Cable eléctrico negro | Cable eléctrico negro en puro cobre #12 , Cable tipo THHN/THWN-2, Tamaño de la sección: 0.02 mm², cubierta negro, rollo 100 metros | 1446229.91 | 1 | 20 | 289245.98 | 0 | 0 | 19 | 219826.95 | 1376810.87 | 1376810.87
Cable eléctrico rojo | Cable eléctrico rojo en puro cobre #12 , Cable tipo THHN/THWN-2, Tamaño de la sección: 0.02 mm², cubierta roja, rollo 100 metros | 1446229.91 | 1 | 20 | 289245.98 | 0 | 0 | 19 | 219826.95 | 1376810.87 | 1376810.87
Cable eléctrico Verde | Cable eléctrico verde en puro cobre #12 , Cable tipo THHN/THWN-2, Tamaño de la sección: 0.02 mm², cubierta roja, rollo 100 metros | 1446229.91 | 1 | 20 | 289245.98 | 0 | 0 | 19 | 219826.95 | 1376810.87 | 1376810.87
Cable eléctrico Verde | Cable eléctrico verde en puro cobre #14 , Cable tipo THHN/THWN-2, cubierta roja, rollo 100 metros | 1075401.73 | 1 | 20 | 215080.35 | 0 | 0 | 19 | 163461.06 | 1023782.45 | 1023782.45
Cable eléctrico verde | Cable No. 8 THWN VERDE | 47836.84 | 1 | 20 | 9567.37 | 0 | 0 | 19 | 7271.2 | 45540.67 | 45540.67
Cable eléctrico verde | Cable No. 8 THWN VERDE | 47836.84 | 1 | 20 | 9567.37 | 0 | 0 | 19 | 7271.2 | 45540.67 | 45540.67
Caja electrica | Caja electrica metálica cuadrada 4"* 4" para sobreponer de empalme. Incluye tapa | 47836.84 | 1 | 20 | 9567.37 | 0 | 0 | 19 | 7271.2 | 45540.67 | 45540.67
Caja electrica | Caja electrica metálica Rectangular 2"* 4" para sobreponer | 29295.43 | 1 | 20 | 5859.09 | 0 | 0 | 19 | 4452.91 | 27889.25 | 27889.25
Caja electrica | Caja electrica Plástica Rectangular 2"* 4" con polipropileno para encrustar | 14462.3 | 1 | 20 | 2892.46 | 0 | 0 | 19 | 2198.27 | 13768.11 | 13768.11
Cajas de toma de corriente | Toma Corriente Pvc De 15 - Presentación Por UNDes. | 46197.78 | 1 | 20 | 9239.56 | 0 | 0 | 19 | 7022.06 | 43980.29 | 43980.29
Cajas de uso general | Caja Doble Conduit Pvc Medidas 107*107 Mm | 18852.9 | 1 | 20 | 3770.58 | 0 | 0 | 19 | 2865.64 | 17947.96 | 17947.96
Cal viva | Cal Viva X 25 Kilos | 114557.48 | 1 | 20 | 22911.5 | 0 | 0 | 19 | 17412.74 | 109058.72 | 109058.72
Canal de agua | Canal de agua de 3m Blanca PVC rígido / Polipropileno de alta resistencia. Sección 0,16 m de ancho * 0,1 m de altura | 329666.25 | 1 | 20 | 65933.25 | 0 | 0 | 19 | 50109.27 | 313842.27 | 313842.27
Canal sistema liviano | Canal Base 9,2 cm (equivalente a 3-5/8") de ancho, altura de 3,18 cm (1-1/4"), espesor de 0.38mm y de largo 2.44m | 99752.78 | 1 | 20 | 19950.56 | 0 | 0 | 19 | 15162.42 | 94964.65 | 94964.65
Canastilla | Canastilla plastica toda cerrada de 60x40x25 cm-Gris | 240667.49 | 1 | 20 | 48133.5 | 0 | 0 | 19 | 36581.46 | 229115.45 | 229115.45
Candado intemperie | Candado Intemperie De Seguridad 60 mm Encauchetado Amarillo, Con un tamaño de 60 mm, debe ofrecer cuerpo robusto y resistente que sea capaz de soportar el desgaste y los impactos en entornos al aire libre. Uso en cobertizo, puerta de jardín, casillero u otros. Incluye 2 llaves. | 370457.35 | 1 | 20 | 74091.47 | 0 | 0 | 19 | 56309.52 | 352675.4 | 352675.4
Candados | Candado Tipo Italiano De 60 Mm. | 324634.12 | 1 | 20 | 64926.82 | 0 | 0 | 19 | 49344.39 | 309051.68 | 309051.68
Canto PVC blanco | Cinta de PVC autoadhesiva o para termofijado, color blanco, ancho 19 mm (para espesor 15 mm), espesor 0,4 mm, presentación en rollo de 50 m. | 84919.65 | 1 | 20 | 16983.93 | 0 | 0 | 19 | 12907.79 | 80843.51 | 80843.51
Cemento | Cemento Blanco 20Kg - (De Uso General Para Construcción) | 112341.16 | 1 | 20 | 22468.23 | 0 | 0 | 19 | 17075.86 | 106948.78 | 106948.78
Cemento | Cemento Gris 50Kl - (De Uso General Para Construcción) | 121091.47 | 1 | 20 | 24218.29 | 0 | 0 | 19 | 18405.9 | 115279.08 | 115279.08
Cementos disolventes | Pegante Para Pvc Resistente Secado Rapido Presentacion Por 1/8 De Galon | 123135.97 | 1 | 20 | 24627.19 | 0 | 0 | 19 | 18716.67 | 117225.44 | 117225.44
Cerraduras | Cerradura 987 Izquierda Derecha - (Para Uso En Puertas, Con Doble Pasador, Tres Golpes) | 755012.36 | 1 | 20 | 151002.47 | 0 | 0 | 19 | 114761.88 | 718771.77 | 718771.77
Chazo de expansión | Chazo expansivo diámetro1/4" y longitud 2". | 10754.02 | 1 | 20 | 2150.8 | 0 | 0 | 19 | 1634.61 | 10237.83 | 10237.83
Cinta | Cinta Bituminosa Autoadhesiva Impermeabilizante Aluminio 15cmx10m, provisto en una de sus caras de una lámina de aluminio, fácil aplicación, buena adherencia sobre la mayoría de los soportes, resistente a los agentes ambientales, resistente a rayos UV y productos bituminosos. | 203584.67 | 1 | 20 | 40716.93 | 0 | 0 | 19 | 30944.87 | 193812.61 | 193812.61
Cinta aislante eléctrica | Cinta Aislante 19 Mm X 20 Metros | 51667.49 | 1 | 20 | 10333.5 | 0 | 0 | 19 | 7853.46 | 49187.45 | 49187.45
Cinta de sellado de hilo de poli tetrafluoretileno | Cinta Teflon 10 M 1/2" | 26238.57 | 1 | 20 | 5247.71 | 0 | 0 | 19 | 3988.26 | 24979.12 | 24979.12
Cinta malla para juntas sistema liviano | Cinta malla en fibra de vidrio, rollo de 45 m y 5 cm de ancho | 73794.81 | 1 | 20 | 14758.96 | 0 | 0 | 19 | 11216.81 | 70252.66 | 70252.66
Cinta malla para juntas sistema liviano | Cinta malla en fibra de vidrio, rollo de 90 m y 5 cm de ancho | 129419.04 | 1 | 20 | 25883.81 | 0 | 0 | 19 | 19671.69 | 123206.93 | 123206.93
Clavos | Puntilla Con Cabeza 2 ½ Pulgadas En Hierro Caja Por 500 Gr | 29393.08 | 1 | 20 | 5878.62 | 0 | 0 | 19 | 4467.75 | 27982.21 | 27982.21
Clavos | Puntilla De 3" Caja X 500 | 3405.44 | 1 | 20 | 681.09 | 0 | 0 | 19 | 517.63 | 3241.98 | 3241.98
Clavos | Puntilla En Acero De 1" Caja X 500 | 26646.48 | 1 | 20 | 5329.3 | 0 | 0 | 19 | 4050.26 | 25367.45 | 25367.45
Codo 90 sanitario | "Codo 90 X 1.1/2 Cxc Sanitaria, Producto: Codo sanitario de PVC Tipo: Codo 90 grados con conexiones hembra (C x C) Material: PVC rígido sanitario Color: amarillo Diámetro nominal: 1 ½″ (aprox. 40 mm) " | 36711.99 | 1 | 20 | 7342.4 | 0 | 0 | 19 | 5580.22 | 34949.81 | 34949.81
Codo de conducto eléctrico | Curva Conduit Pvc 1/2" | 13377.01 | 1 | 20 | 2675.4 | 0 | 0 | 19 | 2033.31 | 12734.91 | 12734.91
Codo de tubo metálico eléctrico emt | Codo 90° Acero Galvanizado - 3/4'' | 31690.98 | 1 | 20 | 6338.2 | 0 | 0 | 19 | 4817.03 | 30169.81 | 30169.81
Codos para tubos de hierro maleable | Codo 90° Acero Galvanizado - 1/2'' | 25909.77 | 1 | 20 | 5181.95 | 0 | 0 | 19 | 3938.29 | 24666.1 | 24666.1
Codos para tubos de plástico pvc | Codo 90° Presion Pvc - 1/2'' | 11526.58 | 1 | 20 | 2305.32 | 0 | 0 | 19 | 1752.04 | 10973.3 | 10973.3
Codos para tubos de plástico pvc | Codo 90° Presion Pvc - 3/4'' | 13035.85 | 1 | 20 | 2607.17 | 0 | 0 | 19 | 1981.45 | 12410.13 | 12410.13
Codos para tubos de plástico pvc | Codo De 45° Gran Radio Rde 21 Pvc 8" 200Psi - Unión Platino | 733846.72 | 1 | 20 | 146769.34 | 0 | 0 | 19 | 111544.7 | 698622.08 | 698622.08
Codos para tubos de plástico pvc | Codo De 45º Gran Radio Rde 21 Pvc 10" 200Psi - Unión Platino | 436498.15 | 1 | 20 | 87299.63 | 0 | 0 | 19 | 66347.72 | 415546.24 | 415546.24
Codos para tubos de plástico pvc | Codo Pvc 1/2" Con Rosca. | 14217.55 | 1 | 20 | 2843.51 | 0 | 0 | 19 | 2161.07 | 13535.11 | 13535.11
Codos para tubos de plástico pvc | Codo Sanitario En Pvc 90 X 2" C X C - (Accesorios Para Sanitario) | 18547.59 | 1 | 20 | 3709.52 | 0 | 0 | 19 | 2819.23 | 17657.31 | 17657.31
Conducto eléctrico | Tubería Pvc Rígida 3/4" X 3 Mts | 45592.09 | 1 | 20 | 9118.42 | 0 | 0 | 19 | 6930 | 43403.67 | 43403.67
Conducto eléctrico | Tuberías De Polivinilo;Tuberia Para Cableado Electrico En Pvc, Diametro 1/2 Pulgada, Longitud De 3M | 62840.54 | 1 | 20 | 12568.11 | 0 | 0 | 19 | 9551.76 | 59824.19 | 59824.19
Conducto eléctrico | Tubo Conduit Pvc 1/2" x 3 mts de largo | 56901.11 | 1 | 20 | 11380.22 | 0 | 0 | 19 | 8648.97 | 54169.86 | 54169.86
Conducto eléctrico | Tubo Conduit Pvc 3/4" x 3 mts de largo | 65653.89 | 1 | 20 | 13130.78 | 0 | 0 | 19 | 9979.39 | 62502.5 | 62502.5
Conector Policarbonato | Kit Conector para lámina en policarbonato alveolar de 6 mm tipo HCP de 11,80 m trasparente; conformado por dos piezas (tapa y base). Garantía 10 años | 626699.63 | 1 | 20 | 125339.93 | 0 | 0 | 19 | 95258.34 | 596618.05 | 596618.05
Conectores metálicos para tubos | Conector en ángulo recto de acero galvanizado o aluminio, diseñado para unir tubos de 40x40 mm. Incluye tornillos de fijación. Tipo escuadra o conector en "T". | 70086.53 | 1 | 20 | 14017.31 | 0 | 0 | 19 | 10653.15 | 66722.38 | 66722.38
Conjuntos o dispositivos de polo a tierra | Conector Para Varilla De 5/8". | 184767.61 | 1 | 20 | 36953.52 | 0 | 0 | 19 | 28084.68 | 175898.76 | 175898.76
Delantal | Delantal Impermeable Liviano (0.70x1.10) Pvc -amarillo | 62669.96 | 1 | 20 | 12533.99 | 0 | 0 | 19 | 9525.83 | 59661.8 | 59661.8
Desague lavamanos | Sifón Tipo Botella Con Desagüe Sencillo Para Instalación De Lavamanos Con Dos Acople De 40Cm Normas de Fabricación : NTC-5302 Presión de agua : 150 psi Diámetro : 1-1/4 pulgadas Uso : Desague de fontaneria | 107169.34 | 1 | 20 | 21433.87 | 0 | 0 | 19 | 16289.74 | 102025.21 | 102025.21
Desagües de piso | Sifon Pvc 135 De 4" 11621 | 94102.6 | 1 | 20 | 18820.52 | 0 | 0 | 19 | 14303.6 | 89585.68 | 89585.68
Desagües de piso | Sifon Sanitario En Pvc 3" 135° | 94448.7 | 1 | 20 | 18889.74 | 0 | 0 | 19 | 14356.2 | 89915.16 | 89915.16
Desagües de piso | Sifon Soldado En Pvc De 2" | 55260.82 | 1 | 20 | 11052.16 | 0 | 0 | 19 | 8399.64 | 52608.3 | 52608.3
Disco Corte Madera | Disco Corte Madera Espesor 2 mm 4.1/2" | 55253.4 | 1 | 20 | 11050.68 | 0 | 0 | 19 | 8398.52 | 52601.24 | 52601.24
Disco Corte Metal | Disco Corte Metal Uso General Espesor 2 mm 4.1/2" | 25587.14 | 1 | 20 | 5117.43 | 0 | 0 | 19 | 3889.25 | 24358.96 | 24358.96
Disco de corte | Disco Corte Pulidora De 7".Material: Acero. 100% Granos Firmes Para Mayor Rendimiento De 7" | 55050.68 | 1 | 20 | 11010.14 | 0 | 0 | 19 | 8367.7 | 52408.25 | 52408.25
Empaque | Hidrosello de caucho diámetro 250 mm - S8 y S4 | 441285.54 | 1 | 20 | 88257.11 | 0 | 0 | 19 | 67075.4 | 420103.83 | 420103.83
Empaque | Hidrosello de caucho diámetro 315 mm - S8 y S4 | 589616.81 | 1 | 20 | 117923.36 | 0 | 0 | 19 | 89621.76 | 561315.2 | 561315.2
Empaque | Hidrosello de caucho diámetro 355 mm - S8 y S4 | 700865.27 | 1 | 20 | 140173.05 | 0 | 0 | 19 | 106531.52 | 667223.74 | 667223.74
Entrepaños | Entrepaño de color gris de 60 x 90 c, calibre 24 | 166501.85 | 1 | 20 | 33300.37 | 0 | 0 | 19 | 25308.28 | 158509.76 | 158509.76
Equipos y herramientas de Construcción | Compresor de Aire 2HP Capacidad de 25 Litros 115 PSI. Debe servir para aplicación de pintura con aerógrafo, hasta para potenciar herramientas de construcción como lijadoras de aire o llaves de impacto, este equipo es la solución perfecta para una amplia gama de operaciones. Incluye manguera para conectar la pistola al compresor. | 2592089 | 1 | 20 | 518417.8 | 0 | 0 | 19 | 393997.53 | 2467668.73 | 2467668.73
Estiba plastica | "Estiba plastica ER-100S-4E-V1 Peso de la estiba: 15 Kg Capacidades de Carga: Estática: 4.000 Kg Dinámica: 1.200 Kg Dimensiones: W: 100 cm L: 120 cm H: 14,5 cm Almacenamiento: Piso Entradas: 4 tipo de ventilación: Ventilación Máxima" | 1182941.9 | 1 | 20 | 236588.38 | 0 | 0 | 19 | 179807.17 | 1126160.69 | 1126160.69
Estructura Liviana | Anclaje metálico de cuña 1/4" x 1-3/4", para varilla de suspensión. | 14462.3 | 1 | 20 | 2892.46 | 0 | 0 | 19 | 2198.27 | 13768.11 | 13768.11
Estructura Liviana | Ángulo perimetral galvanizado para cielorraso 25 x 25 mm Cal. 26, largo 3.05 m. | 62669.96 | 1 | 20 | 12533.99 | 0 | 0 | 19 | 9525.83 | 59661.8 | 59661.8
Estructura Liviana | Perfiles metálicos para cielo, Omega Para Pvc 2-5/16 x 3/4 Pg 0.38 mm 2.44 m. El acero galvanizado conformado en frío, deberá cumplir como mínimo con ASTM A653 y el perfil con ASTM C645 o equivalente técnico. El perfil deberá ser específicamente apto para cielorrasos y compatible con el sistema de viguetas | 73794.81 | 1 | 20 | 14758.96 | 0 | 0 | 19 | 11216.81 | 70252.66 | 70252.66
Estructura Liviana | Varilla roscada zincada 1/4", longitud 1.00 m. Para suspensión del cielorraso, | 36711.99 | 1 | 20 | 7342.4 | 0 | 0 | 19 | 5580.22 | 34949.81 | 34949.81
Estructura Liviana | Vigueta principal para sistema de cielorraso suspendido, fabricada en acero galvanizado conformado en frío, apta para recibir perfiles omega y soportar las cargas del sistema de placa de fibrocemento. El acero deberá cumplir como mínimo con ASTM A653 y la perfilería con ASTM C645 o equivalente técnico. Se aceptarán longitudes comerciales o especiales, siempre que correspondan a un sistema de cielorraso compatible con placa de fibrocemento. Dimensiones aproximadamente 39 x 20 x 0,50 mm x 2,44 m o equivalente técnico certificado. | 107169.34 | 1 | 20 | 21433.87 | 0 | 0 | 19 | 16289.74 | 102025.21 | 102025.21
Estuco relleno | Estuco Blanco Para Relleno y Acabado, presentación 25kg | 136835.6 | 1 | 20 | 27367.12 | 0 | 0 | 19 | 20799.01 | 130267.49 | 130267.49
Flejes | Fleje 25 x 25cm x 3/8Pulg Caja 40 Und. | 552533.99 | 1 | 20 | 110506.8 | 0 | 0 | 19 | 83985.17 | 526012.36 | 526012.36
Flexometro | Flexometro global de 8m. Cinta recubierta con Nylon.Cinta métrica con botón de tranca.Caja ABS de alto impacto con cubierta de goma. Gancho Cero Absoluto de alta precisión.Resorte tratado a calor para una vida útil mayor. | 107169.34 | 1 | 20 | 21433.87 | 0 | 0 | 19 | 16289.74 | 102025.21 | 102025.21
Geotextil no tejido | Geotextil no tejido punzonado, tipo NT 1600 o equivalente, fabricado en fibras sintéticas de polipropileno, para uso en filtración, separación y drenaje de suelos, apto para subdrenajes, protección de material granular y control de migración de finos, permitiendo el paso del agua y reteniendo partículas del terreno; presentación rollo 1 m x 3.5 m (o equivalente). | 3333745.36 | 1 | 20 | 666749.07 | 0 | 0 | 19 | 506729.29 | 3173725.58 | 3173725.58
Goznes o bisagras | Bisagra 3x3" | 20367.12 | 1 | 20 | 4073.42 | 0 | 0 | 19 | 3095.8 | 19389.5 | 19389.5
Grava | Grava limpia mediana tamaño 1" | 700865.27 | 1 | 20 | 140173.05 | 0 | 0 | 19 | 106531.52 | 667223.74 | 667223.74
Griferia lavamanos | "Grifería Lavamanos Ultraahorradora Individual Balta Palanca. Tipo Grifería lavamanos sencilla Tipo fijación Rápida, Tipo de grifo: Llave individual, Tipo de manija: Palanca, Uso del grifo: Lavamanos; Material: Metal, Altura del grifo: Baja, Largo flexible: 11.8 cm Color accesorio de baño: Cromado Incluye Desagüe, Cuerpo, Manija Consumo de agua 5.7 l/min " | 296291.72 | 1 | 20 | 59258.34 | 0 | 0 | 19 | 45036.34 | 282069.72 | 282069.72
Grifería Lavaplatos de Acero Inoxidable | Grifería Lavaplatos Agua Fria Flexible Doble Chorro Acero Inoxidable, tipo palanca. | 333374.54 | 1 | 20 | 66674.91 | 0 | 0 | 19 | 50672.93 | 317372.56 | 317372.56
Guadua | Guadua, diámetro mínimo de 4" y largo de 10 m. Deberá tener edad de cosecha entre 4 y 6 años, estar libre de pudrición, ataque de insectos, deformaciones, fisuras y agrietamientos no admisibles, y haber sido sometida a preservación y secado conforme a la NTC 5301. La cosecha y postcosecha deberán ajustarse a la NTC 5300. | 277750.31 | 1 | 20 | 55550.06 | 0 | 0 | 19 | 42218.05 | 264418.3 | 264418.3
Hoja de lija agua | Hoja de lija de agua # 180 de de 9pulg x11pulg. Papel de lija impermeable de alta resistencia para la preparación en húmedo y en seco de superficies, con una mayor duración, flexibilidad y un terminado profesional. | 10754.02 | 1 | 20 | 2150.8 | 0 | 0 | 19 | 1634.61 | 10237.83 | 10237.83
Hoja de lija seca | Hoja de lija roja # 120 de 9pulg x11pulg. Papel reforzado de alta flexibilidad, que sirva para la preparación de superficies en húmedo y en seco; uso para metal y madera. Debe evitar la pérdida del abrasivo durante su uso y ser de alta duración. | 7045.74 | 1 | 20 | 1409.15 | 0 | 0 | 19 | 1070.95 | 6707.54 | 6707.54
Hoja de lija seca | Hoja de lija roja # 180 de 9pulg x11pulg. Papel reforzado de alta flexibilidad, que sirva para la preparación de superficies en húmedo y en seco; uso para metal y madera. Debe evitar la pérdida del abrasivo durante su uso y ser de alta duración. | 7045.74 | 1 | 20 | 1409.15 | 0 | 0 | 19 | 1070.95 | 6707.54 | 6707.54
Hoja de lija seca | Hoja de lija roja # 220 de 9pulg x11pulg. Papel reforzado de alta flexibilidad, que sirva para la preparación de superficies en húmedo y en seco; uso para metal y madera. Debe evitar la pérdida del abrasivo durante su uso y ser de alta duración. | 7045.74 | 1 | 20 | 1409.15 | 0 | 0 | 19 | 1070.95 | 6707.54 | 6707.54
Hoja de lija seca | Hoja de lija roja # 80 de 9pulg x11pulg. Papel reforzado de alta flexibilidad, que sirva para la preparación de superficies en húmedo y en seco; uso para metal y madera. Debe evitar la pérdida del abrasivo durante su uso y ser de alta duración. | 7045.74 | 1 | 20 | 1409.15 | 0 | 0 | 19 | 1070.95 | 6707.54 | 6707.54
Impermeabilizante elastomérico | Membrana impermeabilizante elastomérica para cubiertas, presentación 1/4 de galón. | 233250.93 | 1 | 20 | 46650.19 | 0 | 0 | 19 | 35454.14 | 222054.89 | 222054.89
Ladrillo de arcilla | Ladrillo Tolete Común, Fachada En Arcilla, Tipo Extruido, Macizo, Dimensiones 12.25X12X6 Cm. | 12473.42 | 1 | 20 | 2494.68 | 0 | 0 | 19 | 1895.96 | 11874.7 | 11874.7
Lámina de acero inoxidable tipo Quirúrgico | Lámina en acero inoxidable tipo quirúrgico clasificación 316LVM (Norma ASTM F138). Espesor 1,2 mm, Ancho : 1,21 Largo : 2.43 m | 14425216.32 | 1 | 20 | 2885043.26 | 0 | 0 | 19 | 2192632.88 | 13732805.94 | 13732805.94
Lámina de plástico | Lamina Pvc Blanco Para Cielo Razo Con Dimensiones De 18 Cm De Ancho X 5.8 Mt De Largo | 160590.85 | 1 | 20 | 32118.17 | 0 | 0 | 19 | 24409.81 | 152882.49 | 152882.49
Lamina de policarbonato alveolar | Lamina de policarbonato alveolar, de 2,95 m xd 2,10 m, espesor 6 mm. Color opal | 3667490.73 | 1 | 20 | 733498.15 | 0 | 0 | 19 | 557458.59 | 3491451.17 | 3491451.17
Lamina Superboard | Lamina fibrocemento de 122 x244 de 10 mm | 383807.17 | 1 | 20 | 76761.43 | 0 | 0 | 19 | 58338.69 | 365384.43 | 365384.43
Lamina Superboard | Lamina fibrocemento de 122 x244 de 4 mm | 164647.71 | 1 | 20 | 32929.54 | 0 | 0 | 19 | 25026.45 | 156744.62 | 156744.62
Lámpara led | Panel LED Cuadrado 60x60 40w Luz Fría 100-277v. Para incrustar | 370457.35 | 1 | 20 | 74091.47 | 0 | 0 | 19 | 56309.52 | 352675.4 | 352675.4
Lavamanos | Tipo Lavamanos de colgar, Ancho: 55.3, Alto:11.4, Profundidad: 22.3, Forma:Ovalada, Tipo de lavado:Lavamanos,Capacidad volumétrica:10 litros, Color de la estructura: Blanco | 589616.81 | 1 | 20 | 117923.36 | 0 | 0 | 19 | 89621.76 | 561315.2 | 561315.2
Lavaplatos de Sobreponer | Lavaplatos de Sobreponer, Medida Externa: 180×52 cms, Medida Cubeta: 54×34 cms, ProfUNDidad: 15 cm, Hueco de canastilla de 4", con cubeta a lado izquierda, de Lámina de acero inoxidable austenítico | 3519159.46 | 1 | 20 | 703831.89 | 0 | 0 | 19 | 534912.24 | 3350239.81 | 3350239.81
Lija manual | Lija De Agua - Grano #120 | 13747.84 | 1 | 20 | 2749.57 | 0 | 0 | 19 | 2089.67 | 13087.94 | 13087.94
Lija manual | Lija De Agua - Grano #220 | 12139.68 | 1 | 20 | 2427.94 | 0 | 0 | 19 | 1845.23 | 11556.98 | 11556.98
Lija manual | Lija De Agua - Grano #80 | 13808.41 | 1 | 20 | 2761.68 | 0 | 0 | 19 | 2098.88 | 13145.61 | 13145.61
Limpiador de tubería | Removedor PVC 1/32 Galón 760Gr. Debe garantizar la calidad de las instalaciones de agua fría, desagües y agua caliente, material acetato de etilo, secado final 180 minutos, no resistente al agua, garantía de 6 meses. | 129419.04 | 1 | 20 | 25883.81 | 0 | 0 | 19 | 19671.69 | 123206.93 | 123206.93
Llave | "Llave Jardín Metálica 1/2 pulg Tipo de hilo conexión:HE - HE. Tipo de grifo: Llave individual, tipo de manija: Palanca, Material: Acero." | 136835.6 | 1 | 20 | 27367.12 | 0 | 0 | 19 | 20799.01 | 130267.49 | 130267.49
Lubricante | Lubricante vegetal para tuberías y accesorios. Debe garantizar buena hermeticidad en el sistema sanitario y rápida instalación. Nodebe tener efectos negativos sobre el medio ambiente, debe ser producto biodegradable. Presentación 500 gramos. | 92336.22 | 1 | 20 | 18467.24 | 0 | 0 | 19 | 14035.11 | 87904.08 | 87904.08
Malla | "Malla Antitrips Para Cultivos X 4mts Ancho X 25 Mts Largo. Malla Antitrips Antiafidos, con un tejido 10 hilos por 20 hilos por cm2 (10x20), Porometría: Aprox. 0,27 x 0,77 mm " | 2555006.18 | 1 | 20 | 511001.24 | 0 | 0 | 19 | 388360.94 | 2432365.88 | 2432365.88
Malla cafetera | Malla plastica cafetera, para alimentos, dimensiones de 1.20 m x 3.00 m, espesor 2mm, huecos de 4mm x 4mm negra, presentación en rollo | 441285.54 | 1 | 20 | 88257.11 | 0 | 0 | 19 | 67075.4 | 420103.83 | 420103.83
Malla electrosoldada | MALLA ELECTROSOLDADA (grafil de 4.5mm x 4.5mm) espaciamiento 15 cm * 15 cm, malla estándar de 2,35 m ancho x 6 m de largo, diámetros que no deben superar el 35% de diferencia entre ellos. Con bajo y alto relieve para garantizar adherencia en el concreto e impedir el movimiento longitudinal durante el vaciado del concreto. Elaboración con alambre grafilado según norma NTC 5806 (Alambre de acero liso y grafilado, mallas electrosoldadas para refuerzo de concreto) y NTC 2674; y/o según diseño estructural y/o requerimiento de la entidad, por kilogramo | 888207.66 | 1 | 20 | 177641.53 | 0 | 0 | 19 | 135007.56 | 845573.69 | 845573.69
Malla electrosoldada | Malla Electrosoldada (grafil de 4 mm x 4 mm) espaciamiento 15 cm * 15 cm, malla estándar de 2,35 m ancho x 6 m de largo, diámetros que no deben superar el 35% de diferencia entre ellos. Con bajo y alto relieve para garantizar adherencia en el concreto e impedir el movimiento longitudinal durante el vaciado del concreto. Elaboración con alambre grafilado según norma NTC 5806 (Alambre de acero liso y grafilado, mallas electrosoldadas para refuerzo de concreto) y NTC 2674. | 1041656.37 | 1 | 20 | 208331.27 | 0 | 0 | 19 | 158331.77 | 991656.86 | 991656.86
Manguera lavaplatos | Manguera De Drenaje Para Lavavajillas Manguera Universal D, longitud mínima 1 m, material de polipropileno integrado en la manguera, incluye 2 abrazaderas de acero. | 255500.62 | 1 | 20 | 51100.12 | 0 | 0 | 19 | 38836.09 | 243236.59 | 243236.59
Masillas | Estuco Plástico Acrílico - (Presentación Por 5 Galón) | 190721.88 | 1 | 20 | 38144.38 | 0 | 0 | 19 | 28989.73 | 181567.23 | 181567.23
Masillas | Masilla Para Juntas En Placas De Drywall Cuñete | 442779.98 | 1 | 20 | 88556 | 0 | 0 | 19 | 67302.56 | 421526.54 | 421526.54
Materiales pétreos | Piedra rajón o media zonga seleccionada de 8 a 12 cm y/o según dimensiones establecidas por diseño y/o la entidad | 686032.14 | 1 | 20 | 137206.43 | 0 | 0 | 19 | 104276.89 | 653102.6 | 653102.6
Materiales pétreos | Triturado diámetro 3/4" | 611866.5 | 1 | 20 | 122373.3 | 0 | 0 | 19 | 93003.71 | 582496.91 | 582496.91
Materiales pétreos | Triturado diámetro 3/8" | 637824.47 | 1 | 20 | 127564.89 | 0 | 0 | 19 | 96949.32 | 607208.9 | 607208.9
Mixto | Mixto delgado | 548825.71 | 1 | 20 | 109765.14 | 0 | 0 | 19 | 83421.51 | 522482.08 | 522482.08
Niveladores | Base de polipropileno con rosca metálica, altura ajustable de 10 a 20 mm, diámetro de base 50 mm. | 99752.78 | 1 | 20 | 19950.56 | 0 | 0 | 19 | 15162.42 | 94964.65 | 94964.65
Omega para cielo raso | Perfiles metálicos para cielo, Omega Para Pvc 2-3/16X5/8Pg 0.35mm 2.44 m color mate | 70086.53 | 1 | 20 | 14017.31 | 0 | 0 | 19 | 10653.15 | 66722.38 | 66722.38
Palas | Pala Cuadrada N°2 Con Cabo: Herramientas De Mango Largo, Punta Cuadrada. Presentación: UND. | 152616.81 | 1 | 20 | 30523.36 | 0 | 0 | 19 | 23197.76 | 145291.2 | 145291.2
Palas | Pala Redonda N°2 Con Cabo: Herramientas De Mango Largo, Punta Redonda. Presentación: UND. | 141728.06 | 1 | 20 | 28345.61 | 0 | 0 | 19 | 21542.67 | 134925.11 | 134925.11
Palustres | Palustre Mango De Madera De 5" | 84891.22 | 1 | 20 | 16978.24 | 0 | 0 | 19 | 12903.47 | 80816.44 | 80816.44
Panel led | "Panel LED Sobreponer Cuadrado 1600 Lúmenes 24w Luz Cálida Certificado SA524W1SC. Temperatura de color 3000 K, Diámetro de la pantalla/foco: 30 cm, Color de la base/cuerpo de la lámpara Blanco. Alto del cuerpo de la lámpara: 3.2 cm Tipo de lámpara fija: Panel sobrepuesto Material de la base: Metal. Voltaje: 110 V." | 122002.47 | 1 | 20 | 24400.49 | 0 | 0 | 19 | 18544.38 | 116146.35 | 116146.35
Paral sistema liviano | Paral Base 9,2 cm (equivalente a 3-5/8") de ancho, altura de 3,18 cm (1-1/4"), espesor de 0.38mm y largo de 3.05m | 129419.04 | 1 | 20 | 25883.81 | 0 | 0 | 19 | 19671.69 | 123206.93 | 123206.93
Perfíl policarbonato | "Perfil Policarbonato H 2.9m x 6 a 8mm Traslúcido. El Perfil Policarbonato H Traslúcido para unir dos láminas de policarbonato alveolar. Debe evitar el ingreso de agua y polvo entre las piezas, debe permitir una unión segura y duradera. Además, debe ser incombustible. Deberá gareantizar un excelente acabado y resistente." | 441285.54 | 1 | 20 | 88257.11 | 0 | 0 | 19 | 67075.4 | 420103.83 | 420103.83
Perfil U | Perfil U 6 mm de 2.10 m de largo; Cristal Policarbonato, que permita garantizar la protección del alvéolo y evita el ingreso de agentes contaminantes | 133127.32 | 1 | 20 | 26625.46 | 0 | 0 | 19 | 20235.35 | 126737.21 | 126737.21
Pernos de anclaje | Perno De Anclaje 3/8” L: 0.40M | 49660.07 | 1 | 20 | 9932.01 | 0 | 0 | 19 | 7548.33 | 47276.39 | 47276.39
Pintura anticorrosiva | Pintura anticorrsiva + esmalte 2 en 1 x galon de color negro | 255500.62 | 1 | 20 | 51100.12 | 0 | 0 | 19 | 38836.09 | 243236.59 | 243236.59
Pintura antióxido | Pintura Anticorrosiva Alquidica, Gris, 1 Componente, 35% De Solidos | 266432.63 | 1 | 20 | 53286.53 | 0 | 0 | 19 | 40497.76 | 253643.86 | 253643.86
Pintura vinílica | "Pintura a base de agua Tipo 1, Color blanco, presentación 1 Galón. Vinilo diluible en agua, con bajo olor, bajo VOC, para uso interior y exterior. Excelente labilidad y durabilidad. Para uso sobre fachadas, muros, paredes, superficies de cemento, concreto, yeso y estuco que por su uso / tráfico intenso, requieran alta resistencia y labilidad. " | 196168.11 | 1 | 20 | 39233.62 | 0 | 0 | 19 | 29817.55 | 186752.04 | 186752.04
Pinturas de esmalte | Pintura Esmalte Tipo 1 | 372082.82 | 1 | 20 | 74416.56 | 0 | 0 | 19 | 56556.59 | 354222.84 | 354222.84
Pinturas de revestimiento | Pintura Epoxica Antibacterial Tipo 1 Color Blanco | 882061.8 | 1 | 20 | 176412.36 | 0 | 0 | 19 | 134073.39 | 839722.83 | 839722.83
Pinturas de revestimiento | Pintura Epóxica Dos Componentes,- Galon | 774357.23 | 1 | 20 | 154871.45 | 0 | 0 | 19 | 117702.3 | 737188.08 | 737188.08
Pistola para aplicación de píntura | Pistola para Pintar con Control Spray 100 Tecnología Alemana, sistema de pintado con spray, con boquilla ajustable a tres posiciones horizontal, vertical y diagonal. Ideal para aplicaciones en rejas, puertas, muebles, juguetes de madera, pisos, paredes, drywall, metal y mucho más. Equipo Versátil, Fácil y Practico al momento de Usar y Transportar. Secado rápido. | 1071693.45 | 1 | 20 | 214338.69 | 0 | 0 | 19 | 162897.4 | 1020252.16 | 1020252.16
Plástico | Plástico Negro Calibre 6 de 12 m * 12 m | 296291.72 | 1 | 20 | 59258.34 | 0 | 0 | 19 | 45036.34 | 282069.72 | 282069.72
Plástico | Plástico Negro Calibre 6 de 6 m * 8 m | 129419.04 | 1 | 20 | 25883.81 | 0 | 0 | 19 | 19671.69 | 123206.93 | 123206.93
Plástico Negro | Polietileno Negro Virgen Cal.6 Ancho de 10m. Poliet. Negro Prime | 474660.07 | 1 | 20 | 94932.01 | 0 | 0 | 19 | 72148.33 | 451876.39 | 451876.39
Puerta malla eslabonada | Puerta metálica para cerramiento en malla eslabonada galvanizada, de 1,00 m de ancho por 2,00 m de alto, fabricada con marco perimetral en perfil tubular cuadrado de 40 x 40 x 2,0 mm como mínimo, con refuerzo diagonal o travesaño intermedio en perfil tubular cuadrado de 30 x 30 x 2,0 mm, recubierta con malla eslabonada galvanizada de alambre de 2,5 mm de diámetro mínimo y abertura aproximada de 50 x 50 mm, incluye bisagras reforzadas, cerradura de sobreponer para exterior, portacandado; incluye aplique, herrajes, anclajes, soldadura, protección anticorrosiva y dos capas de pintura como acabado final, con apertura derecha o izquierda según requerimiento de la entidad. | 1702101.36 | 1 | 20 | 340420.27 | 0 | 0 | 19 | 258719.41 | 1620400.49 | 1620400.49
Puerta metálica | "Puerta metálica en lámina galvanizada calibre 20, con: Cerradura Chapa Sobreponer Izquierda o derecha (según indicaciones de la entidad), Cerradura de Sobreponer para puertas metálicas o de madera de 30mm a 60mm de espesor. Backset de 70mm. Caja embutida de una sola pieza en lámina de acero. Cilindros codificados de alta seguridad con 6 guardas en la parte superior y 5 en la parte inferior. Con 2 copias de llaves. Pasadores de acero de 19 mm de diámetro y 36.7mm de longitud, accionados en 3 avances (vueltas / golpes). Placa de refuerzo en lámina de acero calibre 11 y cantonera antipalanca calibre 12. Pestillo reversible, con apertura de adentro hacia afuera y viceversa. Pestillo automático retraíble desde el interior con la llave o la manija. Contraguardas en forma de hongo. Guarda antitaladro de acero endurecido. Pintura Electrostática como revestimiento o acabado. Aplicación de dos capas de pintura blanca de acabado final (pintura de aceite / esmalte alquídico). Incluye marco, bisagras y todo tipo de accesorios de instalación. Tratamiento de la superficie (marco y puerta): Limpieza profunda: desengrasar (thinner suave, alcohol isopropílico o detergente industrial). Eliminar sales de zinc, polvo blanco o grasa. Lijado suave (grano 180–220) solo para generar anclaje, sin retirar el galvanizado. Aplicación de wash primer. Aplicación de anticorrosivo compatible. Aplicación de dos manos de pintura blanca de aceite / esmalte alquídico." | 2332509.27 | 1 | 20 | 466501.85 | 0 | 0 | 19 | 354541.41 | 2220548.83 | 2220548.83
Puerta metálica corrediza | Puerta corrediza metálica de dos secciones (dos hojas) de 1,20 m de ancho cada una, con dimensiones aproximadas de ancho 2,40 m y alto 2m, fabricada en lámina galvanizada calibre 20, conformada con bastidor perimetral y refuerzos internos en perfilería metálica mínima en tubo rectangular de acero 40 x 20 x 1,5 mm calibre 16, o superior, debidamente soldados, esmerilados y protegidos contra la corrosión, garantizando rigidez, aplome, estabilidad dimensional y correcto desplazamiento. Cada hoja deberá incluir rigidizadores horizontales y/o verticales según altura y peso final, así como refuerzos localizados en los puntos de fijación de carros, jaladeras y cerradura. El sistema será de apertura central o lateral de doble hoja, con desplazamiento manual, continuo y silencioso, mediante cuatro (4) carros porta-hoja, dos (2) por cada hoja, fabricados en acero, con rodamientos sellados, autolubricados y de alta resistencia, con capacidad mínima de trabajo no inferior al peso real de cada hoja más un margen de seguridad del 25 %, recomendándose capacidad mínima de 80 kg por hoja. El sistema de rodamiento deberá instalarse sobre riel superior en acero galvanizado tipo U-100 o perfil especial compatible con el sistema de carros, con espesor mínimo de 2,0 mm, debidamente nivelado, alineado y anclado a estructura portante resistente mediante escuadras, pernos, anclajes, tornillería y platinas de fijación. Para garantizar el funcionamiento de las dos hojas corredizas, el sistema deberá contemplar guía inferior independiente o continua, tipo antivuelco, en acero galvanizado, nylon técnico o material de alta resistencia al desgaste, que controle el pandeo lateral, vibraciones y descarrilamiento, así como topes de recorrido de apertura y cierre por cada hoja, amortiguados o reforzados, separadores, retenedores y todos los accesorios requeridos para operación segura. Las hojas deberán contar con perfil de encuentro central o sistema de solape/control de cierre que asegure alineación, estanqueidad relativa, adecuada continuidad visual y correcto contacto en posición cerrada. El cierre deberá ejecutarse mediante cerradura para puerta corrediza metálica de doble hoja, tipo gancho, de sobreponer o embutir según requerimiento de la entidad, mano izquierda o derecha según sentido de operación, con cilindro de seguridad de mínimo 5 pines, caja metálica de alta resistencia, dos (2) copias de llave, jaladera metálica, contrachapa o recibidor central reforzado y placa de refuerzo en lámina de acero mínimo calibre 12 en la zona de cierre. En caso de una hoja activa y una hoja pasiva, la hoja secundaria deberá incluir pasador superior e inferior o dispositivo de fijación compatible que garantice inmovilización y cierre seguro cuando aplique. Para apertura total del vano de 2,40 m, deberá verificarse y garantizarse la existencia de espacio lateral libre de parqueo para cada hoja, mínimo igual al ancho de cada sección, y en tal caso el riel superior deberá tener longitud mínima aproximada de 4,80 m, más longitudes adicionales requeridas para topes y tolerancias de montaje; si no se dispone de dicho espacio lateral, deberá adoptarse solución de doble riel, traslape o sistema alternativo técnicamente compatible. El acabado será en pintura electrostática poliéster color blanco de alta resistencia, aplicada sobre superficie previamente tratada mediante limpieza profunda, desengrase, eliminación de polvo, grasa y sales de zinc, lijado suave con abrasivo grano 180 a 220 para promover adherencia sin retirar el galvanizado, aplicación de wash primer y protección anticorrosiva compatible en cortes, soldaduras, perforaciones y zonas intervenidas; los retoques en obra deberán ejecutarse con anticorrosivo compatible y dos manos de acabado en esmalte alquídico color blanco, en las áreas afectadas por instalación. Incluye suministro, fabricación, transporte, habilitado, corte, figurado, soldadura, perforaciones, refuerzos, cerradura, jaladeras, rieles, carros, guías, topes, anclajes, herrajes, accesorios, montaje, instalación, nivelación, aplome, fijación, ajustes, pruebas de funcionamiento y entrega totalmente instalada y operando a satisfacción | 10746600.74 | 1 | 20 | 2149320.15 | 0 | 0 | 19 | 1633483.31 | 10230763.9 | 10230763.9
Puntas Para Taladro Estrella y Pala | Puntas Para Taladro Estrella y Pala X 10 Und, fabricadas en acero S2, Dureza 58 - 61 HRC, Puntas Imantadas, Ideales para herramientas eléctricas | 173918.42 | 1 | 20 | 34783.68 | 0 | 0 | 19 | 26435.6 | 165570.34 | 165570.34
Rejilla para sifón | Rejilla cuadrada de acero inoxidable. Con sistema antiolor y anticucarachas de 3". | 144252.16 | 1 | 20 | 28850.43 | 0 | 0 | 19 | 21926.33 | 137328.06 | 137328.06
Rejilla para sifón | Rejilla cuadrada de acero inoxidable. Con sistema antiolor y anticucarachas de 4". | 170210.14 | 1 | 20 | 34042.03 | 0 | 0 | 19 | 25871.94 | 162040.05 | 162040.05
Rodillo epoxico | "Rodillo Epóxico 9 Pulgadas Ancho : 23.5 cm Largo : 33 cm Espesor : 9 pulgadas" | 103461.06 | 1 | 20 | 20692.21 | 0 | 0 | 19 | 15726.08 | 98494.93 | 98494.93
Rodillos de pintar | Rodillo De Esponja Poliéster, De 9", X 37 Mm De Alto, Todo Tipo De Pintura Resistente A Solventes | 76535.23 | 1 | 20 | 15307.05 | 0 | 0 | 19 | 11633.35 | 72861.54 | 72861.54
Sanitario | Sanitario/ inodoro pluvial ,Alto: 82.5cm, Largo:73.3cm, Ancho:36.1cm Altura de la taza 44.3cm,Sistema de descarga Palanca, Tipo de sifón Expuesto,Perfil de la taza Alongado,Tipo de tanque Sanitario de dos piezas, Tipo de asiento Cierre tradicional,Tipo de válvula válvula de descarga sencilla, Tipo de anillo Abierto. | 1702101.36 | 1 | 20 | 340420.27 | 0 | 0 | 19 | 258719.41 | 1620400.49 | 1620400.49
Segueta | Marco De Segueta Fijo | 85812.11 | 1 | 20 | 17162.42 | 0 | 0 | 19 | 13043.44 | 81693.13 | 81693.13
Selladora al vacio | Empacadora Al Vacio Semi Industrial Dz300sd Blanca, Especificaciones Técnicas Medidas Altura 20 cm Largo 15 cm Ancho 35 cm Peso 1.7 kg Voltaje 110 V Potencia: 150 W Ancho de sellador 30 cm | 1220024.72 | 1 | 20 | 244004.94 | 0 | 0 | 19 | 185443.76 | 1161463.53 | 1161463.53
Señalización SST | Señalización fotoluminiscente: rutas, puntos de encuentro, riesgo eléctrico, químico, etc. | 110877.63 | 1 | 20 | 22175.53 | 0 | 0 | 19 | 16853.4 | 105555.5 | 105555.5
Sierra para metales | Hoja De Segueta De 12" De Longitud Y 18 Dientes Por Pulgada | 129609.39 | 1 | 20 | 25921.88 | 0 | 0 | 19 | 19700.63 | 123388.14 | 123388.14
Silicona si | Silicona Transparente Para Policarbonato Neutro Para Policarbonato Y Pvc Contenido 300 Ml | 105990.11 | 1 | 20 | 21198.02 | 0 | 0 | 19 | 16110.5 | 100902.58 | 100902.58
Silla Yee | Silla Yee Kit de 315 mm a 200 mm. Incluye Silla, dos abrazaderas, caucho o hidrosello para silla. | 1442521.63 | 1 | 20 | 288504.33 | 0 | 0 | 19 | 219263.29 | 1373280.59 | 1373280.59
Silla Yee | Silla Yee Kit de 355 mm a 200 mm. Incluye Silla, dos abrazaderas, caucho o hidrosello para silla. | 1702101.36 | 1 | 20 | 340420.27 | 0 | 0 | 19 | 258719.41 | 1620400.49 | 1620400.49
Silla Yee | Silla Yee Kit de 400 mm a 200 mm. Incluye Silla, dos abrazaderas, caucho o hidrosello para silla. | 1961681.09 | 1 | 20 | 392336.22 | 0 | 0 | 19 | 298175.53 | 1867520.4 | 1867520.4
Silla Yee | Silla Yee Kit de 400 mm a 250 mm. Incluye Silla, dos abrazaderas, caucho o hidrosello para silla. | 2147095.18 | 1 | 20 | 429419.04 | 0 | 0 | 19 | 326358.47 | 2044034.61 | 2044034.61
Silla Yee | Silla Yee Kit de 450 mm a 200 mm. Incluye Silla, dos abrazaderas, caucho o hidrosello para silla. | 2406674.91 | 1 | 20 | 481334.98 | 0 | 0 | 19 | 365814.59 | 2291154.51 | 2291154.51
Sistema séptico prefabricado | Sistema séptico prefabricado para tratamiento individual de aguas residuales domésticas, conformado por una unidad de tratamiento primario tipo tanque séptico o biodigestor, con capacidad nominal de 1.000 litros, y un filtro anaerobio de flujo ascendente (FAFA) independiente, con capacidad nominal de 1.000 litros. El sistema deberá incluir medio filtrante plástico tipo rosetón en cantidad mínima de 360 unidades, así como todos los accesorios requeridos para su correcta instalación y funcionamiento, incluyendo como mínimo tuberías y accesorios de entrada y salida, uniones, adaptadores, tapas de inspección, ventilación y elementos de interconexión entre componentes. | 21841779.98 | 1 | 20 | 4368356 | 0 | 0 | 19 | 3319950.56 | 20793374.54 | 20793374.54
Soldadura electrica | Electrodo 6013 de 1/8". Largo: 350 mm, rango de corriente de 90-120 A | 70086.53 | 1 | 20 | 14017.31 | 0 | 0 | 19 | 10653.15 | 66722.38 | 66722.38
Soldadura electrica | Electrodo 6013 de 3/32", largo 350 mm, rango de corriente de 60-90 A | 77503.09 | 1 | 20 | 15500.62 | 0 | 0 | 19 | 11780.47 | 73782.94 | 73782.94
Soldadura electrica | Electrodo 7018 de 1/8", Largo 350 mm, rango de corriente de 110 - 140 A | 88627.94 | 1 | 20 | 17725.59 | 0 | 0 | 19 | 13471.45 | 84373.8 | 84373.8
Soldadura electrica | Electrodo 7018 de 3/32", Largo 350 mm, rango de corriente de 90-120 A | 92336.22 | 1 | 20 | 18467.24 | 0 | 0 | 19 | 14035.11 | 87904.08 | 87904.08
Soldadura reparación fibrocemento | Soldadura para reparación de tejas en fibrocemento presentación 1/4 galón, debe adherir superficies lisas a concreto. Debe permitir la unión de materiales en fibrocemento fisurados, el sello y el taponamiento impidiendo el paso del agua, de alta protección contra la intemperie, tipo masilla de gran adherencia manejable , que mantenga sus propiedades impermeabilizantes por largo tiempo sin cuartearse y sin desprendimientos. Sella grietas y repara quebraduras en cubiertas de cemento, tejas de barro o losas de concreto. | 125710.75 | 1 | 20 | 25142.15 | 0 | 0 | 19 | 19108.03 | 119676.63 | 119676.63
Soporte canal | Soporte / abrazadera para canal pluvial PVC de alta resistencia / Polipropileno reforzado Ancho compatible: 10 – 15 cm ,Espesor: 3 – 5mm | 25587.14 | 1 | 20 | 5117.43 | 0 | 0 | 19 | 3889.25 | 24358.96 | 24358.96
Sumidero / rejilla pluvial | Rejilla para paso peatonal removible en acero galvanizado para cuneta, de 1,00 m de longitud y 0,40 m de ancho total, para cubrir sección hidráulica libre de 0,20 m, con apoyo lateral sobre muros de 0,10 m a cada lado; fabricada en marco perimetral en ángulo L 40 x 40 x 4 mm mínimo, barras portantes en platina 30 x 5 mm mínimo colocadas de canto y barras de amarre en platina 20 x 3 mm o varilla lisa Ø8 mm, con separación entre amarres de 0,10 m a 0,15 m, separación libre máxima entre barras portantes de 8 mm; incluye dos rigidizadores internos mínimos para panel de 1,00 m de longitud, acabado antideslizante, soldadura conforme AWS D1.1 y galvanizado por inmersión en caliente conforme ASTM A123 | 2184178 | 1 | 20 | 436835.6 | 0 | 0 | 19 | 331995.06 | 2079337.46 | 2079337.46
T para tubos de plástico pvc | Accesorios De Material Plástico Para Tuberías; Tee De 3/4 Pvc Presion | 39982.69 | 1 | 20 | 7996.54 | 0 | 0 | 19 | 6077.37 | 38063.52 | 38063.52
T para tubos de plástico pvc | Tee 4" Sanitaria En Pvc De 50 Psi | 72868.97 | 1 | 20 | 14573.79 | 0 | 0 | 19 | 11076.08 | 69371.26 | 69371.26
T para tubos de plástico pvc | Tee Cpvc Para Agua Caliente 1/2" Elaborado En Poli (Cloruro De Vinilo Cal Schedule 40) | 43728.06 | 1 | 20 | 8745.61 | 0 | 0 | 19 | 6646.67 | 41629.11 | 41629.11
T para tubos de plástico pvc | Tee Radio Corto Rde 21 Pvc 2" - Unión Platino | 165317.68 | 1 | 20 | 33063.54 | 0 | 0 | 19 | 25128.29 | 157382.43 | 157382.43
T para tubos de plástico pvc | Tee Radio Corto Rde 21 Pvc 3" - Unión Platino | 461919.65 | 1 | 20 | 92383.93 | 0 | 0 | 19 | 70211.79 | 439747.51 | 439747.51
Tabla | TABLA DE PINO CEPILLADA Y CANTEADA POR DOS CARAS DE 3MTS(TABLA 30 CM * 3 CM * 3M). Uso en formaleteria y placas para la construcción. | 314833.13 | 1 | 20 | 62966.63 | 0 | 0 | 19 | 47854.64 | 299721.14 | 299721.14
Tablero eléctrico | Tablero de distribución (mínimo IP40 interior / IP65 exterior según ubicación), riel DIN, barras y puerta. | 737948.08 | 1 | 20 | 147589.62 | 0 | 0 | 19 | 112168.11 | 702526.57 | 702526.57
Tablero enchufarle | "Tablero Enchufarle 6 Cir. Monofásico De Sobrepone Ancho 20 cm Alto 9.5 cm Largo 19.8 cm. Referencia del Producto en el Certificado/Empaque PT730011UH. Voltaje: 120, 240 V. Cantidad de salidas: 4 Fase: Monofásico" | 259208.9 | 1 | 20 | 51841.78 | 0 | 0 | 19 | 39399.75 | 246766.87 | 246766.87
Tableros de Melamina | Tablero aglomerado de partículas (MDP) con recubrimiento melamínico en ambas caras, color blanco textil, espesor 15 mm, dimensiones 2,44 m x 1,83 m. Bordes sellados con canto PVC. | 923362.18 | 1 | 20 | 184672.44 | 0 | 0 | 19 | 140351.05 | 879040.8 | 879040.8
Tambor metalico | Tambor metálico sellado 55 gls Dimensiones: 58 cm (diámetro) x 92 cm (altura). Capacidad: 208 litros. Material: lámina de alta densidad. | 1071693.45 | 1 | 20 | 214338.69 | 0 | 0 | 19 | 162897.4 | 1020252.16 | 1020252.16
Tanque 200 Litros | Tanque 200 litros con Tapa y Zuncho Metálico Hermético - Azul Polietileno 100% atoxico. Alto x Ancho x Diámetro Boca: 93 cm x 57 cm x 40 cm - Peso 10.5 Kilogramos Tapa de cierre Hermético con precinto de seguridad y aro metálico, fáciles de usar, fáciles de apilar, reutilizables. Grado Alimenticio | 700865.27 | 1 | 20 | 140173.05 | 0 | 0 | 19 | 106531.52 | 667223.74 | 667223.74
Tanque Tina Doble | TANQUE TINA.CAF DB C REC 350 L. Tina cafetera doble fabricada para el lavado del café en fincas cafeteras.Incluye kit de accesorios en PVC para tinas y tolvas cafeteras. Ancho 100 cm, Largo: 170 cm Alto:82 cm | 5525339.93 | 1 | 20 | 1105067.99 | 0 | 0 | 19 | 839851.67 | 5260123.61 | 5260123.61
Tanques de almacenamiento de agua | Tanque Agua Cilíndrico Capacidad 1000 Litros Fabricado En Plástico En Pvc Con Tapa | 1207123.61 | 1 | 20 | 241424.72 | 0 | 0 | 19 | 183482.79 | 1149181.68 | 1149181.68
Tapa externa canal | "Tapa externa / remate lateral para canal pluvial PVC rígido de alta resistencia Color: Blanco Ancho compatible: 10 – 15 cm,Espesor: 2 – 3 mm" | 33003.71 | 1 | 20 | 6600.74 | 0 | 0 | 19 | 5016.56 | 31419.53 | 31419.53
Tapas decorativas | Tapa de plástico ABS o polipropileno, color negro o gris, para extremo de tubo de 40x40 mm. Ajuste a presión." | 14462.3 | 1 | 20 | 2892.46 | 0 | 0 | 19 | 2198.27 | 13768.11 | 13768.11
Tapon rosca | Tapón Roscado 3/4" Presión 600 psi Color: blanco. | 21878.86 | 1 | 20 | 4375.77 | 0 | 0 | 19 | 3325.59 | 20828.67 | 20828.67
Tapones para tubos de plástico pvc | Tapon Roscado Pvc De 1/2 - En Presentación Por UNDes. | 41224.97 | 1 | 20 | 8244.99 | 0 | 0 | 19 | 6266.2 | 39246.17 | 39246.17
Tapones para tubos de plástico pvc | Tapon Soldado Cpvc Para Agua Caliente 1/2" Elaborado En Poli (Cloruro De Vinilo Cal Schedule 40) | 66594.56 | 1 | 20 | 13318.91 | 0 | 0 | 19 | 10122.37 | 63398.02 | 63398.02
Teja | Teja master 1000 1x6m Galvaniza Cal.28 0.36 mm Tejas de zinc pintada Ancho : 1.08 m Largo :6.00 m Espesor :0.36 mm Material techumbre :Acero Galvanizado color rojo. | 886279.36 | 1 | 20 | 177255.87 | 0 | 0 | 19 | 134714.46 | 843737.95 | 843737.95
Teja | Teja Policarbonato Trap Transparente 0.94 X 3.66 m. Ancho: 94 cm, Largo: 366 cm, Espesor:1 mm, Material techumbre: Policarbonato, Color: transparente | 589616.81 | 1 | 20 | 117923.36 | 0 | 0 | 19 | 89621.76 | 561315.2 | 561315.2
Teja colonial terracota | Teja colonial terracota de 3,93 x1.05 metros | 1331273.18 | 1 | 20 | 266254.64 | 0 | 0 | 19 | 202353.52 | 1267372.07 | 1267372.07
Termohigrometro | "Termohigrómetro Digital Kex Germany Sh134, ESTACION METROLOGICA Referencia: SH-134 (Digital) Temperatura: Máximas/Mínimas Rango: -10ºC A 60ºC Humedad: 20% A 99 % HR. Selector: ºC / ºF, Tamaño números: 1.3cm, Tamaño: 108x82x20 mm" | 240667.49 | 1 | 20 | 48133.5 | 0 | 0 | 19 | 36581.46 | 229115.45 | 229115.45
Tijera de aviación corte recto | Tijera de aviación corte recto corte de lámina, hojas de acero forjado aserradas. Mango bimaterial antiderrapante. Corte recto. | 129419.04 | 1 | 20 | 25883.81 | 0 | 0 | 19 | 19671.69 | 123206.93 | 123206.93
Toma doble | "Tipo:Toma Doble Referencia del Producto en el Certificado/Empaque: TM-B308 – X Tipo de Producto RETIE Voltaje110 V, 250 V Amperaje 15 A Ancho 77 mm Alto 34 mm Largo 122 mm Material Policarbonato Color Blanco Cantidad de agujeros 2" | 47836.84 | 1 | 20 | 9567.37 | 0 | 0 | 19 | 7271.2 | 45540.67 | 45540.67
Tornillo | Tornillo estanteria zincado RO, cabeza grande + rosaca, Diámetro: 1/4", Longitud: 3/4" por UND | 92336.22 | 1 | 20 | 18467.24 | 0 | 0 | 19 | 14035.11 | 87904.08 | 87904.08
Tornillo | Tornillo avellanador punta aguda calibre 6 x 7/8" de largo, caja por 500 unidades | 88627.94 | 1 | 20 | 17725.59 | 0 | 0 | 19 | 13471.45 | 84373.8 | 84373.8
Tornillos autorroscantes | Tornillo de acero con cabeza tipo trompeta, punta fina y rosca agresiva, para fijación en melamina y WPC. Calibre #7 x 1 1/4" (32 mm). Presentación en caja de 100 unidades. | 62669.96 | 1 | 20 | 12533.99 | 0 | 0 | 19 | 9525.83 | 59661.8 | 59661.8
Tornillos para lámina metálica | Tornillo Autoperforante 1/2" Con Cabeza De Lenteja | 46384.43 | 1 | 20 | 9276.89 | 0 | 0 | 19 | 7050.43 | 44157.98 | 44157.98
Tornillos para lámina metálica | Tornillo Autoperforante Para Cubierta Con Arandela De 1" X 1/2" Para Instalacion De Teja | 90537.7 | 1 | 20 | 18107.54 | 0 | 0 | 19 | 13761.73 | 86191.89 | 86191.89
Tornillos para lámina metálica | Tornillo Cabeza Lenteja Punta Aguda 6X1" | 42383.19 | 1 | 20 | 8476.64 | 0 | 0 | 19 | 6442.24 | 40348.8 | 40348.8
Tornillos para lámina metálica | Tornillo Para Drywall 8 X 3” Con Cabeza Avellanada Caja X 100 | 76777.5 | 1 | 20 | 15355.5 | 0 | 0 | 19 | 11670.18 | 73092.18 | 73092.18
Tornillos para lámina metálica | Tornillos N.C.P; Tornillo Galvanizado 2” | 59552.53 | 1 | 20 | 11910.51 | 0 | 0 | 19 | 9051.98 | 56694.01 | 56694.01
Tubería corrugada drenaje 4" | Tubería corrugada perforada para dren francés Ø4" (o equivalente) con geotextil. | 296291.72 | 1 | 20 | 59258.34 | 0 | 0 | 19 | 45036.34 | 282069.72 | 282069.72
Tubería Sanitaria | Tubería Sanitaria de pared estructural tipo B de diámetro 10"" fabricada en un proceso de doble extrusión, pared interior lisa y pared exterior corrugada con sistema de unión mecánico, campana-espigo e hidrosello de caucho. Fabricada bajo la Norma Técnica Colombiana NTC 3722-3 S8. Sistemas de tuberías plásticas para uso sin presión en drenajes y alcantarillados enterrados (o bajo tierra). Sistemas de tuberías de pared estructural de (poli cloruro de vinilo) rígido (pvc-u), polipropileno (pp) y polietileno (pe). Diámetro interior 227 mm y exterior 250 mm." | 1702101.36 | 1 | 20 | 340420.27 | 0 | 0 | 19 | 258719.41 | 1620400.49 | 1620400.49
Tubería Sanitaria | Tubería Sanitaria de pared estructural tipo B de diámetro 12"" fabricada en un proceso de doble extrusión, pared interior lisa y pared exterior corrugada con sistema de unión mecánico, campana-espigo e hidrosello de caucho. Fabricada bajo la Norma Técnica Colombiana NTC 3722-3 S8. Sistemas de tuberías plásticas para uso sin presión en drenajes y alcantarillados enterrados (o bajo tierra). Sistemas de tuberías de pared estructural de (poli cloruro de vinilo) rígido (pvc-u), polipropileno (pp) y polietileno (pe). Diámetro interior 284 mm y exterior 315 mm." | 2332509.27 | 1 | 20 | 466501.85 | 0 | 0 | 19 | 354541.41 | 2220548.83 | 2220548.83
Tubería Sanitaria | "Tubería Sanitaria de pared estructural tipo B de diámetro 14"" fabricada en un proceso de doble extrusión, pared interior lisa y pared exterior corrugada con sistema de unión mecánico, campana-espigo e hidrosello de caucho. Fabricada bajo la Norma Técnica Colombiana NTC 3722-3 S8. Sistemas de tuberías plásticas para uso sin presión en drenajes y alcantarillados enterrados (o bajo tierra). Sistemas de tuberías de pared estructural de (poli cloruro de vinilo) rígido (pvc-u), polipropileno (pp) y polietileno (pe). Diámetro interior 327 mm y exterior 355 mm." | 3111248.45 | 1 | 20 | 622249.69 | 0 | 0 | 19 | 472909.76 | 2961908.52 | 2961908.52
Tubería Sanitaria | "Tubería Sanitaria de pared estructural tipo B de diámetro 4"" fabricada en un proceso de doble extrusión, pared interior lisa y pared exterior corrugada con sistema de unión mecánico, campana-espigo e hidrosello de caucho. Fabricada bajo la Norma Técnica Colombiana NTC 3722-3 S8. Sistemas de tuberías plásticas para uso sin presión en drenajes y alcantarillados enterrados (o bajo tierra). Sistemas de tuberías de pared estructural de (poli cloruro de vinilo) rígido (pvc-u), polipropileno (pp) y polietileno (pe). Diámetro interior 182 mm y exterior 200 mm." | 478368.36 | 1 | 20 | 95673.67 | 0 | 0 | 19 | 72711.99 | 455406.68 | 455406.68
Tubería Sanitaria | "Tubería Sanitaria de pared estructural tipo B de diámetro 6"" fabricada en un proceso de doble extrusión, pared interior lisa y pared exterior corrugada con sistema de unión mecánico, campana-espigo e hidrosello de caucho. Fabricada bajo la Norma Técnica Colombiana NTC 3722-3 S8. Sistemas de tuberías plásticas para uso sin presión en drenajes y alcantarillados enterrados (o bajo tierra). Sistemas de tuberías de pared estructural de (poli cloruro de vinilo) rígido (pvc-u), polipropileno (pp) y polietileno (pe). Diámetro interior 182 mm y exterior 200 mm." | 700865.27 | 1 | 20 | 140173.05 | 0 | 0 | 19 | 106531.52 | 667223.74 | 667223.74
Tubería Sanitaria | "Tubería Sanitaria de pared estructural tipo B de diámetro 8"" fabricada en un proceso de doble extrusión, pared interior lisa y pared exterior corrugada con sistema de unión mecánico, campana-espigo e hidrosello de caucho. Fabricada bajo la Norma Técnica Colombiana NTC 3722-3 S8. Sistemas de tuberías plásticas para uso sin presión en drenajes y alcantarillados enterrados (o bajo tierra). Sistemas de tuberías de pared estructural de (poli cloruro de vinilo) rígido (pvc-u), polipropileno (pp) y polietileno (pe). Diámetro interior 182 mm y exterior 200 mm." | 1071693.45 | 1 | 20 | 214338.69 | 0 | 0 | 19 | 162897.4 | 1020252.16 | 1020252.16
Tubo cuadrado | Tubo estructural cuadrado de 90x90 calibre 14 de 6 metros | 886279.36 | 1 | 20 | 177255.87 | 0 | 0 | 19 | 134714.46 | 843737.95 | 843737.95
Tubo cuadrado 3/4 x 3/4 cal 20 | Tubo cuadrado acero laminado 3/4" X 3/4" X 6 m calibre 20 | 185043.26 | 1 | 20 | 37008.65 | 0 | 0 | 19 | 28126.58 | 176161.18 | 176161.18
Tubo cuadrado 3/4 x 3/4 cal 21 | Tubo cuadrado acero laminado 3/4" X 3/4" X 6 m calibre 21 | 162793.57 | 1 | 20 | 32558.71 | 0 | 0 | 19 | 24744.62 | 154979.48 | 154979.48
Tubo de PVC agua | Tubo de pvc presión de 1/2" RDE 21, por 6 metros para agua potable. | 61372.06 | 1 | 20 | 12274.41 | 0 | 0 | 19 | 9328.55 | 58426.2 | 58426.2
Tubo pvc para uso comercial | Tuberia En Pvc Para Agua Potable, De Diametro 1/2" Espesor De Pared Rde 13,5 | 71541.41 | 1 | 20 | 14308.28 | 0 | 0 | 19 | 10874.29 | 68107.42 | 68107.42
Tubo pvc para uso comercial | Tuberia En Pvc Sanitario, De Diametro 1 1/2" X 6 Metros De Largo | 260889.99 | 1 | 20 | 52178 | 0 | 0 | 19 | 39655.28 | 248367.27 | 248367.27
Tubo pvc para uso comercial | Tuberia En Pvc Sanitario, De Diametro 2" X 6 Metros De Largo | 264569.84 | 1 | 20 | 52913.97 | 0 | 0 | 19 | 40214.62 | 251870.49 | 251870.49
Tubo pvc para uso comercial | Tuberia En Pvc Sanitario, De Diametro 3" X 6 Metros De Largo | 344128.55 | 1 | 20 | 68825.71 | 0 | 0 | 19 | 52307.54 | 327610.38 | 327610.38
Tubo pvc para uso comercial | Tuberia En Pvc Sanitario, De Diametro 4" X 6 Metros De Largo | 384444.99 | 1 | 20 | 76889 | 0 | 0 | 19 | 58435.64 | 365991.63 | 365991.63
Tubo pvc para uso comercial | Tubería PVC presión 3/4" largo 6 m, clase/PN conforme aplicación (ej. 200 psi). | 82653.89 | 1 | 20 | 16530.78 | 0 | 0 | 19 | 12563.39 | 78686.5 | 78686.5
Tubo pvc para uso comercial | Tubo Tubería Pvc De Presión Diámetro 1/2" Por 6M | 236621.76 | 1 | 20 | 47324.35 | 0 | 0 | 19 | 35966.51 | 225263.92 | 225263.92
Tubo rectangular | Tubo estructural rectangular de 90x50 mm, calibre 16, de 6 metros de largo | 812113.72 | 1 | 20 | 162422.74 | 0 | 0 | 19 | 123441.29 | 773132.26 | 773132.26
Tubo Rectangular | Tubo Rectangular 50 x 25 x 1.1mm; C18, de 6m de largo | 322249.69 | 1 | 20 | 64449.94 | 0 | 0 | 19 | 48981.95 | 306781.7 | 306781.7
Tubo rectangular cal 18 | Tubo CR rectangular 3"*1 1/2" CAL 18 por 6m | 552533.99 | 1 | 20 | 110506.8 | 0 | 0 | 19 | 83985.17 | 526012.36 | 526012.36
Tubos de WPC cuadrados | Perfil cuadrado de 40x40 mm o 50x50 mm, largo 2.44 m material : Wood Plastic Composite (Compuesto de Madera y Plástico). | 255500.62 | 1 | 20 | 51100.12 | 0 | 0 | 19 | 38836.09 | 243236.59 | 243236.59
Tubos de WPC redondos | Diámetro 30-40 mm, largo 2.44 m. Material: Wood Plastic Composite (Compuesto de Madera y Plástico). | 222126.08 | 1 | 20 | 44425.22 | 0 | 0 | 19 | 33763.16 | 211464.03 | 211464.03
Union bajante | "Unión / salida para bajante de canal pluvial, Material: PVC rígido de alta resistencia Color: Blanco,Ancho compatible de canal: 10 – 15 cm,Diámetro de salida: 2” – 3” " | 55253.4 | 1 | 20 | 11050.68 | 0 | 0 | 19 | 8398.52 | 52601.24 | 52601.24
Union canal de agua | Unión Canal PVC rígido de alta resistencia Color Blanco, Ancho compatible: 10 – 15 cm Espesor: 2 – 3 mm | 40420.27 | 1 | 20 | 8084.05 | 0 | 0 | 19 | 6143.88 | 38480.1 | 38480.1
Unión PVC | Unión PVC presión 3/4" | 24103.83 | 1 | 20 | 4820.77 | 0 | 0 | 19 | 3663.78 | 22946.85 | 22946.85
Uniones para tubos de hierro maleable | Union Acero Galvanizado 1/2" | 53178 | 1 | 20 | 10635.6 | 0 | 0 | 19 | 8083.06 | 50625.46 | 50625.46
Uniones para tubos de plástico pvc | Accesorios De Material Plástico Para Tuberías, Unión De Pvc 1/2" | 44784.92 | 1 | 20 | 8956.98 | 0 | 0 | 19 | 6807.31 | 42635.24 | 42635.24
Uniones para tubos de plástico pvc | Union Alcantarillado Pvc 200 Mm. 8 | 732306.55 | 1 | 20 | 146461.31 | 0 | 0 | 19 | 111310.6 | 697155.84 | 697155.84
Uniones para tubos de plástico pvc | Unión Deslizable Pvc Presión 1/2" | 45553.77 | 1 | 20 | 9110.75 | 0 | 0 | 19 | 6924.17 | 43367.19 | 43367.19
Uniones para tubos de plástico pvc | Unión En Pvc De 2" Para Tubería Sanitaria | 151181.71 | 1 | 20 | 30236.34 | 0 | 0 | 19 | 22979.62 | 143924.99 | 143924.99
Uniones para tubos de plástico pvc | Unión En Pvc De 3" Para Tubería Sanitaria | 61401.73 | 1 | 20 | 12280.35 | 0 | 0 | 19 | 9333.06 | 58454.45 | 58454.45
Uniones para tubos de plástico pvc | Unión En Pvc De 4" Para Tubería Sanitaria | 69709.52 | 1 | 20 | 13941.9 | 0 | 0 | 19 | 10595.85 | 66363.46 | 66363.46
Uniones para tubos de plástico pvc | Uniones Tuberia Alcantarillado Novafort 315Mm | 1089244.75 | 1 | 20 | 217848.95 | 0 | 0 | 19 | 165565.2 | 1036961 | 1036961
Válvula | Válvula Bola PVC 1/2" Roscada blanca. Presión máxima 20 Psi. Resistente A La Corrosión, Pelado Y Decoloración Por Agua. Resistente Al Efecto De Jabones Y Limpiadores De Tocador. Recubrimientos No Tóxico. Uso Doméstico e Institucional. | 44128.55 | 1 | 20 | 8825.71 | 0 | 0 | 19 | 6707.54 | 42010.38 | 42010.38
Válvula | Válvula Bola PVC 3/4" Roscada blanca. Presión máxima 20 Psi. Resistente A La Corrosión, Pelado Y Decoloración Por Agua. Resistente Al Efecto De Jabones Y Limpiadores De Tocador. Recubrimientos No Tóxico. Uso Doméstico e Institucional. | 55253.4 | 1 | 20 | 11050.68 | 0 | 0 | 19 | 8398.52 | 52601.24 | 52601.24
Válvula check 2" | Válvula de retención 2" para sistema hidráulico. | 355624.23 | 1 | 20 | 71124.85 | 0 | 0 | 19 | 54054.88 | 338554.27 | 338554.27
Válvula de compuerta | Valvula Doble Compuerta Elástica, Extremos Bridas, H.D Astm 536 2" | 1232631.64 | 1 | 20 | 246526.33 | 0 | 0 | 19 | 187360.01 | 1173465.32 | 1173465.32
Válvula ventosa | Válvula de alivio ventosa 3/4″ para sistema hidráulico. | 441285.54 | 1 | 20 | 88257.11 | 0 | 0 | 19 | 67075.4 | 420103.83 | 420103.83
Válvulas de bola | Llave De Paso Pvc De 1/2 Pulgada | 54829.42 | 1 | 20 | 10965.88 | 0 | 0 | 19 | 8334.07 | 52197.61 | 52197.61
Válvulas de bola | Material Plástico Para Tuberías Pvc De Presión Diámetro 1/2" Rde 9 X 6M | 85637.82 | 1 | 20 | 17127.56 | 0 | 0 | 19 | 13016.95 | 81527.2 | 81527.2
Varilla de cobre | Varilla coperwell diámetro 5/8" de 2,44 m de largo | 207292.95 | 1 | 20 | 41458.59 | 0 | 0 | 19 | 31508.53 | 197342.89 | 197342.89
Varillas de acero | Varilla Coarrugada En Acero Al Carbono De 1/4 De 6 Metros De Larga | 68589.62 | 1 | 20 | 13717.92 | 0 | 0 | 19 | 10425.62 | 65297.32 | 65297.32
Varillas de acero | Varilla Coarrugada En Acero Al Carbono De 3/8 De 6 Metros De Larga | 92545.12 | 1 | 20 | 18509.02 | 0 | 0 | 19 | 14066.86 | 88102.95 | 88102.95
Y de conexión para tubos de plástico pvc | Yee Sanitaria Pvc 2'' | 53075.4 | 1 | 20 | 10615.08 | 0 | 0 | 19 | 8067.46 | 50527.78 | 50527.78
Y de conexión para tubos de plástico pvc | Yee Sanitaria Pvc 3'' | 75283.07 | 1 | 20 | 15056.61 | 0 | 0 | 19 | 11443.03 | 71669.48 | 71669.48
Y de conexión para tubos de plástico pvc | Yee Sanitaria Pvc 4'' | 81875.15 | 1 | 20 | 16375.03 | 0 | 0 | 19 | 12445.02 | 77945.14 | 77945.14
Note on K8: Microsoft Office User: Es el valor antes de IVA - con el descuento incluido

## ut estudios 049
Cotización 223471
901539681 - UNIÓN TEMPORAL ESTUDIOS 049 - Materiales de Construcción y Ferretería
Fecha generación: 11/5/2026 17:48
Referencia producto | Descripción | Precio unitario | Cantidad | Descuento (%) | Valor total descuento | Descuento categoría (%) | Valor total descuento categoría | IVA (%) | Valor total IVA | Subtotal antes de IVA | SubTotal
Accesorio hidráulico | Codo Galvanizado Calle 1/2" (un extremo hembra y el otro macho) para conducción de agua potable a presión, fabricado en hierro maleable conforme a ASTM A197/A197M, con galvanizado por inmersión en caliente conforme a ASTM A153/A153M. El accesorio deberá cumplir con ASME B16.3, en la clase de presión que corresponda según la presión y temperatura de diseño del sistema, y sus roscas deberán ser tipo NPT conforme a ASME B1.20.1. Todos los componentes y superficies en contacto con el agua deberán contar con certificación vigente NSF/ANSI/CAN 61 para uso en sistemas de agua potable, y acreditar además cumplimiento con NSF/ANSI/CAN 372, o certificación equivalente que incorpore dicho requisito. El recubrimiento galvanizado deberá ser uniforme, continuo y adherente, libre de defectos visibles que afecten la hermeticidad, la resistencia mecánica o la protección anticorrosiva del accesorio. El suministro deberá incluir garantía mínima de seis (6) meses contra defectos de fabricación. | 26402.97 | 1 | 0 | 0 | 0 | 0 | 19 | 5016.56 | 31419.53 | 31419.53
Accesorio hidráulico | Unión Hembra Roscada 1/2", material PVC. Para trabajo a presión. Debe permitir el uso para agua potable de acuerdo a la NFS/ANSI 61. La vida útil de 50 años, garantía de 6 meses. | 20469.71 | 1 | 0 | 0 | 0 | 0 | 19 | 3889.24 | 24358.95 | 24358.95
Accesorio sanitario | Adaptador Novafort 110mm A 4" Sanit. Pavco | 115401.73 | 1 | 0 | 0 | 0 | 0 | 19 | 21926.33 | 137328.06 | 137328.06
Accesorio sanitario | Adaptador Novafort 200mm A 6" Sanit. Pavco | 251866.5 | 1 | 0 | 0 | 0 | 0 | 19 | 47854.64 | 299721.14 | 299721.14
Accesorio sanitario | Unión deslizante para tubería Novafort 4" | 136168.11 | 1 | 0 | 0 | 0 | 0 | 19 | 25871.94 | 162040.05 | 162040.05
Accesorios eléctricos | Conectores de tubos metálicos eléctricos (emt) 1/2" | 11569.84 | 1 | 0 | 0 | 0 | 0 | 19 | 2198.27 | 13768.11 | 13768.11
Accesorios eléctricos | Conectores de tubos metálicos eléctricos (emt) 3/4" | 14536.46 | 1 | 0 | 0 | 0 | 0 | 19 | 2761.93 | 17298.39 | 17298.39
Accesorios Sanitarios | Accesorios para tubería estructural tipo B, Codo 45° de diámetro 12" (315 mm). Campana por campana. | 1747342.4 | 1 | 0 | 0 | 0 | 0 | 19 | 331995.06 | 2079337.46 | 2079337.46
Accesorios Sanitarios | Accesorios para tubería estructural tipo B, Codo 90° de diámetro 14". Campana por campana. | 2815327.57 | 1 | 0 | 0 | 0 | 0 | 19 | 534912.24 | 3350239.81 | 3350239.81
Accesorios Sanitarios | Accesorios para tubería estructural tipo B, Codo 90° de diámetro 8". Campana por campana. | 1154017.3 | 1 | 0 | 0 | 0 | 0 | 19 | 219263.29 | 1373280.59 | 1373280.59
Accesorios Sanitarios | Accesorios para tubería estructural tipo B, unión de diámetro 250 mm. Campana por Campana. | 798022.25 | 1 | 0 | 0 | 0 | 0 | 19 | 151624.23 | 949646.48 | 949646.48
Accesorios Sanitarios | Accesorios para tubería estructural tipo B, unión de diámetro 355 mm. Campana por Campana. | 1450679.85 | 1 | 0 | 0 | 0 | 0 | 19 | 275629.17 | 1726309.02 | 1726309.02
Accesorios Sanitarios | Reductor sanitario de 4" a 2" | 50135.97 | 1 | 0 | 0 | 0 | 0 | 19 | 9525.83 | 59661.8 | 59661.8
Acero | Varilla Corrugada No 4, acero G-60 W 3/8" de 6m de largo, de aproximadamente 6 Kg. | 204400.5 | 1 | 0 | 0 | 0 | 0 | 19 | 38836.1 | 243236.6 | 243236.6
Acero | Varilla Corrugada No 5, acero G-60 W 5/8" de 6m de largo, de aproximadamente 9,312 Kg. | 415030.9 | 1 | 0 | 0 | 0 | 0 | 19 | 78855.87 | 493886.77 | 493886.77
Acero estructural | Estructura metálica portante en acero Grado 50, incluye cerchas, columnas, vigas, correas y arriostres. Los materiales deberán cumplir, según el tipo de elemento, con las siguientes normas: ASTM A572/A572M Grado 50 para placas y perfiles estructurales generales; ASTM A992/A992M para perfiles laminados tipo W; y ASTM A500/A500M Grado C para perfiles tubulares estructurales HSS redondos, cuadrados o rectangulares. Sección definida por la entidad. | 38269.47 | 1 | 0 | 0 | 0 | 0 | 19 | 7271.2 | 45540.67 | 45540.67
Acero estructural | Estructura metálica portante en acero Grado 60, incluye cerchas, columnas, vigas, correas y arriostres. Los materiales deberán cumplir, según el tipo de elemento, con las siguientes normas: ASTM A572/A572M Gr. 60 para placas y perfiles generales, y para perfiles W conforme ASTM A572/A572M Gr. 60 o ASTM A913/A913M Gr. 60. Sección definida por la entidad. | 44202.72 | 1 | 0 | 0 | 0 | 0 | 19 | 8398.52 | 52601.24 | 52601.24
Acesorio hidráulico | Unión Universal 1/2Pulgadas Presión Lisa | 32336.22 | 1 | 0 | 0 | 0 | 0 | 19 | 6143.88 | 38480.1 | 38480.1
Acesorio hidráulico | Unión Universal 3/4 Presión | 38269.47 | 1 | 0 | 0 | 0 | 0 | 19 | 7271.2 | 45540.67 | 45540.67
Acoplamiento reductor para tubos de plástico | Reductor En Pvc De 3" A 2" | 41112.49 | 1 | 0 | 0 | 0 | 0 | 19 | 7811.37 | 48923.86 | 48923.86
Acoplamiento reductor para tubos de plástico | Reductor En Pvc De 3/4" A 1/2" | 11596.54 | 1 | 0 | 0 | 0 | 0 | 19 | 2203.34 | 13799.88 | 13799.88
Acesorio pvc | Reductor En Pvc De 4" A 3" | 50720.39 | 1 | 0 | 0 | 0 | 0 | 19 | 9636.87 | 60357.26 | 60357.26
Acronal | Resina acrílica acronal al 50% de solidos para aplicación sobre morteros, concretos, cal, pintura y otros materiales. Debe ser resistente al agua, alcalinos y contar con buena adherencia. Presentación en galón. | 216267 | 1 | 0 | 0 | 0 | 0 | 19 | 41090.73 | 257357.73 | 257357.73
Adaptador de tubo plástico pvc | Accesorios De Material Plástico Para Tuberías; Adaptador Hembra Alta Presion En Pvc Diametro 1/2" | 10661.06 | 1 | 0 | 0 | 0 | 0 | 19 | 2025.6 | 12686.66 | 12686.66
Adaptador de tubo plástico pvc | Accesorios De Material Plástico Para Tuberías;Adaptador Macho Alta Presion En Pvc Diametro 1/2" | 10346.6 | 1 | 0 | 0 | 0 | 0 | 19 | 1965.85 | 12312.45 | 12312.45
Adaptador de tubo plástico pvc | Adaptador Hembra En Pvc De 3/4" | 10908.28 | 1 | 0 | 0 | 0 | 0 | 19 | 2072.57 | 12980.85 | 12980.85
Adaptador de tubo plástico pvc | Adaptador Macho De 3/4" Pvc Instalaciones Para El Transporte De Agua De Consumo A Presion. | 12282.82 | 1 | 0 | 0 | 0 | 0 | 19 | 2333.74 | 14616.56 | 14616.56
Adaptador macho | Adaptador Macho 1/2 Cpvc Presión: 600 psi Color: blanco. | 17503.09 | 1 | 0 | 0 | 0 | 0 | 19 | 3325.59 | 20828.68 | 20828.68
Adhesivo epóxico | Adhesivo epóxico de tipo pesado para PVC. Presentación 1/2 galón | 251866.5 | 1 | 0 | 0 | 0 | 0 | 19 | 47854.64 | 299721.14 | 299721.14
Agente de impermeabilización | Impermeabilizante Integral Mezclas De Concreto X 4,5 Kg | 354235.85 | 1 | 0 | 0 | 0 | 0 | 19 | 67304.81 | 421540.66 | 421540.66
Agregado natural | Arena Blanca De Rio Lavada: Para Construcción | 512358.96 | 1 | 0 | 0 | 0 | 0 | 19 | 97348.2 | 609707.16 | 609707.16
Alambre | Alambre Negro Recocido de Amarre Calibre 17 | 28182.94 | 1 | 0 | 0 | 0 | 0 | 19 | 5354.76 | 33537.7 | 33537.7
Alambre de acero al carbón serie sae 1100 | Alambre Calibre 18 Galvanizado En Acero X 1 Kilo | 37175.78 | 1 | 0 | 0 | 0 | 0 | 19 | 7063.4 | 44239.18 | 44239.18
Alambre galvanizado | Alambre Calibre 16 Galvanizado 1kg, Alambre trefilado con proceso de galvanizado del acero en caliente, que sirva como elemento de fijación, garantía de 12 meses. | 44202.72 | 1 | 0 | 0 | 0 | 0 | 19 | 8398.52 | 52601.24 | 52601.24
Amarras plasticas negras | "Set X 100 Amarras Plásticas Negra 7.5 x 500 mm. Tipo Amarres Ancho. 16 cm,Alto 5 cm Largo 59 cm,Diámetro 7.5 mm,Color NegroMaterial Nylon 66." | 118368.35 | 1 | 0 | 0 | 0 | 0 | 19 | 22489.99 | 140858.34 | 140858.34
Ángulos metálicos | Angulo 6m x 2 x 3/16 pulgada, de metros de largo, garantía de 1 año. | 560692.22 | 1 | 0 | 0 | 0 | 0 | 19 | 106531.52 | 667223.74 | 667223.74
Apagador | Interruptor doble plastico, blanco de 82 mm X 35 mm X 118 mm, Voltaje de 110 | 44202.72 | 1 | 0 | 0 | 0 | 0 | 19 | 8398.52 | 52601.24 | 52601.24
Apagador | "Tipo Interruptor Sencillo, Referencia del Producto en el Certificado/Empaque 39531 Tipo de Producto RETIE Equipos de corte y seccionamiento de baja y media tensión Voltaje 250 V, Amperaje 10 A, Ancho 1, Alto 11.5 cm" | 29369.59 | 1 | 0 | 0 | 0 | 0 | 19 | 5580.22 | 34949.81 | 34949.81
Apagador/Toma | "Toma P/T + Interruptor Sencillo, interruptor de 15A 125V 50/60HZ y un enchufe de 125V 15A 50/60HZ, diseño de placa embutida, material PC retardante de llama, debe ofrece durabilidad y seguridad. " | 73868.98 | 1 | 0 | 0 | 0 | 0 | 19 | 14035.11 | 87904.09 | 87904.09
Aparato eléctrico | Toma Doble P/T Gfci 15Amp Blanco | 222200.25 | 1 | 0 | 0 | 0 | 0 | 19 | 42218.05 | 264418.3 | 264418.3
Bascula electronica | Balanza Gramera Bascula Digital Pesa Cocina Acero Inoxidable 5 Kgs | 88702.1 | 1 | 0 | 0 | 0 | 0 | 19 | 16853.4 | 105555.5 | 105555.5
Bastidor | Bastidor de madera 4cm* 4 cm * 3 m de largo | 73868.98 | 1 | 0 | 0 | 0 | 0 | 19 | 14035.11 | 87904.09 | 87904.09
Bisagras | Bisagra de acero niquelado para muebles, ángulo de apertura 110°, con cazoleta de 35 mm, para puertas de melamina de 15-18 mm. Incluye tornillos de fijación. | 20469.71 | 1 | 0 | 0 | 0 | 0 | 0 | 0 | 20469.71 | 20469.71
Bloque | "Bloque farol Liso N4 10x20x30cm 4.2k 15u/M2 Rendimiento: 15 UNDes / m2 Peso: 5 kg / UND" | 11569.84 | 1 | 0 | 0 | 0 | 0 | 0 | 0 | 11569.84 | 11569.84
Bloque de concreto 12 cm | Bloque de concreto 12x20x40 cm (o equivalente) para muros. | 14239.8 | 1 | 0 | 0 | 0 | 0 | 19 | 2705.56 | 16945.36 | 16945.36
Breaker 2P 20A riel DIN | Interruptor termomagnético 2 polos 15A, curva C, capacidad de corte 10 kA, montaje riel DIN, RETIE. | 174734.24 | 1 | 0 | 0 | 0 | 0 | 19 | 33199.51 | 207933.75 | 207933.75
Breaker 2P 20A riel DIN | Interruptor termomagnético 2 polos 20A, curva C, capacidad de corte 10 kA, montaje riel DIN, RETIE. | 148034.61 | 1 | 0 | 0 | 0 | 0 | 19 | 28126.58 | 176161.19 | 176161.19
Bridas de inodoro para tubos de plástico pvc | Brida Ajustable Pvc-P 4" Sh80, 150 Psi. | 417010.63 | 1 | 0 | 0 | 0 | 0 | 19 | 79232.02 | 496242.65 | 496242.65
Brochas | Brocha Cerda Mona Profesional De 3" Mango De Pasta 1Cm Grosor Por 3Cm De Espesor | 24212.61 | 1 | 0 | 0 | 0 | 0 | 19 | 4600.4 | 28813.01 | 28813.01
Cable eléctrico Blanco | Cable eléctrico Blanco en puro cobre #12 , Cable tipo THHN/THWN-2, Tamaño de la sección: 0.02 mm², cubierta roja, rollo 100 metros | 830655.13 | 1 | 0 | 0 | 0 | 0 | 19 | 157824.47 | 988479.6 | 988479.6
Cable eléctrico encauchetado | Cable 2*8" Cu THHN encauchetado | 47169.34 | 1 | 0 | 0 | 0 | 0 | 19 | 8962.17 | 56131.51 | 56131.51
Cable eléctrico negro | Cable eléctrico negro en puro cobre #12 , Cable tipo THHN/THWN-2, Tamaño de la sección: 0.02 mm², cubierta negro, rollo 100 metros | 1156983.93 | 1 | 0 | 0 | 0 | 0 | 19 | 219826.95 | 1376810.88 | 1376810.88
Cable eléctrico rojo | Cable eléctrico rojo en puro cobre #12 , Cable tipo THHN/THWN-2, Tamaño de la sección: 0.02 mm², cubierta roja, rollo 100 metros | 1156983.93 | 1 | 0 | 0 | 0 | 0 | 19 | 219826.95 | 1376810.88 | 1376810.88
Cable eléctrico Verde | Cable eléctrico verde en puro cobre #12 , Cable tipo THHN/THWN-2, Tamaño de la sección: 0.02 mm², cubierta roja, rollo 100 metros | 1156983.93 | 1 | 0 | 0 | 0 | 0 | 19 | 219826.95 | 1376810.88 | 1376810.88
Cable eléctrico Verde | Cable eléctrico verde en puro cobre #14 , Cable tipo THHN/THWN-2, cubierta roja, rollo 100 metros | 860321.38 | 1 | 0 | 0 | 0 | 0 | 19 | 163461.06 | 1023782.44 | 1023782.44
Cable eléctrico verde | Cable No. 8 THWN VERDE | 38269.47 | 1 | 0 | 0 | 0 | 0 | 19 | 7271.2 | 45540.67 | 45540.67
Cable eléctrico verde | Cable No. 8 THWN VERDE | 38269.47 | 1 | 0 | 0 | 0 | 0 | 19 | 7271.2 | 45540.67 | 45540.67
Caja electrica | Caja electrica metálica cuadrada 4"* 4" para sobreponer de empalme. Incluye tapa | 38269.47 | 1 | 0 | 0 | 0 | 0 | 19 | 7271.2 | 45540.67 | 45540.67
Caja electrica | Caja electrica metálica Rectangular 2"* 4" para sobreponer | 23436.34 | 1 | 0 | 0 | 0 | 0 | 19 | 4452.9 | 27889.24 | 27889.24
Caja electrica | Caja electrica Plástica Rectangular 2"* 4" con polipropileno para encrustar | 11569.84 | 1 | 0 | 0 | 0 | 0 | 19 | 2198.27 | 13768.11 | 13768.11
Cajas de toma de corriente | Toma Corriente Pvc De 15 - Presentación Por UNDes. | 36958.22 | 1 | 0 | 0 | 0 | 0 | 19 | 7022.06 | 43980.28 | 43980.28
Cajas de uso general | Caja Doble Conduit Pvc Medidas 107*107 Mm | 15082.32 | 1 | 0 | 0 | 0 | 0 | 19 | 2865.64 | 17947.96 | 17947.96
Cal viva | Cal Viva X 25 Kilos | 91645.98 | 1 | 0 | 0 | 0 | 0 | 19 | 17412.74 | 109058.72 | 109058.72
Canal de agua | Canal de agua de 3m Blanca PVC rígido / Polipropileno de alta resistencia. Sección 0,16 m de ancho * 0,1 m de altura | 263733 | 1 | 0 | 0 | 0 | 0 | 19 | 50109.27 | 313842.27 | 313842.27
Canal sistema liviano | Canal Base 9,2 cm (equivalente a 3-5/8") de ancho, altura de 3,18 cm (1-1/4"), espesor de 0.38mm y de largo 2.44m | 79802.22 | 1 | 0 | 0 | 0 | 0 | 19 | 15162.42 | 94964.64 | 94964.64
Canastilla | Canastilla plastica toda cerrada de 60x40x25 cm-Gris | 192533.99 | 1 | 0 | 0 | 0 | 0 | 19 | 36581.46 | 229115.45 | 229115.45
Candado intemperie | Candado Intemperie De Seguridad 60 mm Encauchetado Amarillo, Con un tamaño de 60 mm, debe ofrecer cuerpo robusto y resistente que sea capaz de soportar el desgaste y los impactos en entornos al aire libre. Uso en cobertizo, puerta de jardín, casillero u otros. Incluye 2 llaves. | 296365.88 | 1 | 0 | 0 | 0 | 0 | 19 | 56309.52 | 352675.4 | 352675.4
Candados | Candado Tipo Italiano De 60 Mm. | 259707.3 | 1 | 0 | 0 | 0 | 0 | 19 | 49344.39 | 309051.69 | 309051.69
Canto PVC blanco | Cinta de PVC autoadhesiva o para termofijado, color blanco, ancho 19 mm (para espesor 15 mm), espesor 0,4 mm, presentación en rollo de 50 m. | 67935.72 | 1 | 0 | 0 | 0 | 0 | 19 | 12907.79 | 80843.51 | 80843.51
Cemento | Cemento Blanco 20Kg - (De Uso General Para Construcción) | 89872.93 | 1 | 0 | 0 | 0 | 0 | 19 | 17075.86 | 106948.79 | 106948.79
Cemento | Cemento Gris 50Kl - (De Uso General Para Construcción) | 96873.18 | 1 | 0 | 0 | 0 | 0 | 19 | 18405.9 | 115279.08 | 115279.08
Cementos disolventes | Pegante Para Pvc Resistente Secado Rapido Presentacion Por 1/8 De Galon | 98508.78 | 1 | 0 | 0 | 0 | 0 | 19 | 18716.67 | 117225.45 | 117225.45
Cerraduras | Cerradura 987 Izquierda Derecha - (Para Uso En Puertas, Con Doble Pasador, Tres Golpes) | 604009.89 | 1 | 0 | 0 | 0 | 0 | 19 | 114761.88 | 718771.77 | 718771.77
Chazo de expansión | Chazo expansivo diámetro1/4" y longitud 2". | 8603.22 | 1 | 0 | 0 | 0 | 0 | 19 | 1634.61 | 10237.83 | 10237.83
Cinta | Cinta Bituminosa Autoadhesiva Impermeabilizante Aluminio 15cmx10m, provisto en una de sus caras de una lámina de aluminio, fácil aplicación, buena adherencia sobre la mayoría de los soportes, resistente a los agentes ambientales, resistente a rayos UV y productos bituminosos. | 162867.74 | 1 | 0 | 0 | 0 | 0 | 19 | 30944.87 | 193812.61 | 193812.61
Cinta aislante eléctrica | Cinta Aislante 19 Mm X 20 Metros | 41333.99 | 1 | 0 | 0 | 0 | 0 | 19 | 7853.46 | 49187.45 | 49187.45
Cinta de sellado de hilo de poli tetrafluoretileno | Cinta Teflon 10 M 1/2" | 20990.86 | 1 | 0 | 0 | 0 | 0 | 19 | 3988.26 | 24979.12 | 24979.12
Cinta malla para juntas sistema liviano | Cinta malla en fibra de vidrio, rollo de 45 m y 5 cm de ancho | 59035.85 | 1 | 0 | 0 | 0 | 0 | 19 | 11216.81 | 70252.66 | 70252.66
Cinta malla para juntas sistema liviano | Cinta malla en fibra de vidrio, rollo de 90 m y 5 cm de ancho | 103535.23 | 1 | 0 | 0 | 0 | 0 | 19 | 19671.69 | 123206.92 | 123206.92
Clavos | Puntilla Con Cabeza 2 ½ Pulgadas En Hierro Caja Por 500 Gr | 23514.46 | 1 | 0 | 0 | 0 | 0 | 19 | 4467.75 | 27982.21 | 27982.21
Clavos | Puntilla De 3" Caja X 500 | 2724.35 | 1 | 0 | 0 | 0 | 0 | 19 | 517.63 | 3241.98 | 3241.98
Clavos | Puntilla En Acero De 1" Caja X 500 | 21317.18 | 1 | 0 | 0 | 0 | 0 | 19 | 4050.26 | 25367.44 | 25367.44
Codo 90 sanitario | "Codo 90 X 1.1/2 Cxc Sanitaria, Producto: Codo sanitario de PVC Tipo: Codo 90 grados con conexiones hembra (C x C) Material: PVC rígido sanitario Color: amarillo Diámetro nominal: 1 ½″ (aprox. 40 mm) " | 29369.59 | 1 | 0 | 0 | 0 | 0 | 19 | 5580.22 | 34949.81 | 34949.81
Codo de conducto eléctrico | Curva Conduit Pvc 1/2" | 10701.61 | 1 | 0 | 0 | 0 | 0 | 19 | 2033.31 | 12734.92 | 12734.92
Codo de tubo metálico eléctrico emt | Codo 90° Acero Galvanizado - 3/4'' | 25352.78 | 1 | 0 | 0 | 0 | 0 | 19 | 4817.03 | 30169.81 | 30169.81
Codos para tubos de hierro maleable | Codo 90° Acero Galvanizado - 1/2'' | 20727.82 | 1 | 0 | 0 | 0 | 0 | 19 | 3938.29 | 24666.11 | 24666.11
Codos para tubos de plástico pvc | Codo 90° Presion Pvc - 1/2'' | 9221.26 | 1 | 0 | 0 | 0 | 0 | 19 | 1752.04 | 10973.3 | 10973.3
Codos para tubos de plástico pvc | Codo 90° Presion Pvc - 3/4'' | 10428.68 | 1 | 0 | 0 | 0 | 0 | 19 | 1981.45 | 12410.13 | 12410.13
Codos para tubos de plástico pvc | Codo De 45° Gran Radio Rde 21 Pvc 8" 200Psi - Unión Platino | 587077.38 | 1 | 0 | 0 | 0 | 0 | 19 | 111544.7 | 698622.08 | 698622.08
Codos para tubos de plástico pvc | Codo De 45º Gran Radio Rde 21 Pvc 10" 200Psi - Unión Platino | 349198.52 | 1 | 0 | 0 | 0 | 0 | 19 | 66347.72 | 415546.24 | 415546.24
Codos para tubos de plástico pvc | Codo Pvc 1/2" Con Rosca. | 11374.04 | 1 | 0 | 0 | 0 | 0 | 19 | 2161.07 | 13535.11 | 13535.11
Codos para tubos de plástico pvc | Codo Sanitario En Pvc 90 X 2" C X C - (Accesorios Para Sanitario) | 14838.07 | 1 | 0 | 0 | 0 | 0 | 19 | 2819.23 | 17657.3 | 17657.3
Conducto eléctrico | Tubería Pvc Rígida 3/4" X 3 Mts | 36473.67 | 1 | 0 | 0 | 0 | 0 | 19 | 6930 | 43403.67 | 43403.67
Conducto eléctrico | Tuberías De Polivinilo;Tuberia Para Cableado Electrico En Pvc, Diametro 1/2 Pulgada, Longitud De 3M | 50272.43 | 1 | 0 | 0 | 0 | 0 | 19 | 9551.76 | 59824.19 | 59824.19
Conducto eléctrico | Tubo Conduit Pvc 1/2" x 3 mts de largo | 45520.89 | 1 | 0 | 0 | 0 | 0 | 19 | 8648.97 | 54169.86 | 54169.86
Conducto eléctrico | Tubo Conduit Pvc 3/4" x 3 mts de largo | 52523.11 | 1 | 0 | 0 | 0 | 0 | 19 | 9979.39 | 62502.5 | 62502.5
Conector Policarbonato | Kit Conector para lámina en policarbonato alveolar de 6 mm tipo HCP de 11,80 m trasparente; conformado por dos piezas (tapa y base). Garantía 10 años | 501359.7 | 1 | 0 | 0 | 0 | 0 | 19 | 95258.34 | 596618.04 | 596618.04
Conectores metálicos para tubos | Conector en ángulo recto de acero galvanizado o aluminio, diseñado para unir tubos de 40x40 mm. Incluye tornillos de fijación. Tipo escuadra o conector en "T". | 56069.22 | 1 | 0 | 0 | 0 | 0 | 19 | 10653.15 | 66722.37 | 66722.37
Conjuntos o dispositivos de polo a tierra | Conector Para Varilla De 5/8". | 147814.09 | 1 | 0 | 0 | 0 | 0 | 19 | 28084.68 | 175898.77 | 175898.77
Delantal | Delantal Impermeable Liviano (0.70x1.10) Pvc -amarillo | 50135.97 | 1 | 0 | 0 | 0 | 0 | 19 | 9525.83 | 59661.8 | 59661.8
Desague lavamanos | Sifón Tipo Botella Con Desagüe Sencillo Para Instalación De Lavamanos Con Dos Acople De 40Cm Normas de Fabricación : NTC-5302 Presión de agua : 150 psi Diámetro : 1-1/4 pulgadas Uso : Desague de fontaneria | 85735.47 | 1 | 0 | 0 | 0 | 0 | 19 | 16289.74 | 102025.21 | 102025.21
Desagües de piso | Sifon Pvc 135 De 4" 11621 | 75282.08 | 1 | 0 | 0 | 0 | 0 | 19 | 14303.6 | 89585.68 | 89585.68
Desagües de piso | Sifon Sanitario En Pvc 3" 135° | 75558.96 | 1 | 0 | 0 | 0 | 0 | 19 | 14356.2 | 89915.16 | 89915.16
Desagües de piso | Sifon Soldado En Pvc De 2" | 44208.66 | 1 | 0 | 0 | 0 | 0 | 19 | 8399.65 | 52608.31 | 52608.31
Disco Corte Madera | Disco Corte Madera Espesor 2 mm 4.1/2" | 44202.72 | 1 | 0 | 0 | 0 | 0 | 19 | 8398.52 | 52601.24 | 52601.24
Disco Corte Metal | Disco Corte Metal Uso General Espesor 2 mm 4.1/2" | 20469.71 | 1 | 0 | 0 | 0 | 0 | 19 | 3889.24 | 24358.95 | 24358.95
Disco de corte | Disco Corte Pulidora De 7".Material: Acero. 100% Granos Firmes Para Mayor Rendimiento De 7" | 44040.54 | 1 | 0 | 0 | 0 | 0 | 19 | 8367.7 | 52408.24 | 52408.24
Empaque | Hidrosello de caucho diámetro 250 mm - S8 y S4 | 353028.43 | 1 | 0 | 0 | 0 | 0 | 19 | 67075.4 | 420103.83 | 420103.83
Empaque | Hidrosello de caucho diámetro 315 mm - S8 y S4 | 471693.45 | 1 | 0 | 0 | 0 | 0 | 19 | 89621.76 | 561315.21 | 561315.21
Empaque | Hidrosello de caucho diámetro 355 mm - S8 y S4 | 560692.22 | 1 | 0 | 0 | 0 | 0 | 19 | 106531.52 | 667223.74 | 667223.74
Entrepaños | Entrepaño de color gris de 60 x 90 c, calibre 24 | 133201.48 | 1 | 0 | 0 | 0 | 0 | 19 | 25308.28 | 158509.76 | 158509.76
Equipos y herramientas de Construcción | Compresor de Aire 2HP Capacidad de 25 Litros 115 PSI. Debe servir para aplicación de pintura con aerógrafo, hasta para potenciar herramientas de construcción como lijadoras de aire o llaves de impacto, este equipo es la solución perfecta para una amplia gama de operaciones. Incluye manguera para conectar la pistola al compresor. | 2073671.2 | 1 | 0 | 0 | 0 | 0 | 19 | 393997.53 | 2467668.73 | 2467668.73
Estiba plastica | "Estiba plastica ER-100S-4E-V1 Peso de la estiba: 15 Kg Capacidades de Carga: Estática: 4.000 Kg Dinámica: 1.200 Kg Dimensiones: W: 100 cm L: 120 cm H: 14,5 cm Almacenamiento: Piso Entradas: 4 tipo de ventilación: Ventilación Máxima" | 946353.52 | 1 | 0 | 0 | 0 | 0 | 19 | 179807.17 | 1126160.69 | 1126160.69
Estructura Liviana | Anclaje metálico de cuña 1/4" x 1-3/4", para varilla de suspensión. | 11569.84 | 1 | 0 | 0 | 0 | 0 | 19 | 2198.27 | 13768.11 | 13768.11
Estructura Liviana | Ángulo perimetral galvanizado para cielorraso 25 x 25 mm Cal. 26, largo 3.05 m. | 50135.97 | 1 | 0 | 0 | 0 | 0 | 19 | 9525.83 | 59661.8 | 59661.8
Estructura Liviana | Perfiles metálicos para cielo, Omega Para Pvc 2-5/16 x 3/4 Pg 0.38 mm 2.44 m. El acero galvanizado conformado en frío, deberá cumplir como mínimo con ASTM A653 y el perfil con ASTM C645 o equivalente técnico. El perfil deberá ser específicamente apto para cielorrasos y compatible con el sistema de viguetas | 59035.85 | 1 | 0 | 0 | 0 | 0 | 19 | 11216.81 | 70252.66 | 70252.66
Estructura Liviana | Varilla roscada zincada 1/4", longitud 1.00 m. Para suspensión del cielorraso, | 29369.59 | 1 | 0 | 0 | 0 | 0 | 19 | 5580.22 | 34949.81 | 34949.81
Estructura Liviana | Vigueta principal para sistema de cielorraso suspendido, fabricada en acero galvanizado conformado en frío, apta para recibir perfiles omega y soportar las cargas del sistema de placa de fibrocemento. El acero deberá cumplir como mínimo con ASTM A653 y la perfilería con ASTM C645 o equivalente técnico. Se aceptarán longitudes comerciales o especiales, siempre que correspondan a un sistema de cielorraso compatible con placa de fibrocemento. Dimensiones aproximadamente 39 x 20 x 0,50 mm x 2,44 m o equivalente técnico certificado. | 85735.47 | 1 | 0 | 0 | 0 | 0 | 19 | 16289.74 | 102025.21 | 102025.21
Estuco relleno | Estuco Blanco Para Relleno y Acabado, presentación 25kg | 109468.48 | 1 | 0 | 0 | 0 | 0 | 19 | 20799.01 | 130267.49 | 130267.49
Flejes | Fleje 25 x 25cm x 3/8Pulg Caja 40 Und. | 442027.19 | 1 | 0 | 0 | 0 | 0 | 19 | 83985.17 | 526012.36 | 526012.36
Flexometro | Flexometro global de 8m. Cinta recubierta con Nylon.Cinta métrica con botón de tranca.Caja ABS de alto impacto con cubierta de goma. Gancho Cero Absoluto de alta precisión.Resorte tratado a calor para una vida útil mayor. | 85735.47 | 1 | 0 | 0 | 0 | 0 | 19 | 16289.74 | 102025.21 | 102025.21
Geotextil no tejido | Geotextil no tejido punzonado, tipo NT 1600 o equivalente, fabricado en fibras sintéticas de polipropileno, para uso en filtración, separación y drenaje de suelos, apto para subdrenajes, protección de material granular y control de migración de finos, permitiendo el paso del agua y reteniendo partículas del terreno; presentación rollo 1 m x 3.5 m (o equivalente). | 2666996.29 | 1 | 0 | 0 | 0 | 0 | 19 | 506729.3 | 3173725.59 | 3173725.59
Goznes o bisagras | Bisagra 3x3" | 16293.7 | 1 | 0 | 0 | 0 | 0 | 19 | 3095.8 | 19389.5 | 19389.5
Grava | Grava limpia mediana tamaño 1" | 560692.22 | 1 | 0 | 0 | 0 | 0 | 19 | 106531.52 | 667223.74 | 667223.74
Griferia lavamanos | "Grifería Lavamanos Ultraahorradora Individual Balta Palanca. Tipo Grifería lavamanos sencilla Tipo fijación Rápida, Tipo de grifo: Llave individual, Tipo de manija: Palanca, Uso del grifo: Lavamanos; Material: Metal, Altura del grifo: Baja, Largo flexible: 11.8 cm Color accesorio de baño: Cromado Incluye Desagüe, Cuerpo, Manija Consumo de agua 5.7 l/min " | 237033.38 | 1 | 0 | 0 | 0 | 0 | 19 | 45036.34 | 282069.72 | 282069.72
Grifería Lavaplatos de Acero Inoxidable | Grifería Lavaplatos Agua Fria Flexible Doble Chorro Acero Inoxidable, tipo palanca. | 266699.63 | 1 | 0 | 0 | 0 | 0 | 19 | 50672.93 | 317372.56 | 317372.56
Guadua | Guadua, diámetro mínimo de 4" y largo de 10 m. Deberá tener edad de cosecha entre 4 y 6 años, estar libre de pudrición, ataque de insectos, deformaciones, fisuras y agrietamientos no admisibles, y haber sido sometida a preservación y secado conforme a la NTC 5301. La cosecha y postcosecha deberán ajustarse a la NTC 5300. | 222200.25 | 1 | 0 | 0 | 0 | 0 | 19 | 42218.05 | 264418.3 | 264418.3
Hoja de lija agua | Hoja de lija de agua # 180 de de 9pulg x11pulg. Papel de lija impermeable de alta resistencia para la preparación en húmedo y en seco de superficies, con una mayor duración, flexibilidad y un terminado profesional. | 8603.22 | 1 | 0 | 0 | 0 | 0 | 19 | 1634.61 | 10237.83 | 10237.83
Hoja de lija seca | Hoja de lija roja # 120 de 9pulg x11pulg. Papel reforzado de alta flexibilidad, que sirva para la preparación de superficies en húmedo y en seco; uso para metal y madera. Debe evitar la pérdida del abrasivo durante su uso y ser de alta duración. | 5636.59 | 1 | 0 | 0 | 0 | 0 | 19 | 1070.95 | 6707.54 | 6707.54
Hoja de lija seca | Hoja de lija roja # 180 de 9pulg x11pulg. Papel reforzado de alta flexibilidad, que sirva para la preparación de superficies en húmedo y en seco; uso para metal y madera. Debe evitar la pérdida del abrasivo durante su uso y ser de alta duración. | 5636.59 | 1 | 0 | 0 | 0 | 0 | 19 | 1070.95 | 6707.54 | 6707.54
Hoja de lija seca | Hoja de lija roja # 220 de 9pulg x11pulg. Papel reforzado de alta flexibilidad, que sirva para la preparación de superficies en húmedo y en seco; uso para metal y madera. Debe evitar la pérdida del abrasivo durante su uso y ser de alta duración. | 5636.59 | 1 | 0 | 0 | 0 | 0 | 19 | 1070.95 | 6707.54 | 6707.54
Hoja de lija seca | Hoja de lija roja # 80 de 9pulg x11pulg. Papel reforzado de alta flexibilidad, que sirva para la preparación de superficies en húmedo y en seco; uso para metal y madera. Debe evitar la pérdida del abrasivo durante su uso y ser de alta duración. | 5636.59 | 1 | 0 | 0 | 0 | 0 | 19 | 1070.95 | 6707.54 | 6707.54
Impermeabilizante elastomérico | Membrana impermeabilizante elastomérica para cubiertas, presentación 1/4 de galón. | 186600.74 | 1 | 0 | 0 | 0 | 0 | 19 | 35454.14 | 222054.88 | 222054.88
Ladrillo de arcilla | Ladrillo Tolete Común, Fachada En Arcilla, Tipo Extruido, Macizo, Dimensiones 12.25X12X6 Cm. | 9978.74 | 1 | 0 | 0 | 0 | 0 | 0 | 0 | 9978.74 | 9978.74
Lámina de acero inoxidable tipo Quirúrgico | Lámina en acero inoxidable tipo quirúrgico clasificación 316LVM (Norma ASTM F138). Espesor 1,2 mm, Ancho : 1,21 Largo : 2.43 m | 11540173.06 | 1 | 0 | 0 | 0 | 0 | 19 | 2192632.88 | 13732805.94 | 13732805.94
Lámina de plástico | Lamina Pvc Blanco Para Cielo Razo Con Dimensiones De 18 Cm De Ancho X 5.8 Mt De Largo | 128472.68 | 1 | 0 | 0 | 0 | 0 | 19 | 24409.81 | 152882.49 | 152882.49
Lamina de policarbonato alveolar | Lamina de policarbonato alveolar, de 2,95 m xd 2,10 m, espesor 6 mm. Color opal | 2933992.58 | 1 | 0 | 0 | 0 | 0 | 19 | 557458.59 | 3491451.17 | 3491451.17
Lamina Superboard | Lamina fibrocemento de 122 x244 de 10 mm | 307045.74 | 1 | 0 | 0 | 0 | 0 | 19 | 58338.69 | 365384.43 | 365384.43
Lamina Superboard | Lamina fibrocemento de 122 x244 de 4 mm | 131718.17 | 1 | 0 | 0 | 0 | 0 | 19 | 25026.45 | 156744.62 | 156744.62
Lámpara led | Panel LED Cuadrado 60x60 40w Luz Fría 100-277v. Para incrustar | 296365.88 | 1 | 0 | 0 | 0 | 0 | 19 | 56309.52 | 352675.4 | 352675.4
Lavamanos | Tipo Lavamanos de colgar, Ancho: 55.3, Alto:11.4, Profundidad: 22.3, Forma:Ovalada, Tipo de lavado:Lavamanos,Capacidad volumétrica:10 litros, Color de la estructura: Blanco | 471693.45 | 1 | 0 | 0 | 0 | 0 | 19 | 89621.76 | 561315.21 | 561315.21
Lavaplatos de Sobreponer | Lavaplatos de Sobreponer, Medida Externa: 180×52 cms, Medida Cubeta: 54×34 cms, ProfUNDidad: 15 cm, Hueco de canastilla de 4", con cubeta a lado izquierda, de Lámina de acero inoxidable austenítico | 2815327.57 | 1 | 0 | 0 | 0 | 0 | 19 | 534912.24 | 3350239.81 | 3350239.81
Lija manual | Lija De Agua - Grano #120 | 10998.27 | 1 | 0 | 0 | 0 | 0 | 19 | 2089.67 | 13087.94 | 13087.94
Lija manual | Lija De Agua - Grano #220 | 9711.74 | 1 | 0 | 0 | 0 | 0 | 19 | 1845.23 | 11556.97 | 11556.97
Lija manual | Lija De Agua - Grano #80 | 11046.73 | 1 | 0 | 0 | 0 | 0 | 19 | 2098.88 | 13145.61 | 13145.61
Limpiador de tubería | Removedor PVC 1/32 Galón 760Gr. Debe garantizar la calidad de las instalaciones de agua fría, desagües y agua caliente, material acetato de etilo, secado final 180 minutos, no resistente al agua, garantía de 6 meses. | 103535.23 | 1 | 0 | 0 | 0 | 0 | 19 | 19671.69 | 123206.92 | 123206.92
Llave | "Llave Jardín Metálica 1/2 pulg Tipo de hilo conexión:HE - HE. Tipo de grifo: Llave individual, tipo de manija: Palanca, Material: Acero." | 109468.48 | 1 | 0 | 0 | 0 | 0 | 19 | 20799.01 | 130267.49 | 130267.49
Lubricante | Lubricante vegetal para tuberías y accesorios. Debe garantizar buena hermeticidad en el sistema sanitario y rápida instalación. Nodebe tener efectos negativos sobre el medio ambiente, debe ser producto biodegradable. Presentación 500 gramos. | 73868.98 | 1 | 0 | 0 | 0 | 0 | 19 | 14035.11 | 87904.09 | 87904.09
Malla | "Malla Antitrips Para Cultivos X 4mts Ancho X 25 Mts Largo. Malla Antitrips Antiafidos, con un tejido 10 hilos por 20 hilos por cm2 (10x20), Porometría: Aprox. 0,27 x 0,77 mm " | 2044004.94 | 1 | 0 | 0 | 0 | 0 | 19 | 388360.94 | 2432365.88 | 2432365.88
Malla cafetera | Malla plastica cafetera, para alimentos, dimensiones de 1.20 m x 3.00 m, espesor 2mm, huecos de 4mm x 4mm negra, presentación en rollo | 353028.43 | 1 | 0 | 0 | 0 | 0 | 19 | 67075.4 | 420103.83 | 420103.83
Malla electrosoldada | MALLA ELECTROSOLDADA (grafil de 4.5mm x 4.5mm) espaciamiento 15 cm * 15 cm, malla estándar de 2,35 m ancho x 6 m de largo, diámetros que no deben superar el 35% de diferencia entre ellos. Con bajo y alto relieve para garantizar adherencia en el concreto e impedir el movimiento longitudinal durante el vaciado del concreto. Elaboración con alambre grafilado según norma NTC 5806 (Alambre de acero liso y grafilado, mallas electrosoldadas para refuerzo de concreto) y NTC 2674; y/o según diseño estructural y/o requerimiento de la entidad, por kilogramo | 710566.13 | 1 | 0 | 0 | 0 | 0 | 19 | 135007.56 | 845573.69 | 845573.69
Malla electrosoldada | Malla Electrosoldada (grafil de 4 mm x 4 mm) espaciamiento 15 cm * 15 cm, malla estándar de 2,35 m ancho x 6 m de largo, diámetros que no deben superar el 35% de diferencia entre ellos. Con bajo y alto relieve para garantizar adherencia en el concreto e impedir el movimiento longitudinal durante el vaciado del concreto. Elaboración con alambre grafilado según norma NTC 5806 (Alambre de acero liso y grafilado, mallas electrosoldadas para refuerzo de concreto) y NTC 2674. | 833325.1 | 1 | 0 | 0 | 0 | 0 | 19 | 158331.77 | 991656.87 | 991656.87
Manguera lavaplatos | Manguera De Drenaje Para Lavavajillas Manguera Universal D, longitud mínima 1 m, material de polipropileno integrado en la manguera, incluye 2 abrazaderas de acero. | 204400.5 | 1 | 0 | 0 | 0 | 0 | 19 | 38836.1 | 243236.6 | 243236.6
Masillas | Estuco Plástico Acrílico - (Presentación Por 5 Galón) | 152577.5 | 1 | 0 | 0 | 0 | 0 | 19 | 28989.72 | 181567.23 | 181567.23
Masillas | Masilla Para Juntas En Placas De Drywall Cuñete | 354223.98 | 1 | 0 | 0 | 0 | 0 | 19 | 67302.56 | 421526.54 | 421526.54
Materiales pétreos | Piedra rajón o media zonga seleccionada de 8 a 12 cm y/o según dimensiones establecidas por diseño y/o la entidad | 548825.71 | 1 | 0 | 0 | 0 | 0 | 19 | 104276.88 | 653102.59 | 653102.59
Materiales pétreos | Triturado diámetro 3/4" | 489493.2 | 1 | 0 | 0 | 0 | 0 | 19 | 93003.71 | 582496.91 | 582496.91
Materiales pétreos | Triturado diámetro 3/8" | 510259.58 | 1 | 0 | 0 | 0 | 0 | 19 | 96949.32 | 607208.9 | 607208.9
Mixto | Mixto delgado | 439060.57 | 1 | 0 | 0 | 0 | 0 | 19 | 83421.51 | 522482.08 | 522482.08
Niveladores | Base de polipropileno con rosca metálica, altura ajustable de 10 a 20 mm, diámetro de base 50 mm. | 79802.22 | 1 | 0 | 0 | 0 | 0 | 19 | 15162.42 | 94964.64 | 94964.64
Omega para cielo raso | Perfiles metálicos para cielo, Omega Para Pvc 2-3/16X5/8Pg 0.35mm 2.44 m color mate | 56069.22 | 1 | 0 | 0 | 0 | 0 | 19 | 10653.15 | 66722.37 | 66722.37
Palas | Pala Cuadrada N°2 Con Cabo: Herramientas De Mango Largo, Punta Cuadrada. Presentación: UND. | 122093.45 | 1 | 0 | 0 | 0 | 0 | 5 | 6104.67 | 128198.12 | 128198.12
Palas | Pala Redonda N°2 Con Cabo: Herramientas De Mango Largo, Punta Redonda. Presentación: UND. | 113382.45 | 1 | 0 | 0 | 0 | 0 | 5 | 5669.12 | 119051.57 | 119051.57
Palustres | Palustre Mango De Madera De 5" | 67912.98 | 1 | 0 | 0 | 0 | 0 | 19 | 12903.47 | 80816.45 | 80816.45
Panel led | "Panel LED Sobreponer Cuadrado 1600 Lúmenes 24w Luz Cálida Certificado SA524W1SC. Temperatura de color 3000 K, Diámetro de la pantalla/foco: 30 cm, Color de la base/cuerpo de la lámpara Blanco. Alto del cuerpo de la lámpara: 3.2 cm Tipo de lámpara fija: Panel sobrepuesto Material de la base: Metal. Voltaje: 110 V." | 97601.98 | 1 | 0 | 0 | 0 | 0 | 19 | 18544.38 | 116146.36 | 116146.36
Paral sistema liviano | Paral Base 9,2 cm (equivalente a 3-5/8") de ancho, altura de 3,18 cm (1-1/4"), espesor de 0.38mm y largo de 3.05m | 103535.23 | 1 | 0 | 0 | 0 | 0 | 19 | 19671.69 | 123206.92 | 123206.92
Perfíl policarbonato | "Perfil Policarbonato H 2.9m x 6 a 8mm Traslúcido. El Perfil Policarbonato H Traslúcido para unir dos láminas de policarbonato alveolar. Debe evitar el ingreso de agua y polvo entre las piezas, debe permitir una unión segura y duradera. Además, debe ser incombustible. Deberá gareantizar un excelente acabado y resistente." | 353028.43 | 1 | 0 | 0 | 0 | 0 | 19 | 67075.4 | 420103.83 | 420103.83
Perfil U | Perfil U 6 mm de 2.10 m de largo; Cristal Policarbonato, que permita garantizar la protección del alvéolo y evita el ingreso de agentes contaminantes | 106501.86 | 1 | 0 | 0 | 0 | 0 | 19 | 20235.35 | 126737.21 | 126737.21
Pernos de anclaje | Perno De Anclaje 3/8” L: 0.40M | 39728.06 | 1 | 0 | 0 | 0 | 0 | 19 | 7548.33 | 47276.39 | 47276.39
Pintura anticorrosiva | Pintura anticorrsiva + esmalte 2 en 1 x galon de color negro | 204400.5 | 1 | 0 | 0 | 0 | 0 | 19 | 38836.1 | 243236.6 | 243236.6
Pintura antióxido | Pintura Anticorrosiva Alquidica, Gris, 1 Componente, 35% De Solidos | 213146.1 | 1 | 0 | 0 | 0 | 0 | 19 | 40497.76 | 253643.86 | 253643.86
Pintura vinílica | "Pintura a base de agua Tipo 1, Color blanco, presentación 1 Galón. Vinilo diluible en agua, con bajo olor, bajo VOC, para uso interior y exterior. Excelente labilidad y durabilidad. Para uso sobre fachadas, muros, paredes, superficies de cemento, concreto, yeso y estuco que por su uso / tráfico intenso, requieran alta resistencia y labilidad. " | 156934.49 | 1 | 0 | 0 | 0 | 0 | 19 | 29817.55 | 186752.04 | 186752.04
Pinturas de esmalte | Pintura Esmalte Tipo 1 | 297666.26 | 1 | 0 | 0 | 0 | 0 | 19 | 56556.59 | 354222.85 | 354222.85
Pinturas de revestimiento | Pintura Epoxica Antibacterial Tipo 1 Color Blanco | 705649.44 | 1 | 0 | 0 | 0 | 0 | 19 | 134073.39 | 839722.83 | 839722.83
Pinturas de revestimiento | Pintura Epóxica Dos Componentes,- Galon | 619485.78 | 1 | 0 | 0 | 0 | 0 | 19 | 117702.3 | 737188.08 | 737188.08
Pistola para aplicación de píntura | Pistola para Pintar con Control Spray 100 Tecnología Alemana, sistema de pintado con spray, con boquilla ajustable a tres posiciones horizontal, vertical y diagonal. Ideal para aplicaciones en rejas, puertas, muebles, juguetes de madera, pisos, paredes, drywall, metal y mucho más. Equipo Versátil, Fácil y Practico al momento de Usar y Transportar. Secado rápido. | 857354.76 | 1 | 0 | 0 | 0 | 0 | 19 | 162897.4 | 1020252.16 | 1020252.16
Plástico | Plástico Negro Calibre 6 de 12 m * 12 m | 237033.38 | 1 | 0 | 0 | 0 | 0 | 19 | 45036.34 | 282069.72 | 282069.72
Plástico | Plástico Negro Calibre 6 de 6 m * 8 m | 103535.23 | 1 | 0 | 0 | 0 | 0 | 19 | 19671.69 | 123206.92 | 123206.92
Plástico Negro | Polietileno Negro Virgen Cal.6 Ancho de 10m. Poliet. Negro Prime | 379728.06 | 1 | 0 | 0 | 0 | 0 | 19 | 72148.33 | 451876.39 | 451876.39
Puerta malla eslabonada | Puerta metálica para cerramiento en malla eslabonada galvanizada, de 1,00 m de ancho por 2,00 m de alto, fabricada con marco perimetral en perfil tubular cuadrado de 40 x 40 x 2,0 mm como mínimo, con refuerzo diagonal o travesaño intermedio en perfil tubular cuadrado de 30 x 30 x 2,0 mm, recubierta con malla eslabonada galvanizada de alambre de 2,5 mm de diámetro mínimo y abertura aproximada de 50 x 50 mm, incluye bisagras reforzadas, cerradura de sobreponer para exterior, portacandado; incluye aplique, herrajes, anclajes, soldadura, protección anticorrosiva y dos capas de pintura como acabado final, con apertura derecha o izquierda según requerimiento de la entidad. | 1361681.09 | 1 | 0 | 0 | 0 | 0 | 19 | 258719.41 | 1620400.5 | 1620400.5
Puerta metálica | "Puerta metálica en lámina galvanizada calibre 20, con: Cerradura Chapa Sobreponer Izquierda o derecha (según indicaciones de la entidad), Cerradura de Sobreponer para puertas metálicas o de madera de 30mm a 60mm de espesor. Backset de 70mm. Caja embutida de una sola pieza en lámina de acero. Cilindros codificados de alta seguridad con 6 guardas en la parte superior y 5 en la parte inferior. Con 2 copias de llaves. Pasadores de acero de 19 mm de diámetro y 36.7mm de longitud, accionados en 3 avances (vueltas / golpes). Placa de refuerzo en lámina de acero calibre 11 y cantonera antipalanca calibre 12. Pestillo reversible, con apertura de adentro hacia afuera y viceversa. Pestillo automático retraíble desde el interior con la llave o la manija. Contraguardas en forma de hongo. Guarda antitaladro de acero endurecido. Pintura Electrostática como revestimiento o acabado. Aplicación de dos capas de pintura blanca de acabado final (pintura de aceite / esmalte alquídico). Incluye marco, bisagras y todo tipo de accesorios de instalación. Tratamiento de la superficie (marco y puerta): Limpieza profunda: desengrasar (thinner suave, alcohol isopropílico o detergente industrial). Eliminar sales de zinc, polvo blanco o grasa. Lijado suave (grano 180–220) solo para generar anclaje, sin retirar el galvanizado. Aplicación de wash primer. Aplicación de anticorrosivo compatible. Aplicación de dos manos de pintura blanca de aceite / esmalte alquídico." | 1866007.42 | 1 | 0 | 0 | 0 | 0 | 19 | 354541.41 | 2220548.83 | 2220548.83
Puerta metálica corrediza | Puerta corrediza metálica de dos secciones (dos hojas) de 1,20 m de ancho cada una, con dimensiones aproximadas de ancho 2,40 m y alto 2m, fabricada en lámina galvanizada calibre 20, conformada con bastidor perimetral y refuerzos internos en perfilería metálica mínima en tubo rectangular de acero 40 x 20 x 1,5 mm calibre 16, o superior, debidamente soldados, esmerilados y protegidos contra la corrosión, garantizando rigidez, aplome, estabilidad dimensional y correcto desplazamiento. Cada hoja deberá incluir rigidizadores horizontales y/o verticales según altura y peso final, así como refuerzos localizados en los puntos de fijación de carros, jaladeras y cerradura. El sistema será de apertura central o lateral de doble hoja, con desplazamiento manual, continuo y silencioso, mediante cuatro (4) carros porta-hoja, dos (2) por cada hoja, fabricados en acero, con rodamientos sellados, autolubricados y de alta resistencia, con capacidad mínima de trabajo no inferior al peso real de cada hoja más un margen de seguridad del 25 %, recomendándose capacidad mínima de 80 kg por hoja. El sistema de rodamiento deberá instalarse sobre riel superior en acero galvanizado tipo U-100 o perfil especial compatible con el sistema de carros, con espesor mínimo de 2,0 mm, debidamente nivelado, alineado y anclado a estructura portante resistente mediante escuadras, pernos, anclajes, tornillería y platinas de fijación. Para garantizar el funcionamiento de las dos hojas corredizas, el sistema deberá contemplar guía inferior independiente o continua, tipo antivuelco, en acero galvanizado, nylon técnico o material de alta resistencia al desgaste, que controle el pandeo lateral, vibraciones y descarrilamiento, así como topes de recorrido de apertura y cierre por cada hoja, amortiguados o reforzados, separadores, retenedores y todos los accesorios requeridos para operación segura. Las hojas deberán contar con perfil de encuentro central o sistema de solape/control de cierre que asegure alineación, estanqueidad relativa, adecuada continuidad visual y correcto contacto en posición cerrada. El cierre deberá ejecutarse mediante cerradura para puerta corrediza metálica de doble hoja, tipo gancho, de sobreponer o embutir según requerimiento de la entidad, mano izquierda o derecha según sentido de operación, con cilindro de seguridad de mínimo 5 pines, caja metálica de alta resistencia, dos (2) copias de llave, jaladera metálica, contrachapa o recibidor central reforzado y placa de refuerzo en lámina de acero mínimo calibre 12 en la zona de cierre. En caso de una hoja activa y una hoja pasiva, la hoja secundaria deberá incluir pasador superior e inferior o dispositivo de fijación compatible que garantice inmovilización y cierre seguro cuando aplique. Para apertura total del vano de 2,40 m, deberá verificarse y garantizarse la existencia de espacio lateral libre de parqueo para cada hoja, mínimo igual al ancho de cada sección, y en tal caso el riel superior deberá tener longitud mínima aproximada de 4,80 m, más longitudes adicionales requeridas para topes y tolerancias de montaje; si no se dispone de dicho espacio lateral, deberá adoptarse solución de doble riel, traslape o sistema alternativo técnicamente compatible. El acabado será en pintura electrostática poliéster color blanco de alta resistencia, aplicada sobre superficie previamente tratada mediante limpieza profunda, desengrase, eliminación de polvo, grasa y sales de zinc, lijado suave con abrasivo grano 180 a 220 para promover adherencia sin retirar el galvanizado, aplicación de wash primer y protección anticorrosiva compatible en cortes, soldaduras, perforaciones y zonas intervenidas; los retoques en obra deberán ejecutarse con anticorrosivo compatible y dos manos de acabado en esmalte alquídico color blanco, en las áreas afectadas por instalación. Incluye suministro, fabricación, transporte, habilitado, corte, figurado, soldadura, perforaciones, refuerzos, cerradura, jaladeras, rieles, carros, guías, topes, anclajes, herrajes, accesorios, montaje, instalación, nivelación, aplome, fijación, ajustes, pruebas de funcionamiento y entrega totalmente instalada y operando a satisfacción | 8597280.59 | 1 | 0 | 0 | 0 | 0 | 19 | 1633483.31 | 10230763.9 | 10230763.9
Puntas Para Taladro Estrella y Pala | Puntas Para Taladro Estrella y Pala X 10 Und, fabricadas en acero S2, Dureza 58 - 61 HRC, Puntas Imantadas, Ideales para herramientas eléctricas | 139134.74 | 1 | 0 | 0 | 0 | 0 | 19 | 26435.6 | 165570.34 | 165570.34
Rejilla para sifón | Rejilla cuadrada de acero inoxidable. Con sistema antiolor y anticucarachas de 3". | 115401.73 | 1 | 0 | 0 | 0 | 0 | 19 | 21926.33 | 137328.06 | 137328.06
Rejilla para sifón | Rejilla cuadrada de acero inoxidable. Con sistema antiolor y anticucarachas de 4". | 136168.11 | 1 | 0 | 0 | 0 | 0 | 19 | 25871.94 | 162040.05 | 162040.05
Rodillo epoxico | "Rodillo Epóxico 9 Pulgadas Ancho : 23.5 cm Largo : 33 cm Espesor : 9 pulgadas" | 82768.85 | 1 | 0 | 0 | 0 | 0 | 19 | 15726.08 | 98494.93 | 98494.93
Rodillos de pintar | Rodillo De Esponja Poliéster, De 9", X 37 Mm De Alto, Todo Tipo De Pintura Resistente A Solventes | 61228.18 | 1 | 0 | 0 | 0 | 0 | 19 | 11633.35 | 72861.53 | 72861.53
Sanitario | Sanitario/ inodoro pluvial ,Alto: 82.5cm, Largo:73.3cm, Ancho:36.1cm Altura de la taza 44.3cm,Sistema de descarga Palanca, Tipo de sifón Expuesto,Perfil de la taza Alongado,Tipo de tanque Sanitario de dos piezas, Tipo de asiento Cierre tradicional,Tipo de válvula válvula de descarga sencilla, Tipo de anillo Abierto. | 1361681.09 | 1 | 0 | 0 | 0 | 0 | 19 | 258719.41 | 1620400.5 | 1620400.5
Segueta | Marco De Segueta Fijo | 68649.69 | 1 | 0 | 0 | 0 | 0 | 19 | 13043.44 | 81693.13 | 81693.13
Selladora al vacio | Empacadora Al Vacio Semi Industrial Dz300sd Blanca, Especificaciones Técnicas Medidas Altura 20 cm Largo 15 cm Ancho 35 cm Peso 1.7 kg Voltaje 110 V Potencia: 150 W Ancho de sellador 30 cm | 976019.78 | 1 | 0 | 0 | 0 | 0 | 19 | 185443.76 | 1161463.54 | 1161463.54
Señalización SST | Señalización fotoluminiscente: rutas, puntos de encuentro, riesgo eléctrico, químico, etc. | 88702.1 | 1 | 0 | 0 | 0 | 0 | 19 | 16853.4 | 105555.5 | 105555.5
Sierra para metales | Hoja De Segueta De 12" De Longitud Y 18 Dientes Por Pulgada | 103687.51 | 1 | 0 | 0 | 0 | 0 | 19 | 19700.63 | 123388.14 | 123388.14
Silicona si | Silicona Transparente Para Policarbonato Neutro Para Policarbonato Y Pvc Contenido 300 Ml | 84792.09 | 1 | 0 | 0 | 0 | 0 | 19 | 16110.5 | 100902.59 | 100902.59
Silla Yee | Silla Yee Kit de 315 mm a 200 mm. Incluye Silla, dos abrazaderas, caucho o hidrosello para silla. | 1154017.3 | 1 | 0 | 0 | 0 | 0 | 19 | 219263.29 | 1373280.59 | 1373280.59
Silla Yee | Silla Yee Kit de 355 mm a 200 mm. Incluye Silla, dos abrazaderas, caucho o hidrosello para silla. | 1361681.09 | 1 | 0 | 0 | 0 | 0 | 19 | 258719.41 | 1620400.5 | 1620400.5
Silla Yee | Silla Yee Kit de 400 mm a 200 mm. Incluye Silla, dos abrazaderas, caucho o hidrosello para silla. | 1569344.87 | 1 | 0 | 0 | 0 | 0 | 19 | 298175.53 | 1867520.4 | 1867520.4
Silla Yee | Silla Yee Kit de 400 mm a 250 mm. Incluye Silla, dos abrazaderas, caucho o hidrosello para silla. | 1717676.14 | 1 | 0 | 0 | 0 | 0 | 19 | 326358.47 | 2044034.61 | 2044034.61
Silla Yee | Silla Yee Kit de 450 mm a 200 mm. Incluye Silla, dos abrazaderas, caucho o hidrosello para silla. | 1925339.93 | 1 | 0 | 0 | 0 | 0 | 19 | 365814.59 | 2291154.52 | 2291154.52
Sistema séptico prefabricado | Sistema séptico prefabricado para tratamiento individual de aguas residuales domésticas, conformado por una unidad de tratamiento primario tipo tanque séptico o biodigestor, con capacidad nominal de 1.000 litros, y un filtro anaerobio de flujo ascendente (FAFA) independiente, con capacidad nominal de 1.000 litros. El sistema deberá incluir medio filtrante plástico tipo rosetón en cantidad mínima de 360 unidades, así como todos los accesorios requeridos para su correcta instalación y funcionamiento, incluyendo como mínimo tuberías y accesorios de entrada y salida, uniones, adaptadores, tapas de inspección, ventilación y elementos de interconexión entre componentes. | 17473423.98 | 1 | 0 | 0 | 0 | 0 | 19 | 3319950.56 | 20793374.54 | 20793374.54
Soldadura electrica | Electrodo 6013 de 1/8". Largo: 350 mm, rango de corriente de 90-120 A | 56069.22 | 1 | 0 | 0 | 0 | 0 | 19 | 10653.15 | 66722.37 | 66722.37
Soldadura electrica | Electrodo 6013 de 3/32", largo 350 mm, rango de corriente de 60-90 A | 62002.47 | 1 | 0 | 0 | 0 | 0 | 19 | 11780.47 | 73782.94 | 73782.94
Soldadura electrica | Electrodo 7018 de 1/8", Largo 350 mm, rango de corriente de 110 - 140 A | 70902.35 | 1 | 0 | 0 | 0 | 0 | 19 | 13471.45 | 84373.8 | 84373.8
Soldadura electrica | Electrodo 7018 de 3/32", Largo 350 mm, rango de corriente de 90-120 A | 73868.98 | 1 | 0 | 0 | 0 | 0 | 19 | 14035.11 | 87904.09 | 87904.09
Soldadura reparación fibrocemento | Soldadura para reparación de tejas en fibrocemento presentación 1/4 galón, debe adherir superficies lisas a concreto. Debe permitir la unión de materiales en fibrocemento fisurados, el sello y el taponamiento impidiendo el paso del agua, de alta protección contra la intemperie, tipo masilla de gran adherencia manejable , que mantenga sus propiedades impermeabilizantes por largo tiempo sin cuartearse y sin desprendimientos. Sella grietas y repara quebraduras en cubiertas de cemento, tejas de barro o losas de concreto. | 100568.6 | 1 | 0 | 0 | 0 | 0 | 19 | 19108.03 | 119676.63 | 119676.63
Soporte canal | Soporte / abrazadera para canal pluvial PVC de alta resistencia / Polipropileno reforzado Ancho compatible: 10 – 15 cm ,Espesor: 3 – 5mm | 20469.71 | 1 | 0 | 0 | 0 | 0 | 19 | 3889.24 | 24358.95 | 24358.95
Sumidero / rejilla pluvial | Rejilla para paso peatonal removible en acero galvanizado para cuneta, de 1,00 m de longitud y 0,40 m de ancho total, para cubrir sección hidráulica libre de 0,20 m, con apoyo lateral sobre muros de 0,10 m a cada lado; fabricada en marco perimetral en ángulo L 40 x 40 x 4 mm mínimo, barras portantes en platina 30 x 5 mm mínimo colocadas de canto y barras de amarre en platina 20 x 3 mm o varilla lisa Ø8 mm, con separación entre amarres de 0,10 m a 0,15 m, separación libre máxima entre barras portantes de 8 mm; incluye dos rigidizadores internos mínimos para panel de 1,00 m de longitud, acabado antideslizante, soldadura conforme AWS D1.1 y galvanizado por inmersión en caliente conforme ASTM A123 | 1747342.4 | 1 | 0 | 0 | 0 | 0 | 19 | 331995.06 | 2079337.46 | 2079337.46
T para tubos de plástico pvc | Accesorios De Material Plástico Para Tuberías; Tee De 3/4 Pvc Presion | 31986.15 | 1 | 0 | 0 | 0 | 0 | 19 | 6077.37 | 38063.52 | 38063.52
T para tubos de plástico pvc | Tee 4" Sanitaria En Pvc De 50 Psi | 58295.18 | 1 | 0 | 0 | 0 | 0 | 19 | 11076.08 | 69371.26 | 69371.26
T para tubos de plástico pvc | Tee Cpvc Para Agua Caliente 1/2" Elaborado En Poli (Cloruro De Vinilo Cal Schedule 40) | 34982.45 | 1 | 0 | 0 | 0 | 0 | 19 | 6646.67 | 41629.12 | 41629.12
T para tubos de plástico pvc | Tee Radio Corto Rde 21 Pvc 2" - Unión Platino | 132254.14 | 1 | 0 | 0 | 0 | 0 | 19 | 25128.29 | 157382.43 | 157382.43
T para tubos de plástico pvc | Tee Radio Corto Rde 21 Pvc 3" - Unión Platino | 369535.72 | 1 | 0 | 0 | 0 | 0 | 19 | 70211.79 | 439747.51 | 439747.51
Tabla | TABLA DE PINO CEPILLADA Y CANTEADA POR DOS CARAS DE 3MTS(TABLA 30 CM * 3 CM * 3M). Uso en formaleteria y placas para la construcción. | 251866.5 | 1 | 0 | 0 | 0 | 0 | 19 | 47854.64 | 299721.14 | 299721.14
Tablero eléctrico | Tablero de distribución (mínimo IP40 interior / IP65 exterior según ubicación), riel DIN, barras y puerta. | 590358.46 | 1 | 0 | 0 | 0 | 0 | 19 | 112168.11 | 702526.57 | 702526.57
Tablero enchufarle | "Tablero Enchufarle 6 Cir. Monofásico De Sobrepone Ancho 20 cm Alto 9.5 cm Largo 19.8 cm. Referencia del Producto en el Certificado/Empaque PT730011UH. Voltaje: 120, 240 V. Cantidad de salidas: 4 Fase: Monofásico" | 207367.12 | 1 | 0 | 0 | 0 | 0 | 19 | 39399.75 | 246766.87 | 246766.87
Tableros de Melamina | Tablero aglomerado de partículas (MDP) con recubrimiento melamínico en ambas caras, color blanco textil, espesor 15 mm, dimensiones 2,44 m x 1,83 m. Bordes sellados con canto PVC. | 738689.74 | 1 | 0 | 0 | 0 | 0 | 19 | 140351.05 | 879040.79 | 879040.79
Tambor metalico | Tambor metálico sellado 55 gls Dimensiones: 58 cm (diámetro) x 92 cm (altura). Capacidad: 208 litros. Material: lámina de alta densidad. | 857354.76 | 1 | 0 | 0 | 0 | 0 | 19 | 162897.4 | 1020252.16 | 1020252.16
Tanque 200 Litros | Tanque 200 litros con Tapa y Zuncho Metálico Hermético - Azul Polietileno 100% atoxico. Alto x Ancho x Diámetro Boca: 93 cm x 57 cm x 40 cm - Peso 10.5 Kilogramos Tapa de cierre Hermético con precinto de seguridad y aro metálico, fáciles de usar, fáciles de apilar, reutilizables. Grado Alimenticio | 560692.22 | 1 | 0 | 0 | 0 | 0 | 19 | 106531.52 | 667223.74 | 667223.74
Tanque Tina Doble | TANQUE TINA.CAF DB C REC 350 L. Tina cafetera doble fabricada para el lavado del café en fincas cafeteras.Incluye kit de accesorios en PVC para tinas y tolvas cafeteras. Ancho 100 cm, Largo: 170 cm Alto:82 cm | 4420271.94 | 1 | 0 | 0 | 0 | 0 | 19 | 839851.67 | 5260123.61 | 5260123.61
Tanques de almacenamiento de agua | Tanque Agua Cilíndrico Capacidad 1000 Litros Fabricado En Plástico En Pvc Con Tapa | 965698.89 | 1 | 0 | 0 | 0 | 0 | 19 | 183482.79 | 1149181.68 | 1149181.68
Tapa externa canal | "Tapa externa / remate lateral para canal pluvial PVC rígido de alta resistencia Color: Blanco Ancho compatible: 10 – 15 cm,Espesor: 2 – 3 mm" | 26402.97 | 1 | 0 | 0 | 0 | 0 | 19 | 5016.56 | 31419.53 | 31419.53
Tapas decorativas | Tapa de plástico ABS o polipropileno, color negro o gris, para extremo de tubo de 40x40 mm. Ajuste a presión." | 11569.84 | 1 | 0 | 0 | 0 | 0 | 19 | 2198.27 | 13768.11 | 13768.11
Tapon rosca | Tapón Roscado 3/4" Presión 600 psi Color: blanco. | 17503.09 | 1 | 0 | 0 | 0 | 0 | 19 | 3325.59 | 20828.68 | 20828.68
Tapones para tubos de plástico pvc | Tapon Roscado Pvc De 1/2 - En Presentación Por UNDes. | 32979.98 | 1 | 0 | 0 | 0 | 0 | 19 | 6266.2 | 39246.18 | 39246.18
Tapones para tubos de plástico pvc | Tapon Soldado Cpvc Para Agua Caliente 1/2" Elaborado En Poli (Cloruro De Vinilo Cal Schedule 40) | 53275.65 | 1 | 0 | 0 | 0 | 0 | 19 | 10122.37 | 63398.02 | 63398.02
Teja | Teja master 1000 1x6m Galvaniza Cal.28 0.36 mm Tejas de zinc pintada Ancho : 1.08 m Largo :6.00 m Espesor :0.36 mm Material techumbre :Acero Galvanizado color rojo. | 709023.49 | 1 | 0 | 0 | 0 | 0 | 19 | 134714.46 | 843737.95 | 843737.95
Teja | Teja Policarbonato Trap Transparente 0.94 X 3.66 m. Ancho: 94 cm, Largo: 366 cm, Espesor:1 mm, Material techumbre: Policarbonato, Color: transparente | 471693.45 | 1 | 0 | 0 | 0 | 0 | 19 | 89621.76 | 561315.21 | 561315.21
Teja colonial terracota | Teja colonial terracota de 3,93 x1.05 metros | 1065018.54 | 1 | 0 | 0 | 0 | 0 | 19 | 202353.52 | 1267372.06 | 1267372.06
Termohigrometro | "Termohigrómetro Digital Kex Germany Sh134, ESTACION METROLOGICA Referencia: SH-134 (Digital) Temperatura: Máximas/Mínimas Rango: -10ºC A 60ºC Humedad: 20% A 99 % HR. Selector: ºC / ºF, Tamaño números: 1.3cm, Tamaño: 108x82x20 mm" | 192533.99 | 1 | 0 | 0 | 0 | 0 | 19 | 36581.46 | 229115.45 | 229115.45
Tijera de aviación corte recto | Tijera de aviación corte recto corte de lámina, hojas de acero forjado aserradas. Mango bimaterial antiderrapante. Corte recto. | 103535.23 | 1 | 0 | 0 | 0 | 0 | 19 | 19671.69 | 123206.92 | 123206.92
Toma doble | "Tipo:Toma Doble Referencia del Producto en el Certificado/Empaque: TM-B308 – X Tipo de Producto RETIE Voltaje110 V, 250 V Amperaje 15 A Ancho 77 mm Alto 34 mm Largo 122 mm Material Policarbonato Color Blanco Cantidad de agujeros 2" | 38269.47 | 1 | 0 | 0 | 0 | 0 | 19 | 7271.2 | 45540.67 | 45540.67
Tornillo | Tornillo estanteria zincado RO, cabeza grande + rosaca, Diámetro: 1/4", Longitud: 3/4" por UND | 73868.98 | 1 | 0 | 0 | 0 | 0 | 19 | 14035.11 | 87904.09 | 87904.09
Tornillo | Tornillo avellanador punta aguda calibre 6 x 7/8" de largo, caja por 500 unidades | 70902.35 | 1 | 0 | 0 | 0 | 0 | 19 | 13471.45 | 84373.8 | 84373.8
Tornillos autorroscantes | Tornillo de acero con cabeza tipo trompeta, punta fina y rosca agresiva, para fijación en melamina y WPC. Calibre #7 x 1 1/4" (32 mm). Presentación en caja de 100 unidades. | 50135.97 | 1 | 0 | 0 | 0 | 0 | 19 | 9525.83 | 59661.8 | 59661.8
Tornillos para lámina metálica | Tornillo Autoperforante 1/2" Con Cabeza De Lenteja | 37107.54 | 1 | 0 | 0 | 0 | 0 | 19 | 7050.43 | 44157.97 | 44157.97
Tornillos para lámina metálica | Tornillo Autoperforante Para Cubierta Con Arandela De 1" X 1/2" Para Instalacion De Teja | 72430.16 | 1 | 0 | 0 | 0 | 0 | 19 | 13761.73 | 86191.89 | 86191.89
Tornillos para lámina metálica | Tornillo Cabeza Lenteja Punta Aguda 6X1" | 33906.55 | 1 | 0 | 0 | 0 | 0 | 19 | 6442.24 | 40348.79 | 40348.79
Tornillos para lámina metálica | Tornillo Para Drywall 8 X 3” Con Cabeza Avellanada Caja X 100 | 61422 | 1 | 0 | 0 | 0 | 0 | 19 | 11670.18 | 73092.18 | 73092.18
Tornillos para lámina metálica | Tornillos N.C.P; Tornillo Galvanizado 2” | 47642.02 | 1 | 0 | 0 | 0 | 0 | 19 | 9051.98 | 56694 | 56694
Tubería corrugada drenaje 4" | Tubería corrugada perforada para dren francés Ø4" (o equivalente) con geotextil. | 237033.38 | 1 | 0 | 0 | 0 | 0 | 19 | 45036.34 | 282069.72 | 282069.72
Tubería Sanitaria | Tubería Sanitaria de pared estructural tipo B de diámetro 10"" fabricada en un proceso de doble extrusión, pared interior lisa y pared exterior corrugada con sistema de unión mecánico, campana-espigo e hidrosello de caucho. Fabricada bajo la Norma Técnica Colombiana NTC 3722-3 S8. Sistemas de tuberías plásticas para uso sin presión en drenajes y alcantarillados enterrados (o bajo tierra). Sistemas de tuberías de pared estructural de (poli cloruro de vinilo) rígido (pvc-u), polipropileno (pp) y polietileno (pe). Diámetro interior 227 mm y exterior 250 mm." | 1361681.09 | 1 | 0 | 0 | 0 | 0 | 19 | 258719.41 | 1620400.5 | 1620400.5
Tubería Sanitaria | Tubería Sanitaria de pared estructural tipo B de diámetro 12"" fabricada en un proceso de doble extrusión, pared interior lisa y pared exterior corrugada con sistema de unión mecánico, campana-espigo e hidrosello de caucho. Fabricada bajo la Norma Técnica Colombiana NTC 3722-3 S8. Sistemas de tuberías plásticas para uso sin presión en drenajes y alcantarillados enterrados (o bajo tierra). Sistemas de tuberías de pared estructural de (poli cloruro de vinilo) rígido (pvc-u), polipropileno (pp) y polietileno (pe). Diámetro interior 284 mm y exterior 315 mm." | 1866007.42 | 1 | 0 | 0 | 0 | 0 | 19 | 354541.41 | 2220548.83 | 2220548.83
Tubería Sanitaria | "Tubería Sanitaria de pared estructural tipo B de diámetro 14"" fabricada en un proceso de doble extrusión, pared interior lisa y pared exterior corrugada con sistema de unión mecánico, campana-espigo e hidrosello de caucho. Fabricada bajo la Norma Técnica Colombiana NTC 3722-3 S8. Sistemas de tuberías plásticas para uso sin presión en drenajes y alcantarillados enterrados (o bajo tierra). Sistemas de tuberías de pared estructural de (poli cloruro de vinilo) rígido (pvc-u), polipropileno (pp) y polietileno (pe). Diámetro interior 327 mm y exterior 355 mm." | 2488998.76 | 1 | 0 | 0 | 0 | 0 | 19 | 472909.76 | 2961908.52 | 2961908.52
Tubería Sanitaria | "Tubería Sanitaria de pared estructural tipo B de diámetro 4"" fabricada en un proceso de doble extrusión, pared interior lisa y pared exterior corrugada con sistema de unión mecánico, campana-espigo e hidrosello de caucho. Fabricada bajo la Norma Técnica Colombiana NTC 3722-3 S8. Sistemas de tuberías plásticas para uso sin presión en drenajes y alcantarillados enterrados (o bajo tierra). Sistemas de tuberías de pared estructural de (poli cloruro de vinilo) rígido (pvc-u), polipropileno (pp) y polietileno (pe). Diámetro interior 182 mm y exterior 200 mm." | 382694.69 | 1 | 0 | 0 | 0 | 0 | 19 | 72711.99 | 455406.68 | 455406.68
Tubería Sanitaria | "Tubería Sanitaria de pared estructural tipo B de diámetro 6"" fabricada en un proceso de doble extrusión, pared interior lisa y pared exterior corrugada con sistema de unión mecánico, campana-espigo e hidrosello de caucho. Fabricada bajo la Norma Técnica Colombiana NTC 3722-3 S8. Sistemas de tuberías plásticas para uso sin presión en drenajes y alcantarillados enterrados (o bajo tierra). Sistemas de tuberías de pared estructural de (poli cloruro de vinilo) rígido (pvc-u), polipropileno (pp) y polietileno (pe). Diámetro interior 182 mm y exterior 200 mm." | 560692.22 | 1 | 0 | 0 | 0 | 0 | 19 | 106531.52 | 667223.74 | 667223.74
Tubería Sanitaria | "Tubería Sanitaria de pared estructural tipo B de diámetro 8"" fabricada en un proceso de doble extrusión, pared interior lisa y pared exterior corrugada con sistema de unión mecánico, campana-espigo e hidrosello de caucho. Fabricada bajo la Norma Técnica Colombiana NTC 3722-3 S8. Sistemas de tuberías plásticas para uso sin presión en drenajes y alcantarillados enterrados (o bajo tierra). Sistemas de tuberías de pared estructural de (poli cloruro de vinilo) rígido (pvc-u), polipropileno (pp) y polietileno (pe). Diámetro interior 182 mm y exterior 200 mm." | 857354.76 | 1 | 0 | 0 | 0 | 0 | 19 | 162897.4 | 1020252.16 | 1020252.16
Tubo cuadrado | Tubo estructural cuadrado de 90x90 calibre 14 de 6 metros | 709023.49 | 1 | 0 | 0 | 0 | 0 | 19 | 134714.46 | 843737.95 | 843737.95
Tubo cuadrado 3/4 x 3/4 cal 20 | Tubo cuadrado acero laminado 3/4" X 3/4" X 6 m calibre 20 | 148034.61 | 1 | 0 | 0 | 0 | 0 | 19 | 28126.58 | 176161.19 | 176161.19
Tubo cuadrado 3/4 x 3/4 cal 21 | Tubo cuadrado acero laminado 3/4" X 3/4" X 6 m calibre 21 | 130234.86 | 1 | 0 | 0 | 0 | 0 | 19 | 24744.62 | 154979.48 | 154979.48
Tubo de PVC agua | Tubo de pvc presión de 1/2" RDE 21, por 6 metros para agua potable. | 49097.65 | 1 | 0 | 0 | 0 | 0 | 19 | 9328.55 | 58426.2 | 58426.2
Tubo pvc para uso comercial | Tuberia En Pvc Para Agua Potable, De Diametro 1/2" Espesor De Pared Rde 13,5 | 57233.13 | 1 | 0 | 0 | 0 | 0 | 19 | 10874.29 | 68107.42 | 68107.42
Tubo pvc para uso comercial | Tuberia En Pvc Sanitario, De Diametro 1 1/2" X 6 Metros De Largo | 208711.99 | 1 | 0 | 0 | 0 | 0 | 19 | 39655.28 | 248367.27 | 248367.27
Tubo pvc para uso comercial | Tuberia En Pvc Sanitario, De Diametro 2" X 6 Metros De Largo | 211655.87 | 1 | 0 | 0 | 0 | 0 | 19 | 40214.62 | 251870.49 | 251870.49
Tubo pvc para uso comercial | Tuberia En Pvc Sanitario, De Diametro 3" X 6 Metros De Largo | 275302.84 | 1 | 0 | 0 | 0 | 0 | 19 | 52307.54 | 327610.38 | 327610.38
Tubo pvc para uso comercial | Tuberia En Pvc Sanitario, De Diametro 4" X 6 Metros De Largo | 307555.99 | 1 | 0 | 0 | 0 | 0 | 19 | 58435.64 | 365991.63 | 365991.63
Tubo pvc para uso comercial | Tubería PVC presión 3/4" largo 6 m, clase/PN conforme aplicación (ej. 200 psi). | 66123.11 | 1 | 0 | 0 | 0 | 0 | 19 | 12563.39 | 78686.5 | 78686.5
Tubo pvc para uso comercial | Tubo Tubería Pvc De Presión Diámetro 1/2" Por 6M | 189297.41 | 1 | 0 | 0 | 0 | 0 | 19 | 35966.51 | 225263.92 | 225263.92
Tubo rectangular | Tubo estructural rectangular de 90x50 mm, calibre 16, de 6 metros de largo | 649690.98 | 1 | 0 | 0 | 0 | 0 | 19 | 123441.29 | 773132.27 | 773132.27
Tubo Rectangular | Tubo Rectangular 50 x 25 x 1.1mm; C18, de 6m de largo | 257799.75 | 1 | 0 | 0 | 0 | 0 | 19 | 48981.95 | 306781.7 | 306781.7
Tubo rectangular cal 18 | Tubo CR rectangular 3"*1 1/2" CAL 18 por 6m | 442027.19 | 1 | 0 | 0 | 0 | 0 | 19 | 83985.17 | 526012.36 | 526012.36
Tubos de WPC cuadrados | Perfil cuadrado de 40x40 mm o 50x50 mm, largo 2.44 m material : Wood Plastic Composite (Compuesto de Madera y Plástico). | 204400.5 | 1 | 0 | 0 | 0 | 0 | 19 | 38836.1 | 243236.6 | 243236.6
Tubos de WPC redondos | Diámetro 30-40 mm, largo 2.44 m. Material: Wood Plastic Composite (Compuesto de Madera y Plástico). | 177700.86 | 1 | 0 | 0 | 0 | 0 | 19 | 33763.16 | 211464.02 | 211464.02
Union bajante | "Unión / salida para bajante de canal pluvial, Material: PVC rígido de alta resistencia Color: Blanco,Ancho compatible de canal: 10 – 15 cm,Diámetro de salida: 2” – 3” " | 44202.72 | 1 | 0 | 0 | 0 | 0 | 19 | 8398.52 | 52601.24 | 52601.24
Union canal de agua | Unión Canal PVC rígido de alta resistencia Color Blanco, Ancho compatible: 10 – 15 cm Espesor: 2 – 3 mm | 32336.22 | 1 | 0 | 0 | 0 | 0 | 19 | 6143.88 | 38480.1 | 38480.1
Unión PVC | Unión PVC presión 3/4" | 19283.06 | 1 | 0 | 0 | 0 | 0 | 19 | 3663.78 | 22946.84 | 22946.84
Uniones para tubos de hierro maleable | Union Acero Galvanizado 1/2" | 42542.4 | 1 | 0 | 0 | 0 | 0 | 19 | 8083.06 | 50625.46 | 50625.46
Uniones para tubos de plástico pvc | Accesorios De Material Plástico Para Tuberías, Unión De Pvc 1/2" | 35827.94 | 1 | 0 | 0 | 0 | 0 | 19 | 6807.31 | 42635.25 | 42635.25
Uniones para tubos de plástico pvc | Union Alcantarillado Pvc 200 Mm. 8 | 585845.24 | 1 | 0 | 0 | 0 | 0 | 19 | 111310.6 | 697155.84 | 697155.84
Uniones para tubos de plástico pvc | Unión Deslizable Pvc Presión 1/2" | 36443.02 | 1 | 0 | 0 | 0 | 0 | 19 | 6924.17 | 43367.19 | 43367.19
Uniones para tubos de plástico pvc | Unión En Pvc De 2" Para Tubería Sanitaria | 120945.37 | 1 | 0 | 0 | 0 | 0 | 19 | 22979.62 | 143924.99 | 143924.99
Uniones para tubos de plástico pvc | Unión En Pvc De 3" Para Tubería Sanitaria | 49121.38 | 1 | 0 | 0 | 0 | 0 | 19 | 9333.06 | 58454.44 | 58454.44
Uniones para tubos de plástico pvc | Unión En Pvc De 4" Para Tubería Sanitaria | 55767.62 | 1 | 0 | 0 | 0 | 0 | 19 | 10595.85 | 66363.47 | 66363.47
Uniones para tubos de plástico pvc | Uniones Tuberia Alcantarillado Novafort 315Mm | 871395.8 | 1 | 0 | 0 | 0 | 0 | 19 | 165565.2 | 1036961 | 1036961
Válvula | Válvula Bola PVC 1/2" Roscada blanca. Presión máxima 20 Psi. Resistente A La Corrosión, Pelado Y Decoloración Por Agua. Resistente Al Efecto De Jabones Y Limpiadores De Tocador. Recubrimientos No Tóxico. Uso Doméstico e Institucional. | 35302.84 | 1 | 0 | 0 | 0 | 0 | 19 | 6707.54 | 42010.38 | 42010.38
Válvula | Válvula Bola PVC 3/4" Roscada blanca. Presión máxima 20 Psi. Resistente A La Corrosión, Pelado Y Decoloración Por Agua. Resistente Al Efecto De Jabones Y Limpiadores De Tocador. Recubrimientos No Tóxico. Uso Doméstico e Institucional. | 44202.72 | 1 | 0 | 0 | 0 | 0 | 19 | 8398.52 | 52601.24 | 52601.24
Válvula check 2" | Válvula de retención 2" para sistema hidráulico. | 284499.38 | 1 | 0 | 0 | 0 | 0 | 19 | 54054.88 | 338554.26 | 338554.26
Válvula de compuerta | Valvula Doble Compuerta Elástica, Extremos Bridas, H.D Astm 536 2" | 986105.31 | 1 | 0 | 0 | 0 | 0 | 19 | 187360.01 | 1173465.32 | 1173465.32
Válvula ventosa | Válvula de alivio ventosa 3/4″ para sistema hidráulico. | 353028.43 | 1 | 0 | 0 | 0 | 0 | 19 | 67075.4 | 420103.83 | 420103.83
Válvulas de bola | Llave De Paso Pvc De 1/2 Pulgada | 43863.54 | 1 | 0 | 0 | 0 | 0 | 19 | 8334.07 | 52197.61 | 52197.61
Válvulas de bola | Material Plástico Para Tuberías Pvc De Presión Diámetro 1/2" Rde 9 X 6M | 68510.26 | 1 | 0 | 0 | 0 | 0 | 19 | 13016.95 | 81527.21 | 81527.21
Varilla de cobre | Varilla coperwell diámetro 5/8" de 2,44 m de largo | 165834.36 | 1 | 0 | 0 | 0 | 0 | 19 | 31508.53 | 197342.89 | 197342.89
Varillas de acero | Varilla Coarrugada En Acero Al Carbono De 1/4 De 6 Metros De Larga | 54871.7 | 1 | 0 | 0 | 0 | 0 | 19 | 10425.62 | 65297.32 | 65297.32
Varillas de acero | Varilla Coarrugada En Acero Al Carbono De 3/8 De 6 Metros De Larga | 74036.1 | 1 | 0 | 0 | 0 | 0 | 19 | 14066.86 | 88102.96 | 88102.96
Y de conexión para tubos de plástico pvc | Yee Sanitaria Pvc 2'' | 42460.32 | 1 | 0 | 0 | 0 | 0 | 19 | 8067.46 | 50527.78 | 50527.78
Y de conexión para tubos de plástico pvc | Yee Sanitaria Pvc 3'' | 60226.46 | 1 | 0 | 0 | 0 | 0 | 19 | 11443.03 | 71669.49 | 71669.49
Y de conexión para tubos de plástico pvc | Yee Sanitaria Pvc 4'' | 65500.12 | 1 | 0 | 0 | 0 | 0 | 19 | 12445.02 | 77945.14 | 77945.14
Note on K8: Microsoft Office User: Es el valor antes de IVA - con el descuento incluido

## soluciones integrales
Cotización 223473
8002059141 - SOLUCIONES INTEGRALES UNION - Materiales de Construcción y Ferretería
Fecha generación: 11/5/2026 17:50
Referencia producto | Descripción | Precio unitario | Cantidad | Descuento (%) | Valor total descuento | Descuento categoría (%) | Valor total descuento categoría | IVA (%) | Valor total IVA | Subtotal antes de IVA | SubTotal
Accesorio hidráulico | Codo Galvanizado Calle 1/2" (un extremo hembra y el otro macho) para conducción de agua potable a presión, fabricado en hierro maleable conforme a ASTM A197/A197M, con galvanizado por inmersión en caliente conforme a ASTM A153/A153M. El accesorio deberá cumplir con ASME B16.3, en la clase de presión que corresponda según la presión y temperatura de diseño del sistema, y sus roscas deberán ser tipo NPT conforme a ASME B1.20.1. Todos los componentes y superficies en contacto con el agua deberán contar con certificación vigente NSF/ANSI/CAN 61 para uso en sistemas de agua potable, y acreditar además cumplimiento con NSF/ANSI/CAN 372, o certificación equivalente que incorpore dicho requisito. El recubrimiento galvanizado deberá ser uniforme, continuo y adherente, libre de defectos visibles que afecten la hermeticidad, la resistencia mecánica o la protección anticorrosiva del accesorio. El suministro deberá incluir garantía mínima de seis (6) meses contra defectos de fabricación. | 16501.86 | 1 | 0 | 0 | 0 | 0 | 19 | 3135.35 | 19637.21 | 19637.21
Accesorio hidráulico | Unión Hembra Roscada 1/2", material PVC. Para trabajo a presión. Debe permitir el uso para agua potable de acuerdo a la NFS/ANSI 61. La vida útil de 50 años, garantía de 6 meses. | 12793.57 | 1 | 0 | 0 | 0 | 0 | 19 | 2430.78 | 15224.35 | 15224.35
Accesorio sanitario | Adaptador Novafort 110mm A 4" Sanit. Pavco | 72126.08 | 1 | 0 | 0 | 0 | 0 | 19 | 13703.96 | 85830.04 | 85830.04
Accesorio sanitario | Adaptador Novafort 200mm A 6" Sanit. Pavco | 157416.56 | 1 | 0 | 0 | 0 | 0 | 19 | 29909.15 | 187325.71 | 187325.71
Accesorio sanitario | Unión deslizante para tubería Novafort 4" | 85105.07 | 1 | 0 | 0 | 0 | 0 | 19 | 16169.96 | 101275.03 | 101275.03
Accesorios eléctricos | Conectores de tubos metálicos eléctricos (emt) 1/2" | 7231.15 | 1 | 0 | 0 | 0 | 0 | 19 | 1373.92 | 8605.07 | 8605.07
Accesorios eléctricos | Conectores de tubos metálicos eléctricos (emt) 3/4" | 9085.29 | 1 | 0 | 0 | 0 | 0 | 19 | 1726.21 | 10811.5 | 10811.5
Accesorios Sanitarios | Accesorios para tubería estructural tipo B, Codo 45° de diámetro 12" (315 mm). Campana por campana. | 873671.2 | 1 | 0 | 0 | 0 | 0 | 19 | 165997.53 | 1039668.73 | 1039668.73
Accesorios Sanitarios | Accesorios para tubería estructural tipo B, Codo 90° de diámetro 14". Campana por campana. | 1759579.73 | 1 | 0 | 0 | 0 | 0 | 19 | 334320.15 | 2093899.88 | 2093899.88
Accesorios Sanitarios | Accesorios para tubería estructural tipo B, Codo 90° de diámetro 8". Campana por campana. | 577008.66 | 1 | 0 | 0 | 0 | 0 | 19 | 109631.65 | 686640.31 | 686640.31
Accesorios Sanitarios | Accesorios para tubería estructural tipo B, unión de diámetro 250 mm. Campana por Campana. | 498763.91 | 1 | 0 | 0 | 0 | 0 | 19 | 94765.14 | 593529.05 | 593529.05
Accesorios Sanitarios | Accesorios para tubería estructural tipo B, unión de diámetro 355 mm. Campana por Campana. | 725339.92 | 1 | 0 | 0 | 0 | 0 | 19 | 137814.58 | 863154.5 | 863154.5
Accesorios Sanitarios | Reductor sanitario de 4" a 2" | 31334.98 | 1 | 0 | 0 | 0 | 0 | 19 | 5953.65 | 37288.63 | 37288.63
Acero | Varilla Corrugada No 4, acero G-60 W 3/8" de 6m de largo, de aproximadamente 6 Kg. | 127750.31 | 1 | 0 | 0 | 0 | 0 | 19 | 24272.56 | 152022.87 | 152022.87
Acero | Varilla Corrugada No 5, acero G-60 W 5/8" de 6m de largo, de aproximadamente 9,312 Kg. | 259394.31 | 1 | 0 | 0 | 0 | 0 | 19 | 49284.92 | 308679.23 | 308679.23
Acero estructural | Estructura metálica portante en acero Grado 50, incluye cerchas, columnas, vigas, correas y arriostres. Los materiales deberán cumplir, según el tipo de elemento, con las siguientes normas: ASTM A572/A572M Grado 50 para placas y perfiles estructurales generales; ASTM A992/A992M para perfiles laminados tipo W; y ASTM A500/A500M Grado C para perfiles tubulares estructurales HSS redondos, cuadrados o rectangulares. Sección definida por la entidad. | 23918.42 | 1 | 0 | 0 | 0 | 0 | 19 | 4544.5 | 28462.92 | 28462.92
Acero estructural | Estructura metálica portante en acero Grado 60, incluye cerchas, columnas, vigas, correas y arriostres. Los materiales deberán cumplir, según el tipo de elemento, con las siguientes normas: ASTM A572/A572M Gr. 60 para placas y perfiles generales, y para perfiles W conforme ASTM A572/A572M Gr. 60 o ASTM A913/A913M Gr. 60. Sección definida por la entidad. | 27626.7 | 1 | 0 | 0 | 0 | 0 | 19 | 5249.07 | 32875.77 | 32875.77
Acesorio hidráulico | Unión Universal 1/2Pulgadas Presión Lisa | 20210.13 | 1 | 0 | 0 | 0 | 0 | 19 | 3839.92 | 24050.05 | 24050.05
Acesorio hidráulico | Unión Universal 3/4 Presión | 23918.42 | 1 | 0 | 0 | 0 | 0 | 19 | 4544.5 | 28462.92 | 28462.92
Acoplamiento reductor para tubos de plástico | Reductor En Pvc De 3" A 2" | 25695.3 | 1 | 0 | 0 | 0 | 0 | 19 | 4882.11 | 30577.41 | 30577.41
Acoplamiento reductor para tubos de plástico | Reductor En Pvc De 3/4" A 1/2" | 7247.83 | 1 | 0 | 0 | 0 | 0 | 19 | 1377.09 | 8624.92 | 8624.92
Acesorio pvc | Reductor En Pvc De 4" A 3" | 31700.24 | 1 | 0 | 0 | 0 | 0 | 19 | 6023.05 | 37723.29 | 37723.29
Acronal | Resina acrílica acronal al 50% de solidos para aplicación sobre morteros, concretos, cal, pintura y otros materiales. Debe ser resistente al agua, alcalinos y contar con buena adherencia. Presentación en galón. | 135166.87 | 1 | 0 | 0 | 0 | 0 | 19 | 25681.71 | 160848.58 | 160848.58
Adaptador de tubo plástico pvc | Accesorios De Material Plástico Para Tuberías; Adaptador Hembra Alta Presion En Pvc Diametro 1/2" | 6663.17 | 1 | 0 | 0 | 0 | 0 | 19 | 1266 | 7929.17 | 7929.17
Adaptador de tubo plástico pvc | Accesorios De Material Plástico Para Tuberías;Adaptador Macho Alta Presion En Pvc Diametro 1/2" | 6466.62 | 1 | 0 | 0 | 0 | 0 | 19 | 1228.66 | 7695.28 | 7695.28
Adaptador de tubo plástico pvc | Adaptador Hembra En Pvc De 3/4" | 6817.67 | 1 | 0 | 0 | 0 | 0 | 19 | 1295.36 | 8113.03 | 8113.03
Adaptador de tubo plástico pvc | Adaptador Macho De 3/4" Pvc Instalaciones Para El Transporte De Agua De Consumo A Presion. | 7676.76 | 1 | 0 | 0 | 0 | 0 | 19 | 1458.58 | 9135.34 | 9135.34
Adaptador macho | Adaptador Macho 1/2 Cpvc Presión: 600 psi Color: blanco. | 10939.43 | 1 | 0 | 0 | 0 | 0 | 19 | 2078.49 | 13017.92 | 13017.92
Adhesivo epóxico | Adhesivo epóxico de tipo pesado para PVC. Presentación 1/2 galón | 157416.56 | 1 | 0 | 0 | 0 | 0 | 19 | 29909.15 | 187325.71 | 187325.71
Agente de impermeabilización | Impermeabilizante Integral Mezclas De Concreto X 4,5 Kg | 221397.4 | 1 | 0 | 0 | 0 | 0 | 19 | 42065.51 | 263462.91 | 263462.91
Agregado natural | Arena Blanca De Rio Lavada: Para Construcción | 320224.35 | 1 | 0 | 0 | 0 | 0 | 19 | 60842.63 | 381066.98 | 381066.98
Alambre | Alambre Negro Recocido de Amarre Calibre 17 | 17614.34 | 1 | 0 | 0 | 0 | 0 | 19 | 3346.72 | 20961.06 | 20961.06
Alambre de acero al carbón serie sae 1100 | Alambre Calibre 18 Galvanizado En Acero X 1 Kilo | 23234.86 | 1 | 0 | 0 | 0 | 0 | 19 | 4414.62 | 27649.48 | 27649.48
Alambre galvanizado | Alambre Calibre 16 Galvanizado 1kg, Alambre trefilado con proceso de galvanizado del acero en caliente, que sirva como elemento de fijación, garantía de 12 meses. | 27626.7 | 1 | 0 | 0 | 0 | 0 | 19 | 5249.07 | 32875.77 | 32875.77
Amarras plasticas negras | "Set X 100 Amarras Plásticas Negra 7.5 x 500 mm. Tipo Amarres Ancho. 16 cm,Alto 5 cm Largo 59 cm,Diámetro 7.5 mm,Color NegroMaterial Nylon 66." | 73980.22 | 1 | 0 | 0 | 0 | 0 | 19 | 14056.24 | 88036.46 | 88036.46
Ángulos metálicos | Angulo 6m x 2 x 3/16 pulgada, de metros de largo, garantía de 1 año. | 350432.64 | 1 | 0 | 0 | 0 | 0 | 19 | 66582.2 | 417014.84 | 417014.84
Apagador | Interruptor doble plastico, blanco de 82 mm X 35 mm X 118 mm, Voltaje de 110 | 27626.7 | 1 | 0 | 0 | 0 | 0 | 19 | 5249.07 | 32875.77 | 32875.77
Apagador | "Tipo Interruptor Sencillo, Referencia del Producto en el Certificado/Empaque 39531 Tipo de Producto RETIE Equipos de corte y seccionamiento de baja y media tensión Voltaje 250 V, Amperaje 10 A, Ancho 1, Alto 11.5 cm" | 18355.99 | 1 | 0 | 0 | 0 | 0 | 19 | 3487.64 | 21843.63 | 21843.63
Apagador/Toma | "Toma P/T + Interruptor Sencillo, interruptor de 15A 125V 50/60HZ y un enchufe de 125V 15A 50/60HZ, diseño de placa embutida, material PC retardante de llama, debe ofrece durabilidad y seguridad. " | 46168.11 | 1 | 0 | 0 | 0 | 0 | 19 | 8771.94 | 54940.05 | 54940.05
Aparato eléctrico | Toma Doble P/T Gfci 15Amp Blanco | 138875.15 | 1 | 0 | 0 | 0 | 0 | 19 | 26386.28 | 165261.43 | 165261.43
Bascula electronica | Balanza Gramera Bascula Digital Pesa Cocina Acero Inoxidable 5 Kgs | 55438.82 | 1 | 0 | 0 | 0 | 0 | 19 | 10533.38 | 65972.2 | 65972.2
Bastidor | Bastidor de madera 4cm* 4 cm * 3 m de largo | 46168.11 | 1 | 0 | 0 | 0 | 0 | 19 | 8771.94 | 54940.05 | 54940.05
Bisagras | Bisagra de acero niquelado para muebles, ángulo de apertura 110°, con cazoleta de 35 mm, para puertas de melamina de 15-18 mm. Incluye tornillos de fijación. | 12793.57 | 1 | 0 | 0 | 0 | 0 | 19 | 2430.78 | 15224.35 | 15224.35
Bloque | "Bloque farol Liso N4 10x20x30cm 4.2k 15u/M2 Rendimiento: 15 UNDes / m2 Peso: 5 kg / UND" | 7231.15 | 1 | 0 | 0 | 0 | 0 | 0 | 0 | 7231.15 | 7231.15
Bloque de concreto 12 cm | Bloque de concreto 12x20x40 cm (o equivalente) para muros. | 8899.88 | 1 | 0 | 0 | 0 | 0 | 0 | 0 | 8899.88 | 8899.88
Breaker 2P 20A riel DIN | Interruptor termomagnético 2 polos 15A, curva C, capacidad de corte 10 kA, montaje riel DIN, RETIE. | 109208.9 | 1 | 0 | 0 | 0 | 0 | 19 | 20749.69 | 129958.59 | 129958.59
Breaker 2P 20A riel DIN | Interruptor termomagnético 2 polos 20A, curva C, capacidad de corte 10 kA, montaje riel DIN, RETIE. | 92521.63 | 1 | 0 | 0 | 0 | 0 | 19 | 17579.11 | 110100.74 | 110100.74
Bridas de inodoro para tubos de plástico pvc | Brida Ajustable Pvc-P 4" Sh80, 150 Psi. | 260631.65 | 1 | 0 | 0 | 0 | 0 | 19 | 49520.01 | 310151.66 | 310151.66
Brochas | Brocha Cerda Mona Profesional De 3" Mango De Pasta 1Cm Grosor Por 3Cm De Espesor | 15132.88 | 1 | 0 | 0 | 0 | 0 | 19 | 2875.25 | 18008.13 | 18008.13
Cable eléctrico Blanco | Cable eléctrico Blanco en puro cobre #12 , Cable tipo THHN/THWN-2, Tamaño de la sección: 0.02 mm², cubierta roja, rollo 100 metros | 519159.45 | 1 | 0 | 0 | 0 | 0 | 19 | 98640.3 | 617799.75 | 617799.75
Cable eléctrico encauchetado | Cable 2*8" Cu THHN encauchetado | 29480.84 | 1 | 0 | 0 | 0 | 0 | 19 | 5601.36 | 35082.2 | 35082.2
Cable eléctrico negro | Cable eléctrico negro en puro cobre #12 , Cable tipo THHN/THWN-2, Tamaño de la sección: 0.02 mm², cubierta negro, rollo 100 metros | 289245.98 | 1 | 0 | 0 | 0 | 0 | 19 | 54956.74 | 344202.72 | 344202.72
Cable eléctrico rojo | Cable eléctrico rojo en puro cobre #12 , Cable tipo THHN/THWN-2, Tamaño de la sección: 0.02 mm², cubierta roja, rollo 100 metros | 289245.98 | 1 | 0 | 0 | 0 | 0 | 19 | 54956.74 | 344202.72 | 344202.72
Cable eléctrico Verde | Cable eléctrico verde en puro cobre #12 , Cable tipo THHN/THWN-2, Tamaño de la sección: 0.02 mm², cubierta roja, rollo 100 metros | 289245.98 | 1 | 0 | 0 | 0 | 0 | 19 | 54956.74 | 344202.72 | 344202.72
Cable eléctrico Verde | Cable eléctrico verde en puro cobre #14 , Cable tipo THHN/THWN-2, cubierta roja, rollo 100 metros | 537700.87 | 1 | 0 | 0 | 0 | 0 | 19 | 102163.17 | 639864.04 | 639864.04
Cable eléctrico verde | Cable No. 8 THWN VERDE | 23918.42 | 1 | 0 | 0 | 0 | 0 | 19 | 4544.5 | 28462.92 | 28462.92
Cable eléctrico verde | Cable No. 8 THWN VERDE | 23918.42 | 1 | 0 | 0 | 0 | 0 | 19 | 4544.5 | 28462.92 | 28462.92
Caja electrica | Caja electrica metálica cuadrada 4"* 4" para sobreponer de empalme. Incluye tapa | 23918.42 | 1 | 0 | 0 | 0 | 0 | 19 | 4544.5 | 28462.92 | 28462.92
Caja electrica | Caja electrica metálica Rectangular 2"* 4" para sobreponer | 14647.71 | 1 | 0 | 0 | 0 | 0 | 19 | 2783.06 | 17430.77 | 17430.77
Caja electrica | Caja electrica Plástica Rectangular 2"* 4" con polipropileno para encrustar | 7231.15 | 1 | 0 | 0 | 0 | 0 | 19 | 1373.92 | 8605.07 | 8605.07
Cajas de toma de corriente | Toma Corriente Pvc De 15 - Presentación Por UNDes. | 23098.89 | 1 | 0 | 0 | 0 | 0 | 19 | 4388.79 | 27487.68 | 27487.68
Cajas de uso general | Caja Doble Conduit Pvc Medidas 107*107 Mm | 9426.45 | 1 | 0 | 0 | 0 | 0 | 19 | 1791.03 | 11217.48 | 11217.48
Cal viva | Cal Viva X 25 Kilos | 57278.74 | 1 | 0 | 0 | 0 | 0 | 19 | 10882.96 | 68161.7 | 68161.7
Canal de agua | Canal de agua de 3m Blanca PVC rígido / Polipropileno de alta resistencia. Sección 0,16 m de ancho * 0,1 m de altura | 164833.13 | 1 | 0 | 0 | 0 | 0 | 19 | 31318.29 | 196151.42 | 196151.42
Canal sistema liviano | Canal Base 9,2 cm (equivalente a 3-5/8") de ancho, altura de 3,18 cm (1-1/4"), espesor de 0.38mm y de largo 2.44m | 49876.39 | 1 | 0 | 0 | 0 | 0 | 19 | 9476.51 | 59352.9 | 59352.9
Canastilla | Canastilla plastica toda cerrada de 60x40x25 cm-Gris | 120333.75 | 1 | 0 | 0 | 0 | 0 | 19 | 22863.41 | 143197.16 | 143197.16
Candado intemperie | Candado Intemperie De Seguridad 60 mm Encauchetado Amarillo, Con un tamaño de 60 mm, debe ofrecer cuerpo robusto y resistente que sea capaz de soportar el desgaste y los impactos en entornos al aire libre. Uso en cobertizo, puerta de jardín, casillero u otros. Incluye 2 llaves. | 111137.2 | 1 | 0 | 0 | 0 | 0 | 19 | 21116.07 | 132253.27 | 132253.27
Candados | Candado Tipo Italiano De 60 Mm. | 162317.06 | 1 | 0 | 0 | 0 | 0 | 19 | 30840.24 | 193157.3 | 193157.3
Canto PVC blanco | Cinta de PVC autoadhesiva o para termofijado, color blanco, ancho 19 mm (para espesor 15 mm), espesor 0,4 mm, presentación en rollo de 50 m. | 42459.82 | 1 | 0 | 0 | 0 | 0 | 19 | 8067.37 | 50527.19 | 50527.19
Cemento | Cemento Blanco 20Kg - (De Uso General Para Construcción) | 44936.46 | 1 | 0 | 0 | 0 | 0 | 19 | 8537.93 | 53474.39 | 53474.39
Cemento | Cemento Gris 50Kl - (De Uso General Para Construcción) | 48436.59 | 1 | 0 | 0 | 0 | 0 | 19 | 9202.95 | 57639.54 | 57639.54
Cementos disolventes | Pegante Para Pvc Resistente Secado Rapido Presentacion Por 1/8 De Galon | 61567.98 | 1 | 0 | 0 | 0 | 0 | 19 | 11697.92 | 73265.9 | 73265.9
Cerraduras | Cerradura 987 Izquierda Derecha - (Para Uso En Puertas, Con Doble Pasador, Tres Golpes) | 151002.47 | 1 | 0 | 0 | 0 | 0 | 19 | 28690.47 | 179692.94 | 179692.94
Chazo de expansión | Chazo expansivo diámetro1/4" y longitud 2". | 5377.01 | 1 | 0 | 0 | 0 | 0 | 19 | 1021.63 | 6398.64 | 6398.64
Cinta | Cinta Bituminosa Autoadhesiva Impermeabilizante Aluminio 15cmx10m, provisto en una de sus caras de una lámina de aluminio, fácil aplicación, buena adherencia sobre la mayoría de los soportes, resistente a los agentes ambientales, resistente a rayos UV y productos bituminosos. | 101792.34 | 1 | 0 | 0 | 0 | 0 | 19 | 19340.54 | 121132.88 | 121132.88
Cinta aislante eléctrica | Cinta Aislante 19 Mm X 20 Metros | 25833.75 | 1 | 0 | 0 | 0 | 0 | 19 | 4908.41 | 30742.16 | 30742.16
Cinta de sellado de hilo de poli tetrafluoretileno | Cinta Teflon 10 M 1/2" | 13119.29 | 1 | 0 | 0 | 0 | 0 | 19 | 2492.67 | 15611.96 | 15611.96
Cinta malla para juntas sistema liviano | Cinta malla en fibra de vidrio, rollo de 45 m y 5 cm de ancho | 36897.4 | 1 | 0 | 0 | 0 | 0 | 19 | 7010.51 | 43907.91 | 43907.91
Cinta malla para juntas sistema liviano | Cinta malla en fibra de vidrio, rollo de 90 m y 5 cm de ancho | 64709.52 | 1 | 0 | 0 | 0 | 0 | 19 | 12294.81 | 77004.33 | 77004.33
Clavos | Puntilla Con Cabeza 2 ½ Pulgadas En Hierro Caja Por 500 Gr | 14696.54 | 1 | 0 | 0 | 0 | 0 | 19 | 2792.34 | 17488.88 | 17488.88
Clavos | Puntilla De 3" Caja X 500 | 1702.72 | 1 | 0 | 0 | 0 | 0 | 19 | 323.52 | 2026.24 | 2026.24
Clavos | Puntilla En Acero De 1" Caja X 500 | 13323.24 | 1 | 0 | 0 | 0 | 0 | 19 | 2531.42 | 15854.66 | 15854.66
Codo 90 sanitario | "Codo 90 X 1.1/2 Cxc Sanitaria, Producto: Codo sanitario de PVC Tipo: Codo 90 grados con conexiones hembra (C x C) Material: PVC rígido sanitario Color: amarillo Diámetro nominal: 1 ½″ (aprox. 40 mm) " | 18355.99 | 1 | 0 | 0 | 0 | 0 | 19 | 3487.64 | 21843.63 | 21843.63
Codo de conducto eléctrico | Curva Conduit Pvc 1/2" | 6688.5 | 1 | 0 | 0 | 0 | 0 | 19 | 1270.82 | 7959.31 | 7959.31
Codo de tubo metálico eléctrico emt | Codo 90° Acero Galvanizado - 3/4'' | 15845.49 | 1 | 0 | 0 | 0 | 0 | 19 | 3010.64 | 18856.13 | 18856.13
Codos para tubos de hierro maleable | Codo 90° Acero Galvanizado - 1/2'' | 12954.88 | 1 | 0 | 0 | 0 | 0 | 19 | 2461.43 | 15416.31 | 15416.31
Codos para tubos de plástico pvc | Codo 90° Presion Pvc - 1/2'' | 5763.29 | 1 | 0 | 0 | 0 | 0 | 19 | 1095.03 | 6858.32 | 6858.32
Codos para tubos de plástico pvc | Codo 90° Presion Pvc - 3/4'' | 6517.92 | 1 | 0 | 0 | 0 | 0 | 19 | 1238.4 | 7756.32 | 7756.32
Codos para tubos de plástico pvc | Codo De 45° Gran Radio Rde 21 Pvc 8" 200Psi - Unión Platino | 366923.36 | 1 | 0 | 0 | 0 | 0 | 19 | 69715.44 | 436638.8 | 436638.8
Codos para tubos de plástico pvc | Codo De 45º Gran Radio Rde 21 Pvc 10" 200Psi - Unión Platino | 218249.08 | 1 | 0 | 0 | 0 | 0 | 19 | 41467.33 | 259716.41 | 259716.41
Codos para tubos de plástico pvc | Codo Pvc 1/2" Con Rosca. | 7108.77 | 1 | 0 | 0 | 0 | 0 | 19 | 1350.67 | 8459.44 | 8459.44
Codos para tubos de plástico pvc | Codo Sanitario En Pvc 90 X 2" C X C - (Accesorios Para Sanitario) | 9273.8 | 1 | 0 | 0 | 0 | 0 | 19 | 1762.02 | 11035.82 | 11035.82
Conducto eléctrico | Tubería Pvc Rígida 3/4" X 3 Mts | 22796.04 | 1 | 0 | 0 | 0 | 0 | 19 | 4331.25 | 27127.29 | 27127.29
Conducto eléctrico | Tuberías De Polivinilo;Tuberia Para Cableado Electrico En Pvc, Diametro 1/2 Pulgada, Longitud De 3M | 31420.27 | 1 | 0 | 0 | 0 | 0 | 19 | 5969.85 | 37390.12 | 37390.12
Conducto eléctrico | Tubo Conduit Pvc 1/2" x 3 mts de largo | 28450.55 | 1 | 0 | 0 | 0 | 0 | 19 | 5405.6 | 33856.15 | 33856.15
Conducto eléctrico | Tubo Conduit Pvc 3/4" x 3 mts de largo | 32826.94 | 1 | 0 | 0 | 0 | 0 | 19 | 6237.12 | 39064.06 | 39064.06
Conector Policarbonato | Kit Conector para lámina en policarbonato alveolar de 6 mm tipo HCP de 11,80 m trasparente; conformado por dos piezas (tapa y base). Garantía 10 años | 313349.82 | 1 | 0 | 0 | 0 | 0 | 19 | 59536.47 | 372886.29 | 372886.29
Conectores metálicos para tubos | Conector en ángulo recto de acero galvanizado o aluminio, diseñado para unir tubos de 40x40 mm. Incluye tornillos de fijación. Tipo escuadra o conector en "T". | 35043.27 | 1 | 0 | 0 | 0 | 0 | 19 | 6658.22 | 41701.49 | 41701.49
Conjuntos o dispositivos de polo a tierra | Conector Para Varilla De 5/8". | 92383.81 | 1 | 0 | 0 | 0 | 0 | 19 | 17552.92 | 109936.73 | 109936.73
Delantal | Delantal Impermeable Liviano (0.70x1.10) Pvc -amarillo | 31334.98 | 1 | 0 | 0 | 0 | 0 | 19 | 5953.65 | 37288.63 | 37288.63
Desague lavamanos | Sifón Tipo Botella Con Desagüe Sencillo Para Instalación De Lavamanos Con Dos Acople De 40Cm Normas de Fabricación : NTC-5302 Presión de agua : 150 psi Diámetro : 1-1/4 pulgadas Uso : Desague de fontaneria | 53584.67 | 1 | 0 | 0 | 0 | 0 | 19 | 10181.09 | 63765.76 | 63765.76
Desagües de piso | Sifon Pvc 135 De 4" 11621 | 47051.3 | 1 | 0 | 0 | 0 | 0 | 19 | 8939.75 | 55991.05 | 55991.05
Desagües de piso | Sifon Sanitario En Pvc 3" 135° | 47224.35 | 1 | 0 | 0 | 0 | 0 | 19 | 8972.63 | 56196.98 | 56196.98
Desagües de piso | Sifon Soldado En Pvc De 2" | 27630.41 | 1 | 0 | 0 | 0 | 0 | 19 | 5249.78 | 32880.19 | 32880.19
Disco Corte Madera | Disco Corte Madera Espesor 2 mm 4.1/2" | 27626.7 | 1 | 0 | 0 | 0 | 0 | 19 | 5249.07 | 32875.77 | 32875.77
Disco Corte Metal | Disco Corte Metal Uso General Espesor 2 mm 4.1/2" | 12793.57 | 1 | 0 | 0 | 0 | 0 | 19 | 2430.78 | 15224.35 | 15224.35
Disco de corte | Disco Corte Pulidora De 7".Material: Acero. 100% Granos Firmes Para Mayor Rendimiento De 7" | 27525.34 | 1 | 0 | 0 | 0 | 0 | 19 | 5229.81 | 32755.15 | 32755.15
Empaque | Hidrosello de caucho diámetro 250 mm - S8 y S4 | 220642.77 | 1 | 0 | 0 | 0 | 0 | 19 | 41922.13 | 262564.9 | 262564.9
Empaque | Hidrosello de caucho diámetro 315 mm - S8 y S4 | 294808.4 | 1 | 0 | 0 | 0 | 0 | 19 | 56013.6 | 350822 | 350822
Empaque | Hidrosello de caucho diámetro 355 mm - S8 y S4 | 350432.64 | 1 | 0 | 0 | 0 | 0 | 19 | 66582.2 | 417014.84 | 417014.84
Entrepaños | Entrepaño de color gris de 60 x 90 c, calibre 24 | 83250.92 | 1 | 0 | 0 | 0 | 0 | 19 | 15817.67 | 99068.59 | 99068.59
Equipos y herramientas de Construcción | Compresor de Aire 2HP Capacidad de 25 Litros 115 PSI. Debe servir para aplicación de pintura con aerógrafo, hasta para potenciar herramientas de construcción como lijadoras de aire o llaves de impacto, este equipo es la solución perfecta para una amplia gama de operaciones. Incluye manguera para conectar la pistola al compresor. | 1296044.5 | 1 | 0 | 0 | 0 | 0 | 19 | 246248.46 | 1542292.95 | 1542292.95
Estiba plastica | "Estiba plastica ER-100S-4E-V1 Peso de la estiba: 15 Kg Capacidades de Carga: Estática: 4.000 Kg Dinámica: 1.200 Kg Dimensiones: W: 100 cm L: 120 cm H: 14,5 cm Almacenamiento: Piso Entradas: 4 tipo de ventilación: Ventilación Máxima" | 591470.95 | 1 | 0 | 0 | 0 | 0 | 19 | 112379.48 | 703850.43 | 703850.43
Estructura Liviana | Anclaje metálico de cuña 1/4" x 1-3/4", para varilla de suspensión. | 7231.15 | 1 | 0 | 0 | 0 | 0 | 19 | 1373.92 | 8605.07 | 8605.07
Estructura Liviana | Ángulo perimetral galvanizado para cielorraso 25 x 25 mm Cal. 26, largo 3.05 m. | 31334.98 | 1 | 0 | 0 | 0 | 0 | 19 | 5953.65 | 37288.63 | 37288.63
Estructura Liviana | Perfiles metálicos para cielo, Omega Para Pvc 2-5/16 x 3/4 Pg 0.38 mm 2.44 m. El acero galvanizado conformado en frío, deberá cumplir como mínimo con ASTM A653 y el perfil con ASTM C645 o equivalente técnico. El perfil deberá ser específicamente apto para cielorrasos y compatible con el sistema de viguetas | 36897.4 | 1 | 0 | 0 | 0 | 0 | 19 | 7010.51 | 43907.91 | 43907.91
Estructura Liviana | Varilla roscada zincada 1/4", longitud 1.00 m. Para suspensión del cielorraso, | 18355.99 | 1 | 0 | 0 | 0 | 0 | 19 | 3487.64 | 21843.63 | 21843.63
Estructura Liviana | Vigueta principal para sistema de cielorraso suspendido, fabricada en acero galvanizado conformado en frío, apta para recibir perfiles omega y soportar las cargas del sistema de placa de fibrocemento. El acero deberá cumplir como mínimo con ASTM A653 y la perfilería con ASTM C645 o equivalente técnico. Se aceptarán longitudes comerciales o especiales, siempre que correspondan a un sistema de cielorraso compatible con placa de fibrocemento. Dimensiones aproximadamente 39 x 20 x 0,50 mm x 2,44 m o equivalente técnico certificado. | 21433.87 | 1 | 0 | 0 | 0 | 0 | 19 | 4072.44 | 25506.31 | 25506.31
Estuco relleno | Estuco Blanco Para Relleno y Acabado, presentación 25kg | 54734.24 | 1 | 0 | 0 | 0 | 0 | 19 | 10399.51 | 65133.75 | 65133.75
Flejes | Fleje 25 x 25cm x 3/8Pulg Caja 40 Und. | 276266.99 | 1 | 0 | 0 | 0 | 0 | 19 | 52490.73 | 328757.72 | 328757.72
Flexometro | Flexometro global de 8m. Cinta recubierta con Nylon.Cinta métrica con botón de tranca.Caja ABS de alto impacto con cubierta de goma. Gancho Cero Absoluto de alta precisión.Resorte tratado a calor para una vida útil mayor. | 53584.67 | 1 | 0 | 0 | 0 | 0 | 19 | 10181.09 | 63765.76 | 63765.76
Geotextil no tejido | Geotextil no tejido punzonado, tipo NT 1600 o equivalente, fabricado en fibras sintéticas de polipropileno, para uso en filtración, separación y drenaje de suelos, apto para subdrenajes, protección de material granular y control de migración de finos, permitiendo el paso del agua y reteniendo partículas del terreno; presentación rollo 1 m x 3.5 m (o equivalente). | 1333498.14 | 1 | 0 | 0 | 0 | 0 | 19 | 253364.65 | 1586862.79 | 1586862.79
Goznes o bisagras | Bisagra 3x3" | 10183.56 | 1 | 0 | 0 | 0 | 0 | 19 | 1934.88 | 12118.44 | 12118.44
Grava | Grava limpia mediana tamaño 1" | 280346.11 | 1 | 0 | 0 | 0 | 0 | 19 | 53265.76 | 333611.87 | 333611.87
Griferia lavamanos | "Grifería Lavamanos Ultraahorradora Individual Balta Palanca. Tipo Grifería lavamanos sencilla Tipo fijación Rápida, Tipo de grifo: Llave individual, Tipo de manija: Palanca, Uso del grifo: Lavamanos; Material: Metal, Altura del grifo: Baja, Largo flexible: 11.8 cm Color accesorio de baño: Cromado Incluye Desagüe, Cuerpo, Manija Consumo de agua 5.7 l/min " | 148145.86 | 1 | 0 | 0 | 0 | 0 | 19 | 28147.71 | 176293.57 | 176293.57
Grifería Lavaplatos de Acero Inoxidable | Grifería Lavaplatos Agua Fria Flexible Doble Chorro Acero Inoxidable, tipo palanca. | 166687.27 | 1 | 0 | 0 | 0 | 0 | 19 | 31670.58 | 198357.85 | 198357.85
Guadua | Guadua, diámetro mínimo de 4" y largo de 10 m. Deberá tener edad de cosecha entre 4 y 6 años, estar libre de pudrición, ataque de insectos, deformaciones, fisuras y agrietamientos no admisibles, y haber sido sometida a preservación y secado conforme a la NTC 5301. La cosecha y postcosecha deberán ajustarse a la NTC 5300. | 138875.15 | 1 | 0 | 0 | 0 | 0 | 19 | 26386.28 | 165261.43 | 165261.43
Hoja de lija agua | Hoja de lija de agua # 180 de de 9pulg x11pulg. Papel de lija impermeable de alta resistencia para la preparación en húmedo y en seco de superficies, con una mayor duración, flexibilidad y un terminado profesional. | 5377.01 | 1 | 0 | 0 | 0 | 0 | 19 | 1021.63 | 6398.64 | 6398.64
Hoja de lija seca | Hoja de lija roja # 120 de 9pulg x11pulg. Papel reforzado de alta flexibilidad, que sirva para la preparación de superficies en húmedo y en seco; uso para metal y madera. Debe evitar la pérdida del abrasivo durante su uso y ser de alta duración. | 3522.87 | 1 | 0 | 0 | 0 | 0 | 19 | 669.35 | 4192.22 | 4192.22
Hoja de lija seca | Hoja de lija roja # 180 de 9pulg x11pulg. Papel reforzado de alta flexibilidad, que sirva para la preparación de superficies en húmedo y en seco; uso para metal y madera. Debe evitar la pérdida del abrasivo durante su uso y ser de alta duración. | 3522.87 | 1 | 0 | 0 | 0 | 0 | 19 | 669.35 | 4192.22 | 4192.22
Hoja de lija seca | Hoja de lija roja # 220 de 9pulg x11pulg. Papel reforzado de alta flexibilidad, que sirva para la preparación de superficies en húmedo y en seco; uso para metal y madera. Debe evitar la pérdida del abrasivo durante su uso y ser de alta duración. | 3522.87 | 1 | 0 | 0 | 0 | 0 | 19 | 669.35 | 4192.22 | 4192.22
Hoja de lija seca | Hoja de lija roja # 80 de 9pulg x11pulg. Papel reforzado de alta flexibilidad, que sirva para la preparación de superficies en húmedo y en seco; uso para metal y madera. Debe evitar la pérdida del abrasivo durante su uso y ser de alta duración. | 3522.87 | 1 | 0 | 0 | 0 | 0 | 19 | 669.35 | 4192.22 | 4192.22
Impermeabilizante elastomérico | Membrana impermeabilizante elastomérica para cubiertas, presentación 1/4 de galón. | 116625.46 | 1 | 0 | 0 | 0 | 0 | 19 | 22158.84 | 138784.3 | 138784.3
Ladrillo de arcilla | Ladrillo Tolete Común, Fachada En Arcilla, Tipo Extruido, Macizo, Dimensiones 12.25X12X6 Cm. | 6236.71 | 1 | 0 | 0 | 0 | 0 | 0 | 0 | 6236.71 | 6236.71
Lámina de acero inoxidable tipo Quirúrgico | Lámina en acero inoxidable tipo quirúrgico clasificación 316LVM (Norma ASTM F138). Espesor 1,2 mm, Ancho : 1,21 Largo : 2.43 m | 5770086.53 | 1 | 0 | 0 | 0 | 0 | 19 | 1096316.44 | 6866402.97 | 6866402.97
Lámina de plástico | Lamina Pvc Blanco Para Cielo Razo Con Dimensiones De 18 Cm De Ancho X 5.8 Mt De Largo | 80295.43 | 1 | 0 | 0 | 0 | 0 | 19 | 15256.13 | 95551.56 | 95551.56
Lamina de policarbonato alveolar | Lamina de policarbonato alveolar, de 2,95 m xd 2,10 m, espesor 6 mm. Color opal | 1100247.22 | 1 | 0 | 0 | 0 | 0 | 19 | 209046.97 | 1309294.19 | 1309294.19
Lamina Superboard | Lamina fibrocemento de 122 x244 de 10 mm | 191903.59 | 1 | 0 | 0 | 0 | 0 | 19 | 36461.68 | 228365.27 | 228365.27
Lamina Superboard | Lamina fibrocemento de 122 x244 de 4 mm | 82323.86 | 1 | 0 | 0 | 0 | 0 | 19 | 15641.53 | 97965.39 | 97965.39
Lámpara led | Panel LED Cuadrado 60x60 40w Luz Fría 100-277v. Para incrustar | 148182.94 | 1 | 0 | 0 | 0 | 0 | 19 | 28154.76 | 176337.7 | 176337.7
Lavamanos | Tipo Lavamanos de colgar, Ancho: 55.3, Alto:11.4, Profundidad: 22.3, Forma:Ovalada, Tipo de lavado:Lavamanos,Capacidad volumétrica:10 litros, Color de la estructura: Blanco | 176885.04 | 1 | 0 | 0 | 0 | 0 | 19 | 33608.16 | 210493.2 | 210493.2
Lavaplatos de Sobreponer | Lavaplatos de Sobreponer, Medida Externa: 180×52 cms, Medida Cubeta: 54×34 cms, ProfUNDidad: 15 cm, Hueco de canastilla de 4", con cubeta a lado izquierda, de Lámina de acero inoxidable austenítico | 1055747.84 | 1 | 0 | 0 | 0 | 0 | 19 | 200592.09 | 1256339.93 | 1256339.93
Lija manual | Lija De Agua - Grano #120 | 6873.92 | 1 | 0 | 0 | 0 | 0 | 19 | 1306.04 | 8179.96 | 8179.96
Lija manual | Lija De Agua - Grano #220 | 6069.84 | 1 | 0 | 0 | 0 | 0 | 19 | 1153.27 | 7223.11 | 7223.11
Lija manual | Lija De Agua - Grano #80 | 6904.2 | 1 | 0 | 0 | 0 | 0 | 19 | 1311.8 | 8216 | 8216
Limpiador de tubería | Removedor PVC 1/32 Galón 760Gr. Debe garantizar la calidad de las instalaciones de agua fría, desagües y agua caliente, material acetato de etilo, secado final 180 minutos, no resistente al agua, garantía de 6 meses. | 64709.52 | 1 | 0 | 0 | 0 | 0 | 19 | 12294.81 | 77004.33 | 77004.33
Llave | "Llave Jardín Metálica 1/2 pulg Tipo de hilo conexión:HE - HE. Tipo de grifo: Llave individual, tipo de manija: Palanca, Material: Acero." | 68417.8 | 1 | 0 | 0 | 0 | 0 | 19 | 12999.38 | 81417.18 | 81417.18
Lubricante | Lubricante vegetal para tuberías y accesorios. Debe garantizar buena hermeticidad en el sistema sanitario y rápida instalación. Nodebe tener efectos negativos sobre el medio ambiente, debe ser producto biodegradable. Presentación 500 gramos. | 46168.11 | 1 | 0 | 0 | 0 | 0 | 19 | 8771.94 | 54940.05 | 54940.05
Malla | "Malla Antitrips Para Cultivos X 4mts Ancho X 25 Mts Largo. Malla Antitrips Antiafidos, con un tejido 10 hilos por 20 hilos por cm2 (10x20), Porometría: Aprox. 0,27 x 0,77 mm " | 1788504.33 | 1 | 0 | 0 | 0 | 0 | 19 | 339815.82 | 2128320.15 | 2128320.15
Malla cafetera | Malla plastica cafetera, para alimentos, dimensiones de 1.20 m x 3.00 m, espesor 2mm, huecos de 4mm x 4mm negra, presentación en rollo | 220642.77 | 1 | 0 | 0 | 0 | 0 | 19 | 41922.13 | 262564.9 | 262564.9
Malla electrosoldada | MALLA ELECTROSOLDADA (grafil de 4.5mm x 4.5mm) espaciamiento 15 cm * 15 cm, malla estándar de 2,35 m ancho x 6 m de largo, diámetros que no deben superar el 35% de diferencia entre ellos. Con bajo y alto relieve para garantizar adherencia en el concreto e impedir el movimiento longitudinal durante el vaciado del concreto. Elaboración con alambre grafilado según norma NTC 5806 (Alambre de acero liso y grafilado, mallas electrosoldadas para refuerzo de concreto) y NTC 2674; y/o según diseño estructural y/o requerimiento de la entidad, por kilogramo | 444103.83 | 1 | 0 | 0 | 0 | 0 | 19 | 84379.73 | 528483.56 | 528483.56
Malla electrosoldada | Malla Electrosoldada (grafil de 4 mm x 4 mm) espaciamiento 15 cm * 15 cm, malla estándar de 2,35 m ancho x 6 m de largo, diámetros que no deben superar el 35% de diferencia entre ellos. Con bajo y alto relieve para garantizar adherencia en el concreto e impedir el movimiento longitudinal durante el vaciado del concreto. Elaboración con alambre grafilado según norma NTC 5806 (Alambre de acero liso y grafilado, mallas electrosoldadas para refuerzo de concreto) y NTC 2674. | 520828.18 | 1 | 0 | 0 | 0 | 0 | 19 | 98957.35 | 619785.53 | 619785.53
Manguera lavaplatos | Manguera De Drenaje Para Lavavajillas Manguera Universal D, longitud mínima 1 m, material de polipropileno integrado en la manguera, incluye 2 abrazaderas de acero. | 127750.31 | 1 | 0 | 0 | 0 | 0 | 19 | 24272.56 | 152022.87 | 152022.87
Masillas | Estuco Plástico Acrílico - (Presentación Por 5 Galón) | 95360.94 | 1 | 0 | 0 | 0 | 0 | 19 | 18118.58 | 113479.52 | 113479.52
Masillas | Masilla Para Juntas En Placas De Drywall Cuñete | 221389.99 | 1 | 0 | 0 | 0 | 0 | 19 | 42064.1 | 263454.09 | 263454.09
Materiales pétreos | Piedra rajón o media zonga seleccionada de 8 a 12 cm y/o según dimensiones establecidas por diseño y/o la entidad | 343016.07 | 1 | 0 | 0 | 0 | 0 | 19 | 65173.05 | 408189.12 | 408189.12
Materiales pétreos | Triturado diámetro 3/4" | 305933.25 | 1 | 0 | 0 | 0 | 0 | 19 | 58127.32 | 364060.57 | 364060.57
Materiales pétreos | Triturado diámetro 3/8" | 318912.24 | 1 | 0 | 0 | 0 | 0 | 19 | 60593.33 | 379505.57 | 379505.57
Mixto | Mixto delgado | 219530.29 | 1 | 0 | 0 | 0 | 0 | 19 | 41710.76 | 261241.05 | 261241.05
Niveladores | Base de polipropileno con rosca metálica, altura ajustable de 10 a 20 mm, diámetro de base 50 mm. | 49876.39 | 1 | 0 | 0 | 0 | 0 | 19 | 9476.51 | 59352.9 | 59352.9
Omega para cielo raso | Perfiles metálicos para cielo, Omega Para Pvc 2-3/16X5/8Pg 0.35mm 2.44 m color mate | 35043.27 | 1 | 0 | 0 | 0 | 0 | 19 | 6658.22 | 41701.49 | 41701.49
Palas | Pala Cuadrada N°2 Con Cabo: Herramientas De Mango Largo, Punta Cuadrada. Presentación: UND. | 76308.41 | 1 | 0 | 0 | 0 | 0 | 5 | 3815.42 | 80123.83 | 80123.83
Palas | Pala Redonda N°2 Con Cabo: Herramientas De Mango Largo, Punta Redonda. Presentación: UND. | 70864.03 | 1 | 0 | 0 | 0 | 0 | 5 | 3543.2 | 74407.23 | 74407.23
Palustres | Palustre Mango De Madera De 5" | 42445.61 | 1 | 0 | 0 | 0 | 0 | 19 | 8064.67 | 50510.28 | 50510.28
Panel led | "Panel LED Sobreponer Cuadrado 1600 Lúmenes 24w Luz Cálida Certificado SA524W1SC. Temperatura de color 3000 K, Diámetro de la pantalla/foco: 30 cm, Color de la base/cuerpo de la lámpara Blanco. Alto del cuerpo de la lámpara: 3.2 cm Tipo de lámpara fija: Panel sobrepuesto Material de la base: Metal. Voltaje: 110 V." | 48800.99 | 1 | 0 | 0 | 0 | 0 | 19 | 9272.19 | 58073.18 | 58073.18
Paral sistema liviano | Paral Base 9,2 cm (equivalente a 3-5/8") de ancho, altura de 3,18 cm (1-1/4"), espesor de 0.38mm y largo de 3.05m | 64709.52 | 1 | 0 | 0 | 0 | 0 | 19 | 12294.81 | 77004.33 | 77004.33
Perfíl policarbonato | "Perfil Policarbonato H 2.9m x 6 a 8mm Traslúcido. El Perfil Policarbonato H Traslúcido para unir dos láminas de policarbonato alveolar. Debe evitar el ingreso de agua y polvo entre las piezas, debe permitir una unión segura y duradera. Además, debe ser incombustible. Deberá gareantizar un excelente acabado y resistente." | 220642.77 | 1 | 0 | 0 | 0 | 0 | 19 | 41922.13 | 262564.9 | 262564.9
Perfil U | Perfil U 6 mm de 2.10 m de largo; Cristal Policarbonato, que permita garantizar la protección del alvéolo y evita el ingreso de agentes contaminantes | 66563.66 | 1 | 0 | 0 | 0 | 0 | 19 | 12647.1 | 79210.76 | 79210.76
Pernos de anclaje | Perno De Anclaje 3/8” L: 0.40M | 24830.03 | 1 | 0 | 0 | 0 | 0 | 19 | 4717.71 | 29547.74 | 29547.74
Pintura anticorrosiva | Pintura anticorrsiva + esmalte 2 en 1 x galon de color negro | 127750.31 | 1 | 0 | 0 | 0 | 0 | 19 | 24272.56 | 152022.87 | 152022.87
Pintura antióxido | Pintura Anticorrosiva Alquidica, Gris, 1 Componente, 35% De Solidos | 79929.79 | 1 | 0 | 0 | 0 | 0 | 19 | 15186.66 | 95116.45 | 95116.45
Pintura vinílica | "Pintura a base de agua Tipo 1, Color blanco, presentación 1 Galón. Vinilo diluible en agua, con bajo olor, bajo VOC, para uso interior y exterior. Excelente labilidad y durabilidad. Para uso sobre fachadas, muros, paredes, superficies de cemento, concreto, yeso y estuco que por su uso / tráfico intenso, requieran alta resistencia y labilidad. " | 98084.06 | 1 | 0 | 0 | 0 | 0 | 19 | 18635.97 | 116720.03 | 116720.03
Pinturas de esmalte | Pintura Esmalte Tipo 1 | 260457.97 | 1 | 0 | 0 | 0 | 0 | 19 | 49487.01 | 309944.98 | 309944.98
Pinturas de revestimiento | Pintura Epoxica Antibacterial Tipo 1 Color Blanco | 264618.54 | 1 | 0 | 0 | 0 | 0 | 19 | 50277.52 | 314896.06 | 314896.06
Pinturas de revestimiento | Pintura Epóxica Dos Componentes,- Galon | 309742.89 | 1 | 0 | 0 | 0 | 0 | 19 | 58851.15 | 368594.04 | 368594.04
Pistola para aplicación de píntura | Pistola para Pintar con Control Spray 100 Tecnología Alemana, sistema de pintado con spray, con boquilla ajustable a tres posiciones horizontal, vertical y diagonal. Ideal para aplicaciones en rejas, puertas, muebles, juguetes de madera, pisos, paredes, drywall, metal y mucho más. Equipo Versátil, Fácil y Practico al momento de Usar y Transportar. Secado rápido. | 535846.72 | 1 | 0 | 0 | 0 | 0 | 19 | 101810.88 | 637657.6 | 637657.6
Plástico | Plástico Negro Calibre 6 de 12 m * 12 m | 148145.86 | 1 | 0 | 0 | 0 | 0 | 19 | 28147.71 | 176293.57 | 176293.57
Plástico | Plástico Negro Calibre 6 de 6 m * 8 m | 64709.52 | 1 | 0 | 0 | 0 | 0 | 19 | 12294.81 | 77004.33 | 77004.33
Plástico Negro | Polietileno Negro Virgen Cal.6 Ancho de 10m. Poliet. Negro Prime | 237330.03 | 1 | 0 | 0 | 0 | 0 | 19 | 45092.71 | 282422.74 | 282422.74
Puerta malla eslabonada | Puerta metálica para cerramiento en malla eslabonada galvanizada, de 1,00 m de ancho por 2,00 m de alto, fabricada con marco perimetral en perfil tubular cuadrado de 40 x 40 x 2,0 mm como mínimo, con refuerzo diagonal o travesaño intermedio en perfil tubular cuadrado de 30 x 30 x 2,0 mm, recubierta con malla eslabonada galvanizada de alambre de 2,5 mm de diámetro mínimo y abertura aproximada de 50 x 50 mm, incluye bisagras reforzadas, cerradura de sobreponer para exterior, portacandado; incluye aplique, herrajes, anclajes, soldadura, protección anticorrosiva y dos capas de pintura como acabado final, con apertura derecha o izquierda según requerimiento de la entidad. | 1021260.82 | 1 | 0 | 0 | 0 | 0 | 19 | 194039.56 | 1215300.38 | 1215300.38
Puerta metálica | "Puerta metálica en lámina galvanizada calibre 20, con: Cerradura Chapa Sobreponer Izquierda o derecha (según indicaciones de la entidad), Cerradura de Sobreponer para puertas metálicas o de madera de 30mm a 60mm de espesor. Backset de 70mm. Caja embutida de una sola pieza en lámina de acero. Cilindros codificados de alta seguridad con 6 guardas en la parte superior y 5 en la parte inferior. Con 2 copias de llaves. Pasadores de acero de 19 mm de diámetro y 36.7mm de longitud, accionados en 3 avances (vueltas / golpes). Placa de refuerzo en lámina de acero calibre 11 y cantonera antipalanca calibre 12. Pestillo reversible, con apertura de adentro hacia afuera y viceversa. Pestillo automático retraíble desde el interior con la llave o la manija. Contraguardas en forma de hongo. Guarda antitaladro de acero endurecido. Pintura Electrostática como revestimiento o acabado. Aplicación de dos capas de pintura blanca de acabado final (pintura de aceite / esmalte alquídico). Incluye marco, bisagras y todo tipo de accesorios de instalación. Tratamiento de la superficie (marco y puerta): Limpieza profunda: desengrasar (thinner suave, alcohol isopropílico o detergente industrial). Eliminar sales de zinc, polvo blanco o grasa. Lijado suave (grano 180–220) solo para generar anclaje, sin retirar el galvanizado. Aplicación de wash primer. Aplicación de anticorrosivo compatible. Aplicación de dos manos de pintura blanca de aceite / esmalte alquídico." | 1166254.64 | 1 | 0 | 0 | 0 | 0 | 19 | 221588.38 | 1387843.02 | 1387843.02
Puerta metálica corrediza | Puerta corrediza metálica de dos secciones (dos hojas) de 1,20 m de ancho cada una, con dimensiones aproximadas de ancho 2,40 m y alto 2m, fabricada en lámina galvanizada calibre 20, conformada con bastidor perimetral y refuerzos internos en perfilería metálica mínima en tubo rectangular de acero 40 x 20 x 1,5 mm calibre 16, o superior, debidamente soldados, esmerilados y protegidos contra la corrosión, garantizando rigidez, aplome, estabilidad dimensional y correcto desplazamiento. Cada hoja deberá incluir rigidizadores horizontales y/o verticales según altura y peso final, así como refuerzos localizados en los puntos de fijación de carros, jaladeras y cerradura. El sistema será de apertura central o lateral de doble hoja, con desplazamiento manual, continuo y silencioso, mediante cuatro (4) carros porta-hoja, dos (2) por cada hoja, fabricados en acero, con rodamientos sellados, autolubricados y de alta resistencia, con capacidad mínima de trabajo no inferior al peso real de cada hoja más un margen de seguridad del 25 %, recomendándose capacidad mínima de 80 kg por hoja. El sistema de rodamiento deberá instalarse sobre riel superior en acero galvanizado tipo U-100 o perfil especial compatible con el sistema de carros, con espesor mínimo de 2,0 mm, debidamente nivelado, alineado y anclado a estructura portante resistente mediante escuadras, pernos, anclajes, tornillería y platinas de fijación. Para garantizar el funcionamiento de las dos hojas corredizas, el sistema deberá contemplar guía inferior independiente o continua, tipo antivuelco, en acero galvanizado, nylon técnico o material de alta resistencia al desgaste, que controle el pandeo lateral, vibraciones y descarrilamiento, así como topes de recorrido de apertura y cierre por cada hoja, amortiguados o reforzados, separadores, retenedores y todos los accesorios requeridos para operación segura. Las hojas deberán contar con perfil de encuentro central o sistema de solape/control de cierre que asegure alineación, estanqueidad relativa, adecuada continuidad visual y correcto contacto en posición cerrada. El cierre deberá ejecutarse mediante cerradura para puerta corrediza metálica de doble hoja, tipo gancho, de sobreponer o embutir según requerimiento de la entidad, mano izquierda o derecha según sentido de operación, con cilindro de seguridad de mínimo 5 pines, caja metálica de alta resistencia, dos (2) copias de llave, jaladera metálica, contrachapa o recibidor central reforzado y placa de refuerzo en lámina de acero mínimo calibre 12 en la zona de cierre. En caso de una hoja activa y una hoja pasiva, la hoja secundaria deberá incluir pasador superior e inferior o dispositivo de fijación compatible que garantice inmovilización y cierre seguro cuando aplique. Para apertura total del vano de 2,40 m, deberá verificarse y garantizarse la existencia de espacio lateral libre de parqueo para cada hoja, mínimo igual al ancho de cada sección, y en tal caso el riel superior deberá tener longitud mínima aproximada de 4,80 m, más longitudes adicionales requeridas para topes y tolerancias de montaje; si no se dispone de dicho espacio lateral, deberá adoptarse solución de doble riel, traslape o sistema alternativo técnicamente compatible. El acabado será en pintura electrostática poliéster color blanco de alta resistencia, aplicada sobre superficie previamente tratada mediante limpieza profunda, desengrase, eliminación de polvo, grasa y sales de zinc, lijado suave con abrasivo grano 180 a 220 para promover adherencia sin retirar el galvanizado, aplicación de wash primer y protección anticorrosiva compatible en cortes, soldaduras, perforaciones y zonas intervenidas; los retoques en obra deberán ejecutarse con anticorrosivo compatible y dos manos de acabado en esmalte alquídico color blanco, en las áreas afectadas por instalación. Incluye suministro, fabricación, transporte, habilitado, corte, figurado, soldadura, perforaciones, refuerzos, cerradura, jaladeras, rieles, carros, guías, topes, anclajes, herrajes, accesorios, montaje, instalación, nivelación, aplome, fijación, ajustes, pruebas de funcionamiento y entrega totalmente instalada y operando a satisfacción | 3223980.22 | 1 | 0 | 0 | 0 | 0 | 19 | 612556.24 | 3836536.46 | 3836536.46
Puntas Para Taladro Estrella y Pala | Puntas Para Taladro Estrella y Pala X 10 Und, fabricadas en acero S2, Dureza 58 - 61 HRC, Puntas Imantadas, Ideales para herramientas eléctricas | 86959.21 | 1 | 0 | 0 | 0 | 0 | 19 | 16522.25 | 103481.46 | 103481.46
Rejilla para sifón | Rejilla cuadrada de acero inoxidable. Con sistema antiolor y anticucarachas de 3". | 72126.08 | 1 | 0 | 0 | 0 | 0 | 19 | 13703.96 | 85830.04 | 85830.04
Rejilla para sifón | Rejilla cuadrada de acero inoxidable. Con sistema antiolor y anticucarachas de 4". | 85105.07 | 1 | 0 | 0 | 0 | 0 | 19 | 16169.96 | 101275.03 | 101275.03
Rodillo epoxico | "Rodillo Epóxico 9 Pulgadas Ancho : 23.5 cm Largo : 33 cm Espesor : 9 pulgadas" | 51730.53 | 1 | 0 | 0 | 0 | 0 | 19 | 9828.8 | 61559.33 | 61559.33
Rodillos de pintar | Rodillo De Esponja Poliéster, De 9", X 37 Mm De Alto, Todo Tipo De Pintura Resistente A Solventes | 38267.61 | 1 | 0 | 0 | 0 | 0 | 19 | 7270.85 | 45538.46 | 45538.46
Sanitario | Sanitario/ inodoro pluvial ,Alto: 82.5cm, Largo:73.3cm, Ancho:36.1cm Altura de la taza 44.3cm,Sistema de descarga Palanca, Tipo de sifón Expuesto,Perfil de la taza Alongado,Tipo de tanque Sanitario de dos piezas, Tipo de asiento Cierre tradicional,Tipo de válvula válvula de descarga sencilla, Tipo de anillo Abierto. | 851050.68 | 1 | 0 | 0 | 0 | 0 | 19 | 161699.63 | 1012750.31 | 1012750.31
Segueta | Marco De Segueta Fijo | 42906.06 | 1 | 0 | 0 | 0 | 0 | 19 | 8152.15 | 51058.21 | 51058.21
Selladora al vacio | Empacadora Al Vacio Semi Industrial Dz300sd Blanca, Especificaciones Técnicas Medidas Altura 20 cm Largo 15 cm Ancho 35 cm Peso 1.7 kg Voltaje 110 V Potencia: 150 W Ancho de sellador 30 cm | 610012.36 | 1 | 0 | 0 | 0 | 0 | 19 | 115902.35 | 725914.71 | 725914.71
Señalización SST | Señalización fotoluminiscente: rutas, puntos de encuentro, riesgo eléctrico, químico, etc. | 55438.82 | 1 | 0 | 0 | 0 | 0 | 19 | 10533.38 | 65972.2 | 65972.2
Sierra para metales | Hoja De Segueta De 12" De Longitud Y 18 Dientes Por Pulgada | 64804.7 | 1 | 0 | 0 | 0 | 0 | 19 | 12312.89 | 77117.59 | 77117.59
Silicona si | Silicona Transparente Para Policarbonato Neutro Para Policarbonato Y Pvc Contenido 300 Ml | 52995.06 | 1 | 0 | 0 | 0 | 0 | 19 | 10069.06 | 63064.12 | 63064.12
Silla Yee | Silla Yee Kit de 315 mm a 200 mm. Incluye Silla, dos abrazaderas, caucho o hidrosello para silla. | 721260.82 | 1 | 0 | 0 | 0 | 0 | 19 | 137039.56 | 858300.38 | 858300.38
Silla Yee | Silla Yee Kit de 355 mm a 200 mm. Incluye Silla, dos abrazaderas, caucho o hidrosello para silla. | 851050.68 | 1 | 0 | 0 | 0 | 0 | 19 | 161699.63 | 1012750.31 | 1012750.31
Silla Yee | Silla Yee Kit de 400 mm a 200 mm. Incluye Silla, dos abrazaderas, caucho o hidrosello para silla. | 784672.44 | 1 | 0 | 0 | 0 | 0 | 19 | 149087.76 | 933760.2 | 933760.2
Silla Yee | Silla Yee Kit de 400 mm a 250 mm. Incluye Silla, dos abrazaderas, caucho o hidrosello para silla. | 858838.08 | 1 | 0 | 0 | 0 | 0 | 19 | 163179.24 | 1022017.32 | 1022017.32
Silla Yee | Silla Yee Kit de 450 mm a 200 mm. Incluye Silla, dos abrazaderas, caucho o hidrosello para silla. | 962669.97 | 1 | 0 | 0 | 0 | 0 | 19 | 182907.29 | 1145577.26 | 1145577.26
Sistema séptico prefabricado | Sistema séptico prefabricado para tratamiento individual de aguas residuales domésticas, conformado por una unidad de tratamiento primario tipo tanque séptico o biodigestor, con capacidad nominal de 1.000 litros, y un filtro anaerobio de flujo ascendente (FAFA) independiente, con capacidad nominal de 1.000 litros. El sistema deberá incluir medio filtrante plástico tipo rosetón en cantidad mínima de 360 unidades, así como todos los accesorios requeridos para su correcta instalación y funcionamiento, incluyendo como mínimo tuberías y accesorios de entrada y salida, uniones, adaptadores, tapas de inspección, ventilación y elementos de interconexión entre componentes. | 10920889.99 | 1 | 0 | 0 | 0 | 0 | 19 | 2074969.1 | 12995859.09 | 12995859.09
Soldadura electrica | Electrodo 6013 de 1/8". Largo: 350 mm, rango de corriente de 90-120 A | 35043.27 | 1 | 0 | 0 | 0 | 0 | 19 | 6658.22 | 41701.49 | 41701.49
Soldadura electrica | Electrodo 6013 de 3/32", largo 350 mm, rango de corriente de 60-90 A | 38751.55 | 1 | 0 | 0 | 0 | 0 | 19 | 7362.79 | 46114.34 | 46114.34
Soldadura electrica | Electrodo 7018 de 1/8", Largo 350 mm, rango de corriente de 110 - 140 A | 44313.97 | 1 | 0 | 0 | 0 | 0 | 19 | 8419.65 | 52733.62 | 52733.62
Soldadura electrica | Electrodo 7018 de 3/32", Largo 350 mm, rango de corriente de 90-120 A | 46168.11 | 1 | 0 | 0 | 0 | 0 | 19 | 8771.94 | 54940.05 | 54940.05
Soldadura reparación fibrocemento | Soldadura para reparación de tejas en fibrocemento presentación 1/4 galón, debe adherir superficies lisas a concreto. Debe permitir la unión de materiales en fibrocemento fisurados, el sello y el taponamiento impidiendo el paso del agua, de alta protección contra la intemperie, tipo masilla de gran adherencia manejable , que mantenga sus propiedades impermeabilizantes por largo tiempo sin cuartearse y sin desprendimientos. Sella grietas y repara quebraduras en cubiertas de cemento, tejas de barro o losas de concreto. | 62855.38 | 1 | 0 | 0 | 0 | 0 | 19 | 11942.52 | 74797.9 | 74797.9
Soporte canal | Soporte / abrazadera para canal pluvial PVC de alta resistencia / Polipropileno reforzado Ancho compatible: 10 – 15 cm ,Espesor: 3 – 5mm | 12793.57 | 1 | 0 | 0 | 0 | 0 | 19 | 2430.78 | 15224.35 | 15224.35
Sumidero / rejilla pluvial | Rejilla para paso peatonal removible en acero galvanizado para cuneta, de 1,00 m de longitud y 0,40 m de ancho total, para cubrir sección hidráulica libre de 0,20 m, con apoyo lateral sobre muros de 0,10 m a cada lado; fabricada en marco perimetral en ángulo L 40 x 40 x 4 mm mínimo, barras portantes en platina 30 x 5 mm mínimo colocadas de canto y barras de amarre en platina 20 x 3 mm o varilla lisa Ø8 mm, con separación entre amarres de 0,10 m a 0,15 m, separación libre máxima entre barras portantes de 8 mm; incluye dos rigidizadores internos mínimos para panel de 1,00 m de longitud, acabado antideslizante, soldadura conforme AWS D1.1 y galvanizado por inmersión en caliente conforme ASTM A123 | 1310506.8 | 1 | 0 | 0 | 0 | 0 | 19 | 248996.29 | 1559503.09 | 1559503.09
T para tubos de plástico pvc | Accesorios De Material Plástico Para Tuberías; Tee De 3/4 Pvc Presion | 19991.34 | 1 | 0 | 0 | 0 | 0 | 19 | 3798.35 | 23789.69 | 23789.69
T para tubos de plástico pvc | Tee 4" Sanitaria En Pvc De 50 Psi | 36434.49 | 1 | 0 | 0 | 0 | 0 | 19 | 6922.55 | 43357.04 | 43357.04
T para tubos de plástico pvc | Tee Cpvc Para Agua Caliente 1/2" Elaborado En Poli (Cloruro De Vinilo Cal Schedule 40) | 21864.03 | 1 | 0 | 0 | 0 | 0 | 19 | 4154.17 | 26018.2 | 26018.2
T para tubos de plástico pvc | Tee Radio Corto Rde 21 Pvc 2" - Unión Platino | 82658.84 | 1 | 0 | 0 | 0 | 0 | 19 | 15705.18 | 98364.02 | 98364.02
T para tubos de plástico pvc | Tee Radio Corto Rde 21 Pvc 3" - Unión Platino | 230959.82 | 1 | 0 | 0 | 0 | 0 | 19 | 43882.37 | 274842.19 | 274842.19
Tabla | TABLA DE PINO CEPILLADA Y CANTEADA POR DOS CARAS DE 3MTS(TABLA 30 CM * 3 CM * 3M). Uso en formaleteria y placas para la construcción. | 157416.56 | 1 | 0 | 0 | 0 | 0 | 19 | 29909.15 | 187325.71 | 187325.71
Tablero eléctrico | Tablero de distribución (mínimo IP40 interior / IP65 exterior según ubicación), riel DIN, barras y puerta. | 516563.66 | 1 | 0 | 0 | 0 | 0 | 19 | 98147.1 | 614710.76 | 614710.76
Tablero enchufarle | "Tablero Enchufarle 6 Cir. Monofásico De Sobrepone Ancho 20 cm Alto 9.5 cm Largo 19.8 cm. Referencia del Producto en el Certificado/Empaque PT730011UH. Voltaje: 120, 240 V. Cantidad de salidas: 4 Fase: Monofásico" | 129604.45 | 1 | 0 | 0 | 0 | 0 | 19 | 24624.85 | 154229.3 | 154229.3
Tableros de Melamina | Tablero aglomerado de partículas (MDP) con recubrimiento melamínico en ambas caras, color blanco textil, espesor 15 mm, dimensiones 2,44 m x 1,83 m. Bordes sellados con canto PVC. | 461681.09 | 1 | 0 | 0 | 0 | 0 | 19 | 87719.41 | 549400.5 | 549400.5
Tambor metalico | Tambor metálico sellado 55 gls Dimensiones: 58 cm (diámetro) x 92 cm (altura). Capacidad: 208 litros. Material: lámina de alta densidad. | 535846.72 | 1 | 0 | 0 | 0 | 0 | 19 | 101810.88 | 637657.6 | 637657.6
Tanque 200 Litros | Tanque 200 litros con Tapa y Zuncho Metálico Hermético - Azul Polietileno 100% atoxico. Alto x Ancho x Diámetro Boca: 93 cm x 57 cm x 40 cm - Peso 10.5 Kilogramos Tapa de cierre Hermético con precinto de seguridad y aro metálico, fáciles de usar, fáciles de apilar, reutilizables. Grado Alimenticio | 420519.16 | 1 | 0 | 0 | 0 | 0 | 19 | 79898.64 | 500417.8 | 500417.8
Tanque Tina Doble | TANQUE TINA.CAF DB C REC 350 L. Tina cafetera doble fabricada para el lavado del café en fincas cafeteras.Incluye kit de accesorios en PVC para tinas y tolvas cafeteras. Ancho 100 cm, Largo: 170 cm Alto:82 cm | 2210135.97 | 1 | 0 | 0 | 0 | 0 | 19 | 419925.83 | 2630061.8 | 2630061.8
Tanques de almacenamiento de agua | Tanque Agua Cilíndrico Capacidad 1000 Litros Fabricado En Plástico En Pvc Con Tapa | 603561.81 | 1 | 0 | 0 | 0 | 0 | 19 | 114676.74 | 718238.55 | 718238.55
Tapa externa canal | "Tapa externa / remate lateral para canal pluvial PVC rígido de alta resistencia Color: Blanco Ancho compatible: 10 – 15 cm,Espesor: 2 – 3 mm" | 16501.86 | 1 | 0 | 0 | 0 | 0 | 19 | 3135.35 | 19637.21 | 19637.21
Tapas decorativas | Tapa de plástico ABS o polipropileno, color negro o gris, para extremo de tubo de 40x40 mm. Ajuste a presión." | 7231.15 | 1 | 0 | 0 | 0 | 0 | 19 | 1373.92 | 8605.07 | 8605.07
Tapon rosca | Tapón Roscado 3/4" Presión 600 psi Color: blanco. | 10939.43 | 1 | 0 | 0 | 0 | 0 | 19 | 2078.49 | 13017.92 | 13017.92
Tapones para tubos de plástico pvc | Tapon Roscado Pvc De 1/2 - En Presentación Por UNDes. | 20612.49 | 1 | 0 | 0 | 0 | 0 | 19 | 3916.37 | 24528.86 | 24528.86
Tapones para tubos de plástico pvc | Tapon Soldado Cpvc Para Agua Caliente 1/2" Elaborado En Poli (Cloruro De Vinilo Cal Schedule 40) | 33297.28 | 1 | 0 | 0 | 0 | 0 | 19 | 6326.48 | 39623.76 | 39623.76
Teja | Teja master 1000 1x6m Galvaniza Cal.28 0.36 mm Tejas de zinc pintada Ancho : 1.08 m Largo :6.00 m Espesor :0.36 mm Material techumbre :Acero Galvanizado color rojo. | 354511.75 | 1 | 0 | 0 | 0 | 0 | 19 | 67357.23 | 421868.98 | 421868.98
Teja | Teja Policarbonato Trap Transparente 0.94 X 3.66 m. Ancho: 94 cm, Largo: 366 cm, Espesor:1 mm, Material techumbre: Policarbonato, Color: transparente | 235846.72 | 1 | 0 | 0 | 0 | 0 | 19 | 44810.88 | 280657.6 | 280657.6
Teja colonial terracota | Teja colonial terracota de 3,93 x1.05 metros | 266254.64 | 1 | 0 | 0 | 0 | 0 | 19 | 50588.38 | 316843.02 | 316843.02
Termohigrometro | "Termohigrómetro Digital Kex Germany Sh134, ESTACION METROLOGICA Referencia: SH-134 (Digital) Temperatura: Máximas/Mínimas Rango: -10ºC A 60ºC Humedad: 20% A 99 % HR. Selector: ºC / ºF, Tamaño números: 1.3cm, Tamaño: 108x82x20 mm" | 120333.75 | 1 | 0 | 0 | 0 | 0 | 19 | 22863.41 | 143197.16 | 143197.16
Tijera de aviación corte recto | Tijera de aviación corte recto corte de lámina, hojas de acero forjado aserradas. Mango bimaterial antiderrapante. Corte recto. | 64709.52 | 1 | 0 | 0 | 0 | 0 | 19 | 12294.81 | 77004.33 | 77004.33
Toma doble | "Tipo:Toma Doble Referencia del Producto en el Certificado/Empaque: TM-B308 – X Tipo de Producto RETIE Voltaje110 V, 250 V Amperaje 15 A Ancho 77 mm Alto 34 mm Largo 122 mm Material Policarbonato Color Blanco Cantidad de agujeros 2" | 23918.42 | 1 | 0 | 0 | 0 | 0 | 19 | 4544.5 | 28462.92 | 28462.92
Tornillo | Tornillo estanteria zincado RO, cabeza grande + rosaca, Diámetro: 1/4", Longitud: 3/4" por UND | 46168.11 | 1 | 0 | 0 | 0 | 0 | 19 | 8771.94 | 54940.05 | 54940.05
Tornillo | Tornillo avellanador punta aguda calibre 6 x 7/8" de largo, caja por 500 unidades | 44313.97 | 1 | 0 | 0 | 0 | 0 | 19 | 8419.65 | 52733.62 | 52733.62
Tornillos autorroscantes | Tornillo de acero con cabeza tipo trompeta, punta fina y rosca agresiva, para fijación en melamina y WPC. Calibre #7 x 1 1/4" (32 mm). Presentación en caja de 100 unidades. | 31334.98 | 1 | 0 | 0 | 0 | 0 | 19 | 5953.65 | 37288.63 | 37288.63
Tornillos para lámina metálica | Tornillo Autoperforante 1/2" Con Cabeza De Lenteja | 23192.22 | 1 | 0 | 0 | 0 | 0 | 19 | 4406.52 | 27598.74 | 27598.74
Tornillos para lámina metálica | Tornillo Autoperforante Para Cubierta Con Arandela De 1" X 1/2" Para Instalacion De Teja | 45268.85 | 1 | 0 | 0 | 0 | 0 | 19 | 8601.08 | 53869.93 | 53869.93
Tornillos para lámina metálica | Tornillo Cabeza Lenteja Punta Aguda 6X1" | 21191.6 | 1 | 0 | 0 | 0 | 0 | 19 | 4026.4 | 25218 | 25218
Tornillos para lámina metálica | Tornillo Para Drywall 8 X 3” Con Cabeza Avellanada Caja X 100 | 38388.75 | 1 | 0 | 0 | 0 | 0 | 19 | 7293.86 | 45682.61 | 45682.61
Tornillos para lámina metálica | Tornillos N.C.P; Tornillo Galvanizado 2” | 29776.27 | 1 | 0 | 0 | 0 | 0 | 19 | 5657.49 | 35433.76 | 35433.76
Tubería corrugada drenaje 4" | Tubería corrugada perforada para dren francés Ø4" (o equivalente) con geotextil. | 148145.86 | 1 | 0 | 0 | 0 | 0 | 19 | 28147.71 | 176293.57 | 176293.57
Tubería Sanitaria | Tubería Sanitaria de pared estructural tipo B de diámetro 10"" fabricada en un proceso de doble extrusión, pared interior lisa y pared exterior corrugada con sistema de unión mecánico, campana-espigo e hidrosello de caucho. Fabricada bajo la Norma Técnica Colombiana NTC 3722-3 S8. Sistemas de tuberías plásticas para uso sin presión en drenajes y alcantarillados enterrados (o bajo tierra). Sistemas de tuberías de pared estructural de (poli cloruro de vinilo) rígido (pvc-u), polipropileno (pp) y polietileno (pe). Diámetro interior 227 mm y exterior 250 mm." | 1021260.82 | 1 | 0 | 0 | 0 | 0 | 19 | 194039.56 | 1215300.38 | 1215300.38
Tubería Sanitaria | Tubería Sanitaria de pared estructural tipo B de diámetro 12"" fabricada en un proceso de doble extrusión, pared interior lisa y pared exterior corrugada con sistema de unión mecánico, campana-espigo e hidrosello de caucho. Fabricada bajo la Norma Técnica Colombiana NTC 3722-3 S8. Sistemas de tuberías plásticas para uso sin presión en drenajes y alcantarillados enterrados (o bajo tierra). Sistemas de tuberías de pared estructural de (poli cloruro de vinilo) rígido (pvc-u), polipropileno (pp) y polietileno (pe). Diámetro interior 284 mm y exterior 315 mm." | 1166254.64 | 1 | 0 | 0 | 0 | 0 | 19 | 221588.38 | 1387843.02 | 1387843.02
Tubería Sanitaria | "Tubería Sanitaria de pared estructural tipo B de diámetro 14"" fabricada en un proceso de doble extrusión, pared interior lisa y pared exterior corrugada con sistema de unión mecánico, campana-espigo e hidrosello de caucho. Fabricada bajo la Norma Técnica Colombiana NTC 3722-3 S8. Sistemas de tuberías plásticas para uso sin presión en drenajes y alcantarillados enterrados (o bajo tierra). Sistemas de tuberías de pared estructural de (poli cloruro de vinilo) rígido (pvc-u), polipropileno (pp) y polietileno (pe). Diámetro interior 327 mm y exterior 355 mm." | 1866749.07 | 1 | 0 | 0 | 0 | 0 | 19 | 354682.32 | 2221431.39 | 2221431.39
Tubería Sanitaria | "Tubería Sanitaria de pared estructural tipo B de diámetro 4"" fabricada en un proceso de doble extrusión, pared interior lisa y pared exterior corrugada con sistema de unión mecánico, campana-espigo e hidrosello de caucho. Fabricada bajo la Norma Técnica Colombiana NTC 3722-3 S8. Sistemas de tuberías plásticas para uso sin presión en drenajes y alcantarillados enterrados (o bajo tierra). Sistemas de tuberías de pared estructural de (poli cloruro de vinilo) rígido (pvc-u), polipropileno (pp) y polietileno (pe). Diámetro interior 182 mm y exterior 200 mm." | 239184.18 | 1 | 0 | 0 | 0 | 0 | 19 | 45444.99 | 284629.17 | 284629.17
Tubería Sanitaria | "Tubería Sanitaria de pared estructural tipo B de diámetro 6"" fabricada en un proceso de doble extrusión, pared interior lisa y pared exterior corrugada con sistema de unión mecánico, campana-espigo e hidrosello de caucho. Fabricada bajo la Norma Técnica Colombiana NTC 3722-3 S8. Sistemas de tuberías plásticas para uso sin presión en drenajes y alcantarillados enterrados (o bajo tierra). Sistemas de tuberías de pared estructural de (poli cloruro de vinilo) rígido (pvc-u), polipropileno (pp) y polietileno (pe). Diámetro interior 182 mm y exterior 200 mm." | 350432.64 | 1 | 0 | 0 | 0 | 0 | 19 | 66582.2 | 417014.84 | 417014.84
Tubería Sanitaria | "Tubería Sanitaria de pared estructural tipo B de diámetro 8"" fabricada en un proceso de doble extrusión, pared interior lisa y pared exterior corrugada con sistema de unión mecánico, campana-espigo e hidrosello de caucho. Fabricada bajo la Norma Técnica Colombiana NTC 3722-3 S8. Sistemas de tuberías plásticas para uso sin presión en drenajes y alcantarillados enterrados (o bajo tierra). Sistemas de tuberías de pared estructural de (poli cloruro de vinilo) rígido (pvc-u), polipropileno (pp) y polietileno (pe). Diámetro interior 182 mm y exterior 200 mm." | 535846.72 | 1 | 0 | 0 | 0 | 0 | 19 | 101810.88 | 637657.6 | 637657.6
Tubo cuadrado | Tubo estructural cuadrado de 90x90 calibre 14 de 6 metros | 265883.81 | 1 | 0 | 0 | 0 | 0 | 19 | 50517.92 | 316401.73 | 316401.73
Tubo cuadrado 3/4 x 3/4 cal 20 | Tubo cuadrado acero laminado 3/4" X 3/4" X 6 m calibre 20 | 92521.63 | 1 | 0 | 0 | 0 | 0 | 19 | 17579.11 | 110100.74 | 110100.74
Tubo cuadrado 3/4 x 3/4 cal 21 | Tubo cuadrado acero laminado 3/4" X 3/4" X 6 m calibre 21 | 81396.78 | 1 | 0 | 0 | 0 | 0 | 19 | 15465.39 | 96862.17 | 96862.17
Tubo de PVC agua | Tubo de pvc presión de 1/2" RDE 21, por 6 metros para agua potable. | 30686.03 | 1 | 0 | 0 | 0 | 0 | 19 | 5830.35 | 36516.38 | 36516.38
Tubo pvc para uso comercial | Tuberia En Pvc Para Agua Potable, De Diametro 1/2" Espesor De Pared Rde 13,5 | 35770.71 | 1 | 0 | 0 | 0 | 0 | 19 | 6796.43 | 42567.14 | 42567.14
Tubo pvc para uso comercial | Tuberia En Pvc Sanitario, De Diametro 1 1/2" X 6 Metros De Largo | 130444.99 | 1 | 0 | 0 | 0 | 0 | 19 | 24784.55 | 155229.54 | 155229.54
Tubo pvc para uso comercial | Tuberia En Pvc Sanitario, De Diametro 2" X 6 Metros De Largo | 132284.92 | 1 | 0 | 0 | 0 | 0 | 19 | 25134.13 | 157419.05 | 157419.05
Tubo pvc para uso comercial | Tuberia En Pvc Sanitario, De Diametro 3" X 6 Metros De Largo | 172064.28 | 1 | 0 | 0 | 0 | 0 | 19 | 32692.21 | 204756.49 | 204756.49
Tubo pvc para uso comercial | Tuberia En Pvc Sanitario, De Diametro 4" X 6 Metros De Largo | 153778 | 1 | 0 | 0 | 0 | 0 | 19 | 29217.82 | 182995.82 | 182995.82
Tubo pvc para uso comercial | Tubería PVC presión 3/4" largo 6 m, clase/PN conforme aplicación (ej. 200 psi). | 41326.94 | 1 | 0 | 0 | 0 | 0 | 19 | 7852.12 | 49179.06 | 49179.06
Tubo pvc para uso comercial | Tubo Tubería Pvc De Presión Diámetro 1/2" Por 6M | 118310.88 | 1 | 0 | 0 | 0 | 0 | 19 | 22479.07 | 140789.95 | 140789.95
Tubo rectangular | Tubo estructural rectangular de 90x50 mm, calibre 16, de 6 metros de largo | 324845.49 | 1 | 0 | 0 | 0 | 0 | 19 | 61720.64 | 386566.13 | 386566.13
Tubo Rectangular | Tubo Rectangular 50 x 25 x 1.1mm; C18, de 6m de largo | 161124.85 | 1 | 0 | 0 | 0 | 0 | 19 | 30613.72 | 191738.57 | 191738.57
Tubo rectangular cal 18 | Tubo CR rectangular 3"*1 1/2" CAL 18 por 6m | 276266.99 | 1 | 0 | 0 | 0 | 0 | 19 | 52490.73 | 328757.72 | 328757.72
Tubos de WPC cuadrados | Perfil cuadrado de 40x40 mm o 50x50 mm, largo 2.44 m material : Wood Plastic Composite (Compuesto de Madera y Plástico). | 127750.31 | 1 | 0 | 0 | 0 | 0 | 19 | 24272.56 | 152022.87 | 152022.87
Tubos de WPC redondos | Diámetro 30-40 mm, largo 2.44 m. Material: Wood Plastic Composite (Compuesto de Madera y Plástico). | 111063.04 | 1 | 0 | 0 | 0 | 0 | 19 | 21101.98 | 132165.02 | 132165.02
Union bajante | "Unión / salida para bajante de canal pluvial, Material: PVC rígido de alta resistencia Color: Blanco,Ancho compatible de canal: 10 – 15 cm,Diámetro de salida: 2” – 3” " | 27626.7 | 1 | 0 | 0 | 0 | 0 | 19 | 5249.07 | 32875.77 | 32875.77
Union canal de agua | Unión Canal PVC rígido de alta resistencia Color Blanco, Ancho compatible: 10 – 15 cm Espesor: 2 – 3 mm | 20210.13 | 1 | 0 | 0 | 0 | 0 | 19 | 3839.92 | 24050.05 | 24050.05
Unión PVC | Unión PVC presión 3/4" | 12051.92 | 1 | 0 | 0 | 0 | 0 | 19 | 2289.86 | 14341.78 | 14341.78
Uniones para tubos de hierro maleable | Union Acero Galvanizado 1/2" | 26589 | 1 | 0 | 0 | 0 | 0 | 19 | 5051.91 | 31640.91 | 31640.91
Uniones para tubos de plástico pvc | Accesorios De Material Plástico Para Tuberías, Unión De Pvc 1/2" | 22392.46 | 1 | 0 | 0 | 0 | 0 | 19 | 4254.57 | 26647.03 | 26647.03
Uniones para tubos de plástico pvc | Union Alcantarillado Pvc 200 Mm. 8 | 366153.28 | 1 | 0 | 0 | 0 | 0 | 19 | 69569.12 | 435722.4 | 435722.4
Uniones para tubos de plástico pvc | Unión Deslizable Pvc Presión 1/2" | 22776.88 | 1 | 0 | 0 | 0 | 0 | 19 | 4327.61 | 27104.49 | 27104.49
Uniones para tubos de plástico pvc | Unión En Pvc De 2" Para Tubería Sanitaria | 75590.86 | 1 | 0 | 0 | 0 | 0 | 19 | 14362.26 | 89953.12 | 89953.12
Uniones para tubos de plástico pvc | Unión En Pvc De 3" Para Tubería Sanitaria | 30700.87 | 1 | 0 | 0 | 0 | 0 | 19 | 5833.17 | 36534.04 | 36534.04
Uniones para tubos de plástico pvc | Unión En Pvc De 4" Para Tubería Sanitaria | 34854.76 | 1 | 0 | 0 | 0 | 0 | 19 | 6622.4 | 41477.16 | 41477.16
Uniones para tubos de plástico pvc | Uniones Tuberia Alcantarillado Novafort 315Mm | 544622.38 | 1 | 0 | 0 | 0 | 0 | 19 | 103478.25 | 648100.63 | 648100.63
Válvula | Válvula Bola PVC 1/2" Roscada blanca. Presión máxima 20 Psi. Resistente A La Corrosión, Pelado Y Decoloración Por Agua. Resistente Al Efecto De Jabones Y Limpiadores De Tocador. Recubrimientos No Tóxico. Uso Doméstico e Institucional. | 22064.28 | 1 | 0 | 0 | 0 | 0 | 19 | 4192.21 | 26256.49 | 26256.49
Válvula | Válvula Bola PVC 3/4" Roscada blanca. Presión máxima 20 Psi. Resistente A La Corrosión, Pelado Y Decoloración Por Agua. Resistente Al Efecto De Jabones Y Limpiadores De Tocador. Recubrimientos No Tóxico. Uso Doméstico e Institucional. | 27626.7 | 1 | 0 | 0 | 0 | 0 | 19 | 5249.07 | 32875.77 | 32875.77
Válvula check 2" | Válvula de retención 2" para sistema hidráulico. | 177812.12 | 1 | 0 | 0 | 0 | 0 | 19 | 33784.3 | 211596.42 | 211596.42
Válvula de compuerta | Valvula Doble Compuerta Elástica, Extremos Bridas, H.D Astm 536 2" | 616315.82 | 1 | 0 | 0 | 0 | 0 | 19 | 117100.01 | 733415.83 | 733415.83
Válvula ventosa | Válvula de alivio ventosa 3/4″ para sistema hidráulico. | 220642.77 | 1 | 0 | 0 | 0 | 0 | 19 | 41922.13 | 262564.9 | 262564.9
Válvulas de bola | Llave De Paso Pvc De 1/2 Pulgada | 27414.71 | 1 | 0 | 0 | 0 | 0 | 19 | 5208.79 | 32623.5 | 32623.5
Válvulas de bola | Material Plástico Para Tuberías Pvc De Presión Diámetro 1/2" Rde 9 X 6M | 42818.91 | 1 | 0 | 0 | 0 | 0 | 19 | 8135.59 | 50954.5 | 50954.5
Varilla de cobre | Varilla coperwell diámetro 5/8" de 2,44 m de largo | 103646.48 | 1 | 0 | 0 | 0 | 0 | 19 | 19692.83 | 123339.31 | 123339.31
Varillas de acero | Varilla Coarrugada En Acero Al Carbono De 1/4 De 6 Metros De Larga | 34294.81 | 1 | 0 | 0 | 0 | 0 | 19 | 6516.01 | 40810.82 | 40810.82
Varillas de acero | Varilla Coarrugada En Acero Al Carbono De 3/8 De 6 Metros De Larga | 46272.56 | 1 | 0 | 0 | 0 | 0 | 19 | 8791.79 | 55064.35 | 55064.35
Y de conexión para tubos de plástico pvc | Yee Sanitaria Pvc 2'' | 26537.7 | 1 | 0 | 0 | 0 | 0 | 19 | 5042.16 | 31579.86 | 31579.86
Y de conexión para tubos de plástico pvc | Yee Sanitaria Pvc 3'' | 37641.54 | 1 | 0 | 0 | 0 | 0 | 19 | 7151.89 | 44793.43 | 44793.43
Y de conexión para tubos de plástico pvc | Yee Sanitaria Pvc 4'' | 40937.57 | 1 | 0 | 0 | 0 | 0 | 19 | 7778.14 | 48715.71 | 48715.71
Note on K8: Microsoft Office User: Es el valor antes de IVA - con el descuento incluido

## ferroestacion
Cotización 223470
34535384 - FERROESTACIÓN - Materiales de Construcción y Ferretería
Fecha generación: 11/5/2026 17:47
Referencia producto | Descripción | Precio unitario | Cantidad | Descuento (%) | Valor total descuento | Descuento categoría (%) | Valor total descuento categoría | IVA (%) | Valor total IVA | Subtotal antes de IVA | SubTotal
Accesorio hidráulico | Codo Galvanizado Calle 1/2" (un extremo hembra y el otro macho) para conducción de agua potable a presión, fabricado en hierro maleable conforme a ASTM A197/A197M, con galvanizado por inmersión en caliente conforme a ASTM A153/A153M. El accesorio deberá cumplir con ASME B16.3, en la clase de presión que corresponda según la presión y temperatura de diseño del sistema, y sus roscas deberán ser tipo NPT conforme a ASME B1.20.1. Todos los componentes y superficies en contacto con el agua deberán contar con certificación vigente NSF/ANSI/CAN 61 para uso en sistemas de agua potable, y acreditar además cumplimiento con NSF/ANSI/CAN 372, o certificación equivalente que incorpore dicho requisito. El recubrimiento galvanizado deberá ser uniforme, continuo y adherente, libre de defectos visibles que afecten la hermeticidad, la resistencia mecánica o la protección anticorrosiva del accesorio. El suministro deberá incluir garantía mínima de seis (6) meses contra defectos de fabricación. | 1893.28 | 1 | 0 | 0 | 0 | 0 | 19 | 359.72 | 2253 | 2253
Accesorio hidráulico | Unión Hembra Roscada 1/2", material PVC. Para trabajo a presión. Debe permitir el uso para agua potable de acuerdo a la NFS/ANSI 61. La vida útil de 50 años, garantía de 6 meses. | 426.05 | 1 | 0 | 0 | 0 | 0 | 19 | 80.95 | 507 | 507
Accesorio sanitario | Adaptador Novafort 110mm A 4" Sanit. Pavco | 11204.2 | 1 | 0 | 0 | 0 | 0 | 19 | 2128.8 | 13333 | 13333
Accesorio sanitario | Adaptador Novafort 200mm A 6" Sanit. Pavco | 2521.01 | 1 | 0 | 0 | 0 | 0 | 19 | 478.99 | 3000 | 3000
Accesorio sanitario | Unión deslizante para tubería Novafort 4" | 28010.92 | 1 | 0 | 0 | 0 | 0 | 19 | 5322.07 | 33332.99 | 33332.99
Accesorios eléctricos | Conectores de tubos metálicos eléctricos (emt) 1/2" | 1159.66 | 1 | 0 | 0 | 0 | 0 | 19 | 220.34 | 1380 | 1380
Accesorios eléctricos | Conectores de tubos metálicos eléctricos (emt) 3/4" | 1546.22 | 1 | 0 | 0 | 0 | 0 | 19 | 293.78 | 1840 | 1840
Accesorios Sanitarios | Accesorios para tubería estructural tipo B, Codo 45° de diámetro 12" (315 mm). Campana por campana. | 88021.01 | 1 | 0 | 0 | 0 | 0 | 19 | 16723.99 | 104745 | 104745
Accesorios Sanitarios | Accesorios para tubería estructural tipo B, Codo 90° de diámetro 14". Campana por campana. | 98319.33 | 1 | 0 | 0 | 0 | 0 | 19 | 18680.67 | 117000 | 117000
Accesorios Sanitarios | Accesorios para tubería estructural tipo B, Codo 90° de diámetro 8". Campana por campana. | 63025.21 | 1 | 0 | 0 | 0 | 0 | 19 | 11974.79 | 75000 | 75000
Accesorios Sanitarios | Accesorios para tubería estructural tipo B, unión de diámetro 250 mm. Campana por Campana. | 75630.25 | 1 | 0 | 0 | 0 | 0 | 19 | 14369.75 | 90000 | 90000
Accesorios Sanitarios | Accesorios para tubería estructural tipo B, unión de diámetro 355 mm. Campana por Campana. | 94537.82 | 1 | 0 | 0 | 0 | 0 | 19 | 17962.19 | 112500.01 | 112500.01
Accesorios Sanitarios | Reductor sanitario de 4" a 2" | 2817.65 | 1 | 0 | 0 | 0 | 0 | 19 | 535.35 | 3353 | 3353
Acero | Varilla Corrugada No 4, acero G-60 W 3/8" de 6m de largo, de aproximadamente 6 Kg. | 19327.73 | 1 | 0 | 0 | 0 | 0 | 19 | 3672.27 | 23000 | 23000
Acero | Varilla Corrugada No 5, acero G-60 W 5/8" de 6m de largo, de aproximadamente 9,312 Kg. | 54621.85 | 1 | 0 | 0 | 0 | 0 | 19 | 10378.15 | 65000 | 65000
Acero estructural | Estructura metálica portante en acero Grado 50, incluye cerchas, columnas, vigas, correas y arriostres. Los materiales deberán cumplir, según el tipo de elemento, con las siguientes normas: ASTM A572/A572M Grado 50 para placas y perfiles estructurales generales; ASTM A992/A992M para perfiles laminados tipo W; y ASTM A500/A500M Grado C para perfiles tubulares estructurales HSS redondos, cuadrados o rectangulares. Sección definida por la entidad. | 19327.73 | 1 | 0 | 0 | 0 | 0 | 19 | 3672.27 | 23000 | 23000
Acero estructural | Estructura metálica portante en acero Grado 60, incluye cerchas, columnas, vigas, correas y arriostres. Los materiales deberán cumplir, según el tipo de elemento, con las siguientes normas: ASTM A572/A572M Gr. 60 para placas y perfiles generales, y para perfiles W conforme ASTM A572/A572M Gr. 60 o ASTM A913/A913M Gr. 60. Sección definida por la entidad. | 22409.24 | 1 | 0 | 0 | 0 | 0 | 19 | 4257.76 | 26667 | 26667
Acesorio hidráulico | Unión Universal 1/2Pulgadas Presión Lisa | 2689.08 | 1 | 0 | 0 | 0 | 0 | 19 | 510.93 | 3200.01 | 3200.01
Acesorio hidráulico | Unión Universal 3/4 Presión | 4383.19 | 1 | 0 | 0 | 0 | 0 | 19 | 832.81 | 5216 | 5216
Acoplamiento reductor para tubos de plástico | Reductor En Pvc De 3" A 2" | 441.18 | 1 | 0 | 0 | 0 | 0 | 19 | 83.82 | 525 | 525
Acoplamiento reductor para tubos de plástico | Reductor En Pvc De 3/4" A 1/2" | 1075.63 | 1 | 0 | 0 | 0 | 0 | 19 | 204.37 | 1280 | 1280
Acesorio pvc | Reductor En Pvc De 4" A 3" | 567.23 | 1 | 0 | 0 | 0 | 0 | 19 | 107.77 | 675 | 675
Acronal | Resina acrílica acronal al 50% de solidos para aplicación sobre morteros, concretos, cal, pintura y otros materiales. Debe ser resistente al agua, alcalinos y contar con buena adherencia. Presentación en galón. | 50868.07 | 1 | 0 | 0 | 0 | 0 | 19 | 9664.93 | 60533 | 60533
Adaptador de tubo plástico pvc | Accesorios De Material Plástico Para Tuberías; Adaptador Hembra Alta Presion En Pvc Diametro 1/2" | 392.44 | 1 | 0 | 0 | 0 | 0 | 19 | 74.56 | 467 | 467
Adaptador de tubo plástico pvc | Accesorios De Material Plástico Para Tuberías;Adaptador Macho Alta Presion En Pvc Diametro 1/2" | 313.45 | 1 | 0 | 0 | 0 | 0 | 19 | 59.56 | 373.01 | 373.01
Adaptador de tubo plástico pvc | Adaptador Hembra En Pvc De 3/4" | 649.58 | 1 | 0 | 0 | 0 | 0 | 19 | 123.42 | 773 | 773
Adaptador de tubo plástico pvc | Adaptador Macho De 3/4" Pvc Instalaciones Para El Transporte De Agua De Consumo A Presion. | 1266.39 | 1 | 0 | 0 | 0 | 0 | 19 | 240.61 | 1507 | 1507
Adaptador macho | Adaptador Macho 1/2 Cpvc Presión: 600 psi Color: blanco. | 416.81 | 1 | 0 | 0 | 0 | 0 | 19 | 79.19 | 496 | 496
Adhesivo epóxico | Adhesivo epóxico de tipo pesado para PVC. Presentación 1/2 galón | 131932.77 | 1 | 0 | 0 | 0 | 0 | 19 | 25067.23 | 157000 | 157000
Agente de impermeabilización | Impermeabilizante Integral Mezclas De Concreto X 4,5 Kg | 94565.55 | 1 | 0 | 0 | 0 | 0 | 19 | 17967.45 | 112533 | 112533
Agregado natural | Arena Blanca De Rio Lavada: Para Construcción | 145657.98 | 1 | 0 | 0 | 0 | 0 | 19 | 27675.02 | 173333 | 173333
Alambre | Alambre Negro Recocido de Amarre Calibre 17 | 5600 | 1 | 0 | 0 | 0 | 0 | 19 | 1064 | 6664 | 6664
Alambre de acero al carbón serie sae 1100 | Alambre Calibre 18 Galvanizado En Acero X 1 Kilo | 11092.44 | 1 | 0 | 0 | 0 | 0 | 19 | 2107.56 | 13200 | 13200
Alambre galvanizado | Alambre Calibre 16 Galvanizado 1kg, Alambre trefilado con proceso de galvanizado del acero en caliente, que sirva como elemento de fijación, garantía de 12 meses. | 10178.15 | 1 | 0 | 0 | 0 | 0 | 19 | 1933.85 | 12112 | 12112
Amarras plasticas negras | "Set X 100 Amarras Plásticas Negra 7.5 x 500 mm. Tipo Amarres Ancho. 16 cm,Alto 5 cm Largo 59 cm,Diámetro 7.5 mm,Color NegroMaterial Nylon 66." | 62100.84 | 1 | 0 | 0 | 0 | 0 | 19 | 11799.16 | 73900 | 73900
Ángulos metálicos | Angulo 6m x 2 x 3/16 pulgada, de metros de largo, garantía de 1 año. | 122128.57 | 1 | 0 | 0 | 0 | 0 | 19 | 23204.43 | 145333 | 145333
Apagador | Interruptor doble plastico, blanco de 82 mm X 35 mm X 118 mm, Voltaje de 110 | 11011.76 | 1 | 0 | 0 | 0 | 0 | 19 | 2092.23 | 13103.99 | 13103.99
Apagador | "Tipo Interruptor Sencillo, Referencia del Producto en el Certificado/Empaque 39531 Tipo de Producto RETIE Equipos de corte y seccionamiento de baja y media tensión Voltaje 250 V, Amperaje 10 A, Ancho 1, Alto 11.5 cm" | 6110.08 | 1 | 0 | 0 | 0 | 0 | 19 | 1160.92 | 7271 | 7271
Apagador/Toma | "Toma P/T + Interruptor Sencillo, interruptor de 15A 125V 50/60HZ y un enchufe de 125V 15A 50/60HZ, diseño de placa embutida, material PC retardante de llama, debe ofrece durabilidad y seguridad. " | 10444.54 | 1 | 0 | 0 | 0 | 0 | 19 | 1984.46 | 12429 | 12429
Aparato eléctrico | Toma Doble P/T Gfci 15Amp Blanco | 25872.27 | 1 | 0 | 0 | 0 | 0 | 19 | 4915.73 | 30788 | 30788
Bascula electronica | Balanza Gramera Bascula Digital Pesa Cocina Acero Inoxidable 5 Kgs | 46554.62 | 1 | 0 | 0 | 0 | 0 | 19 | 8845.38 | 55400 | 55400
Bastidor | Bastidor de madera 4cm* 4 cm * 3 m de largo | 6722.69 | 1 | 0 | 0 | 0 | 0 | 19 | 1277.31 | 8000 | 8000
Bisagras | Bisagra de acero niquelado para muebles, ángulo de apertura 110°, con cazoleta de 35 mm, para puertas de melamina de 15-18 mm. Incluye tornillos de fijación. | 10672.27 | 1 | 0 | 0 | 0 | 0 | 19 | 2027.73 | 12700 | 12700
Bloque | "Bloque farol Liso N4 10x20x30cm 4.2k 15u/M2 Rendimiento: 15 UNDes / m2 Peso: 5 kg / UND" | 246.22 | 1 | 0 | 0 | 0 | 0 | 19 | 46.78 | 293 | 293
Bloque de concreto 12 cm | Bloque de concreto 12x20x40 cm (o equivalente) para muros. | 239.5 | 1 | 0 | 0 | 0 | 0 | 19 | 45.51 | 285 | 285
Breaker 2P 20A riel DIN | Interruptor termomagnético 2 polos 15A, curva C, capacidad de corte 10 kA, montaje riel DIN, RETIE. | 67226.89 | 1 | 0 | 0 | 0 | 0 | 19 | 12773.11 | 80000 | 80000
Breaker 2P 20A riel DIN | Interruptor termomagnético 2 polos 20A, curva C, capacidad de corte 10 kA, montaje riel DIN, RETIE. | 56022.69 | 1 | 0 | 0 | 0 | 0 | 19 | 10644.31 | 66667 | 66667
Bridas de inodoro para tubos de plástico pvc | Brida Ajustable Pvc-P 4" Sh80, 150 Psi. | 35742.02 | 1 | 0 | 0 | 0 | 0 | 19 | 6790.98 | 42533 | 42533
Brochas | Brocha Cerda Mona Profesional De 3" Mango De Pasta 1Cm Grosor Por 3Cm De Espesor | 6162.18 | 1 | 0 | 0 | 0 | 0 | 19 | 1170.81 | 7332.99 | 7332.99
Cable eléctrico Blanco | Cable eléctrico Blanco en puro cobre #12 , Cable tipo THHN/THWN-2, Tamaño de la sección: 0.02 mm², cubierta roja, rollo 100 metros | 256348.74 | 1 | 0 | 0 | 0 | 0 | 19 | 48706.26 | 305055 | 305055
Cable eléctrico encauchetado | Cable 2*8" Cu THHN encauchetado | 21294.96 | 1 | 0 | 0 | 0 | 0 | 19 | 4046.04 | 25341 | 25341
Cable eléctrico negro | Cable eléctrico negro en puro cobre #12 , Cable tipo THHN/THWN-2, Tamaño de la sección: 0.02 mm², cubierta negro, rollo 100 metros | 256348.74 | 1 | 0 | 0 | 0 | 0 | 19 | 48706.26 | 305055 | 305055
Cable eléctrico rojo | Cable eléctrico rojo en puro cobre #12 , Cable tipo THHN/THWN-2, Tamaño de la sección: 0.02 mm², cubierta roja, rollo 100 metros | 256348.74 | 1 | 0 | 0 | 0 | 0 | 19 | 48706.26 | 305055 | 305055
Cable eléctrico Verde | Cable eléctrico verde en puro cobre #12 , Cable tipo THHN/THWN-2, Tamaño de la sección: 0.02 mm², cubierta roja, rollo 100 metros | 256348.74 | 1 | 0 | 0 | 0 | 0 | 19 | 48706.26 | 305055 | 305055
Cable eléctrico Verde | Cable eléctrico verde en puro cobre #14 , Cable tipo THHN/THWN-2, cubierta roja, rollo 100 metros | 185563.03 | 1 | 0 | 0 | 0 | 0 | 19 | 35256.98 | 220820.01 | 220820.01
Cable eléctrico verde | Cable No. 8 THWN VERDE | 7153.78 | 1 | 0 | 0 | 0 | 0 | 19 | 1359.22 | 8513 | 8513
Cable eléctrico verde | Cable No. 8 THWN VERDE | 7153.78 | 1 | 0 | 0 | 0 | 0 | 19 | 1359.22 | 8513 | 8513
Caja electrica | Caja electrica metálica cuadrada 4"* 4" para sobreponer de empalme. Incluye tapa | 20084.03 | 1 | 0 | 0 | 0 | 0 | 19 | 3815.97 | 23900 | 23900
Caja electrica | Caja electrica metálica Rectangular 2"* 4" para sobreponer | 2663.03 | 1 | 0 | 0 | 0 | 0 | 19 | 505.98 | 3169.01 | 3169.01
Caja electrica | Caja electrica Plástica Rectangular 2"* 4" con polipropileno para encrustar | 652.94 | 1 | 0 | 0 | 0 | 0 | 19 | 124.06 | 777 | 777
Cajas de toma de corriente | Toma Corriente Pvc De 15 - Presentación Por UNDes. | 3025.21 | 1 | 0 | 0 | 0 | 0 | 19 | 574.79 | 3600 | 3600
Cajas de uso general | Caja Doble Conduit Pvc Medidas 107*107 Mm | 2464.71 | 1 | 0 | 0 | 0 | 0 | 19 | 468.29 | 2933 | 2933
Cal viva | Cal Viva X 25 Kilos | 62554.62 | 1 | 0 | 0 | 0 | 0 | 19 | 11885.38 | 74440 | 74440
Canal de agua | Canal de agua de 3m Blanca PVC rígido / Polipropileno de alta resistencia. Sección 0,16 m de ancho * 0,1 m de altura | 60392.44 | 1 | 0 | 0 | 0 | 0 | 19 | 11474.56 | 71867 | 71867
Canal sistema liviano | Canal Base 9,2 cm (equivalente a 3-5/8") de ancho, altura de 3,18 cm (1-1/4"), espesor de 0.38mm y de largo 2.44m | 11147.06 | 1 | 0 | 0 | 0 | 0 | 19 | 2117.94 | 13265 | 13265
Canastilla | Canastilla plastica toda cerrada de 60x40x25 cm-Gris | 42016.81 | 1 | 0 | 0 | 0 | 0 | 19 | 7983.19 | 50000 | 50000
Candado intemperie | Candado Intemperie De Seguridad 60 mm Encauchetado Amarillo, Con un tamaño de 60 mm, debe ofrecer cuerpo robusto y resistente que sea capaz de soportar el desgaste y los impactos en entornos al aire libre. Uso en cobertizo, puerta de jardín, casillero u otros. Incluye 2 llaves. | 61462.18 | 1 | 0 | 0 | 0 | 0 | 19 | 11677.81 | 73139.99 | 73139.99
Candados | Candado Tipo Italiano De 60 Mm. | 67226.89 | 1 | 0 | 0 | 0 | 0 | 19 | 12773.11 | 80000 | 80000
Canto PVC blanco | Cinta de PVC autoadhesiva o para termofijado, color blanco, ancho 19 mm (para espesor 15 mm), espesor 0,4 mm, presentación en rollo de 50 m. | 35630.25 | 1 | 0 | 0 | 0 | 0 | 19 | 6769.75 | 42400 | 42400
Cemento | Cemento Blanco 20Kg - (De Uso General Para Construcción) | 47058.82 | 1 | 0 | 0 | 0 | 0 | 19 | 8941.18 | 56000 | 56000
Cemento | Cemento Gris 50Kl - (De Uso General Para Construcción) | 37815.13 | 1 | 0 | 0 | 0 | 0 | 19 | 7184.87 | 45000 | 45000
Cementos disolventes | Pegante Para Pvc Resistente Secado Rapido Presentacion Por 1/8 De Galon | 82773.11 | 1 | 0 | 0 | 0 | 0 | 19 | 15726.89 | 98500 | 98500
Cerraduras | Cerradura 987 Izquierda Derecha - (Para Uso En Puertas, Con Doble Pasador, Tres Golpes) | 16890.76 | 1 | 0 | 0 | 0 | 0 | 19 | 3209.24 | 20100 | 20100
Chazo de expansión | Chazo expansivo diámetro1/4" y longitud 2". | 1232.77 | 1 | 0 | 0 | 0 | 0 | 19 | 234.23 | 1467 | 1467
Cinta | Cinta Bituminosa Autoadhesiva Impermeabilizante Aluminio 15cmx10m, provisto en una de sus caras de una lámina de aluminio, fácil aplicación, buena adherencia sobre la mayoría de los soportes, resistente a los agentes ambientales, resistente a rayos UV y productos bituminosos. | 84873.95 | 1 | 0 | 0 | 0 | 0 | 19 | 16126.05 | 101000 | 101000
Cinta aislante eléctrica | Cinta Aislante 19 Mm X 20 Metros | 18823.53 | 1 | 0 | 0 | 0 | 0 | 19 | 3576.47 | 22400 | 22400
Cinta de sellado de hilo de poli tetrafluoretileno | Cinta Teflon 10 M 1/2" | 4145.38 | 1 | 0 | 0 | 0 | 0 | 19 | 787.62 | 4933 | 4933
Cinta malla para juntas sistema liviano | Cinta malla en fibra de vidrio, rollo de 45 m y 5 cm de ancho | 5153.78 | 1 | 0 | 0 | 0 | 0 | 19 | 979.22 | 6133 | 6133
Cinta malla para juntas sistema liviano | Cinta malla en fibra de vidrio, rollo de 90 m y 5 cm de ancho | 1159.66 | 1 | 0 | 0 | 0 | 0 | 19 | 220.34 | 1380 | 1380
Clavos | Puntilla Con Cabeza 2 ½ Pulgadas En Hierro Caja Por 500 Gr | 3455.46 | 1 | 0 | 0 | 0 | 0 | 19 | 656.54 | 4112 | 4112
Clavos | Puntilla De 3" Caja X 500 | 2310.92 | 1 | 0 | 0 | 0 | 0 | 19 | 439.07 | 2749.99 | 2749.99
Clavos | Puntilla En Acero De 1" Caja X 500 | 7394.96 | 1 | 0 | 0 | 0 | 0 | 19 | 1405.04 | 8800 | 8800
Codo 90 sanitario | "Codo 90 X 1.1/2 Cxc Sanitaria, Producto: Codo sanitario de PVC Tipo: Codo 90 grados con conexiones hembra (C x C) Material: PVC rígido sanitario Color: amarillo Diámetro nominal: 1 ½″ (aprox. 40 mm) " | 415.97 | 1 | 0 | 0 | 0 | 0 | 19 | 79.03 | 495 | 495
Codo de conducto eléctrico | Curva Conduit Pvc 1/2" | 997.48 | 1 | 0 | 0 | 0 | 0 | 19 | 189.52 | 1187 | 1187
Codo de tubo metálico eléctrico emt | Codo 90° Acero Galvanizado - 3/4'' | 3921.85 | 1 | 0 | 0 | 0 | 0 | 19 | 745.15 | 4667 | 4667
Codos para tubos de hierro maleable | Codo 90° Acero Galvanizado - 1/2'' | 2184.87 | 1 | 0 | 0 | 0 | 0 | 19 | 415.13 | 2600 | 2600
Codos para tubos de plástico pvc | Codo 90° Presion Pvc - 1/2'' | 2184.87 | 1 | 0 | 0 | 0 | 0 | 19 | 415.13 | 2600 | 2600
Codos para tubos de plástico pvc | Codo 90° Presion Pvc - 3/4'' | 1736.97 | 1 | 0 | 0 | 0 | 0 | 19 | 330.02 | 2066.99 | 2066.99
Codos para tubos de plástico pvc | Codo De 45° Gran Radio Rde 21 Pvc 8" 200Psi - Unión Platino | 22689.08 | 1 | 0 | 0 | 0 | 0 | 19 | 4310.93 | 27000.01 | 27000.01
Codos para tubos de plástico pvc | Codo De 45º Gran Radio Rde 21 Pvc 10" 200Psi - Unión Platino | 25210.08 | 1 | 0 | 0 | 0 | 0 | 19 | 4789.92 | 30000 | 30000
Codos para tubos de plástico pvc | Codo Pvc 1/2" Con Rosca. | 1064.71 | 1 | 0 | 0 | 0 | 0 | 19 | 202.29 | 1267 | 1267
Codos para tubos de plástico pvc | Codo Sanitario En Pvc 90 X 2" C X C - (Accesorios Para Sanitario) | 2227.73 | 1 | 0 | 0 | 0 | 0 | 19 | 423.27 | 2651 | 2651
Conducto eléctrico | Tubería Pvc Rígida 3/4" X 3 Mts | 13725.21 | 1 | 0 | 0 | 0 | 0 | 19 | 2607.79 | 16333 | 16333
Conducto eléctrico | Tuberías De Polivinilo;Tuberia Para Cableado Electrico En Pvc, Diametro 1/2 Pulgada, Longitud De 3M | 11148.74 | 1 | 0 | 0 | 0 | 0 | 19 | 2118.26 | 13267 | 13267
Conducto eléctrico | Tubo Conduit Pvc 1/2" x 3 mts de largo | 6498.32 | 1 | 0 | 0 | 0 | 0 | 19 | 1234.68 | 7733 | 7733
Conducto eléctrico | Tubo Conduit Pvc 3/4" x 3 mts de largo | 7002.52 | 1 | 0 | 0 | 0 | 0 | 19 | 1330.48 | 8333 | 8333
Conector Policarbonato | Kit Conector para lámina en policarbonato alveolar de 6 mm tipo HCP de 11,80 m trasparente; conformado por dos piezas (tapa y base). Garantía 10 años | 133333.61 | 1 | 0 | 0 | 0 | 0 | 19 | 25333.39 | 158667 | 158667
Conectores metálicos para tubos | Conector en ángulo recto de acero galvanizado o aluminio, diseñado para unir tubos de 40x40 mm. Incluye tornillos de fijación. Tipo escuadra o conector en "T". | 29411.76 | 1 | 0 | 0 | 0 | 0 | 19 | 5588.23 | 34999.99 | 34999.99
Conjuntos o dispositivos de polo a tierra | Conector Para Varilla De 5/8". | 6947.06 | 1 | 0 | 0 | 0 | 0 | 19 | 1319.94 | 8267 | 8267
Delantal | Delantal Impermeable Liviano (0.70x1.10) Pvc -amarillo | 19499.16 | 1 | 0 | 0 | 0 | 0 | 19 | 3704.84 | 23204 | 23204
Desague lavamanos | Sifón Tipo Botella Con Desagüe Sencillo Para Instalación De Lavamanos Con Dos Acople De 40Cm Normas de Fabricación : NTC-5302 Presión de agua : 150 psi Diámetro : 1-1/4 pulgadas Uso : Desague de fontaneria | 4651.26 | 1 | 0 | 0 | 0 | 0 | 19 | 883.74 | 5535 | 5535
Desagües de piso | Sifon Pvc 135 De 4" 11621 | 40000 | 1 | 0 | 0 | 0 | 0 | 19 | 7600 | 47600 | 47600
Desagües de piso | Sifon Sanitario En Pvc 3" 135° | 700 | 1 | 0 | 0 | 0 | 0 | 19 | 133 | 833 | 833
Desagües de piso | Sifon Soldado En Pvc De 2" | 700 | 1 | 0 | 0 | 0 | 0 | 19 | 133 | 833 | 833
Disco Corte Madera | Disco Corte Madera Espesor 2 mm 4.1/2" | 16134.45 | 1 | 0 | 0 | 0 | 0 | 19 | 3065.55 | 19200 | 19200
Disco Corte Metal | Disco Corte Metal Uso General Espesor 2 mm 4.1/2" | 1848.74 | 1 | 0 | 0 | 0 | 0 | 19 | 351.26 | 2200 | 2200
Disco de corte | Disco Corte Pulidora De 7".Material: Acero. 100% Granos Firmes Para Mayor Rendimiento De 7" | 3249.58 | 1 | 0 | 0 | 0 | 0 | 19 | 617.42 | 3867 | 3867
Empaque | Hidrosello de caucho diámetro 250 mm - S8 y S4 | 2584.03 | 1 | 0 | 0 | 0 | 0 | 19 | 490.97 | 3075 | 3075
Empaque | Hidrosello de caucho diámetro 315 mm - S8 y S4 | 5357.14 | 1 | 0 | 0 | 0 | 0 | 19 | 1017.86 | 6375 | 6375
Empaque | Hidrosello de caucho diámetro 355 mm - S8 y S4 | 5672.27 | 1 | 0 | 0 | 0 | 0 | 19 | 1077.73 | 6750 | 6750
Entrepaños | Entrepaño de color gris de 60 x 90 c, calibre 24 | 67226.89 | 1 | 0 | 0 | 0 | 0 | 19 | 12773.11 | 80000 | 80000
Equipos y herramientas de Construcción | Compresor de Aire 2HP Capacidad de 25 Litros 115 PSI. Debe servir para aplicación de pintura con aerógrafo, hasta para potenciar herramientas de construcción como lijadoras de aire o llaves de impacto, este equipo es la solución perfecta para una amplia gama de operaciones. Incluye manguera para conectar la pistola al compresor. | 1008403.36 | 1 | 0 | 0 | 0 | 0 | 19 | 191596.64 | 1200000 | 1200000
Estiba plastica | "Estiba plastica ER-100S-4E-V1 Peso de la estiba: 15 Kg Capacidades de Carga: Estática: 4.000 Kg Dinámica: 1.200 Kg Dimensiones: W: 100 cm L: 120 cm H: 14,5 cm Almacenamiento: Piso Entradas: 4 tipo de ventilación: Ventilación Máxima" | 354678.15 | 1 | 0 | 0 | 0 | 0 | 19 | 67388.85 | 422067 | 422067
Estructura Liviana | Anclaje metálico de cuña 1/4" x 1-3/4", para varilla de suspensión. | 6050.42 | 1 | 0 | 0 | 0 | 0 | 19 | 1149.58 | 7200 | 7200
Estructura Liviana | Ángulo perimetral galvanizado para cielorraso 25 x 25 mm Cal. 26, largo 3.05 m. | 7619.33 | 1 | 0 | 0 | 0 | 0 | 19 | 1447.67 | 9067 | 9067
Estructura Liviana | Perfiles metálicos para cielo, Omega Para Pvc 2-5/16 x 3/4 Pg 0.38 mm 2.44 m. El acero galvanizado conformado en frío, deberá cumplir como mínimo con ASTM A653 y el perfil con ASTM C645 o equivalente técnico. El perfil deberá ser específicamente apto para cielorrasos y compatible con el sistema de viguetas | 5724.37 | 1 | 0 | 0 | 0 | 0 | 19 | 1087.63 | 6812 | 6812
Estructura Liviana | Varilla roscada zincada 1/4", longitud 1.00 m. Para suspensión del cielorraso, | 1938.66 | 1 | 0 | 0 | 0 | 0 | 19 | 368.35 | 2307.01 | 2307.01
Estructura Liviana | Vigueta principal para sistema de cielorraso suspendido, fabricada en acero galvanizado conformado en frío, apta para recibir perfiles omega y soportar las cargas del sistema de placa de fibrocemento. El acero deberá cumplir como mínimo con ASTM A653 y la perfilería con ASTM C645 o equivalente técnico. Se aceptarán longitudes comerciales o especiales, siempre que correspondan a un sistema de cielorraso compatible con placa de fibrocemento. Dimensiones aproximadamente 39 x 20 x 0,50 mm x 2,44 m o equivalente técnico certificado. | 5724.37 | 1 | 0 | 0 | 0 | 0 | 19 | 1087.63 | 6812 | 6812
Estuco relleno | Estuco Blanco Para Relleno y Acabado, presentación 25kg | 42913.45 | 1 | 0 | 0 | 0 | 0 | 19 | 8153.56 | 51067.01 | 51067.01
Flejes | Fleje 25 x 25cm x 3/8Pulg Caja 40 Und. | 130868.07 | 1 | 0 | 0 | 0 | 0 | 19 | 24864.93 | 155733 | 155733
Flexometro | Flexometro global de 8m. Cinta recubierta con Nylon.Cinta métrica con botón de tranca.Caja ABS de alto impacto con cubierta de goma. Gancho Cero Absoluto de alta precisión.Resorte tratado a calor para una vida útil mayor. | 17333.61 | 1 | 0 | 0 | 0 | 0 | 19 | 3293.39 | 20627 | 20627
Geotextil no tejido | Geotextil no tejido punzonado, tipo NT 1600 o equivalente, fabricado en fibras sintéticas de polipropileno, para uso en filtración, separación y drenaje de suelos, apto para subdrenajes, protección de material granular y control de migración de finos, permitiendo el paso del agua y reteniendo partículas del terreno; presentación rollo 1 m x 3.5 m (o equivalente). | 10117.65 | 1 | 0 | 0 | 0 | 0 | 19 | 1922.35 | 12040 | 12040
Goznes o bisagras | Bisagra 3x3" | 1373.95 | 1 | 0 | 0 | 0 | 0 | 19 | 261.05 | 1635 | 1635
Grava | Grava limpia mediana tamaño 1" | 18277.31 | 1 | 0 | 0 | 0 | 0 | 19 | 3472.69 | 21750 | 21750
Griferia lavamanos | "Grifería Lavamanos Ultraahorradora Individual Balta Palanca. Tipo Grifería lavamanos sencilla Tipo fijación Rápida, Tipo de grifo: Llave individual, Tipo de manija: Palanca, Uso del grifo: Lavamanos; Material: Metal, Altura del grifo: Baja, Largo flexible: 11.8 cm Color accesorio de baño: Cromado Incluye Desagüe, Cuerpo, Manija Consumo de agua 5.7 l/min " | 27253.78 | 1 | 0 | 0 | 0 | 0 | 19 | 5178.22 | 32432 | 32432
Grifería Lavaplatos de Acero Inoxidable | Grifería Lavaplatos Agua Fria Flexible Doble Chorro Acero Inoxidable, tipo palanca. | 38326.89 | 1 | 0 | 0 | 0 | 0 | 19 | 7282.11 | 45609 | 45609
Guadua | Guadua, diámetro mínimo de 4" y largo de 10 m. Deberá tener edad de cosecha entre 4 y 6 años, estar libre de pudrición, ataque de insectos, deformaciones, fisuras y agrietamientos no admisibles, y haber sido sometida a preservación y secado conforme a la NTC 5301. La cosecha y postcosecha deberán ajustarse a la NTC 5300. | 22409.24 | 1 | 0 | 0 | 0 | 0 | 19 | 4257.76 | 26667 | 26667
Hoja de lija agua | Hoja de lija de agua # 180 de de 9pulg x11pulg. Papel de lija impermeable de alta resistencia para la preparación en húmedo y en seco de superficies, con una mayor duración, flexibilidad y un terminado profesional. | 1547.06 | 1 | 0 | 0 | 0 | 0 | 19 | 293.94 | 1841 | 1841
Hoja de lija seca | Hoja de lija roja # 120 de 9pulg x11pulg. Papel reforzado de alta flexibilidad, que sirva para la preparación de superficies en húmedo y en seco; uso para metal y madera. Debe evitar la pérdida del abrasivo durante su uso y ser de alta duración. | 1681.51 | 1 | 0 | 0 | 0 | 0 | 19 | 319.49 | 2001 | 2001
Hoja de lija seca | Hoja de lija roja # 180 de 9pulg x11pulg. Papel reforzado de alta flexibilidad, que sirva para la preparación de superficies en húmedo y en seco; uso para metal y madera. Debe evitar la pérdida del abrasivo durante su uso y ser de alta duración. | 1681.51 | 1 | 0 | 0 | 0 | 0 | 19 | 319.49 | 2001 | 2001
Hoja de lija seca | Hoja de lija roja # 220 de 9pulg x11pulg. Papel reforzado de alta flexibilidad, que sirva para la preparación de superficies en húmedo y en seco; uso para metal y madera. Debe evitar la pérdida del abrasivo durante su uso y ser de alta duración. | 1681.51 | 1 | 0 | 0 | 0 | 0 | 19 | 319.49 | 2001 | 2001
Hoja de lija seca | Hoja de lija roja # 80 de 9pulg x11pulg. Papel reforzado de alta flexibilidad, que sirva para la preparación de superficies en húmedo y en seco; uso para metal y madera. Debe evitar la pérdida del abrasivo durante su uso y ser de alta duración. | 1681.51 | 1 | 0 | 0 | 0 | 0 | 19 | 319.49 | 2001 | 2001
Impermeabilizante elastomérico | Membrana impermeabilizante elastomérica para cubiertas, presentación 1/4 de galón. | 58935.29 | 1 | 0 | 0 | 0 | 0 | 19 | 11197.71 | 70133 | 70133
Ladrillo de arcilla | Ladrillo Tolete Común, Fachada En Arcilla, Tipo Extruido, Macizo, Dimensiones 12.25X12X6 Cm. | 1500 | 1 | 0 | 0 | 0 | 0 | 0 | 0 | 1500 | 1500
Lámina de acero inoxidable tipo Quirúrgico | Lámina en acero inoxidable tipo quirúrgico clasificación 316LVM (Norma ASTM F138). Espesor 1,2 mm, Ancho : 1,21 Largo : 2.43 m | 504762.18 | 1 | 0 | 0 | 0 | 0 | 19 | 95904.81 | 600666.99 | 600666.99
Lámina de plástico | Lamina Pvc Blanco Para Cielo Razo Con Dimensiones De 18 Cm De Ancho X 5.8 Mt De Largo | 9579.83 | 1 | 0 | 0 | 0 | 0 | 19 | 1820.17 | 11400 | 11400
Lamina de policarbonato alveolar | Lamina de policarbonato alveolar, de 2,95 m xd 2,10 m, espesor 6 mm. Color opal | 187115.13 | 1 | 0 | 0 | 0 | 0 | 19 | 35551.87 | 222667 | 222667
Lamina Superboard | Lamina fibrocemento de 122 x244 de 10 mm | 105042.02 | 1 | 0 | 0 | 0 | 0 | 19 | 19957.98 | 125000 | 125000
Lamina Superboard | Lamina fibrocemento de 122 x244 de 4 mm | 45243.7 | 1 | 0 | 0 | 0 | 0 | 19 | 8596.3 | 53840 | 53840
Lámpara led | Panel LED Cuadrado 60x60 40w Luz Fría 100-277v. Para incrustar | 76269.75 | 1 | 0 | 0 | 0 | 0 | 19 | 14491.25 | 90761 | 90761
Lavamanos | Tipo Lavamanos de colgar, Ancho: 55.3, Alto:11.4, Profundidad: 22.3, Forma:Ovalada, Tipo de lavado:Lavamanos,Capacidad volumétrica:10 litros, Color de la estructura: Blanco | 247058.82 | 1 | 0 | 0 | 0 | 0 | 19 | 46941.18 | 294000 | 294000
Lavaplatos de Sobreponer | Lavaplatos de Sobreponer, Medida Externa: 180×52 cms, Medida Cubeta: 54×34 cms, ProfUNDidad: 15 cm, Hueco de canastilla de 4", con cubeta a lado izquierda, de Lámina de acero inoxidable austenítico | 481792.44 | 1 | 0 | 0 | 0 | 0 | 19 | 91540.56 | 573333 | 573333
Lija manual | Lija De Agua - Grano #120 | 1368.07 | 1 | 0 | 0 | 0 | 0 | 19 | 259.93 | 1628 | 1628
Lija manual | Lija De Agua - Grano #220 | 1130.25 | 1 | 0 | 0 | 0 | 0 | 19 | 214.75 | 1345 | 1345
Lija manual | Lija De Agua - Grano #80 | 1486.55 | 1 | 0 | 0 | 0 | 0 | 19 | 282.44 | 1768.99 | 1768.99
Limpiador de tubería | Removedor PVC 1/32 Galón 760Gr. Debe garantizar la calidad de las instalaciones de agua fría, desagües y agua caliente, material acetato de etilo, secado final 180 minutos, no resistente al agua, garantía de 6 meses. | 28123.53 | 1 | 0 | 0 | 0 | 0 | 19 | 5343.47 | 33467 | 33467
Llave | "Llave Jardín Metálica 1/2 pulg Tipo de hilo conexión:HE - HE. Tipo de grifo: Llave individual, tipo de manija: Palanca, Material: Acero." | 14117.65 | 1 | 0 | 0 | 0 | 0 | 19 | 2682.35 | 16800 | 16800
Lubricante | Lubricante vegetal para tuberías y accesorios. Debe garantizar buena hermeticidad en el sistema sanitario y rápida instalación. Nodebe tener efectos negativos sobre el medio ambiente, debe ser producto biodegradable. Presentación 500 gramos. | 4285.71 | 1 | 0 | 0 | 0 | 0 | 19 | 814.28 | 5099.99 | 5099.99
Malla | "Malla Antitrips Para Cultivos X 4mts Ancho X 25 Mts Largo. Malla Antitrips Antiafidos, con un tejido 10 hilos por 20 hilos por cm2 (10x20), Porometría: Aprox. 0,27 x 0,77 mm " | 504201.68 | 1 | 0 | 0 | 0 | 0 | 19 | 95798.32 | 600000 | 600000
Malla cafetera | Malla plastica cafetera, para alimentos, dimensiones de 1.20 m x 3.00 m, espesor 2mm, huecos de 4mm x 4mm negra, presentación en rollo | 15686.55 | 1 | 0 | 0 | 0 | 0 | 19 | 2980.44 | 18666.99 | 18666.99
Malla electrosoldada | MALLA ELECTROSOLDADA (grafil de 4.5mm x 4.5mm) espaciamiento 15 cm * 15 cm, malla estándar de 2,35 m ancho x 6 m de largo, diámetros que no deben superar el 35% de diferencia entre ellos. Con bajo y alto relieve para garantizar adherencia en el concreto e impedir el movimiento longitudinal durante el vaciado del concreto. Elaboración con alambre grafilado según norma NTC 5806 (Alambre de acero liso y grafilado, mallas electrosoldadas para refuerzo de concreto) y NTC 2674; y/o según diseño estructural y/o requerimiento de la entidad, por kilogramo | 103081.51 | 1 | 0 | 0 | 0 | 0 | 19 | 19585.49 | 122667 | 122667
Malla electrosoldada | Malla Electrosoldada (grafil de 4 mm x 4 mm) espaciamiento 15 cm * 15 cm, malla estándar de 2,35 m ancho x 6 m de largo, diámetros que no deben superar el 35% de diferencia entre ellos. Con bajo y alto relieve para garantizar adherencia en el concreto e impedir el movimiento longitudinal durante el vaciado del concreto. Elaboración con alambre grafilado según norma NTC 5806 (Alambre de acero liso y grafilado, mallas electrosoldadas para refuerzo de concreto) y NTC 2674. | 91876.47 | 1 | 0 | 0 | 0 | 0 | 19 | 17456.53 | 109333 | 109333
Manguera lavaplatos | Manguera De Drenaje Para Lavavajillas Manguera Universal D, longitud mínima 1 m, material de polipropileno integrado en la manguera, incluye 2 abrazaderas de acero. | 106722.69 | 1 | 0 | 0 | 0 | 0 | 19 | 20277.31 | 127000 | 127000
Masillas | Estuco Plástico Acrílico - (Presentación Por 5 Galón) | 91652.94 | 1 | 0 | 0 | 0 | 0 | 19 | 17414.06 | 109067 | 109067
Masillas | Masilla Para Juntas En Placas De Drywall Cuñete | 62610.92 | 1 | 0 | 0 | 0 | 0 | 19 | 11896.07 | 74506.99 | 74506.99
Materiales pétreos | Piedra rajón o media zonga seleccionada de 8 a 12 cm y/o según dimensiones establecidas por diseño y/o la entidad | 156863.03 | 1 | 0 | 0 | 0 | 0 | 19 | 29803.98 | 186667.01 | 186667.01
Materiales pétreos | Triturado diámetro 3/4" | 16386.55 | 1 | 0 | 0 | 0 | 0 | 19 | 3113.44 | 19499.99 | 19499.99
Materiales pétreos | Triturado diámetro 3/8" | 145657.98 | 1 | 0 | 0 | 0 | 0 | 19 | 27675.02 | 173333 | 173333
Mixto | Mixto delgado | 145657.98 | 1 | 0 | 0 | 0 | 0 | 19 | 27675.02 | 173333 | 173333
Niveladores | Base de polipropileno con rosca metálica, altura ajustable de 10 a 20 mm, diámetro de base 50 mm. | 36857.98 | 1 | 0 | 0 | 0 | 0 | 19 | 7003.02 | 43861 | 43861
Omega para cielo raso | Perfiles metálicos para cielo, Omega Para Pvc 2-3/16X5/8Pg 0.35mm 2.44 m color mate | 3674.79 | 1 | 0 | 0 | 0 | 0 | 19 | 698.21 | 4373 | 4373
Palas | Pala Cuadrada N°2 Con Cabo: Herramientas De Mango Largo, Punta Cuadrada. Presentación: UND. | 25882.35 | 1 | 0 | 0 | 0 | 0 | 19 | 4917.65 | 30800 | 30800
Palas | Pala Redonda N°2 Con Cabo: Herramientas De Mango Largo, Punta Redonda. Presentación: UND. | 23781.51 | 1 | 0 | 0 | 0 | 0 | 19 | 4518.49 | 28300 | 28300
Palustres | Palustre Mango De Madera De 5" | 6947.06 | 1 | 0 | 0 | 0 | 0 | 19 | 1319.94 | 8267 | 8267
Panel led | "Panel LED Sobreponer Cuadrado 1600 Lúmenes 24w Luz Cálida Certificado SA524W1SC. Temperatura de color 3000 K, Diámetro de la pantalla/foco: 30 cm, Color de la base/cuerpo de la lámpara Blanco. Alto del cuerpo de la lámpara: 3.2 cm Tipo de lámpara fija: Panel sobrepuesto Material de la base: Metal. Voltaje: 110 V." | 50840.34 | 1 | 0 | 0 | 0 | 0 | 19 | 9659.66 | 60500 | 60500
Paral sistema liviano | Paral Base 9,2 cm (equivalente a 3-5/8") de ancho, altura de 3,18 cm (1-1/4"), espesor de 0.38mm y largo de 3.05m | 2800.84 | 1 | 0 | 0 | 0 | 0 | 19 | 532.16 | 3333 | 3333
Perfíl policarbonato | "Perfil Policarbonato H 2.9m x 6 a 8mm Traslúcido. El Perfil Policarbonato H Traslúcido para unir dos láminas de policarbonato alveolar. Debe evitar el ingreso de agua y polvo entre las piezas, debe permitir una unión segura y duradera. Además, debe ser incombustible. Deberá gareantizar un excelente acabado y resistente." | 102400 | 1 | 0 | 0 | 0 | 0 | 19 | 19456 | 121856 | 121856
Perfil U | Perfil U 6 mm de 2.10 m de largo; Cristal Policarbonato, que permita garantizar la protección del alvéolo y evita el ingreso de agentes contaminantes | 9636.13 | 1 | 0 | 0 | 0 | 0 | 19 | 1830.86 | 11466.99 | 11466.99
Pernos de anclaje | Perno De Anclaje 3/8” L: 0.40M | 1344.54 | 1 | 0 | 0 | 0 | 0 | 19 | 255.46 | 1600 | 1600
Pintura anticorrosiva | Pintura anticorrsiva + esmalte 2 en 1 x galon de color negro | 70962.18 | 1 | 0 | 0 | 0 | 0 | 19 | 13482.81 | 84444.99 | 84444.99
Pintura antióxido | Pintura Anticorrosiva Alquidica, Gris, 1 Componente, 35% De Solidos | 76000 | 1 | 0 | 0 | 0 | 0 | 19 | 14440 | 90440 | 90440
Pintura vinílica | "Pintura a base de agua Tipo 1, Color blanco, presentación 1 Galón. Vinilo diluible en agua, con bajo olor, bajo VOC, para uso interior y exterior. Excelente labilidad y durabilidad. Para uso sobre fachadas, muros, paredes, superficies de cemento, concreto, yeso y estuco que por su uso / tráfico intenso, requieran alta resistencia y labilidad. " | 72268.91 | 1 | 0 | 0 | 0 | 0 | 19 | 13731.09 | 86000 | 86000
Pinturas de esmalte | Pintura Esmalte Tipo 1 | 89636.13 | 1 | 0 | 0 | 0 | 0 | 19 | 17030.86 | 106666.99 | 106666.99
Pinturas de revestimiento | Pintura Epoxica Antibacterial Tipo 1 Color Blanco | 23949.58 | 1 | 0 | 0 | 0 | 0 | 19 | 4550.42 | 28500 | 28500
Pinturas de revestimiento | Pintura Epóxica Dos Componentes,- Galon | 76000 | 1 | 0 | 0 | 0 | 0 | 19 | 14440 | 90440 | 90440
Pistola para aplicación de píntura | Pistola para Pintar con Control Spray 100 Tecnología Alemana, sistema de pintado con spray, con boquilla ajustable a tres posiciones horizontal, vertical y diagonal. Ideal para aplicaciones en rejas, puertas, muebles, juguetes de madera, pisos, paredes, drywall, metal y mucho más. Equipo Versátil, Fácil y Practico al momento de Usar y Transportar. Secado rápido. | 324930.25 | 1 | 0 | 0 | 0 | 0 | 19 | 61736.75 | 386667 | 386667
Plástico | Plástico Negro Calibre 6 de 12 m * 12 m | 124369.75 | 1 | 0 | 0 | 0 | 0 | 19 | 23630.25 | 148000 | 148000
Plástico | Plástico Negro Calibre 6 de 6 m * 8 m | 54369.75 | 1 | 0 | 0 | 0 | 0 | 19 | 10330.25 | 64700 | 64700
Plástico Negro | Polietileno Negro Virgen Cal.6 Ancho de 10m. Poliet. Negro Prime | 145657.98 | 1 | 0 | 0 | 0 | 0 | 19 | 27675.02 | 173333 | 173333
Puerta malla eslabonada | Puerta metálica para cerramiento en malla eslabonada galvanizada, de 1,00 m de ancho por 2,00 m de alto, fabricada con marco perimetral en perfil tubular cuadrado de 40 x 40 x 2,0 mm como mínimo, con refuerzo diagonal o travesaño intermedio en perfil tubular cuadrado de 30 x 30 x 2,0 mm, recubierta con malla eslabonada galvanizada de alambre de 2,5 mm de diámetro mínimo y abertura aproximada de 50 x 50 mm, incluye bisagras reforzadas, cerradura de sobreponer para exterior, portacandado; incluye aplique, herrajes, anclajes, soldadura, protección anticorrosiva y dos capas de pintura como acabado final, con apertura derecha o izquierda según requerimiento de la entidad. | 672268.91 | 1 | 0 | 0 | 0 | 0 | 19 | 127731.09 | 800000 | 800000
Puerta metálica | "Puerta metálica en lámina galvanizada calibre 20, con: Cerradura Chapa Sobreponer Izquierda o derecha (según indicaciones de la entidad), Cerradura de Sobreponer para puertas metálicas o de madera de 30mm a 60mm de espesor. Backset de 70mm. Caja embutida de una sola pieza en lámina de acero. Cilindros codificados de alta seguridad con 6 guardas en la parte superior y 5 en la parte inferior. Con 2 copias de llaves. Pasadores de acero de 19 mm de diámetro y 36.7mm de longitud, accionados en 3 avances (vueltas / golpes). Placa de refuerzo en lámina de acero calibre 11 y cantonera antipalanca calibre 12. Pestillo reversible, con apertura de adentro hacia afuera y viceversa. Pestillo automático retraíble desde el interior con la llave o la manija. Contraguardas en forma de hongo. Guarda antitaladro de acero endurecido. Pintura Electrostática como revestimiento o acabado. Aplicación de dos capas de pintura blanca de acabado final (pintura de aceite / esmalte alquídico). Incluye marco, bisagras y todo tipo de accesorios de instalación. Tratamiento de la superficie (marco y puerta): Limpieza profunda: desengrasar (thinner suave, alcohol isopropílico o detergente industrial). Eliminar sales de zinc, polvo blanco o grasa. Lijado suave (grano 180–220) solo para generar anclaje, sin retirar el galvanizado. Aplicación de wash primer. Aplicación de anticorrosivo compatible. Aplicación de dos manos de pintura blanca de aceite / esmalte alquídico." | 896358.82 | 1 | 0 | 0 | 0 | 0 | 19 | 170308.18 | 1066667 | 1066667
Puerta metálica corrediza | Puerta corrediza metálica de dos secciones (dos hojas) de 1,20 m de ancho cada una, con dimensiones aproximadas de ancho 2,40 m y alto 2m, fabricada en lámina galvanizada calibre 20, conformada con bastidor perimetral y refuerzos internos en perfilería metálica mínima en tubo rectangular de acero 40 x 20 x 1,5 mm calibre 16, o superior, debidamente soldados, esmerilados y protegidos contra la corrosión, garantizando rigidez, aplome, estabilidad dimensional y correcto desplazamiento. Cada hoja deberá incluir rigidizadores horizontales y/o verticales según altura y peso final, así como refuerzos localizados en los puntos de fijación de carros, jaladeras y cerradura. El sistema será de apertura central o lateral de doble hoja, con desplazamiento manual, continuo y silencioso, mediante cuatro (4) carros porta-hoja, dos (2) por cada hoja, fabricados en acero, con rodamientos sellados, autolubricados y de alta resistencia, con capacidad mínima de trabajo no inferior al peso real de cada hoja más un margen de seguridad del 25 %, recomendándose capacidad mínima de 80 kg por hoja. El sistema de rodamiento deberá instalarse sobre riel superior en acero galvanizado tipo U-100 o perfil especial compatible con el sistema de carros, con espesor mínimo de 2,0 mm, debidamente nivelado, alineado y anclado a estructura portante resistente mediante escuadras, pernos, anclajes, tornillería y platinas de fijación. Para garantizar el funcionamiento de las dos hojas corredizas, el sistema deberá contemplar guía inferior independiente o continua, tipo antivuelco, en acero galvanizado, nylon técnico o material de alta resistencia al desgaste, que controle el pandeo lateral, vibraciones y descarrilamiento, así como topes de recorrido de apertura y cierre por cada hoja, amortiguados o reforzados, separadores, retenedores y todos los accesorios requeridos para operación segura. Las hojas deberán contar con perfil de encuentro central o sistema de solape/control de cierre que asegure alineación, estanqueidad relativa, adecuada continuidad visual y correcto contacto en posición cerrada. El cierre deberá ejecutarse mediante cerradura para puerta corrediza metálica de doble hoja, tipo gancho, de sobreponer o embutir según requerimiento de la entidad, mano izquierda o derecha según sentido de operación, con cilindro de seguridad de mínimo 5 pines, caja metálica de alta resistencia, dos (2) copias de llave, jaladera metálica, contrachapa o recibidor central reforzado y placa de refuerzo en lámina de acero mínimo calibre 12 en la zona de cierre. En caso de una hoja activa y una hoja pasiva, la hoja secundaria deberá incluir pasador superior e inferior o dispositivo de fijación compatible que garantice inmovilización y cierre seguro cuando aplique. Para apertura total del vano de 2,40 m, deberá verificarse y garantizarse la existencia de espacio lateral libre de parqueo para cada hoja, mínimo igual al ancho de cada sección, y en tal caso el riel superior deberá tener longitud mínima aproximada de 4,80 m, más longitudes adicionales requeridas para topes y tolerancias de montaje; si no se dispone de dicho espacio lateral, deberá adoptarse solución de doble riel, traslape o sistema alternativo técnicamente compatible. El acabado será en pintura electrostática poliéster color blanco de alta resistencia, aplicada sobre superficie previamente tratada mediante limpieza profunda, desengrase, eliminación de polvo, grasa y sales de zinc, lijado suave con abrasivo grano 180 a 220 para promover adherencia sin retirar el galvanizado, aplicación de wash primer y protección anticorrosiva compatible en cortes, soldaduras, perforaciones y zonas intervenidas; los retoques en obra deberán ejecutarse con anticorrosivo compatible y dos manos de acabado en esmalte alquídico color blanco, en las áreas afectadas por instalación. Incluye suministro, fabricación, transporte, habilitado, corte, figurado, soldadura, perforaciones, refuerzos, cerradura, jaladeras, rieles, carros, guías, topes, anclajes, herrajes, accesorios, montaje, instalación, nivelación, aplome, fijación, ajustes, pruebas de funcionamiento y entrega totalmente instalada y operando a satisfacción | 3361344.54 | 1 | 0 | 0 | 0 | 0 | 19 | 638655.46 | 4000000 | 4000000
Puntas Para Taladro Estrella y Pala | Puntas Para Taladro Estrella y Pala X 10 Und, fabricadas en acero S2, Dureza 58 - 61 HRC, Puntas Imantadas, Ideales para herramientas eléctricas | 32044.54 | 1 | 0 | 0 | 0 | 0 | 19 | 6088.46 | 38133 | 38133
Rejilla para sifón | Rejilla cuadrada de acero inoxidable. Con sistema antiolor y anticucarachas de 3". | 3138.66 | 1 | 0 | 0 | 0 | 0 | 19 | 596.35 | 3735.01 | 3735.01
Rejilla para sifón | Rejilla cuadrada de acero inoxidable. Con sistema antiolor y anticucarachas de 4". | 52548.74 | 1 | 0 | 0 | 0 | 0 | 19 | 9984.26 | 62533 | 62533
Rodillo epoxico | "Rodillo Epóxico 9 Pulgadas Ancho : 23.5 cm Largo : 33 cm Espesor : 9 pulgadas" | 10476.47 | 1 | 0 | 0 | 0 | 0 | 19 | 1990.53 | 12467 | 12467
Rodillos de pintar | Rodillo De Esponja Poliéster, De 9", X 37 Mm De Alto, Todo Tipo De Pintura Resistente A Solventes | 7283.19 | 1 | 0 | 0 | 0 | 0 | 19 | 1383.81 | 8667 | 8667
Sanitario | Sanitario/ inodoro pluvial ,Alto: 82.5cm, Largo:73.3cm, Ancho:36.1cm Altura de la taza 44.3cm,Sistema de descarga Palanca, Tipo de sifón Expuesto,Perfil de la taza Alongado,Tipo de tanque Sanitario de dos piezas, Tipo de asiento Cierre tradicional,Tipo de válvula válvula de descarga sencilla, Tipo de anillo Abierto. | 709691.6 | 1 | 0 | 0 | 0 | 0 | 19 | 134841.4 | 844533 | 844533
Segueta | Marco De Segueta Fijo | 11148.74 | 1 | 0 | 0 | 0 | 0 | 19 | 2118.26 | 13267 | 13267
Selladora al vacio | Empacadora Al Vacio Semi Industrial Dz300sd Blanca, Especificaciones Técnicas Medidas Altura 20 cm Largo 15 cm Ancho 35 cm Peso 1.7 kg Voltaje 110 V Potencia: 150 W Ancho de sellador 30 cm | 386554.62 | 1 | 0 | 0 | 0 | 0 | 19 | 73445.38 | 460000 | 460000
Señalización SST | Señalización fotoluminiscente: rutas, puntos de encuentro, riesgo eléctrico, químico, etc. | 46554.62 | 1 | 0 | 0 | 0 | 0 | 19 | 8845.38 | 55400 | 55400
Sierra para metales | Hoja De Segueta De 12" De Longitud Y 18 Dientes Por Pulgada | 2913.45 | 1 | 0 | 0 | 0 | 0 | 19 | 553.56 | 3467.01 | 3467.01
Silicona si | Silicona Transparente Para Policarbonato Neutro Para Policarbonato Y Pvc Contenido 300 Ml | 19831.93 | 1 | 0 | 0 | 0 | 0 | 19 | 3768.07 | 23600 | 23600
Silla Yee | Silla Yee Kit de 315 mm a 200 mm. Incluye Silla, dos abrazaderas, caucho o hidrosello para silla. | 46764.71 | 1 | 0 | 0 | 0 | 0 | 19 | 8885.29 | 55650 | 55650
Silla Yee | Silla Yee Kit de 355 mm a 200 mm. Incluye Silla, dos abrazaderas, caucho o hidrosello para silla. | 52941.18 | 1 | 0 | 0 | 0 | 0 | 19 | 10058.82 | 63000 | 63000
Silla Yee | Silla Yee Kit de 400 mm a 200 mm. Incluye Silla, dos abrazaderas, caucho o hidrosello para silla. | 60504.2 | 1 | 0 | 0 | 0 | 0 | 19 | 11495.8 | 72000 | 72000
Silla Yee | Silla Yee Kit de 400 mm a 250 mm. Incluye Silla, dos abrazaderas, caucho o hidrosello para silla. | 60504.2 | 1 | 0 | 0 | 0 | 0 | 19 | 11495.8 | 72000 | 72000
Silla Yee | Silla Yee Kit de 450 mm a 200 mm. Incluye Silla, dos abrazaderas, caucho o hidrosello para silla. | 63025.21 | 1 | 0 | 0 | 0 | 0 | 19 | 11974.79 | 75000 | 75000
Sistema séptico prefabricado | Sistema séptico prefabricado para tratamiento individual de aguas residuales domésticas, conformado por una unidad de tratamiento primario tipo tanque séptico o biodigestor, con capacidad nominal de 1.000 litros, y un filtro anaerobio de flujo ascendente (FAFA) independiente, con capacidad nominal de 1.000 litros. El sistema deberá incluir medio filtrante plástico tipo rosetón en cantidad mínima de 360 unidades, así como todos los accesorios requeridos para su correcta instalación y funcionamiento, incluyendo como mínimo tuberías y accesorios de entrada y salida, uniones, adaptadores, tapas de inspección, ventilación y elementos de interconexión entre componentes. | 1553066.39 | 1 | 0 | 0 | 0 | 0 | 19 | 295082.61 | 1848149 | 1848149
Soldadura electrica | Electrodo 6013 de 1/8". Largo: 350 mm, rango de corriente de 90-120 A | 20952.1 | 1 | 0 | 0 | 0 | 0 | 19 | 3980.9 | 24933 | 24933
Soldadura electrica | Electrodo 6013 de 3/32", largo 350 mm, rango de corriente de 60-90 A | 21736.97 | 1 | 0 | 0 | 0 | 0 | 19 | 4130.02 | 25866.99 | 25866.99
Soldadura electrica | Electrodo 7018 de 1/8", Largo 350 mm, rango de corriente de 110 - 140 A | 3781.51 | 1 | 0 | 0 | 0 | 0 | 19 | 718.49 | 4500 | 4500
Soldadura electrica | Electrodo 7018 de 3/32", Largo 350 mm, rango de corriente de 90-120 A | 3781.51 | 1 | 0 | 0 | 0 | 0 | 19 | 718.49 | 4500 | 4500
Soldadura reparación fibrocemento | Soldadura para reparación de tejas en fibrocemento presentación 1/4 galón, debe adherir superficies lisas a concreto. Debe permitir la unión de materiales en fibrocemento fisurados, el sello y el taponamiento impidiendo el paso del agua, de alta protección contra la intemperie, tipo masilla de gran adherencia manejable , que mantenga sus propiedades impermeabilizantes por largo tiempo sin cuartearse y sin desprendimientos. Sella grietas y repara quebraduras en cubiertas de cemento, tejas de barro o losas de concreto. | 52773.11 | 1 | 0 | 0 | 0 | 0 | 19 | 10026.89 | 62800 | 62800
Soporte canal | Soporte / abrazadera para canal pluvial PVC de alta resistencia / Polipropileno reforzado Ancho compatible: 10 – 15 cm ,Espesor: 3 – 5mm | 2140.34 | 1 | 0 | 0 | 0 | 0 | 19 | 406.66 | 2547 | 2547
Sumidero / rejilla pluvial | Rejilla para paso peatonal removible en acero galvanizado para cuneta, de 1,00 m de longitud y 0,40 m de ancho total, para cubrir sección hidráulica libre de 0,20 m, con apoyo lateral sobre muros de 0,10 m a cada lado; fabricada en marco perimetral en ángulo L 40 x 40 x 4 mm mínimo, barras portantes en platina 30 x 5 mm mínimo colocadas de canto y barras de amarre en platina 20 x 3 mm o varilla lisa Ø8 mm, con separación entre amarres de 0,10 m a 0,15 m, separación libre máxima entre barras portantes de 8 mm; incluye dos rigidizadores internos mínimos para panel de 1,00 m de longitud, acabado antideslizante, soldadura conforme AWS D1.1 y galvanizado por inmersión en caliente conforme ASTM A123 | 560224.37 | 1 | 0 | 0 | 0 | 0 | 19 | 106442.63 | 666667 | 666667
T para tubos de plástico pvc | Accesorios De Material Plástico Para Tuberías; Tee De 3/4 Pvc Presion | 985.71 | 1 | 0 | 0 | 0 | 0 | 19 | 187.28 | 1172.99 | 1172.99
T para tubos de plástico pvc | Tee 4" Sanitaria En Pvc De 50 Psi | 29243.7 | 1 | 0 | 0 | 0 | 0 | 19 | 5556.3 | 34800 | 34800
T para tubos de plástico pvc | Tee Cpvc Para Agua Caliente 1/2" Elaborado En Poli (Cloruro De Vinilo Cal Schedule 40) | 284.03 | 1 | 0 | 0 | 0 | 0 | 19 | 53.97 | 338 | 338
T para tubos de plástico pvc | Tee Radio Corto Rde 21 Pvc 2" - Unión Platino | 25210.08 | 1 | 0 | 0 | 0 | 0 | 19 | 4789.92 | 30000 | 30000
T para tubos de plástico pvc | Tee Radio Corto Rde 21 Pvc 3" - Unión Platino | 31512.61 | 1 | 0 | 0 | 0 | 0 | 19 | 5987.4 | 37500.01 | 37500.01
Tabla | TABLA DE PINO CEPILLADA Y CANTEADA POR DOS CARAS DE 3MTS(TABLA 30 CM * 3 CM * 3M). Uso en formaleteria y placas para la construcción. | 48178.99 | 1 | 0 | 0 | 0 | 0 | 19 | 9154.01 | 57333 | 57333
Tablero eléctrico | Tablero de distribución (mínimo IP40 interior / IP65 exterior según ubicación), riel DIN, barras y puerta. | 137142.86 | 1 | 0 | 0 | 0 | 0 | 19 | 26057.14 | 163200 | 163200
Tablero enchufarle | "Tablero Enchufarle 6 Cir. Monofásico De Sobrepone Ancho 20 cm Alto 9.5 cm Largo 19.8 cm. Referencia del Producto en el Certificado/Empaque PT730011UH. Voltaje: 120, 240 V. Cantidad de salidas: 4 Fase: Monofásico" | 100840.34 | 1 | 0 | 0 | 0 | 0 | 19 | 19159.66 | 120000 | 120000
Tableros de Melamina | Tablero aglomerado de partículas (MDP) con recubrimiento melamínico en ambas caras, color blanco textil, espesor 15 mm, dimensiones 2,44 m x 1,83 m. Bordes sellados con canto PVC. | 386554.62 | 1 | 0 | 0 | 0 | 0 | 19 | 73445.38 | 460000 | 460000
Tambor metalico | Tambor metálico sellado 55 gls Dimensiones: 58 cm (diámetro) x 92 cm (altura). Capacidad: 208 litros. Material: lámina de alta densidad. | 179271.43 | 1 | 0 | 0 | 0 | 0 | 19 | 34061.57 | 213333 | 213333
Tanque 200 Litros | Tanque 200 litros con Tapa y Zuncho Metálico Hermético - Azul Polietileno 100% atoxico. Alto x Ancho x Diámetro Boca: 93 cm x 57 cm x 40 cm - Peso 10.5 Kilogramos Tapa de cierre Hermético con precinto de seguridad y aro metálico, fáciles de usar, fáciles de apilar, reutilizables. Grado Alimenticio | 134453.78 | 1 | 0 | 0 | 0 | 0 | 19 | 25546.22 | 160000 | 160000
Tanque Tina Doble | TANQUE TINA.CAF DB C REC 350 L. Tina cafetera doble fabricada para el lavado del café en fincas cafeteras.Incluye kit de accesorios en PVC para tinas y tolvas cafeteras. Ancho 100 cm, Largo: 170 cm Alto:82 cm | 1254901.68 | 1 | 0 | 0 | 0 | 0 | 19 | 238431.32 | 1493333 | 1493333
Tanques de almacenamiento de agua | Tanque Agua Cilíndrico Capacidad 1000 Litros Fabricado En Plástico En Pvc Con Tapa | 388795.8 | 1 | 0 | 0 | 0 | 0 | 19 | 73871.2 | 462667 | 462667
Tapa externa canal | "Tapa externa / remate lateral para canal pluvial PVC rígido de alta resistencia Color: Blanco Ancho compatible: 10 – 15 cm,Espesor: 2 – 3 mm" | 5602.52 | 1 | 0 | 0 | 0 | 0 | 19 | 1064.48 | 6667 | 6667
Tapas decorativas | Tapa de plástico ABS o polipropileno, color negro o gris, para extremo de tubo de 40x40 mm. Ajuste a presión." | 6050.42 | 1 | 0 | 0 | 0 | 0 | 19 | 1149.58 | 7200 | 7200
Tapon rosca | Tapón Roscado 3/4" Presión 600 psi Color: blanco. | 1021.01 | 1 | 0 | 0 | 0 | 0 | 19 | 193.99 | 1215 | 1215
Tapones para tubos de plástico pvc | Tapon Roscado Pvc De 1/2 - En Presentación Por UNDes. | 773.11 | 1 | 0 | 0 | 0 | 0 | 19 | 146.89 | 920 | 920
Tapones para tubos de plástico pvc | Tapon Soldado Cpvc Para Agua Caliente 1/2" Elaborado En Poli (Cloruro De Vinilo Cal Schedule 40) | 4411.76 | 1 | 0 | 0 | 0 | 0 | 19 | 838.23 | 5249.99 | 5249.99
Teja | Teja master 1000 1x6m Galvaniza Cal.28 0.36 mm Tejas de zinc pintada Ancho : 1.08 m Largo :6.00 m Espesor :0.36 mm Material techumbre :Acero Galvanizado color rojo. | 158489.92 | 1 | 0 | 0 | 0 | 0 | 19 | 30113.08 | 188603 | 188603
Teja | Teja Policarbonato Trap Transparente 0.94 X 3.66 m. Ancho: 94 cm, Largo: 366 cm, Espesor:1 mm, Material techumbre: Policarbonato, Color: transparente | 157333.61 | 1 | 0 | 0 | 0 | 0 | 19 | 29893.39 | 187227 | 187227
Teja colonial terracota | Teja colonial terracota de 3,93 x1.05 metros | 341736.97 | 1 | 0 | 0 | 0 | 0 | 19 | 64930.02 | 406666.99 | 406666.99
Termohigrometro | "Termohigrómetro Digital Kex Germany Sh134, ESTACION METROLOGICA Referencia: SH-134 (Digital) Temperatura: Máximas/Mínimas Rango: -10ºC A 60ºC Humedad: 20% A 99 % HR. Selector: ºC / ºF, Tamaño números: 1.3cm, Tamaño: 108x82x20 mm" | 42016.81 | 1 | 0 | 0 | 0 | 0 | 19 | 7983.19 | 50000 | 50000
Tijera de aviación corte recto | Tijera de aviación corte recto corte de lámina, hojas de acero forjado aserradas. Mango bimaterial antiderrapante. Corte recto. | 24468.07 | 1 | 0 | 0 | 0 | 0 | 19 | 4648.93 | 29117 | 29117
Toma doble | "Tipo:Toma Doble Referencia del Producto en el Certificado/Empaque: TM-B308 – X Tipo de Producto RETIE Voltaje110 V, 250 V Amperaje 15 A Ancho 77 mm Alto 34 mm Largo 122 mm Material Policarbonato Color Blanco Cantidad de agujeros 2" | 7217.65 | 1 | 0 | 0 | 0 | 0 | 19 | 1371.35 | 8589 | 8589
Tornillo | Tornillo estanteria zincado RO, cabeza grande + rosaca, Diámetro: 1/4", Longitud: 3/4" por UND | 1680.67 | 1 | 0 | 0 | 0 | 0 | 19 | 319.33 | 2000 | 2000
Tornillo | Tornillo avellanador punta aguda calibre 6 x 7/8" de largo, caja por 500 unidades | 11204.2 | 1 | 0 | 0 | 0 | 0 | 19 | 2128.8 | 13333 | 13333
Tornillos autorroscantes | Tornillo de acero con cabeza tipo trompeta, punta fina y rosca agresiva, para fijación en melamina y WPC. Calibre #7 x 1 1/4" (32 mm). Presentación en caja de 100 unidades. | 25770.59 | 1 | 0 | 0 | 0 | 0 | 19 | 4896.41 | 30667 | 30667
Tornillos para lámina metálica | Tornillo Autoperforante 1/2" Con Cabeza De Lenteja | 61.34 | 1 | 0 | 0 | 0 | 0 | 19 | 11.65 | 72.99 | 72.99
Tornillos para lámina metálica | Tornillo Autoperforante Para Cubierta Con Arandela De 1" X 1/2" Para Instalacion De Teja | 100.84 | 1 | 0 | 0 | 0 | 0 | 19 | 19.16 | 120 | 120
Tornillos para lámina metálica | Tornillo Cabeza Lenteja Punta Aguda 6X1" | 44.54 | 1 | 0 | 0 | 0 | 0 | 19 | 8.46 | 53 | 53
Tornillos para lámina metálica | Tornillo Para Drywall 8 X 3” Con Cabeza Avellanada Caja X 100 | 10084.03 | 1 | 0 | 0 | 0 | 0 | 19 | 1915.97 | 12000 | 12000
Tornillos para lámina metálica | Tornillos N.C.P; Tornillo Galvanizado 2” | 84.03 | 1 | 0 | 0 | 0 | 0 | 19 | 15.97 | 100 | 100
Tubería corrugada drenaje 4" | Tubería corrugada perforada para dren francés Ø4" (o equivalente) con geotextil. | 119888.24 | 1 | 0 | 0 | 0 | 0 | 19 | 22778.77 | 142667.01 | 142667.01
Tubería Sanitaria | Tubería Sanitaria de pared estructural tipo B de diámetro 10"" fabricada en un proceso de doble extrusión, pared interior lisa y pared exterior corrugada con sistema de unión mecánico, campana-espigo e hidrosello de caucho. Fabricada bajo la Norma Técnica Colombiana NTC 3722-3 S8. Sistemas de tuberías plásticas para uso sin presión en drenajes y alcantarillados enterrados (o bajo tierra). Sistemas de tuberías de pared estructural de (poli cloruro de vinilo) rígido (pvc-u), polipropileno (pp) y polietileno (pe). Diámetro interior 227 mm y exterior 250 mm." | 54819.33 | 1 | 0 | 0 | 0 | 0 | 19 | 10415.67 | 65235 | 65235
Tubería Sanitaria | Tubería Sanitaria de pared estructural tipo B de diámetro 12"" fabricada en un proceso de doble extrusión, pared interior lisa y pared exterior corrugada con sistema de unión mecánico, campana-espigo e hidrosello de caucho. Fabricada bajo la Norma Técnica Colombiana NTC 3722-3 S8. Sistemas de tuberías plásticas para uso sin presión en drenajes y alcantarillados enterrados (o bajo tierra). Sistemas de tuberías de pared estructural de (poli cloruro de vinilo) rígido (pvc-u), polipropileno (pp) y polietileno (pe). Diámetro interior 284 mm y exterior 315 mm." | 63025.21 | 1 | 0 | 0 | 0 | 0 | 19 | 11974.79 | 75000 | 75000
Tubería Sanitaria | "Tubería Sanitaria de pared estructural tipo B de diámetro 14"" fabricada en un proceso de doble extrusión, pared interior lisa y pared exterior corrugada con sistema de unión mecánico, campana-espigo e hidrosello de caucho. Fabricada bajo la Norma Técnica Colombiana NTC 3722-3 S8. Sistemas de tuberías plásticas para uso sin presión en drenajes y alcantarillados enterrados (o bajo tierra). Sistemas de tuberías de pared estructural de (poli cloruro de vinilo) rígido (pvc-u), polipropileno (pp) y polietileno (pe). Diámetro interior 327 mm y exterior 355 mm." | 75630.25 | 1 | 0 | 0 | 0 | 0 | 19 | 14369.75 | 90000 | 90000
Tubería Sanitaria | "Tubería Sanitaria de pared estructural tipo B de diámetro 4"" fabricada en un proceso de doble extrusión, pared interior lisa y pared exterior corrugada con sistema de unión mecánico, campana-espigo e hidrosello de caucho. Fabricada bajo la Norma Técnica Colombiana NTC 3722-3 S8. Sistemas de tuberías plásticas para uso sin presión en drenajes y alcantarillados enterrados (o bajo tierra). Sistemas de tuberías de pared estructural de (poli cloruro de vinilo) rígido (pvc-u), polipropileno (pp) y polietileno (pe). Diámetro interior 182 mm y exterior 200 mm." | 82384.03 | 1 | 0 | 0 | 0 | 0 | 19 | 15652.97 | 98037 | 98037
Tubería Sanitaria | "Tubería Sanitaria de pared estructural tipo B de diámetro 6"" fabricada en un proceso de doble extrusión, pared interior lisa y pared exterior corrugada con sistema de unión mecánico, campana-espigo e hidrosello de caucho. Fabricada bajo la Norma Técnica Colombiana NTC 3722-3 S8. Sistemas de tuberías plásticas para uso sin presión en drenajes y alcantarillados enterrados (o bajo tierra). Sistemas de tuberías de pared estructural de (poli cloruro de vinilo) rígido (pvc-u), polipropileno (pp) y polietileno (pe). Diámetro interior 182 mm y exterior 200 mm." | 48529.41 | 1 | 0 | 0 | 0 | 0 | 19 | 9220.59 | 57750 | 57750
Tubería Sanitaria | "Tubería Sanitaria de pared estructural tipo B de diámetro 8"" fabricada en un proceso de doble extrusión, pared interior lisa y pared exterior corrugada con sistema de unión mecánico, campana-espigo e hidrosello de caucho. Fabricada bajo la Norma Técnica Colombiana NTC 3722-3 S8. Sistemas de tuberías plásticas para uso sin presión en drenajes y alcantarillados enterrados (o bajo tierra). Sistemas de tuberías de pared estructural de (poli cloruro de vinilo) rígido (pvc-u), polipropileno (pp) y polietileno (pe). Diámetro interior 182 mm y exterior 200 mm." | 50420.17 | 1 | 0 | 0 | 0 | 0 | 19 | 9579.83 | 60000 | 60000
Tubo cuadrado | Tubo estructural cuadrado de 90x90 calibre 14 de 6 metros | 193052.94 | 1 | 0 | 0 | 0 | 0 | 19 | 36680.06 | 229733 | 229733
Tubo cuadrado 3/4 x 3/4 cal 20 | Tubo cuadrado acero laminado 3/4" X 3/4" X 6 m calibre 20 | 16470.59 | 1 | 0 | 0 | 0 | 0 | 19 | 3129.41 | 19600 | 19600
Tubo cuadrado 3/4 x 3/4 cal 21 | Tubo cuadrado acero laminado 3/4" X 3/4" X 6 m calibre 21 | 22296.64 | 1 | 0 | 0 | 0 | 0 | 19 | 4236.36 | 26533 | 26533
Tubo de PVC agua | Tubo de pvc presión de 1/2" RDE 21, por 6 metros para agua potable. | 6484.87 | 1 | 0 | 0 | 0 | 0 | 19 | 1232.13 | 7717 | 7717
Tubo pvc para uso comercial | Tuberia En Pvc Para Agua Potable, De Diametro 1/2" Espesor De Pared Rde 13,5 | 11428.57 | 1 | 0 | 0 | 0 | 0 | 19 | 2171.43 | 13600 | 13600
Tubo pvc para uso comercial | Tuberia En Pvc Sanitario, De Diametro 1 1/2" X 6 Metros De Largo | 3151.26 | 1 | 0 | 0 | 0 | 0 | 19 | 598.74 | 3750 | 3750
Tubo pvc para uso comercial | Tuberia En Pvc Sanitario, De Diametro 2" X 6 Metros De Largo | 23492.44 | 1 | 0 | 0 | 0 | 0 | 19 | 4463.56 | 27956 | 27956
Tubo pvc para uso comercial | Tuberia En Pvc Sanitario, De Diametro 3" X 6 Metros De Largo | 34173.95 | 1 | 0 | 0 | 0 | 0 | 19 | 6493.05 | 40667 | 40667
Tubo pvc para uso comercial | Tuberia En Pvc Sanitario, De Diametro 4" X 6 Metros De Largo | 47619.33 | 1 | 0 | 0 | 0 | 0 | 19 | 9047.67 | 56667 | 56667
Tubo pvc para uso comercial | Tubería PVC presión 3/4" largo 6 m, clase/PN conforme aplicación (ej. 200 psi). | 19535.29 | 1 | 0 | 0 | 0 | 0 | 19 | 3711.71 | 23247 | 23247
Tubo pvc para uso comercial | Tubo Tubería Pvc De Presión Diámetro 1/2" Por 6M | 11148.74 | 1 | 0 | 0 | 0 | 0 | 19 | 2118.26 | 13267 | 13267
Tubo rectangular | Tubo estructural rectangular de 90x50 mm, calibre 16, de 6 metros de largo | 315854.62 | 1 | 0 | 0 | 0 | 0 | 19 | 60012.38 | 375867 | 375867
Tubo Rectangular | Tubo Rectangular 50 x 25 x 1.1mm; C18, de 6m de largo | 43249.58 | 1 | 0 | 0 | 0 | 0 | 19 | 8217.42 | 51467 | 51467
Tubo rectangular cal 18 | Tubo CR rectangular 3"*1 1/2" CAL 18 por 6m | 60279.83 | 1 | 0 | 0 | 0 | 0 | 19 | 11453.17 | 71733 | 71733
Tubos de WPC cuadrados | Perfil cuadrado de 40x40 mm o 50x50 mm, largo 2.44 m material : Wood Plastic Composite (Compuesto de Madera y Plástico). | 94296.64 | 1 | 0 | 0 | 0 | 0 | 19 | 17916.36 | 112213 | 112213
Tubos de WPC redondos | Diámetro 30-40 mm, largo 2.44 m. Material: Wood Plastic Composite (Compuesto de Madera y Plástico). | 80078.15 | 1 | 0 | 0 | 0 | 0 | 19 | 15214.85 | 95293 | 95293
Union bajante | "Unión / salida para bajante de canal pluvial, Material: PVC rígido de alta resistencia Color: Blanco,Ancho compatible de canal: 10 – 15 cm,Diámetro de salida: 2” – 3” " | 15952.94 | 1 | 0 | 0 | 0 | 0 | 19 | 3031.06 | 18984 | 18984
Union canal de agua | Unión Canal PVC rígido de alta resistencia Color Blanco, Ancho compatible: 10 – 15 cm Espesor: 2 – 3 mm | 11825.21 | 1 | 0 | 0 | 0 | 0 | 19 | 2246.79 | 14072 | 14072
Unión PVC | Unión PVC presión 3/4" | 430.25 | 1 | 0 | 0 | 0 | 0 | 19 | 81.75 | 512 | 512
Uniones para tubos de hierro maleable | Union Acero Galvanizado 1/2" | 1064.71 | 1 | 0 | 0 | 0 | 0 | 19 | 202.29 | 1267 | 1267
Uniones para tubos de plástico pvc | Accesorios De Material Plástico Para Tuberías, Unión De Pvc 1/2" | 615.97 | 1 | 0 | 0 | 0 | 0 | 19 | 117.03 | 733 | 733
Uniones para tubos de plástico pvc | Union Alcantarillado Pvc 200 Mm. 8 | 9768.91 | 1 | 0 | 0 | 0 | 0 | 19 | 1856.09 | 11625 | 11625
Uniones para tubos de plástico pvc | Unión Deslizable Pvc Presión 1/2" | 615.97 | 1 | 0 | 0 | 0 | 0 | 19 | 117.03 | 733 | 733
Uniones para tubos de plástico pvc | Unión En Pvc De 2" Para Tubería Sanitaria | 2745.38 | 1 | 0 | 0 | 0 | 0 | 19 | 521.62 | 3267 | 3267
Uniones para tubos de plástico pvc | Unión En Pvc De 3" Para Tubería Sanitaria | 2565.55 | 1 | 0 | 0 | 0 | 0 | 19 | 487.45 | 3053 | 3053
Uniones para tubos de plástico pvc | Unión En Pvc De 4" Para Tubería Sanitaria | 5210.08 | 1 | 0 | 0 | 0 | 0 | 19 | 989.92 | 6200 | 6200
Uniones para tubos de plástico pvc | Uniones Tuberia Alcantarillado Novafort 315Mm | 47268.91 | 1 | 0 | 0 | 0 | 0 | 19 | 8981.09 | 56250 | 56250
Válvula | Válvula Bola PVC 1/2" Roscada blanca. Presión máxima 20 Psi. Resistente A La Corrosión, Pelado Y Decoloración Por Agua. Resistente Al Efecto De Jabones Y Limpiadores De Tocador. Recubrimientos No Tóxico. Uso Doméstico e Institucional. | 6050.42 | 1 | 0 | 0 | 0 | 0 | 19 | 1149.58 | 7200 | 7200
Válvula | Válvula Bola PVC 3/4" Roscada blanca. Presión máxima 20 Psi. Resistente A La Corrosión, Pelado Y Decoloración Por Agua. Resistente Al Efecto De Jabones Y Limpiadores De Tocador. Recubrimientos No Tóxico. Uso Doméstico e Institucional. | 1386.55 | 1 | 0 | 0 | 0 | 0 | 19 | 263.44 | 1649.99 | 1649.99
Válvula check 2" | Válvula de retención 2" para sistema hidráulico. | 14873.95 | 1 | 0 | 0 | 0 | 0 | 19 | 2826.05 | 17700 | 17700
Válvula de compuerta | Valvula Doble Compuerta Elástica, Extremos Bridas, H.D Astm 536 2" | 48151.26 | 1 | 0 | 0 | 0 | 0 | 19 | 9148.74 | 57300 | 57300
Válvula ventosa | Válvula de alivio ventosa 3/4″ para sistema hidráulico. | 184873.95 | 1 | 0 | 0 | 0 | 0 | 19 | 35126.05 | 220000 | 220000
Válvulas de bola | Llave De Paso Pvc De 1/2 Pulgada | 11148.74 | 1 | 0 | 0 | 0 | 0 | 19 | 2118.26 | 13267 | 13267
Válvulas de bola | Material Plástico Para Tuberías Pvc De Presión Diámetro 1/2" Rde 9 X 6M | 24638.66 | 1 | 0 | 0 | 0 | 0 | 19 | 4681.35 | 29320.01 | 29320.01
Varilla de cobre | Varilla coperwell diámetro 5/8" de 2,44 m de largo | 72716.81 | 1 | 0 | 0 | 0 | 0 | 19 | 13816.19 | 86533 | 86533
Varillas de acero | Varilla Coarrugada En Acero Al Carbono De 1/4 De 6 Metros De Larga | 10084.03 | 1 | 0 | 0 | 0 | 0 | 19 | 1915.97 | 12000 | 12000
Varillas de acero | Varilla Coarrugada En Acero Al Carbono De 3/8 De 6 Metros De Larga | 19327.73 | 1 | 0 | 0 | 0 | 0 | 19 | 3672.27 | 23000 | 23000
Y de conexión para tubos de plástico pvc | Yee Sanitaria Pvc 2'' | 5064.71 | 1 | 0 | 0 | 0 | 0 | 19 | 962.29 | 6027 | 6027
Y de conexión para tubos de plástico pvc | Yee Sanitaria Pvc 3'' | 10363.87 | 1 | 0 | 0 | 0 | 0 | 19 | 1969.14 | 12333.01 | 12333.01
Y de conexión para tubos de plástico pvc | Yee Sanitaria Pvc 4'' | 18151.26 | 1 | 0 | 0 | 0 | 0 | 19 | 3448.74 | 21600 | 21600
Note on K8: Microsoft Office User: Es el valor antes de IVA - con el descuento incluido

## diserra sas
Cotización 223474
900695347 - DISERRA SAS - Materiales de Construcción y Ferretería
Fecha generación: 11/5/2026 17:51
Referencia producto | Descripción | Precio unitario | Cantidad | Descuento (%) | Valor total descuento | Descuento categoría (%) | Valor total descuento categoría | IVA (%) | Valor total IVA | Subtotal antes de IVA | SubTotal
Accesorio hidráulico | Codo Galvanizado Calle 1/2" (un extremo hembra y el otro macho) para conducción de agua potable a presión, fabricado en hierro maleable conforme a ASTM A197/A197M, con galvanizado por inmersión en caliente conforme a ASTM A153/A153M. El accesorio deberá cumplir con ASME B16.3, en la clase de presión que corresponda según la presión y temperatura de diseño del sistema, y sus roscas deberán ser tipo NPT conforme a ASME B1.20.1. Todos los componentes y superficies en contacto con el agua deberán contar con certificación vigente NSF/ANSI/CAN 61 para uso en sistemas de agua potable, y acreditar además cumplimiento con NSF/ANSI/CAN 372, o certificación equivalente que incorpore dicho requisito. El recubrimiento galvanizado deberá ser uniforme, continuo y adherente, libre de defectos visibles que afecten la hermeticidad, la resistencia mecánica o la protección anticorrosiva del accesorio. El suministro deberá incluir garantía mínima de seis (6) meses contra defectos de fabricación. | 16640.53 | 1 | 0 | 0 | 0 | 0 | 19 | 3161.7 | 19802.23 | 19802.23
Accesorio hidráulico | Unión Hembra Roscada 1/2", material PVC. Para trabajo a presión. Debe permitir el uso para agua potable de acuerdo a la NFS/ANSI 61. La vida útil de 50 años, garantía de 6 meses. | 12901.08 | 1 | 0 | 0 | 0 | 0 | 19 | 2451.21 | 15352.29 | 15352.29
Accesorio sanitario | Adaptador Novafort 110mm A 4" Sanit. Pavco | 72732.18 | 1 | 0 | 0 | 0 | 0 | 19 | 13819.11 | 86551.29 | 86551.29
Accesorio sanitario | Adaptador Novafort 200mm A 6" Sanit. Pavco | 158739.39 | 1 | 0 | 0 | 0 | 0 | 19 | 30160.48 | 188899.87 | 188899.87
Accesorio sanitario | Unión deslizante para tubería Novafort 4" | 85820.24 | 1 | 0 | 0 | 0 | 0 | 19 | 16305.85 | 102126.09 | 102126.09
Accesorios eléctricos | Conectores de tubos metálicos eléctricos (emt) 1/2" | 7291.92 | 1 | 0 | 0 | 0 | 0 | 19 | 1385.46 | 8677.38 | 8677.38
Accesorios eléctricos | Conectores de tubos metálicos eléctricos (emt) 3/4" | 9161.64 | 1 | 0 | 0 | 0 | 0 | 19 | 1740.71 | 10902.35 | 10902.35
Accesorios Sanitarios | Accesorios para tubería estructural tipo B, Codo 45° de diámetro 12" (315 mm). Campana por campana. | 1101266.22 | 1 | 0 | 0 | 0 | 0 | 19 | 209240.58 | 1310506.8 | 1310506.8
Accesorios Sanitarios | Accesorios para tubería estructural tipo B, Codo 90° de diámetro 14". Campana por campana. | 1774366.11 | 1 | 0 | 0 | 0 | 0 | 19 | 337129.56 | 2111495.67 | 2111495.67
Accesorios Sanitarios | Accesorios para tubería estructural tipo B, Codo 90° de diámetro 8". Campana por campana. | 727321.83 | 1 | 0 | 0 | 0 | 0 | 19 | 138191.15 | 865512.98 | 865512.98
Accesorios Sanitarios | Accesorios para tubería estructural tipo B, unión de diámetro 250 mm. Campana por Campana. | 502955.2 | 1 | 0 | 0 | 0 | 0 | 19 | 95561.49 | 598516.69 | 598516.69
Accesorios Sanitarios | Accesorios para tubería estructural tipo B, unión de diámetro 355 mm. Campana por Campana. | 914294.02 | 1 | 0 | 0 | 0 | 0 | 19 | 173715.86 | 1088009.88 | 1088009.88
Accesorios Sanitarios | Reductor sanitario de 4" a 2" | 31598.3 | 1 | 0 | 0 | 0 | 0 | 19 | 6003.68 | 37601.98 | 37601.98
Acero | Varilla Corrugada No 4, acero G-60 W 3/8" de 6m de largo, de aproximadamente 6 Kg. | 128823.84 | 1 | 0 | 0 | 0 | 0 | 19 | 24476.53 | 153300.37 | 153300.37
Acero | Varilla Corrugada No 5, acero G-60 W 5/8" de 6m de largo, de aproximadamente 9,312 Kg. | 261574.1 | 1 | 0 | 0 | 0 | 0 | 19 | 49699.08 | 311273.18 | 311273.18
Acero estructural | Estructura metálica portante en acero Grado 50, incluye cerchas, columnas, vigas, correas y arriostres. Los materiales deberán cumplir, según el tipo de elemento, con las siguientes normas: ASTM A572/A572M Grado 50 para placas y perfiles estructurales generales; ASTM A992/A992M para perfiles laminados tipo W; y ASTM A500/A500M Grado C para perfiles tubulares estructurales HSS redondos, cuadrados o rectangulares. Sección definida por la entidad. | 24119.42 | 1 | 0 | 0 | 0 | 0 | 19 | 4582.69 | 28702.11 | 28702.11
Acero estructural | Estructura metálica portante en acero Grado 60, incluye cerchas, columnas, vigas, correas y arriostres. Los materiales deberán cumplir, según el tipo de elemento, con las siguientes normas: ASTM A572/A572M Gr. 60 para placas y perfiles generales, y para perfiles W conforme ASTM A572/A572M Gr. 60 o ASTM A913/A913M Gr. 60. Sección definida por la entidad. | 27858.86 | 1 | 0 | 0 | 0 | 0 | 19 | 5293.18 | 33152.04 | 33152.04
Acesorio hidráulico | Unión Universal 1/2Pulgadas Presión Lisa | 20379.97 | 1 | 0 | 0 | 0 | 0 | 19 | 3872.19 | 24252.16 | 24252.16
Acesorio hidráulico | Unión Universal 3/4 Presión | 24119.42 | 1 | 0 | 0 | 0 | 0 | 19 | 4582.69 | 28702.11 | 28702.11
Acoplamiento reductor para tubos de plástico | Reductor En Pvc De 3" A 2" | 25911.23 | 1 | 0 | 0 | 0 | 0 | 19 | 4923.13 | 30834.36 | 30834.36
Acoplamiento reductor para tubos de plástico | Reductor En Pvc De 3/4" A 1/2" | 7308.74 | 1 | 0 | 0 | 0 | 0 | 19 | 1388.66 | 8697.4 | 8697.4
Acesorio pvc | Reductor En Pvc De 4" A 3" | 31966.63 | 1 | 0 | 0 | 0 | 0 | 19 | 6073.66 | 38040.29 | 38040.29
Acronal | Resina acrílica acronal al 50% de solidos para aplicación sobre morteros, concretos, cal, pintura y otros materiales. Debe ser resistente al agua, alcalinos y contar con buena adherencia. Presentación en galón. | 136302.73 | 1 | 0 | 0 | 0 | 0 | 19 | 25897.52 | 162200.25 | 162200.25
Adaptador de tubo plástico pvc | Accesorios De Material Plástico Para Tuberías; Adaptador Hembra Alta Presion En Pvc Diametro 1/2" | 6719.16 | 1 | 0 | 0 | 0 | 0 | 19 | 1276.64 | 7995.8 | 7995.8
Adaptador de tubo plástico pvc | Accesorios De Material Plástico Para Tuberías;Adaptador Macho Alta Presion En Pvc Diametro 1/2" | 6520.97 | 1 | 0 | 0 | 0 | 0 | 19 | 1238.98 | 7759.95 | 7759.95
Adaptador de tubo plástico pvc | Adaptador Hembra En Pvc De 3/4" | 6874.97 | 1 | 0 | 0 | 0 | 0 | 19 | 1306.24 | 8181.21 | 8181.21
Adaptador de tubo plástico pvc | Adaptador Macho De 3/4" Pvc Instalaciones Para El Transporte De Agua De Consumo A Presion. | 7741.27 | 1 | 0 | 0 | 0 | 0 | 19 | 1470.84 | 9212.11 | 9212.11
Adaptador macho | Adaptador Macho 1/2 Cpvc Presión: 600 psi Color: blanco. | 11031.36 | 1 | 0 | 0 | 0 | 0 | 19 | 2095.96 | 13127.32 | 13127.32
Adhesivo epóxico | Adhesivo epóxico de tipo pesado para PVC. Presentación 1/2 galón | 158739.39 | 1 | 0 | 0 | 0 | 0 | 19 | 30160.48 | 188899.87 | 188899.87
Agente de impermeabilización | Impermeabilizante Integral Mezclas De Concreto X 4,5 Kg | 223257.89 | 1 | 0 | 0 | 0 | 0 | 19 | 42419 | 265676.89 | 265676.89
Agregado natural | Arena Blanca De Rio Lavada: Para Construcción | 322915.31 | 1 | 0 | 0 | 0 | 0 | 19 | 61353.91 | 384269.22 | 384269.22
Alambre | Alambre Negro Recocido de Amarre Calibre 17 | 17762.36 | 1 | 0 | 0 | 0 | 0 | 19 | 3374.85 | 21137.21 | 21137.21
Alambre de acero al carbón serie sae 1100 | Alambre Calibre 18 Galvanizado En Acero X 1 Kilo | 23430.11 | 1 | 0 | 0 | 0 | 0 | 19 | 4451.72 | 27881.83 | 27881.83
Alambre galvanizado | Alambre Calibre 16 Galvanizado 1kg, Alambre trefilado con proceso de galvanizado del acero en caliente, que sirva como elemento de fijación, garantía de 12 meses. | 27858.86 | 1 | 0 | 0 | 0 | 0 | 19 | 5293.18 | 33152.04 | 33152.04
Amarras plasticas negras | "Set X 100 Amarras Plásticas Negra 7.5 x 500 mm. Tipo Amarres Ancho. 16 cm,Alto 5 cm Largo 59 cm,Diámetro 7.5 mm,Color NegroMaterial Nylon 66." | 74601.9 | 1 | 0 | 0 | 0 | 0 | 19 | 14174.36 | 88776.26 | 88776.26
Ángulos metálicos | Angulo 6m x 2 x 3/16 pulgada, de metros de largo, garantía de 1 año. | 353377.45 | 1 | 0 | 0 | 0 | 0 | 19 | 67141.72 | 420519.17 | 420519.17
Apagador | Interruptor doble plastico, blanco de 82 mm X 35 mm X 118 mm, Voltaje de 110 | 27858.86 | 1 | 0 | 0 | 0 | 0 | 19 | 5293.18 | 33152.04 | 33152.04
Apagador | "Tipo Interruptor Sencillo, Referencia del Producto en el Certificado/Empaque 39531 Tipo de Producto RETIE Equipos de corte y seccionamiento de baja y media tensión Voltaje 250 V, Amperaje 10 A, Ancho 1, Alto 11.5 cm" | 18510.25 | 1 | 0 | 0 | 0 | 0 | 19 | 3516.95 | 22027.2 | 22027.2
Apagador/Toma | "Toma P/T + Interruptor Sencillo, interruptor de 15A 125V 50/60HZ y un enchufe de 125V 15A 50/60HZ, diseño de placa embutida, material PC retardante de llama, debe ofrece durabilidad y seguridad. " | 46556.08 | 1 | 0 | 0 | 0 | 0 | 19 | 8845.66 | 55401.74 | 55401.74
Aparato eléctrico | Toma Doble P/T Gfci 15Amp Blanco | 140042.17 | 1 | 0 | 0 | 0 | 0 | 19 | 26608.01 | 166650.18 | 166650.18
Bascula electronica | Balanza Gramera Bascula Digital Pesa Cocina Acero Inoxidable 5 Kgs | 55904.69 | 1 | 0 | 0 | 0 | 0 | 19 | 10621.89 | 66526.58 | 66526.58
Bastidor | Bastidor de madera 4cm* 4 cm * 3 m de largo | 46556.08 | 1 | 0 | 0 | 0 | 0 | 19 | 8845.66 | 55401.74 | 55401.74
Bisagras | Bisagra de acero niquelado para muebles, ángulo de apertura 110°, con cazoleta de 35 mm, para puertas de melamina de 15-18 mm. Incluye tornillos de fijación. | 12901.08 | 1 | 0 | 0 | 0 | 0 | 19 | 2451.21 | 15352.29 | 15352.29
Bloque | "Bloque farol Liso N4 10x20x30cm 4.2k 15u/M2 Rendimiento: 15 UNDes / m2 Peso: 5 kg / UND" | 7291.92 | 1 | 0 | 0 | 0 | 0 | 19 | 1385.46 | 8677.38 | 8677.38
Bloque de concreto 12 cm | Bloque de concreto 12x20x40 cm (o equivalente) para muros. | 8974.66 | 1 | 0 | 0 | 0 | 0 | 19 | 1705.19 | 10679.85 | 10679.85
Breaker 2P 20A riel DIN | Interruptor termomagnético 2 polos 15A, curva C, capacidad de corte 10 kA, montaje riel DIN, RETIE. | 110126.62 | 1 | 0 | 0 | 0 | 0 | 19 | 20924.06 | 131050.68 | 131050.68
Breaker 2P 20A riel DIN | Interruptor termomagnético 2 polos 20A, curva C, capacidad de corte 10 kA, montaje riel DIN, RETIE. | 93299.12 | 1 | 0 | 0 | 0 | 0 | 19 | 17726.83 | 111025.95 | 111025.95
Bridas de inodoro para tubos de plástico pvc | Brida Ajustable Pvc-P 4" Sh80, 150 Psi. | 262821.83 | 1 | 0 | 0 | 0 | 0 | 19 | 49936.15 | 312757.98 | 312757.98
Brochas | Brocha Cerda Mona Profesional De 3" Mango De Pasta 1Cm Grosor Por 3Cm De Espesor | 15260.05 | 1 | 0 | 0 | 0 | 0 | 19 | 2899.41 | 18159.46 | 18159.46
Cable eléctrico Blanco | Cable eléctrico Blanco en puro cobre #12 , Cable tipo THHN/THWN-2, Tamaño de la sección: 0.02 mm², cubierta roja, rollo 100 metros | 523522.14 | 1 | 0 | 0 | 0 | 0 | 19 | 99469.21 | 622991.35 | 622991.35
Cable eléctrico encauchetado | Cable 2*8" Cu THHN encauchetado | 29728.58 | 1 | 0 | 0 | 0 | 0 | 19 | 5648.43 | 35377.01 | 35377.01
Cable eléctrico negro | Cable eléctrico negro en puro cobre #12 , Cable tipo THHN/THWN-2, Tamaño de la sección: 0.02 mm², cubierta negro, rollo 100 metros | 729191.55 | 1 | 0 | 0 | 0 | 0 | 19 | 138546.39 | 867737.94 | 867737.94
Cable eléctrico rojo | Cable eléctrico rojo en puro cobre #12 , Cable tipo THHN/THWN-2, Tamaño de la sección: 0.02 mm², cubierta roja, rollo 100 metros | 729191.55 | 1 | 0 | 0 | 0 | 0 | 19 | 138546.39 | 867737.94 | 867737.94
Cable eléctrico Verde | Cable eléctrico verde en puro cobre #12 , Cable tipo THHN/THWN-2, Tamaño de la sección: 0.02 mm², cubierta roja, rollo 100 metros | 729191.55 | 1 | 0 | 0 | 0 | 0 | 19 | 138546.39 | 867737.94 | 867737.94
Cable eléctrico Verde | Cable eléctrico verde en puro cobre #14 , Cable tipo THHN/THWN-2, cubierta roja, rollo 100 metros | 542219.36 | 1 | 0 | 0 | 0 | 0 | 19 | 103021.68 | 645241.04 | 645241.04
Cable eléctrico verde | Cable No. 8 THWN VERDE | 24119.42 | 1 | 0 | 0 | 0 | 0 | 19 | 4582.69 | 28702.11 | 28702.11
Cable eléctrico verde | Cable No. 8 THWN VERDE | 24119.42 | 1 | 0 | 0 | 0 | 0 | 19 | 4582.69 | 28702.11 | 28702.11
Caja electrica | Caja electrica metálica cuadrada 4"* 4" para sobreponer de empalme. Incluye tapa | 24119.42 | 1 | 0 | 0 | 0 | 0 | 19 | 4582.69 | 28702.11 | 28702.11
Caja electrica | Caja electrica metálica Rectangular 2"* 4" para sobreponer | 14770.81 | 1 | 0 | 0 | 0 | 0 | 19 | 2806.45 | 17577.26 | 17577.26
Caja electrica | Caja electrica Plástica Rectangular 2"* 4" con polipropileno para encrustar | 7291.92 | 1 | 0 | 0 | 0 | 0 | 19 | 1385.46 | 8677.38 | 8677.38
Cajas de toma de corriente | Toma Corriente Pvc De 15 - Presentación Por UNDes. | 23293 | 1 | 0 | 0 | 0 | 0 | 19 | 4425.67 | 27718.67 | 27718.67
Cajas de uso general | Caja Doble Conduit Pvc Medidas 107*107 Mm | 9505.66 | 1 | 0 | 0 | 0 | 0 | 19 | 1806.08 | 11311.74 | 11311.74
Cal viva | Cal Viva X 25 Kilos | 57760.07 | 1 | 0 | 0 | 0 | 0 | 19 | 10974.41 | 68734.48 | 68734.48
Canal de agua | Canal de agua de 3m Blanca PVC rígido / Polipropileno de alta resistencia. Sección 0,16 m de ancho * 0,1 m de altura | 166218.28 | 1 | 0 | 0 | 0 | 0 | 19 | 31581.47 | 197799.75 | 197799.75
Canal sistema liviano | Canal Base 9,2 cm (equivalente a 3-5/8") de ancho, altura de 3,18 cm (1-1/4"), espesor de 0.38mm y de largo 2.44m | 50295.52 | 1 | 0 | 0 | 0 | 0 | 19 | 9556.15 | 59851.67 | 59851.67
Canastilla | Canastilla plastica toda cerrada de 60x40x25 cm-Gris | 121344.95 | 1 | 0 | 0 | 0 | 0 | 19 | 23055.54 | 144400.49 | 144400.49
Candado intemperie | Candado Intemperie De Seguridad 60 mm Encauchetado Amarillo, Con un tamaño de 60 mm, debe ofrecer cuerpo robusto y resistente que sea capaz de soportar el desgaste y los impactos en entornos al aire libre. Uso en cobertizo, puerta de jardín, casillero u otros. Incluye 2 llaves. | 186785.22 | 1 | 0 | 0 | 0 | 0 | 19 | 35489.19 | 222274.41 | 222274.41
Candados | Candado Tipo Italiano De 60 Mm. | 163681.07 | 1 | 0 | 0 | 0 | 0 | 19 | 31099.4 | 194780.47 | 194780.47
Canto PVC blanco | Cinta de PVC autoadhesiva o para termofijado, color blanco, ancho 19 mm (para espesor 15 mm), espesor 0,4 mm, presentación en rollo de 50 m. | 42816.63 | 1 | 0 | 0 | 0 | 0 | 19 | 8135.16 | 50951.79 | 50951.79
Cemento | Cemento Blanco 20Kg - (De Uso General Para Construcción) | 56642.6 | 1 | 0 | 0 | 0 | 0 | 19 | 10762.09 | 67404.69 | 67404.69
Cemento | Cemento Gris 50Kl - (De Uso General Para Construcción) | 61054.52 | 1 | 0 | 0 | 0 | 0 | 19 | 11600.36 | 72654.88 | 72654.88
Cementos disolventes | Pegante Para Pvc Resistente Secado Rapido Presentacion Por 1/8 De Galon | 62085.36 | 1 | 0 | 0 | 0 | 0 | 19 | 11796.22 | 73881.58 | 73881.58
Cerraduras | Cerradura 987 Izquierda Derecha - (Para Uso En Puertas, Con Doble Pasador, Tres Golpes) | 380678.5 | 1 | 0 | 0 | 0 | 0 | 19 | 72328.91 | 453007.41 | 453007.41
Chazo de expansión | Chazo expansivo diámetro1/4" y longitud 2". | 5422.19 | 1 | 0 | 0 | 0 | 0 | 19 | 1030.22 | 6452.41 | 6452.41
Cinta | Cinta Bituminosa Autoadhesiva Impermeabilizante Aluminio 15cmx10m, provisto en una de sus caras de una lámina de aluminio, fácil aplicación, buena adherencia sobre la mayoría de los soportes, resistente a los agentes ambientales, resistente a rayos UV y productos bituminosos. | 102647.73 | 1 | 0 | 0 | 0 | 0 | 19 | 19503.07 | 122150.8 | 122150.8
Cinta aislante eléctrica | Cinta Aislante 19 Mm X 20 Metros | 26050.84 | 1 | 0 | 0 | 0 | 0 | 19 | 4949.66 | 31000.5 | 31000.5
Cinta de sellado de hilo de poli tetrafluoretileno | Cinta Teflon 10 M 1/2" | 13229.53 | 1 | 0 | 0 | 0 | 0 | 19 | 2513.61 | 15743.14 | 15743.14
Cinta malla para juntas sistema liviano | Cinta malla en fibra de vidrio, rollo de 45 m y 5 cm de ancho | 37207.47 | 1 | 0 | 0 | 0 | 0 | 19 | 7069.42 | 44276.89 | 44276.89
Cinta malla para juntas sistema liviano | Cinta malla en fibra de vidrio, rollo de 90 m y 5 cm de ancho | 65253.3 | 1 | 0 | 0 | 0 | 0 | 19 | 12398.13 | 77651.43 | 77651.43
Clavos | Puntilla Con Cabeza 2 ½ Pulgadas En Hierro Caja Por 500 Gr | 14820.04 | 1 | 0 | 0 | 0 | 0 | 19 | 2815.81 | 17635.85 | 17635.85
Clavos | Puntilla De 3" Caja X 500 | 1717.03 | 1 | 0 | 0 | 0 | 0 | 19 | 326.24 | 2043.27 | 2043.27
Clavos | Puntilla En Acero De 1" Caja X 500 | 13435.2 | 1 | 0 | 0 | 0 | 0 | 19 | 2552.69 | 15987.89 | 15987.89
Codo 90 sanitario | "Codo 90 X 1.1/2 Cxc Sanitaria, Producto: Codo sanitario de PVC Tipo: Codo 90 grados con conexiones hembra (C x C) Material: PVC rígido sanitario Color: amarillo Diámetro nominal: 1 ½″ (aprox. 40 mm) " | 18510.25 | 1 | 0 | 0 | 0 | 0 | 19 | 3516.95 | 22027.2 | 22027.2
Codo de conducto eléctrico | Curva Conduit Pvc 1/2" | 6744.71 | 1 | 0 | 0 | 0 | 0 | 19 | 1281.49 | 8026.2 | 8026.2
Codo de tubo metálico eléctrico emt | Codo 90° Acero Galvanizado - 3/4'' | 15978.65 | 1 | 0 | 0 | 0 | 0 | 19 | 3035.94 | 19014.59 | 19014.59
Codos para tubos de hierro maleable | Codo 90° Acero Galvanizado - 1/2'' | 13063.75 | 1 | 0 | 0 | 0 | 0 | 19 | 2482.11 | 15545.86 | 15545.86
Codos para tubos de plástico pvc | Codo 90° Presion Pvc - 1/2'' | 5811.72 | 1 | 0 | 0 | 0 | 0 | 19 | 1104.23 | 6915.95 | 6915.95
Codos para tubos de plástico pvc | Codo 90° Presion Pvc - 3/4'' | 6572.7 | 1 | 0 | 0 | 0 | 0 | 19 | 1248.81 | 7821.51 | 7821.51
Codos para tubos de plástico pvc | Codo De 45° Gran Radio Rde 21 Pvc 8" 200Psi - Unión Platino | 370006.75 | 1 | 0 | 0 | 0 | 0 | 19 | 70301.28 | 440308.03 | 440308.03
Codos para tubos de plástico pvc | Codo De 45º Gran Radio Rde 21 Pvc 10" 200Psi - Unión Platino | 220083.1 | 1 | 0 | 0 | 0 | 0 | 19 | 41815.79 | 261898.89 | 261898.89
Codos para tubos de plástico pvc | Codo Pvc 1/2" Con Rosca. | 7168.51 | 1 | 0 | 0 | 0 | 0 | 19 | 1362.02 | 8530.53 | 8530.53
Codos para tubos de plástico pvc | Codo Sanitario En Pvc 90 X 2" C X C - (Accesorios Para Sanitario) | 9351.73 | 1 | 0 | 0 | 0 | 0 | 19 | 1776.83 | 11128.56 | 11128.56
Conducto eléctrico | Tubería Pvc Rígida 3/4" X 3 Mts | 22987.61 | 1 | 0 | 0 | 0 | 0 | 19 | 4367.65 | 27355.26 | 27355.26
Conducto eléctrico | Tuberías De Polivinilo;Tuberia Para Cableado Electrico En Pvc, Diametro 1/2 Pulgada, Longitud De 3M | 31684.31 | 1 | 0 | 0 | 0 | 0 | 19 | 6020.02 | 37704.33 | 37704.33
Conducto eléctrico | Tubo Conduit Pvc 1/2" x 3 mts de largo | 28689.64 | 1 | 0 | 0 | 0 | 0 | 19 | 5451.03 | 34140.67 | 34140.67
Conducto eléctrico | Tubo Conduit Pvc 3/4" x 3 mts de largo | 33102.8 | 1 | 0 | 0 | 0 | 0 | 19 | 6289.53 | 39392.33 | 39392.33
Conector Policarbonato | Kit Conector para lámina en policarbonato alveolar de 6 mm tipo HCP de 11,80 m trasparente; conformado por dos piezas (tapa y base). Garantía 10 años | 315983.01 | 1 | 0 | 0 | 0 | 0 | 19 | 60036.77 | 376019.78 | 376019.78
Conectores metálicos para tubos | Conector en ángulo recto de acero galvanizado o aluminio, diseñado para unir tubos de 40x40 mm. Incluye tornillos de fijación. Tipo escuadra o conector en "T". | 35337.75 | 1 | 0 | 0 | 0 | 0 | 19 | 6714.17 | 42051.92 | 42051.92
Conjuntos o dispositivos de polo a tierra | Conector Para Varilla De 5/8". | 93160.14 | 1 | 0 | 0 | 0 | 0 | 19 | 17700.43 | 110860.57 | 110860.57
Delantal | Delantal Impermeable Liviano (0.70x1.10) Pvc -amarillo | 31598.3 | 1 | 0 | 0 | 0 | 0 | 19 | 6003.68 | 37601.98 | 37601.98
Desague lavamanos | Sifón Tipo Botella Con Desagüe Sencillo Para Instalación De Lavamanos Con Dos Acople De 40Cm Normas de Fabricación : NTC-5302 Presión de agua : 150 psi Diámetro : 1-1/4 pulgadas Uso : Desague de fontaneria | 54034.96 | 1 | 0 | 0 | 0 | 0 | 19 | 10266.64 | 64301.6 | 64301.6
Desagües de piso | Sifon Pvc 135 De 4" 11621 | 47446.69 | 1 | 0 | 0 | 0 | 0 | 19 | 9014.87 | 56461.56 | 56461.56
Desagües de piso | Sifon Sanitario En Pvc 3" 135° | 47621.19 | 1 | 0 | 0 | 0 | 0 | 19 | 9048.03 | 56669.22 | 56669.22
Desagües de piso | Sifon Soldado En Pvc De 2" | 27862.6 | 1 | 0 | 0 | 0 | 0 | 19 | 5293.89 | 33156.49 | 33156.49
Disco Corte Madera | Disco Corte Madera Espesor 2 mm 4.1/2" | 27858.86 | 1 | 0 | 0 | 0 | 0 | 19 | 5293.18 | 33152.04 | 33152.04
Disco Corte Metal | Disco Corte Metal Uso General Espesor 2 mm 4.1/2" | 12901.08 | 1 | 0 | 0 | 0 | 0 | 19 | 2451.21 | 15352.29 | 15352.29
Disco de corte | Disco Corte Pulidora De 7".Material: Acero. 100% Granos Firmes Para Mayor Rendimiento De 7" | 27756.65 | 1 | 0 | 0 | 0 | 0 | 19 | 5273.76 | 33030.41 | 33030.41
Empaque | Hidrosello de caucho diámetro 250 mm - S8 y S4 | 222496.91 | 1 | 0 | 0 | 0 | 0 | 19 | 42274.41 | 264771.32 | 264771.32
Empaque | Hidrosello de caucho diámetro 315 mm - S8 y S4 | 297285.79 | 1 | 0 | 0 | 0 | 0 | 19 | 56484.3 | 353770.09 | 353770.09
Empaque | Hidrosello de caucho diámetro 355 mm - S8 y S4 | 353377.45 | 1 | 0 | 0 | 0 | 0 | 19 | 67141.72 | 420519.17 | 420519.17
Entrepaños | Entrepaño de color gris de 60 x 90 c, calibre 24 | 83950.51 | 1 | 0 | 0 | 0 | 0 | 19 | 15950.6 | 99901.11 | 99901.11
Equipos y herramientas de Construcción | Compresor de Aire 2HP Capacidad de 25 Litros 115 PSI. Debe servir para aplicación de pintura con aerógrafo, hasta para potenciar herramientas de construcción como lijadoras de aire o llaves de impacto, este equipo es la solución perfecta para una amplia gama de operaciones. Incluye manguera para conectar la pistola al compresor. | 1306935.63 | 1 | 0 | 0 | 0 | 0 | 19 | 248317.77 | 1555253.4 | 1555253.4
Estiba plastica | "Estiba plastica ER-100S-4E-V1 Peso de la estiba: 15 Kg Capacidades de Carga: Estática: 4.000 Kg Dinámica: 1.200 Kg Dimensiones: W: 100 cm L: 120 cm H: 14,5 cm Almacenamiento: Piso Entradas: 4 tipo de ventilación: Ventilación Máxima" | 596441.29 | 1 | 0 | 0 | 0 | 0 | 19 | 113323.85 | 709765.14 | 709765.14
Estructura Liviana | Anclaje metálico de cuña 1/4" x 1-3/4", para varilla de suspensión. | 7291.92 | 1 | 0 | 0 | 0 | 0 | 19 | 1385.46 | 8677.38 | 8677.38
Estructura Liviana | Ángulo perimetral galvanizado para cielorraso 25 x 25 mm Cal. 26, largo 3.05 m. | 31598.3 | 1 | 0 | 0 | 0 | 0 | 19 | 6003.68 | 37601.98 | 37601.98
Estructura Liviana | Perfiles metálicos para cielo, Omega Para Pvc 2-5/16 x 3/4 Pg 0.38 mm 2.44 m. El acero galvanizado conformado en frío, deberá cumplir como mínimo con ASTM A653 y el perfil con ASTM C645 o equivalente técnico. El perfil deberá ser específicamente apto para cielorrasos y compatible con el sistema de viguetas | 37207.47 | 1 | 0 | 0 | 0 | 0 | 19 | 7069.42 | 44276.89 | 44276.89
Estructura Liviana | Varilla roscada zincada 1/4", longitud 1.00 m. Para suspensión del cielorraso, | 18510.25 | 1 | 0 | 0 | 0 | 0 | 19 | 3516.95 | 22027.2 | 22027.2
Estructura Liviana | Vigueta principal para sistema de cielorraso suspendido, fabricada en acero galvanizado conformado en frío, apta para recibir perfiles omega y soportar las cargas del sistema de placa de fibrocemento. El acero deberá cumplir como mínimo con ASTM A653 y la perfilería con ASTM C645 o equivalente técnico. Se aceptarán longitudes comerciales o especiales, siempre que correspondan a un sistema de cielorraso compatible con placa de fibrocemento. Dimensiones aproximadamente 39 x 20 x 0,50 mm x 2,44 m o equivalente técnico certificado. | 54034.96 | 1 | 0 | 0 | 0 | 0 | 19 | 10266.64 | 64301.6 | 64301.6
Estuco relleno | Estuco Blanco Para Relleno y Acabado, presentación 25kg | 68992.74 | 1 | 0 | 0 | 0 | 0 | 19 | 13108.62 | 82101.36 | 82101.36
Flejes | Fleje 25 x 25cm x 3/8Pulg Caja 40 Und. | 278588.57 | 1 | 0 | 0 | 0 | 0 | 19 | 52931.83 | 331520.4 | 331520.4
Flexometro | Flexometro global de 8m. Cinta recubierta con Nylon.Cinta métrica con botón de tranca.Caja ABS de alto impacto con cubierta de goma. Gancho Cero Absoluto de alta precisión.Resorte tratado a calor para una vida útil mayor. | 54034.96 | 1 | 0 | 0 | 0 | 0 | 19 | 10266.64 | 64301.6 | 64301.6
Geotextil no tejido | Geotextil no tejido punzonado, tipo NT 1600 o equivalente, fabricado en fibras sintéticas de polipropileno, para uso en filtración, separación y drenaje de suelos, apto para subdrenajes, protección de material granular y control de migración de finos, permitiendo el paso del agua y reteniendo partículas del terreno; presentación rollo 1 m x 3.5 m (o equivalente). | 1680880.01 | 1 | 0 | 0 | 0 | 0 | 19 | 319367.2 | 2000247.21 | 2000247.21
Goznes o bisagras | Bisagra 3x3" | 10269.14 | 1 | 0 | 0 | 0 | 0 | 19 | 1951.14 | 12220.28 | 12220.28
Grava | Grava limpia mediana tamaño 1" | 353377.45 | 1 | 0 | 0 | 0 | 0 | 19 | 67141.72 | 420519.17 | 420519.17
Griferia lavamanos | "Grifería Lavamanos Ultraahorradora Individual Balta Palanca. Tipo Grifería lavamanos sencilla Tipo fijación Rápida, Tipo de grifo: Llave individual, Tipo de manija: Palanca, Uso del grifo: Lavamanos; Material: Metal, Altura del grifo: Baja, Largo flexible: 11.8 cm Color accesorio de baño: Cromado Incluye Desagüe, Cuerpo, Manija Consumo de agua 5.7 l/min " | 149390.78 | 1 | 0 | 0 | 0 | 0 | 19 | 28384.25 | 177775.03 | 177775.03
Grifería Lavaplatos de Acero Inoxidable | Grifería Lavaplatos Agua Fria Flexible Doble Chorro Acero Inoxidable, tipo palanca. | 168088 | 1 | 0 | 0 | 0 | 0 | 19 | 31936.72 | 200024.72 | 200024.72
Guadua | Guadua, diámetro mínimo de 4" y largo de 10 m. Deberá tener edad de cosecha entre 4 y 6 años, estar libre de pudrición, ataque de insectos, deformaciones, fisuras y agrietamientos no admisibles, y haber sido sometida a preservación y secado conforme a la NTC 5301. La cosecha y postcosecha deberán ajustarse a la NTC 5300. | 140042.17 | 1 | 0 | 0 | 0 | 0 | 19 | 26608.01 | 166650.18 | 166650.18
Hoja de lija agua | Hoja de lija de agua # 180 de de 9pulg x11pulg. Papel de lija impermeable de alta resistencia para la preparación en húmedo y en seco de superficies, con una mayor duración, flexibilidad y un terminado profesional. | 5422.19 | 1 | 0 | 0 | 0 | 0 | 19 | 1030.22 | 6452.41 | 6452.41
Hoja de lija seca | Hoja de lija roja # 120 de 9pulg x11pulg. Papel reforzado de alta flexibilidad, que sirva para la preparación de superficies en húmedo y en seco; uso para metal y madera. Debe evitar la pérdida del abrasivo durante su uso y ser de alta duración. | 3552.47 | 1 | 0 | 0 | 0 | 0 | 19 | 674.97 | 4227.44 | 4227.44
Hoja de lija seca | Hoja de lija roja # 180 de 9pulg x11pulg. Papel reforzado de alta flexibilidad, que sirva para la preparación de superficies en húmedo y en seco; uso para metal y madera. Debe evitar la pérdida del abrasivo durante su uso y ser de alta duración. | 3552.47 | 1 | 0 | 0 | 0 | 0 | 19 | 674.97 | 4227.44 | 4227.44
Hoja de lija seca | Hoja de lija roja # 220 de 9pulg x11pulg. Papel reforzado de alta flexibilidad, que sirva para la preparación de superficies en húmedo y en seco; uso para metal y madera. Debe evitar la pérdida del abrasivo durante su uso y ser de alta duración. | 3552.47 | 1 | 0 | 0 | 0 | 0 | 19 | 674.97 | 4227.44 | 4227.44
Hoja de lija seca | Hoja de lija roja # 80 de 9pulg x11pulg. Papel reforzado de alta flexibilidad, que sirva para la preparación de superficies en húmedo y en seco; uso para metal y madera. Debe evitar la pérdida del abrasivo durante su uso y ser de alta duración. | 3552.47 | 1 | 0 | 0 | 0 | 0 | 19 | 674.97 | 4227.44 | 4227.44
Impermeabilizante elastomérico | Membrana impermeabilizante elastomérica para cubiertas, presentación 1/4 de galón. | 117605.51 | 1 | 0 | 0 | 0 | 0 | 19 | 22345.05 | 139950.56 | 139950.56
Ladrillo de arcilla | Ladrillo Tolete Común, Fachada En Arcilla, Tipo Extruido, Macizo, Dimensiones 12.25X12X6 Cm. | 7484.05 | 1 | 0 | 0 | 0 | 0 | 0 | 0 | 7484.05 | 7484.05
Lámina de acero inoxidable tipo Quirúrgico | Lámina en acero inoxidable tipo quirúrgico clasificación 316LVM (Norma ASTM F138). Espesor 1,2 mm, Ancho : 1,21 Largo : 2.43 m | 7273218.31 | 1 | 0 | 0 | 0 | 0 | 19 | 1381911.48 | 8655129.79 | 8655129.79
Lámina de plástico | Lamina Pvc Blanco Para Cielo Razo Con Dimensiones De 18 Cm De Ancho X 5.8 Mt De Largo | 80970.18 | 1 | 0 | 0 | 0 | 0 | 19 | 15384.33 | 96354.51 | 96354.51
Lamina de policarbonato alveolar | Lamina de policarbonato alveolar, de 2,95 m xd 2,10 m, espesor 6 mm. Color opal | 1849154.99 | 1 | 0 | 0 | 0 | 0 | 19 | 351339.45 | 2200494.44 | 2200494.44
Lamina Superboard | Lamina fibrocemento de 122 x244 de 10 mm | 193516.22 | 1 | 0 | 0 | 0 | 0 | 19 | 36768.08 | 230284.3 | 230284.3
Lamina Superboard | Lamina fibrocemento de 122 x244 de 4 mm | 83015.65 | 1 | 0 | 0 | 0 | 0 | 19 | 15772.97 | 98788.62 | 98788.62
Lámpara led | Panel LED Cuadrado 60x60 40w Luz Fría 100-277v. Para incrustar | 186785.22 | 1 | 0 | 0 | 0 | 0 | 19 | 35489.19 | 222274.41 | 222274.41
Lavamanos | Tipo Lavamanos de colgar, Ancho: 55.3, Alto:11.4, Profundidad: 22.3, Forma:Ovalada, Tipo de lavado:Lavamanos,Capacidad volumétrica:10 litros, Color de la estructura: Blanco | 297285.79 | 1 | 0 | 0 | 0 | 0 | 19 | 56484.3 | 353770.09 | 353770.09
Lavaplatos de Sobreponer | Lavaplatos de Sobreponer, Medida Externa: 180×52 cms, Medida Cubeta: 54×34 cms, ProfUNDidad: 15 cm, Hueco de canastilla de 4", con cubeta a lado izquierda, de Lámina de acero inoxidable austenítico | 1774366.11 | 1 | 0 | 0 | 0 | 0 | 19 | 337129.56 | 2111495.67 | 2111495.67
Lija manual | Lija De Agua - Grano #120 | 6931.68 | 1 | 0 | 0 | 0 | 0 | 19 | 1317.02 | 8248.7 | 8248.7
Lija manual | Lija De Agua - Grano #220 | 6120.85 | 1 | 0 | 0 | 0 | 0 | 19 | 1162.96 | 7283.81 | 7283.81
Lija manual | Lija De Agua - Grano #80 | 6962.22 | 1 | 0 | 0 | 0 | 0 | 19 | 1322.82 | 8285.04 | 8285.04
Limpiador de tubería | Removedor PVC 1/32 Galón 760Gr. Debe garantizar la calidad de las instalaciones de agua fría, desagües y agua caliente, material acetato de etilo, secado final 180 minutos, no resistente al agua, garantía de 6 meses. | 65253.3 | 1 | 0 | 0 | 0 | 0 | 19 | 12398.13 | 77651.43 | 77651.43
Llave | "Llave Jardín Metálica 1/2 pulg Tipo de hilo conexión:HE - HE. Tipo de grifo: Llave individual, tipo de manija: Palanca, Material: Acero." | 68992.74 | 1 | 0 | 0 | 0 | 0 | 19 | 13108.62 | 82101.36 | 82101.36
Lubricante | Lubricante vegetal para tuberías y accesorios. Debe garantizar buena hermeticidad en el sistema sanitario y rápida instalación. Nodebe tener efectos negativos sobre el medio ambiente, debe ser producto biodegradable. Presentación 500 gramos. | 46556.08 | 1 | 0 | 0 | 0 | 0 | 19 | 8845.66 | 55401.74 | 55401.74
Malla | "Malla Antitrips Para Cultivos X 4mts Ancho X 25 Mts Largo. Malla Antitrips Antiafidos, con un tejido 10 hilos por 20 hilos por cm2 (10x20), Porometría: Aprox. 0,27 x 0,77 mm " | 1288238.41 | 1 | 0 | 0 | 0 | 0 | 19 | 244765.3 | 1533003.71 | 1533003.71
Malla cafetera | Malla plastica cafetera, para alimentos, dimensiones de 1.20 m x 3.00 m, espesor 2mm, huecos de 4mm x 4mm negra, presentación en rollo | 222496.91 | 1 | 0 | 0 | 0 | 0 | 19 | 42274.41 | 264771.32 | 264771.32
Malla electrosoldada | MALLA ELECTROSOLDADA (grafil de 4.5mm x 4.5mm) espaciamiento 15 cm * 15 cm, malla estándar de 2,35 m ancho x 6 m de largo, diámetros que no deben superar el 35% de diferencia entre ellos. Con bajo y alto relieve para garantizar adherencia en el concreto e impedir el movimiento longitudinal durante el vaciado del concreto. Elaboración con alambre grafilado según norma NTC 5806 (Alambre de acero liso y grafilado, mallas electrosoldadas para refuerzo de concreto) y NTC 2674; y/o según diseño estructural y/o requerimiento de la entidad, por kilogramo | 447835.79 | 1 | 0 | 0 | 0 | 0 | 19 | 85088.8 | 532924.59 | 532924.59
Malla electrosoldada | Malla Electrosoldada (grafil de 4 mm x 4 mm) espaciamiento 15 cm * 15 cm, malla estándar de 2,35 m ancho x 6 m de largo, diámetros que no deben superar el 35% de diferencia entre ellos. Con bajo y alto relieve para garantizar adherencia en el concreto e impedir el movimiento longitudinal durante el vaciado del concreto. Elaboración con alambre grafilado según norma NTC 5806 (Alambre de acero liso y grafilado, mallas electrosoldadas para refuerzo de concreto) y NTC 2674. | 525204.89 | 1 | 0 | 0 | 0 | 0 | 19 | 99788.93 | 624993.82 | 624993.82
Manguera lavaplatos | Manguera De Drenaje Para Lavavajillas Manguera Universal D, longitud mínima 1 m, material de polipropileno integrado en la manguera, incluye 2 abrazaderas de acero. | 128823.84 | 1 | 0 | 0 | 0 | 0 | 19 | 24476.53 | 153300.37 | 153300.37
Masillas | Estuco Plástico Acrílico - (Presentación Por 5 Galón) | 96162.29 | 1 | 0 | 0 | 0 | 0 | 19 | 18270.84 | 114433.13 | 114433.13
Masillas | Masilla Para Juntas En Placas De Drywall Cuñete | 223250.41 | 1 | 0 | 0 | 0 | 0 | 19 | 42417.58 | 265667.99 | 265667.99
Materiales pétreos | Piedra rajón o media zonga seleccionada de 8 a 12 cm y/o según dimensiones establecidas por diseño y/o la entidad | 345898.56 | 1 | 0 | 0 | 0 | 0 | 19 | 65720.73 | 411619.29 | 411619.29
Materiales pétreos | Triturado diámetro 3/4" | 308504.12 | 1 | 0 | 0 | 0 | 0 | 19 | 58615.78 | 367119.9 | 367119.9
Materiales pétreos | Triturado diámetro 3/8" | 321592.17 | 1 | 0 | 0 | 0 | 0 | 19 | 61102.51 | 382694.68 | 382694.68
Mixto | Mixto delgado | 276718.85 | 1 | 0 | 0 | 0 | 0 | 19 | 52576.58 | 329295.43 | 329295.43
Niveladores | Base de polipropileno con rosca metálica, altura ajustable de 10 a 20 mm, diámetro de base 50 mm. | 50295.52 | 1 | 0 | 0 | 0 | 0 | 19 | 9556.15 | 59851.67 | 59851.67
Omega para cielo raso | Perfiles metálicos para cielo, Omega Para Pvc 2-3/16X5/8Pg 0.35mm 2.44 m color mate | 35337.75 | 1 | 0 | 0 | 0 | 0 | 19 | 6714.17 | 42051.92 | 42051.92
Palas | Pala Cuadrada N°2 Con Cabo: Herramientas De Mango Largo, Punta Cuadrada. Presentación: UND. | 76949.65 | 1 | 0 | 0 | 0 | 0 | 19 | 14620.43 | 91570.08 | 91570.08
Palas | Pala Redonda N°2 Con Cabo: Herramientas De Mango Largo, Punta Redonda. Presentación: UND. | 71459.53 | 1 | 0 | 0 | 0 | 0 | 19 | 13577.31 | 85036.84 | 85036.84
Palustres | Palustre Mango De Madera De 5" | 42802.3 | 1 | 0 | 0 | 0 | 0 | 19 | 8132.44 | 50934.74 | 50934.74
Panel led | "Panel LED Sobreponer Cuadrado 1600 Lúmenes 24w Luz Cálida Certificado SA524W1SC. Temperatura de color 3000 K, Diámetro de la pantalla/foco: 30 cm, Color de la base/cuerpo de la lámpara Blanco. Alto del cuerpo de la lámpara: 3.2 cm Tipo de lámpara fija: Panel sobrepuesto Material de la base: Metal. Voltaje: 110 V." | 61513.85 | 1 | 0 | 0 | 0 | 0 | 19 | 11687.63 | 73201.48 | 73201.48
Paral sistema liviano | Paral Base 9,2 cm (equivalente a 3-5/8") de ancho, altura de 3,18 cm (1-1/4"), espesor de 0.38mm y largo de 3.05m | 65253.3 | 1 | 0 | 0 | 0 | 0 | 19 | 12398.13 | 77651.43 | 77651.43
Perfíl policarbonato | "Perfil Policarbonato H 2.9m x 6 a 8mm Traslúcido. El Perfil Policarbonato H Traslúcido para unir dos láminas de policarbonato alveolar. Debe evitar el ingreso de agua y polvo entre las piezas, debe permitir una unión segura y duradera. Además, debe ser incombustible. Deberá gareantizar un excelente acabado y resistente." | 222496.91 | 1 | 0 | 0 | 0 | 0 | 19 | 42274.41 | 264771.32 | 264771.32
Perfil U | Perfil U 6 mm de 2.10 m de largo; Cristal Policarbonato, que permita garantizar la protección del alvéolo y evita el ingreso de agentes contaminantes | 67123.02 | 1 | 0 | 0 | 0 | 0 | 19 | 12753.37 | 79876.39 | 79876.39
Pernos de anclaje | Perno De Anclaje 3/8” L: 0.40M | 25038.69 | 1 | 0 | 0 | 0 | 0 | 19 | 4757.35 | 29796.04 | 29796.04
Pintura anticorrosiva | Pintura anticorrsiva + esmalte 2 en 1 x galon de color negro | 128823.84 | 1 | 0 | 0 | 0 | 0 | 19 | 24476.53 | 153300.37 | 153300.37
Pintura antióxido | Pintura Anticorrosiva Alquidica, Gris, 1 Componente, 35% De Solidos | 134335.78 | 1 | 0 | 0 | 0 | 0 | 19 | 25523.8 | 159859.58 | 159859.58
Pintura vinílica | "Pintura a base de agua Tipo 1, Color blanco, presentación 1 Galón. Vinilo diluible en agua, con bajo olor, bajo VOC, para uso interior y exterior. Excelente labilidad y durabilidad. Para uso sobre fachadas, muros, paredes, superficies de cemento, concreto, yeso y estuco que por su uso / tráfico intenso, requieran alta resistencia y labilidad. " | 98908.29 | 1 | 0 | 0 | 0 | 0 | 19 | 18792.58 | 117700.87 | 117700.87
Pinturas de esmalte | Pintura Esmalte Tipo 1 | 187604.78 | 1 | 0 | 0 | 0 | 0 | 19 | 35644.91 | 223249.69 | 223249.69
Pinturas de revestimiento | Pintura Epoxica Antibacterial Tipo 1 Color Blanco | 444737.04 | 1 | 0 | 0 | 0 | 0 | 19 | 84500.04 | 529237.08 | 529237.08
Pinturas de revestimiento | Pintura Epóxica Dos Componentes,- Galon | 390432.22 | 1 | 0 | 0 | 0 | 0 | 19 | 74182.12 | 464614.34 | 464614.34
Pistola para aplicación de píntura | Pistola para Pintar con Control Spray 100 Tecnología Alemana, sistema de pintado con spray, con boquilla ajustable a tres posiciones horizontal, vertical y diagonal. Ideal para aplicaciones en rejas, puertas, muebles, juguetes de madera, pisos, paredes, drywall, metal y mucho más. Equipo Versátil, Fácil y Practico al momento de Usar y Transportar. Secado rápido. | 540349.64 | 1 | 0 | 0 | 0 | 0 | 19 | 102666.43 | 643016.07 | 643016.07
Plástico | Plástico Negro Calibre 6 de 12 m * 12 m | 149390.78 | 1 | 0 | 0 | 0 | 0 | 19 | 28384.25 | 177775.03 | 177775.03
Plástico | Plástico Negro Calibre 6 de 6 m * 8 m | 65253.3 | 1 | 0 | 0 | 0 | 0 | 19 | 12398.13 | 77651.43 | 77651.43
Plástico Negro | Polietileno Negro Virgen Cal.6 Ancho de 10m. Poliet. Negro Prime | 239324.41 | 1 | 0 | 0 | 0 | 0 | 19 | 45471.64 | 284796.05 | 284796.05
Puerta malla eslabonada | Puerta metálica para cerramiento en malla eslabonada galvanizada, de 1,00 m de ancho por 2,00 m de alto, fabricada con marco perimetral en perfil tubular cuadrado de 40 x 40 x 2,0 mm como mínimo, con refuerzo diagonal o travesaño intermedio en perfil tubular cuadrado de 30 x 30 x 2,0 mm, recubierta con malla eslabonada galvanizada de alambre de 2,5 mm de diámetro mínimo y abertura aproximada de 50 x 50 mm, incluye bisagras reforzadas, cerradura de sobreponer para exterior, portacandado; incluye aplique, herrajes, anclajes, soldadura, protección anticorrosiva y dos capas de pintura como acabado final, con apertura derecha o izquierda según requerimiento de la entidad. | 858202.37 | 1 | 0 | 0 | 0 | 0 | 19 | 163058.45 | 1021260.82 | 1021260.82
Puerta metálica | "Puerta metálica en lámina galvanizada calibre 20, con: Cerradura Chapa Sobreponer Izquierda o derecha (según indicaciones de la entidad), Cerradura de Sobreponer para puertas metálicas o de madera de 30mm a 60mm de espesor. Backset de 70mm. Caja embutida de una sola pieza en lámina de acero. Cilindros codificados de alta seguridad con 6 guardas en la parte superior y 5 en la parte inferior. Con 2 copias de llaves. Pasadores de acero de 19 mm de diámetro y 36.7mm de longitud, accionados en 3 avances (vueltas / golpes). Placa de refuerzo en lámina de acero calibre 11 y cantonera antipalanca calibre 12. Pestillo reversible, con apertura de adentro hacia afuera y viceversa. Pestillo automático retraíble desde el interior con la llave o la manija. Contraguardas en forma de hongo. Guarda antitaladro de acero endurecido. Pintura Electrostática como revestimiento o acabado. Aplicación de dos capas de pintura blanca de acabado final (pintura de aceite / esmalte alquídico). Incluye marco, bisagras y todo tipo de accesorios de instalación. Tratamiento de la superficie (marco y puerta): Limpieza profunda: desengrasar (thinner suave, alcohol isopropílico o detergente industrial). Eliminar sales de zinc, polvo blanco o grasa. Lijado suave (grano 180–220) solo para generar anclaje, sin retirar el galvanizado. Aplicación de wash primer. Aplicación de anticorrosivo compatible. Aplicación de dos manos de pintura blanca de aceite / esmalte alquídico." | 1176055.09 | 1 | 0 | 0 | 0 | 0 | 19 | 223450.47 | 1399505.56 | 1399505.56
Puerta metálica corrediza | Puerta corrediza metálica de dos secciones (dos hojas) de 1,20 m de ancho cada una, con dimensiones aproximadas de ancho 2,40 m y alto 2m, fabricada en lámina galvanizada calibre 20, conformada con bastidor perimetral y refuerzos internos en perfilería metálica mínima en tubo rectangular de acero 40 x 20 x 1,5 mm calibre 16, o superior, debidamente soldados, esmerilados y protegidos contra la corrosión, garantizando rigidez, aplome, estabilidad dimensional y correcto desplazamiento. Cada hoja deberá incluir rigidizadores horizontales y/o verticales según altura y peso final, así como refuerzos localizados en los puntos de fijación de carros, jaladeras y cerradura. El sistema será de apertura central o lateral de doble hoja, con desplazamiento manual, continuo y silencioso, mediante cuatro (4) carros porta-hoja, dos (2) por cada hoja, fabricados en acero, con rodamientos sellados, autolubricados y de alta resistencia, con capacidad mínima de trabajo no inferior al peso real de cada hoja más un margen de seguridad del 25 %, recomendándose capacidad mínima de 80 kg por hoja. El sistema de rodamiento deberá instalarse sobre riel superior en acero galvanizado tipo U-100 o perfil especial compatible con el sistema de carros, con espesor mínimo de 2,0 mm, debidamente nivelado, alineado y anclado a estructura portante resistente mediante escuadras, pernos, anclajes, tornillería y platinas de fijación. Para garantizar el funcionamiento de las dos hojas corredizas, el sistema deberá contemplar guía inferior independiente o continua, tipo antivuelco, en acero galvanizado, nylon técnico o material de alta resistencia al desgaste, que controle el pandeo lateral, vibraciones y descarrilamiento, así como topes de recorrido de apertura y cierre por cada hoja, amortiguados o reforzados, separadores, retenedores y todos los accesorios requeridos para operación segura. Las hojas deberán contar con perfil de encuentro central o sistema de solape/control de cierre que asegure alineación, estanqueidad relativa, adecuada continuidad visual y correcto contacto en posición cerrada. El cierre deberá ejecutarse mediante cerradura para puerta corrediza metálica de doble hoja, tipo gancho, de sobreponer o embutir según requerimiento de la entidad, mano izquierda o derecha según sentido de operación, con cilindro de seguridad de mínimo 5 pines, caja metálica de alta resistencia, dos (2) copias de llave, jaladera metálica, contrachapa o recibidor central reforzado y placa de refuerzo en lámina de acero mínimo calibre 12 en la zona de cierre. En caso de una hoja activa y una hoja pasiva, la hoja secundaria deberá incluir pasador superior e inferior o dispositivo de fijación compatible que garantice inmovilización y cierre seguro cuando aplique. Para apertura total del vano de 2,40 m, deberá verificarse y garantizarse la existencia de espacio lateral libre de parqueo para cada hoja, mínimo igual al ancho de cada sección, y en tal caso el riel superior deberá tener longitud mínima aproximada de 4,80 m, más longitudes adicionales requeridas para topes y tolerancias de montaje; si no se dispone de dicho espacio lateral, deberá adoptarse solución de doble riel, traslape o sistema alternativo técnicamente compatible. El acabado será en pintura electrostática poliéster color blanco de alta resistencia, aplicada sobre superficie previamente tratada mediante limpieza profunda, desengrase, eliminación de polvo, grasa y sales de zinc, lijado suave con abrasivo grano 180 a 220 para promover adherencia sin retirar el galvanizado, aplicación de wash primer y protección anticorrosiva compatible en cortes, soldaduras, perforaciones y zonas intervenidas; los retoques en obra deberán ejecutarse con anticorrosivo compatible y dos manos de acabado en esmalte alquídico color blanco, en las áreas afectadas por instalación. Incluye suministro, fabricación, transporte, habilitado, corte, figurado, soldadura, perforaciones, refuerzos, cerradura, jaladeras, rieles, carros, guías, topes, anclajes, herrajes, accesorios, montaje, instalación, nivelación, aplome, fijación, ajustes, pruebas de funcionamiento y entrega totalmente instalada y operando a satisfacción | 5418454.15 | 1 | 0 | 0 | 0 | 0 | 19 | 1029506.29 | 6447960.44 | 6447960.44
Puntas Para Taladro Estrella y Pala | Puntas Para Taladro Estrella y Pala X 10 Und, fabricadas en acero S2, Dureza 58 - 61 HRC, Puntas Imantadas, Ideales para herramientas eléctricas | 87689.96 | 1 | 0 | 0 | 0 | 0 | 19 | 16661.09 | 104351.05 | 104351.05
Rejilla para sifón | Rejilla cuadrada de acero inoxidable. Con sistema antiolor y anticucarachas de 3". | 72732.18 | 1 | 0 | 0 | 0 | 0 | 19 | 13819.11 | 86551.29 | 86551.29
Rejilla para sifón | Rejilla cuadrada de acero inoxidable. Con sistema antiolor y anticucarachas de 4". | 85820.24 | 1 | 0 | 0 | 0 | 0 | 19 | 16305.85 | 102126.09 | 102126.09
Rodillo epoxico | "Rodillo Epóxico 9 Pulgadas Ancho : 23.5 cm Largo : 33 cm Espesor : 9 pulgadas" | 52165.24 | 1 | 0 | 0 | 0 | 0 | 19 | 9911.4 | 62076.64 | 62076.64
Rodillos de pintar | Rodillo De Esponja Poliéster, De 9", X 37 Mm De Alto, Todo Tipo De Pintura Resistente A Solventes | 38589.19 | 1 | 0 | 0 | 0 | 0 | 19 | 7331.95 | 45921.14 | 45921.14
Sanitario | Sanitario/ inodoro pluvial ,Alto: 82.5cm, Largo:73.3cm, Ancho:36.1cm Altura de la taza 44.3cm,Sistema de descarga Palanca, Tipo de sifón Expuesto,Perfil de la taza Alongado,Tipo de tanque Sanitario de dos piezas, Tipo de asiento Cierre tradicional,Tipo de válvula válvula de descarga sencilla, Tipo de anillo Abierto. | 858202.37 | 1 | 0 | 0 | 0 | 0 | 19 | 163058.45 | 1021260.82 | 1021260.82
Segueta | Marco De Segueta Fijo | 43266.61 | 1 | 0 | 0 | 0 | 0 | 19 | 8220.66 | 51487.27 | 51487.27
Selladora al vacio | Empacadora Al Vacio Semi Industrial Dz300sd Blanca, Especificaciones Técnicas Medidas Altura 20 cm Largo 15 cm Ancho 35 cm Peso 1.7 kg Voltaje 110 V Potencia: 150 W Ancho de sellador 30 cm | 615138.51 | 1 | 0 | 0 | 0 | 0 | 19 | 116876.32 | 732014.83 | 732014.83
Señalización SST | Señalización fotoluminiscente: rutas, puntos de encuentro, riesgo eléctrico, químico, etc. | 55904.69 | 1 | 0 | 0 | 0 | 0 | 19 | 10621.89 | 66526.58 | 66526.58
Sierra para metales | Hoja De Segueta De 12" De Longitud Y 18 Dientes Por Pulgada | 65349.27 | 1 | 0 | 0 | 0 | 0 | 19 | 12416.36 | 77765.63 | 77765.63
Silicona si | Silicona Transparente Para Policarbonato Neutro Para Policarbonato Y Pvc Contenido 300 Ml | 53440.39 | 1 | 0 | 0 | 0 | 0 | 19 | 10153.67 | 63594.06 | 63594.06
Silla Yee | Silla Yee Kit de 315 mm a 200 mm. Incluye Silla, dos abrazaderas, caucho o hidrosello para silla. | 727321.83 | 1 | 0 | 0 | 0 | 0 | 19 | 138191.15 | 865512.98 | 865512.98
Silla Yee | Silla Yee Kit de 355 mm a 200 mm. Incluye Silla, dos abrazaderas, caucho o hidrosello para silla. | 858202.37 | 1 | 0 | 0 | 0 | 0 | 19 | 163058.45 | 1021260.82 | 1021260.82
Silla Yee | Silla Yee Kit de 400 mm a 200 mm. Incluye Silla, dos abrazaderas, caucho o hidrosello para silla. | 989082.9 | 1 | 0 | 0 | 0 | 0 | 19 | 187925.75 | 1177008.65 | 1177008.65
Silla Yee | Silla Yee Kit de 400 mm a 250 mm. Incluye Silla, dos abrazaderas, caucho o hidrosello para silla. | 1082569 | 1 | 0 | 0 | 0 | 0 | 19 | 205688.11 | 1288257.11 | 1288257.11
Silla Yee | Silla Yee Kit de 450 mm a 200 mm. Incluye Silla, dos abrazaderas, caucho o hidrosello para silla. | 1213449.53 | 1 | 0 | 0 | 0 | 0 | 19 | 230555.41 | 1444004.94 | 1444004.94
Sistema séptico prefabricado | Sistema séptico prefabricado para tratamiento individual de aguas residuales domésticas, conformado por una unidad de tratamiento primario tipo tanque séptico o biodigestor, con capacidad nominal de 1.000 litros, y un filtro anaerobio de flujo ascendente (FAFA) independiente, con capacidad nominal de 1.000 litros. El sistema deberá incluir medio filtrante plástico tipo rosetón en cantidad mínima de 360 unidades, así como todos los accesorios requeridos para su correcta instalación y funcionamiento, incluyendo como mínimo tuberías y accesorios de entrada y salida, uniones, adaptadores, tapas de inspección, ventilación y elementos de interconexión entre componentes. | 11012662.17 | 1 | 0 | 0 | 0 | 0 | 19 | 2092405.81 | 13105067.98 | 13105067.98
Soldadura electrica | Electrodo 6013 de 1/8". Largo: 350 mm, rango de corriente de 90-120 A | 35337.75 | 1 | 0 | 0 | 0 | 0 | 19 | 6714.17 | 42051.92 | 42051.92
Soldadura electrica | Electrodo 6013 de 3/32", largo 350 mm, rango de corriente de 60-90 A | 39077.19 | 1 | 0 | 0 | 0 | 0 | 19 | 7424.67 | 46501.86 | 46501.86
Soldadura electrica | Electrodo 7018 de 1/8", Largo 350 mm, rango de corriente de 110 - 140 A | 44686.36 | 1 | 0 | 0 | 0 | 0 | 19 | 8490.41 | 53176.77 | 53176.77
Soldadura electrica | Electrodo 7018 de 3/32", Largo 350 mm, rango de corriente de 90-120 A | 46556.08 | 1 | 0 | 0 | 0 | 0 | 19 | 8845.66 | 55401.74 | 55401.74
Soldadura reparación fibrocemento | Soldadura para reparación de tejas en fibrocemento presentación 1/4 galón, debe adherir superficies lisas a concreto. Debe permitir la unión de materiales en fibrocemento fisurados, el sello y el taponamiento impidiendo el paso del agua, de alta protección contra la intemperie, tipo masilla de gran adherencia manejable , que mantenga sus propiedades impermeabilizantes por largo tiempo sin cuartearse y sin desprendimientos. Sella grietas y repara quebraduras en cubiertas de cemento, tejas de barro o losas de concreto. | 63383.57 | 1 | 0 | 0 | 0 | 0 | 19 | 12042.88 | 75426.45 | 75426.45
Soporte canal | Soporte / abrazadera para canal pluvial PVC de alta resistencia / Polipropileno reforzado Ancho compatible: 10 – 15 cm ,Espesor: 3 – 5mm | 12901.08 | 1 | 0 | 0 | 0 | 0 | 19 | 2451.21 | 15352.29 | 15352.29
Sumidero / rejilla pluvial | Rejilla para paso peatonal removible en acero galvanizado para cuneta, de 1,00 m de longitud y 0,40 m de ancho total, para cubrir sección hidráulica libre de 0,20 m, con apoyo lateral sobre muros de 0,10 m a cada lado; fabricada en marco perimetral en ángulo L 40 x 40 x 4 mm mínimo, barras portantes en platina 30 x 5 mm mínimo colocadas de canto y barras de amarre en platina 20 x 3 mm o varilla lisa Ø8 mm, con separación entre amarres de 0,10 m a 0,15 m, separación libre máxima entre barras portantes de 8 mm; incluye dos rigidizadores internos mínimos para panel de 1,00 m de longitud, acabado antideslizante, soldadura conforme AWS D1.1 y galvanizado por inmersión en caliente conforme ASTM A123 | 1101266.22 | 1 | 0 | 0 | 0 | 0 | 19 | 209240.58 | 1310506.8 | 1310506.8
T para tubos de plástico pvc | Accesorios De Material Plástico Para Tuberías; Tee De 3/4 Pvc Presion | 20159.34 | 1 | 0 | 0 | 0 | 0 | 19 | 3830.27 | 23989.61 | 23989.61
T para tubos de plástico pvc | Tee 4" Sanitaria En Pvc De 50 Psi | 36740.66 | 1 | 0 | 0 | 0 | 0 | 19 | 6980.73 | 43721.39 | 43721.39
T para tubos de plástico pvc | Tee Cpvc Para Agua Caliente 1/2" Elaborado En Poli (Cloruro De Vinilo Cal Schedule 40) | 22047.76 | 1 | 0 | 0 | 0 | 0 | 19 | 4189.07 | 26236.83 | 26236.83
T para tubos de plástico pvc | Tee Radio Corto Rde 21 Pvc 2" - Unión Platino | 83353.45 | 1 | 0 | 0 | 0 | 0 | 19 | 15837.16 | 99190.61 | 99190.61
T para tubos de plástico pvc | Tee Radio Corto Rde 21 Pvc 3" - Unión Platino | 232900.66 | 1 | 0 | 0 | 0 | 0 | 19 | 44251.13 | 277151.79 | 277151.79
Tabla | TABLA DE PINO CEPILLADA Y CANTEADA POR DOS CARAS DE 3MTS(TABLA 30 CM * 3 CM * 3M). Uso en formaleteria y placas para la construcción. | 158739.39 | 1 | 0 | 0 | 0 | 0 | 19 | 30160.48 | 188899.87 | 188899.87
Tablero eléctrico | Tablero de distribución (mínimo IP40 interior / IP65 exterior según ubicación), riel DIN, barras y puerta. | 372074.66 | 1 | 0 | 0 | 0 | 0 | 19 | 70694.19 | 442768.85 | 442768.85
Tablero enchufarle | "Tablero Enchufarle 6 Cir. Monofásico De Sobrepone Ancho 20 cm Alto 9.5 cm Largo 19.8 cm. Referencia del Producto en el Certificado/Empaque PT730011UH. Voltaje: 120, 240 V. Cantidad de salidas: 4 Fase: Monofásico" | 130693.56 | 1 | 0 | 0 | 0 | 0 | 19 | 24831.78 | 155525.34 | 155525.34
Tableros de Melamina | Tablero aglomerado de partículas (MDP) con recubrimiento melamínico en ambas caras, color blanco textil, espesor 15 mm, dimensiones 2,44 m x 1,83 m. Bordes sellados con canto PVC. | 465560.76 | 1 | 0 | 0 | 0 | 0 | 19 | 88456.54 | 554017.3 | 554017.3
Tambor metalico | Tambor metálico sellado 55 gls Dimensiones: 58 cm (diámetro) x 92 cm (altura). Capacidad: 208 litros. Material: lámina de alta densidad. | 540349.64 | 1 | 0 | 0 | 0 | 0 | 19 | 102666.43 | 643016.07 | 643016.07
Tanque 200 Litros | Tanque 200 litros con Tapa y Zuncho Metálico Hermético - Azul Polietileno 100% atoxico. Alto x Ancho x Diámetro Boca: 93 cm x 57 cm x 40 cm - Peso 10.5 Kilogramos Tapa de cierre Hermético con precinto de seguridad y aro metálico, fáciles de usar, fáciles de apilar, reutilizables. Grado Alimenticio | 353377.45 | 1 | 0 | 0 | 0 | 0 | 19 | 67141.72 | 420519.17 | 420519.17
Tanque Tina Doble | TANQUE TINA.CAF DB C REC 350 L. Tina cafetera doble fabricada para el lavado del café en fincas cafeteras.Incluye kit de accesorios en PVC para tinas y tolvas cafeteras. Ancho 100 cm, Largo: 170 cm Alto:82 cm | 2785885.68 | 1 | 0 | 0 | 0 | 0 | 19 | 529318.28 | 3315203.96 | 3315203.96
Tanques de almacenamiento de agua | Tanque Agua Cilíndrico Capacidad 1000 Litros Fabricado En Plástico En Pvc Con Tapa | 608633.75 | 1 | 0 | 0 | 0 | 0 | 19 | 115640.41 | 724274.16 | 724274.16
Tapa externa canal | "Tapa externa / remate lateral para canal pluvial PVC rígido de alta resistencia Color: Blanco Ancho compatible: 10 – 15 cm,Espesor: 2 – 3 mm" | 16640.53 | 1 | 0 | 0 | 0 | 0 | 19 | 3161.7 | 19802.23 | 19802.23
Tapas decorativas | Tapa de plástico ABS o polipropileno, color negro o gris, para extremo de tubo de 40x40 mm. Ajuste a presión." | 7291.92 | 1 | 0 | 0 | 0 | 0 | 19 | 1385.46 | 8677.38 | 8677.38
Tapon rosca | Tapón Roscado 3/4" Presión 600 psi Color: blanco. | 11031.36 | 1 | 0 | 0 | 0 | 0 | 19 | 2095.96 | 13127.32 | 13127.32
Tapones para tubos de plástico pvc | Tapon Roscado Pvc De 1/2 - En Presentación Por UNDes. | 20785.7 | 1 | 0 | 0 | 0 | 0 | 19 | 3949.28 | 24734.98 | 24734.98
Tapones para tubos de plástico pvc | Tapon Soldado Cpvc Para Agua Caliente 1/2" Elaborado En Poli (Cloruro De Vinilo Cal Schedule 40) | 33577.09 | 1 | 0 | 0 | 0 | 0 | 19 | 6379.65 | 39956.74 | 39956.74
Teja | Teja master 1000 1x6m Galvaniza Cal.28 0.36 mm Tejas de zinc pintada Ancho : 1.08 m Largo :6.00 m Espesor :0.36 mm Material techumbre :Acero Galvanizado color rojo. | 446863.54 | 1 | 0 | 0 | 0 | 0 | 19 | 84904.07 | 531767.61 | 531767.61
Teja | Teja Policarbonato Trap Transparente 0.94 X 3.66 m. Ancho: 94 cm, Largo: 366 cm, Espesor:1 mm, Material techumbre: Policarbonato, Color: transparente | 297285.79 | 1 | 0 | 0 | 0 | 0 | 19 | 56484.3 | 353770.09 | 353770.09
Teja colonial terracota | Teja colonial terracota de 3,93 x1.05 metros | 671230.17 | 1 | 0 | 0 | 0 | 0 | 19 | 127533.73 | 798763.9 | 798763.9
Termohigrometro | "Termohigrómetro Digital Kex Germany Sh134, ESTACION METROLOGICA Referencia: SH-134 (Digital) Temperatura: Máximas/Mínimas Rango: -10ºC A 60ºC Humedad: 20% A 99 % HR. Selector: ºC / ºF, Tamaño números: 1.3cm, Tamaño: 108x82x20 mm" | 121344.95 | 1 | 0 | 0 | 0 | 0 | 19 | 23055.54 | 144400.49 | 144400.49
Tijera de aviación corte recto | Tijera de aviación corte recto corte de lámina, hojas de acero forjado aserradas. Mango bimaterial antiderrapante. Corte recto. | 65253.3 | 1 | 0 | 0 | 0 | 0 | 19 | 12398.13 | 77651.43 | 77651.43
Toma doble | "Tipo:Toma Doble Referencia del Producto en el Certificado/Empaque: TM-B308 – X Tipo de Producto RETIE Voltaje110 V, 250 V Amperaje 15 A Ancho 77 mm Alto 34 mm Largo 122 mm Material Policarbonato Color Blanco Cantidad de agujeros 2" | 24119.42 | 1 | 0 | 0 | 0 | 0 | 19 | 4582.69 | 28702.11 | 28702.11
Tornillo | Tornillo estanteria zincado RO, cabeza grande + rosaca, Diámetro: 1/4", Longitud: 3/4" por UND | 46556.08 | 1 | 0 | 0 | 0 | 0 | 19 | 8845.66 | 55401.74 | 55401.74
Tornillo | Tornillo avellanador punta aguda calibre 6 x 7/8" de largo, caja por 500 unidades | 44686.36 | 1 | 0 | 0 | 0 | 0 | 19 | 8490.41 | 53176.77 | 53176.77
Tornillos autorroscantes | Tornillo de acero con cabeza tipo trompeta, punta fina y rosca agresiva, para fijación en melamina y WPC. Calibre #7 x 1 1/4" (32 mm). Presentación en caja de 100 unidades. | 31598.3 | 1 | 0 | 0 | 0 | 0 | 19 | 6003.68 | 37601.98 | 37601.98
Tornillos para lámina metálica | Tornillo Autoperforante 1/2" Con Cabeza De Lenteja | 23387.11 | 1 | 0 | 0 | 0 | 0 | 19 | 4443.55 | 27830.66 | 27830.66
Tornillos para lámina metálica | Tornillo Autoperforante Para Cubierta Con Arandela De 1" X 1/2" Para Instalacion De Teja | 45649.26 | 1 | 0 | 0 | 0 | 0 | 19 | 8673.36 | 54322.62 | 54322.62
Tornillos para lámina metálica | Tornillo Cabeza Lenteja Punta Aguda 6X1" | 21369.68 | 1 | 0 | 0 | 0 | 0 | 19 | 4060.24 | 25429.92 | 25429.92
Tornillos para lámina metálica | Tornillo Para Drywall 8 X 3” Con Cabeza Avellanada Caja X 100 | 38711.34 | 1 | 0 | 0 | 0 | 0 | 19 | 7355.15 | 46066.49 | 46066.49
Tornillos para lámina metálica | Tornillos N.C.P; Tornillo Galvanizado 2” | 30026.49 | 1 | 0 | 0 | 0 | 0 | 19 | 5705.03 | 35731.52 | 35731.52
Tubería corrugada drenaje 4" | Tubería corrugada perforada para dren francés Ø4" (o equivalente) con geotextil. | 149390.78 | 1 | 0 | 0 | 0 | 0 | 19 | 28384.25 | 177775.03 | 177775.03
Tubería Sanitaria | Tubería Sanitaria de pared estructural tipo B de diámetro 10"" fabricada en un proceso de doble extrusión, pared interior lisa y pared exterior corrugada con sistema de unión mecánico, campana-espigo e hidrosello de caucho. Fabricada bajo la Norma Técnica Colombiana NTC 3722-3 S8. Sistemas de tuberías plásticas para uso sin presión en drenajes y alcantarillados enterrados (o bajo tierra). Sistemas de tuberías de pared estructural de (poli cloruro de vinilo) rígido (pvc-u), polipropileno (pp) y polietileno (pe). Diámetro interior 227 mm y exterior 250 mm." | 858202.37 | 1 | 0 | 0 | 0 | 0 | 19 | 163058.45 | 1021260.82 | 1021260.82
Tubería Sanitaria | Tubería Sanitaria de pared estructural tipo B de diámetro 12"" fabricada en un proceso de doble extrusión, pared interior lisa y pared exterior corrugada con sistema de unión mecánico, campana-espigo e hidrosello de caucho. Fabricada bajo la Norma Técnica Colombiana NTC 3722-3 S8. Sistemas de tuberías plásticas para uso sin presión en drenajes y alcantarillados enterrados (o bajo tierra). Sistemas de tuberías de pared estructural de (poli cloruro de vinilo) rígido (pvc-u), polipropileno (pp) y polietileno (pe). Diámetro interior 284 mm y exterior 315 mm." | 1176055.09 | 1 | 0 | 0 | 0 | 0 | 19 | 223450.47 | 1399505.56 | 1399505.56
Tubería Sanitaria | "Tubería Sanitaria de pared estructural tipo B de diámetro 14"" fabricada en un proceso de doble extrusión, pared interior lisa y pared exterior corrugada con sistema de unión mecánico, campana-espigo e hidrosello de caucho. Fabricada bajo la Norma Técnica Colombiana NTC 3722-3 S8. Sistemas de tuberías plásticas para uso sin presión en drenajes y alcantarillados enterrados (o bajo tierra). Sistemas de tuberías de pared estructural de (poli cloruro de vinilo) rígido (pvc-u), polipropileno (pp) y polietileno (pe). Diámetro interior 327 mm y exterior 355 mm." | 1568696.7 | 1 | 0 | 0 | 0 | 0 | 19 | 298052.37 | 1866749.07 | 1866749.07
Tubería Sanitaria | "Tubería Sanitaria de pared estructural tipo B de diámetro 4"" fabricada en un proceso de doble extrusión, pared interior lisa y pared exterior corrugada con sistema de unión mecánico, campana-espigo e hidrosello de caucho. Fabricada bajo la Norma Técnica Colombiana NTC 3722-3 S8. Sistemas de tuberías plásticas para uso sin presión en drenajes y alcantarillados enterrados (o bajo tierra). Sistemas de tuberías de pared estructural de (poli cloruro de vinilo) rígido (pvc-u), polipropileno (pp) y polietileno (pe). Diámetro interior 182 mm y exterior 200 mm." | 241194.13 | 1 | 0 | 0 | 0 | 0 | 19 | 45826.88 | 287021.01 | 287021.01
Tubería Sanitaria | "Tubería Sanitaria de pared estructural tipo B de diámetro 6"" fabricada en un proceso de doble extrusión, pared interior lisa y pared exterior corrugada con sistema de unión mecánico, campana-espigo e hidrosello de caucho. Fabricada bajo la Norma Técnica Colombiana NTC 3722-3 S8. Sistemas de tuberías plásticas para uso sin presión en drenajes y alcantarillados enterrados (o bajo tierra). Sistemas de tuberías de pared estructural de (poli cloruro de vinilo) rígido (pvc-u), polipropileno (pp) y polietileno (pe). Diámetro interior 182 mm y exterior 200 mm." | 353377.45 | 1 | 0 | 0 | 0 | 0 | 19 | 67141.72 | 420519.17 | 420519.17
Tubería Sanitaria | "Tubería Sanitaria de pared estructural tipo B de diámetro 8"" fabricada en un proceso de doble extrusión, pared interior lisa y pared exterior corrugada con sistema de unión mecánico, campana-espigo e hidrosello de caucho. Fabricada bajo la Norma Técnica Colombiana NTC 3722-3 S8. Sistemas de tuberías plásticas para uso sin presión en drenajes y alcantarillados enterrados (o bajo tierra). Sistemas de tuberías de pared estructural de (poli cloruro de vinilo) rígido (pvc-u), polipropileno (pp) y polietileno (pe). Diámetro interior 182 mm y exterior 200 mm." | 540349.64 | 1 | 0 | 0 | 0 | 0 | 19 | 102666.43 | 643016.07 | 643016.07
Tubo cuadrado | Tubo estructural cuadrado de 90x90 calibre 14 de 6 metros | 446863.54 | 1 | 0 | 0 | 0 | 0 | 19 | 84904.07 | 531767.61 | 531767.61
Tubo cuadrado 3/4 x 3/4 cal 20 | Tubo cuadrado acero laminado 3/4" X 3/4" X 6 m calibre 20 | 93299.12 | 1 | 0 | 0 | 0 | 0 | 19 | 17726.83 | 111025.95 | 111025.95
Tubo cuadrado 3/4 x 3/4 cal 21 | Tubo cuadrado acero laminado 3/4" X 3/4" X 6 m calibre 21 | 82080.79 | 1 | 0 | 0 | 0 | 0 | 19 | 15595.35 | 97676.14 | 97676.14
Tubo de PVC agua | Tubo de pvc presión de 1/2" RDE 21, por 6 metros para agua potable. | 30943.9 | 1 | 0 | 0 | 0 | 0 | 19 | 5879.34 | 36823.24 | 36823.24
Tubo pvc para uso comercial | Tuberia En Pvc Para Agua Potable, De Diametro 1/2" Espesor De Pared Rde 13,5 | 36071.3 | 1 | 0 | 0 | 0 | 0 | 19 | 6853.55 | 42924.85 | 42924.85
Tubo pvc para uso comercial | Tuberia En Pvc Sanitario, De Diametro 1 1/2" X 6 Metros De Largo | 131541.17 | 1 | 0 | 0 | 0 | 0 | 19 | 24992.82 | 156533.99 | 156533.99
Tubo pvc para uso comercial | Tuberia En Pvc Sanitario, De Diametro 2" X 6 Metros De Largo | 133396.56 | 1 | 0 | 0 | 0 | 0 | 19 | 25345.35 | 158741.91 | 158741.91
Tubo pvc para uso comercial | Tuberia En Pvc Sanitario, De Diametro 3" X 6 Metros De Largo | 173510.19 | 1 | 0 | 0 | 0 | 0 | 19 | 32966.94 | 206477.13 | 206477.13
Tubo pvc para uso comercial | Tuberia En Pvc Sanitario, De Diametro 4" X 6 Metros De Largo | 193837.81 | 1 | 0 | 0 | 0 | 0 | 19 | 36829.18 | 230666.99 | 230666.99
Tubo pvc para uso comercial | Tubería PVC presión 3/4" largo 6 m, clase/PN conforme aplicación (ej. 200 psi). | 41674.23 | 1 | 0 | 0 | 0 | 0 | 19 | 7918.1 | 49592.33 | 49592.33
Tubo pvc para uso comercial | Tubo Tubería Pvc De Presión Diámetro 1/2" Por 6M | 119305.09 | 1 | 0 | 0 | 0 | 0 | 19 | 22667.97 | 141973.06 | 141973.06
Tubo rectangular | Tubo estructural rectangular de 90x50 mm, calibre 16, de 6 metros de largo | 409469.1 | 1 | 0 | 0 | 0 | 0 | 19 | 77799.13 | 487268.23 | 487268.23
Tubo Rectangular | Tubo Rectangular 50 x 25 x 1.1mm; C18, de 6m de largo | 162478.84 | 1 | 0 | 0 | 0 | 0 | 19 | 30870.98 | 193349.82 | 193349.82
Tubo rectangular cal 18 | Tubo CR rectangular 3"*1 1/2" CAL 18 por 6m | 278588.57 | 1 | 0 | 0 | 0 | 0 | 19 | 52931.83 | 331520.4 | 331520.4
Tubos de WPC cuadrados | Perfil cuadrado de 40x40 mm o 50x50 mm, largo 2.44 m material : Wood Plastic Composite (Compuesto de Madera y Plástico). | 128823.84 | 1 | 0 | 0 | 0 | 0 | 19 | 24476.53 | 153300.37 | 153300.37
Tubos de WPC redondos | Diámetro 30-40 mm, largo 2.44 m. Material: Wood Plastic Composite (Compuesto de Madera y Plástico). | 111996.34 | 1 | 0 | 0 | 0 | 0 | 19 | 21279.3 | 133275.64 | 133275.64
Union bajante | "Unión / salida para bajante de canal pluvial, Material: PVC rígido de alta resistencia Color: Blanco,Ancho compatible de canal: 10 – 15 cm,Diámetro de salida: 2” – 3” " | 27858.86 | 1 | 0 | 0 | 0 | 0 | 19 | 5293.18 | 33152.04 | 33152.04
Union canal de agua | Unión Canal PVC rígido de alta resistencia Color Blanco, Ancho compatible: 10 – 15 cm Espesor: 2 – 3 mm | 20379.97 | 1 | 0 | 0 | 0 | 0 | 19 | 3872.19 | 24252.16 | 24252.16
Unión PVC | Unión PVC presión 3/4" | 12153.19 | 1 | 0 | 0 | 0 | 0 | 19 | 2309.11 | 14462.3 | 14462.3
Uniones para tubos de hierro maleable | Union Acero Galvanizado 1/2" | 26812.44 | 1 | 0 | 0 | 0 | 0 | 19 | 5094.36 | 31906.8 | 31906.8
Uniones para tubos de plástico pvc | Accesorios De Material Plástico Para Tuberías, Unión De Pvc 1/2" | 22580.63 | 1 | 0 | 0 | 0 | 0 | 19 | 4290.32 | 26870.95 | 26870.95
Uniones para tubos de plástico pvc | Union Alcantarillado Pvc 200 Mm. 8 | 369230.19 | 1 | 0 | 0 | 0 | 0 | 19 | 70153.74 | 439383.93 | 439383.93
Uniones para tubos de plástico pvc | Unión Deslizable Pvc Presión 1/2" | 22968.29 | 1 | 0 | 0 | 0 | 0 | 19 | 4363.98 | 27332.27 | 27332.27
Uniones para tubos de plástico pvc | Unión En Pvc De 2" Para Tubería Sanitaria | 76226.07 | 1 | 0 | 0 | 0 | 0 | 19 | 14482.95 | 90709.02 | 90709.02
Uniones para tubos de plástico pvc | Unión En Pvc De 3" Para Tubería Sanitaria | 30958.86 | 1 | 0 | 0 | 0 | 0 | 19 | 5882.18 | 36841.04 | 36841.04
Uniones para tubos de plástico pvc | Unión En Pvc De 4" Para Tubería Sanitaria | 35147.66 | 1 | 0 | 0 | 0 | 0 | 19 | 6678.06 | 41825.72 | 41825.72
Uniones para tubos de plástico pvc | Uniones Tuberia Alcantarillado Novafort 315Mm | 549199.03 | 1 | 0 | 0 | 0 | 0 | 19 | 104347.82 | 653546.85 | 653546.85
Válvula | Válvula Bola PVC 1/2" Roscada blanca. Presión máxima 20 Psi. Resistente A La Corrosión, Pelado Y Decoloración Por Agua. Resistente Al Efecto De Jabones Y Limpiadores De Tocador. Recubrimientos No Tóxico. Uso Doméstico e Institucional. | 22249.69 | 1 | 0 | 0 | 0 | 0 | 19 | 4227.44 | 26477.13 | 26477.13
Válvula | Válvula Bola PVC 3/4" Roscada blanca. Presión máxima 20 Psi. Resistente A La Corrosión, Pelado Y Decoloración Por Agua. Resistente Al Efecto De Jabones Y Limpiadores De Tocador. Recubrimientos No Tóxico. Uso Doméstico e Institucional. | 27858.86 | 1 | 0 | 0 | 0 | 0 | 19 | 5293.18 | 33152.04 | 33152.04
Válvula check 2" | Válvula de retención 2" para sistema hidráulico. | 179306.33 | 1 | 0 | 0 | 0 | 0 | 19 | 34068.2 | 213374.53 | 213374.53
Válvula de compuerta | Valvula Doble Compuerta Elástica, Extremos Bridas, H.D Astm 536 2" | 621494.94 | 1 | 0 | 0 | 0 | 0 | 19 | 118084.04 | 739578.98 | 739578.98
Válvula ventosa | Válvula de alivio ventosa 3/4″ para sistema hidráulico. | 222496.91 | 1 | 0 | 0 | 0 | 0 | 19 | 42274.41 | 264771.32 | 264771.32
Válvulas de bola | Llave De Paso Pvc De 1/2 Pulgada | 27645.09 | 1 | 0 | 0 | 0 | 0 | 19 | 5252.57 | 32897.66 | 32897.66
Válvulas de bola | Material Plástico Para Tuberías Pvc De Presión Diámetro 1/2" Rde 9 X 6M | 43178.73 | 1 | 0 | 0 | 0 | 0 | 19 | 8203.96 | 51382.69 | 51382.69
Varilla de cobre | Varilla coperwell diámetro 5/8" de 2,44 m de largo | 104517.45 | 1 | 0 | 0 | 0 | 0 | 19 | 19858.32 | 124375.77 | 124375.77
Varillas de acero | Varilla Coarrugada En Acero Al Carbono De 1/4 De 6 Metros De Larga | 34583 | 1 | 0 | 0 | 0 | 0 | 19 | 6570.77 | 41153.77 | 41153.77
Varillas de acero | Varilla Coarrugada En Acero Al Carbono De 3/8 De 6 Metros De Larga | 46661.41 | 1 | 0 | 0 | 0 | 0 | 19 | 8865.67 | 55527.08 | 55527.08
Y de conexión para tubos de plástico pvc | Yee Sanitaria Pvc 2'' | 26760.71 | 1 | 0 | 0 | 0 | 0 | 19 | 5084.53 | 31845.24 | 31845.24
Y de conexión para tubos de plástico pvc | Yee Sanitaria Pvc 3'' | 37957.85 | 1 | 0 | 0 | 0 | 0 | 19 | 7211.99 | 45169.84 | 45169.84
Y de conexión para tubos de plástico pvc | Yee Sanitaria Pvc 4'' | 41281.59 | 1 | 0 | 0 | 0 | 0 | 19 | 7843.5 | 49125.09 | 49125.09
Note on K8: Microsoft Office User: Es el valor antes de IVA - con el descuento incluido

## deicy bravo
Cotización 223469
59706955 - DEICY BRAVO JOJOA - SUMINISTRO MATERIAL PEDAGOGICO, Materiales de Construcción y Ferretería, IAD para la compraventa y/o suministro de material vegetal de propagación
Fecha generación: 11/5/2026 17:45
Referencia producto | Descripción | Precio unitario | Cantidad | Descuento (%) | Valor total descuento | Descuento categoría (%) | Valor total descuento categoría | IVA (%) | Valor total IVA | Subtotal antes de IVA | SubTotal
Accesorio hidráulico | Codo Galvanizado Calle 1/2" (un extremo hembra y el otro macho) para conducción de agua potable a presión, fabricado en hierro maleable conforme a ASTM A197/A197M, con galvanizado por inmersión en caliente conforme a ASTM A153/A153M. El accesorio deberá cumplir con ASME B16.3, en la clase de presión que corresponda según la presión y temperatura de diseño del sistema, y sus roscas deberán ser tipo NPT conforme a ASME B1.20.1. Todos los componentes y superficies en contacto con el agua deberán contar con certificación vigente NSF/ANSI/CAN 61 para uso en sistemas de agua potable, y acreditar además cumplimiento con NSF/ANSI/CAN 372, o certificación equivalente que incorpore dicho requisito. El recubrimiento galvanizado deberá ser uniforme, continuo y adherente, libre de defectos visibles que afecten la hermeticidad, la resistencia mecánica o la protección anticorrosiva del accesorio. El suministro deberá incluir garantía mínima de seis (6) meses contra defectos de fabricación. | 11093.68 | 1 | 0 | 0 | 0 | 0 | 19 | 2107.8 | 13201.48 | 13201.48
Accesorio hidráulico | Unión Hembra Roscada 1/2", material PVC. Para trabajo a presión. Debe permitir el uso para agua potable de acuerdo a la NFS/ANSI 61. La vida útil de 50 años, garantía de 6 meses. | 8600.72 | 1 | 0 | 0 | 0 | 0 | 19 | 1634.14 | 10234.86 | 10234.86
Accesorio sanitario | Adaptador Novafort 110mm A 4" Sanit. Pavco | 48488.12 | 1 | 0 | 0 | 0 | 0 | 19 | 9212.74 | 57700.86 | 57700.86
Accesorio sanitario | Adaptador Novafort 200mm A 6" Sanit. Pavco | 52913.13 | 1 | 0 | 0 | 0 | 0 | 19 | 10053.49 | 62966.62 | 62966.62
Accesorio sanitario | Unión deslizante para tubería Novafort 4" | 57213.49 | 1 | 0 | 0 | 0 | 0 | 19 | 10870.56 | 68084.05 | 68084.05
Accesorios eléctricos | Conectores de tubos metálicos eléctricos (emt) 1/2" | 4861.28 | 1 | 0 | 0 | 0 | 0 | 19 | 923.64 | 5784.92 | 5784.92
Accesorios eléctricos | Conectores de tubos metálicos eléctricos (emt) 3/4" | 6107.76 | 1 | 0 | 0 | 0 | 0 | 19 | 1160.47 | 7268.23 | 7268.23
Accesorios Sanitarios | Accesorios para tubería estructural tipo B, Codo 45° de diámetro 12" (315 mm). Campana por campana. | 367088.74 | 1 | 0 | 0 | 0 | 0 | 19 | 69746.86 | 436835.6 | 436835.6
Accesorios Sanitarios | Accesorios para tubería estructural tipo B, Codo 90° de diámetro 14". Campana por campana. | 591455.37 | 1 | 0 | 0 | 0 | 0 | 19 | 112376.52 | 703831.89 | 703831.89
Accesorios Sanitarios | Accesorios para tubería estructural tipo B, Codo 90° de diámetro 8". Campana por campana. | 242440.61 | 1 | 0 | 0 | 0 | 0 | 19 | 46063.72 | 288504.33 | 288504.33
Accesorios Sanitarios | Accesorios para tubería estructural tipo B, unión de diámetro 250 mm. Campana por Campana. | 167651.73 | 1 | 0 | 0 | 0 | 0 | 19 | 31853.83 | 199505.56 | 199505.56
Accesorios Sanitarios | Accesorios para tubería estructural tipo B, unión de diámetro 355 mm. Campana por Campana. | 304764.67 | 1 | 0 | 0 | 0 | 0 | 19 | 57905.29 | 362669.96 | 362669.96
Accesorios Sanitarios | Reductor sanitario de 4" a 2" | 21065.53 | 1 | 0 | 0 | 0 | 0 | 19 | 4002.45 | 25067.98 | 25067.98
Acero | Varilla Corrugada No 4, acero G-60 W 3/8" de 6m de largo, de aproximadamente 6 Kg. | 42941.28 | 1 | 0 | 0 | 0 | 0 | 19 | 8158.84 | 51100.12 | 51100.12
Acero | Varilla Corrugada No 5, acero G-60 W 5/8" de 6m de largo, de aproximadamente 9,312 Kg. | 87191.37 | 1 | 0 | 0 | 0 | 0 | 19 | 16566.36 | 103757.73 | 103757.73
Acero estructural | Estructura metálica portante en acero Grado 50, incluye cerchas, columnas, vigas, correas y arriostres. Los materiales deberán cumplir, según el tipo de elemento, con las siguientes normas: ASTM A572/A572M Grado 50 para placas y perfiles estructurales generales; ASTM A992/A992M para perfiles laminados tipo W; y ASTM A500/A500M Grado C para perfiles tubulares estructurales HSS redondos, cuadrados o rectangulares. Sección definida por la entidad. | 16079.61 | 1 | 0 | 0 | 0 | 0 | 19 | 3055.13 | 19134.74 | 19134.74
Acero estructural | Estructura metálica portante en acero Grado 60, incluye cerchas, columnas, vigas, correas y arriostres. Los materiales deberán cumplir, según el tipo de elemento, con las siguientes normas: ASTM A572/A572M Gr. 60 para placas y perfiles generales, y para perfiles W conforme ASTM A572/A572M Gr. 60 o ASTM A913/A913M Gr. 60. Sección definida por la entidad. | 18572.57 | 1 | 0 | 0 | 0 | 0 | 19 | 3528.79 | 22101.36 | 22101.36
Acesorio hidráulico | Unión Universal 1/2Pulgadas Presión Lisa | 13586.65 | 1 | 0 | 0 | 0 | 0 | 19 | 2581.46 | 16168.11 | 16168.11
Acesorio hidráulico | Unión Universal 3/4 Presión | 16079.61 | 1 | 0 | 0 | 0 | 0 | 19 | 3055.13 | 19134.74 | 19134.74
Acoplamiento reductor para tubos de plástico | Reductor En Pvc De 3" A 2" | 17274.15 | 1 | 0 | 0 | 0 | 0 | 19 | 3282.09 | 20556.24 | 20556.24
Acoplamiento reductor para tubos de plástico | Reductor En Pvc De 3/4" A 1/2" | 4872.49 | 1 | 0 | 0 | 0 | 0 | 19 | 925.77 | 5798.26 | 5798.26
Acesorio pvc | Reductor En Pvc De 4" A 3" | 21311.09 | 1 | 0 | 0 | 0 | 0 | 19 | 4049.11 | 25360.2 | 25360.2
Acronal | Resina acrílica acronal al 50% de solidos para aplicación sobre morteros, concretos, cal, pintura y otros materiales. Debe ser resistente al agua, alcalinos y contar con buena adherencia. Presentación en galón. | 45434.24 | 1 | 0 | 0 | 0 | 0 | 19 | 8632.51 | 54066.75 | 54066.75
Adaptador de tubo plástico pvc | Accesorios De Material Plástico Para Tuberías; Adaptador Hembra Alta Presion En Pvc Diametro 1/2" | 4479.44 | 1 | 0 | 0 | 0 | 0 | 19 | 851.09 | 5330.53 | 5330.53
Adaptador de tubo plástico pvc | Accesorios De Material Plástico Para Tuberías;Adaptador Macho Alta Presion En Pvc Diametro 1/2" | 4347.31 | 1 | 0 | 0 | 0 | 0 | 19 | 825.99 | 5173.3 | 5173.3
Adaptador de tubo plástico pvc | Adaptador Hembra En Pvc De 3/4" | 4583.31 | 1 | 0 | 0 | 0 | 0 | 19 | 870.83 | 5454.14 | 5454.14
Adaptador de tubo plástico pvc | Adaptador Macho De 3/4" Pvc Instalaciones Para El Transporte De Agua De Consumo A Presion. | 5160.85 | 1 | 0 | 0 | 0 | 0 | 19 | 980.56 | 6141.41 | 6141.41
Adaptador macho | Adaptador Macho 1/2 Cpvc Presión: 600 psi Color: blanco. | 7354.24 | 1 | 0 | 0 | 0 | 0 | 19 | 1397.31 | 8751.55 | 8751.55
Adhesivo epóxico | Adhesivo epóxico de tipo pesado para PVC. Presentación 1/2 galón | 52913.13 | 1 | 0 | 0 | 0 | 0 | 19 | 10053.49 | 62966.62 | 62966.62
Agente de impermeabilización | Impermeabilizante Integral Mezclas De Concreto X 4,5 Kg | 74419.3 | 1 | 0 | 0 | 0 | 0 | 19 | 14139.67 | 88558.97 | 88558.97
Agregado natural | Arena Blanca De Rio Lavada: Para Construcción | 107638.44 | 1 | 0 | 0 | 0 | 0 | 19 | 20451.3 | 128089.74 | 128089.74
Alambre | Alambre Negro Recocido de Amarre Calibre 17 | 11841.57 | 1 | 0 | 0 | 0 | 0 | 19 | 2249.9 | 14091.47 | 14091.47
Alambre de acero al carbón serie sae 1100 | Alambre Calibre 18 Galvanizado En Acero X 1 Kilo | 15620.07 | 1 | 0 | 0 | 0 | 0 | 19 | 2967.81 | 18587.88 | 18587.88
Alambre galvanizado | Alambre Calibre 16 Galvanizado 1kg, Alambre trefilado con proceso de galvanizado del acero en caliente, que sirva como elemento de fijación, garantía de 12 meses. | 18572.57 | 1 | 0 | 0 | 0 | 0 | 19 | 3528.79 | 22101.36 | 22101.36
Amarras plasticas negras | "Set X 100 Amarras Plásticas Negra 7.5 x 500 mm. Tipo Amarres Ancho. 16 cm,Alto 5 cm Largo 59 cm,Diámetro 7.5 mm,Color NegroMaterial Nylon 66." | 49734.6 | 1 | 0 | 0 | 0 | 0 | 19 | 9449.57 | 59184.17 | 59184.17
Ángulos metálicos | Angulo 6m x 2 x 3/16 pulgada, de metros de largo, garantía de 1 año. | 117792.48 | 1 | 0 | 0 | 0 | 0 | 19 | 22380.57 | 140173.05 | 140173.05
Apagador | Interruptor doble plastico, blanco de 82 mm X 35 mm X 118 mm, Voltaje de 110 | 18572.57 | 1 | 0 | 0 | 0 | 0 | 19 | 3528.79 | 22101.36 | 22101.36
Apagador | "Tipo Interruptor Sencillo, Referencia del Producto en el Certificado/Empaque 39531 Tipo de Producto RETIE Equipos de corte y seccionamiento de baja y media tensión Voltaje 250 V, Amperaje 10 A, Ancho 1, Alto 11.5 cm" | 12340.16 | 1 | 0 | 0 | 0 | 0 | 19 | 2344.63 | 14684.79 | 14684.79
Apagador/Toma | "Toma P/T + Interruptor Sencillo, interruptor de 15A 125V 50/60HZ y un enchufe de 125V 15A 50/60HZ, diseño de placa embutida, material PC retardante de llama, debe ofrece durabilidad y seguridad. " | 31037.38 | 1 | 0 | 0 | 0 | 0 | 19 | 5897.1 | 36934.48 | 36934.48
Aparato eléctrico | Toma Doble P/T Gfci 15Amp Blanco | 46680.72 | 1 | 0 | 0 | 0 | 0 | 19 | 8869.34 | 55550.06 | 55550.06
Bascula electronica | Balanza Gramera Bascula Digital Pesa Cocina Acero Inoxidable 5 Kgs | 37269.79 | 1 | 0 | 0 | 0 | 0 | 19 | 7081.26 | 44351.05 | 44351.05
Bastidor | Bastidor de madera 4cm* 4 cm * 3 m de largo | 31037.38 | 1 | 0 | 0 | 0 | 0 | 19 | 5897.1 | 36934.48 | 36934.48
Bisagras | Bisagra de acero niquelado para muebles, ángulo de apertura 110°, con cazoleta de 35 mm, para puertas de melamina de 15-18 mm. Incluye tornillos de fijación. | 8600.72 | 1 | 0 | 0 | 0 | 0 | 19 | 1634.14 | 10234.86 | 10234.86
Bloque | "Bloque farol Liso N4 10x20x30cm 4.2k 15u/M2 Rendimiento: 15 UNDes / m2 Peso: 5 kg / UND" | 5784.92 | 1 | 0 | 0 | 0 | 0 | 0 | 0 | 5784.92 | 5784.92
Bloque de concreto 12 cm | Bloque de concreto 12x20x40 cm (o equivalente) para muros. | 7119.9 | 1 | 0 | 0 | 0 | 0 | 0 | 0 | 7119.9 | 7119.9
Breaker 2P 20A riel DIN | Interruptor termomagnético 2 polos 15A, curva C, capacidad de corte 10 kA, montaje riel DIN, RETIE. | 36708.87 | 1 | 0 | 0 | 0 | 0 | 19 | 6974.69 | 43683.56 | 43683.56
Breaker 2P 20A riel DIN | Interruptor termomagnético 2 polos 20A, curva C, capacidad de corte 10 kA, montaje riel DIN, RETIE. | 31099.71 | 1 | 0 | 0 | 0 | 0 | 19 | 5908.94 | 37008.65 | 37008.65
Bridas de inodoro para tubos de plástico pvc | Brida Ajustable Pvc-P 4" Sh80, 150 Psi. | 87607.28 | 1 | 0 | 0 | 0 | 0 | 19 | 16645.38 | 104252.66 | 104252.66
Brochas | Brocha Cerda Mona Profesional De 3" Mango De Pasta 1Cm Grosor Por 3Cm De Espesor | 10173.36 | 1 | 0 | 0 | 0 | 0 | 19 | 1932.94 | 12106.3 | 12106.3
Cable eléctrico Blanco | Cable eléctrico Blanco en puro cobre #12 , Cable tipo THHN/THWN-2, Tamaño de la sección: 0.02 mm², cubierta roja, rollo 100 metros | 174507.38 | 1 | 0 | 0 | 0 | 0 | 19 | 33156.4 | 207663.78 | 207663.78
Cable eléctrico encauchetado | Cable 2*8" Cu THHN encauchetado | 19819.05 | 1 | 0 | 0 | 0 | 0 | 19 | 3765.62 | 23584.67 | 23584.67
Cable eléctrico negro | Cable eléctrico negro en puro cobre #12 , Cable tipo THHN/THWN-2, Tamaño de la sección: 0.02 mm², cubierta negro, rollo 100 metros | 243063.85 | 1 | 0 | 0 | 0 | 0 | 19 | 46182.13 | 289245.98 | 289245.98
Cable eléctrico rojo | Cable eléctrico rojo en puro cobre #12 , Cable tipo THHN/THWN-2, Tamaño de la sección: 0.02 mm², cubierta roja, rollo 100 metros | 243063.85 | 1 | 0 | 0 | 0 | 0 | 19 | 46182.13 | 289245.98 | 289245.98
Cable eléctrico Verde | Cable eléctrico verde en puro cobre #12 , Cable tipo THHN/THWN-2, Tamaño de la sección: 0.02 mm², cubierta roja, rollo 100 metros | 243063.85 | 1 | 0 | 0 | 0 | 0 | 19 | 46182.13 | 289245.98 | 289245.98
Cable eléctrico Verde | Cable eléctrico verde en puro cobre #14 , Cable tipo THHN/THWN-2, cubierta roja, rollo 100 metros | 180739.79 | 1 | 0 | 0 | 0 | 0 | 19 | 34340.56 | 215080.35 | 215080.35
Cable eléctrico verde | Cable No. 8 THWN VERDE | 16079.61 | 1 | 0 | 0 | 0 | 0 | 19 | 3055.13 | 19134.74 | 19134.74
Cable eléctrico verde | Cable No. 8 THWN VERDE | 16079.61 | 1 | 0 | 0 | 0 | 0 | 19 | 3055.13 | 19134.74 | 19134.74
Caja electrica | Caja electrica metálica cuadrada 4"* 4" para sobreponer de empalme. Incluye tapa | 16079.61 | 1 | 0 | 0 | 0 | 0 | 19 | 3055.13 | 19134.74 | 19134.74
Caja electrica | Caja electrica metálica Rectangular 2"* 4" para sobreponer | 9847.2 | 1 | 0 | 0 | 0 | 0 | 19 | 1870.97 | 11718.17 | 11718.17
Caja electrica | Caja electrica Plástica Rectangular 2"* 4" con polipropileno para encrustar | 4861.28 | 1 | 0 | 0 | 0 | 0 | 19 | 923.64 | 5784.92 | 5784.92
Cajas de toma de corriente | Toma Corriente Pvc De 15 - Presentación Por UNDes. | 15528.67 | 1 | 0 | 0 | 0 | 0 | 19 | 2950.45 | 18479.12 | 18479.12
Cajas de uso general | Caja Doble Conduit Pvc Medidas 107*107 Mm | 6337.11 | 1 | 0 | 0 | 0 | 0 | 19 | 1204.05 | 7541.16 | 7541.16
Cal viva | Cal Viva X 25 Kilos | 38506.72 | 1 | 0 | 0 | 0 | 0 | 19 | 7316.28 | 45823 | 45823
Canal de agua | Canal de agua de 3m Blanca PVC rígido / Polipropileno de alta resistencia. Sección 0,16 m de ancho * 0,1 m de altura | 55406.09 | 1 | 0 | 0 | 0 | 0 | 19 | 10527.16 | 65933.25 | 65933.25
Canal sistema liviano | Canal Base 9,2 cm (equivalente a 3-5/8") de ancho, altura de 3,18 cm (1-1/4"), espesor de 0.38mm y de largo 2.44m | 33530.35 | 1 | 0 | 0 | 0 | 0 | 19 | 6370.77 | 39901.12 | 39901.12
Canastilla | Canastilla plastica toda cerrada de 60x40x25 cm-Gris | 40448.32 | 1 | 48.0819 | 19448.32 | 0 | 0 | 19 | 3990 | 24990 | 24990
Candado intemperie | Candado Intemperie De Seguridad 60 mm Encauchetado Amarillo, Con un tamaño de 60 mm, debe ofrecer cuerpo robusto y resistente que sea capaz de soportar el desgaste y los impactos en entornos al aire libre. Uso en cobertizo, puerta de jardín, casillero u otros. Incluye 2 llaves. | 62261.74 | 1 | 0 | 0 | 0 | 0 | 19 | 11829.73 | 74091.47 | 74091.47
Candados | Candado Tipo Italiano De 60 Mm. | 54560.36 | 1 | 0 | 0 | 0 | 0 | 19 | 10366.47 | 64926.83 | 64926.83
Canto PVC blanco | Cinta de PVC autoadhesiva o para termofijado, color blanco, ancho 19 mm (para espesor 15 mm), espesor 0,4 mm, presentación en rollo de 50 m. | 28544.42 | 1 | 0 | 0 | 0 | 0 | 19 | 5423.44 | 33967.86 | 33967.86
Cemento | Cemento Blanco 20Kg - (De Uso General Para Construcción) | 37761.73 | 1 | 0 | 0 | 0 | 0 | 19 | 7174.73 | 44936.46 | 44936.46
Cemento | Cemento Gris 50Kl - (De Uso General Para Construcción) | 41176.47 | 1 | 0 | 0 | 0 | 0 | 19 | 7823.53 | 49000 | 49000
Cementos disolventes | Pegante Para Pvc Resistente Secado Rapido Presentacion Por 1/8 De Galon | 41390.24 | 1 | 0 | 0 | 0 | 0 | 19 | 7864.15 | 49254.39 | 49254.39
Cerraduras | Cerradura 987 Izquierda Derecha - (Para Uso En Puertas, Con Doble Pasador, Tres Golpes) | 126892.83 | 1 | 0 | 0 | 0 | 0 | 19 | 24109.64 | 151002.47 | 151002.47
Chazo de expansión | Chazo expansivo diámetro1/4" y longitud 2". | 3614.8 | 1 | 0 | 0 | 0 | 0 | 19 | 686.81 | 4301.61 | 4301.61
Cinta | Cinta Bituminosa Autoadhesiva Impermeabilizante Aluminio 15cmx10m, provisto en una de sus caras de una lámina de aluminio, fácil aplicación, buena adherencia sobre la mayoría de los soportes, resistente a los agentes ambientales, resistente a rayos UV y productos bituminosos. | 34215.91 | 1 | 0 | 0 | 0 | 0 | 19 | 6501.02 | 40716.93 | 40716.93
Cinta aislante eléctrica | Cinta Aislante 19 Mm X 20 Metros | 17367.22 | 1 | 0 | 0 | 0 | 0 | 19 | 3299.77 | 20666.99 | 20666.99
Cinta de sellado de hilo de poli tetrafluoretileno | Cinta Teflon 10 M 1/2" | 8819.69 | 1 | 0 | 0 | 0 | 0 | 19 | 1675.74 | 10495.43 | 10495.43
Cinta malla para juntas sistema liviano | Cinta malla en fibra de vidrio, rollo de 45 m y 5 cm de ancho | 24804.98 | 1 | 0 | 0 | 0 | 0 | 19 | 4712.95 | 29517.93 | 29517.93
Cinta malla para juntas sistema liviano | Cinta malla en fibra de vidrio, rollo de 90 m y 5 cm de ancho | 43502.2 | 1 | 0 | 0 | 0 | 0 | 19 | 8265.42 | 51767.62 | 51767.62
Clavos | Puntilla Con Cabeza 2 ½ Pulgadas En Hierro Caja Por 500 Gr | 9880.03 | 1 | 0 | 0 | 0 | 0 | 19 | 1877.21 | 11757.24 | 11757.24
Clavos | Puntilla De 3" Caja X 500 | 1144.69 | 1 | 0 | 0 | 0 | 0 | 19 | 217.49 | 1362.18 | 1362.18
Clavos | Puntilla En Acero De 1" Caja X 500 | 8956.8 | 1 | 0 | 0 | 0 | 0 | 19 | 1701.79 | 10658.59 | 10658.59
Codo 90 sanitario | "Codo 90 X 1.1/2 Cxc Sanitaria, Producto: Codo sanitario de PVC Tipo: Codo 90 grados con conexiones hembra (C x C) Material: PVC rígido sanitario Color: amarillo Diámetro nominal: 1 ½″ (aprox. 40 mm) " | 12340.16 | 1 | 0 | 0 | 0 | 0 | 19 | 2344.63 | 14684.79 | 14684.79
Codo de conducto eléctrico | Curva Conduit Pvc 1/2" | 4496.47 | 1 | 0 | 0 | 0 | 0 | 19 | 854.33 | 5350.8 | 5350.8
Codo de tubo metálico eléctrico emt | Codo 90° Acero Galvanizado - 3/4'' | 10652.43 | 1 | 0 | 0 | 0 | 0 | 19 | 2023.96 | 12676.39 | 12676.39
Codos para tubos de hierro maleable | Codo 90° Acero Galvanizado - 1/2'' | 8709.17 | 1 | 0 | 0 | 0 | 0 | 19 | 1654.74 | 10363.91 | 10363.91
Codos para tubos de plástico pvc | Codo 90° Presion Pvc - 1/2'' | 3874.48 | 1 | 0 | 0 | 0 | 0 | 19 | 736.15 | 4610.63 | 4610.63
Codos para tubos de plástico pvc | Codo 90° Presion Pvc - 3/4'' | 4381.8 | 1 | 0 | 0 | 0 | 0 | 19 | 832.54 | 5214.34 | 5214.34
Codos para tubos de plástico pvc | Codo De 45° Gran Radio Rde 21 Pvc 8" 200Psi - Unión Platino | 123335.58 | 1 | 0 | 0 | 0 | 0 | 19 | 23433.76 | 146769.34 | 146769.34
Codos para tubos de plástico pvc | Codo De 45º Gran Radio Rde 21 Pvc 10" 200Psi - Unión Platino | 73361.03 | 1 | 0 | 0 | 0 | 0 | 19 | 13938.6 | 87299.63 | 87299.63
Codos para tubos de plástico pvc | Codo Pvc 1/2" Con Rosca. | 4779.01 | 1 | 0 | 0 | 0 | 0 | 19 | 908.01 | 5687.02 | 5687.02
Codos para tubos de plástico pvc | Codo Sanitario En Pvc 90 X 2" C X C - (Accesorios Para Sanitario) | 6234.48 | 1 | 0 | 0 | 0 | 0 | 19 | 1184.55 | 7419.03 | 7419.03
Conducto eléctrico | Tubería Pvc Rígida 3/4" X 3 Mts | 15325.07 | 1 | 0 | 0 | 0 | 0 | 19 | 2911.76 | 18236.83 | 18236.83
Conducto eléctrico | Tuberías De Polivinilo;Tuberia Para Cableado Electrico En Pvc, Diametro 1/2 Pulgada, Longitud De 3M | 21122.87 | 1 | 0 | 0 | 0 | 0 | 19 | 4013.35 | 25136.22 | 25136.22
Conducto eléctrico | Tubo Conduit Pvc 1/2" x 3 mts de largo | 19126.42 | 1 | 0 | 0 | 0 | 0 | 19 | 3634.02 | 22760.44 | 22760.44
Conducto eléctrico | Tubo Conduit Pvc 3/4" x 3 mts de largo | 22068.53 | 1 | 0 | 0 | 0 | 0 | 19 | 4193.02 | 26261.55 | 26261.55
Conector Policarbonato | Kit Conector para lámina en policarbonato alveolar de 6 mm tipo HCP de 11,80 m trasparente; conformado por dos piezas (tapa y base). Garantía 10 años | 105327.67 | 1 | 0 | 0 | 0 | 0 | 19 | 20012.26 | 125339.93 | 125339.93
Conectores metálicos para tubos | Conector en ángulo recto de acero galvanizado o aluminio, diseñado para unir tubos de 40x40 mm. Incluye tornillos de fijación. Tipo escuadra o conector en "T". | 23558.5 | 1 | 0 | 0 | 0 | 0 | 19 | 4476.11 | 28034.61 | 28034.61
Conjuntos o dispositivos de polo a tierra | Conector Para Varilla De 5/8". | 62106.76 | 1 | 0 | 0 | 0 | 0 | 19 | 11800.28 | 73907.04 | 73907.04
Delantal | Delantal Impermeable Liviano (0.70x1.10) Pvc -amarillo | 21065.53 | 1 | 0 | 0 | 0 | 0 | 19 | 4002.45 | 25067.98 | 25067.98
Desague lavamanos | Sifón Tipo Botella Con Desagüe Sencillo Para Instalación De Lavamanos Con Dos Acople De 40Cm Normas de Fabricación : NTC-5302 Presión de agua : 150 psi Diámetro : 1-1/4 pulgadas Uso : Desague de fontaneria | 36023.31 | 1 | 0 | 0 | 0 | 0 | 19 | 6844.43 | 42867.74 | 42867.74
Desagües de piso | Sifon Pvc 135 De 4" 11621 | 31631.13 | 1 | 0 | 0 | 0 | 0 | 19 | 6009.91 | 37641.04 | 37641.04
Desagües de piso | Sifon Sanitario En Pvc 3" 135° | 31747.46 | 1 | 0 | 0 | 0 | 0 | 19 | 6032.02 | 37779.48 | 37779.48
Desagües de piso | Sifon Soldado En Pvc De 2" | 18575.07 | 1 | 0 | 0 | 0 | 0 | 19 | 3529.26 | 22104.33 | 22104.33
Disco Corte Madera | Disco Corte Madera Espesor 2 mm 4.1/2" | 18572.57 | 1 | 0 | 0 | 0 | 0 | 19 | 3528.79 | 22101.36 | 22101.36
Disco Corte Metal | Disco Corte Metal Uso General Espesor 2 mm 4.1/2" | 8600.72 | 1 | 0 | 0 | 0 | 0 | 19 | 1634.14 | 10234.86 | 10234.86
Disco de corte | Disco Corte Pulidora De 7".Material: Acero. 100% Granos Firmes Para Mayor Rendimiento De 7" | 18504.43 | 1 | 0 | 0 | 0 | 0 | 19 | 3515.84 | 22020.27 | 22020.27
Empaque | Hidrosello de caucho diámetro 250 mm - S8 y S4 | 74165.64 | 1 | 0 | 0 | 0 | 0 | 19 | 14091.47 | 88257.11 | 88257.11
Empaque | Hidrosello de caucho diámetro 315 mm - S8 y S4 | 99095.26 | 1 | 0 | 0 | 0 | 0 | 19 | 18828.1 | 117923.36 | 117923.36
Empaque | Hidrosello de caucho diámetro 355 mm - S8 y S4 | 117792.48 | 1 | 0 | 0 | 0 | 0 | 19 | 22380.57 | 140173.05 | 140173.05
Entrepaños | Entrepaño de color gris de 60 x 90 c, calibre 24 | 55967.01 | 1 | 0 | 0 | 0 | 0 | 19 | 10633.73 | 66600.74 | 66600.74
Equipos y herramientas de Construcción | Compresor de Aire 2HP Capacidad de 25 Litros 115 PSI. Debe servir para aplicación de pintura con aerógrafo, hasta para potenciar herramientas de construcción como lijadoras de aire o llaves de impacto, este equipo es la solución perfecta para una amplia gama de operaciones. Incluye manguera para conectar la pistola al compresor. | 435645.21 | 1 | 0 | 0 | 0 | 0 | 19 | 82772.59 | 518417.8 | 518417.8
Estiba plastica | "Estiba plastica ER-100S-4E-V1 Peso de la estiba: 15 Kg Capacidades de Carga: Estática: 4.000 Kg Dinámica: 1.200 Kg Dimensiones: W: 100 cm L: 120 cm H: 14,5 cm Almacenamiento: Piso Entradas: 4 tipo de ventilación: Ventilación Máxima" | 198813.76 | 1 | 0 | 0 | 0 | 0 | 19 | 37774.61 | 236588.37 | 236588.37
Estructura Liviana | Anclaje metálico de cuña 1/4" x 1-3/4", para varilla de suspensión. | 4861.28 | 1 | 0 | 0 | 0 | 0 | 19 | 923.64 | 5784.92 | 5784.92
Estructura Liviana | Ángulo perimetral galvanizado para cielorraso 25 x 25 mm Cal. 26, largo 3.05 m. | 21065.53 | 1 | 0 | 0 | 0 | 0 | 19 | 4002.45 | 25067.98 | 25067.98
Estructura Liviana | Perfiles metálicos para cielo, Omega Para Pvc 2-5/16 x 3/4 Pg 0.38 mm 2.44 m. El acero galvanizado conformado en frío, deberá cumplir como mínimo con ASTM A653 y el perfil con ASTM C645 o equivalente técnico. El perfil deberá ser específicamente apto para cielorrasos y compatible con el sistema de viguetas | 24804.98 | 1 | 0 | 0 | 0 | 0 | 19 | 4712.95 | 29517.93 | 29517.93
Estructura Liviana | Varilla roscada zincada 1/4", longitud 1.00 m. Para suspensión del cielorraso, | 12340.16 | 1 | 0 | 0 | 0 | 0 | 19 | 2344.63 | 14684.79 | 14684.79
Estructura Liviana | Vigueta principal para sistema de cielorraso suspendido, fabricada en acero galvanizado conformado en frío, apta para recibir perfiles omega y soportar las cargas del sistema de placa de fibrocemento. El acero deberá cumplir como mínimo con ASTM A653 y la perfilería con ASTM C645 o equivalente técnico. Se aceptarán longitudes comerciales o especiales, siempre que correspondan a un sistema de cielorraso compatible con placa de fibrocemento. Dimensiones aproximadamente 39 x 20 x 0,50 mm x 2,44 m o equivalente técnico certificado. | 36023.31 | 1 | 0 | 0 | 0 | 0 | 19 | 6844.43 | 42867.74 | 42867.74
Estuco relleno | Estuco Blanco Para Relleno y Acabado, presentación 25kg | 45995.16 | 1 | 0 | 0 | 0 | 0 | 19 | 8739.08 | 54734.24 | 54734.24
Flejes | Fleje 25 x 25cm x 3/8Pulg Caja 40 Und. | 92862.86 | 1 | 0 | 0 | 0 | 0 | 19 | 17643.94 | 110506.8 | 110506.8
Flexometro | Flexometro global de 8m. Cinta recubierta con Nylon.Cinta métrica con botón de tranca.Caja ABS de alto impacto con cubierta de goma. Gancho Cero Absoluto de alta precisión.Resorte tratado a calor para una vida útil mayor. | 36023.31 | 1 | 0 | 0 | 0 | 0 | 19 | 6844.43 | 42867.74 | 42867.74
Geotextil no tejido | Geotextil no tejido punzonado, tipo NT 1600 o equivalente, fabricado en fibras sintéticas de polipropileno, para uso en filtración, separación y drenaje de suelos, apto para subdrenajes, protección de material granular y control de migración de finos, permitiendo el paso del agua y reteniendo partículas del terreno; presentación rollo 1 m x 3.5 m (o equivalente). | 560293.34 | 1 | 88.3989 | 495293.34 | 0 | 0 | 19 | 12350 | 77350 | 77350
Goznes o bisagras | Bisagra 3x3" | 6846.09 | 1 | 0 | 0 | 0 | 0 | 19 | 1300.76 | 8146.85 | 8146.85
Grava | Grava limpia mediana tamaño 1" | 117792.48 | 1 | 0 | 0 | 0 | 0 | 19 | 22380.57 | 140173.05 | 140173.05
Griferia lavamanos | "Grifería Lavamanos Ultraahorradora Individual Balta Palanca. Tipo Grifería lavamanos sencilla Tipo fijación Rápida, Tipo de grifo: Llave individual, Tipo de manija: Palanca, Uso del grifo: Lavamanos; Material: Metal, Altura del grifo: Baja, Largo flexible: 11.8 cm Color accesorio de baño: Cromado Incluye Desagüe, Cuerpo, Manija Consumo de agua 5.7 l/min " | 49796.93 | 1 | 0 | 0 | 0 | 0 | 19 | 9461.42 | 59258.35 | 59258.35
Grifería Lavaplatos de Acero Inoxidable | Grifería Lavaplatos Agua Fria Flexible Doble Chorro Acero Inoxidable, tipo palanca. | 56029.33 | 1 | 0 | 0 | 0 | 0 | 19 | 10645.57 | 66674.9 | 66674.9
Guadua | Guadua, diámetro mínimo de 4" y largo de 10 m. Deberá tener edad de cosecha entre 4 y 6 años, estar libre de pudrición, ataque de insectos, deformaciones, fisuras y agrietamientos no admisibles, y haber sido sometida a preservación y secado conforme a la NTC 5301. La cosecha y postcosecha deberán ajustarse a la NTC 5300. | 46680.72 | 1 | 0 | 0 | 0 | 0 | 19 | 8869.34 | 55550.06 | 55550.06
Hoja de lija agua | Hoja de lija de agua # 180 de de 9pulg x11pulg. Papel de lija impermeable de alta resistencia para la preparación en húmedo y en seco de superficies, con una mayor duración, flexibilidad y un terminado profesional. | 3614.8 | 1 | 0 | 0 | 0 | 0 | 19 | 686.81 | 4301.61 | 4301.61
Hoja de lija seca | Hoja de lija roja # 120 de 9pulg x11pulg. Papel reforzado de alta flexibilidad, que sirva para la preparación de superficies en húmedo y en seco; uso para metal y madera. Debe evitar la pérdida del abrasivo durante su uso y ser de alta duración. | 2368.32 | 1 | 0 | 0 | 0 | 0 | 19 | 449.98 | 2818.3 | 2818.3
Hoja de lija seca | Hoja de lija roja # 180 de 9pulg x11pulg. Papel reforzado de alta flexibilidad, que sirva para la preparación de superficies en húmedo y en seco; uso para metal y madera. Debe evitar la pérdida del abrasivo durante su uso y ser de alta duración. | 2368.32 | 1 | 0 | 0 | 0 | 0 | 19 | 449.98 | 2818.3 | 2818.3
Hoja de lija seca | Hoja de lija roja # 220 de 9pulg x11pulg. Papel reforzado de alta flexibilidad, que sirva para la preparación de superficies en húmedo y en seco; uso para metal y madera. Debe evitar la pérdida del abrasivo durante su uso y ser de alta duración. | 2368.32 | 1 | 0 | 0 | 0 | 0 | 19 | 449.98 | 2818.3 | 2818.3
Hoja de lija seca | Hoja de lija roja # 80 de 9pulg x11pulg. Papel reforzado de alta flexibilidad, que sirva para la preparación de superficies en húmedo y en seco; uso para metal y madera. Debe evitar la pérdida del abrasivo durante su uso y ser de alta duración. | 2368.32 | 1 | 0 | 0 | 0 | 0 | 19 | 449.98 | 2818.3 | 2818.3
Impermeabilizante elastomérico | Membrana impermeabilizante elastomérica para cubiertas, presentación 1/4 de galón. | 39201.84 | 1 | 0 | 0 | 0 | 0 | 19 | 7448.35 | 46650.19 | 46650.19
Ladrillo de arcilla | Ladrillo Tolete Común, Fachada En Arcilla, Tipo Extruido, Macizo, Dimensiones 12.25X12X6 Cm. | 1700 | 1 | 0 | 0 | 0 | 0 | 0 | 0 | 1700 | 1700
Lámina de acero inoxidable tipo Quirúrgico | Lámina en acero inoxidable tipo quirúrgico clasificación 316LVM (Norma ASTM F138). Espesor 1,2 mm, Ancho : 1,21 Largo : 2.43 m | 546218.49 | 1 | 0 | 0 | 0 | 0 | 19 | 103781.51 | 650000 | 650000
Lámina de plástico | Lamina Pvc Blanco Para Cielo Razo Con Dimensiones De 18 Cm De Ancho X 5.8 Mt De Largo | 53980.12 | 1 | 0 | 0 | 0 | 0 | 19 | 10256.22 | 64236.34 | 64236.34
Lamina de policarbonato alveolar | Lamina de policarbonato alveolar, de 2,95 m xd 2,10 m, espesor 6 mm. Color opal | 436974.79 | 1 | 0 | 0 | 0 | 0 | 19 | 83025.21 | 520000 | 520000
Lamina Superboard | Lamina fibrocemento de 122 x244 de 10 mm | 64505.41 | 1 | 0 | 0 | 0 | 0 | 19 | 12256.03 | 76761.44 | 76761.44
Lamina Superboard | Lamina fibrocemento de 122 x244 de 4 mm | 55343.77 | 1 | 0 | 0 | 0 | 0 | 19 | 10515.32 | 65859.09 | 65859.09
Lámpara led | Panel LED Cuadrado 60x60 40w Luz Fría 100-277v. Para incrustar | 62261.74 | 1 | 0 | 0 | 0 | 0 | 19 | 11829.73 | 74091.47 | 74091.47
Lavamanos | Tipo Lavamanos de colgar, Ancho: 55.3, Alto:11.4, Profundidad: 22.3, Forma:Ovalada, Tipo de lavado:Lavamanos,Capacidad volumétrica:10 litros, Color de la estructura: Blanco | 99095.26 | 1 | 0 | 0 | 0 | 0 | 19 | 18828.1 | 117923.36 | 117923.36
Lavaplatos de Sobreponer | Lavaplatos de Sobreponer, Medida Externa: 180×52 cms, Medida Cubeta: 54×34 cms, ProfUNDidad: 15 cm, Hueco de canastilla de 4", con cubeta a lado izquierda, de Lámina de acero inoxidable austenítico | 591455.37 | 1 | 0 | 0 | 0 | 0 | 19 | 112376.52 | 703831.89 | 703831.89
Lija manual | Lija De Agua - Grano #120 | 1680.67 | 1 | 0 | 0 | 0 | 0 | 19 | 319.33 | 2000 | 2000
Lija manual | Lija De Agua - Grano #220 | 1680.67 | 1 | 0 | 0 | 0 | 0 | 19 | 319.33 | 2000 | 2000
Lija manual | Lija De Agua - Grano #80 | 1680.67 | 1 | 0 | 0 | 0 | 0 | 19 | 319.33 | 2000 | 2000
Limpiador de tubería | Removedor PVC 1/32 Galón 760Gr. Debe garantizar la calidad de las instalaciones de agua fría, desagües y agua caliente, material acetato de etilo, secado final 180 minutos, no resistente al agua, garantía de 6 meses. | 43502.2 | 1 | 0 | 0 | 0 | 0 | 19 | 8265.42 | 51767.62 | 51767.62
Llave | "Llave Jardín Metálica 1/2 pulg Tipo de hilo conexión:HE - HE. Tipo de grifo: Llave individual, tipo de manija: Palanca, Material: Acero." | 45995.16 | 1 | 0 | 0 | 0 | 0 | 19 | 8739.08 | 54734.24 | 54734.24
Lubricante | Lubricante vegetal para tuberías y accesorios. Debe garantizar buena hermeticidad en el sistema sanitario y rápida instalación. Nodebe tener efectos negativos sobre el medio ambiente, debe ser producto biodegradable. Presentación 500 gramos. | 31037.38 | 1 | 0 | 0 | 0 | 0 | 19 | 5897.1 | 36934.48 | 36934.48
Malla | "Malla Antitrips Para Cultivos X 4mts Ancho X 25 Mts Largo. Malla Antitrips Antiafidos, con un tejido 10 hilos por 20 hilos por cm2 (10x20), Porometría: Aprox. 0,27 x 0,77 mm " | 429412.8 | 1 | 0 | 0 | 0 | 0 | 19 | 81588.43 | 511001.23 | 511001.23
Malla cafetera | Malla plastica cafetera, para alimentos, dimensiones de 1.20 m x 3.00 m, espesor 2mm, huecos de 4mm x 4mm negra, presentación en rollo | 74165.64 | 1 | 0 | 0 | 0 | 0 | 19 | 14091.47 | 88257.11 | 88257.11
Malla electrosoldada | MALLA ELECTROSOLDADA (grafil de 4.5mm x 4.5mm) espaciamiento 15 cm * 15 cm, malla estándar de 2,35 m ancho x 6 m de largo, diámetros que no deben superar el 35% de diferencia entre ellos. Con bajo y alto relieve para garantizar adherencia en el concreto e impedir el movimiento longitudinal durante el vaciado del concreto. Elaboración con alambre grafilado según norma NTC 5806 (Alambre de acero liso y grafilado, mallas electrosoldadas para refuerzo de concreto) y NTC 2674; y/o según diseño estructural y/o requerimiento de la entidad, por kilogramo | 149278.6 | 1 | 0 | 0 | 0 | 0 | 19 | 28362.93 | 177641.53 | 177641.53
Malla electrosoldada | Malla Electrosoldada (grafil de 4 mm x 4 mm) espaciamiento 15 cm * 15 cm, malla estándar de 2,35 m ancho x 6 m de largo, diámetros que no deben superar el 35% de diferencia entre ellos. Con bajo y alto relieve para garantizar adherencia en el concreto e impedir el movimiento longitudinal durante el vaciado del concreto. Elaboración con alambre grafilado según norma NTC 5806 (Alambre de acero liso y grafilado, mallas electrosoldadas para refuerzo de concreto) y NTC 2674. | 175068.3 | 1 | 14.7316 | 25790.3 | 0 | 0 | 19 | 28362.82 | 177640.82 | 177640.82
Manguera lavaplatos | Manguera De Drenaje Para Lavavajillas Manguera Universal D, longitud mínima 1 m, material de polipropileno integrado en la manguera, incluye 2 abrazaderas de acero. | 42941.28 | 1 | 0 | 0 | 0 | 0 | 19 | 8158.84 | 51100.12 | 51100.12
Masillas | Estuco Plástico Acrílico - (Presentación Por 5 Galón) | 32054.1 | 1 | 0 | 0 | 0 | 0 | 19 | 6090.28 | 38144.38 | 38144.38
Masillas | Masilla Para Juntas En Placas De Drywall Cuñete | 74416.8 | 1 | 0 | 0 | 0 | 0 | 19 | 14139.19 | 88555.99 | 88555.99
Materiales pétreos | Piedra rajón o media zonga seleccionada de 8 a 12 cm y/o según dimensiones establecidas por diseño y/o la entidad | 115299.52 | 1 | 0 | 0 | 0 | 0 | 19 | 21906.91 | 137206.43 | 137206.43
Materiales pétreos | Triturado diámetro 3/4" | 102834.71 | 1 | 0 | 0 | 0 | 0 | 19 | 19538.59 | 122373.3 | 122373.3
Materiales pétreos | Triturado diámetro 3/8" | 107197.39 | 1 | 0 | 0 | 0 | 0 | 19 | 20367.5 | 127564.89 | 127564.89
Mixto | Mixto delgado | 92239.62 | 1 | 0 | 0 | 0 | 0 | 19 | 17525.53 | 109765.15 | 109765.15
Niveladores | Base de polipropileno con rosca metálica, altura ajustable de 10 a 20 mm, diámetro de base 50 mm. | 33530.35 | 1 | 0 | 0 | 0 | 0 | 19 | 6370.77 | 39901.12 | 39901.12
Omega para cielo raso | Perfiles metálicos para cielo, Omega Para Pvc 2-3/16X5/8Pg 0.35mm 2.44 m color mate | 23558.5 | 1 | 0 | 0 | 0 | 0 | 19 | 4476.11 | 28034.61 | 28034.61
Palas | Pala Cuadrada N°2 Con Cabo: Herramientas De Mango Largo, Punta Cuadrada. Presentación: UND. | 33333.33 | 1 | 0 | 0 | 0 | 0 | 5 | 1666.67 | 35000 | 35000
Palas | Pala Redonda N°2 Con Cabo: Herramientas De Mango Largo, Punta Redonda. Presentación: UND. | 33333.33 | 1 | 0 | 0 | 0 | 0 | 5 | 1666.67 | 35000 | 35000
Palustres | Palustre Mango De Madera De 5" | 28534.86 | 1 | 0 | 0 | 0 | 0 | 19 | 5421.62 | 33956.48 | 33956.48
Panel led | "Panel LED Sobreponer Cuadrado 1600 Lúmenes 24w Luz Cálida Certificado SA524W1SC. Temperatura de color 3000 K, Diámetro de la pantalla/foco: 30 cm, Color de la base/cuerpo de la lámpara Blanco. Alto del cuerpo de la lámpara: 3.2 cm Tipo de lámpara fija: Panel sobrepuesto Material de la base: Metal. Voltaje: 110 V." | 41009.23 | 1 | 0 | 0 | 0 | 0 | 19 | 7791.75 | 48800.98 | 48800.98
Paral sistema liviano | Paral Base 9,2 cm (equivalente a 3-5/8") de ancho, altura de 3,18 cm (1-1/4"), espesor de 0.38mm y largo de 3.05m | 43502.2 | 1 | 0 | 0 | 0 | 0 | 19 | 8265.42 | 51767.62 | 51767.62
Perfíl policarbonato | "Perfil Policarbonato H 2.9m x 6 a 8mm Traslúcido. El Perfil Policarbonato H Traslúcido para unir dos láminas de policarbonato alveolar. Debe evitar el ingreso de agua y polvo entre las piezas, debe permitir una unión segura y duradera. Además, debe ser incombustible. Deberá gareantizar un excelente acabado y resistente." | 74165.64 | 1 | 0 | 0 | 0 | 0 | 19 | 14091.47 | 88257.11 | 88257.11
Perfil U | Perfil U 6 mm de 2.10 m de largo; Cristal Policarbonato, que permita garantizar la protección del alvéolo y evita el ingreso de agentes contaminantes | 44748.68 | 1 | 0 | 0 | 0 | 0 | 19 | 8502.25 | 53250.93 | 53250.93
Pernos de anclaje | Perno De Anclaje 3/8” L: 0.40M | 16692.46 | 1 | 0 | 0 | 0 | 0 | 19 | 3171.57 | 19864.03 | 19864.03
Pintura anticorrosiva | Pintura anticorrsiva + esmalte 2 en 1 x galon de color negro | 42941.28 | 1 | 0 | 0 | 0 | 0 | 19 | 8158.84 | 51100.12 | 51100.12
Pintura antióxido | Pintura Anticorrosiva Alquidica, Gris, 1 Componente, 35% De Solidos | 44778.59 | 1 | 0 | 0 | 0 | 0 | 19 | 8507.93 | 53286.52 | 53286.52
Pintura vinílica | "Pintura a base de agua Tipo 1, Color blanco, presentación 1 Galón. Vinilo diluible en agua, con bajo olor, bajo VOC, para uso interior y exterior. Excelente labilidad y durabilidad. Para uso sobre fachadas, muros, paredes, superficies de cemento, concreto, yeso y estuco que por su uso / tráfico intenso, requieran alta resistencia y labilidad. " | 32969.43 | 1 | 0 | 0 | 0 | 0 | 19 | 6264.19 | 39233.62 | 39233.62
Pinturas de esmalte | Pintura Esmalte Tipo 1 | 62534.93 | 1 | 0 | 0 | 0 | 0 | 19 | 11881.64 | 74416.57 | 74416.57
Pinturas de revestimiento | Pintura Epoxica Antibacterial Tipo 1 Color Blanco | 148245.68 | 1 | 0 | 0 | 0 | 0 | 19 | 28166.68 | 176412.36 | 176412.36
Pinturas de revestimiento | Pintura Epóxica Dos Componentes,- Galon | 130144.07 | 1 | 0 | 0 | 0 | 0 | 19 | 24727.37 | 154871.44 | 154871.44
Pistola para aplicación de píntura | Pistola para Pintar con Control Spray 100 Tecnología Alemana, sistema de pintado con spray, con boquilla ajustable a tres posiciones horizontal, vertical y diagonal. Ideal para aplicaciones en rejas, puertas, muebles, juguetes de madera, pisos, paredes, drywall, metal y mucho más. Equipo Versátil, Fácil y Practico al momento de Usar y Transportar. Secado rápido. | 180116.55 | 1 | 0 | 0 | 0 | 0 | 19 | 34222.14 | 214338.69 | 214338.69
Plástico | Plástico Negro Calibre 6 de 12 m * 12 m | 49796.93 | 1 | 0 | 0 | 0 | 0 | 19 | 9461.42 | 59258.35 | 59258.35
Plástico | Plástico Negro Calibre 6 de 6 m * 8 m | 43502.2 | 1 | 0 | 0 | 0 | 0 | 19 | 8265.42 | 51767.62 | 51767.62
Plástico Negro | Polietileno Negro Virgen Cal.6 Ancho de 10m. Poliet. Negro Prime | 79774.8 | 1 | 0 | 0 | 0 | 0 | 19 | 15157.21 | 94932.01 | 94932.01
Puerta malla eslabonada | Puerta metálica para cerramiento en malla eslabonada galvanizada, de 1,00 m de ancho por 2,00 m de alto, fabricada con marco perimetral en perfil tubular cuadrado de 40 x 40 x 2,0 mm como mínimo, con refuerzo diagonal o travesaño intermedio en perfil tubular cuadrado de 30 x 30 x 2,0 mm, recubierta con malla eslabonada galvanizada de alambre de 2,5 mm de diámetro mínimo y abertura aproximada de 50 x 50 mm, incluye bisagras reforzadas, cerradura de sobreponer para exterior, portacandado; incluye aplique, herrajes, anclajes, soldadura, protección anticorrosiva y dos capas de pintura como acabado final, con apertura derecha o izquierda según requerimiento de la entidad. | 286067.46 | 1 | 0 | 0 | 0 | 0 | 19 | 54352.82 | 340420.28 | 340420.28
Puerta metálica | "Puerta metálica en lámina galvanizada calibre 20, con: Cerradura Chapa Sobreponer Izquierda o derecha (según indicaciones de la entidad), Cerradura de Sobreponer para puertas metálicas o de madera de 30mm a 60mm de espesor. Backset de 70mm. Caja embutida de una sola pieza en lámina de acero. Cilindros codificados de alta seguridad con 6 guardas en la parte superior y 5 en la parte inferior. Con 2 copias de llaves. Pasadores de acero de 19 mm de diámetro y 36.7mm de longitud, accionados en 3 avances (vueltas / golpes). Placa de refuerzo en lámina de acero calibre 11 y cantonera antipalanca calibre 12. Pestillo reversible, con apertura de adentro hacia afuera y viceversa. Pestillo automático retraíble desde el interior con la llave o la manija. Contraguardas en forma de hongo. Guarda antitaladro de acero endurecido. Pintura Electrostática como revestimiento o acabado. Aplicación de dos capas de pintura blanca de acabado final (pintura de aceite / esmalte alquídico). Incluye marco, bisagras y todo tipo de accesorios de instalación. Tratamiento de la superficie (marco y puerta): Limpieza profunda: desengrasar (thinner suave, alcohol isopropílico o detergente industrial). Eliminar sales de zinc, polvo blanco o grasa. Lijado suave (grano 180–220) solo para generar anclaje, sin retirar el galvanizado. Aplicación de wash primer. Aplicación de anticorrosivo compatible. Aplicación de dos manos de pintura blanca de aceite / esmalte alquídico." | 392018.36 | 1 | 0 | 0 | 0 | 0 | 19 | 74483.49 | 466501.85 | 466501.85
Puerta metálica corrediza | Puerta corrediza metálica de dos secciones (dos hojas) de 1,20 m de ancho cada una, con dimensiones aproximadas de ancho 2,40 m y alto 2m, fabricada en lámina galvanizada calibre 20, conformada con bastidor perimetral y refuerzos internos en perfilería metálica mínima en tubo rectangular de acero 40 x 20 x 1,5 mm calibre 16, o superior, debidamente soldados, esmerilados y protegidos contra la corrosión, garantizando rigidez, aplome, estabilidad dimensional y correcto desplazamiento. Cada hoja deberá incluir rigidizadores horizontales y/o verticales según altura y peso final, así como refuerzos localizados en los puntos de fijación de carros, jaladeras y cerradura. El sistema será de apertura central o lateral de doble hoja, con desplazamiento manual, continuo y silencioso, mediante cuatro (4) carros porta-hoja, dos (2) por cada hoja, fabricados en acero, con rodamientos sellados, autolubricados y de alta resistencia, con capacidad mínima de trabajo no inferior al peso real de cada hoja más un margen de seguridad del 25 %, recomendándose capacidad mínima de 80 kg por hoja. El sistema de rodamiento deberá instalarse sobre riel superior en acero galvanizado tipo U-100 o perfil especial compatible con el sistema de carros, con espesor mínimo de 2,0 mm, debidamente nivelado, alineado y anclado a estructura portante resistente mediante escuadras, pernos, anclajes, tornillería y platinas de fijación. Para garantizar el funcionamiento de las dos hojas corredizas, el sistema deberá contemplar guía inferior independiente o continua, tipo antivuelco, en acero galvanizado, nylon técnico o material de alta resistencia al desgaste, que controle el pandeo lateral, vibraciones y descarrilamiento, así como topes de recorrido de apertura y cierre por cada hoja, amortiguados o reforzados, separadores, retenedores y todos los accesorios requeridos para operación segura. Las hojas deberán contar con perfil de encuentro central o sistema de solape/control de cierre que asegure alineación, estanqueidad relativa, adecuada continuidad visual y correcto contacto en posición cerrada. El cierre deberá ejecutarse mediante cerradura para puerta corrediza metálica de doble hoja, tipo gancho, de sobreponer o embutir según requerimiento de la entidad, mano izquierda o derecha según sentido de operación, con cilindro de seguridad de mínimo 5 pines, caja metálica de alta resistencia, dos (2) copias de llave, jaladera metálica, contrachapa o recibidor central reforzado y placa de refuerzo en lámina de acero mínimo calibre 12 en la zona de cierre. En caso de una hoja activa y una hoja pasiva, la hoja secundaria deberá incluir pasador superior e inferior o dispositivo de fijación compatible que garantice inmovilización y cierre seguro cuando aplique. Para apertura total del vano de 2,40 m, deberá verificarse y garantizarse la existencia de espacio lateral libre de parqueo para cada hoja, mínimo igual al ancho de cada sección, y en tal caso el riel superior deberá tener longitud mínima aproximada de 4,80 m, más longitudes adicionales requeridas para topes y tolerancias de montaje; si no se dispone de dicho espacio lateral, deberá adoptarse solución de doble riel, traslape o sistema alternativo técnicamente compatible. El acabado será en pintura electrostática poliéster color blanco de alta resistencia, aplicada sobre superficie previamente tratada mediante limpieza profunda, desengrase, eliminación de polvo, grasa y sales de zinc, lijado suave con abrasivo grano 180 a 220 para promover adherencia sin retirar el galvanizado, aplicación de wash primer y protección anticorrosiva compatible en cortes, soldaduras, perforaciones y zonas intervenidas; los retoques en obra deberán ejecutarse con anticorrosivo compatible y dos manos de acabado en esmalte alquídico color blanco, en las áreas afectadas por instalación. Incluye suministro, fabricación, transporte, habilitado, corte, figurado, soldadura, perforaciones, refuerzos, cerradura, jaladeras, rieles, carros, guías, topes, anclajes, herrajes, accesorios, montaje, instalación, nivelación, aplome, fijación, ajustes, pruebas de funcionamiento y entrega totalmente instalada y operando a satisfacción | 487394.96 | 1 | 0 | 0 | 0 | 0 | 19 | 92605.04 | 580000 | 580000
Puntas Para Taladro Estrella y Pala | Puntas Para Taladro Estrella y Pala X 10 Und, fabricadas en acero S2, Dureza 58 - 61 HRC, Puntas Imantadas, Ideales para herramientas eléctricas | 58459.97 | 1 | 0 | 0 | 0 | 0 | 19 | 11107.39 | 69567.36 | 69567.36
Rejilla para sifón | Rejilla cuadrada de acero inoxidable. Con sistema antiolor y anticucarachas de 3". | 48488.12 | 1 | 0 | 0 | 0 | 0 | 19 | 9212.74 | 57700.86 | 57700.86
Rejilla para sifón | Rejilla cuadrada de acero inoxidable. Con sistema antiolor y anticucarachas de 4". | 57213.49 | 1 | 0 | 0 | 0 | 0 | 19 | 10870.56 | 68084.05 | 68084.05
Rodillo epoxico | "Rodillo Epóxico 9 Pulgadas Ancho : 23.5 cm Largo : 33 cm Espesor : 9 pulgadas" | 34776.83 | 1 | 0 | 0 | 0 | 0 | 19 | 6607.6 | 41384.43 | 41384.43
Rodillos de pintar | Rodillo De Esponja Poliéster, De 9", X 37 Mm De Alto, Todo Tipo De Pintura Resistente A Solventes | 25726.13 | 1 | 0 | 0 | 0 | 0 | 19 | 4887.96 | 30614.09 | 30614.09
Sanitario | Sanitario/ inodoro pluvial ,Alto: 82.5cm, Largo:73.3cm, Ancho:36.1cm Altura de la taza 44.3cm,Sistema de descarga Palanca, Tipo de sifón Expuesto,Perfil de la taza Alongado,Tipo de tanque Sanitario de dos piezas, Tipo de asiento Cierre tradicional,Tipo de válvula válvula de descarga sencilla, Tipo de anillo Abierto. | 286067.46 | 1 | 0 | 0 | 0 | 0 | 19 | 54352.82 | 340420.28 | 340420.28
Segueta | Marco De Segueta Fijo | 28844.41 | 1 | 0 | 0 | 0 | 0 | 19 | 5480.44 | 34324.85 | 34324.85
Selladora al vacio | Empacadora Al Vacio Semi Industrial Dz300sd Blanca, Especificaciones Técnicas Medidas Altura 20 cm Largo 15 cm Ancho 35 cm Peso 1.7 kg Voltaje 110 V Potencia: 150 W Ancho de sellador 30 cm | 205046.17 | 1 | 0 | 0 | 0 | 0 | 19 | 38958.77 | 244004.94 | 244004.94
Señalización SST | Señalización fotoluminiscente: rutas, puntos de encuentro, riesgo eléctrico, químico, etc. | 37269.79 | 1 | 0 | 0 | 0 | 0 | 19 | 7081.26 | 44351.05 | 44351.05
Sierra para metales | Hoja De Segueta De 12" De Longitud Y 18 Dientes Por Pulgada | 43566.18 | 1 | 0 | 0 | 0 | 0 | 19 | 8277.57 | 51843.75 | 51843.75
Silicona si | Silicona Transparente Para Policarbonato Neutro Para Policarbonato Y Pvc Contenido 300 Ml | 35626.93 | 1 | 0 | 0 | 0 | 0 | 19 | 6769.12 | 42396.05 | 42396.05
Silla Yee | Silla Yee Kit de 315 mm a 200 mm. Incluye Silla, dos abrazaderas, caucho o hidrosello para silla. | 242440.61 | 1 | 0 | 0 | 0 | 0 | 19 | 46063.72 | 288504.33 | 288504.33
Silla Yee | Silla Yee Kit de 355 mm a 200 mm. Incluye Silla, dos abrazaderas, caucho o hidrosello para silla. | 286067.46 | 1 | 0 | 0 | 0 | 0 | 19 | 54352.82 | 340420.28 | 340420.28
Silla Yee | Silla Yee Kit de 400 mm a 200 mm. Incluye Silla, dos abrazaderas, caucho o hidrosello para silla. | 329694.3 | 1 | 0 | 0 | 0 | 0 | 19 | 62641.92 | 392336.22 | 392336.22
Silla Yee | Silla Yee Kit de 400 mm a 250 mm. Incluye Silla, dos abrazaderas, caucho o hidrosello para silla. | 360856.33 | 1 | 0 | 0 | 0 | 0 | 19 | 68562.7 | 429419.03 | 429419.03
Silla Yee | Silla Yee Kit de 450 mm a 200 mm. Incluye Silla, dos abrazaderas, caucho o hidrosello para silla. | 404483.18 | 1 | 0 | 0 | 0 | 0 | 19 | 76851.8 | 481334.98 | 481334.98
Sistema séptico prefabricado | Sistema séptico prefabricado para tratamiento individual de aguas residuales domésticas, conformado por una unidad de tratamiento primario tipo tanque séptico o biodigestor, con capacidad nominal de 1.000 litros, y un filtro anaerobio de flujo ascendente (FAFA) independiente, con capacidad nominal de 1.000 litros. El sistema deberá incluir medio filtrante plástico tipo rosetón en cantidad mínima de 360 unidades, así como todos los accesorios requeridos para su correcta instalación y funcionamiento, incluyendo como mínimo tuberías y accesorios de entrada y salida, uniones, adaptadores, tapas de inspección, ventilación y elementos de interconexión entre componentes. | 2941176.47 | 1 | 0 | 0 | 0 | 0 | 19 | 558823.53 | 3500000 | 3500000
Soldadura electrica | Electrodo 6013 de 1/8". Largo: 350 mm, rango de corriente de 90-120 A | 23558.5 | 1 | 0 | 0 | 0 | 0 | 19 | 4476.11 | 28034.61 | 28034.61
Soldadura electrica | Electrodo 6013 de 3/32", largo 350 mm, rango de corriente de 60-90 A | 26051.46 | 1 | 0 | 0 | 0 | 0 | 19 | 4949.78 | 31001.24 | 31001.24
Soldadura electrica | Electrodo 7018 de 1/8", Largo 350 mm, rango de corriente de 110 - 140 A | 29790.9 | 1 | 0 | 0 | 0 | 0 | 19 | 5660.27 | 35451.17 | 35451.17
Soldadura electrica | Electrodo 7018 de 3/32", Largo 350 mm, rango de corriente de 90-120 A | 31037.38 | 1 | 0 | 0 | 0 | 0 | 19 | 5897.1 | 36934.48 | 36934.48
Soldadura reparación fibrocemento | Soldadura para reparación de tejas en fibrocemento presentación 1/4 galón, debe adherir superficies lisas a concreto. Debe permitir la unión de materiales en fibrocemento fisurados, el sello y el taponamiento impidiendo el paso del agua, de alta protección contra la intemperie, tipo masilla de gran adherencia manejable , que mantenga sus propiedades impermeabilizantes por largo tiempo sin cuartearse y sin desprendimientos. Sella grietas y repara quebraduras en cubiertas de cemento, tejas de barro o losas de concreto. | 42255.71 | 1 | 0 | 0 | 0 | 0 | 19 | 8028.58 | 50284.29 | 50284.29
Soporte canal | Soporte / abrazadera para canal pluvial PVC de alta resistencia / Polipropileno reforzado Ancho compatible: 10 – 15 cm ,Espesor: 3 – 5mm | 8600.72 | 1 | 0 | 0 | 0 | 0 | 19 | 1634.14 | 10234.86 | 10234.86
Sumidero / rejilla pluvial | Rejilla para paso peatonal removible en acero galvanizado para cuneta, de 1,00 m de longitud y 0,40 m de ancho total, para cubrir sección hidráulica libre de 0,20 m, con apoyo lateral sobre muros de 0,10 m a cada lado; fabricada en marco perimetral en ángulo L 40 x 40 x 4 mm mínimo, barras portantes en platina 30 x 5 mm mínimo colocadas de canto y barras de amarre en platina 20 x 3 mm o varilla lisa Ø8 mm, con separación entre amarres de 0,10 m a 0,15 m, separación libre máxima entre barras portantes de 8 mm; incluye dos rigidizadores internos mínimos para panel de 1,00 m de longitud, acabado antideslizante, soldadura conforme AWS D1.1 y galvanizado por inmersión en caliente conforme ASTM A123 | 367088.74 | 1 | 0 | 0 | 0 | 0 | 19 | 69746.86 | 436835.6 | 436835.6
T para tubos de plástico pvc | Accesorios De Material Plástico Para Tuberías; Tee De 3/4 Pvc Presion | 13439.56 | 1 | 0 | 0 | 0 | 0 | 19 | 2553.52 | 15993.08 | 15993.08
T para tubos de plástico pvc | Tee 4" Sanitaria En Pvc De 50 Psi | 24493.77 | 1 | 0 | 0 | 0 | 0 | 19 | 4653.82 | 29147.59 | 29147.59
T para tubos de plástico pvc | Tee Cpvc Para Agua Caliente 1/2" Elaborado En Poli (Cloruro De Vinilo Cal Schedule 40) | 14698.51 | 1 | 0 | 0 | 0 | 0 | 19 | 2792.72 | 17491.23 | 17491.23
T para tubos de plástico pvc | Tee Radio Corto Rde 21 Pvc 2" - Unión Platino | 55568.97 | 1 | 0 | 0 | 0 | 0 | 19 | 10558.1 | 66127.07 | 66127.07
T para tubos de plástico pvc | Tee Radio Corto Rde 21 Pvc 3" - Unión Platino | 77633.55 | 1 | 0 | 0 | 0 | 0 | 19 | 14750.37 | 92383.92 | 92383.92
Tabla | TABLA DE PINO CEPILLADA Y CANTEADA POR DOS CARAS DE 3MTS(TABLA 30 CM * 3 CM * 3M). Uso en formaleteria y placas para la construcción. | 52913.13 | 1 | 0 | 0 | 0 | 0 | 19 | 10053.49 | 62966.62 | 62966.62
Tablero eléctrico | Tablero de distribución (mínimo IP40 interior / IP65 exterior según ubicación), riel DIN, barras y puerta. | 124024.89 | 1 | 0 | 0 | 0 | 0 | 19 | 23564.73 | 147589.62 | 147589.62
Tablero enchufarle | "Tablero Enchufarle 6 Cir. Monofásico De Sobrepone Ancho 20 cm Alto 9.5 cm Largo 19.8 cm. Referencia del Producto en el Certificado/Empaque PT730011UH. Voltaje: 120, 240 V. Cantidad de salidas: 4 Fase: Monofásico" | 43564.52 | 1 | 0 | 0 | 0 | 0 | 19 | 8277.26 | 51841.78 | 51841.78
Tableros de Melamina | Tablero aglomerado de partículas (MDP) con recubrimiento melamínico en ambas caras, color blanco textil, espesor 15 mm, dimensiones 2,44 m x 1,83 m. Bordes sellados con canto PVC. | 155186.92 | 1 | 0 | 0 | 0 | 0 | 19 | 29485.51 | 184672.43 | 184672.43
Tambor metalico | Tambor metálico sellado 55 gls Dimensiones: 58 cm (diámetro) x 92 cm (altura). Capacidad: 208 litros. Material: lámina de alta densidad. | 180116.55 | 1 | 0 | 0 | 0 | 0 | 19 | 34222.14 | 214338.69 | 214338.69
Tanque 200 Litros | Tanque 200 litros con Tapa y Zuncho Metálico Hermético - Azul Polietileno 100% atoxico. Alto x Ancho x Diámetro Boca: 93 cm x 57 cm x 40 cm - Peso 10.5 Kilogramos Tapa de cierre Hermético con precinto de seguridad y aro metálico, fáciles de usar, fáciles de apilar, reutilizables. Grado Alimenticio | 117792.48 | 1 | 0 | 0 | 0 | 0 | 19 | 22380.57 | 140173.05 | 140173.05
Tanque Tina Doble | TANQUE TINA.CAF DB C REC 350 L. Tina cafetera doble fabricada para el lavado del café en fincas cafeteras.Incluye kit de accesorios en PVC para tinas y tolvas cafeteras. Ancho 100 cm, Largo: 170 cm Alto:82 cm | 1050420.17 | 1 | 0 | 0 | 0 | 0 | 19 | 199579.83 | 1250000 | 1250000
Tanques de almacenamiento de agua | Tanque Agua Cilíndrico Capacidad 1000 Litros Fabricado En Plástico En Pvc Con Tapa | 202877.92 | 1 | 0 | 0 | 0 | 0 | 19 | 38546.8 | 241424.72 | 241424.72
Tapa externa canal | "Tapa externa / remate lateral para canal pluvial PVC rígido de alta resistencia Color: Blanco Ancho compatible: 10 – 15 cm,Espesor: 2 – 3 mm" | 11093.68 | 1 | 0 | 0 | 0 | 0 | 19 | 2107.8 | 13201.48 | 13201.48
Tapas decorativas | Tapa de plástico ABS o polipropileno, color negro o gris, para extremo de tubo de 40x40 mm. Ajuste a presión." | 4861.28 | 1 | 0 | 0 | 0 | 0 | 19 | 923.64 | 5784.92 | 5784.92
Tapon rosca | Tapón Roscado 3/4" Presión 600 psi Color: blanco. | 7354.24 | 1 | 0 | 0 | 0 | 0 | 19 | 1397.31 | 8751.55 | 8751.55
Tapones para tubos de plástico pvc | Tapon Roscado Pvc De 1/2 - En Presentación Por UNDes. | 13857.13 | 1 | 0 | 0 | 0 | 0 | 19 | 2632.85 | 16489.98 | 16489.98
Tapones para tubos de plástico pvc | Tapon Soldado Cpvc Para Agua Caliente 1/2" Elaborado En Poli (Cloruro De Vinilo Cal Schedule 40) | 22384.73 | 1 | 0 | 0 | 0 | 0 | 19 | 4253.1 | 26637.83 | 26637.83
Teja | Teja master 1000 1x6m Galvaniza Cal.28 0.36 mm Tejas de zinc pintada Ancho : 1.08 m Largo :6.00 m Espesor :0.36 mm Material techumbre :Acero Galvanizado color rojo. | 148954.51 | 1 | 0 | 0 | 0 | 0 | 19 | 28301.36 | 177255.87 | 177255.87
Teja | Teja Policarbonato Trap Transparente 0.94 X 3.66 m. Ancho: 94 cm, Largo: 366 cm, Espesor:1 mm, Material techumbre: Policarbonato, Color: transparente | 99095.26 | 1 | 0 | 0 | 0 | 0 | 19 | 18828.1 | 117923.36 | 117923.36
Teja colonial terracota | Teja colonial terracota de 3,93 x1.05 metros | 223743.39 | 1 | 70.9489 | 158743.39 | 0 | 0 | 19 | 12350 | 77350 | 77350
Termohigrometro | "Termohigrómetro Digital Kex Germany Sh134, ESTACION METROLOGICA Referencia: SH-134 (Digital) Temperatura: Máximas/Mínimas Rango: -10ºC A 60ºC Humedad: 20% A 99 % HR. Selector: ºC / ºF, Tamaño números: 1.3cm, Tamaño: 108x82x20 mm" | 40448.32 | 1 | 0 | 0 | 0 | 0 | 19 | 7685.18 | 48133.5 | 48133.5
Tijera de aviación corte recto | Tijera de aviación corte recto corte de lámina, hojas de acero forjado aserradas. Mango bimaterial antiderrapante. Corte recto. | 43502.2 | 1 | 0 | 0 | 0 | 0 | 19 | 8265.42 | 51767.62 | 51767.62
Toma doble | "Tipo:Toma Doble Referencia del Producto en el Certificado/Empaque: TM-B308 – X Tipo de Producto RETIE Voltaje110 V, 250 V Amperaje 15 A Ancho 77 mm Alto 34 mm Largo 122 mm Material Policarbonato Color Blanco Cantidad de agujeros 2" | 16079.61 | 1 | 0 | 0 | 0 | 0 | 19 | 3055.13 | 19134.74 | 19134.74
Tornillo | Tornillo estanteria zincado RO, cabeza grande + rosaca, Diámetro: 1/4", Longitud: 3/4" por UND | 31037.38 | 1 | 0 | 0 | 0 | 0 | 19 | 5897.1 | 36934.48 | 36934.48
Tornillo | Tornillo avellanador punta aguda calibre 6 x 7/8" de largo, caja por 500 unidades | 29790.9 | 1 | 0 | 0 | 0 | 0 | 19 | 5660.27 | 35451.17 | 35451.17
Tornillos autorroscantes | Tornillo de acero con cabeza tipo trompeta, punta fina y rosca agresiva, para fijación en melamina y WPC. Calibre #7 x 1 1/4" (32 mm). Presentación en caja de 100 unidades. | 21065.53 | 1 | 0 | 0 | 0 | 0 | 19 | 4002.45 | 25067.98 | 25067.98
Tornillos para lámina metálica | Tornillo Autoperforante 1/2" Con Cabeza De Lenteja | 15591.41 | 1 | 0 | 0 | 0 | 0 | 19 | 2962.37 | 18553.78 | 18553.78
Tornillos para lámina metálica | Tornillo Autoperforante Para Cubierta Con Arandela De 1" X 1/2" Para Instalacion De Teja | 30432.84 | 1 | 0 | 0 | 0 | 0 | 19 | 5782.24 | 36215.08 | 36215.08
Tornillos para lámina metálica | Tornillo Cabeza Lenteja Punta Aguda 6X1" | 14246.45 | 1 | 0 | 0 | 0 | 0 | 19 | 2706.83 | 16953.28 | 16953.28
Tornillos para lámina metálica | Tornillo Para Drywall 8 X 3” Con Cabeza Avellanada Caja X 100 | 25807.56 | 1 | 0 | 0 | 0 | 0 | 19 | 4903.44 | 30711 | 30711
Tornillos para lámina metálica | Tornillos N.C.P; Tornillo Galvanizado 2” | 20017.66 | 1 | 0 | 0 | 0 | 0 | 19 | 3803.36 | 23821.02 | 23821.02
Tubería corrugada drenaje 4" | Tubería corrugada perforada para dren francés Ø4" (o equivalente) con geotextil. | 49796.93 | 1 | 0 | 0 | 0 | 0 | 19 | 9461.42 | 59258.35 | 59258.35
Tubería Sanitaria | Tubería Sanitaria de pared estructural tipo B de diámetro 10"" fabricada en un proceso de doble extrusión, pared interior lisa y pared exterior corrugada con sistema de unión mecánico, campana-espigo e hidrosello de caucho. Fabricada bajo la Norma Técnica Colombiana NTC 3722-3 S8. Sistemas de tuberías plásticas para uso sin presión en drenajes y alcantarillados enterrados (o bajo tierra). Sistemas de tuberías de pared estructural de (poli cloruro de vinilo) rígido (pvc-u), polipropileno (pp) y polietileno (pe). Diámetro interior 227 mm y exterior 250 mm." | 286067.46 | 1 | 0 | 0 | 0 | 0 | 19 | 54352.82 | 340420.28 | 340420.28
Tubería Sanitaria | Tubería Sanitaria de pared estructural tipo B de diámetro 12"" fabricada en un proceso de doble extrusión, pared interior lisa y pared exterior corrugada con sistema de unión mecánico, campana-espigo e hidrosello de caucho. Fabricada bajo la Norma Técnica Colombiana NTC 3722-3 S8. Sistemas de tuberías plásticas para uso sin presión en drenajes y alcantarillados enterrados (o bajo tierra). Sistemas de tuberías de pared estructural de (poli cloruro de vinilo) rígido (pvc-u), polipropileno (pp) y polietileno (pe). Diámetro interior 284 mm y exterior 315 mm." | 392018.36 | 1 | 0 | 0 | 0 | 0 | 19 | 74483.49 | 466501.85 | 466501.85
Tubería Sanitaria | "Tubería Sanitaria de pared estructural tipo B de diámetro 14"" fabricada en un proceso de doble extrusión, pared interior lisa y pared exterior corrugada con sistema de unión mecánico, campana-espigo e hidrosello de caucho. Fabricada bajo la Norma Técnica Colombiana NTC 3722-3 S8. Sistemas de tuberías plásticas para uso sin presión en drenajes y alcantarillados enterrados (o bajo tierra). Sistemas de tuberías de pared estructural de (poli cloruro de vinilo) rígido (pvc-u), polipropileno (pp) y polietileno (pe). Diámetro interior 327 mm y exterior 355 mm." | 522898.9 | 1 | 0 | 0 | 0 | 0 | 19 | 99350.79 | 622249.69 | 622249.69
Tubería Sanitaria | "Tubería Sanitaria de pared estructural tipo B de diámetro 4"" fabricada en un proceso de doble extrusión, pared interior lisa y pared exterior corrugada con sistema de unión mecánico, campana-espigo e hidrosello de caucho. Fabricada bajo la Norma Técnica Colombiana NTC 3722-3 S8. Sistemas de tuberías plásticas para uso sin presión en drenajes y alcantarillados enterrados (o bajo tierra). Sistemas de tuberías de pared estructural de (poli cloruro de vinilo) rígido (pvc-u), polipropileno (pp) y polietileno (pe). Diámetro interior 182 mm y exterior 200 mm." | 80398.04 | 1 | 0 | 0 | 0 | 0 | 19 | 15275.63 | 95673.67 | 95673.67
Tubería Sanitaria | "Tubería Sanitaria de pared estructural tipo B de diámetro 6"" fabricada en un proceso de doble extrusión, pared interior lisa y pared exterior corrugada con sistema de unión mecánico, campana-espigo e hidrosello de caucho. Fabricada bajo la Norma Técnica Colombiana NTC 3722-3 S8. Sistemas de tuberías plásticas para uso sin presión en drenajes y alcantarillados enterrados (o bajo tierra). Sistemas de tuberías de pared estructural de (poli cloruro de vinilo) rígido (pvc-u), polipropileno (pp) y polietileno (pe). Diámetro interior 182 mm y exterior 200 mm." | 117792.48 | 1 | 0 | 0 | 0 | 0 | 19 | 22380.57 | 140173.05 | 140173.05
Tubería Sanitaria | "Tubería Sanitaria de pared estructural tipo B de diámetro 8"" fabricada en un proceso de doble extrusión, pared interior lisa y pared exterior corrugada con sistema de unión mecánico, campana-espigo e hidrosello de caucho. Fabricada bajo la Norma Técnica Colombiana NTC 3722-3 S8. Sistemas de tuberías plásticas para uso sin presión en drenajes y alcantarillados enterrados (o bajo tierra). Sistemas de tuberías de pared estructural de (poli cloruro de vinilo) rígido (pvc-u), polipropileno (pp) y polietileno (pe). Diámetro interior 182 mm y exterior 200 mm." | 180116.55 | 1 | 0 | 0 | 0 | 0 | 19 | 34222.14 | 214338.69 | 214338.69
Tubo cuadrado | Tubo estructural cuadrado de 90x90 calibre 14 de 6 metros | 148954.51 | 1 | 0 | 0 | 0 | 0 | 19 | 28301.36 | 177255.87 | 177255.87
Tubo cuadrado 3/4 x 3/4 cal 20 | Tubo cuadrado acero laminado 3/4" X 3/4" X 6 m calibre 20 | 62199.42 | 1 | 0 | 0 | 0 | 0 | 19 | 11817.89 | 74017.31 | 74017.31
Tubo cuadrado 3/4 x 3/4 cal 21 | Tubo cuadrado acero laminado 3/4" X 3/4" X 6 m calibre 21 | 54720.53 | 1 | 0 | 0 | 0 | 0 | 19 | 10396.9 | 65117.43 | 65117.43
Tubo de PVC agua | Tubo de pvc presión de 1/2" RDE 21, por 6 metros para agua potable. | 20629.26 | 1 | 0 | 0 | 0 | 0 | 19 | 3919.56 | 24548.82 | 24548.82
Tubo pvc para uso comercial | Tuberia En Pvc Para Agua Potable, De Diametro 1/2" Espesor De Pared Rde 13,5 | 24047.53 | 1 | 0 | 0 | 0 | 0 | 19 | 4569.03 | 28616.56 | 28616.56
Tubo pvc para uso comercial | Tuberia En Pvc Sanitario, De Diametro 1 1/2" X 6 Metros De Largo | 43847.06 | 1 | 0 | 0 | 0 | 0 | 19 | 8330.94 | 52178 | 52178
Tubo pvc para uso comercial | Tuberia En Pvc Sanitario, De Diametro 2" X 6 Metros De Largo | 44465.52 | 1 | 0 | 0 | 0 | 0 | 19 | 8448.45 | 52913.97 | 52913.97
Tubo pvc para uso comercial | Tuberia En Pvc Sanitario, De Diametro 3" X 6 Metros De Largo | 57836.73 | 1 | 0 | 0 | 0 | 0 | 19 | 10988.98 | 68825.71 | 68825.71
Tubo pvc para uso comercial | Tuberia En Pvc Sanitario, De Diametro 4" X 6 Metros De Largo | 64612.6 | 1 | 0 | 0 | 0 | 0 | 19 | 12276.39 | 76888.99 | 76888.99
Tubo pvc para uso comercial | Tubería PVC presión 3/4" largo 6 m, clase/PN conforme aplicación (ej. 200 psi). | 27782.82 | 1 | 0 | 0 | 0 | 0 | 19 | 5278.74 | 33061.56 | 33061.56
Tubo pvc para uso comercial | Tubo Tubería Pvc De Presión Diámetro 1/2" Por 6M | 39768.36 | 1 | 0 | 0 | 0 | 0 | 19 | 7555.99 | 47324.35 | 47324.35
Tubo rectangular | Tubo estructural rectangular de 90x50 mm, calibre 16, de 6 metros de largo | 136489.7 | 1 | 0 | 0 | 0 | 0 | 19 | 25933.04 | 162422.74 | 162422.74
Tubo Rectangular | Tubo Rectangular 50 x 25 x 1.1mm; C18, de 6m de largo | 54159.61 | 1 | 0 | 0 | 0 | 0 | 19 | 10290.33 | 64449.94 | 64449.94
Tubo rectangular cal 18 | Tubo CR rectangular 3"*1 1/2" CAL 18 por 6m | 92862.86 | 1 | 0 | 0 | 0 | 0 | 19 | 17643.94 | 110506.8 | 110506.8
Tubos de WPC cuadrados | Perfil cuadrado de 40x40 mm o 50x50 mm, largo 2.44 m material : Wood Plastic Composite (Compuesto de Madera y Plástico). | 42941.28 | 1 | 0 | 0 | 0 | 0 | 19 | 8158.84 | 51100.12 | 51100.12
Tubos de WPC redondos | Diámetro 30-40 mm, largo 2.44 m. Material: Wood Plastic Composite (Compuesto de Madera y Plástico). | 37332.11 | 1 | 0 | 0 | 0 | 0 | 19 | 7093.1 | 44425.21 | 44425.21
Union bajante | "Unión / salida para bajante de canal pluvial, Material: PVC rígido de alta resistencia Color: Blanco,Ancho compatible de canal: 10 – 15 cm,Diámetro de salida: 2” – 3” " | 18572.57 | 1 | 0 | 0 | 0 | 0 | 19 | 3528.79 | 22101.36 | 22101.36
Union canal de agua | Unión Canal PVC rígido de alta resistencia Color Blanco, Ancho compatible: 10 – 15 cm Espesor: 2 – 3 mm | 13586.65 | 1 | 0 | 0 | 0 | 0 | 19 | 2581.46 | 16168.11 | 16168.11
Unión PVC | Unión PVC presión 3/4" | 8102.13 | 1 | 0 | 0 | 0 | 0 | 19 | 1539.4 | 9641.53 | 9641.53
Uniones para tubos de hierro maleable | Union Acero Galvanizado 1/2" | 17874.96 | 1 | 0 | 0 | 0 | 0 | 19 | 3396.24 | 21271.2 | 21271.2
Uniones para tubos de plástico pvc | Accesorios De Material Plástico Para Tuberías, Unión De Pvc 1/2" | 15053.75 | 1 | 0 | 0 | 0 | 0 | 19 | 2860.21 | 17913.96 | 17913.96
Uniones para tubos de plástico pvc | Union Alcantarillado Pvc 200 Mm. 8 | 123076.73 | 1 | 0 | 0 | 0 | 0 | 19 | 23384.58 | 146461.31 | 146461.31
Uniones para tubos de plástico pvc | Unión Deslizable Pvc Presión 1/2" | 15312.19 | 1 | 0 | 0 | 0 | 0 | 19 | 2909.32 | 18221.51 | 18221.51
Uniones para tubos de plástico pvc | Unión En Pvc De 2" Para Tubería Sanitaria | 50817.38 | 1 | 0 | 0 | 0 | 0 | 19 | 9655.3 | 60472.68 | 60472.68
Uniones para tubos de plástico pvc | Unión En Pvc De 3" Para Tubería Sanitaria | 20639.24 | 1 | 0 | 0 | 0 | 0 | 19 | 3921.46 | 24560.7 | 24560.7
Uniones para tubos de plástico pvc | Unión En Pvc De 4" Para Tubería Sanitaria | 23431.77 | 1 | 0 | 0 | 0 | 0 | 19 | 4452.04 | 27883.81 | 27883.81
Uniones para tubos de plástico pvc | Uniones Tuberia Alcantarillado Novafort 315Mm | 183066.34 | 1 | 34.45 | 63066.34 | 0 | 0 | 19 | 22800 | 142800 | 142800
Válvula | Válvula Bola PVC 1/2" Roscada blanca. Presión máxima 20 Psi. Resistente A La Corrosión, Pelado Y Decoloración Por Agua. Resistente Al Efecto De Jabones Y Limpiadores De Tocador. Recubrimientos No Tóxico. Uso Doméstico e Institucional. | 14833.13 | 1 | 0 | 0 | 0 | 0 | 19 | 2818.29 | 17651.42 | 17651.42
Válvula | Válvula Bola PVC 3/4" Roscada blanca. Presión máxima 20 Psi. Resistente A La Corrosión, Pelado Y Decoloración Por Agua. Resistente Al Efecto De Jabones Y Limpiadores De Tocador. Recubrimientos No Tóxico. Uso Doméstico e Institucional. | 18572.57 | 1 | 0 | 0 | 0 | 0 | 19 | 3528.79 | 22101.36 | 22101.36
Válvula check 2" | Válvula de retención 2" para sistema hidráulico. | 59768.78 | 1 | 0 | 0 | 0 | 0 | 19 | 11356.07 | 71124.85 | 71124.85
Válvula de compuerta | Valvula Doble Compuerta Elástica, Extremos Bridas, H.D Astm 536 2" | 207164.98 | 1 | 0 | 0 | 0 | 0 | 19 | 39361.35 | 246526.33 | 246526.33
Válvula ventosa | Válvula de alivio ventosa 3/4″ para sistema hidráulico. | 74165.64 | 1 | 0 | 0 | 0 | 0 | 19 | 14091.47 | 88257.11 | 88257.11
Válvulas de bola | Llave De Paso Pvc De 1/2 Pulgada | 18430.06 | 1 | 0 | 0 | 0 | 0 | 19 | 3501.71 | 21931.77 | 21931.77
Válvulas de bola | Material Plástico Para Tuberías Pvc De Presión Diámetro 1/2" Rde 9 X 6M | 28785.82 | 1 | 0 | 0 | 0 | 0 | 19 | 5469.31 | 34255.13 | 34255.13
Varilla de cobre | Varilla coperwell diámetro 5/8" de 2,44 m de largo | 34839.15 | 1 | 0 | 0 | 0 | 0 | 19 | 6619.44 | 41458.59 | 41458.59
Varillas de acero | Varilla Coarrugada En Acero Al Carbono De 1/4 De 6 Metros De Larga | 23055.33 | 1 | 0 | 0 | 0 | 0 | 19 | 4380.51 | 27435.84 | 27435.84
Varillas de acero | Varilla Coarrugada En Acero Al Carbono De 3/8 De 6 Metros De Larga | 31107.6 | 1 | 0 | 0 | 0 | 0 | 19 | 5910.44 | 37018.04 | 37018.04
Y de conexión para tubos de plástico pvc | Yee Sanitaria Pvc 2'' | 17840.47 | 1 | 0 | 0 | 0 | 0 | 19 | 3389.69 | 21230.16 | 21230.16
Y de conexión para tubos de plástico pvc | Yee Sanitaria Pvc 3'' | 25305.23 | 1 | 0 | 0 | 0 | 0 | 19 | 4807.99 | 30113.22 | 30113.22
Y de conexión para tubos de plástico pvc | Yee Sanitaria Pvc 4'' | 27521.06 | 1 | 0 | 0 | 0 | 0 | 19 | 5229 | 32750.06 | 32750.06
Note on K8: Microsoft Office User: Es el valor antes de IVA - con el descuento incluido

## COMPARATIVO
PRODUCTO |  | PROPUESTAS | [6 empty] | OBSERVACIONES
Referencia producto | Descripción | DEICY BRAVO | DISERRA SAS | FERROESTACION | SOLUCIONES INTEGRALES | ESTUDIOS 49 | UT SOLUCION FERRETERA | VALOR PROMEDIO
Accesorio hidráulico | Codo Galvanizado Calle 1/2" (un extremo hembra y el otro macho) para conducción de agua potable a presión, fabricado en hierro maleable conforme a ASTM A197/A197M, con galvanizado por inmersión en caliente conforme a ASTM A153/A153M. El accesorio deberá cumplir con ASME B16.3, en la clase de presión que corresponda según la presión y temperatura de diseño del sistema, y sus roscas deberán ser tipo NPT conforme a ASME B1.20.1. Todos los componentes y superficies en contacto con el agua deberán contar con certificación vigente NSF/ANSI/CAN 61 para uso en sistemas de agua potable, y acreditar además cumplimiento con NSF/ANSI/CAN 372, o certificación equivalente que incorpore dicho requisito. El recubrimiento galvanizado deberá ser uniforme, continuo y adherente, libre de defectos visibles que afecten la hermeticidad, la resistencia mecánica o la protección anticorrosiva del accesorio. El suministro deberá incluir garantía mínima de seis (6) meses contra defectos de fabricación. | 13201.48 | 31419.53 | 2253 | 19637.21 | 31419.53 | 31419.53 | 21558.38 | ARTIFICICIALMENTE BAJO
Accesorio hidráulico | Unión Hembra Roscada 1/2", material PVC. Para trabajo a presión. Debe permitir el uso para agua potable de acuerdo a la NFS/ANSI 61. La vida útil de 50 años, garantía de 6 meses. | 10234.86 | 24358.96 | 507 | 15224.35 | 24358.95 | 24358.96 | 16507.18 | ARTIFICICIALMENTE BAJO
Accesorio sanitario | Adaptador Novafort 110mm A 4" Sanit. Pavco | 57700.86 | 137328.06 | 13333 | 85830.04 | 137328.06 | 137328.06 | 94808.0133
Accesorio sanitario | Adaptador Novafort 200mm A 6" Sanit. Pavco | 62966.62 | 299721.14 | 3000 | 187325.71 | 299721.14 | 299721.14 | 192075.9583 | ARTIFICICIALMENTE BAJO
Accesorio sanitario | Unión deslizante para tubería Novafort 4" | 68084.05 | 162040.05 | 33332.99 | 101275.03 | 162040.05 | 162040.05 | 114802.0367
Accesorios eléctricos | Conectores de tubos metálicos eléctricos (emt) 1/2" | 5784.92 | 13768.11 | 1380 | 8605.07 | 13768.11 | 13768.11 | 9512.3867 | ARTIFICICIALMENTE BAJO
Accesorios eléctricos | Conectores de tubos metálicos eléctricos (emt) 3/4" | 7268.23 | 17298.39 | 1840 | 10811.5 | 17298.39 | 17298.39 | 11969.15
Accesorios Sanitarios | Accesorios para tubería estructural tipo B, Codo 45° de diámetro 12" (315 mm). Campana por campana. | 436835.6 | 2079337.46 | 104745 | 1039668.73 | 2079337.46 | 2079337.46 | 1303210.285
Accesorios Sanitarios | Accesorios para tubería estructural tipo B, Codo 90° de diámetro 14". Campana por campana. | 703831.89 | 3350239.81 | 117000 | 2093899.88 | 3350239.81 | 3350239.81 | 2160908.5333
Accesorios Sanitarios | Accesorios para tubería estructural tipo B, Codo 90° de diámetro 8". Campana por campana. | 288504.33 | 1373280.59 | 75000 | 686640.31 | 1373280.59 | 1373280.59 | 861664.4017
Accesorios Sanitarios | Accesorios para tubería estructural tipo B, unión de diámetro 250 mm. Campana por Campana. | 199505.56 | 949646.48 | 90000 | 593529.05 | 949646.48 | 949646.48 | 621995.675
Accesorios Sanitarios | Accesorios para tubería estructural tipo B, unión de diámetro 355 mm. Campana por Campana. | 362669.96 | 1726309.02 | 112500.01 | 863154.5 | 1726309.02 | 1726309.02 | 1086208.5883
Accesorios Sanitarios | Reductor sanitario de 4" a 2" | 25067.98 | 59661.8 | 3353 | 37288.63 | 59661.8 | 59661.8 | 40782.5017 | ARTIFICICIALMENTE BAJO
Acero | Varilla Corrugada No 4, acero G-60 W 3/8" de 6m de largo, de aproximadamente 6 Kg. | 51100.12 | 243236.59 | 23000 | 152022.87 | 243236.6 | 243236.59 | 159305.4617
Acero | Varilla Corrugada No 5, acero G-60 W 5/8" de 6m de largo, de aproximadamente 9,312 Kg. | 103757.73 | 493886.78 | 65000 | 308679.23 | 493886.77 | 493886.78 | 326516.215
Acero estructural | Estructura metálica portante en acero Grado 50, incluye cerchas, columnas, vigas, correas y arriostres. Los materiales deberán cumplir, según el tipo de elemento, con las siguientes normas: ASTM A572/A572M Grado 50 para placas y perfiles estructurales generales; ASTM A992/A992M para perfiles laminados tipo W; y ASTM A500/A500M Grado C para perfiles tubulares estructurales HSS redondos, cuadrados o rectangulares. Sección definida por la entidad. | 19134.74 | 45540.67 | 23000 | 28462.92 | 45540.67 | 45540.67 | 34536.6117
Acero estructural | Estructura metálica portante en acero Grado 60, incluye cerchas, columnas, vigas, correas y arriostres. Los materiales deberán cumplir, según el tipo de elemento, con las siguientes normas: ASTM A572/A572M Gr. 60 para placas y perfiles generales, y para perfiles W conforme ASTM A572/A572M Gr. 60 o ASTM A913/A913M Gr. 60. Sección definida por la entidad. | 22101.36 | 52601.24 | 26667 | 32875.77 | 52601.24 | 52601.24 | 39907.975
Acesorio hidráulico | Unión Universal 1/2Pulgadas Presión Lisa | 16168.11 | 38480.1 | 3200.01 | 24050.05 | 38480.1 | 38480.1 | 26476.4117
Acesorio hidráulico | Unión Universal 3/4 Presión | 19134.74 | 45540.67 | 5216 | 28462.92 | 45540.67 | 45540.67 | 31572.6117
Acoplamiento reductor para tubos de plástico | Reductor En Pvc De 3" A 2" | 20556.24 | 48923.86 | 525 | 30577.41 | 48923.86 | 48923.86 | 33071.705 | ARTIFICICIALMENTE BAJO
Acoplamiento reductor para tubos de plástico | Reductor En Pvc De 3/4" A 1/2" | 5798.26 | 13799.88 | 1280 | 8624.92 | 13799.88 | 13799.88 | 9517.1367 | ARTIFICICIALMENTE BAJO
Acesorio pvc | Reductor En Pvc De 4" A 3" | 25360.2 | 60357.27 | 675 | 37723.29 | 60357.26 | 60357.27 | 40805.0483 | ARTIFICICIALMENTE BAJO
Acronal | Resina acrílica acronal al 50% de solidos para aplicación sobre morteros, concretos, cal, pintura y otros materiales. Debe ser resistente al agua, alcalinos y contar con buena adherencia. Presentación en galón. | 54066.75 | 257357.73 | 60533 | 160848.58 | 257357.73 | 257357.73 | 174586.92
Adaptador de tubo plástico pvc | Accesorios De Material Plástico Para Tuberías; Adaptador Hembra Alta Presion En Pvc Diametro 1/2" | 5330.53 | 12686.67 | 467 | 7929.17 | 12686.66 | 12686.67 | 8631.1167 | ARTIFICICIALMENTE BAJO
Adaptador de tubo plástico pvc | Accesorios De Material Plástico Para Tuberías;Adaptador Macho Alta Presion En Pvc Diametro 1/2" | 5173.3 | 12312.45 | 373.01 | 7695.28 | 12312.45 | 12312.45 | 8363.1567
Adaptador de tubo plástico pvc | Adaptador Hembra En Pvc De 3/4" | 5454.14 | 12980.85 | 773 | 8113.03 | 12980.85 | 12980.85 | 8880.4533 | ARTIFICICIALMENTE BAJO
Adaptador de tubo plástico pvc | Adaptador Macho De 3/4" Pvc Instalaciones Para El Transporte De Agua De Consumo A Presion. | 6141.41 | 14616.55 | 1507 | 9135.34 | 14616.56 | 14616.55 | 10105.5683 | ARTIFICICIALMENTE BAJO
Adaptador macho | Adaptador Macho 1/2 Cpvc Presión: 600 psi Color: blanco. | 8751.55 | 20828.67 | 496 | 13017.92 | 20828.68 | 20828.67 | 14125.2483 | ARTIFICICIALMENTE BAJO
Adhesivo epóxico | Adhesivo epóxico de tipo pesado para PVC. Presentación 1/2 galón | 62966.62 | 299721.14 | 157000 | 187325.71 | 299721.14 | 299721.14 | 217742.625
Agente de impermeabilización | Impermeabilizante Integral Mezclas De Concreto X 4,5 Kg | 88558.97 | 421540.66 | 112533 | 263462.91 | 421540.66 | 421540.66 | 288196.1433
Agregado natural | Arena Blanca De Rio Lavada: Para Construcción | 128089.74 | 609707.16 | 173333 | 381066.98 | 609707.16 | 609707.16 | 418601.8667
Alambre | Alambre Negro Recocido de Amarre Calibre 17 | 14091.47 | 33537.7 | 6664 | 20961.06 | 33537.7 | 33537.7 | 23721.605 | ARTIFICICIALMENTE BAJO
Alambre de acero al carbón serie sae 1100 | Alambre Calibre 18 Galvanizado En Acero X 1 Kilo | 18587.88 | 44239.17 | 13200 | 27649.48 | 44239.18 | 44239.17 | 32025.8133
Alambre galvanizado | Alambre Calibre 16 Galvanizado 1kg, Alambre trefilado con proceso de galvanizado del acero en caliente, que sirva como elemento de fijación, garantía de 12 meses. | 22101.36 | 52601.24 | 12112 | 32875.77 | 52601.24 | 52601.24 | 37482.1417
Amarras plasticas negras | "Set X 100 Amarras Plásticas Negra 7.5 x 500 mm. Tipo Amarres Ancho. 16 cm,Alto 5 cm Largo 59 cm,Diámetro 7.5 mm,Color NegroMaterial Nylon 66." | 59184.17 | 140858.34 | 73900 | 88036.46 | 140858.34 | 140858.34 | 107282.6083
Ángulos metálicos | Angulo 6m x 2 x 3/16 pulgada, de metros de largo, garantía de 1 año. | 140173.05 | 667223.74 | 145333 | 417014.84 | 667223.74 | 667223.74 | 450698.685
Apagador | Interruptor doble plastico, blanco de 82 mm X 35 mm X 118 mm, Voltaje de 110 | 22101.36 | 52601.24 | 13103.99 | 32875.77 | 52601.24 | 52601.24 | 37647.4733
Apagador | "Tipo Interruptor Sencillo, Referencia del Producto en el Certificado/Empaque 39531 Tipo de Producto RETIE Equipos de corte y seccionamiento de baja y media tensión Voltaje 250 V, Amperaje 10 A, Ancho 1, Alto 11.5 cm" | 14684.79 | 34949.81 | 7271 | 21843.63 | 34949.81 | 34949.81 | 24774.8083 | ARTIFICICIALMENTE BAJO
Apagador/Toma | "Toma P/T + Interruptor Sencillo, interruptor de 15A 125V 50/60HZ y un enchufe de 125V 15A 50/60HZ, diseño de placa embutida, material PC retardante de llama, debe ofrece durabilidad y seguridad. " | 36934.48 | 87904.08 | 12429 | 54940.05 | 87904.09 | 87904.08 | 61335.9633
Aparato eléctrico | Toma Doble P/T Gfci 15Amp Blanco | 55550.06 | 264418.3 | 30788 | 165261.43 | 264418.3 | 264418.3 | 174142.3983 | ARTIFICICIALMENTE BAJO
Bascula electronica | Balanza Gramera Bascula Digital Pesa Cocina Acero Inoxidable 5 Kgs | 44351.05 | 105555.5 | 55400 | 65972.2 | 105555.5 | 105555.5 | 80398.2917
Bastidor | Bastidor de madera 4cm* 4 cm * 3 m de largo | 36934.48 | 87904.08 | 8000 | 54940.05 | 87904.09 | 87904.08 | 60597.7967 | ARTIFICICIALMENTE BAJO
Bisagras | Bisagra de acero niquelado para muebles, ángulo de apertura 110°, con cazoleta de 35 mm, para puertas de melamina de 15-18 mm. Incluye tornillos de fijación. | 10234.86 | 24358.96 | 12700 | 15224.35 | 20469.71 | 24358.96 | 17891.14
Bloque | "Bloque farol Liso N4 10x20x30cm 4.2k 15u/M2 Rendimiento: 15 UNDes / m2 Peso: 5 kg / UND" | 5784.92 | 13768.11 | 293 | 7231.15 | 11569.84 | 13768.11 | 8735.855 | ARTIFICICIALMENTE BAJO
Bloque de concreto 12 cm | Bloque de concreto 12x20x40 cm (o equivalente) para muros. | 7119.9 | 16945.36 | 285 | 8899.88 | 16945.36 | 16945.36 | 11190.1433 | ARTIFICICIALMENTE BAJO
Breaker 2P 20A riel DIN | Interruptor termomagnético 2 polos 15A, curva C, capacidad de corte 10 kA, montaje riel DIN, RETIE. | 43683.56 | 207933.75 | 80000 | 129958.59 | 207933.75 | 207933.75 | 146240.5667
Breaker 2P 20A riel DIN | Interruptor termomagnético 2 polos 20A, curva C, capacidad de corte 10 kA, montaje riel DIN, RETIE. | 37008.65 | 176161.18 | 66667 | 110100.74 | 176161.19 | 176161.18 | 123709.99
Bridas de inodoro para tubos de plástico pvc | Brida Ajustable Pvc-P 4" Sh80, 150 Psi. | 104252.66 | 496242.65 | 42533 | 310151.66 | 496242.65 | 496242.65 | 324277.545
Brochas | Brocha Cerda Mona Profesional De 3" Mango De Pasta 1Cm Grosor Por 3Cm De Espesor | 12106.3 | 28813 | 7332.99 | 18008.13 | 28813.01 | 28813 | 20647.7383
Cable eléctrico Blanco | Cable eléctrico Blanco en puro cobre #12 , Cable tipo THHN/THWN-2, Tamaño de la sección: 0.02 mm², cubierta roja, rollo 100 metros | 207663.78 | 988479.6 | 305055 | 617799.75 | 988479.6 | 988479.6 | 682659.555
Cable eléctrico encauchetado | Cable 2*8" Cu THHN encauchetado | 23584.67 | 56131.52 | 25341 | 35082.2 | 56131.51 | 56131.52 | 42067.07
Cable eléctrico negro | Cable eléctrico negro en puro cobre #12 , Cable tipo THHN/THWN-2, Tamaño de la sección: 0.02 mm², cubierta negro, rollo 100 metros | 289245.98 | 1376810.87 | 305055 | 344202.72 | 1376810.88 | 1376810.87 | 844822.72
Cable eléctrico rojo | Cable eléctrico rojo en puro cobre #12 , Cable tipo THHN/THWN-2, Tamaño de la sección: 0.02 mm², cubierta roja, rollo 100 metros | 289245.98 | 1376810.87 | 305055 | 344202.72 | 1376810.88 | 1376810.87 | 844822.72
Cable eléctrico Verde | Cable eléctrico verde en puro cobre #12 , Cable tipo THHN/THWN-2, Tamaño de la sección: 0.02 mm², cubierta roja, rollo 100 metros | 289245.98 | 1376810.87 | 305055 | 344202.72 | 1376810.88 | 1376810.87 | 844822.72
Cable eléctrico Verde | Cable eléctrico verde en puro cobre #14 , Cable tipo THHN/THWN-2, cubierta roja, rollo 100 metros | 215080.35 | 1023782.45 | 220820.01 | 639864.04 | 1023782.44 | 1023782.45 | 691185.29
Cable eléctrico verde | Cable No. 8 THWN VERDE | 19134.74 | 45540.67 | 8513 | 28462.92 | 45540.67 | 45540.67 | 32122.1117 | ARTIFICICIALMENTE BAJO
Cable eléctrico verde | Cable No. 8 THWN VERDE | 19134.74 | 45540.67 | 8513 | 28462.92 | 45540.67 | 45540.67 | 32122.1117 | ARTIFICICIALMENTE BAJO
Caja electrica | Caja electrica metálica cuadrada 4"* 4" para sobreponer de empalme. Incluye tapa | 19134.74 | 45540.67 | 23900 | 28462.92 | 45540.67 | 45540.67 | 34686.6117
Caja electrica | Caja electrica metálica Rectangular 2"* 4" para sobreponer | 11718.17 | 27889.25 | 3169.01 | 17430.77 | 27889.24 | 27889.25 | 19330.9483
Caja electrica | Caja electrica Plástica Rectangular 2"* 4" con polipropileno para encrustar | 5784.92 | 13768.11 | 777 | 8605.07 | 13768.11 | 13768.11 | 9411.8867 | ARTIFICICIALMENTE BAJO
Cajas de toma de corriente | Toma Corriente Pvc De 15 - Presentación Por UNDes. | 18479.12 | 43980.29 | 3600 | 27487.68 | 43980.28 | 43980.29 | 30251.2767 | ARTIFICICIALMENTE BAJO
Cajas de uso general | Caja Doble Conduit Pvc Medidas 107*107 Mm | 7541.16 | 17947.96 | 2933 | 11217.48 | 17947.96 | 17947.96 | 12589.2533 | ARTIFICICIALMENTE BAJO
Cal viva | Cal Viva X 25 Kilos | 45823 | 109058.72 | 74440 | 68161.7 | 109058.72 | 109058.72 | 85933.4767
Canal de agua | Canal de agua de 3m Blanca PVC rígido / Polipropileno de alta resistencia. Sección 0,16 m de ancho * 0,1 m de altura | 65933.25 | 313842.27 | 71867 | 196151.42 | 313842.27 | 313842.27 | 212579.7467
Canal sistema liviano | Canal Base 9,2 cm (equivalente a 3-5/8") de ancho, altura de 3,18 cm (1-1/4"), espesor de 0.38mm y de largo 2.44m | 39901.12 | 94964.65 | 13265 | 59352.9 | 94964.64 | 94964.65 | 66235.4933 | ARTIFICICIALMENTE BAJO
Canastilla | Canastilla plastica toda cerrada de 60x40x25 cm-Gris | 24990 | 229115.45 | 50000 | 143197.16 | 229115.45 | 229115.45 | 150922.2517
Candado intemperie | Candado Intemperie De Seguridad 60 mm Encauchetado Amarillo, Con un tamaño de 60 mm, debe ofrecer cuerpo robusto y resistente que sea capaz de soportar el desgaste y los impactos en entornos al aire libre. Uso en cobertizo, puerta de jardín, casillero u otros. Incluye 2 llaves. | 74091.47 | 352675.4 | 73139.99 | 132253.27 | 352675.4 | 352675.4 | 222918.4883
Candados | Candado Tipo Italiano De 60 Mm. | 64926.83 | 309051.68 | 80000 | 193157.3 | 309051.69 | 309051.68 | 210873.1967
Canto PVC blanco | Cinta de PVC autoadhesiva o para termofijado, color blanco, ancho 19 mm (para espesor 15 mm), espesor 0,4 mm, presentación en rollo de 50 m. | 33967.86 | 80843.51 | 42400 | 50527.19 | 80843.51 | 80843.51 | 61570.93
Cemento | Cemento Blanco 20Kg - (De Uso General Para Construcción) | 44936.46 | 106948.78 | 56000 | 53474.39 | 106948.79 | 106948.78 | 79209.5333
Cemento | Cemento Gris 50Kl - (De Uso General Para Construcción) | 49000 | 115279.08 | 45000 | 57639.54 | 115279.08 | 115279.08 | 82912.7967
Cementos disolventes | Pegante Para Pvc Resistente Secado Rapido Presentacion Por 1/8 De Galon | 49254.39 | 117225.44 | 98500 | 73265.9 | 117225.45 | 117225.44 | 95449.4367
Cerraduras | Cerradura 987 Izquierda Derecha - (Para Uso En Puertas, Con Doble Pasador, Tres Golpes) | 151002.47 | 718771.77 | 20100 | 179692.94 | 718771.77 | 718771.77 | 417851.7867
Chazo de expansión | Chazo expansivo diámetro1/4" y longitud 2". | 4301.61 | 10237.83 | 1467 | 6398.64 | 10237.83 | 10237.83 | 7146.79 | ARTIFICICIALMENTE BAJO
Cinta | Cinta Bituminosa Autoadhesiva Impermeabilizante Aluminio 15cmx10m, provisto en una de sus caras de una lámina de aluminio, fácil aplicación, buena adherencia sobre la mayoría de los soportes, resistente a los agentes ambientales, resistente a rayos UV y productos bituminosos. | 40716.93 | 193812.61 | 101000 | 121132.88 | 193812.61 | 193812.61 | 140714.6067
Cinta aislante eléctrica | Cinta Aislante 19 Mm X 20 Metros | 20666.99 | 49187.45 | 22400 | 30742.16 | 49187.45 | 49187.45 | 36895.25
Cinta de sellado de hilo de poli tetrafluoretileno | Cinta Teflon 10 M 1/2" | 10495.43 | 24979.12 | 4933 | 15611.96 | 24979.12 | 24979.12 | 17662.9583 | ARTIFICICIALMENTE BAJO
Cinta malla para juntas sistema liviano | Cinta malla en fibra de vidrio, rollo de 45 m y 5 cm de ancho | 29517.93 | 70252.66 | 6133 | 43907.91 | 70252.66 | 70252.66 | 48386.1367 | ARTIFICICIALMENTE BAJO
Cinta malla para juntas sistema liviano | Cinta malla en fibra de vidrio, rollo de 90 m y 5 cm de ancho | 51767.62 | 123206.93 | 1380 | 77004.33 | 123206.92 | 123206.93 | 83295.455 | ARTIFICICIALMENTE BAJO
Clavos | Puntilla Con Cabeza 2 ½ Pulgadas En Hierro Caja Por 500 Gr | 11757.24 | 27982.21 | 4112 | 17488.88 | 27982.21 | 27982.21 | 19550.7917 | ARTIFICICIALMENTE BAJO
Clavos | Puntilla De 3" Caja X 500 | 1362.18 | 3241.98 | 2749.99 | 2026.24 | 3241.98 | 3241.98 | 2644.0583
Clavos | Puntilla En Acero De 1" Caja X 500 | 10658.59 | 25367.45 | 8800 | 15854.66 | 25367.44 | 25367.45 | 18569.265
Codo 90 sanitario | "Codo 90 X 1.1/2 Cxc Sanitaria, Producto: Codo sanitario de PVC Tipo: Codo 90 grados con conexiones hembra (C x C) Material: PVC rígido sanitario Color: amarillo Diámetro nominal: 1 ½″ (aprox. 40 mm) " | 14684.79 | 34949.81 | 495 | 21843.63 | 34949.81 | 34949.81 | 23645.475 | ARTIFICICIALMENTE BAJO
Codo de conducto eléctrico | Curva Conduit Pvc 1/2" | 5350.8 | 12734.91 | 1187 | 7959.31 | 12734.92 | 12734.91 | 8783.6417 | ARTIFICICIALMENTE BAJO
Codo de tubo metálico eléctrico emt | Codo 90° Acero Galvanizado - 3/4'' | 12676.39 | 30169.81 | 4667 | 18856.13 | 30169.81 | 30169.81 | 21118.1583 | ARTIFICICIALMENTE BAJO
Codos para tubos de hierro maleable | Codo 90° Acero Galvanizado - 1/2'' | 10363.91 | 24666.1 | 2600 | 15416.31 | 24666.11 | 24666.1 | 17063.0883 | ARTIFICICIALMENTE BAJO
Codos para tubos de plástico pvc | Codo 90° Presion Pvc - 1/2'' | 4610.63 | 10973.3 | 2600 | 6858.32 | 10973.3 | 10973.3 | 7831.475 | ARTIFICICIALMENTE BAJO
Codos para tubos de plástico pvc | Codo 90° Presion Pvc - 3/4'' | 5214.34 | 12410.13 | 2066.99 | 7756.32 | 12410.13 | 12410.13 | 8711.34 | ARTIFICICIALMENTE BAJO
Codos para tubos de plástico pvc | Codo De 45° Gran Radio Rde 21 Pvc 8" 200Psi - Unión Platino | 146769.34 | 698622.08 | 27000.01 | 436638.8 | 698622.08 | 698622.08 | 451045.7317
Codos para tubos de plástico pvc | Codo De 45º Gran Radio Rde 21 Pvc 10" 200Psi - Unión Platino | 87299.63 | 415546.24 | 30000 | 259716.41 | 415546.24 | 415546.24 | 270609.1267 | ARTIFICICIALMENTE BAJO
Codos para tubos de plástico pvc | Codo Pvc 1/2" Con Rosca. | 5687.02 | 13535.11 | 1267 | 8459.44 | 13535.11 | 13535.11 | 9336.465 | ARTIFICICIALMENTE BAJO
Codos para tubos de plástico pvc | Codo Sanitario En Pvc 90 X 2" C X C - (Accesorios Para Sanitario) | 7419.03 | 17657.31 | 2651 | 11035.82 | 17657.3 | 17657.31 | 12346.295 | ARTIFICICIALMENTE BAJO
Conducto eléctrico | Tubería Pvc Rígida 3/4" X 3 Mts | 18236.83 | 43403.67 | 16333 | 27127.29 | 43403.67 | 43403.67 | 31984.6883
Conducto eléctrico | Tuberías De Polivinilo;Tuberia Para Cableado Electrico En Pvc, Diametro 1/2 Pulgada, Longitud De 3M | 25136.22 | 59824.19 | 13267 | 37390.12 | 59824.19 | 59824.19 | 42544.3183 | ARTIFICICIALMENTE BAJO
Conducto eléctrico | Tubo Conduit Pvc 1/2" x 3 mts de largo | 22760.44 | 54169.86 | 7733 | 33856.15 | 54169.86 | 54169.86 | 37809.8617 | ARTIFICICIALMENTE BAJO
Conducto eléctrico | Tubo Conduit Pvc 3/4" x 3 mts de largo | 26261.55 | 62502.5 | 8333 | 39064.06 | 62502.5 | 62502.5 | 43527.685 | ARTIFICICIALMENTE BAJO
Conector Policarbonato | Kit Conector para lámina en policarbonato alveolar de 6 mm tipo HCP de 11,80 m trasparente; conformado por dos piezas (tapa y base). Garantía 10 años | 125339.93 | 596618.05 | 158667 | 372886.29 | 596618.04 | 596618.05 | 407791.2267
Conectores metálicos para tubos | Conector en ángulo recto de acero galvanizado o aluminio, diseñado para unir tubos de 40x40 mm. Incluye tornillos de fijación. Tipo escuadra o conector en "T". | 28034.61 | 66722.38 | 34999.99 | 41701.49 | 66722.37 | 66722.38 | 50817.2033
Conjuntos o dispositivos de polo a tierra | Conector Para Varilla De 5/8". | 73907.04 | 175898.76 | 8267 | 109936.73 | 175898.77 | 175898.76 | 119967.8433 | ARTIFICICIALMENTE BAJO
Delantal | Delantal Impermeable Liviano (0.70x1.10) Pvc -amarillo | 25067.98 | 59661.8 | 23204 | 37288.63 | 59661.8 | 59661.8 | 44091.0017
Desague lavamanos | Sifón Tipo Botella Con Desagüe Sencillo Para Instalación De Lavamanos Con Dos Acople De 40Cm Normas de Fabricación : NTC-5302 Presión de agua : 150 psi Diámetro : 1-1/4 pulgadas Uso : Desague de fontaneria | 42867.74 | 102025.21 | 5535 | 63765.76 | 102025.21 | 102025.21 | 69707.355 | ARTIFICICIALMENTE BAJO
Desagües de piso | Sifon Pvc 135 De 4" 11621 | 37641.04 | 89585.68 | 47600 | 55991.05 | 89585.68 | 89585.68 | 68331.5217
Desagües de piso | Sifon Sanitario En Pvc 3" 135° | 37779.48 | 89915.16 | 833 | 56196.98 | 89915.16 | 89915.16 | 60759.1567 | ARTIFICICIALMENTE BAJO
Desagües de piso | Sifon Soldado En Pvc De 2" | 22104.33 | 52608.3 | 833 | 32880.19 | 52608.31 | 52608.3 | 35607.0717 | ARTIFICICIALMENTE BAJO
Disco Corte Madera | Disco Corte Madera Espesor 2 mm 4.1/2" | 22101.36 | 52601.24 | 19200 | 32875.77 | 52601.24 | 52601.24 | 38663.475
Disco Corte Metal | Disco Corte Metal Uso General Espesor 2 mm 4.1/2" | 10234.86 | 24358.96 | 2200 | 15224.35 | 24358.95 | 24358.96 | 16789.3467 | ARTIFICICIALMENTE BAJO
Disco de corte | Disco Corte Pulidora De 7".Material: Acero. 100% Granos Firmes Para Mayor Rendimiento De 7" | 22020.27 | 52408.25 | 3867 | 32755.15 | 52408.24 | 52408.25 | 35977.86 | ARTIFICICIALMENTE BAJO
Empaque | Hidrosello de caucho diámetro 250 mm - S8 y S4 | 88257.11 | 420103.83 | 3075 | 262564.9 | 420103.83 | 420103.83 | 269034.75 | ARTIFICICIALMENTE BAJO
Empaque | Hidrosello de caucho diámetro 315 mm - S8 y S4 | 117923.36 | 561315.2 | 6375 | 350822 | 561315.21 | 561315.2 | 359844.3283 | ARTIFICICIALMENTE BAJO
Empaque | Hidrosello de caucho diámetro 355 mm - S8 y S4 | 140173.05 | 667223.74 | 6750 | 417014.84 | 667223.74 | 667223.74 | 427601.5183 | ARTIFICICIALMENTE BAJO
Entrepaños | Entrepaño de color gris de 60 x 90 c, calibre 24 | 66600.74 | 158509.76 | 80000 | 99068.59 | 158509.76 | 158509.76 | 120199.7683
Equipos y herramientas de Construcción | Compresor de Aire 2HP Capacidad de 25 Litros 115 PSI. Debe servir para aplicación de pintura con aerógrafo, hasta para potenciar herramientas de construcción como lijadoras de aire o llaves de impacto, este equipo es la solución perfecta para una amplia gama de operaciones. Incluye manguera para conectar la pistola al compresor. | 518417.8 | 2467668.73 | 1200000 | 1542292.95 | 2467668.73 | 2467668.73 | 1777286.1567
Estiba plastica | "Estiba plastica ER-100S-4E-V1 Peso de la estiba: 15 Kg Capacidades de Carga: Estática: 4.000 Kg Dinámica: 1.200 Kg Dimensiones: W: 100 cm L: 120 cm H: 14,5 cm Almacenamiento: Piso Entradas: 4 tipo de ventilación: Ventilación Máxima" | 236588.37 | 1126160.69 | 422067 | 703850.43 | 1126160.69 | 1126160.69 | 790164.645
Estructura Liviana | Anclaje metálico de cuña 1/4" x 1-3/4", para varilla de suspensión. | 5784.92 | 13768.11 | 7200 | 8605.07 | 13768.11 | 13768.11 | 10482.3867
Estructura Liviana | Ángulo perimetral galvanizado para cielorraso 25 x 25 mm Cal. 26, largo 3.05 m. | 25067.98 | 59661.8 | 9067 | 37288.63 | 59661.8 | 59661.8 | 41734.835 | ARTIFICICIALMENTE BAJO
Estructura Liviana | Perfiles metálicos para cielo, Omega Para Pvc 2-5/16 x 3/4 Pg 0.38 mm 2.44 m. El acero galvanizado conformado en frío, deberá cumplir como mínimo con ASTM A653 y el perfil con ASTM C645 o equivalente técnico. El perfil deberá ser específicamente apto para cielorrasos y compatible con el sistema de viguetas | 29517.93 | 70252.66 | 6812 | 43907.91 | 70252.66 | 70252.66 | 48499.3033 | ARTIFICICIALMENTE BAJO
Estructura Liviana | Varilla roscada zincada 1/4", longitud 1.00 m. Para suspensión del cielorraso, | 14684.79 | 34949.81 | 2307.01 | 21843.63 | 34949.81 | 34949.81 | 23947.4767 | ARTIFICICIALMENTE BAJO
Estructura Liviana | Vigueta principal para sistema de cielorraso suspendido, fabricada en acero galvanizado conformado en frío, apta para recibir perfiles omega y soportar las cargas del sistema de placa de fibrocemento. El acero deberá cumplir como mínimo con ASTM A653 y la perfilería con ASTM C645 o equivalente técnico. Se aceptarán longitudes comerciales o especiales, siempre que correspondan a un sistema de cielorraso compatible con placa de fibrocemento. Dimensiones aproximadamente 39 x 20 x 0,50 mm x 2,44 m o equivalente técnico certificado. | 42867.74 | 102025.21 | 6812 | 25506.31 | 102025.21 | 102025.21 | 63543.6133 | ARTIFICICIALMENTE BAJO
Estuco relleno | Estuco Blanco Para Relleno y Acabado, presentación 25kg | 54734.24 | 130267.49 | 51067.01 | 65133.75 | 130267.49 | 130267.49 | 93622.9117
Flejes | Fleje 25 x 25cm x 3/8Pulg Caja 40 Und. | 110506.8 | 526012.36 | 155733 | 328757.72 | 526012.36 | 526012.36 | 362172.4333
Flexometro | Flexometro global de 8m. Cinta recubierta con Nylon.Cinta métrica con botón de tranca.Caja ABS de alto impacto con cubierta de goma. Gancho Cero Absoluto de alta precisión.Resorte tratado a calor para una vida útil mayor. | 42867.74 | 102025.21 | 20627 | 63765.76 | 102025.21 | 102025.21 | 72222.6883 | ARTIFICICIALMENTE BAJO
Geotextil no tejido | Geotextil no tejido punzonado, tipo NT 1600 o equivalente, fabricado en fibras sintéticas de polipropileno, para uso en filtración, separación y drenaje de suelos, apto para subdrenajes, protección de material granular y control de migración de finos, permitiendo el paso del agua y reteniendo partículas del terreno; presentación rollo 1 m x 3.5 m (o equivalente). | 77350 | 3173725.58 | 12040 | 1586862.79 | 3173725.59 | 3173725.58 | 1866238.2567 | ARTIFICICIALMENTE BAJO
Goznes o bisagras | Bisagra 3x3" | 8146.85 | 19389.5 | 1635 | 12118.44 | 19389.5 | 19389.5 | 13344.7983 | ARTIFICICIALMENTE BAJO
Grava | Grava limpia mediana tamaño 1" | 140173.05 | 667223.74 | 21750 | 333611.87 | 667223.74 | 667223.74 | 416201.0233 | ARTIFICICIALMENTE BAJO
Griferia lavamanos | "Grifería Lavamanos Ultraahorradora Individual Balta Palanca. Tipo Grifería lavamanos sencilla Tipo fijación Rápida, Tipo de grifo: Llave individual, Tipo de manija: Palanca, Uso del grifo: Lavamanos; Material: Metal, Altura del grifo: Baja, Largo flexible: 11.8 cm Color accesorio de baño: Cromado Incluye Desagüe, Cuerpo, Manija Consumo de agua 5.7 l/min " | 59258.35 | 282069.72 | 32432 | 176293.57 | 282069.72 | 282069.72 | 185698.8467
Grifería Lavaplatos de Acero Inoxidable | Grifería Lavaplatos Agua Fria Flexible Doble Chorro Acero Inoxidable, tipo palanca. | 66674.9 | 317372.56 | 45609 | 198357.85 | 317372.56 | 317372.56 | 210459.905
Guadua | Guadua, diámetro mínimo de 4" y largo de 10 m. Deberá tener edad de cosecha entre 4 y 6 años, estar libre de pudrición, ataque de insectos, deformaciones, fisuras y agrietamientos no admisibles, y haber sido sometida a preservación y secado conforme a la NTC 5301. La cosecha y postcosecha deberán ajustarse a la NTC 5300. | 55550.06 | 264418.3 | 26667 | 165261.43 | 264418.3 | 264418.3 | 173455.565
Hoja de lija agua | Hoja de lija de agua # 180 de de 9pulg x11pulg. Papel de lija impermeable de alta resistencia para la preparación en húmedo y en seco de superficies, con una mayor duración, flexibilidad y un terminado profesional. | 4301.61 | 10237.83 | 1841 | 6398.64 | 10237.83 | 10237.83 | 7209.1233
Hoja de lija seca | Hoja de lija roja # 120 de 9pulg x11pulg. Papel reforzado de alta flexibilidad, que sirva para la preparación de superficies en húmedo y en seco; uso para metal y madera. Debe evitar la pérdida del abrasivo durante su uso y ser de alta duración. | 2818.3 | 6707.54 | 2001 | 4192.22 | 6707.54 | 6707.54 | 4855.69
Hoja de lija seca | Hoja de lija roja # 180 de 9pulg x11pulg. Papel reforzado de alta flexibilidad, que sirva para la preparación de superficies en húmedo y en seco; uso para metal y madera. Debe evitar la pérdida del abrasivo durante su uso y ser de alta duración. | 2818.3 | 6707.54 | 2001 | 4192.22 | 6707.54 | 6707.54 | 4855.69
Hoja de lija seca | Hoja de lija roja # 220 de 9pulg x11pulg. Papel reforzado de alta flexibilidad, que sirva para la preparación de superficies en húmedo y en seco; uso para metal y madera. Debe evitar la pérdida del abrasivo durante su uso y ser de alta duración. | 2818.3 | 6707.54 | 2001 | 4192.22 | 6707.54 | 6707.54 | 4855.69
Hoja de lija seca | Hoja de lija roja # 80 de 9pulg x11pulg. Papel reforzado de alta flexibilidad, que sirva para la preparación de superficies en húmedo y en seco; uso para metal y madera. Debe evitar la pérdida del abrasivo durante su uso y ser de alta duración. | 2818.3 | 6707.54 | 2001 | 4192.22 | 6707.54 | 6707.54 | 4855.69
Impermeabilizante elastomérico | Membrana impermeabilizante elastomérica para cubiertas, presentación 1/4 de galón. | 46650.19 | 222054.89 | 70133 | 138784.3 | 222054.88 | 222054.89 | 153622.025
Ladrillo de arcilla | Ladrillo Tolete Común, Fachada En Arcilla, Tipo Extruido, Macizo, Dimensiones 12.25X12X6 Cm. | 1700 | 11874.7 | 1500 | 6236.71 | 9978.74 | 11874.7 | 7194.1417 | ARTIFICICIALMENTE BAJO
Lámina de acero inoxidable tipo Quirúrgico | Lámina en acero inoxidable tipo quirúrgico clasificación 316LVM (Norma ASTM F138). Espesor 1,2 mm, Ancho : 1,21 Largo : 2.43 m | 650000 | 13732805.94 | 600666.99 | 6866402.97 | 13732805.94 | 13732805.94 | 8219247.9633
Lámina de plástico | Lamina Pvc Blanco Para Cielo Razo Con Dimensiones De 18 Cm De Ancho X 5.8 Mt De Largo | 64236.34 | 152882.49 | 11400 | 95551.56 | 152882.49 | 152882.49 | 104972.5617 | ARTIFICICIALMENTE BAJO
Lamina de policarbonato alveolar | Lamina de policarbonato alveolar, de 2,95 m xd 2,10 m, espesor 6 mm. Color opal | 520000 | 3491451.17 | 222667 | 1309294.19 | 3491451.17 | 3491451.17 | 2087719.1167
Lamina Superboard | Lamina fibrocemento de 122 x244 de 10 mm | 76761.44 | 365384.43 | 125000 | 228365.27 | 365384.43 | 365384.43 | 254380
Lamina Superboard | Lamina fibrocemento de 122 x244 de 4 mm | 65859.09 | 156744.62 | 53840 | 97965.39 | 156744.62 | 156744.62 | 114649.7233
Lámpara led | Panel LED Cuadrado 60x60 40w Luz Fría 100-277v. Para incrustar | 74091.47 | 352675.4 | 90761 | 176337.7 | 352675.4 | 352675.4 | 233202.7283
Lavamanos | Tipo Lavamanos de colgar, Ancho: 55.3, Alto:11.4, Profundidad: 22.3, Forma:Ovalada, Tipo de lavado:Lavamanos,Capacidad volumétrica:10 litros, Color de la estructura: Blanco | 117923.36 | 561315.2 | 294000 | 210493.2 | 561315.21 | 561315.2 | 384393.695
Lavaplatos de Sobreponer | Lavaplatos de Sobreponer, Medida Externa: 180×52 cms, Medida Cubeta: 54×34 cms, ProfUNDidad: 15 cm, Hueco de canastilla de 4", con cubeta a lado izquierda, de Lámina de acero inoxidable austenítico | 703831.89 | 3350239.81 | 573333 | 1256339.93 | 3350239.81 | 3350239.81 | 2097370.7083
Lija manual | Lija De Agua - Grano #120 | 2000 | 13087.94 | 1628 | 8179.96 | 13087.94 | 13087.94 | 8511.9633
Lija manual | Lija De Agua - Grano #220 | 2000 | 11556.98 | 1345 | 7223.11 | 11556.97 | 11556.98 | 7539.84 | ARTIFICICIALMENTE BAJO
Lija manual | Lija De Agua - Grano #80 | 2000 | 13145.61 | 1768.99 | 8216 | 13145.61 | 13145.61 | 8570.3033
Limpiador de tubería | Removedor PVC 1/32 Galón 760Gr. Debe garantizar la calidad de las instalaciones de agua fría, desagües y agua caliente, material acetato de etilo, secado final 180 minutos, no resistente al agua, garantía de 6 meses. | 51767.62 | 123206.93 | 33467 | 77004.33 | 123206.92 | 123206.93 | 88643.2883 | ARTIFICICIALMENTE BAJO
Llave | "Llave Jardín Metálica 1/2 pulg Tipo de hilo conexión:HE - HE. Tipo de grifo: Llave individual, tipo de manija: Palanca, Material: Acero." | 54734.24 | 130267.49 | 16800 | 81417.18 | 130267.49 | 130267.49 | 90625.6483 | ARTIFICICIALMENTE BAJO
Lubricante | Lubricante vegetal para tuberías y accesorios. Debe garantizar buena hermeticidad en el sistema sanitario y rápida instalación. Nodebe tener efectos negativos sobre el medio ambiente, debe ser producto biodegradable. Presentación 500 gramos. | 36934.48 | 87904.08 | 5099.99 | 54940.05 | 87904.09 | 87904.08 | 60114.4617 | ARTIFICICIALMENTE BAJO
Malla | "Malla Antitrips Para Cultivos X 4mts Ancho X 25 Mts Largo. Malla Antitrips Antiafidos, con un tejido 10 hilos por 20 hilos por cm2 (10x20), Porometría: Aprox. 0,27 x 0,77 mm " | 511001.23 | 2432365.88 | 600000 | 2128320.15 | 2432365.88 | 2432365.88 | 1756069.8367
Malla cafetera | Malla plastica cafetera, para alimentos, dimensiones de 1.20 m x 3.00 m, espesor 2mm, huecos de 4mm x 4mm negra, presentación en rollo | 88257.11 | 420103.83 | 18666.99 | 262564.9 | 420103.83 | 420103.83 | 271633.415 | ARTIFICICIALMENTE BAJO
Malla electrosoldada | MALLA ELECTROSOLDADA (grafil de 4.5mm x 4.5mm) espaciamiento 15 cm * 15 cm, malla estándar de 2,35 m ancho x 6 m de largo, diámetros que no deben superar el 35% de diferencia entre ellos. Con bajo y alto relieve para garantizar adherencia en el concreto e impedir el movimiento longitudinal durante el vaciado del concreto. Elaboración con alambre grafilado según norma NTC 5806 (Alambre de acero liso y grafilado, mallas electrosoldadas para refuerzo de concreto) y NTC 2674; y/o según diseño estructural y/o requerimiento de la entidad, por kilogramo | 177641.53 | 845573.69 | 122667 | 528483.56 | 845573.69 | 845573.69 | 560918.86 | ARTIFICICIALMENTE BAJO
Malla electrosoldada | Malla Electrosoldada (grafil de 4 mm x 4 mm) espaciamiento 15 cm * 15 cm, malla estándar de 2,35 m ancho x 6 m de largo, diámetros que no deben superar el 35% de diferencia entre ellos. Con bajo y alto relieve para garantizar adherencia en el concreto e impedir el movimiento longitudinal durante el vaciado del concreto. Elaboración con alambre grafilado según norma NTC 5806 (Alambre de acero liso y grafilado, mallas electrosoldadas para refuerzo de concreto) y NTC 2674. | 177640.82 | 991656.86 | 109333 | 619785.53 | 991656.87 | 991656.86 | 646954.99 | ARTIFICICIALMENTE BAJO
Manguera lavaplatos | Manguera De Drenaje Para Lavavajillas Manguera Universal D, longitud mínima 1 m, material de polipropileno integrado en la manguera, incluye 2 abrazaderas de acero. | 51100.12 | 243236.59 | 127000 | 152022.87 | 243236.6 | 243236.59 | 176638.795
Masillas | Estuco Plástico Acrílico - (Presentación Por 5 Galón) | 38144.38 | 181567.23 | 109067 | 113479.52 | 181567.23 | 181567.23 | 134232.0983
Masillas | Masilla Para Juntas En Placas De Drywall Cuñete | 88555.99 | 421526.54 | 74506.99 | 263454.09 | 421526.54 | 421526.54 | 281849.4483
Materiales pétreos | Piedra rajón o media zonga seleccionada de 8 a 12 cm y/o según dimensiones establecidas por diseño y/o la entidad | 137206.43 | 653102.6 | 186667.01 | 408189.12 | 653102.59 | 653102.6 | 448561.725
Materiales pétreos | Triturado diámetro 3/4" | 122373.3 | 582496.91 | 19499.99 | 364060.57 | 582496.91 | 582496.91 | 375570.765 | ARTIFICICIALMENTE BAJO
Materiales pétreos | Triturado diámetro 3/8" | 127564.89 | 607208.9 | 173333 | 379505.57 | 607208.9 | 607208.9 | 417005.0267
Mixto | Mixto delgado | 109765.15 | 522482.08 | 173333 | 261241.05 | 522482.08 | 522482.08 | 351964.24
Niveladores | Base de polipropileno con rosca metálica, altura ajustable de 10 a 20 mm, diámetro de base 50 mm. | 39901.12 | 94964.65 | 43861 | 59352.9 | 94964.64 | 94964.65 | 71334.8267
Omega para cielo raso | Perfiles metálicos para cielo, Omega Para Pvc 2-3/16X5/8Pg 0.35mm 2.44 m color mate | 28034.61 | 66722.38 | 4373 | 41701.49 | 66722.37 | 66722.38 | 45712.705 | ARTIFICICIALMENTE BAJO
Palas | Pala Cuadrada N°2 Con Cabo: Herramientas De Mango Largo, Punta Cuadrada. Presentación: UND. | 35000 | 145291.2 | 30800 | 80123.83 | 128198.12 | 145291.2 | 94117.3917
Palas | Pala Redonda N°2 Con Cabo: Herramientas De Mango Largo, Punta Redonda. Presentación: UND. | 35000 | 134925.11 | 28300 | 74407.23 | 119051.57 | 134925.11 | 87768.17
Palustres | Palustre Mango De Madera De 5" | 33956.48 | 80816.44 | 8267 | 50510.28 | 80816.45 | 80816.44 | 55863.8483 | ARTIFICICIALMENTE BAJO
Panel led | "Panel LED Sobreponer Cuadrado 1600 Lúmenes 24w Luz Cálida Certificado SA524W1SC. Temperatura de color 3000 K, Diámetro de la pantalla/foco: 30 cm, Color de la base/cuerpo de la lámpara Blanco. Alto del cuerpo de la lámpara: 3.2 cm Tipo de lámpara fija: Panel sobrepuesto Material de la base: Metal. Voltaje: 110 V." | 48800.98 | 116146.35 | 60500 | 58073.18 | 116146.36 | 116146.35 | 85968.87
Paral sistema liviano | Paral Base 9,2 cm (equivalente a 3-5/8") de ancho, altura de 3,18 cm (1-1/4"), espesor de 0.38mm y largo de 3.05m | 51767.62 | 123206.93 | 3333 | 77004.33 | 123206.92 | 123206.93 | 83620.955 | ARTIFICICIALMENTE BAJO
Perfíl policarbonato | "Perfil Policarbonato H 2.9m x 6 a 8mm Traslúcido. El Perfil Policarbonato H Traslúcido para unir dos láminas de policarbonato alveolar. Debe evitar el ingreso de agua y polvo entre las piezas, debe permitir una unión segura y duradera. Además, debe ser incombustible. Deberá gareantizar un excelente acabado y resistente." | 88257.11 | 420103.83 | 121856 | 262564.9 | 420103.83 | 420103.83 | 288831.5833
Perfil U | Perfil U 6 mm de 2.10 m de largo; Cristal Policarbonato, que permita garantizar la protección del alvéolo y evita el ingreso de agentes contaminantes | 53250.93 | 126737.21 | 11466.99 | 79210.76 | 126737.21 | 126737.21 | 87356.7183
Pernos de anclaje | Perno De Anclaje 3/8” L: 0.40M | 19864.03 | 47276.39 | 1600 | 29547.74 | 47276.39 | 47276.39 | 32140.1567 | ARTIFICICIALMENTE BAJO
Pintura anticorrosiva | Pintura anticorrsiva + esmalte 2 en 1 x galon de color negro | 51100.12 | 243236.59 | 84444.99 | 152022.87 | 243236.6 | 243236.59 | 169546.2933
Pintura antióxido | Pintura Anticorrosiva Alquidica, Gris, 1 Componente, 35% De Solidos | 53286.52 | 253643.86 | 90440 | 95116.45 | 253643.86 | 253643.86 | 166629.0917
Pintura vinílica | "Pintura a base de agua Tipo 1, Color blanco, presentación 1 Galón. Vinilo diluible en agua, con bajo olor, bajo VOC, para uso interior y exterior. Excelente labilidad y durabilidad. Para uso sobre fachadas, muros, paredes, superficies de cemento, concreto, yeso y estuco que por su uso / tráfico intenso, requieran alta resistencia y labilidad. " | 39233.62 | 186752.04 | 86000 | 116720.03 | 186752.04 | 186752.04 | 133701.6283
Pinturas de esmalte | Pintura Esmalte Tipo 1 | 74416.57 | 354222.84 | 106666.99 | 309944.98 | 354222.85 | 354222.84 | 258949.5117
Pinturas de revestimiento | Pintura Epoxica Antibacterial Tipo 1 Color Blanco | 176412.36 | 839722.83 | 28500 | 314896.06 | 839722.83 | 839722.83 | 506496.1517
Pinturas de revestimiento | Pintura Epóxica Dos Componentes,- Galon | 154871.44 | 737188.08 | 90440 | 368594.04 | 737188.08 | 737188.08 | 470911.62
Pistola para aplicación de píntura | Pistola para Pintar con Control Spray 100 Tecnología Alemana, sistema de pintado con spray, con boquilla ajustable a tres posiciones horizontal, vertical y diagonal. Ideal para aplicaciones en rejas, puertas, muebles, juguetes de madera, pisos, paredes, drywall, metal y mucho más. Equipo Versátil, Fácil y Practico al momento de Usar y Transportar. Secado rápido. | 214338.69 | 1020252.16 | 386667 | 637657.6 | 1020252.16 | 1020252.16 | 716569.9617
Plástico | Plástico Negro Calibre 6 de 12 m * 12 m | 59258.35 | 282069.72 | 148000 | 176293.57 | 282069.72 | 282069.72 | 204960.18
Plástico | Plástico Negro Calibre 6 de 6 m * 8 m | 51767.62 | 123206.93 | 64700 | 77004.33 | 123206.92 | 123206.93 | 93848.7883
Plástico Negro | Polietileno Negro Virgen Cal.6 Ancho de 10m. Poliet. Negro Prime | 94932.01 | 451876.39 | 173333 | 282422.74 | 451876.39 | 451876.39 | 317719.4867
Puerta malla eslabonada | Puerta metálica para cerramiento en malla eslabonada galvanizada, de 1,00 m de ancho por 2,00 m de alto, fabricada con marco perimetral en perfil tubular cuadrado de 40 x 40 x 2,0 mm como mínimo, con refuerzo diagonal o travesaño intermedio en perfil tubular cuadrado de 30 x 30 x 2,0 mm, recubierta con malla eslabonada galvanizada de alambre de 2,5 mm de diámetro mínimo y abertura aproximada de 50 x 50 mm, incluye bisagras reforzadas, cerradura de sobreponer para exterior, portacandado; incluye aplique, herrajes, anclajes, soldadura, protección anticorrosiva y dos capas de pintura como acabado final, con apertura derecha o izquierda según requerimiento de la entidad. | 340420.28 | 1620400.49 | 800000 | 1215300.38 | 1620400.5 | 1620400.49 | 1202820.3567
Puerta metálica | "Puerta metálica en lámina galvanizada calibre 20, con: Cerradura Chapa Sobreponer Izquierda o derecha (según indicaciones de la entidad), Cerradura de Sobreponer para puertas metálicas o de madera de 30mm a 60mm de espesor. Backset de 70mm. Caja embutida de una sola pieza en lámina de acero. Cilindros codificados de alta seguridad con 6 guardas en la parte superior y 5 en la parte inferior. Con 2 copias de llaves. Pasadores de acero de 19 mm de diámetro y 36.7mm de longitud, accionados en 3 avances (vueltas / golpes). Placa de refuerzo en lámina de acero calibre 11 y cantonera antipalanca calibre 12. Pestillo reversible, con apertura de adentro hacia afuera y viceversa. Pestillo automático retraíble desde el interior con la llave o la manija. Contraguardas en forma de hongo. Guarda antitaladro de acero endurecido. Pintura Electrostática como revestimiento o acabado. Aplicación de dos capas de pintura blanca de acabado final (pintura de aceite / esmalte alquídico). Incluye marco, bisagras y todo tipo de accesorios de instalación. Tratamiento de la superficie (marco y puerta): Limpieza profunda: desengrasar (thinner suave, alcohol isopropílico o detergente industrial). Eliminar sales de zinc, polvo blanco o grasa. Lijado suave (grano 180–220) solo para generar anclaje, sin retirar el galvanizado. Aplicación de wash primer. Aplicación de anticorrosivo compatible. Aplicación de dos manos de pintura blanca de aceite / esmalte alquídico." | 466501.85 | 2220548.83 | 1066667 | 1387843.02 | 2220548.83 | 2220548.83 | 1597109.7267
Puerta metálica corrediza | Puerta corrediza metálica de dos secciones (dos hojas) de 1,20 m de ancho cada una, con dimensiones aproximadas de ancho 2,40 m y alto 2m, fabricada en lámina galvanizada calibre 20, conformada con bastidor perimetral y refuerzos internos en perfilería metálica mínima en tubo rectangular de acero 40 x 20 x 1,5 mm calibre 16, o superior, debidamente soldados, esmerilados y protegidos contra la corrosión, garantizando rigidez, aplome, estabilidad dimensional y correcto desplazamiento. Cada hoja deberá incluir rigidizadores horizontales y/o verticales según altura y peso final, así como refuerzos localizados en los puntos de fijación de carros, jaladeras y cerradura. El sistema será de apertura central o lateral de doble hoja, con desplazamiento manual, continuo y silencioso, mediante cuatro (4) carros porta-hoja, dos (2) por cada hoja, fabricados en acero, con rodamientos sellados, autolubricados y de alta resistencia, con capacidad mínima de trabajo no inferior al peso real de cada hoja más un margen de seguridad del 25 %, recomendándose capacidad mínima de 80 kg por hoja. El sistema de rodamiento deberá instalarse sobre riel superior en acero galvanizado tipo U-100 o perfil especial compatible con el sistema de carros, con espesor mínimo de 2,0 mm, debidamente nivelado, alineado y anclado a estructura portante resistente mediante escuadras, pernos, anclajes, tornillería y platinas de fijación. Para garantizar el funcionamiento de las dos hojas corredizas, el sistema deberá contemplar guía inferior independiente o continua, tipo antivuelco, en acero galvanizado, nylon técnico o material de alta resistencia al desgaste, que controle el pandeo lateral, vibraciones y descarrilamiento, así como topes de recorrido de apertura y cierre por cada hoja, amortiguados o reforzados, separadores, retenedores y todos los accesorios requeridos para operación segura. Las hojas deberán contar con perfil de encuentro central o sistema de solape/control de cierre que asegure alineación, estanqueidad relativa, adecuada continuidad visual y correcto contacto en posición cerrada. El cierre deberá ejecutarse mediante cerradura para puerta corrediza metálica de doble hoja, tipo gancho, de sobreponer o embutir según requerimiento de la entidad, mano izquierda o derecha según sentido de operación, con cilindro de seguridad de mínimo 5 pines, caja metálica de alta resistencia, dos (2) copias de llave, jaladera metálica, contrachapa o recibidor central reforzado y placa de refuerzo en lámina de acero mínimo calibre 12 en la zona de cierre. En caso de una hoja activa y una hoja pasiva, la hoja secundaria deberá incluir pasador superior e inferior o dispositivo de fijación compatible que garantice inmovilización y cierre seguro cuando aplique. Para apertura total del vano de 2,40 m, deberá verificarse y garantizarse la existencia de espacio lateral libre de parqueo para cada hoja, mínimo igual al ancho de cada sección, y en tal caso el riel superior deberá tener longitud mínima aproximada de 4,80 m, más longitudes adicionales requeridas para topes y tolerancias de montaje; si no se dispone de dicho espacio lateral, deberá adoptarse solución de doble riel, traslape o sistema alternativo técnicamente compatible. El acabado será en pintura electrostática poliéster color blanco de alta resistencia, aplicada sobre superficie previamente tratada mediante limpieza profunda, desengrase, eliminación de polvo, grasa y sales de zinc, lijado suave con abrasivo grano 180 a 220 para promover adherencia sin retirar el galvanizado, aplicación de wash primer y protección anticorrosiva compatible en cortes, soldaduras, perforaciones y zonas intervenidas; los retoques en obra deberán ejecutarse con anticorrosivo compatible y dos manos de acabado en esmalte alquídico color blanco, en las áreas afectadas por instalación. Incluye suministro, fabricación, transporte, habilitado, corte, figurado, soldadura, perforaciones, refuerzos, cerradura, jaladeras, rieles, carros, guías, topes, anclajes, herrajes, accesorios, montaje, instalación, nivelación, aplome, fijación, ajustes, pruebas de funcionamiento y entrega totalmente instalada y operando a satisfacción | 580000 | 10230763.9 | 4000000 | 3836536.46 | 10230763.9 | 10230763.9 | 6518138.0267
Puntas Para Taladro Estrella y Pala | Puntas Para Taladro Estrella y Pala X 10 Und, fabricadas en acero S2, Dureza 58 - 61 HRC, Puntas Imantadas, Ideales para herramientas eléctricas | 69567.36 | 165570.34 | 38133 | 103481.46 | 165570.34 | 165570.34 | 117982.14 | ARTIFICICIALMENTE BAJO
Rejilla para sifón | Rejilla cuadrada de acero inoxidable. Con sistema antiolor y anticucarachas de 3". | 57700.86 | 137328.06 | 3735.01 | 85830.04 | 137328.06 | 137328.06 | 93208.3483 | ARTIFICICIALMENTE BAJO
Rejilla para sifón | Rejilla cuadrada de acero inoxidable. Con sistema antiolor y anticucarachas de 4". | 68084.05 | 162040.05 | 62533 | 101275.03 | 162040.05 | 162040.05 | 119668.705
Rodillo epoxico | "Rodillo Epóxico 9 Pulgadas Ancho : 23.5 cm Largo : 33 cm Espesor : 9 pulgadas" | 41384.43 | 98494.93 | 12467 | 61559.33 | 98494.93 | 98494.93 | 68482.5917 | ARTIFICICIALMENTE BAJO
Rodillos de pintar | Rodillo De Esponja Poliéster, De 9", X 37 Mm De Alto, Todo Tipo De Pintura Resistente A Solventes | 30614.09 | 72861.54 | 8667 | 45538.46 | 72861.53 | 72861.54 | 50567.36 | ARTIFICICIALMENTE BAJO
Sanitario | Sanitario/ inodoro pluvial ,Alto: 82.5cm, Largo:73.3cm, Ancho:36.1cm Altura de la taza 44.3cm,Sistema de descarga Palanca, Tipo de sifón Expuesto,Perfil de la taza Alongado,Tipo de tanque Sanitario de dos piezas, Tipo de asiento Cierre tradicional,Tipo de válvula válvula de descarga sencilla, Tipo de anillo Abierto. | 340420.28 | 1620400.49 | 844533 | 1012750.31 | 1620400.5 | 1620400.49 | 1176484.1783
Segueta | Marco De Segueta Fijo | 34324.85 | 81693.13 | 13267 | 51058.21 | 81693.13 | 81693.13 | 57288.2417 | ARTIFICICIALMENTE BAJO
Selladora al vacio | Empacadora Al Vacio Semi Industrial Dz300sd Blanca, Especificaciones Técnicas Medidas Altura 20 cm Largo 15 cm Ancho 35 cm Peso 1.7 kg Voltaje 110 V Potencia: 150 W Ancho de sellador 30 cm | 244004.94 | 1161463.53 | 460000 | 725914.71 | 1161463.54 | 1161463.53 | 819051.7083
Señalización SST | Señalización fotoluminiscente: rutas, puntos de encuentro, riesgo eléctrico, químico, etc. | 44351.05 | 105555.5 | 55400 | 65972.2 | 105555.5 | 105555.5 | 80398.2917
Sierra para metales | Hoja De Segueta De 12" De Longitud Y 18 Dientes Por Pulgada | 51843.75 | 123388.14 | 3467.01 | 77117.59 | 123388.14 | 123388.14 | 83765.4617
Silicona si | Silicona Transparente Para Policarbonato Neutro Para Policarbonato Y Pvc Contenido 300 Ml | 42396.05 | 100902.58 | 23600 | 63064.12 | 100902.59 | 100902.58 | 71961.32 | ARTIFICICIALMENTE BAJO
Silla Yee | Silla Yee Kit de 315 mm a 200 mm. Incluye Silla, dos abrazaderas, caucho o hidrosello para silla. | 288504.33 | 1373280.59 | 55650 | 858300.38 | 1373280.59 | 1373280.59 | 887049.4133 | ARTIFICICIALMENTE BAJO
Silla Yee | Silla Yee Kit de 355 mm a 200 mm. Incluye Silla, dos abrazaderas, caucho o hidrosello para silla. | 340420.28 | 1620400.49 | 63000 | 1012750.31 | 1620400.5 | 1620400.49 | 1046228.6783 | ARTIFICICIALMENTE BAJO
Silla Yee | Silla Yee Kit de 400 mm a 200 mm. Incluye Silla, dos abrazaderas, caucho o hidrosello para silla. | 392336.22 | 1867520.4 | 72000 | 933760.2 | 1867520.4 | 1867520.4 | 1166776.27 | ARTIFICICIALMENTE BAJO
Silla Yee | Silla Yee Kit de 400 mm a 250 mm. Incluye Silla, dos abrazaderas, caucho o hidrosello para silla. | 429419.03 | 2044034.61 | 72000 | 1022017.32 | 2044034.61 | 2044034.61 | 1275923.3633 | ARTIFICICIALMENTE BAJO
Silla Yee | Silla Yee Kit de 450 mm a 200 mm. Incluye Silla, dos abrazaderas, caucho o hidrosello para silla. | 481334.98 | 2291154.51 | 75000 | 1145577.26 | 2291154.52 | 2291154.51 | 1429229.2967 | ARTIFICICIALMENTE BAJO
Sistema séptico prefabricado | Sistema séptico prefabricado para tratamiento individual de aguas residuales domésticas, conformado por una unidad de tratamiento primario tipo tanque séptico o biodigestor, con capacidad nominal de 1.000 litros, y un filtro anaerobio de flujo ascendente (FAFA) independiente, con capacidad nominal de 1.000 litros. El sistema deberá incluir medio filtrante plástico tipo rosetón en cantidad mínima de 360 unidades, así como todos los accesorios requeridos para su correcta instalación y funcionamiento, incluyendo como mínimo tuberías y accesorios de entrada y salida, uniones, adaptadores, tapas de inspección, ventilación y elementos de interconexión entre componentes. | 3500000 | 20793374.54 | 1848149 | 12995859.09 | 20793374.54 | 20793374.54 | 13454021.9517
Soldadura electrica | Electrodo 6013 de 1/8". Largo: 350 mm, rango de corriente de 90-120 A | 28034.61 | 66722.38 | 24933 | 41701.49 | 66722.37 | 66722.38 | 49139.3717
Soldadura electrica | Electrodo 6013 de 3/32", largo 350 mm, rango de corriente de 60-90 A | 31001.24 | 73782.94 | 25866.99 | 46114.34 | 73782.94 | 73782.94 | 54055.2317
Soldadura electrica | Electrodo 7018 de 1/8", Largo 350 mm, rango de corriente de 110 - 140 A | 35451.17 | 84373.8 | 4500 | 52733.62 | 84373.8 | 84373.8 | 57634.365 | ARTIFICICIALMENTE BAJO
Soldadura electrica | Electrodo 7018 de 3/32", Largo 350 mm, rango de corriente de 90-120 A | 36934.48 | 87904.08 | 4500 | 54940.05 | 87904.09 | 87904.08 | 60014.4633 | ARTIFICICIALMENTE BAJO
Soldadura reparación fibrocemento | Soldadura para reparación de tejas en fibrocemento presentación 1/4 galón, debe adherir superficies lisas a concreto. Debe permitir la unión de materiales en fibrocemento fisurados, el sello y el taponamiento impidiendo el paso del agua, de alta protección contra la intemperie, tipo masilla de gran adherencia manejable , que mantenga sus propiedades impermeabilizantes por largo tiempo sin cuartearse y sin desprendimientos. Sella grietas y repara quebraduras en cubiertas de cemento, tejas de barro o losas de concreto. | 50284.29 | 119676.63 | 62800 | 74797.9 | 119676.63 | 119676.63 | 91152.0133
Soporte canal | Soporte / abrazadera para canal pluvial PVC de alta resistencia / Polipropileno reforzado Ancho compatible: 10 – 15 cm ,Espesor: 3 – 5mm | 10234.86 | 24358.96 | 2547 | 15224.35 | 24358.95 | 24358.96 | 16847.18 | ARTIFICICIALMENTE BAJO
Sumidero / rejilla pluvial | Rejilla para paso peatonal removible en acero galvanizado para cuneta, de 1,00 m de longitud y 0,40 m de ancho total, para cubrir sección hidráulica libre de 0,20 m, con apoyo lateral sobre muros de 0,10 m a cada lado; fabricada en marco perimetral en ángulo L 40 x 40 x 4 mm mínimo, barras portantes en platina 30 x 5 mm mínimo colocadas de canto y barras de amarre en platina 20 x 3 mm o varilla lisa Ø8 mm, con separación entre amarres de 0,10 m a 0,15 m, separación libre máxima entre barras portantes de 8 mm; incluye dos rigidizadores internos mínimos para panel de 1,00 m de longitud, acabado antideslizante, soldadura conforme AWS D1.1 y galvanizado por inmersión en caliente conforme ASTM A123 | 436835.6 | 2079337.46 | 666667 | 1559503.09 | 2079337.46 | 2079337.46 | 1483503.0117
T para tubos de plástico pvc | Accesorios De Material Plástico Para Tuberías; Tee De 3/4 Pvc Presion | 15993.08 | 38063.52 | 1172.99 | 23789.69 | 38063.52 | 38063.52 | 25857.72 | ARTIFICICIALMENTE BAJO
T para tubos de plástico pvc | Tee 4" Sanitaria En Pvc De 50 Psi | 29147.59 | 69371.26 | 34800 | 43357.04 | 69371.26 | 69371.26 | 52569.735
T para tubos de plástico pvc | Tee Cpvc Para Agua Caliente 1/2" Elaborado En Poli (Cloruro De Vinilo Cal Schedule 40) | 17491.23 | 41629.11 | 338 | 26018.2 | 41629.12 | 41629.11 | 28122.4617 | ARTIFICICIALMENTE BAJO
T para tubos de plástico pvc | Tee Radio Corto Rde 21 Pvc 2" - Unión Platino | 66127.07 | 157382.43 | 30000 | 98364.02 | 157382.43 | 157382.43 | 111106.3967 | ARTIFICICIALMENTE BAJO
T para tubos de plástico pvc | Tee Radio Corto Rde 21 Pvc 3" - Unión Platino | 92383.92 | 439747.51 | 37500.01 | 274842.19 | 439747.51 | 439747.51 | 287328.1083
Tabla | TABLA DE PINO CEPILLADA Y CANTEADA POR DOS CARAS DE 3MTS(TABLA 30 CM * 3 CM * 3M). Uso en formaleteria y placas para la construcción. | 62966.62 | 299721.14 | 57333 | 187325.71 | 299721.14 | 299721.14 | 201131.4583
Tablero eléctrico | Tablero de distribución (mínimo IP40 interior / IP65 exterior según ubicación), riel DIN, barras y puerta. | 147589.62 | 702526.57 | 163200 | 614710.76 | 702526.57 | 702526.57 | 505513.3483
Tablero enchufarle | "Tablero Enchufarle 6 Cir. Monofásico De Sobrepone Ancho 20 cm Alto 9.5 cm Largo 19.8 cm. Referencia del Producto en el Certificado/Empaque PT730011UH. Voltaje: 120, 240 V. Cantidad de salidas: 4 Fase: Monofásico" | 51841.78 | 246766.87 | 120000 | 154229.3 | 246766.87 | 246766.87 | 177728.615
Tableros de Melamina | Tablero aglomerado de partículas (MDP) con recubrimiento melamínico en ambas caras, color blanco textil, espesor 15 mm, dimensiones 2,44 m x 1,83 m. Bordes sellados con canto PVC. | 184672.43 | 879040.8 | 460000 | 549400.5 | 879040.79 | 879040.8 | 638532.5533
Tambor metalico | Tambor metálico sellado 55 gls Dimensiones: 58 cm (diámetro) x 92 cm (altura). Capacidad: 208 litros. Material: lámina de alta densidad. | 214338.69 | 1020252.16 | 213333 | 637657.6 | 1020252.16 | 1020252.16 | 687680.9617
Tanque 200 Litros | Tanque 200 litros con Tapa y Zuncho Metálico Hermético - Azul Polietileno 100% atoxico. Alto x Ancho x Diámetro Boca: 93 cm x 57 cm x 40 cm - Peso 10.5 Kilogramos Tapa de cierre Hermético con precinto de seguridad y aro metálico, fáciles de usar, fáciles de apilar, reutilizables. Grado Alimenticio | 140173.05 | 667223.74 | 160000 | 500417.8 | 667223.74 | 667223.74 | 467043.6783
Tanque Tina Doble | TANQUE TINA.CAF DB C REC 350 L. Tina cafetera doble fabricada para el lavado del café en fincas cafeteras.Incluye kit de accesorios en PVC para tinas y tolvas cafeteras. Ancho 100 cm, Largo: 170 cm Alto:82 cm | 1250000 | 5260123.61 | 1493333 | 2630061.8 | 5260123.61 | 5260123.61 | 3525627.605
Tanques de almacenamiento de agua | Tanque Agua Cilíndrico Capacidad 1000 Litros Fabricado En Plástico En Pvc Con Tapa | 241424.72 | 1149181.68 | 462667 | 718238.55 | 1149181.68 | 1149181.68 | 811645.885
Tapa externa canal | "Tapa externa / remate lateral para canal pluvial PVC rígido de alta resistencia Color: Blanco Ancho compatible: 10 – 15 cm,Espesor: 2 – 3 mm" | 13201.48 | 31419.53 | 6667 | 19637.21 | 31419.53 | 31419.53 | 22294.0467 | ARTIFICICIALMENTE BAJO
Tapas decorativas | Tapa de plástico ABS o polipropileno, color negro o gris, para extremo de tubo de 40x40 mm. Ajuste a presión." | 5784.92 | 13768.11 | 7200 | 8605.07 | 13768.11 | 13768.11 | 10482.3867
Tapon rosca | Tapón Roscado 3/4" Presión 600 psi Color: blanco. | 8751.55 | 20828.67 | 1215 | 13017.92 | 20828.68 | 20828.67 | 14245.0817 | ARTIFICICIALMENTE BAJO
Tapones para tubos de plástico pvc | Tapon Roscado Pvc De 1/2 - En Presentación Por UNDes. | 16489.98 | 39246.17 | 920 | 24528.86 | 39246.18 | 39246.17 | 26612.8933 | ARTIFICICIALMENTE BAJO
Tapones para tubos de plástico pvc | Tapon Soldado Cpvc Para Agua Caliente 1/2" Elaborado En Poli (Cloruro De Vinilo Cal Schedule 40) | 26637.83 | 63398.02 | 5249.99 | 39623.76 | 63398.02 | 63398.02 | 43617.6067
Teja | Teja master 1000 1x6m Galvaniza Cal.28 0.36 mm Tejas de zinc pintada Ancho : 1.08 m Largo :6.00 m Espesor :0.36 mm Material techumbre :Acero Galvanizado color rojo. | 177255.87 | 843737.95 | 188603 | 421868.98 | 843737.95 | 843737.95 | 553156.95
Teja | Teja Policarbonato Trap Transparente 0.94 X 3.66 m. Ancho: 94 cm, Largo: 366 cm, Espesor:1 mm, Material techumbre: Policarbonato, Color: transparente | 117923.36 | 561315.2 | 187227 | 280657.6 | 561315.21 | 561315.2 | 378292.2617
Teja colonial terracota | Teja colonial terracota de 3,93 x1.05 metros | 77350 | 1267372.07 | 406666.99 | 316843.02 | 1267372.06 | 1267372.07 | 767162.7017
Termohigrometro | "Termohigrómetro Digital Kex Germany Sh134, ESTACION METROLOGICA Referencia: SH-134 (Digital) Temperatura: Máximas/Mínimas Rango: -10ºC A 60ºC Humedad: 20% A 99 % HR. Selector: ºC / ºF, Tamaño números: 1.3cm, Tamaño: 108x82x20 mm" | 48133.5 | 229115.45 | 50000 | 143197.16 | 229115.45 | 229115.45 | 154779.5017
Tijera de aviación corte recto | Tijera de aviación corte recto corte de lámina, hojas de acero forjado aserradas. Mango bimaterial antiderrapante. Corte recto. | 51767.62 | 123206.93 | 29117 | 77004.33 | 123206.92 | 123206.93 | 87918.2883
Toma doble | "Tipo:Toma Doble Referencia del Producto en el Certificado/Empaque: TM-B308 – X Tipo de Producto RETIE Voltaje110 V, 250 V Amperaje 15 A Ancho 77 mm Alto 34 mm Largo 122 mm Material Policarbonato Color Blanco Cantidad de agujeros 2" | 19134.74 | 45540.67 | 8589 | 28462.92 | 45540.67 | 45540.67 | 32134.7783 | ARTIFICICIALMENTE BAJO
Tornillo | Tornillo estanteria zincado RO, cabeza grande + rosaca, Diámetro: 1/4", Longitud: 3/4" por UND | 36934.48 | 87904.08 | 2000 | 54940.05 | 87904.09 | 87904.08 | 59597.7967 | ARTIFICICIALMENTE BAJO
Tornillo | Tornillo avellanador punta aguda calibre 6 x 7/8" de largo, caja por 500 unidades | 35451.17 | 84373.8 | 13333 | 52733.62 | 84373.8 | 84373.8 | 59106.5317 | ARTIFICICIALMENTE BAJO
Tornillos autorroscantes | Tornillo de acero con cabeza tipo trompeta, punta fina y rosca agresiva, para fijación en melamina y WPC. Calibre #7 x 1 1/4" (32 mm). Presentación en caja de 100 unidades. | 25067.98 | 59661.8 | 30667 | 37288.63 | 59661.8 | 59661.8 | 45334.835
Tornillos para lámina metálica | Tornillo Autoperforante 1/2" Con Cabeza De Lenteja | 18553.78 | 44157.98 | 72.99 | 27598.74 | 44157.97 | 44157.98 | 29783.24 | ARTIFICICIALMENTE BAJO
Tornillos para lámina metálica | Tornillo Autoperforante Para Cubierta Con Arandela De 1" X 1/2" Para Instalacion De Teja | 36215.08 | 86191.89 | 120 | 53869.93 | 86191.89 | 86191.89 | 58130.1133 | ARTIFICICIALMENTE BAJO
Tornillos para lámina metálica | Tornillo Cabeza Lenteja Punta Aguda 6X1" | 16953.28 | 40348.8 | 53 | 25218 | 40348.79 | 40348.8 | 27211.7783 | ARTIFICICIALMENTE BAJO
Tornillos para lámina metálica | Tornillo Para Drywall 8 X 3” Con Cabeza Avellanada Caja X 100 | 30711 | 73092.18 | 12000 | 45682.61 | 73092.18 | 73092.18 | 51278.3583
Tornillos para lámina metálica | Tornillos N.C.P; Tornillo Galvanizado 2” | 23821.02 | 56694.01 | 100 | 35433.76 | 56694 | 56694.01 | 38239.4667 | ARTIFICICIALMENTE BAJO
Tubería corrugada drenaje 4" | Tubería corrugada perforada para dren francés Ø4" (o equivalente) con geotextil. | 59258.35 | 282069.72 | 142667.01 | 176293.57 | 282069.72 | 282069.72 | 204071.3483
Tubería Sanitaria | Tubería Sanitaria de pared estructural tipo B de diámetro 10"" fabricada en un proceso de doble extrusión, pared interior lisa y pared exterior corrugada con sistema de unión mecánico, campana-espigo e hidrosello de caucho. Fabricada bajo la Norma Técnica Colombiana NTC 3722-3 S8. Sistemas de tuberías plásticas para uso sin presión en drenajes y alcantarillados enterrados (o bajo tierra). Sistemas de tuberías de pared estructural de (poli cloruro de vinilo) rígido (pvc-u), polipropileno (pp) y polietileno (pe). Diámetro interior 227 mm y exterior 250 mm." | 340420.28 | 1620400.49 | 65235 | 1215300.38 | 1620400.5 | 1620400.49 | 1080359.5233 | ARTIFICICIALMENTE BAJO
Tubería Sanitaria | Tubería Sanitaria de pared estructural tipo B de diámetro 12"" fabricada en un proceso de doble extrusión, pared interior lisa y pared exterior corrugada con sistema de unión mecánico, campana-espigo e hidrosello de caucho. Fabricada bajo la Norma Técnica Colombiana NTC 3722-3 S8. Sistemas de tuberías plásticas para uso sin presión en drenajes y alcantarillados enterrados (o bajo tierra). Sistemas de tuberías de pared estructural de (poli cloruro de vinilo) rígido (pvc-u), polipropileno (pp) y polietileno (pe). Diámetro interior 284 mm y exterior 315 mm." | 466501.85 | 2220548.83 | 75000 | 1387843.02 | 2220548.83 | 2220548.83 | 1431831.8933
Tubería Sanitaria | "Tubería Sanitaria de pared estructural tipo B de diámetro 14"" fabricada en un proceso de doble extrusión, pared interior lisa y pared exterior corrugada con sistema de unión mecánico, campana-espigo e hidrosello de caucho. Fabricada bajo la Norma Técnica Colombiana NTC 3722-3 S8. Sistemas de tuberías plásticas para uso sin presión en drenajes y alcantarillados enterrados (o bajo tierra). Sistemas de tuberías de pared estructural de (poli cloruro de vinilo) rígido (pvc-u), polipropileno (pp) y polietileno (pe). Diámetro interior 327 mm y exterior 355 mm." | 622249.69 | 2961908.52 | 90000 | 2221431.39 | 2961908.52 | 2961908.52 | 1969901.1067 | ARTIFICICIALMENTE BAJO
Tubería Sanitaria | "Tubería Sanitaria de pared estructural tipo B de diámetro 4"" fabricada en un proceso de doble extrusión, pared interior lisa y pared exterior corrugada con sistema de unión mecánico, campana-espigo e hidrosello de caucho. Fabricada bajo la Norma Técnica Colombiana NTC 3722-3 S8. Sistemas de tuberías plásticas para uso sin presión en drenajes y alcantarillados enterrados (o bajo tierra). Sistemas de tuberías de pared estructural de (poli cloruro de vinilo) rígido (pvc-u), polipropileno (pp) y polietileno (pe). Diámetro interior 182 mm y exterior 200 mm." | 95673.67 | 455406.68 | 98037 | 284629.17 | 455406.68 | 455406.68 | 307426.6467
Tubería Sanitaria | "Tubería Sanitaria de pared estructural tipo B de diámetro 6"" fabricada en un proceso de doble extrusión, pared interior lisa y pared exterior corrugada con sistema de unión mecánico, campana-espigo e hidrosello de caucho. Fabricada bajo la Norma Técnica Colombiana NTC 3722-3 S8. Sistemas de tuberías plásticas para uso sin presión en drenajes y alcantarillados enterrados (o bajo tierra). Sistemas de tuberías de pared estructural de (poli cloruro de vinilo) rígido (pvc-u), polipropileno (pp) y polietileno (pe). Diámetro interior 182 mm y exterior 200 mm." | 140173.05 | 667223.74 | 57750 | 417014.84 | 667223.74 | 667223.74 | 436101.5183 | ARTIFICICIALMENTE BAJO
Tubería Sanitaria | "Tubería Sanitaria de pared estructural tipo B de diámetro 8"" fabricada en un proceso de doble extrusión, pared interior lisa y pared exterior corrugada con sistema de unión mecánico, campana-espigo e hidrosello de caucho. Fabricada bajo la Norma Técnica Colombiana NTC 3722-3 S8. Sistemas de tuberías plásticas para uso sin presión en drenajes y alcantarillados enterrados (o bajo tierra). Sistemas de tuberías de pared estructural de (poli cloruro de vinilo) rígido (pvc-u), polipropileno (pp) y polietileno (pe). Diámetro interior 182 mm y exterior 200 mm." | 214338.69 | 1020252.16 | 60000 | 637657.6 | 1020252.16 | 1020252.16 | 662125.4617 | ARTIFICICIALMENTE BAJO
Tubo cuadrado | Tubo estructural cuadrado de 90x90 calibre 14 de 6 metros | 177255.87 | 843737.95 | 229733 | 316401.73 | 843737.95 | 843737.95 | 542434.075
Tubo cuadrado 3/4 x 3/4 cal 20 | Tubo cuadrado acero laminado 3/4" X 3/4" X 6 m calibre 20 | 74017.31 | 176161.18 | 19600 | 110100.74 | 176161.19 | 176161.18 | 122033.6 | ARTIFICICIALMENTE BAJO
Tubo cuadrado 3/4 x 3/4 cal 21 | Tubo cuadrado acero laminado 3/4" X 3/4" X 6 m calibre 21 | 65117.43 | 154979.48 | 26533 | 96862.17 | 154979.48 | 154979.48 | 108908.5067 | ARTIFICICIALMENTE BAJO
Tubo de PVC agua | Tubo de pvc presión de 1/2" RDE 21, por 6 metros para agua potable. | 24548.82 | 58426.2 | 7717 | 36516.38 | 58426.2 | 58426.2 | 40676.8 | ARTIFICICIALMENTE BAJO
Tubo pvc para uso comercial | Tuberia En Pvc Para Agua Potable, De Diametro 1/2" Espesor De Pared Rde 13,5 | 28616.56 | 68107.42 | 13600 | 42567.14 | 68107.42 | 68107.42 | 48184.3267 | ARTIFICICIALMENTE BAJO
Tubo pvc para uso comercial | Tuberia En Pvc Sanitario, De Diametro 1 1/2" X 6 Metros De Largo | 52178 | 248367.27 | 3750 | 155229.54 | 248367.27 | 248367.27 | 159376.5583 | ARTIFICICIALMENTE BAJO
Tubo pvc para uso comercial | Tuberia En Pvc Sanitario, De Diametro 2" X 6 Metros De Largo | 52913.97 | 251870.49 | 27956 | 157419.05 | 251870.49 | 251870.49 | 165650.0817
Tubo pvc para uso comercial | Tuberia En Pvc Sanitario, De Diametro 3" X 6 Metros De Largo | 68825.71 | 327610.38 | 40667 | 204756.49 | 327610.38 | 327610.38 | 216180.0567
Tubo pvc para uso comercial | Tuberia En Pvc Sanitario, De Diametro 4" X 6 Metros De Largo | 76888.99 | 365991.63 | 56667 | 182995.82 | 365991.63 | 365991.63 | 235754.45
Tubo pvc para uso comercial | Tubería PVC presión 3/4" largo 6 m, clase/PN conforme aplicación (ej. 200 psi). | 33061.56 | 78686.5 | 23247 | 49179.06 | 78686.5 | 78686.5 | 56924.52
Tubo pvc para uso comercial | Tubo Tubería Pvc De Presión Diámetro 1/2" Por 6M | 47324.35 | 225263.92 | 13267 | 140789.95 | 225263.92 | 225263.92 | 146195.51 | ARTIFICICIALMENTE BAJO
Tubo rectangular | Tubo estructural rectangular de 90x50 mm, calibre 16, de 6 metros de largo | 162422.74 | 773132.26 | 375867 | 386566.13 | 773132.27 | 773132.26 | 540708.7767
Tubo Rectangular | Tubo Rectangular 50 x 25 x 1.1mm; C18, de 6m de largo | 64449.94 | 306781.7 | 51467 | 191738.57 | 306781.7 | 306781.7 | 204666.7683
Tubo rectangular cal 18 | Tubo CR rectangular 3"*1 1/2" CAL 18 por 6m | 110506.8 | 526012.36 | 71733 | 328757.72 | 526012.36 | 526012.36 | 348172.4333
Tubos de WPC cuadrados | Perfil cuadrado de 40x40 mm o 50x50 mm, largo 2.44 m material : Wood Plastic Composite (Compuesto de Madera y Plástico). | 51100.12 | 243236.59 | 112213 | 152022.87 | 243236.6 | 243236.59 | 174174.295
Tubos de WPC redondos | Diámetro 30-40 mm, largo 2.44 m. Material: Wood Plastic Composite (Compuesto de Madera y Plástico). | 44425.21 | 211464.03 | 95293 | 132165.02 | 211464.02 | 211464.03 | 151045.885
Union bajante | "Unión / salida para bajante de canal pluvial, Material: PVC rígido de alta resistencia Color: Blanco,Ancho compatible de canal: 10 – 15 cm,Diámetro de salida: 2” – 3” " | 22101.36 | 52601.24 | 18984 | 32875.77 | 52601.24 | 52601.24 | 38627.475
Union canal de agua | Unión Canal PVC rígido de alta resistencia Color Blanco, Ancho compatible: 10 – 15 cm Espesor: 2 – 3 mm | 16168.11 | 38480.1 | 14072 | 24050.05 | 38480.1 | 38480.1 | 28288.41
Unión PVC | Unión PVC presión 3/4" | 9641.53 | 22946.85 | 512 | 14341.78 | 22946.84 | 22946.85 | 15555.975 | ARTIFICICIALMENTE BAJO
Uniones para tubos de hierro maleable | Union Acero Galvanizado 1/2" | 21271.2 | 50625.46 | 1267 | 31640.91 | 50625.46 | 50625.46 | 34342.5817
Uniones para tubos de plástico pvc | Accesorios De Material Plástico Para Tuberías, Unión De Pvc 1/2" | 17913.96 | 42635.24 | 733 | 26647.03 | 42635.25 | 42635.24 | 28866.62 | ARTIFICICIALMENTE BAJO
Uniones para tubos de plástico pvc | Union Alcantarillado Pvc 200 Mm. 8 | 146461.31 | 697155.84 | 11625 | 435722.4 | 697155.84 | 697155.84 | 447546.0383
Uniones para tubos de plástico pvc | Unión Deslizable Pvc Presión 1/2" | 18221.51 | 43367.19 | 733 | 27104.49 | 43367.19 | 43367.19 | 29360.095 | ARTIFICICIALMENTE BAJO
Uniones para tubos de plástico pvc | Unión En Pvc De 2" Para Tubería Sanitaria | 60472.68 | 143924.99 | 3267 | 89953.12 | 143924.99 | 143924.99 | 97577.9617
Uniones para tubos de plástico pvc | Unión En Pvc De 3" Para Tubería Sanitaria | 24560.7 | 58454.45 | 3053 | 36534.04 | 58454.44 | 58454.45 | 39918.5133
Uniones para tubos de plástico pvc | Unión En Pvc De 4" Para Tubería Sanitaria | 27883.81 | 66363.46 | 6200 | 41477.16 | 66363.47 | 66363.46 | 45775.2267
Uniones para tubos de plástico pvc | Uniones Tuberia Alcantarillado Novafort 315Mm | 142800 | 1036961 | 56250 | 648100.63 | 1036961 | 1036961 | 659672.2717
Válvula | Válvula Bola PVC 1/2" Roscada blanca. Presión máxima 20 Psi. Resistente A La Corrosión, Pelado Y Decoloración Por Agua. Resistente Al Efecto De Jabones Y Limpiadores De Tocador. Recubrimientos No Tóxico. Uso Doméstico e Institucional. | 17651.42 | 42010.38 | 7200 | 26256.49 | 42010.38 | 42010.38 | 29523.175
Válvula | Válvula Bola PVC 3/4" Roscada blanca. Presión máxima 20 Psi. Resistente A La Corrosión, Pelado Y Decoloración Por Agua. Resistente Al Efecto De Jabones Y Limpiadores De Tocador. Recubrimientos No Tóxico. Uso Doméstico e Institucional. | 22101.36 | 52601.24 | 1649.99 | 32875.77 | 52601.24 | 52601.24 | 35738.4733
Válvula check 2" | Válvula de retención 2" para sistema hidráulico. | 71124.85 | 338554.27 | 17700 | 211596.42 | 338554.26 | 338554.27 | 219347.345
Válvula de compuerta | Valvula Doble Compuerta Elástica, Extremos Bridas, H.D Astm 536 2" | 246526.33 | 1173465.32 | 57300 | 733415.83 | 1173465.32 | 1173465.32 | 759606.3533
Válvula ventosa | Válvula de alivio ventosa 3/4″ para sistema hidráulico. | 88257.11 | 420103.83 | 220000 | 262564.9 | 420103.83 | 420103.83 | 305188.9167
Válvulas de bola | Llave De Paso Pvc De 1/2 Pulgada | 21931.77 | 52197.61 | 13267 | 32623.5 | 52197.61 | 52197.61 | 37402.5167 | ARTIFICICIALMENTE BAJO
Válvulas de bola | Material Plástico Para Tuberías Pvc De Presión Diámetro 1/2" Rde 9 X 6M | 34255.13 | 81527.2 | 29320.01 | 50954.5 | 81527.21 | 81527.2 | 59851.875
Varilla de cobre | Varilla coperwell diámetro 5/8" de 2,44 m de largo | 41458.59 | 197342.89 | 86533 | 123339.31 | 197342.89 | 197342.89 | 140559.9283
Varillas de acero | Varilla Coarrugada En Acero Al Carbono De 1/4 De 6 Metros De Larga | 27435.84 | 65297.32 | 12000 | 40810.82 | 65297.32 | 65297.32 | 46023.1033
Varillas de acero | Varilla Coarrugada En Acero Al Carbono De 3/8 De 6 Metros De Larga | 37018.04 | 88102.95 | 23000 | 55064.35 | 88102.96 | 88102.95 | 63231.875
Y de conexión para tubos de plástico pvc | Yee Sanitaria Pvc 2'' | 21230.16 | 50527.78 | 6027 | 31579.86 | 50527.78 | 50527.78 | 35070.06 | ARTIFICICIALMENTE BAJO
Y de conexión para tubos de plástico pvc | Yee Sanitaria Pvc 3'' | 30113.22 | 71669.48 | 12333.01 | 44793.43 | 71669.49 | 71669.48 | 50374.685
Y de conexión para tubos de plástico pvc | Yee Sanitaria Pvc 4'' | 32750.06 | 77945.14 | 21600 | 48715.71 | 77945.14 | 77945.14 | 56150.1983

## FINALES
PRODUCTO |  | PROPUESTAS | [6 empty] | OBSERVACIONES
Referencia producto | Descripción | DEICY BRAVO | DISERRA SAS | FERROESTACION | SOLUCIONES INTEGRALES | ESTUDIOS 49 | UT SOLUCION FERRETERA | VALOR PROMEDIO
Accesorio hidráulico | Unión Hembra Roscada 1/2", material PVC. Para trabajo a presión. Debe permitir el uso para agua potable de acuerdo a la NFS/ANSI 61. La vida útil de 50 años, garantía de 6 meses. | 10234.86 | 24358.96 | 507 | 15224.35 | 24358.95 | 24358.96 | 16507.18 | ARTIFICICIALMENTE BAJO
Acero | Varilla Corrugada No 4, acero G-60 W 3/8" de 6m de largo, de aproximadamente 6 Kg. | 51100.12 | 243236.59 | 23000 | 152022.87 | 243236.6 | 243236.59 | 159305.4617
Acero | Varilla Corrugada No 5, acero G-60 W 5/8" de 6m de largo, de aproximadamente 9,312 Kg. | 103757.73 | 493886.78 | 65000 | 308679.23 | 493886.77 | 493886.78 | 326516.215
Acero estructural | Estructura metálica portante en acero Grado 50, incluye cerchas, columnas, vigas, correas y arriostres. Los materiales deberán cumplir, según el tipo de elemento, con las siguientes normas: ASTM A572/A572M Grado 50 para placas y perfiles estructurales generales; ASTM A992/A992M para perfiles laminados tipo W; y ASTM A500/A500M Grado C para perfiles tubulares estructurales HSS redondos, cuadrados o rectangulares. Sección definida por la entidad. | 19134.74 | 45540.67 | 23000 | 28462.92 | 45540.67 | 45540.67 | 34536.6117
Acero estructural | Estructura metálica portante en acero Grado 60, incluye cerchas, columnas, vigas, correas y arriostres. Los materiales deberán cumplir, según el tipo de elemento, con las siguientes normas: ASTM A572/A572M Gr. 60 para placas y perfiles generales, y para perfiles W conforme ASTM A572/A572M Gr. 60 o ASTM A913/A913M Gr. 60. Sección definida por la entidad. | 22101.36 | 52601.24 | 26667 | 32875.77 | 52601.24 | 52601.24 | 39907.975
Acesorio hidráulico | Unión Universal 1/2Pulgadas Presión Lisa | 16168.11 | 38480.1 | 3200.01 | 24050.05 | 38480.1 | 38480.1 | 26476.4117
Acesorio hidráulico | Unión Universal 3/4 Presión | 19134.74 | 45540.67 | 5216 | 28462.92 | 45540.67 | 45540.67 | 31572.6117
Acoplamiento reductor para tubos de plástico | Reductor En Pvc De 3" A 2" | 20556.24 | 48923.86 | 525 | 30577.41 | 48923.86 | 48923.86 | 33071.705 | ARTIFICICIALMENTE BAJO
Acoplamiento reductor para tubos de plástico | Reductor En Pvc De 3/4" A 1/2" | 5798.26 | 13799.88 | 1280 | 8624.92 | 13799.88 | 13799.88 | 9517.1367 | ARTIFICICIALMENTE BAJO
Acesorio pvc | Reductor En Pvc De 4" A 3" | 25360.2 | 60357.27 | 675 | 37723.29 | 60357.26 | 60357.27 | 40805.0483 | ARTIFICICIALMENTE BAJO
Acronal | Resina acrílica acronal al 50% de solidos para aplicación sobre morteros, concretos, cal, pintura y otros materiales. Debe ser resistente al agua, alcalinos y contar con buena adherencia. Presentación en galón. | 54066.75 | 257357.73 | 60533 | 160848.58 | 257357.73 | 257357.73 | 174586.92
Adaptador de tubo plástico pvc | Accesorios De Material Plástico Para Tuberías; Adaptador Hembra Alta Presion En Pvc Diametro 1/2" | 5330.53 | 12686.67 | 467 | 7929.17 | 12686.66 | 12686.67 | 8631.1167 | ARTIFICICIALMENTE BAJO
Adaptador de tubo plástico pvc | Accesorios De Material Plástico Para Tuberías;Adaptador Macho Alta Presion En Pvc Diametro 1/2" | 5173.3 | 12312.45 | 373.01 | 7695.28 | 12312.45 | 12312.45 | 8363.1567
Adaptador de tubo plástico pvc | Adaptador Hembra En Pvc De 3/4" | 5454.14 | 12980.85 | 773 | 8113.03 | 12980.85 | 12980.85 | 8880.4533 | ARTIFICICIALMENTE BAJO
Adaptador de tubo plástico pvc | Adaptador Macho De 3/4" Pvc Instalaciones Para El Transporte De Agua De Consumo A Presion. | 6141.41 | 14616.55 | 1507 | 9135.34 | 14616.56 | 14616.55 | 10105.5683 | ARTIFICICIALMENTE BAJO
Adaptador macho | Adaptador Macho 1/2 Cpvc Presión: 600 psi Color: blanco. | 8751.55 | 20828.67 | 496 | 13017.92 | 20828.68 | 20828.67 | 14125.2483 | ARTIFICICIALMENTE BAJO
Adhesivo epóxico | Adhesivo epóxico de tipo pesado para PVC. Presentación 1/2 galón | 62966.62 | 299721.14 | 157000 | 187325.71 | 299721.14 | 299721.14 | 217742.625
Agente de impermeabilización | Impermeabilizante Integral Mezclas De Concreto X 4,5 Kg | 88558.97 | 421540.66 | 112533 | 263462.91 | 421540.66 | 421540.66 | 288196.1433
Agregado natural | Arena Blanca De Rio Lavada: Para Construcción | 128089.74 | 609707.16 | 173333 | 381066.98 | 609707.16 | 609707.16 | 418601.8667
Alambre | Alambre Negro Recocido de Amarre Calibre 17 | 14091.47 | 33537.7 | 6664 | 20961.06 | 33537.7 | 33537.7 | 23721.605 | ARTIFICICIALMENTE BAJO
Alambre de acero al carbón serie sae 1100 | Alambre Calibre 18 Galvanizado En Acero X 1 Kilo | 18587.88 | 44239.17 | 13200 | 27649.48 | 44239.18 | 44239.17 | 32025.8133
Alambre galvanizado | Alambre Calibre 16 Galvanizado 1kg, Alambre trefilado con proceso de galvanizado del acero en caliente, que sirva como elemento de fijación, garantía de 12 meses. | 22101.36 | 52601.24 | 12112 | 32875.77 | 52601.24 | 52601.24 | 37482.1417
Amarras plasticas negras | "Set X 100 Amarras Plásticas Negra 7.5 x 500 mm. Tipo Amarres Ancho. 16 cm,Alto 5 cm Largo 59 cm,Diámetro 7.5 mm,Color NegroMaterial Nylon 66." | 59184.17 | 140858.34 | 73900 | 88036.46 | 140858.34 | 140858.34 | 107282.6083
Ángulos metálicos | Angulo 6m x 2 x 3/16 pulgada, de metros de largo, garantía de 1 año. | 140173.05 | 667223.74 | 145333 | 417014.84 | 667223.74 | 667223.74 | 450698.685
Apagador | Interruptor doble plastico, blanco de 82 mm X 35 mm X 118 mm, Voltaje de 110 | 22101.36 | 52601.24 | 13103.99 | 32875.77 | 52601.24 | 52601.24 | 37647.4733
Apagador | "Tipo Interruptor Sencillo, Referencia del Producto en el Certificado/Empaque 39531 Tipo de Producto RETIE Equipos de corte y seccionamiento de baja y media tensión Voltaje 250 V, Amperaje 10 A, Ancho 1, Alto 11.5 cm" | 14684.79 | 34949.81 | 7271 | 21843.63 | 34949.81 | 34949.81 | 24774.8083 | ARTIFICICIALMENTE BAJO
Apagador/Toma | "Toma P/T + Interruptor Sencillo, interruptor de 15A 125V 50/60HZ y un enchufe de 125V 15A 50/60HZ, diseño de placa embutida, material PC retardante de llama, debe ofrece durabilidad y seguridad. " | 36934.48 | 87904.08 | 12429 | 54940.05 | 87904.09 | 87904.08 | 61335.9633
Aparato eléctrico | Toma Doble P/T Gfci 15Amp Blanco | 55550.06 | 264418.3 | 30788 | 165261.43 | 264418.3 | 264418.3 | 174142.3983 | ARTIFICICIALMENTE BAJO
Bascula electronica | Balanza Gramera Bascula Digital Pesa Cocina Acero Inoxidable 5 Kgs | 44351.05 | 105555.5 | 55400 | 65972.2 | 105555.5 | 105555.5 | 80398.2917
Bastidor | Bastidor de madera 4cm* 4 cm * 3 m de largo | 36934.48 | 87904.08 | 8000 | 54940.05 | 87904.09 | 87904.08 | 60597.7967 | ARTIFICICIALMENTE BAJO
Bisagras | Bisagra de acero niquelado para muebles, ángulo de apertura 110°, con cazoleta de 35 mm, para puertas de melamina de 15-18 mm. Incluye tornillos de fijación. | 10234.86 | 24358.96 | 12700 | 15224.35 | 20469.71 | 24358.96 | 17891.14
Bloque | "Bloque farol Liso N4 10x20x30cm 4.2k 15u/M2 Rendimiento: 15 UNDes / m2 Peso: 5 kg / UND" | 5784.92 | 13768.11 | 293 | 7231.15 | 11569.84 | 13768.11 | 8735.855 | ARTIFICICIALMENTE BAJO
Bloque de concreto 12 cm | Bloque de concreto 12x20x40 cm (o equivalente) para muros. | 7119.9 | 16945.36 | 285 | 8899.88 | 16945.36 | 16945.36 | 11190.1433 | ARTIFICICIALMENTE BAJO
Breaker 2P 20A riel DIN | Interruptor termomagnético 2 polos 15A, curva C, capacidad de corte 10 kA, montaje riel DIN, RETIE. | 43683.56 | 207933.75 | 80000 | 129958.59 | 207933.75 | 207933.75 | 146240.5667
Breaker 2P 20A riel DIN | Interruptor termomagnético 2 polos 20A, curva C, capacidad de corte 10 kA, montaje riel DIN, RETIE. | 37008.65 | 176161.18 | 66667 | 110100.74 | 176161.19 | 176161.18 | 123709.99
Bridas de inodoro para tubos de plástico pvc | Brida Ajustable Pvc-P 4" Sh80, 150 Psi. | 104252.66 | 496242.65 | 42533 | 310151.66 | 496242.65 | 496242.65 | 324277.545
Brochas | Brocha Cerda Mona Profesional De 3" Mango De Pasta 1Cm Grosor Por 3Cm De Espesor | 12106.3 | 28813 | 7332.99 | 18008.13 | 28813.01 | 28813 | 20647.7383
Cable eléctrico Blanco | Cable eléctrico Blanco en puro cobre #12 , Cable tipo THHN/THWN-2, Tamaño de la sección: 0.02 mm², cubierta roja, rollo 100 metros | 207663.78 | 988479.6 | 305055 | 617799.75 | 988479.6 | 988479.6 | 682659.555
Cable eléctrico encauchetado | Cable 2*8" Cu THHN encauchetado | 23584.67 | 56131.52 | 25341 | 35082.2 | 56131.51 | 56131.52 | 42067.07
Cable eléctrico negro | Cable eléctrico negro en puro cobre #12 , Cable tipo THHN/THWN-2, Tamaño de la sección: 0.02 mm², cubierta negro, rollo 100 metros | 289245.98 | 1376810.87 | 305055 | 344202.72 | 1376810.88 | 1376810.87 | 844822.72
Cable eléctrico rojo | Cable eléctrico rojo en puro cobre #12 , Cable tipo THHN/THWN-2, Tamaño de la sección: 0.02 mm², cubierta roja, rollo 100 metros | 289245.98 | 1376810.87 | 305055 | 344202.72 | 1376810.88 | 1376810.87 | 844822.72
Cable eléctrico Verde | Cable eléctrico verde en puro cobre #12 , Cable tipo THHN/THWN-2, Tamaño de la sección: 0.02 mm², cubierta roja, rollo 100 metros | 289245.98 | 1376810.87 | 305055 | 344202.72 | 1376810.88 | 1376810.87 | 844822.72
Cable eléctrico Verde | Cable eléctrico verde en puro cobre #14 , Cable tipo THHN/THWN-2, cubierta roja, rollo 100 metros | 215080.35 | 1023782.45 | 220820.01 | 639864.04 | 1023782.44 | 1023782.45 | 691185.29
Cable eléctrico verde | Cable No. 8 THWN VERDE | 19134.74 | 45540.67 | 8513 | 28462.92 | 45540.67 | 45540.67 | 32122.1117 | ARTIFICICIALMENTE BAJO
Cable eléctrico verde | Cable No. 8 THWN VERDE | 19134.74 | 45540.67 | 8513 | 28462.92 | 45540.67 | 45540.67 | 32122.1117 | ARTIFICICIALMENTE BAJO
Caja electrica | Caja electrica metálica cuadrada 4"* 4" para sobreponer de empalme. Incluye tapa | 19134.74 | 45540.67 | 23900 | 28462.92 | 45540.67 | 45540.67 | 34686.6117
Caja electrica | Caja electrica metálica Rectangular 2"* 4" para sobreponer | 11718.17 | 27889.25 | 3169.01 | 17430.77 | 27889.24 | 27889.25 | 19330.9483
Caja electrica | Caja electrica Plástica Rectangular 2"* 4" con polipropileno para encrustar | 5784.92 | 13768.11 | 777 | 8605.07 | 13768.11 | 13768.11 | 9411.8867 | ARTIFICICIALMENTE BAJO
Cajas de toma de corriente | Toma Corriente Pvc De 15 - Presentación Por UNDes. | 18479.12 | 43980.29 | 3600 | 27487.68 | 43980.28 | 43980.29 | 30251.2767 | ARTIFICICIALMENTE BAJO
Cajas de uso general | Caja Doble Conduit Pvc Medidas 107*107 Mm | 7541.16 | 17947.96 | 2933 | 11217.48 | 17947.96 | 17947.96 | 12589.2533 | ARTIFICICIALMENTE BAJO
Cal viva | Cal Viva X 25 Kilos | 45823 | 109058.72 | 74440 | 68161.7 | 109058.72 | 109058.72 | 85933.4767
Canal de agua | Canal de agua de 3m Blanca PVC rígido / Polipropileno de alta resistencia. Sección 0,16 m de ancho * 0,1 m de altura | 65933.25 | 313842.27 | 71867 | 196151.42 | 313842.27 | 313842.27 | 212579.7467
Canal sistema liviano | Canal Base 9,2 cm (equivalente a 3-5/8") de ancho, altura de 3,18 cm (1-1/4"), espesor de 0.38mm y de largo 2.44m | 39901.12 | 94964.65 | 13265 | 59352.9 | 94964.64 | 94964.65 | 66235.4933 | ARTIFICICIALMENTE BAJO
Canastilla | Canastilla plastica toda cerrada de 60x40x25 cm-Gris | 24990 | 229115.45 | 50000 | 143197.16 | 229115.45 | 229115.45 | 150922.2517
Candado intemperie | Candado Intemperie De Seguridad 60 mm Encauchetado Amarillo, Con un tamaño de 60 mm, debe ofrecer cuerpo robusto y resistente que sea capaz de soportar el desgaste y los impactos en entornos al aire libre. Uso en cobertizo, puerta de jardín, casillero u otros. Incluye 2 llaves. | 74091.47 | 352675.4 | 73139.99 | 132253.27 | 352675.4 | 352675.4 | 222918.4883
Candados | Candado Tipo Italiano De 60 Mm. | 64926.83 | 309051.68 | 80000 | 193157.3 | 309051.69 | 309051.68 | 210873.1967
Canto PVC blanco | Cinta de PVC autoadhesiva o para termofijado, color blanco, ancho 19 mm (para espesor 15 mm), espesor 0,4 mm, presentación en rollo de 50 m. | 33967.86 | 80843.51 | 42400 | 50527.19 | 80843.51 | 80843.51 | 61570.93
Cemento | Cemento Blanco 20Kg - (De Uso General Para Construcción) | 44936.46 | 106948.78 | 56000 | 53474.39 | 106948.79 | 106948.78 | 79209.5333
Cemento | Cemento Gris 50Kl - (De Uso General Para Construcción) | 49000 | 115279.08 | 45000 | 57639.54 | 115279.08 | 115279.08 | 82912.7967
Cementos disolventes | Pegante Para Pvc Resistente Secado Rapido Presentacion Por 1/8 De Galon | 49254.39 | 117225.44 | 98500 | 73265.9 | 117225.45 | 117225.44 | 95449.4367
Cerraduras | Cerradura 987 Izquierda Derecha - (Para Uso En Puertas, Con Doble Pasador, Tres Golpes) | 151002.47 | 718771.77 | 20100 | 179692.94 | 718771.77 | 718771.77 | 417851.7867
Chazo de expansión | Chazo expansivo diámetro1/4" y longitud 2". | 4301.61 | 10237.83 | 1467 | 6398.64 | 10237.83 | 10237.83 | 7146.79 | ARTIFICICIALMENTE BAJO
Cinta | Cinta Bituminosa Autoadhesiva Impermeabilizante Aluminio 15cmx10m, provisto en una de sus caras de una lámina de aluminio, fácil aplicación, buena adherencia sobre la mayoría de los soportes, resistente a los agentes ambientales, resistente a rayos UV y productos bituminosos. | 40716.93 | 193812.61 | 101000 | 121132.88 | 193812.61 | 193812.61 | 140714.6067
Cinta aislante eléctrica | Cinta Aislante 19 Mm X 20 Metros | 20666.99 | 49187.45 | 22400 | 30742.16 | 49187.45 | 49187.45 | 36895.25
Cinta de sellado de hilo de poli tetrafluoretileno | Cinta Teflon 10 M 1/2" | 10495.43 | 24979.12 | 4933 | 15611.96 | 24979.12 | 24979.12 | 17662.9583 | ARTIFICICIALMENTE BAJO
Cinta malla para juntas sistema liviano | Cinta malla en fibra de vidrio, rollo de 45 m y 5 cm de ancho | 29517.93 | 70252.66 | 6133 | 43907.91 | 70252.66 | 70252.66 | 48386.1367 | ARTIFICICIALMENTE BAJO
Cinta malla para juntas sistema liviano | Cinta malla en fibra de vidrio, rollo de 90 m y 5 cm de ancho | 51767.62 | 123206.93 | 1380 | 77004.33 | 123206.92 | 123206.93 | 83295.455 | ARTIFICICIALMENTE BAJO
Clavos | Puntilla Con Cabeza 2 ½ Pulgadas En Hierro Caja Por 500 Gr | 11757.24 | 27982.21 | 4112 | 17488.88 | 27982.21 | 27982.21 | 19550.7917 | ARTIFICICIALMENTE BAJO
Clavos | Puntilla De 3" Caja X 500 | 1362.18 | 3241.98 | 2749.99 | 2026.24 | 3241.98 | 3241.98 | 2644.0583
Clavos | Puntilla En Acero De 1" Caja X 500 | 10658.59 | 25367.45 | 8800 | 15854.66 | 25367.44 | 25367.45 | 18569.265
Codo 90 sanitario | "Codo 90 X 1.1/2 Cxc Sanitaria, Producto: Codo sanitario de PVC Tipo: Codo 90 grados con conexiones hembra (C x C) Material: PVC rígido sanitario Color: amarillo Diámetro nominal: 1 ½″ (aprox. 40 mm) " | 14684.79 | 34949.81 | 495 | 21843.63 | 34949.81 | 34949.81 | 23645.475 | ARTIFICICIALMENTE BAJO
Codo de conducto eléctrico | Curva Conduit Pvc 1/2" | 5350.8 | 12734.91 | 1187 | 7959.31 | 12734.92 | 12734.91 | 8783.6417 | ARTIFICICIALMENTE BAJO
Codo de tubo metálico eléctrico emt | Codo 90° Acero Galvanizado - 3/4'' | 12676.39 | 30169.81 | 4667 | 18856.13 | 30169.81 | 30169.81 | 21118.1583 | ARTIFICICIALMENTE BAJO
Codos para tubos de hierro maleable | Codo 90° Acero Galvanizado - 1/2'' | 10363.91 | 24666.1 | 2600 | 15416.31 | 24666.11 | 24666.1 | 17063.0883 | ARTIFICICIALMENTE BAJO
Codos para tubos de plástico pvc | Codo 90° Presion Pvc - 1/2'' | 4610.63 | 10973.3 | 2600 | 6858.32 | 10973.3 | 10973.3 | 7831.475 | ARTIFICICIALMENTE BAJO
Codos para tubos de plástico pvc | Codo 90° Presion Pvc - 3/4'' | 5214.34 | 12410.13 | 2066.99 | 7756.32 | 12410.13 | 12410.13 | 8711.34 | ARTIFICICIALMENTE BAJO
Codos para tubos de plástico pvc | Codo De 45° Gran Radio Rde 21 Pvc 8" 200Psi - Unión Platino | 146769.34 | 698622.08 | 27000.01 | 436638.8 | 698622.08 | 698622.08 | 451045.7317
Codos para tubos de plástico pvc | Codo De 45º Gran Radio Rde 21 Pvc 10" 200Psi - Unión Platino | 87299.63 | 415546.24 | 30000 | 259716.41 | 415546.24 | 415546.24 | 270609.1267 | ARTIFICICIALMENTE BAJO
Codos para tubos de plástico pvc | Codo Pvc 1/2" Con Rosca. | 5687.02 | 13535.11 | 1267 | 8459.44 | 13535.11 | 13535.11 | 9336.465 | ARTIFICICIALMENTE BAJO
Codos para tubos de plástico pvc | Codo Sanitario En Pvc 90 X 2" C X C - (Accesorios Para Sanitario) | 7419.03 | 17657.31 | 2651 | 11035.82 | 17657.3 | 17657.31 | 12346.295 | ARTIFICICIALMENTE BAJO
Conducto eléctrico | Tubería Pvc Rígida 3/4" X 3 Mts | 18236.83 | 43403.67 | 16333 | 27127.29 | 43403.67 | 43403.67 | 31984.6883
Conducto eléctrico | Tuberías De Polivinilo;Tuberia Para Cableado Electrico En Pvc, Diametro 1/2 Pulgada, Longitud De 3M | 25136.22 | 59824.19 | 13267 | 37390.12 | 59824.19 | 59824.19 | 42544.3183 | ARTIFICICIALMENTE BAJO
Conducto eléctrico | Tubo Conduit Pvc 1/2" x 3 mts de largo | 22760.44 | 54169.86 | 7733 | 33856.15 | 54169.86 | 54169.86 | 37809.8617 | ARTIFICICIALMENTE BAJO
Conducto eléctrico | Tubo Conduit Pvc 3/4" x 3 mts de largo | 26261.55 | 62502.5 | 8333 | 39064.06 | 62502.5 | 62502.5 | 43527.685 | ARTIFICICIALMENTE BAJO
Conector Policarbonato | Kit Conector para lámina en policarbonato alveolar de 6 mm tipo HCP de 11,80 m trasparente; conformado por dos piezas (tapa y base). Garantía 10 años | 125339.93 | 596618.05 | 158667 | 372886.29 | 596618.04 | 596618.05 | 407791.2267
Conectores metálicos para tubos | Conector en ángulo recto de acero galvanizado o aluminio, diseñado para unir tubos de 40x40 mm. Incluye tornillos de fijación. Tipo escuadra o conector en "T". | 28034.61 | 66722.38 | 34999.99 | 41701.49 | 66722.37 | 66722.38 | 50817.2033
Conjuntos o dispositivos de polo a tierra | Conector Para Varilla De 5/8". | 73907.04 | 175898.76 | 8267 | 109936.73 | 175898.77 | 175898.76 | 119967.8433 | ARTIFICICIALMENTE BAJO
Delantal | Delantal Impermeable Liviano (0.70x1.10) Pvc -amarillo | 25067.98 | 59661.8 | 23204 | 37288.63 | 59661.8 | 59661.8 | 44091.0017
Desague lavamanos | Sifón Tipo Botella Con Desagüe Sencillo Para Instalación De Lavamanos Con Dos Acople De 40Cm Normas de Fabricación : NTC-5302 Presión de agua : 150 psi Diámetro : 1-1/4 pulgadas Uso : Desague de fontaneria | 42867.74 | 102025.21 | 5535 | 63765.76 | 102025.21 | 102025.21 | 69707.355 | ARTIFICICIALMENTE BAJO
Desagües de piso | Sifon Pvc 135 De 4" 11621 | 37641.04 | 89585.68 | 47600 | 55991.05 | 89585.68 | 89585.68 | 68331.5217
Desagües de piso | Sifon Sanitario En Pvc 3" 135° | 37779.48 | 89915.16 | 833 | 56196.98 | 89915.16 | 89915.16 | 60759.1567 | ARTIFICICIALMENTE BAJO
Desagües de piso | Sifon Soldado En Pvc De 2" | 22104.33 | 52608.3 | 833 | 32880.19 | 52608.31 | 52608.3 | 35607.0717 | ARTIFICICIALMENTE BAJO
Disco Corte Madera | Disco Corte Madera Espesor 2 mm 4.1/2" | 22101.36 | 52601.24 | 19200 | 32875.77 | 52601.24 | 52601.24 | 38663.475
Disco Corte Metal | Disco Corte Metal Uso General Espesor 2 mm 4.1/2" | 10234.86 | 24358.96 | 2200 | 15224.35 | 24358.95 | 24358.96 | 16789.3467 | ARTIFICICIALMENTE BAJO
Disco de corte | Disco Corte Pulidora De 7".Material: Acero. 100% Granos Firmes Para Mayor Rendimiento De 7" | 22020.27 | 52408.25 | 3867 | 32755.15 | 52408.24 | 52408.25 | 35977.86 | ARTIFICICIALMENTE BAJO
Empaque | Hidrosello de caucho diámetro 250 mm - S8 y S4 | 88257.11 | 420103.83 | 3075 | 262564.9 | 420103.83 | 420103.83 | 269034.75 | ARTIFICICIALMENTE BAJO
Empaque | Hidrosello de caucho diámetro 315 mm - S8 y S4 | 117923.36 | 561315.2 | 6375 | 350822 | 561315.21 | 561315.2 | 359844.3283 | ARTIFICICIALMENTE BAJO
Empaque | Hidrosello de caucho diámetro 355 mm - S8 y S4 | 140173.05 | 667223.74 | 6750 | 417014.84 | 667223.74 | 667223.74 | 427601.5183 | ARTIFICICIALMENTE BAJO
Entrepaños | Entrepaño de color gris de 60 x 90 c, calibre 24 | 66600.74 | 158509.76 | 80000 | 99068.59 | 158509.76 | 158509.76 | 120199.7683
Equipos y herramientas de Construcción | Compresor de Aire 2HP Capacidad de 25 Litros 115 PSI. Debe servir para aplicación de pintura con aerógrafo, hasta para potenciar herramientas de construcción como lijadoras de aire o llaves de impacto, este equipo es la solución perfecta para una amplia gama de operaciones. Incluye manguera para conectar la pistola al compresor. | 518417.8 | 2467668.73 | 1200000 | 1542292.95 | 2467668.73 | 2467668.73 | 1777286.1567
Estiba plastica | "Estiba plastica ER-100S-4E-V1 Peso de la estiba: 15 Kg Capacidades de Carga: Estática: 4.000 Kg Dinámica: 1.200 Kg Dimensiones: W: 100 cm L: 120 cm H: 14,5 cm Almacenamiento: Piso Entradas: 4 tipo de ventilación: Ventilación Máxima" | 236588.37 | 1126160.69 | 422067 | 703850.43 | 1126160.69 | 1126160.69 | 790164.645
Estructura Liviana | Anclaje metálico de cuña 1/4" x 1-3/4", para varilla de suspensión. | 5784.92 | 13768.11 | 7200 | 8605.07 | 13768.11 | 13768.11 | 10482.3867
Estructura Liviana | Ángulo perimetral galvanizado para cielorraso 25 x 25 mm Cal. 26, largo 3.05 m. | 25067.98 | 59661.8 | 9067 | 37288.63 | 59661.8 | 59661.8 | 41734.835 | ARTIFICICIALMENTE BAJO
Estructura Liviana | Perfiles metálicos para cielo, Omega Para Pvc 2-5/16 x 3/4 Pg 0.38 mm 2.44 m. El acero galvanizado conformado en frío, deberá cumplir como mínimo con ASTM A653 y el perfil con ASTM C645 o equivalente técnico. El perfil deberá ser específicamente apto para cielorrasos y compatible con el sistema de viguetas | 29517.93 | 70252.66 | 6812 | 43907.91 | 70252.66 | 70252.66 | 48499.3033 | ARTIFICICIALMENTE BAJO
Estructura Liviana | Varilla roscada zincada 1/4", longitud 1.00 m. Para suspensión del cielorraso, | 14684.79 | 34949.81 | 2307.01 | 21843.63 | 34949.81 | 34949.81 | 23947.4767 | ARTIFICICIALMENTE BAJO
Estructura Liviana | Vigueta principal para sistema de cielorraso suspendido, fabricada en acero galvanizado conformado en frío, apta para recibir perfiles omega y soportar las cargas del sistema de placa de fibrocemento. El acero deberá cumplir como mínimo con ASTM A653 y la perfilería con ASTM C645 o equivalente técnico. Se aceptarán longitudes comerciales o especiales, siempre que correspondan a un sistema de cielorraso compatible con placa de fibrocemento. Dimensiones aproximadamente 39 x 20 x 0,50 mm x 2,44 m o equivalente técnico certificado. | 42867.74 | 102025.21 | 6812 | 25506.31 | 102025.21 | 102025.21 | 63543.6133 | ARTIFICICIALMENTE BAJO
Estuco relleno | Estuco Blanco Para Relleno y Acabado, presentación 25kg | 54734.24 | 130267.49 | 51067.01 | 65133.75 | 130267.49 | 130267.49 | 93622.9117
Flejes | Fleje 25 x 25cm x 3/8Pulg Caja 40 Und. | 110506.8 | 526012.36 | 155733 | 328757.72 | 526012.36 | 526012.36 | 362172.4333
Flexometro | Flexometro global de 8m. Cinta recubierta con Nylon.Cinta métrica con botón de tranca.Caja ABS de alto impacto con cubierta de goma. Gancho Cero Absoluto de alta precisión.Resorte tratado a calor para una vida útil mayor. | 42867.74 | 102025.21 | 20627 | 63765.76 | 102025.21 | 102025.21 | 72222.6883 | ARTIFICICIALMENTE BAJO
Geotextil no tejido | Geotextil no tejido punzonado, tipo NT 1600 o equivalente, fabricado en fibras sintéticas de polipropileno, para uso en filtración, separación y drenaje de suelos, apto para subdrenajes, protección de material granular y control de migración de finos, permitiendo el paso del agua y reteniendo partículas del terreno; presentación rollo 1 m x 3.5 m (o equivalente). | 77350 | 3173725.58 | 12040 | 1586862.79 | 3173725.59 | 3173725.58 | 1866238.2567 | ARTIFICICIALMENTE BAJO
Goznes o bisagras | Bisagra 3x3" | 8146.85 | 19389.5 | 1635 | 12118.44 | 19389.5 | 19389.5 | 13344.7983 | ARTIFICICIALMENTE BAJO
Grava | Grava limpia mediana tamaño 1" | 140173.05 | 667223.74 | 21750 | 333611.87 | 667223.74 | 667223.74 | 416201.0233 | ARTIFICICIALMENTE BAJO
Griferia lavamanos | "Grifería Lavamanos Ultraahorradora Individual Balta Palanca. Tipo Grifería lavamanos sencilla Tipo fijación Rápida, Tipo de grifo: Llave individual, Tipo de manija: Palanca, Uso del grifo: Lavamanos; Material: Metal, Altura del grifo: Baja, Largo flexible: 11.8 cm Color accesorio de baño: Cromado Incluye Desagüe, Cuerpo, Manija Consumo de agua 5.7 l/min " | 59258.35 | 282069.72 | 32432 | 176293.57 | 282069.72 | 282069.72 | 185698.8467
Grifería Lavaplatos de Acero Inoxidable | Grifería Lavaplatos Agua Fria Flexible Doble Chorro Acero Inoxidable, tipo palanca. | 66674.9 | 317372.56 | 45609 | 198357.85 | 317372.56 | 317372.56 | 210459.905
Guadua | Guadua, diámetro mínimo de 4" y largo de 10 m. Deberá tener edad de cosecha entre 4 y 6 años, estar libre de pudrición, ataque de insectos, deformaciones, fisuras y agrietamientos no admisibles, y haber sido sometida a preservación y secado conforme a la NTC 5301. La cosecha y postcosecha deberán ajustarse a la NTC 5300. | 55550.06 | 264418.3 | 26667 | 165261.43 | 264418.3 | 264418.3 | 173455.565
Hoja de lija agua | Hoja de lija de agua # 180 de de 9pulg x11pulg. Papel de lija impermeable de alta resistencia para la preparación en húmedo y en seco de superficies, con una mayor duración, flexibilidad y un terminado profesional. | 4301.61 | 10237.83 | 1841 | 6398.64 | 10237.83 | 10237.83 | 7209.1233
Hoja de lija seca | Hoja de lija roja # 120 de 9pulg x11pulg. Papel reforzado de alta flexibilidad, que sirva para la preparación de superficies en húmedo y en seco; uso para metal y madera. Debe evitar la pérdida del abrasivo durante su uso y ser de alta duración. | 2818.3 | 6707.54 | 2001 | 4192.22 | 6707.54 | 6707.54 | 4855.69
Hoja de lija seca | Hoja de lija roja # 180 de 9pulg x11pulg. Papel reforzado de alta flexibilidad, que sirva para la preparación de superficies en húmedo y en seco; uso para metal y madera. Debe evitar la pérdida del abrasivo durante su uso y ser de alta duración. | 2818.3 | 6707.54 | 2001 | 4192.22 | 6707.54 | 6707.54 | 4855.69
Hoja de lija seca | Hoja de lija roja # 220 de 9pulg x11pulg. Papel reforzado de alta flexibilidad, que sirva para la preparación de superficies en húmedo y en seco; uso para metal y madera. Debe evitar la pérdida del abrasivo durante su uso y ser de alta duración. | 2818.3 | 6707.54 | 2001 | 4192.22 | 6707.54 | 6707.54 | 4855.69
Hoja de lija seca | Hoja de lija roja # 80 de 9pulg x11pulg. Papel reforzado de alta flexibilidad, que sirva para la preparación de superficies en húmedo y en seco; uso para metal y madera. Debe evitar la pérdida del abrasivo durante su uso y ser de alta duración. | 2818.3 | 6707.54 | 2001 | 4192.22 | 6707.54 | 6707.54 | 4855.69
Impermeabilizante elastomérico | Membrana impermeabilizante elastomérica para cubiertas, presentación 1/4 de galón. | 46650.19 | 222054.89 | 70133 | 138784.3 | 222054.88 | 222054.89 | 153622.025
Ladrillo de arcilla | Ladrillo Tolete Común, Fachada En Arcilla, Tipo Extruido, Macizo, Dimensiones 12.25X12X6 Cm. | 1700 | 11874.7 | 1500 | 6236.71 | 9978.74 | 11874.7 | 7194.1417 | ARTIFICICIALMENTE BAJO
Lámina de acero inoxidable tipo Quirúrgico | Lámina en acero inoxidable tipo quirúrgico clasificación 316LVM (Norma ASTM F138). Espesor 1,2 mm, Ancho : 1,21 Largo : 2.43 m | 650000 | 13732805.94 | 600666.99 | 6866402.97 | 13732805.94 | 13732805.94 | 8219247.9633
Lámina de plástico | Lamina Pvc Blanco Para Cielo Razo Con Dimensiones De 18 Cm De Ancho X 5.8 Mt De Largo | 64236.34 | 152882.49 | 11400 | 95551.56 | 152882.49 | 152882.49 | 104972.5617 | ARTIFICICIALMENTE BAJO
Lamina de policarbonato alveolar | Lamina de policarbonato alveolar, de 2,95 m xd 2,10 m, espesor 6 mm. Color opal | 520000 | 3491451.17 | 222667 | 1309294.19 | 3491451.17 | 3491451.17 | 2087719.1167
Lamina Superboard | Lamina fibrocemento de 122 x244 de 10 mm | 76761.44 | 365384.43 | 125000 | 228365.27 | 365384.43 | 365384.43 | 254380
Lamina Superboard | Lamina fibrocemento de 122 x244 de 4 mm | 65859.09 | 156744.62 | 53840 | 97965.39 | 156744.62 | 156744.62 | 114649.7233
Lámpara led | Panel LED Cuadrado 60x60 40w Luz Fría 100-277v. Para incrustar | 74091.47 | 352675.4 | 90761 | 176337.7 | 352675.4 | 352675.4 | 233202.7283
Lavamanos | Tipo Lavamanos de colgar, Ancho: 55.3, Alto:11.4, Profundidad: 22.3, Forma:Ovalada, Tipo de lavado:Lavamanos,Capacidad volumétrica:10 litros, Color de la estructura: Blanco | 117923.36 | 561315.2 | 294000 | 210493.2 | 561315.21 | 561315.2 | 384393.695
Lavaplatos de Sobreponer | Lavaplatos de Sobreponer, Medida Externa: 180×52 cms, Medida Cubeta: 54×34 cms, ProfUNDidad: 15 cm, Hueco de canastilla de 4", con cubeta a lado izquierda, de Lámina de acero inoxidable austenítico | 703831.89 | 3350239.81 | 573333 | 1256339.93 | 3350239.81 | 3350239.81 | 2097370.7083
Lija manual | Lija De Agua - Grano #120 | 2000 | 13087.94 | 1628 | 8179.96 | 13087.94 | 13087.94 | 8511.9633
Lija manual | Lija De Agua - Grano #220 | 2000 | 11556.98 | 1345 | 7223.11 | 11556.97 | 11556.98 | 7539.84 | ARTIFICICIALMENTE BAJO
Lija manual | Lija De Agua - Grano #80 | 2000 | 13145.61 | 1768.99 | 8216 | 13145.61 | 13145.61 | 8570.3033
Limpiador de tubería | Removedor PVC 1/32 Galón 760Gr. Debe garantizar la calidad de las instalaciones de agua fría, desagües y agua caliente, material acetato de etilo, secado final 180 minutos, no resistente al agua, garantía de 6 meses. | 51767.62 | 123206.93 | 33467 | 77004.33 | 123206.92 | 123206.93 | 88643.2883 | ARTIFICICIALMENTE BAJO
Llave | "Llave Jardín Metálica 1/2 pulg Tipo de hilo conexión:HE - HE. Tipo de grifo: Llave individual, tipo de manija: Palanca, Material: Acero." | 54734.24 | 130267.49 | 16800 | 81417.18 | 130267.49 | 130267.49 | 90625.6483 | ARTIFICICIALMENTE BAJO
Lubricante | Lubricante vegetal para tuberías y accesorios. Debe garantizar buena hermeticidad en el sistema sanitario y rápida instalación. Nodebe tener efectos negativos sobre el medio ambiente, debe ser producto biodegradable. Presentación 500 gramos. | 36934.48 | 87904.08 | 5099.99 | 54940.05 | 87904.09 | 87904.08 | 60114.4617 | ARTIFICICIALMENTE BAJO
Malla | "Malla Antitrips Para Cultivos X 4mts Ancho X 25 Mts Largo. Malla Antitrips Antiafidos, con un tejido 10 hilos por 20 hilos por cm2 (10x20), Porometría: Aprox. 0,27 x 0,77 mm " | 511001.23 | 2432365.88 | 600000 | 2128320.15 | 2432365.88 | 2432365.88 | 1756069.8367
Malla cafetera | Malla plastica cafetera, para alimentos, dimensiones de 1.20 m x 3.00 m, espesor 2mm, huecos de 4mm x 4mm negra, presentación en rollo | 88257.11 | 420103.83 | 18666.99 | 262564.9 | 420103.83 | 420103.83 | 271633.415 | ARTIFICICIALMENTE BAJO
Malla electrosoldada | MALLA ELECTROSOLDADA (grafil de 4.5mm x 4.5mm) espaciamiento 15 cm * 15 cm, malla estándar de 2,35 m ancho x 6 m de largo, diámetros que no deben superar el 35% de diferencia entre ellos. Con bajo y alto relieve para garantizar adherencia en el concreto e impedir el movimiento longitudinal durante el vaciado del concreto. Elaboración con alambre grafilado según norma NTC 5806 (Alambre de acero liso y grafilado, mallas electrosoldadas para refuerzo de concreto) y NTC 2674; y/o según diseño estructural y/o requerimiento de la entidad, por kilogramo | 177641.53 | 845573.69 | 122667 | 528483.56 | 845573.69 | 845573.69 | 560918.86 | ARTIFICICIALMENTE BAJO
Malla electrosoldada | Malla Electrosoldada (grafil de 4 mm x 4 mm) espaciamiento 15 cm * 15 cm, malla estándar de 2,35 m ancho x 6 m de largo, diámetros que no deben superar el 35% de diferencia entre ellos. Con bajo y alto relieve para garantizar adherencia en el concreto e impedir el movimiento longitudinal durante el vaciado del concreto. Elaboración con alambre grafilado según norma NTC 5806 (Alambre de acero liso y grafilado, mallas electrosoldadas para refuerzo de concreto) y NTC 2674. | 177640.82 | 991656.86 | 109333 | 619785.53 | 991656.87 | 991656.86 | 646954.99 | ARTIFICICIALMENTE BAJO
Manguera lavaplatos | Manguera De Drenaje Para Lavavajillas Manguera Universal D, longitud mínima 1 m, material de polipropileno integrado en la manguera, incluye 2 abrazaderas de acero. | 51100.12 | 243236.59 | 127000 | 152022.87 | 243236.6 | 243236.59 | 176638.795
Masillas | Estuco Plástico Acrílico - (Presentación Por 5 Galón) | 38144.38 | 181567.23 | 109067 | 113479.52 | 181567.23 | 181567.23 | 134232.0983
Masillas | Masilla Para Juntas En Placas De Drywall Cuñete | 88555.99 | 421526.54 | 74506.99 | 263454.09 | 421526.54 | 421526.54 | 281849.4483
Materiales pétreos | Piedra rajón o media zonga seleccionada de 8 a 12 cm y/o según dimensiones establecidas por diseño y/o la entidad | 137206.43 | 653102.6 | 186667.01 | 408189.12 | 653102.59 | 653102.6 | 448561.725
Materiales pétreos | Triturado diámetro 3/4" | 122373.3 | 582496.91 | 19499.99 | 364060.57 | 582496.91 | 582496.91 | 375570.765 | ARTIFICICIALMENTE BAJO
Materiales pétreos | Triturado diámetro 3/8" | 127564.89 | 607208.9 | 173333 | 379505.57 | 607208.9 | 607208.9 | 417005.0267
Mixto | Mixto delgado | 109765.15 | 522482.08 | 173333 | 261241.05 | 522482.08 | 522482.08 | 351964.24
Niveladores | Base de polipropileno con rosca metálica, altura ajustable de 10 a 20 mm, diámetro de base 50 mm. | 39901.12 | 94964.65 | 43861 | 59352.9 | 94964.64 | 94964.65 | 71334.8267
Omega para cielo raso | Perfiles metálicos para cielo, Omega Para Pvc 2-3/16X5/8Pg 0.35mm 2.44 m color mate | 28034.61 | 66722.38 | 4373 | 41701.49 | 66722.37 | 66722.38 | 45712.705 | ARTIFICICIALMENTE BAJO
Palas | Pala Cuadrada N°2 Con Cabo: Herramientas De Mango Largo, Punta Cuadrada. Presentación: UND. | 35000 | 145291.2 | 30800 | 80123.83 | 128198.12 | 145291.2 | 94117.3917
Palas | Pala Redonda N°2 Con Cabo: Herramientas De Mango Largo, Punta Redonda. Presentación: UND. | 35000 | 134925.11 | 28300 | 74407.23 | 119051.57 | 134925.11 | 87768.17
Palustres | Palustre Mango De Madera De 5" | 33956.48 | 80816.44 | 8267 | 50510.28 | 80816.45 | 80816.44 | 55863.8483 | ARTIFICICIALMENTE BAJO
Panel led | "Panel LED Sobreponer Cuadrado 1600 Lúmenes 24w Luz Cálida Certificado SA524W1SC. Temperatura de color 3000 K, Diámetro de la pantalla/foco: 30 cm, Color de la base/cuerpo de la lámpara Blanco. Alto del cuerpo de la lámpara: 3.2 cm Tipo de lámpara fija: Panel sobrepuesto Material de la base: Metal. Voltaje: 110 V." | 48800.98 | 116146.35 | 60500 | 58073.18 | 116146.36 | 116146.35 | 85968.87
Paral sistema liviano | Paral Base 9,2 cm (equivalente a 3-5/8") de ancho, altura de 3,18 cm (1-1/4"), espesor de 0.38mm y largo de 3.05m | 51767.62 | 123206.93 | 3333 | 77004.33 | 123206.92 | 123206.93 | 83620.955 | ARTIFICICIALMENTE BAJO
Perfíl policarbonato | "Perfil Policarbonato H 2.9m x 6 a 8mm Traslúcido. El Perfil Policarbonato H Traslúcido para unir dos láminas de policarbonato alveolar. Debe evitar el ingreso de agua y polvo entre las piezas, debe permitir una unión segura y duradera. Además, debe ser incombustible. Deberá gareantizar un excelente acabado y resistente." | 88257.11 | 420103.83 | 121856 | 262564.9 | 420103.83 | 420103.83 | 288831.5833
Perfil U | Perfil U 6 mm de 2.10 m de largo; Cristal Policarbonato, que permita garantizar la protección del alvéolo y evita el ingreso de agentes contaminantes | 53250.93 | 126737.21 | 11466.99 | 79210.76 | 126737.21 | 126737.21 | 87356.7183
Pernos de anclaje | Perno De Anclaje 3/8” L: 0.40M | 19864.03 | 47276.39 | 1600 | 29547.74 | 47276.39 | 47276.39 | 32140.1567 | ARTIFICICIALMENTE BAJO
Pintura anticorrosiva | Pintura anticorrsiva + esmalte 2 en 1 x galon de color negro | 51100.12 | 243236.59 | 84444.99 | 152022.87 | 243236.6 | 243236.59 | 169546.2933
Pintura antióxido | Pintura Anticorrosiva Alquidica, Gris, 1 Componente, 35% De Solidos | 53286.52 | 253643.86 | 90440 | 95116.45 | 253643.86 | 253643.86 | 166629.0917
Pintura vinílica | "Pintura a base de agua Tipo 1, Color blanco, presentación 1 Galón. Vinilo diluible en agua, con bajo olor, bajo VOC, para uso interior y exterior. Excelente labilidad y durabilidad. Para uso sobre fachadas, muros, paredes, superficies de cemento, concreto, yeso y estuco que por su uso / tráfico intenso, requieran alta resistencia y labilidad. " | 39233.62 | 186752.04 | 86000 | 116720.03 | 186752.04 | 186752.04 | 133701.6283
Pinturas de esmalte | Pintura Esmalte Tipo 1 | 74416.57 | 354222.84 | 106666.99 | 309944.98 | 354222.85 | 354222.84 | 258949.5117
Pinturas de revestimiento | Pintura Epoxica Antibacterial Tipo 1 Color Blanco | 176412.36 | 839722.83 | 28500 | 314896.06 | 839722.83 | 839722.83 | 506496.1517
Pinturas de revestimiento | Pintura Epóxica Dos Componentes,- Galon | 154871.44 | 737188.08 | 90440 | 368594.04 | 737188.08 | 737188.08 | 470911.62
Pistola para aplicación de píntura | Pistola para Pintar con Control Spray 100 Tecnología Alemana, sistema de pintado con spray, con boquilla ajustable a tres posiciones horizontal, vertical y diagonal. Ideal para aplicaciones en rejas, puertas, muebles, juguetes de madera, pisos, paredes, drywall, metal y mucho más. Equipo Versátil, Fácil y Practico al momento de Usar y Transportar. Secado rápido. | 214338.69 | 1020252.16 | 386667 | 637657.6 | 1020252.16 | 1020252.16 | 716569.9617
Plástico | Plástico Negro Calibre 6 de 12 m * 12 m | 59258.35 | 282069.72 | 148000 | 176293.57 | 282069.72 | 282069.72 | 204960.18
Plástico | Plástico Negro Calibre 6 de 6 m * 8 m | 51767.62 | 123206.93 | 64700 | 77004.33 | 123206.92 | 123206.93 | 93848.7883
Plástico Negro | Polietileno Negro Virgen Cal.6 Ancho de 10m. Poliet. Negro Prime | 94932.01 | 451876.39 | 173333 | 282422.74 | 451876.39 | 451876.39 | 317719.4867
Puerta malla eslabonada | Puerta metálica para cerramiento en malla eslabonada galvanizada, de 1,00 m de ancho por 2,00 m de alto, fabricada con marco perimetral en perfil tubular cuadrado de 40 x 40 x 2,0 mm como mínimo, con refuerzo diagonal o travesaño intermedio en perfil tubular cuadrado de 30 x 30 x 2,0 mm, recubierta con malla eslabonada galvanizada de alambre de 2,5 mm de diámetro mínimo y abertura aproximada de 50 x 50 mm, incluye bisagras reforzadas, cerradura de sobreponer para exterior, portacandado; incluye aplique, herrajes, anclajes, soldadura, protección anticorrosiva y dos capas de pintura como acabado final, con apertura derecha o izquierda según requerimiento de la entidad. | 340420.28 | 1620400.49 | 800000 | 1215300.38 | 1620400.5 | 1620400.49 | 1202820.3567
Puerta metálica | "Puerta metálica en lámina galvanizada calibre 20, con: Cerradura Chapa Sobreponer Izquierda o derecha (según indicaciones de la entidad), Cerradura de Sobreponer para puertas metálicas o de madera de 30mm a 60mm de espesor. Backset de 70mm. Caja embutida de una sola pieza en lámina de acero. Cilindros codificados de alta seguridad con 6 guardas en la parte superior y 5 en la parte inferior. Con 2 copias de llaves. Pasadores de acero de 19 mm de diámetro y 36.7mm de longitud, accionados en 3 avances (vueltas / golpes). Placa de refuerzo en lámina de acero calibre 11 y cantonera antipalanca calibre 12. Pestillo reversible, con apertura de adentro hacia afuera y viceversa. Pestillo automático retraíble desde el interior con la llave o la manija. Contraguardas en forma de hongo. Guarda antitaladro de acero endurecido. Pintura Electrostática como revestimiento o acabado. Aplicación de dos capas de pintura blanca de acabado final (pintura de aceite / esmalte alquídico). Incluye marco, bisagras y todo tipo de accesorios de instalación. Tratamiento de la superficie (marco y puerta): Limpieza profunda: desengrasar (thinner suave, alcohol isopropílico o detergente industrial). Eliminar sales de zinc, polvo blanco o grasa. Lijado suave (grano 180–220) solo para generar anclaje, sin retirar el galvanizado. Aplicación de wash primer. Aplicación de anticorrosivo compatible. Aplicación de dos manos de pintura blanca de aceite / esmalte alquídico." | 466501.85 | 2220548.83 | 1066667 | 1387843.02 | 2220548.83 | 2220548.83 | 1597109.7267
Puerta metálica corrediza | Puerta corrediza metálica de dos secciones (dos hojas) de 1,20 m de ancho cada una, con dimensiones aproximadas de ancho 2,40 m y alto 2m, fabricada en lámina galvanizada calibre 20, conformada con bastidor perimetral y refuerzos internos en perfilería metálica mínima en tubo rectangular de acero 40 x 20 x 1,5 mm calibre 16, o superior, debidamente soldados, esmerilados y protegidos contra la corrosión, garantizando rigidez, aplome, estabilidad dimensional y correcto desplazamiento. Cada hoja deberá incluir rigidizadores horizontales y/o verticales según altura y peso final, así como refuerzos localizados en los puntos de fijación de carros, jaladeras y cerradura. El sistema será de apertura central o lateral de doble hoja, con desplazamiento manual, continuo y silencioso, mediante cuatro (4) carros porta-hoja, dos (2) por cada hoja, fabricados en acero, con rodamientos sellados, autolubricados y de alta resistencia, con capacidad mínima de trabajo no inferior al peso real de cada hoja más un margen de seguridad del 25 %, recomendándose capacidad mínima de 80 kg por hoja. El sistema de rodamiento deberá instalarse sobre riel superior en acero galvanizado tipo U-100 o perfil especial compatible con el sistema de carros, con espesor mínimo de 2,0 mm, debidamente nivelado, alineado y anclado a estructura portante resistente mediante escuadras, pernos, anclajes, tornillería y platinas de fijación. Para garantizar el funcionamiento de las dos hojas corredizas, el sistema deberá contemplar guía inferior independiente o continua, tipo antivuelco, en acero galvanizado, nylon técnico o material de alta resistencia al desgaste, que controle el pandeo lateral, vibraciones y descarrilamiento, así como topes de recorrido de apertura y cierre por cada hoja, amortiguados o reforzados, separadores, retenedores y todos los accesorios requeridos para operación segura. Las hojas deberán contar con perfil de encuentro central o sistema de solape/control de cierre que asegure alineación, estanqueidad relativa, adecuada continuidad visual y correcto contacto en posición cerrada. El cierre deberá ejecutarse mediante cerradura para puerta corrediza metálica de doble hoja, tipo gancho, de sobreponer o embutir según requerimiento de la entidad, mano izquierda o derecha según sentido de operación, con cilindro de seguridad de mínimo 5 pines, caja metálica de alta resistencia, dos (2) copias de llave, jaladera metálica, contrachapa o recibidor central reforzado y placa de refuerzo en lámina de acero mínimo calibre 12 en la zona de cierre. En caso de una hoja activa y una hoja pasiva, la hoja secundaria deberá incluir pasador superior e inferior o dispositivo de fijación compatible que garantice inmovilización y cierre seguro cuando aplique. Para apertura total del vano de 2,40 m, deberá verificarse y garantizarse la existencia de espacio lateral libre de parqueo para cada hoja, mínimo igual al ancho de cada sección, y en tal caso el riel superior deberá tener longitud mínima aproximada de 4,80 m, más longitudes adicionales requeridas para topes y tolerancias de montaje; si no se dispone de dicho espacio lateral, deberá adoptarse solución de doble riel, traslape o sistema alternativo técnicamente compatible. El acabado será en pintura electrostática poliéster color blanco de alta resistencia, aplicada sobre superficie previamente tratada mediante limpieza profunda, desengrase, eliminación de polvo, grasa y sales de zinc, lijado suave con abrasivo grano 180 a 220 para promover adherencia sin retirar el galvanizado, aplicación de wash primer y protección anticorrosiva compatible en cortes, soldaduras, perforaciones y zonas intervenidas; los retoques en obra deberán ejecutarse con anticorrosivo compatible y dos manos de acabado en esmalte alquídico color blanco, en las áreas afectadas por instalación. Incluye suministro, fabricación, transporte, habilitado, corte, figurado, soldadura, perforaciones, refuerzos, cerradura, jaladeras, rieles, carros, guías, topes, anclajes, herrajes, accesorios, montaje, instalación, nivelación, aplome, fijación, ajustes, pruebas de funcionamiento y entrega totalmente instalada y operando a satisfacción | 580000 | 10230763.9 | 4000000 | 3836536.46 | 10230763.9 | 10230763.9 | 6518138.0267
Puntas Para Taladro Estrella y Pala | Puntas Para Taladro Estrella y Pala X 10 Und, fabricadas en acero S2, Dureza 58 - 61 HRC, Puntas Imantadas, Ideales para herramientas eléctricas | 69567.36 | 165570.34 | 38133 | 103481.46 | 165570.34 | 165570.34 | 117982.14 | ARTIFICICIALMENTE BAJO
Rejilla para sifón | Rejilla cuadrada de acero inoxidable. Con sistema antiolor y anticucarachas de 3". | 57700.86 | 137328.06 | 3735.01 | 85830.04 | 137328.06 | 137328.06 | 93208.3483 | ARTIFICICIALMENTE BAJO
Rejilla para sifón | Rejilla cuadrada de acero inoxidable. Con sistema antiolor y anticucarachas de 4". | 68084.05 | 162040.05 | 62533 | 101275.03 | 162040.05 | 162040.05 | 119668.705
Rodillo epoxico | "Rodillo Epóxico 9 Pulgadas Ancho : 23.5 cm Largo : 33 cm Espesor : 9 pulgadas" | 41384.43 | 98494.93 | 12467 | 61559.33 | 98494.93 | 98494.93 | 68482.5917 | ARTIFICICIALMENTE BAJO
Rodillos de pintar | Rodillo De Esponja Poliéster, De 9", X 37 Mm De Alto, Todo Tipo De Pintura Resistente A Solventes | 30614.09 | 72861.54 | 8667 | 45538.46 | 72861.53 | 72861.54 | 50567.36 | ARTIFICICIALMENTE BAJO
Sanitario | Sanitario/ inodoro pluvial ,Alto: 82.5cm, Largo:73.3cm, Ancho:36.1cm Altura de la taza 44.3cm,Sistema de descarga Palanca, Tipo de sifón Expuesto,Perfil de la taza Alongado,Tipo de tanque Sanitario de dos piezas, Tipo de asiento Cierre tradicional,Tipo de válvula válvula de descarga sencilla, Tipo de anillo Abierto. | 340420.28 | 1620400.49 | 844533 | 1012750.31 | 1620400.5 | 1620400.49 | 1176484.1783
Segueta | Marco De Segueta Fijo | 34324.85 | 81693.13 | 13267 | 51058.21 | 81693.13 | 81693.13 | 57288.2417 | ARTIFICICIALMENTE BAJO
Selladora al vacio | Empacadora Al Vacio Semi Industrial Dz300sd Blanca, Especificaciones Técnicas Medidas Altura 20 cm Largo 15 cm Ancho 35 cm Peso 1.7 kg Voltaje 110 V Potencia: 150 W Ancho de sellador 30 cm | 244004.94 | 1161463.53 | 460000 | 725914.71 | 1161463.54 | 1161463.53 | 819051.7083
Señalización SST | Señalización fotoluminiscente: rutas, puntos de encuentro, riesgo eléctrico, químico, etc. | 44351.05 | 105555.5 | 55400 | 65972.2 | 105555.5 | 105555.5 | 80398.2917
Sierra para metales | Hoja De Segueta De 12" De Longitud Y 18 Dientes Por Pulgada | 51843.75 | 123388.14 | 3467.01 | 77117.59 | 123388.14 | 123388.14 | 83765.4617
Silicona si | Silicona Transparente Para Policarbonato Neutro Para Policarbonato Y Pvc Contenido 300 Ml | 42396.05 | 100902.58 | 23600 | 63064.12 | 100902.59 | 100902.58 | 71961.32 | ARTIFICICIALMENTE BAJO
Silla Yee | Silla Yee Kit de 315 mm a 200 mm. Incluye Silla, dos abrazaderas, caucho o hidrosello para silla. | 288504.33 | 1373280.59 | 55650 | 858300.38 | 1373280.59 | 1373280.59 | 887049.4133 | ARTIFICICIALMENTE BAJO
Silla Yee | Silla Yee Kit de 355 mm a 200 mm. Incluye Silla, dos abrazaderas, caucho o hidrosello para silla. | 340420.28 | 1620400.49 | 63000 | 1012750.31 | 1620400.5 | 1620400.49 | 1046228.6783 | ARTIFICICIALMENTE BAJO
Silla Yee | Silla Yee Kit de 400 mm a 200 mm. Incluye Silla, dos abrazaderas, caucho o hidrosello para silla. | 392336.22 | 1867520.4 | 72000 | 933760.2 | 1867520.4 | 1867520.4 | 1166776.27 | ARTIFICICIALMENTE BAJO
Silla Yee | Silla Yee Kit de 400 mm a 250 mm. Incluye Silla, dos abrazaderas, caucho o hidrosello para silla. | 429419.03 | 2044034.61 | 72000 | 1022017.32 | 2044034.61 | 2044034.61 | 1275923.3633 | ARTIFICICIALMENTE BAJO
Silla Yee | Silla Yee Kit de 450 mm a 200 mm. Incluye Silla, dos abrazaderas, caucho o hidrosello para silla. | 481334.98 | 2291154.51 | 75000 | 1145577.26 | 2291154.52 | 2291154.51 | 1429229.2967 | ARTIFICICIALMENTE BAJO
Sistema séptico prefabricado | Sistema séptico prefabricado para tratamiento individual de aguas residuales domésticas, conformado por una unidad de tratamiento primario tipo tanque séptico o biodigestor, con capacidad nominal de 1.000 litros, y un filtro anaerobio de flujo ascendente (FAFA) independiente, con capacidad nominal de 1.000 litros. El sistema deberá incluir medio filtrante plástico tipo rosetón en cantidad mínima de 360 unidades, así como todos los accesorios requeridos para su correcta instalación y funcionamiento, incluyendo como mínimo tuberías y accesorios de entrada y salida, uniones, adaptadores, tapas de inspección, ventilación y elementos de interconexión entre componentes. | 3500000 | 20793374.54 | 1848149 | 12995859.09 | 20793374.54 | 20793374.54 | 13454021.9517
Soldadura electrica | Electrodo 6013 de 1/8". Largo: 350 mm, rango de corriente de 90-120 A | 28034.61 | 66722.38 | 24933 | 41701.49 | 66722.37 | 66722.38 | 49139.3717
Soldadura electrica | Electrodo 6013 de 3/32", largo 350 mm, rango de corriente de 60-90 A | 31001.24 | 73782.94 | 25866.99 | 46114.34 | 73782.94 | 73782.94 | 54055.2317
Soldadura electrica | Electrodo 7018 de 1/8", Largo 350 mm, rango de corriente de 110 - 140 A | 35451.17 | 84373.8 | 4500 | 52733.62 | 84373.8 | 84373.8 | 57634.365 | ARTIFICICIALMENTE BAJO
Soldadura electrica | Electrodo 7018 de 3/32", Largo 350 mm, rango de corriente de 90-120 A | 36934.48 | 87904.08 | 4500 | 54940.05 | 87904.09 | 87904.08 | 60014.4633 | ARTIFICICIALMENTE BAJO
Soldadura reparación fibrocemento | Soldadura para reparación de tejas en fibrocemento presentación 1/4 galón, debe adherir superficies lisas a concreto. Debe permitir la unión de materiales en fibrocemento fisurados, el sello y el taponamiento impidiendo el paso del agua, de alta protección contra la intemperie, tipo masilla de gran adherencia manejable , que mantenga sus propiedades impermeabilizantes por largo tiempo sin cuartearse y sin desprendimientos. Sella grietas y repara quebraduras en cubiertas de cemento, tejas de barro o losas de concreto. | 50284.29 | 119676.63 | 62800 | 74797.9 | 119676.63 | 119676.63 | 91152.0133
Soporte canal | Soporte / abrazadera para canal pluvial PVC de alta resistencia / Polipropileno reforzado Ancho compatible: 10 – 15 cm ,Espesor: 3 – 5mm | 10234.86 | 24358.96 | 2547 | 15224.35 | 24358.95 | 24358.96 | 16847.18 | ARTIFICICIALMENTE BAJO
Sumidero / rejilla pluvial | Rejilla para paso peatonal removible en acero galvanizado para cuneta, de 1,00 m de longitud y 0,40 m de ancho total, para cubrir sección hidráulica libre de 0,20 m, con apoyo lateral sobre muros de 0,10 m a cada lado; fabricada en marco perimetral en ángulo L 40 x 40 x 4 mm mínimo, barras portantes en platina 30 x 5 mm mínimo colocadas de canto y barras de amarre en platina 20 x 3 mm o varilla lisa Ø8 mm, con separación entre amarres de 0,10 m a 0,15 m, separación libre máxima entre barras portantes de 8 mm; incluye dos rigidizadores internos mínimos para panel de 1,00 m de longitud, acabado antideslizante, soldadura conforme AWS D1.1 y galvanizado por inmersión en caliente conforme ASTM A123 | 436835.6 | 2079337.46 | 666667 | 1559503.09 | 2079337.46 | 2079337.46 | 1483503.0117
T para tubos de plástico pvc | Accesorios De Material Plástico Para Tuberías; Tee De 3/4 Pvc Presion | 15993.08 | 38063.52 | 1172.99 | 23789.69 | 38063.52 | 38063.52 | 25857.72 | ARTIFICICIALMENTE BAJO
T para tubos de plástico pvc | Tee 4" Sanitaria En Pvc De 50 Psi | 29147.59 | 69371.26 | 34800 | 43357.04 | 69371.26 | 69371.26 | 52569.735
T para tubos de plástico pvc | Tee Cpvc Para Agua Caliente 1/2" Elaborado En Poli (Cloruro De Vinilo Cal Schedule 40) | 17491.23 | 41629.11 | 338 | 26018.2 | 41629.12 | 41629.11 | 28122.4617 | ARTIFICICIALMENTE BAJO
T para tubos de plástico pvc | Tee Radio Corto Rde 21 Pvc 2" - Unión Platino | 66127.07 | 157382.43 | 30000 | 98364.02 | 157382.43 | 157382.43 | 111106.3967 | ARTIFICICIALMENTE BAJO
T para tubos de plástico pvc | Tee Radio Corto Rde 21 Pvc 3" - Unión Platino | 92383.92 | 439747.51 | 37500.01 | 274842.19 | 439747.51 | 439747.51 | 287328.1083
Tabla | TABLA DE PINO CEPILLADA Y CANTEADA POR DOS CARAS DE 3MTS(TABLA 30 CM * 3 CM * 3M). Uso en formaleteria y placas para la construcción. | 62966.62 | 299721.14 | 57333 | 187325.71 | 299721.14 | 299721.14 | 201131.4583
Tablero eléctrico | Tablero de distribución (mínimo IP40 interior / IP65 exterior según ubicación), riel DIN, barras y puerta. | 147589.62 | 702526.57 | 163200 | 614710.76 | 702526.57 | 702526.57 | 505513.3483
Tablero enchufarle | "Tablero Enchufarle 6 Cir. Monofásico De Sobrepone Ancho 20 cm Alto 9.5 cm Largo 19.8 cm. Referencia del Producto en el Certificado/Empaque PT730011UH. Voltaje: 120, 240 V. Cantidad de salidas: 4 Fase: Monofásico" | 51841.78 | 246766.87 | 120000 | 154229.3 | 246766.87 | 246766.87 | 177728.615
Tableros de Melamina | Tablero aglomerado de partículas (MDP) con recubrimiento melamínico en ambas caras, color blanco textil, espesor 15 mm, dimensiones 2,44 m x 1,83 m. Bordes sellados con canto PVC. | 184672.43 | 879040.8 | 460000 | 549400.5 | 879040.79 | 879040.8 | 638532.5533
Tambor metalico | Tambor metálico sellado 55 gls Dimensiones: 58 cm (diámetro) x 92 cm (altura). Capacidad: 208 litros. Material: lámina de alta densidad. | 214338.69 | 1020252.16 | 213333 | 637657.6 | 1020252.16 | 1020252.16 | 687680.9617
Tanque 200 Litros | Tanque 200 litros con Tapa y Zuncho Metálico Hermético - Azul Polietileno 100% atoxico. Alto x Ancho x Diámetro Boca: 93 cm x 57 cm x 40 cm - Peso 10.5 Kilogramos Tapa de cierre Hermético con precinto de seguridad y aro metálico, fáciles de usar, fáciles de apilar, reutilizables. Grado Alimenticio | 140173.05 | 667223.74 | 160000 | 500417.8 | 667223.74 | 667223.74 | 467043.6783
Tanque Tina Doble | TANQUE TINA.CAF DB C REC 350 L. Tina cafetera doble fabricada para el lavado del café en fincas cafeteras.Incluye kit de accesorios en PVC para tinas y tolvas cafeteras. Ancho 100 cm, Largo: 170 cm Alto:82 cm | 1250000 | 5260123.61 | 1493333 | 2630061.8 | 5260123.61 | 5260123.61 | 3525627.605
Tanques de almacenamiento de agua | Tanque Agua Cilíndrico Capacidad 1000 Litros Fabricado En Plástico En Pvc Con Tapa | 241424.72 | 1149181.68 | 462667 | 718238.55 | 1149181.68 | 1149181.68 | 811645.885
Tapa externa canal | "Tapa externa / remate lateral para canal pluvial PVC rígido de alta resistencia Color: Blanco Ancho compatible: 10 – 15 cm,Espesor: 2 – 3 mm" | 13201.48 | 31419.53 | 6667 | 19637.21 | 31419.53 | 31419.53 | 22294.0467 | ARTIFICICIALMENTE BAJO
Tapas decorativas | Tapa de plástico ABS o polipropileno, color negro o gris, para extremo de tubo de 40x40 mm. Ajuste a presión." | 5784.92 | 13768.11 | 7200 | 8605.07 | 13768.11 | 13768.11 | 10482.3867
Tapon rosca | Tapón Roscado 3/4" Presión 600 psi Color: blanco. | 8751.55 | 20828.67 | 1215 | 13017.92 | 20828.68 | 20828.67 | 14245.0817 | ARTIFICICIALMENTE BAJO
Tapones para tubos de plástico pvc | Tapon Roscado Pvc De 1/2 - En Presentación Por UNDes. | 16489.98 | 39246.17 | 920 | 24528.86 | 39246.18 | 39246.17 | 26612.8933 | ARTIFICICIALMENTE BAJO
Tapones para tubos de plástico pvc | Tapon Soldado Cpvc Para Agua Caliente 1/2" Elaborado En Poli (Cloruro De Vinilo Cal Schedule 40) | 26637.83 | 63398.02 | 5249.99 | 39623.76 | 63398.02 | 63398.02 | 43617.6067
Teja | Teja master 1000 1x6m Galvaniza Cal.28 0.36 mm Tejas de zinc pintada Ancho : 1.08 m Largo :6.00 m Espesor :0.36 mm Material techumbre :Acero Galvanizado color rojo. | 177255.87 | 843737.95 | 188603 | 421868.98 | 843737.95 | 843737.95 | 553156.95
Teja | Teja Policarbonato Trap Transparente 0.94 X 3.66 m. Ancho: 94 cm, Largo: 366 cm, Espesor:1 mm, Material techumbre: Policarbonato, Color: transparente | 117923.36 | 561315.2 | 187227 | 280657.6 | 561315.21 | 561315.2 | 378292.2617
Teja colonial terracota | Teja colonial terracota de 3,93 x1.05 metros | 77350 | 1267372.07 | 406666.99 | 316843.02 | 1267372.06 | 1267372.07 | 767162.7017
Termohigrometro | "Termohigrómetro Digital Kex Germany Sh134, ESTACION METROLOGICA Referencia: SH-134 (Digital) Temperatura: Máximas/Mínimas Rango: -10ºC A 60ºC Humedad: 20% A 99 % HR. Selector: ºC / ºF, Tamaño números: 1.3cm, Tamaño: 108x82x20 mm" | 48133.5 | 229115.45 | 50000 | 143197.16 | 229115.45 | 229115.45 | 154779.5017
Tijera de aviación corte recto | Tijera de aviación corte recto corte de lámina, hojas de acero forjado aserradas. Mango bimaterial antiderrapante. Corte recto. | 51767.62 | 123206.93 | 29117 | 77004.33 | 123206.92 | 123206.93 | 87918.2883
Toma doble | "Tipo:Toma Doble Referencia del Producto en el Certificado/Empaque: TM-B308 – X Tipo de Producto RETIE Voltaje110 V, 250 V Amperaje 15 A Ancho 77 mm Alto 34 mm Largo 122 mm Material Policarbonato Color Blanco Cantidad de agujeros 2" | 19134.74 | 45540.67 | 8589 | 28462.92 | 45540.67 | 45540.67 | 32134.7783 | ARTIFICICIALMENTE BAJO
Tornillo | Tornillo estanteria zincado RO, cabeza grande + rosaca, Diámetro: 1/4", Longitud: 3/4" por UND | 36934.48 | 87904.08 | 2000 | 54940.05 | 87904.09 | 87904.08 | 59597.7967 | ARTIFICICIALMENTE BAJO
Tornillo | Tornillo avellanador punta aguda calibre 6 x 7/8" de largo, caja por 500 unidades | 35451.17 | 84373.8 | 13333 | 52733.62 | 84373.8 | 84373.8 | 59106.5317 | ARTIFICICIALMENTE BAJO
Tornillos autorroscantes | Tornillo de acero con cabeza tipo trompeta, punta fina y rosca agresiva, para fijación en melamina y WPC. Calibre #7 x 1 1/4" (32 mm). Presentación en caja de 100 unidades. | 25067.98 | 59661.8 | 30667 | 37288.63 | 59661.8 | 59661.8 | 45334.835
Tornillos para lámina metálica | Tornillo Autoperforante 1/2" Con Cabeza De Lenteja | 18553.78 | 44157.98 | 72.99 | 27598.74 | 44157.97 | 44157.98 | 29783.24 | ARTIFICICIALMENTE BAJO
Tornillos para lámina metálica | Tornillo Autoperforante Para Cubierta Con Arandela De 1" X 1/2" Para Instalacion De Teja | 36215.08 | 86191.89 | 120 | 53869.93 | 86191.89 | 86191.89 | 58130.1133 | ARTIFICICIALMENTE BAJO
Tornillos para lámina metálica | Tornillo Cabeza Lenteja Punta Aguda 6X1" | 16953.28 | 40348.8 | 53 | 25218 | 40348.79 | 40348.8 | 27211.7783 | ARTIFICICIALMENTE BAJO
Tornillos para lámina metálica | Tornillo Para Drywall 8 X 3” Con Cabeza Avellanada Caja X 100 | 30711 | 73092.18 | 12000 | 45682.61 | 73092.18 | 73092.18 | 51278.3583
Tornillos para lámina metálica | Tornillos N.C.P; Tornillo Galvanizado 2” | 23821.02 | 56694.01 | 100 | 35433.76 | 56694 | 56694.01 | 38239.4667 | ARTIFICICIALMENTE BAJO
Tubería corrugada drenaje 4" | Tubería corrugada perforada para dren francés Ø4" (o equivalente) con geotextil. | 59258.35 | 282069.72 | 142667.01 | 176293.57 | 282069.72 | 282069.72 | 204071.3483
Tubería Sanitaria | Tubería Sanitaria de pared estructural tipo B de diámetro 10"" fabricada en un proceso de doble extrusión, pared interior lisa y pared exterior corrugada con sistema de unión mecánico, campana-espigo e hidrosello de caucho. Fabricada bajo la Norma Técnica Colombiana NTC 3722-3 S8. Sistemas de tuberías plásticas para uso sin presión en drenajes y alcantarillados enterrados (o bajo tierra). Sistemas de tuberías de pared estructural de (poli cloruro de vinilo) rígido (pvc-u), polipropileno (pp) y polietileno (pe). Diámetro interior 227 mm y exterior 250 mm." | 340420.28 | 1620400.49 | 65235 | 1215300.38 | 1620400.5 | 1620400.49 | 1080359.5233 | ARTIFICICIALMENTE BAJO
Tubería Sanitaria | Tubería Sanitaria de pared estructural tipo B de diámetro 12"" fabricada en un proceso de doble extrusión, pared interior lisa y pared exterior corrugada con sistema de unión mecánico, campana-espigo e hidrosello de caucho. Fabricada bajo la Norma Técnica Colombiana NTC 3722-3 S8. Sistemas de tuberías plásticas para uso sin presión en drenajes y alcantarillados enterrados (o bajo tierra). Sistemas de tuberías de pared estructural de (poli cloruro de vinilo) rígido (pvc-u), polipropileno (pp) y polietileno (pe). Diámetro interior 284 mm y exterior 315 mm." | 466501.85 | 2220548.83 | 75000 | 1387843.02 | 2220548.83 | 2220548.83 | 1431831.8933
Tubería Sanitaria | "Tubería Sanitaria de pared estructural tipo B de diámetro 14"" fabricada en un proceso de doble extrusión, pared interior lisa y pared exterior corrugada con sistema de unión mecánico, campana-espigo e hidrosello de caucho. Fabricada bajo la Norma Técnica Colombiana NTC 3722-3 S8. Sistemas de tuberías plásticas para uso sin presión en drenajes y alcantarillados enterrados (o bajo tierra). Sistemas de tuberías de pared estructural de (poli cloruro de vinilo) rígido (pvc-u), polipropileno (pp) y polietileno (pe). Diámetro interior 327 mm y exterior 355 mm." | 622249.69 | 2961908.52 | 90000 | 2221431.39 | 2961908.52 | 2961908.52 | 1969901.1067 | ARTIFICICIALMENTE BAJO
Tubería Sanitaria | "Tubería Sanitaria de pared estructural tipo B de diámetro 4"" fabricada en un proceso de doble extrusión, pared interior lisa y pared exterior corrugada con sistema de unión mecánico, campana-espigo e hidrosello de caucho. Fabricada bajo la Norma Técnica Colombiana NTC 3722-3 S8. Sistemas de tuberías plásticas para uso sin presión en drenajes y alcantarillados enterrados (o bajo tierra). Sistemas de tuberías de pared estructural de (poli cloruro de vinilo) rígido (pvc-u), polipropileno (pp) y polietileno (pe). Diámetro interior 182 mm y exterior 200 mm." | 95673.67 | 455406.68 | 98037 | 284629.17 | 455406.68 | 455406.68 | 307426.6467
Tubería Sanitaria | "Tubería Sanitaria de pared estructural tipo B de diámetro 6"" fabricada en un proceso de doble extrusión, pared interior lisa y pared exterior corrugada con sistema de unión mecánico, campana-espigo e hidrosello de caucho. Fabricada bajo la Norma Técnica Colombiana NTC 3722-3 S8. Sistemas de tuberías plásticas para uso sin presión en drenajes y alcantarillados enterrados (o bajo tierra). Sistemas de tuberías de pared estructural de (poli cloruro de vinilo) rígido (pvc-u), polipropileno (pp) y polietileno (pe). Diámetro interior 182 mm y exterior 200 mm." | 140173.05 | 667223.74 | 57750 | 417014.84 | 667223.74 | 667223.74 | 436101.5183 | ARTIFICICIALMENTE BAJO
Tubería Sanitaria | "Tubería Sanitaria de pared estructural tipo B de diámetro 8"" fabricada en un proceso de doble extrusión, pared interior lisa y pared exterior corrugada con sistema de unión mecánico, campana-espigo e hidrosello de caucho. Fabricada bajo la Norma Técnica Colombiana NTC 3722-3 S8. Sistemas de tuberías plásticas para uso sin presión en drenajes y alcantarillados enterrados (o bajo tierra). Sistemas de tuberías de pared estructural de (poli cloruro de vinilo) rígido (pvc-u), polipropileno (pp) y polietileno (pe). Diámetro interior 182 mm y exterior 200 mm." | 214338.69 | 1020252.16 | 60000 | 637657.6 | 1020252.16 | 1020252.16 | 662125.4617 | ARTIFICICIALMENTE BAJO
Tubo cuadrado | Tubo estructural cuadrado de 90x90 calibre 14 de 6 metros | 177255.87 | 843737.95 | 229733 | 316401.73 | 843737.95 | 843737.95 | 542434.075
Tubo cuadrado 3/4 x 3/4 cal 20 | Tubo cuadrado acero laminado 3/4" X 3/4" X 6 m calibre 20 | 74017.31 | 176161.18 | 19600 | 110100.74 | 176161.19 | 176161.18 | 122033.6 | ARTIFICICIALMENTE BAJO
Tubo cuadrado 3/4 x 3/4 cal 21 | Tubo cuadrado acero laminado 3/4" X 3/4" X 6 m calibre 21 | 65117.43 | 154979.48 | 26533 | 96862.17 | 154979.48 | 154979.48 | 108908.5067 | ARTIFICICIALMENTE BAJO
Tubo de PVC agua | Tubo de pvc presión de 1/2" RDE 21, por 6 metros para agua potable. | 24548.82 | 58426.2 | 7717 | 36516.38 | 58426.2 | 58426.2 | 40676.8 | ARTIFICICIALMENTE BAJO
Tubo pvc para uso comercial | Tuberia En Pvc Para Agua Potable, De Diametro 1/2" Espesor De Pared Rde 13,5 | 28616.56 | 68107.42 | 13600 | 42567.14 | 68107.42 | 68107.42 | 48184.3267 | ARTIFICICIALMENTE BAJO
Tubo pvc para uso comercial | Tuberia En Pvc Sanitario, De Diametro 1 1/2" X 6 Metros De Largo | 52178 | 248367.27 | 3750 | 155229.54 | 248367.27 | 248367.27 | 159376.5583 | ARTIFICICIALMENTE BAJO
Tubo pvc para uso comercial | Tuberia En Pvc Sanitario, De Diametro 2" X 6 Metros De Largo | 52913.97 | 251870.49 | 27956 | 157419.05 | 251870.49 | 251870.49 | 165650.0817
Tubo pvc para uso comercial | Tuberia En Pvc Sanitario, De Diametro 3" X 6 Metros De Largo | 68825.71 | 327610.38 | 40667 | 204756.49 | 327610.38 | 327610.38 | 216180.0567
Tubo pvc para uso comercial | Tuberia En Pvc Sanitario, De Diametro 4" X 6 Metros De Largo | 76888.99 | 365991.63 | 56667 | 182995.82 | 365991.63 | 365991.63 | 235754.45
Tubo pvc para uso comercial | Tubería PVC presión 3/4" largo 6 m, clase/PN conforme aplicación (ej. 200 psi). | 33061.56 | 78686.5 | 23247 | 49179.06 | 78686.5 | 78686.5 | 56924.52
Tubo pvc para uso comercial | Tubo Tubería Pvc De Presión Diámetro 1/2" Por 6M | 47324.35 | 225263.92 | 13267 | 140789.95 | 225263.92 | 225263.92 | 146195.51 | ARTIFICICIALMENTE BAJO
Tubo rectangular | Tubo estructural rectangular de 90x50 mm, calibre 16, de 6 metros de largo | 162422.74 | 773132.26 | 375867 | 386566.13 | 773132.27 | 773132.26 | 540708.7767
Tubo Rectangular | Tubo Rectangular 50 x 25 x 1.1mm; C18, de 6m de largo | 64449.94 | 306781.7 | 51467 | 191738.57 | 306781.7 | 306781.7 | 204666.7683
Tubo rectangular cal 18 | Tubo CR rectangular 3"*1 1/2" CAL 18 por 6m | 110506.8 | 526012.36 | 71733 | 328757.72 | 526012.36 | 526012.36 | 348172.4333
Tubos de WPC cuadrados | Perfil cuadrado de 40x40 mm o 50x50 mm, largo 2.44 m material : Wood Plastic Composite (Compuesto de Madera y Plástico). | 51100.12 | 243236.59 | 112213 | 152022.87 | 243236.6 | 243236.59 | 174174.295
Tubos de WPC redondos | Diámetro 30-40 mm, largo 2.44 m. Material: Wood Plastic Composite (Compuesto de Madera y Plástico). | 44425.21 | 211464.03 | 95293 | 132165.02 | 211464.02 | 211464.03 | 151045.885
Union bajante | "Unión / salida para bajante de canal pluvial, Material: PVC rígido de alta resistencia Color: Blanco,Ancho compatible de canal: 10 – 15 cm,Diámetro de salida: 2” – 3” " | 22101.36 | 52601.24 | 18984 | 32875.77 | 52601.24 | 52601.24 | 38627.475
Union canal de agua | Unión Canal PVC rígido de alta resistencia Color Blanco, Ancho compatible: 10 – 15 cm Espesor: 2 – 3 mm | 16168.11 | 38480.1 | 14072 | 24050.05 | 38480.1 | 38480.1 | 28288.41
Unión PVC | Unión PVC presión 3/4" | 9641.53 | 22946.85 | 512 | 14341.78 | 22946.84 | 22946.85 | 15555.975 | ARTIFICICIALMENTE BAJO
Uniones para tubos de hierro maleable | Union Acero Galvanizado 1/2" | 21271.2 | 50625.46 | 1267 | 31640.91 | 50625.46 | 50625.46 | 34342.5817
Uniones para tubos de plástico pvc | Accesorios De Material Plástico Para Tuberías, Unión De Pvc 1/2" | 17913.96 | 42635.24 | 733 | 26647.03 | 42635.25 | 42635.24 | 28866.62 | ARTIFICICIALMENTE BAJO
Uniones para tubos de plástico pvc | Union Alcantarillado Pvc 200 Mm. 8 | 146461.31 | 697155.84 | 11625 | 435722.4 | 697155.84 | 697155.84 | 447546.0383
Uniones para tubos de plástico pvc | Unión Deslizable Pvc Presión 1/2" | 18221.51 | 43367.19 | 733 | 27104.49 | 43367.19 | 43367.19 | 29360.095 | ARTIFICICIALMENTE BAJO
Uniones para tubos de plástico pvc | Unión En Pvc De 2" Para Tubería Sanitaria | 60472.68 | 143924.99 | 3267 | 89953.12 | 143924.99 | 143924.99 | 97577.9617
Uniones para tubos de plástico pvc | Unión En Pvc De 3" Para Tubería Sanitaria | 24560.7 | 58454.45 | 3053 | 36534.04 | 58454.44 | 58454.45 | 39918.5133
Uniones para tubos de plástico pvc | Unión En Pvc De 4" Para Tubería Sanitaria | 27883.81 | 66363.46 | 6200 | 41477.16 | 66363.47 | 66363.46 | 45775.2267
Uniones para tubos de plástico pvc | Uniones Tuberia Alcantarillado Novafort 315Mm | 142800 | 1036961 | 56250 | 648100.63 | 1036961 | 1036961 | 659672.2717
Válvula | Válvula Bola PVC 1/2" Roscada blanca. Presión máxima 20 Psi. Resistente A La Corrosión, Pelado Y Decoloración Por Agua. Resistente Al Efecto De Jabones Y Limpiadores De Tocador. Recubrimientos No Tóxico. Uso Doméstico e Institucional. | 17651.42 | 42010.38 | 7200 | 26256.49 | 42010.38 | 42010.38 | 29523.175
Válvula | Válvula Bola PVC 3/4" Roscada blanca. Presión máxima 20 Psi. Resistente A La Corrosión, Pelado Y Decoloración Por Agua. Resistente Al Efecto De Jabones Y Limpiadores De Tocador. Recubrimientos No Tóxico. Uso Doméstico e Institucional. | 22101.36 | 52601.24 | 1649.99 | 32875.77 | 52601.24 | 52601.24 | 35738.4733
Válvula check 2" | Válvula de retención 2" para sistema hidráulico. | 71124.85 | 338554.27 | 17700 | 211596.42 | 338554.26 | 338554.27 | 219347.345
Válvula de compuerta | Valvula Doble Compuerta Elástica, Extremos Bridas, H.D Astm 536 2" | 246526.33 | 1173465.32 | 57300 | 733415.83 | 1173465.32 | 1173465.32 | 759606.3533
Válvula ventosa | Válvula de alivio ventosa 3/4″ para sistema hidráulico. | 88257.11 | 420103.83 | 220000 | 262564.9 | 420103.83 | 420103.83 | 305188.9167
Válvulas de bola | Llave De Paso Pvc De 1/2 Pulgada | 21931.77 | 52197.61 | 13267 | 32623.5 | 52197.61 | 52197.61 | 37402.5167 | ARTIFICICIALMENTE BAJO
Válvulas de bola | Material Plástico Para Tuberías Pvc De Presión Diámetro 1/2" Rde 9 X 6M | 34255.13 | 81527.2 | 29320.01 | 50954.5 | 81527.21 | 81527.2 | 59851.875
Varilla de cobre | Varilla coperwell diámetro 5/8" de 2,44 m de largo | 41458.59 | 197342.89 | 86533 | 123339.31 | 197342.89 | 197342.89 | 140559.9283
Varillas de acero | Varilla Coarrugada En Acero Al Carbono De 1/4 De 6 Metros De Larga | 27435.84 | 65297.32 | 12000 | 40810.82 | 65297.32 | 65297.32 | 46023.1033
Varillas de acero | Varilla Coarrugada En Acero Al Carbono De 3/8 De 6 Metros De Larga | 37018.04 | 88102.95 | 23000 | 55064.35 | 88102.96 | 88102.95 | 63231.875
Y de conexión para tubos de plástico pvc | Yee Sanitaria Pvc 2'' | 21230.16 | 50527.78 | 6027 | 31579.86 | 50527.78 | 50527.78 | 35070.06 | ARTIFICICIALMENTE BAJO
Y de conexión para tubos de plástico pvc | Yee Sanitaria Pvc 3'' | 30113.22 | 71669.48 | 12333.01 | 44793.43 | 71669.49 | 71669.48 | 50374.685
Y de conexión para tubos de plástico pvc | Yee Sanitaria Pvc 4'' | 32750.06 | 77945.14 | 21600 | 48715.71 | 77945.14 | 77945.14 | 56150.1983