## 1NanoDevo
SERVICIO NACIONAL DE APRENDIZAJE SENA
PROCEDIMIENTO TRASPASO Y REINTEGRO DE BIENES
FORMATO MOVIMIENTO DE BIENES
| FECHA DE SOLICITUD |  |  | 2026-05-12 11:00
| REGIONAL |  | 19 |  | NOMBRE |  | CAUCA
| COD CENTRO |  | 101019 |  | NOMBRE |  | Direccion Regional
| TIPO SOLICITUD: |  |  | TRASPASO ENTRE CUENTADANTES
INFORMACIÓN ENTREGA DE BIEN
RESPONSABLE DEL BIEN (QUIEN ENTREGA)
| TIPO DE IDENTIFICACIÓN |  |  | C.C. |  | N° DE IDENTIFICACIÓN
| DEPENDENCIA |  |  | COMPLEJO CINETIFICO |  |  |  |  | IP:
| CARGO |  | Facilitadora Tecnoacademia
INFORMACIÓN RECIBO DE BIEN
RESPONSABLE DEL BIEN (QUIEN RECIBE)
| TIPO DE IDENTIFICACIÓN |  |  | C.C. |  | N° DE IDENTIFICACIÓN
| DEPENDENCIA |  |  | SUBDIRECCION |  |  |  |  | IP:
| CARGO |  |  | SUBDIRECTOR DE CENTRO DE COMERCIO Y SERVICIOS
| PLACA SENA | SERIAL | BIEN |  | DESCRIPCION |  |  | OBSERVARCIONES
| 93071016057 |  | Equipo multiparametro de mesa |  | equpo que Lee pH, ORP (potencial de reducción de oxígeno), mV, conductividad, TDS (sólidos totales disueltos), salinidad y temperatura. MARCA SPER SCIENTIFIC |  |  | Equipo nuevo
| 93071016060 |  | Micropipeta |  | La pipeta de émbolo Transferpette electronic con Un diseño que se adapta a la mano, equilibrada distribución del peso, |  |  | Equipo nuevo
| 93071016063 |  | Microscopio optico trinocular com camara |  | Microscopio optico trinocular com camara de marca EUROMEX |  |  | Equipo nuevo
| 93071016065 |  | Cabina Extraccion sin ductos |  | Cabina extractora de gases sin ductos para protección al personal de gases tóxicos.Marca JPINGLOBAL. |  |  | Equipo nuevo
| 93071016068 |  | Mufla digital 14 litros |  | La mufla marca JP INGLOBAL que permite temperaturas de hasta 1200 °C, con una resolución de 1 °C y estabilidad de ± 5 °C |  |  | Equipo nuevo
| 93071016071 |  | Balanza analítica automática |  | Balanza analítica con pantalla gráfica de alta resolución, marca ADAM |  |  | Equipo nuevo
| 93071016072 |  | Plancha de calentamiento y agitación |  | Agitador magnético de calentamiento digital de cerámica marca VELP SCIENTIFIC |  |  | Equipo nuevo
| 922515140 |  | Horno de conveccion forzada |  |  |  |  | Equipo ya estaba
| 10101910713 |  | Armario para almacenamiento de químicos |  |  |  |  | Elemento donado del almacen de CCyS
| 930714294 |  | Portatil lenovo |  |  |  |  | Proceso SENNOVA
| 930710889 |  | mesa |  | TIPO ELEMENTO DEVOLUTIVO UNIDAD DE MEDIDA UNIDAD CARACTERISTICA TRAPEZOIDAL DIMENSION 0.90 X 0.45 MT MATERIAL FORMICA Y METAL |  |  | Ya estaba
| 92309066 |  | Televisor 40 pulgadas |  |  |  |  | Equipo ya estaba
| 93071015112 |  | portatil
| 93071015091 |  | portatil
| 218140150037375 |  | Escritorio
| 93079420 |  | mesa |  | mesa blanca grande
|  | Codigo 232793 | Aire acondicionado |  | MARCA:SAMSUNG SERIAL:NA MODELO:NA UNIDAD $ 4.163.865,55 $ 4.163.865,55 OBSERVACIONES:AIRE ACONDICIONADO CAPACIDAD DE ENFRIAMIENTO 12000 BTU
|  | codigo271678 | Estante |  | MARCA:NA SERIAL:NA MODELO:NA UNIDAD $ 242.970,00 $ 242.970,00 OBSERVACIONES:ESTANTERIA DE DEPÓSITO CON 5 ENTREPAÑOS PARA ALMACENAMIENTO METALICO
| 93071015030 |  | Pantalla Touch |  | 1 pantalla Ctouch placa sena y 1 Soporte para pantalla de 65 pulgadas
GIL-F-015 V.03

## 1NanoConsum
SEGUIMIENTO DE MATERIALES DE CONSUMO TECNOACADEMIA FIJA NODO POPAYÁN
FECHA DE ACTUALIZACIÓN
CODIGO REGIONAL |  | 19 | NOMBRE REGIONAL | CAUCA
COD CENTRO |  | 9307 | NOMBRE CENTRO | COMERCIO Y SERVICIOS
NOMBRE DINAMIZADOR DE AREA: |  | Leadith Alexandra Gutierrez | CEDULA
NOMBRE DE CONTRATISTA |  |  | CEDULA
LINEA TECNOLOGICA |  | Nanotecnologia
CANTIDAD DE CONSUMO 2024
ITEM | NOMBRE | DESCRIPCIÓN | UNIDAD DE MEDIDA | CANTIDAD INICIAL | 2023-12-01 | FEB | MAR | ABR | MAY | JUN | JUL | AGO | SEP | OCT | NOV | DIC
1 | Guantes | Guantes tipo ingeniero en carnaza blanca | Unidad |  | 1 | bar: FEB to AGO
2 | Paños de limpieza desechables | paños de limpieza absorbentes máxima absorción y resistencia pq x 88 paños | Unidad |  | 2 | 2 | 2 | 2 | 2 | 1 | 1 | 1
3 | tapabocas acrílico | tapabocas acrílico blanco por 10 unidades | Unidad |  | 4 | 4 | 3 | 2 | 1 | 0 | 0 | 0
4 | guantes de nitrilo | guantes de protección de nitrilo azul talla s por 50 pares | Unidad |  | 1 | 1 | 1 | 5 | 4 | 4 | 3 | 3
5 | pipeta de vidrio de 1 ml | pipeta de vidrio de 1 ml con mediciones de nivel | ml |  | 1 | bar: FEB to AGO
6 | termometro de laboratorio | Termómetro de laboratorio -escala interna- de -10 a 220 o c, en vidrio | Grados centigrados |  | 2 | 2 | 2 | 2 | 2 | 2 | 2 | 2
7 | Varilla de agitacion | Varilla de agitación de vidrio de 6mm x 200 mm | mm |  | 3 | 3 | 3 | 3 | 3 | 3 | 3 | 3
8 | Alcohol etílico al 96% | Alcohol etílico al 96% | L |  | 4 | 4 | 4 | 4 | 4 | 4 | 4 | 4
9 | Acetona | Acetona. Frasco por 1l | L |  | 1 | bar: FEB to AGO
10 | Ácido acético 96 | Ácido acético 96. Frasco por 1l | L |  | 1 | bar: FEB to AGO
11 | Gafas de laboratorio | Gafas de laboratorio | Unidad |  | 7 | 7 | 7 | 10 | 10 | 10 | 10 | 10
12 | Barra Magnética | Barra Magnética de agitacion 7 X 30 mm | mm |  | 4 | 4 | 4 | 4 | 4 | 4 | 4 | 4
13 | Beaker 250ml | Beaker de vidrio de 250ml | ml |  | 8 | 8 | 8 | 8 | 8 | 8 | 8 | 4
14 | Beaker 100ml | Beaker de vidrio de 100ml | ml |  | 8 | 8 | 8 | 8 | 8 | 8 | 8 | 8
15 | Beaker 50ml | Beaker de vidrio de 50ml | ml |  | 8 | 8 | 8 | 8 | 7 | 7 | 7 | 7
16 | Beaker 500ml | Beaker de vidrio de 500ml | ml |  | 7 | 7 | 7 | 7 | 7 | 7 | 7 | 7
17 | gradilla para tubos de ensayo | gradilla plastica rectangular para 26 tubos de ensayo | unidad |  | 1 | 1 | 1 | 1 | 3 | 3 | 3 | 3
18 | Bata de laboratorio niños | Bata de laboratorio niños talla 12 | unidad |  | 8 | 8 | 8 | 8 | 8 | 8 | 8 | 8
19 | Bata de laboratorio niños | Bata de laboratorio niños talla 14 | unidad |  | 7 | 7 | 7 | 7 | 7 | 7 | 7 | 7
20 | Bata de laboratorio niños | Bata de laboratorio niños talla 16 | unidad |  | 7 | 7 | 7 | 7 | 7 | 7 | 7 | 7
21 | Bata de laboratorio adultos | Bata de laboratorio adultos S, M,L | unidad |  | 0 | 0 | 0 | 15 | 15 | 15 | 15 | 15
22 | Tubos De Ensayo | Tubos De Ensayo De Vidrio 16x150mm Con Tapones De Goma | mm |  | 2 | 2 | 2 | 2 | 2 | 2 | 2 | 2
23 | Crisol | Crisol de porcelana, capacidad 100 ml, resistencia en altas temperaturas | mm |  | 1 | 1 | 2 | 2 | 2 | 2 | 2 | 2
24 | Toalla De Manos desechable | Toalla De Manos Flujo Central Natural Hoja Triple 1 Rollo X 100m | m |  | 0 | 0 | 0 | 0 | 0 | 0 | 0 | 0
25 | Mortero | Morteros - De Agata -Granito Negro- Con Pistilo Diámetro: 75 Mm | mm |  | 2 | 2 | 2 | 2 | 2 | 2 | 2 | 2
26 | Zinc acetate dihydrate puriss. p.a., ACS reagent, =99.0% -KT- -Sigma (250gr) | Zinc acetate dihydrate puriss. p.a., ACS reagent, =99.0% -KT- -Sigma (250gr) | gr |  | 100gr | 100gr | 100gr | 100gr | 100gr | 100gr | 100gr | 100gr
27 | hidróxido de potássio -KOH | hidróxido de potássio -KOH- | gr |  | 250gr | 250gr | 250gr | 250gr | 250gr | 250gr | 250gr | 250gr
28 | Gorro desechable | GORRO REDONDO DESECHABLE 17 Grs. BOLSA X 50 UNIDAD | unidad |  | 1 | 1 | 0 | 0 | 0 | 0 | 0 | 0
29 | Tapabocas | TAPABOCAS ELASTICO PQX50 | unidad |  | 0 | 0 | 0 | 0 | 0 | 0 | 0 | 0
30 | Barra Magnetica | Barra Magnetica De 40 X 8 Mm En Teflon | unidad |  | 3 | 3 | 3 | 3 | 3 | 3 | 2 | 2
31 | Crisol | Crisol En Porcelana, Forma Mediana, Sin Tapa, De 60X48 Mm -80 Ml | unidad |  | 3 | 3 | 3 | 3 | 3 | 3 | 2 | 2
32 | reactivo | Iron-II- sulfate heptahydrate Green Alternative ACS reagent, =99.0% - SIGMA 250gr | gr |  | 250gr | 250gr | 250gr | 250gr | 250gr | 250gr | 250gr | 250gr
33 | Iman | Iman De Neodimio 18X4Mm | unidad |  | 1 | 1 | 0 | 0 | 0 | 0 | 0 | 0
34 | reactivo | Plata nitrato -AgNO₃- 50 gr | unidad |  | 1 | bar: FEB to AGO
35 | barra recojeimanes | Barra Magnetica Recogeimanes, De 30 Cm Teflon | unidad |  | 1 | bar: FEB to AGO
36 | Espátula Combinada Cuchara | Espátula Combinada Cuchara | unidad |  | 3 | 3 | 3 | 3 | 3 | 3 | 3 | 3
37 | nitrato de potasio |  | gr |  | 500gr | FEB: 500gr
38 | Set de esferos retractiles. | Set de esferos retractiles. Caja x 12 unidades. Tipo elemento consumo: esferos; presentación: Set de dos esferos (negro y rojo); | unidad |  | 0 | 0 | 0 | 0 | 0 | 0 | 1 | 1
39 | Pistola de silicona | Pistola de silicona grande tipo tubo para derretir en caliente, de 14W. Pistola eléctrica para silicona, ideal para aplicación de silicona de 7.4 mm de diámetro derretida en caliente. | unidad |  | 0 | 0 | 0 | 0 | 0 | 0 | 0 | 0
40 | Marcadores borrables | Marcadores borrables colores surtidos (azul, negro, verde y rojo); presentación: Caja x 10 | unidad |  | 0 | 0 | 0 | 0 | 0 | 0 | 19 | 19
41 | Cinta enmascarar 24 mm x 40m | Cinta enmascarar 24 mm x 40m | unidad |  | 0 | 0 | 0 | 0 | 0 | 0 | 3 | 3
42 | Borradores de lapíz. Caja x30 unidades | Borradores de lapíz. Caja x30 unidades | unidad |  | 0 | 0 | 0 | 0 | 0 | 0 | 1 | 1
43 | Trapos y paños de limpieza. | Trapos y paños de limpieza. Paños de limpieza; presentación: trapos o paños para limpiar; unidad de medida: unidad; tela o paño | unidad |  | 0 | 0 | 0 | 0 | 0 | 0 | 0 | 0
44 | Lápiz de escritura | Lápiz de escritura, mina negra. Color negro, 1.9 a 2.4 mm de diametro y dureza HB o No 2 por Unidad caja por 12u | unidad |  | 0 | 0 | 0 | 0 | 0 | 0 | 0 | 0
45 | Lapices 6B. Cajax12 unidades | Lapices 6B. Cajax12 unidades | unidad |  | 0 | 0 | 0 | 0 | 0 | 0 | 20 | 20
46 | Colores-Madera reforestada | Colores-Madera reforestada, Longitud: 175- 183 mm, Diametro: 3-4 mm, Forma triangular o hexagonal; minas de textura suave, colores brillantes y mezclables, Paquete x 12, FSC *Forrest Stewardship Council" o con certificación de uso de madera reforestadas. Caja por 12 | unidad |  | 0 | 0 | 0 | 0 | 0 | 0 | 0 | 0
47 | Estuche Plumones Punta Pincel X 24 | Estuche Plumones Punta Pincel X 24 | unidad |  | 0 | 0 | 0 | 0 | 0 | 0 | 0 | 0
48 | Plumones plasticos de colores surtidos. | Plumones plasticos de colores surtidos. No toxicos. Con tapa individual. Paquete por 20 unidades. Largo aproximado de 12 cm. Punta delgada | unidad |  | 0 | 0 | 0 | 0 | 0 | 0 | 0 | 0
49 | Block iris | Block iris tamaño carta colores vivos surtidos. 40 hojas | unidad |  | 0 | 0 | 0 | 0 | 0 | 0 | 0 | 0
50 | Papel adhesivos para notas. | Papel adhesivos para notas. Deben ser papeles adhesivos de colores que tengan un buen adhesivo y sean de marca reconocida internacionalemente, 200 hojas, 4 pad colores, doble adhesion 7,6 cms x 7,6 cms, Unidad: blocs de 70 hojas con colores surtidos | unidad |  | 0 | 0 | 0 | 0 | 0 | 0 | 0 | 0
51 | cuadernos pequeño argollado | cuadernos pequeño argollado | unidad |  | 0 | 0 | 0 | 0 | 0 | 0 | 0 | 0
52 | Laminas porta objeto | Laminas porta objeto 3 por 176por 26 Mm caja por 50unidades Pieza delgada plana fabricada en vidrio óptico, se utiliza para fijar muestras que serán examinadas con un microscopio. | unidad |  | 5 | 5 | 5 | 5 | 4 | 4 | 4 | 4
53 | Laminas cubreobjetos | Laminas cubre objetos 22 por 22 mm caja por 50 unidades Para fijar la muestra y evitar que se mueva fuera del alcance de nuestra observación. | unidad |  | 5 | 5 | 5 | 5 | 4 | 4 | 4 | 4
54 | Papel indicador de pH | Papel indicador de pH Muestra el grado de acidez o de alcalinidad de sustancias liquidas, cambia de color dependiendo del pH para identificarlo en la tabla de colores | unidad |  | 1 | bar: FEB to AGO
55 | Papel de filtro | Papel de filtro cuantitativo banda Blanca 11 cm diametro. Papel utilizado como tamiz que se usa principalmente en el laboratorio para filtrar. Es de forma redonda y este se introduce en un embudo, con la finalidad de filtrar impurezas insolubles y permitir el paso a la solución a través de sus poros. | unidad |  | 1 | bar: FEB to AGO
56 | Pinzas metálica para tubo de ensayo | Pinzas metálica para tubo de ensayo Se emplean para sujetar y fijar tubos de ensayo | unidad |  | 5 | 5 | 5 | 5 | 5 | 5 | 5 | 5
57 | Gradilla plástica rectangular | Gradilla plástica rectangular para 26 tubos de ensayo Herramienta que forma parte del material de laboratorio, y es utilizada para sostener y almacenar una cantidad de tubos de ensayo | unidad |  | 5 | 5 | 1 | 1 | 3 | 3 | 5 | 5
58 | Barra Magnetica | Barra Magnetica 7 por 30 mm Dispositivo de laboratorio cilíndrico que se utilizan con placas agitadoras magnéticas para agitar líquidos que están en un recipiente o contenedor adecuado. Agita mediante la atracción magnética que remueve el líquido | unidad |  | 5 | 5 | 5 | 5 | 5 | 5 | 5 | 5
59 | Caja petri plastica | Caja petri plastica esteril desechable 94 por16 mm. 20 piezas por bolsa, 480 piezas por caja. Instrumento de laboratorio, que consta de un recipiente redondo plástico transparente, de tamaño práctico, que permite aislar materiales biológicos en estudio, aunque no de forma hermética. | unidad |  | 1 | bar: FEB to AGO
60 | Acetona. | Acetona. Frasco por 1 L. compuesto químico de fórmula CH3COCH3 del grupo de las cetonas que se encuentra naturalmente en el medio ambient | unidad |  | 1 | bar: FEB to AGO
61 | Alcohol etílico | Alcohol etílico al 9 por galón por 5L alcohol que se presenta en condiciones normales de presión y temperatura como un líquido incoloro e inflamable con un punto de ebullición de 78,4 . | unidad |  | 1 | bar: FEB to AGO
62 | Beaker en vidrio borosilicato transparente de 500 mL | Beaker en vidrio borosilicato transparente de 500 mL elemento fundamental en un laboratorio, porque tiene diversas funciones dentro del mismo. Puede utilizarse para medir, calentar, mezclar y formar precipitados. | unidad |  | 8 | 8 | 8 | 8 | 8 | 8 | 8 | 8
63 | Beaker en vidrio borosilicato transparente de 250 mL | Beaker en vidrio borosilicato transparente de 250 mL elemento fundamental en un laboratorio, porque tiene diversas funciones dentro del mismo. Puede utilizarse para medir, calentar, mezclar y formar precipitados. | unidad |  | 7 | 7 | 7 | 7 | 7 | 7 | 7 | 7
64 | Beaker en vidrio borosilicato transparente de 100 mL | Beaker en vidrio borosilicato transparente de 100 mL elemento fundamental en un laboratorio, porque tiene diversas funciones dentro del mismo. Puede utilizarse para medir, calentar, mezclar y formar precipitados. | unidad |  | 10 | 10 | 10 | 10 | 10 | 10 | 10 | 10
65 | Filtros de papel | Filtros de papel, caja por 100 unidades, diametro superior a 90 mm. Grado 1 11 micrometros papel utilizado como tamiz que se usa principalmente en el laboratorio para filtrar. Es de forma redonda y este se introduce en un embudo, con la finalidad de filtrar impurezas insolubles y permitir el paso a la solución a través de sus poros. | unidad |  | 3 | 3 | 3 | 3 | 3 | 3 | 3 | 3
66 | Tubos de ensayo de 20 ml | Tubos de ensayo de 20 ml El tubo de ensayo forma parte del material de vidrio de un laboratorio químico. Este instrumento permite la preparación de soluciones. | unidad |  | 80 | 80 | 80 | 80 | 80 | 80 | 80 | 80
67 | Cerio III nitrato hexahidrato | Cerio III nitrato hexahidrato 100gr Reactivo quimico, que permite la obtencion de material de interes tecnologico | unidad |  | 100gr | 100gr | 0 | 0 | 0 | 0 | 0 | 0
68 | Zinc acetate dihydrate | Zinc acetate dihydrate puriss. p.a., ACS reagent, 99.0 KT Sigma Reactivo quimico, que permite la obtencion de material de interes tecnologico | unidad |  | 1 | bar: FEB to AGO
69 | Guantes de proteccion de nitrilo azul talla M | Guantes de proteccion de nitrilo azul talla M por 50 pares Los guantes son un elemento esencial para la protección. El trabajador debe tener en cuenta que su uso reduce la posibilidad de lesiones y protege de las sustancias químicas que pueden causar irritación, quemaduras, alergias, particularmente Los guantes de nitrilo son tres veces más resistente a los pinchazos resistencia a la perforación que los guantes de caucho natural | unidad |  | 2 | 2 | 2 | 2 | 7 | 5 | 3 | 3
70 | Esponja verde | Esponja verde. 140 mm de largo por 100 mm de ancho por 7 mm de alto. Paquete por 2 unidades El producto es un paño de limpieza para el lavado de utensilios de cocina y superficies en general. Está hecho de fibras sintéticas no tejidas en construcción abierta. Las partículas abrasivas se encuentran esparcidas y unidas a la fibra por medio de un adhesivo durable y termoendurecido. | unidad |  | 0 | 0 | 0 | 0 | 0 | 0 | 5 | 5
71 | Jabon antbacterial Quirurgico PARA MANOS por 500 ML, con dispensador. | Jabon antbacterial Quirurgico PARA MANOS por 500 ML, con dispensador. No reembazado. Grado medico Jabón líquido con pH similar al de la piel, protege la película fisiológica de la epidermis formulado con desengrasante de origen natural y tensoactivos aniónicos y anfotéricos que previene la resequedad. Inodoro. | unidad |  | 4 | 4 | 3 | 3 | 3 | 3 | 3 | 3
72 | Detergente líquido concentrado para lavado de material de laboratorio, alcalino. | Detergente líquido concentrado para lavado de material de laboratorio, alcalino. Frasco por 5 L. U está formulado para limpiar a fondo todo el material de laboratorio | unidad |  | 1 | 1 | 1 | 1 | 1 | 1 | 0 | 0
73 | Solución pH 4 para calibración de pH metro. | Solución pH 4 para calibración de pH metro. Frasco por 250 mL. Soluciones utilizadas en la calibracion del pHmetro Soluciones utilizadas en la calibracion del pHmetro | unidad |  | 1 | bar: FEB to AGO
74 | Toallas absorbentes reutilizables | Toallas absorbentes reutilizables Rollo de 100 hojas paca por 6 Toallas de CocinaMega absorbentes | unidad |  | 1 | bar: FEB to AGO
75 | Cinta enmascarar 18 mm por 40m Cinta de enmascarar multiusos, para todo tipo de aplicaciones. | Cinta enmascarar 18 mm por 40m Cinta de enmascarar multiusos, para todo tipo de aplicaciones. | unidad |  | 5 | 5 | 5 | 5 | 5 | 3 | 3 | 3
76 | Cinta enmascarar 48 mm por 40m Cinta de enmascarar 48mm por 40m multipropósito de gran calidad y amplio cubrimiento para tu hogar | Cinta enmascarar 48 mm por 40m Cinta de enmascarar 48mm por 40m multipropósito de gran calidad y amplio cubrimiento para tu hogar | unidad |  | 5 | 5 | 5 | 5 | 3 | 3 | 3 | 3
77 | Set de Tijeras de Acero Inoxidable de 3 Piezas Tipo de corte Recto. Material de la hoja Acero inoxidable Manija plástica de la parte Tijeras | Set de Tijeras de Acero Inoxidable de 3 Piezas Tipo de corte Recto. Material de la hoja Acero inoxidable Manija plástica de la parte Tijeras | unidad |  | 1 | bar: FEB to AGO
78 | Papel kraf por 50 pliegos Es una papel de gran resistencia que tradicionalmente se ha utilizado en la fabricación de productos para comercio y bolsas de papel para supermercados, farmacias, y distintos tipos de negocios | Papel kraf por 50 pliegos Es una papel de gran resistencia que tradicionalmente se ha utilizado en la fabricación de productos para comercio y bolsas de papel para supermercados, farmacias, y distintos tipos de negocios | unidad |  | 1 | 1 | 0 | 0 | 0 | 0 | 0 | 0
79 | Beaker en vidrio borosilicato transparente de 2000 ML elemento fundamental en un laboratorio, porque tiene diversas funciones dentro del mismo. Puede utilizarse para medir, calentar, mezclar y formar precipitados. | Beaker en vidrio borosilicato transparente de 2000 ML elemento fundamental en un laboratorio, porque tiene diversas funciones dentro del mismo. Puede utilizarse para medir, calentar, mezclar y formar precipitados. | unidad |  | 2 | 2 | 2 | 2 | 2 | 2 | 2 | 2
80 | Beaker en vidrio borosilicato transparente de 1000 ml elemento fundamental en un laboratorio, porque tiene diversas funciones dentro del mismo. Puede utilizarse para medir, calentar, mezclar y formar precipitados. | Beaker en vidrio borosilicato transparente de 1000 ml elemento fundamental en un laboratorio, porque tiene diversas funciones dentro del mismo. Puede utilizarse para medir, calentar, mezclar y formar precipitados. | unidad |  | 2 | 2 | 2 | 2 | 2 | 2 | 2 | 2
81 | Bolsas tipo ziplot 27 24cm aprox paquete por 100 Las bolsas con zipper o tipo Ziploc son planas. De polietileno natural calibre 175. Cuentan con normas de la FDA ya que en ella también pueden guardar alimentos. | Bolsas tipo ziplot 27 24cm aprox paquete por 100 Las bolsas con zipper o tipo Ziploc son planas. De polietileno natural calibre 175. Cuentan con normas de la FDA ya que en ella también pueden guardar alimentos. | unidad |  | 0 | 0 | 0 | 0 | 0 | 0 | 0 | 0
82 | Soporte universal de ensayos Un soporte de laboratorio, soporte universal o pie universal es una pieza del equipamiento de laboratorio donde se sujetan las pinzas de laboratorio, mediante dobles nueces. Sirve para sujetar tubos de ensayo, buretas, embudos de filtración, embudos de decantación | Soporte universal de ensayos Un soporte de laboratorio, soporte universal o pie universal es una pieza del equipamiento de laboratorio donde se sujetan las pinzas de laboratorio, mediante dobles nueces. Sirve para sujetar tubos de ensayo, buretas, embudos de filtración, embudos de decantación | unidad |  | 1 | bar: FEB to AGO
83 | Micro espátula-cuchara, 150 mm, de acero inoxidable. herramienta de acero inoxidable que permite agarrar pequeñas cantidades de sólido en polvo. | Micro espátula-cuchara, 150 mm, de acero inoxidable. herramienta de acero inoxidable que permite agarrar pequeñas cantidades de sólido en polvo. | unidad |  | 3 | FEB: 3; MAR: 0; ABR: 0; MAY: 0; JUN: 0
84 | Nuez doble de laboratorio para agarre. Estructura metálica. La doble nuez es un material de laboratorio utilizados para sujetar otras herramientas, como una argolla metálica o una pinza de laboratori | Nuez doble de laboratorio para agarre. Estructura metálica. La doble nuez es un material de laboratorio utilizados para sujetar otras herramientas, como una argolla metálica o una pinza de laboratori | unidad |  | 1 | 1 | 1 | 1 | 1 | 1 | 0 | 0
85 | Pipeta de vidrio de 10 ml con mediciones de nivel Las pipetas permiten la transferencia de un volumen pequeño de un recipiente a otro de forma exacta. este permite medir alícuotas de líquido con bastante precisión. Material: vidrio | Pipeta de vidrio de 10 ml con mediciones de nivel Las pipetas permiten la transferencia de un volumen pequeño de un recipiente a otro de forma exacta. este permite medir alícuotas de líquido con bastante precisión. Material: vidrio | unidad |  | 5 | 5 | 5 | 5 | 5 | 5 | 5 | 5
86 | Pipeta de vidrio de 1 ml con mediciones de nivel Las pipetas permiten la transferencia de un volumen pequeño de un recipiente a otro de forma exacta. este permite medir alícuotas de líquido con bastante precisión. Material: vidrio Las pipetas permiten la transferencia de un volumen pequeño de un recipiente a otro de forma exacta. este permite medir alícuotas de líquido con bastante precisión. Material vidrio | Pipeta de vidrio de 1 ml con mediciones de nivel Las pipetas permiten la transferencia de un volumen pequeño de un recipiente a otro de forma exacta. este permite medir alícuotas de líquido con bastante precisión. Material: vidrio Las pipetas permiten la transferencia de un volumen pequeño de un recipiente a otro de forma exacta. este permite medir alícuotas de líquido con bastante precisión. Material vidrio | unidad |  | 5 | 5 | 5 | 5 | 5 | 5 | 5 | 5
87 | Probetas graduadas con borde reforzado y pico vertedor, base de vidrio 25 ML, EN VIDRIOinstrumento de laboratorio que se utiliza, en análisis químico, para contener o medir volúmenes de líquidos de una forma aproximada.Material: vidrio instrumento de laboratorio que se utiliza, en análisis químico, para contener o medir volúmenes de líquidos de una forma aproximada.Material: vidrio | Probetas graduadas con borde reforzado y pico vertedor, base de vidrio 25 ML, EN VIDRIOinstrumento de laboratorio que se utiliza, en análisis químico, para contener o medir volúmenes de líquidos de una forma aproximada.Material: vidrio instrumento de laboratorio que se utiliza, en análisis químico, para contener o medir volúmenes de líquidos de una forma aproximada.Material: vidrio | unidad |  | 5 | 5 | 5 | 5 | 5 | 5 | 5 | 5
88 | Propipeta. Pipeteador plástico azul 0 2 mL.instrumento de laboratorio que se utiliza junto con la pipeta ... El color de las mismas indican su capacidad azul capacidad maxima 6ml instrumento de laboratorio que se utiliza junto con la pipeta ... El color de las mismas indican su capacidad azul capacidad maxima 6ml | Propipeta. Pipeteador plástico azul 0 2 mL.instrumento de laboratorio que se utiliza junto con la pipeta ... El color de las mismas indican su capacidad azul capacidad maxima 6ml instrumento de laboratorio que se utiliza junto con la pipeta ... El color de las mismas indican su capacidad azul capacidad maxima 6ml | unidad |  | 5 | 5 | 5 | 5 | 5 | 4 | 4 | 4
89 | Propipeta. Pipeteador plastico rojo 0 25 mLinstrumento de laboratorio que se utiliza junto con la pipeta ... El color de las mismas indican su capacidad roja, capacidad máxima 25 ml instrumento de laboratorio que se utiliza junto con la pipeta ... El color de las mismas indican su capacidad roja, capacidad máxima 25 ml | Propipeta. Pipeteador plastico rojo 0 25 mLinstrumento de laboratorio que se utiliza junto con la pipeta ... El color de las mismas indican su capacidad roja, capacidad máxima 25 ml instrumento de laboratorio que se utiliza junto con la pipeta ... El color de las mismas indican su capacidad roja, capacidad máxima 25 ml | unidad |  | 5 | 5 | 5 | 5 | 5 | 5 | 5 | 5
90 | Propipeta. Pipeteador plastico verde 0 10 mL. fino cilindro de vidrio macizo, que se utiliza principalmente para mezclar o disolver sustancias con el fin de homogenizar. instrumento de laboratorio que se utiliza junto con la pipeta ... El color de las mismas indican su capacidad verde, 10 ml | Propipeta. Pipeteador plastico verde 0 10 mL. fino cilindro de vidrio macizo, que se utiliza principalmente para mezclar o disolver sustancias con el fin de homogenizar. instrumento de laboratorio que se utiliza junto con la pipeta ... El color de las mismas indican su capacidad verde, 10 ml | unidad |  | 5 | 5 | 5 | 5 | 5 | 5 | 5 | 5
91 | Varilla de agitación de vidrio de 6mm por 200 mm fino cilindro de vidrio macizo, que se utiliza principalmente para mezclar o disolver sustancias con el fin de homogenizar. fino cilindro de vidrio macizo, que se utiliza principalmente para mezclar o disolver sustancias con el fin de homogenizar. | Varilla de agitación de vidrio de 6mm por 200 mm fino cilindro de vidrio macizo, que se utiliza principalmente para mezclar o disolver sustancias con el fin de homogenizar. fino cilindro de vidrio macizo, que se utiliza principalmente para mezclar o disolver sustancias con el fin de homogenizar. | unidad |  | 5 | 5 | 5 | 5 | 5 | 5 | 3 | 3
92 | Papel vinipel en rollo de 12.5 cm de ancho por 200 m Película paletizable, comúnmente hecha de polietileno lineal de baja densidad LLDPE especial para envolver y agrupar artículos. Película paletizable, comúnmente hecha de polietileno lineal de baja densidad LLDPE especial para envolver y agrupar artículos. | Papel vinipel en rollo de 12.5 cm de ancho por 200 m Película paletizable, comúnmente hecha de polietileno lineal de baja densidad LLDPE especial para envolver y agrupar artículos. Película paletizable, comúnmente hecha de polietileno lineal de baja densidad LLDPE especial para envolver y agrupar artículos. | unidad |  | 1 | 1 | 0 | 0 | 0 | 0 | 0 | 0
93 | Tapabocas desechables con cordón elástico. Caja por 50 Tapabocas que tienen la finalidad de evitar el contacto con las salpicaduras de fluidos y/o sangre, además como barrera de protección frente a la emisión de fluidos bucales. Tapabocas que tienen la finalidad de evitar el contacto con las salpicaduras de fluidos y/o sangre, además como barrera de protección frente a la emisión de fluidos bucales. | Tapabocas desechables con cordón elástico. Caja por 50 Tapabocas que tienen la finalidad de evitar el contacto con las salpicaduras de fluidos y/o sangre, además como barrera de protección frente a la emisión de fluidos bucales. Tapabocas que tienen la finalidad de evitar el contacto con las salpicaduras de fluidos y/o sangre, además como barrera de protección frente a la emisión de fluidos bucales. | unidad |  | 5 | 5 | 0 | 0 | 0 | 0 | 0 | 0
94 | Pinza Algodonera 15 Cm DP18L de acero inoxidable. Pinza utilizada para sujetar y trasladar elementos pequeños dentro del laboratorio Pinza utilizada para sujetar y trasladar elementos pequeños dentro del laboratorio | Pinza Algodonera 15 Cm DP18L de acero inoxidable. Pinza utilizada para sujetar y trasladar elementos pequeños dentro del laboratorio Pinza utilizada para sujetar y trasladar elementos pequeños dentro del laboratorio | unidad |  | 2 | 2 | 2 | 2 | 2 | 2 | 2 | 2
95 | Amonio Hidroxido Amoniaco 25 por Litro El hidroxido de amonio es una solucion incolora de amoniaco en agua con un olor acre. Por lo general se encuentra en concentraciones hasta el 30 y se utiliza en productos de limpieza domestica, fertilizantes, textiles, laboratorio, entre otros | Amonio Hidroxido Amoniaco 25 por Litro El hidroxido de amonio es una solucion incolora de amoniaco en agua con un olor acre. Por lo general se encuentra en concentraciones hasta el 30 y se utiliza en productos de limpieza domestica, fertilizantes, textiles, laboratorio, entre otros | unidad |  | 3 | 3 | 0 | 0 | 0 | 0 | 0 | 0
96 | Etilenglicol 250ml El etilenglicol es un líquido incoloro usado en soluciones anticongelantes y para deshelar. | Etilenglicol 250ml El etilenglicol es un líquido incoloro usado en soluciones anticongelantes y para deshelar. | unidad |  | 3 | 3 | 3 | 3 | 3 | 3 | 3 | 3
97 | Alcohol etílico, 70 1000ml Es un antiséptico que elimina gran cantidad de bacterias cuandno es aplicado sobre la piel, superficies u objetos inertes.: | Alcohol etílico, 70 1000ml Es un antiséptico que elimina gran cantidad de bacterias cuandno es aplicado sobre la piel, superficies u objetos inertes.: | unidad |  | 250ml | 250ml | 250ml | 250ml | 250ml | 250ml | 250ml | 250ml
98 | Plata nitrato AgNO 100 gr Reactivo quimico, que permite la obtencion de material de interes tecnologico.. Llego solo 100gr | Plata nitrato AgNO 100 gr Reactivo quimico, que permite la obtencion de material de interes tecnologico.. Llego solo 100gr | unidad |  | 100gr | 100gr | 0 | 0 | 0 | 0 | 0 | 0
99 | Cloruro de Sodio sal grueso De fórmula química NaCL. Cristales transparente, incoloros o polvo blanco cristalino, algo higroscópico, soluble en agua De fórmula química NaCL. Cristales transparente, incoloros o polvo blanco cristalino, algo higroscópico, soluble en agua. | Cloruro de Sodio sal grueso De fórmula química NaCL. Cristales transparente, incoloros o polvo blanco cristalino, algo higroscópico, soluble en agua De fórmula química NaCL. Cristales transparente, incoloros o polvo blanco cristalino, algo higroscópico, soluble en agua. | unidad |  | 1000 | 1000 | 0 | 0 | 0 | 0 | 0 | 0
100 | Tubos de ensayo con campana de Durham 15 ml | Tubos de ensayo con campana de Durham 15 ml | unidad |  | 1 | 1 | 0 | 0 | 0 | 0 | 0 | 0
101 |  | Mortero de agata | unidad |  | 1 | bar: FEB to AGO
102 | KIT CIENCIA ÓPTICA (THAMES & KOSMOS) |  | unidad |  | 3 | FEB: 3; MAR: incompleto; ABR: incompleto; MAY: incompleto; JUN: incompleto
103 | KIT CIRCUITOS ELÉCTRICOS (THAMES & KOSMOS) |  | unidad |  | 4 | FEB: 4; MAR: incompleto; ABR: incompleto; MAY: incompleto; JUN: incompleto
104 | KIT ROVER SOLARES (THAMES & KOSMOS) |  | unidad |  | 4 | FEB: 4; MAR: incompleto; ABR: incompleto; MAY: incompleto; JUN: incompleto
105 | KIT GENÉTICA Y ADN (THAMES & KOSMOS) |  | unidad |  | 4 | FEB: 4; MAR: incompleto; ABR: incompleto; MAY: incompleto; JUN: incompleto
106 | KIT PRIMEROS CRISTALES, ROCAS Y MINERALES (THAMES & KOSMOS |  | unidad |  | 5 | FEB: 5; MAR: incompleto; ABR: incompleto; MAY: incompleto; JUN: incompleto
107 | KIT LABORATORIO DE CRISTALES (NATIONAL GEOGRAPHIC) |  | unidad |  | 4 | FEB: 4; MAR: incompleto; ABR: incompleto; MAY: incompleto; JUN: incompleto
108 | KIT CRISTAL EN LA OSCURIDAD (THAMES & KOSMOS) |  | unidad |  | 4 | FEB: 4; MAR: incompleto; ABR: incompleto; MAY: incompleto; JUN: incompleto
109 | KIT PROYECTOR DE LUZ AURORA (NATIONAL GEOGRAPHIC) |  | unidad |  | 1 | FEB: 1; MAR: incompleto; ABR: incompleto; MAY: incompleto; JUN: incompleto
110 | KIT GECKOBOT (THAMES & KOSMOS) |  | unidad |  | 4 | FEB: 4; MAR: incompleto; ABR: incompleto; MAY: incompleto; JUN: incompleto
111 | KIT ELECTRICIDAD Y MAGNETISMO (THAMES & KOSMOS) |  | unidad |  | 5 | FEB: 5; MAR: incompleto; ABR: incompleto; MAY: incompleto; JUN: incompleto
112 | Beaker 100ml | Beaker en vidrio borosilicato transparente de 100 mL elemento fundamental en un laboratorio, porque tiene diversas funciones dentro del mismo. Puede utilizarse para medir, calentar, mezclar y formar precipitados. | unidad |  | 12 | 12 | 12 | 12 | 12 | 12 | 12 | 12
113 | Beaker 250ml | Beaker en vidrio borosilicato transparente de 250 mL elemento fundamental en un laboratorio, porque tiene diversas funciones dentro del mismo. Puede utilizarse para medir, calentar, mezclar y formar precipitados. | unidad |  | 10 | 10 | 10 | 10 | 10 | 10 | 10 | 10
114 | Beaker 2000ml | Beaker en vidrio borosilicato transparente de 2000 ML elemento fundamental en un laboratorio, porque tiene diversas funciones dentro del mismo. Puede utilizarse para medir, calentar, mezclar y formar precipitados. | unidad |  | 4 | 4 | 4 | 4 | 4 | 4 | 4 | 4
115 | Beaker 500ml | Beaker en vidrio borosilicato transparente de 500 mL elemento fundamental en un laboratorio, porque tiene diversas funciones dentro del mismo. Puede utilizarse para medir, calentar, mezclar y formar precipitados. | unidad |  | 12 | 12 | 12 | 12 | 12 | 12 | 12 | 12
116 | Laminas cubreobjetos | Laminas cubre objetos 22 por 22 mm caja por 100 unidades Para fijar la muestra y evitar que se mueva fuera del alcance de nuestra observación. | unidad |  | 5 | 5 | 5 | 5 | 4 | 4 | 4 | 4
117 | Laminas portaobjetos | Laminas porta objeto 3 por 176por 26 Mm caja por 100 unidades Pieza delgada plana fabricada en vidrio óptico, se utiliza para fijar muestras que serán examinadas con un microscopio. | unidad |  | 2 | 2 | 2 | 2 | 1 | 1 | 1 | 1
118 | Pinza algodonera | Pinza Algodonera 15 Cm DP18L de acero inoxidable. Pinza utilizada para sujetar y trasladar elementos pequeños dentro del laboratorio Pinza utilizada para sujetar y trasladar elementos pequeños dentro del laboratorio | unidad |  | 10 | 10 | 0 | 0 | 0 | 0 | 0 | 0
119 | Set de tijeras | Set de Tijeras de Acero Inoxidable de 3 Piezas Tipo de corte Recto. Material de la hoja Acero inoxidable Manija plástica de la parte Tijeras | unidad |  | 8 | 8 | 8 | 7 | 7 | 7 | 7 | 7
120 | Espatula | Espátula Combinada Cuchara Plana Longitud 180 Mm Cuchara combinada con espatula, ideal para el uso de labortatorio para tomar pequeñas cantidades de compuestos reactivos que son básicamente polvo. | unidad |  | 10 | 10 | 0 | 0 | 0 | 0 | 0 | 0
121 | Mortero de agata | Mortero de ágata granito negro con listillo. Diámetro 75 mm. Estos morteros son muy adecuados para los procesos de desintegración y mezclado de sustancias de media y alta dureza. Su superficie interior está finamente pulida. Con acabados de excelente calidad. | unidad |  | 1 | bar: FEB to AGO
122 | Nitrato de plata | Nitrato de plata (100 gr) | unidad |  | 1 | bar: FEB to AGO
123 | Hidroxido de amonio | Amonio de hidróxido Amoniaco 25 por litro. El hidróxido de amonio es una solución incolora de amonio en agua con un olor acre | unidad |  | 1 | bar: FEB to AGO
124 | Cloruro de sodio | Cloruro de sodio sal grueso de fórmula química NaCL. Cristales transparente, incoloro o polvo blanco cristalino, algo higroscópico soluble en agua de fórmula química NaCL (1kg) | unidad |  | 1 | 1 | 0 | 0 | 0 | 0 | 0 | 0
125 | Carro solar | Carro sola eco ingeniera 4 M. Introducción para los niños de energía solar y reciclaje | unidad |  | 6 | FEB: 6; MAR: incompleto; ABR: incompleto; MAY: incompleto; JUN: incompleto
126 | Kit crecimiento de cristales | kit crecimiento de cristales. Kit científico con todos los materiales requeridos para experimentar crecimiento de 7 tipo de cristales | unidad |  | 6 | FEB: 6; MAR: incompleto; ABR: incompleto; MAY: incompleto; JUN: incompleto
127 | Kit magnetismo | Kit explotación con imanes 4 M magnet exploration. Los niños sentirán el poder mágico de los campos magnéticos con 4M steam powered kids Exploración magnética | unidad |  | 6 | FEB: 6; MAR: incompleto; ABR: incompleto; MAY: incompleto; JUN: incompleto
128 | Reloj de papa | Reloj de papa potato clock 4m. | unidad |  | 6 | 6 | 6 | 6 | 6 | 6 | 6 | 6
129 | Imanes | Imanes | unidad |  | 6 | 6 | 0 | 0 | 0 | 0 | 0 | 0

## 2BioDevo
SERVICIO NACIONAL DE APRENDIZAJE SENA
PROCEDIMIENTO TRASPASO Y REINTEGRO DE BIENES
FORMATO MOVIMIENTO DE BIENES
FECHA DE SOLICITUD
REGIONAL |  | 19 |  | NOMBRE |  | #N/A
COD CENTRO |  | 101019 |  | NOMBRE |  | Direccion Regional
TIPO SOLICITUD: |  |  | TRASPASO ENTRE CUENTADANTES
INFORMACIÓN ENTREGA DE BIEN
RESPONSABLE DEL BIEN (QUIEN ENTREGA)
TIPO DE IDENTIFICACIÓN |  |  | C.C. |  | N° DE IDENTIFICACIÓN
DEPENDENCIA |  |  | TECNOACADEMIA COMPLEJO CIENTIFICO |  |  |  |  | IP:
CARGO |  | Facilitadora tecnoacademia línea biotecnología
INFORMACIÓN RECIBO DE BIEN
RESPONSABLE DEL BIEN (QUIEN RECIBE)
TIPO DE IDENTIFICACIÓN |  |  | C.C. |  | N° DE IDENTIFICACIÓN
DEPENDENCIA |  |  | SUBDIRECCION CENTRO DE COMERCIO Y SERVICIO |  |  |  |  | IP:
CARGO |  |  | SUBDIRECTOR DE CENTRO DE COMERCIO Y SERVICIOS
PLACA SENA | SERIAL | BIEN |  | DESCRIPCION |  |  | OBSERVARCIONES
922515125 | MBG6120U-270 | BAÑO MARIA |  | MARCA:VWR;MODELO:B2000-12; CAPACIDAD 10l, ACERO INOXIDABLE
922515103 | 1936 | AUTOCLAVE |  | MARCA:ALL AMERICAN;MODELO:50X; AUTOCLAVE ELÉCTRICA A VAPOR EN FORMA OLLA.
922515150 | 104471976016480 | MICROSCOPIO ESTEROSCOPIO |  | MARCA:LEICA;MODELO:EZ4; MICROSCOPIO ESTEREOSCOPIO BINOCULAR
922515158 | 3144031484 | MICROSCOPIO BINOCULAR |  | MARCA:CARLZEISS/;MODELO:PRIMO STAR.
93071016075 |  | MICROSCOPIO BINOCULAR |  |  |  |  | Equipo nuevo
922515152 | 3150002204 | MICROSCOPIO TRIOCULAR CON CAMARA |  | MARCA:CARLZEISS;MODELO:PRIMO STAR TRIOCULAR.
922515118 | AE9YX648 | BALANZA ANALITICA |  | MARCA:ADAM;MODELO:NBL 254I.
922515120 | AE9YZ193 | BALANZA DE PRECISIÓN |  | MARCA:ADAM;MODELO:NBL 623E; RANGO HASTA 10KG.
922515106 | MN1791J0000082 | PLANCHA DE CALENTAMIENTO |  | MARCA:DLAB;MODELO:MS7-H550-PRO; FTHP-10 DE 1 PUESTO - 18 X 18 CM - TEMP. MAX. 320 °C -
922515130 | 4587720 | CABINA EXTRACTORA DE GASES Y HUMOS |  | MARCA:JPINGLOBAL;MODELO:2018, SIN DUCTOS.
922515133 | N/A | DESECADOR |  | MARCA:LABSCIENT/MODELO:97043-562; EN VIDRIO SIN LLAVE DE VACIO CON PLACA DE 150 MM
93071015223 | 3314156-0025 | SOPORTE DE PANTALLA CTOUCH |  | MARCA:LINAK;MODELO:DK6430; SOPORTE MOVIL FLEXIBLE PARA PANTALLA
93071015220 | 65FHDA5706C0046 | PANTALLA CTOUCH |  | MARCA:CTOUCH;MODELO:CLAP - 65FHDA5;PANTALLA SISTEMA TÁCTIL DE 65" CTOUCH LASER.
922515117 | 171025009 | AGITADOR TIPO VORTEX |  | MARCA:VWR;MODELO:97043-562.
922515127 | 1017011180 | BOMBA DE VACIO |  | MARCA:GAST;MODELO:DOA-P704-AA; RESISTENTE A QUÍMICOS.
922515137 | UEE 1708029 | ESPECTOFOTOMETRO UV |  | MARCA:VWR;MODELO:UV1600PC.
922515145 | 0AKZ4BAJ801308T | NEVERA SAMSUNG NO FROST |  | MARCA:SAMSUNG;MODELO:RT38K5982SL; SIN ESCARCHA 285 L
922515147 | 7 616869 | INCUBADORA SHAKER |  | MARCA:IKA;MODELO:KS4000 IC S1.
922515161 | 11001 | ROTOEVAPORADOR |  | MARCA:DAIHAIN;MODELO:WEV1005.
922515138 | 42190417 | INCUBADORA DIGITAL |  | MARCA:VWR;MODELO:89511-418. Digital.
93071015028 | 65FHDA5706C0130 | PANTALLA CTOUCH |  | MARCA:CTOUCH;PANTALLA SISTEMA TÁCTIL DE 65" CTOUCH LASER.
93071016070 |  | MICROSCOPIO ESTEROSCOPIO |  | MARCA EUROMEX |  |  | Equipo nuevo
10101910711 |  | ARMARIO PARA GUARDAR QUIMICOS |  | ARMARIO METÁLICO PARA ALMACENAMIENO DE SUSTANCIAS QUÍMICAS.
930711841 |  | TABLERO ACRILICO |  | TABLERO DE PARED, SE USA CON MARCADOR.
93071015113 | BUTPWS2 | COMPUTADOR DELL |  | TIPO ELEMENTO DEVOLUTIVO UNIDAD DE MEDIDA UNIDAD PROCESADOR AMD ATHLON II DUAL CORE 2.3 GHZ DISCO DURO 500 GB MEMORIA 4 GB PANTALLA 14" PULGADAS
GIL-F-015 V.03

## 2BioConsum
SEGUIMIENTO DE MATERIALES DE CONSUMO TECNOACADEMIA FINA NODO POPAYÁN
FECHA DE ACTUALIZACIÓN
CODIGO REGIONAL |  | 19 | NOMBRE REGIONAL | CAUCA
COD CENTRO |  | 9307 | NOMBRE CENTRO | COMERCIO Y SERVICIOS
NOMBRE DINAMIZADOR DE AREA: |  | Leadith Alexandra Gutierrez | CEDULA
NOMBRE DE CONTRATISTA |  |  | CEDULA
LINEA TECNOLOGICA |  | BIOTECNOLOGÍA
CANTIDAD DE CONSUMO 2024
ITEM | NOMBRE | DESCRIPCIÓN | UNIDAD DE MEDIDA | CANTIDAD INICIAL | 2023-12-01 | FEB | MAR | ABR | MAY | JUN | JUL | AGO | SEP | OCT | NOV | DIC | OBSERVACIONES
1 | Mango bisturí | Mango para bisturí No. 11 | Unidad |  | 5 | 5 | 5 | 5 | 5 | 5 | 5 | 5
2 | Cuchilla para bisturi | Cuchilla para bisturi, no.11 cja x 100 unidad | Caja |  | 1 | 1 | 0 | 0 | 0 | 0 | 0 | 0
3 | TWEEN 20 | TWEEN 20 500ml | ml |  | 1 | bar: FEB to AGO
4 | Hidróxido de sodio | Hidróxido de sodio 16oz | oz |  | 1 | bar: FEB to AGO
5 | Acetona | Acetona. Frasco por 2.5l | litro |  | 1 | bar: FEB to AGO
6 | Ácido acético | Ácido acético. Frasco por 1l | litro |  | 1 | bar: FEB to AGO
7 | Agar | Agar de papa dextrosa x 500g | gr |  | 2 | 2 | 2 | 2 | 2 | 2 | 2 | 2
8 | Balón volumétrico | Balón volumétrico ámbar en vidrio con tapón, de 100 ml | Unidad |  | 3 | 3 | 3 | 3 | 3 | 3 | 3 | 3
9 | Balón de destilación | Balón de destilación fondo redondo, cuello largo, volumen 500 ml | Unidad |  | 3 | 3 | 3 | 3 | 3 | 3 | 3 | 3
10 | Bata laboratorio | Bata laboratorio manga larga para niños botón o cremallera, talla 16. | Unidad |  | 10 | 10 | 10 | 10 | 10 | 10 | 10 | 10
11 | Bata laboratorio | Bata laboratorio manda larga para niños botón o cremallera, talla 14. | Unidad |  | 10 | 10 | 10 | 10 | 10 | 10 | 10 | 10
12 | Bata laboratorio | Bata laboratorio manda larga para niños botón o cremallera, talla 12. | Unidad |  | 10 | 10 | 10 | 10 | 10 | 10 | 10 | 10
13 | Bata laboratorio | Bata laboratorio manda larga adulto de botón, talla M | Unidad |  | 1 | bar: FEB to AGO
14 | Beaker | Beaker en vidrio borosilicato transparente de 2000 ml | Unidad |  | 3 | 3 | 3 | 3 | 3 | 3 | 3 | 3
15 | Beaker | Beaker en vidrio borosilicato transparente de 1000 ml | Unidad |  | 5 | 5 | 5 | 5 | 5 | 5 | 5 | 5
16 | Beaker | Beaker 250ml | Unidad |  | 3 | 3 | 2 | 2 | 2 | 2 | 2 | 2
17 | Beaker | Beaker en vidrio borosilicato transparente de 100 ml | Unidad |  | 5 | 5 | 5 | 5 | 5 | 5 | 5 | 5
18 | Beaker | Beaker en vidrio borosilicato transparente de 50 ml | Unidad |  | 5 | 5 | 5 | 5 | 5 | 5 | 5 | 5
19 | Benceno | Benceno. Frasco por 1l | litro |  | 1 | bar: FEB to AGO
20 | Crisoles | Crisoles de porcelana, esmaltados capacidad 50 ml | Unidad |  | 2 | 2 | 2 | 2 | 2 | 2 | 2 | 2
21 | Dedales | Dedales de extracción de celulosa Soxhlet, pared única de 1 mm. 33mm x 94mm. Paquete por 25 unidades | Unidad |  | 1 | bar: FEB to AGO
22 | Detergente líquido | Detergente líquido concentrado para lavado de material de laboratorio, neutro. Frasco por 5l | litro |  | 1 | bar: FEB to AGO
23 | Embudo | Embudo de filtración de vidrio, de 100 mm de diámetro | Unidad |  | 5 | 5 | 5 | 5 | 5 | 5 | 5 | 5
24 | Erlenmeyer | Erlenmeyer de 2000 ml, de vidrio borosilicato. | Unidad |  | 3 | 3 | 3 | 3 | 3 | 3 | 3 | 3
25 | Erlenmeyer | Erlenmeyer de 250 mL, de vidrio borosilicato | Unidad |  | 3 | 3 | 3 | 3 | 3 | 3 | 3 | 3
26 | Frasco en vidrio | Frasco en vidrio shot 250 ml con tapa rosca | Unidad |  | 2 | 2 | 2 | 2 | 2 | 2 | 2 | 2
27 | Hidróxido de potasio | Hidróxido de potasio CAS 1310-58-3, Frasco de 1 kg | kg |  | 1 | bar: FEB to AGO
28 | Hidróxido de sodio | Hidróxido de sodio en lentejas, CAS 1310-73-2, frasco por 1 kg | kg |  | 1 | bar: FEB to AGO
29 | Hipoclorito de sodio | Hipoclorito de sodio al 13% x galón de 3.5 litros | litro |  | 1 | bar: FEB to AGO
30 | Metanol | Metanol CAS 67-56-1, Frasco por 5 litros | litro |  | 1 | 1 | 1 | 1 | 1 | 1 | 1 | 0
31 | Micro espátula-cuchara | Micro espátula-cuchara, 150 mm, de acero inoxidable | Unidad |  | 3 | 3 | 3 | 2 | 2 | 2 | 2 | 2
32 | n-hexano | n-hexano, cas 110-54-3, frasco por 2.5 litro | litro |  | 1 | bar: FEB to AGO
33 | Nitrato de sodio | Nitrato de sodio. Frasco por 500g. | gramos |  | 1 | bar: FEB to AGO
34 | Nuez doble | Nuez doble de laboratorio para agarre. Estructura metálica. | Unidad |  | 5 | 5 | 5 | 5 | 5 | 5 | 5 | 5
35 | Pera de succión | Pera de succión de goma para pipetas | Unidad |  | 3 | 3 | 3 | 3 | 3 | 3 | 3 | 3
36 | Picnómetro | Picnómetro tipo Gay-Lussac de 5 ml, en vidrio | Unidad |  | 2 | 2 | 2 | 2 | 2 | 2 | 2 | 2
37 | Pinza de Mohr | Pinza de Mohr | Unidad |  | 1 | bar: FEB to AGO
38 | Pipeta de vidrio | Pipeta de vidrio de 1 ml con mediciones de nivel x 4 unidades | Unidad |  | 12 | 12 | 12 | 12 | 12 | 12 | 12 | 12
39 | Pipeta de vidrio | Pipeta de vidrio de 5 ml con mediciones de nivel | Unidad |  | 8 | 8 | 8 | 8 | 8 | 8 | 8 | 8
40 | Pipeta de vidrio | Pipeta graduada de vidrio de 10 ml. | Unidad |  | 5 | 5 | 5 | 5 | 5 | 5 | 5 | 5
41 | Pipeta de vidrio | Pipeta graduada de vidrio de 5 ml. | Unidad |  | 3 | 3 | 3 | 3 | 3 | 3 | 3 | 3
42 | Probeta | Probetas graduadas con borde reforzado y pico vertedor, base de vidrio 100ml, en vidrio. | Unidad |  | 3 | 3 | 3 | 3 | 3 | 3 | 3 | 3
43 | Probeta | Probetas graduadas con borde reforzado y pico vertedor, base de vidrio, 25 ml, en vidrio. | Unidad |  | 3 | 3 | 3 | 3 | 3 | 3 | 3 | 3
44 | Probeta | Probetas graduadas con borde reforzado y pico vertedor, base de vidrio, 250ml, en vidrio | Unidad |  | 5 | 5 | 5 | 5 | 5 | 5 | 5 | 5
45 | Pipeteador plástico | Propipeta. Pipeteador plástico azul 0-2 ml. | Unidad |  | 3 | 3 | 3 | 3 | 3 | 3 | 3 | 3
46 | Pipeteador plástico | Propipeta. Pipeteador plástico rojo 0-25 ml. | Unidad |  | 3 | 3 | 3 | 3 | 3 | 3 | 3 | 3
47 | Pipeteador plástico | Propipeta. Pipeteador plástico verde 0-10 ml. | Unidad |  | 2 | 2 | 2 | 2 | 2 | 2 | 2 | 2
48 | Colorante | Rojo de fenol CAS 143-74-8. Frasco x 5 | Frasco |  | 1 | bar: FEB to AGO
49 | Tarrina plástica | Tarrina plástica con tapa de 4 onzas -paq x 50 | Paquete |  | 2 | 2 | 2 | 2 | 2 | 2 | 2 | 2
50 | Termómetro | Termómetro químico de laboratorio -escala interna- de 20 A 110 C, en vidrio | Unidad |  | 5 | 5 | 5 | 5 | 5 | 5 | 5 | 5
51 | Varilla de agitación | Varilla de agitación de vidrio de 7mm x 250 mm | Unidad |  | 1 | bar: FEB to AGO
52 | Vidrio reloj | Vidrio de reloj, 100 mm de diámetro, de vidrio borosilicato. | Unidad |  | 8 | 8 | 8 | 8 | 8 | 8 | 8 | 8
53 | Vidrio reloj | Vidrio de reloj, 80 mm de diámetro, de vidrio borosilicato | Unidad |  | 8 | 8 | 8 | 8 | 8 | 8 | 8 | 8
54 | Yodato potasico | Yodato potasico -KIO3-, CAS 7758-05-6 frasco de 100 g | gramos |  | 1 | bar: FEB to AGO
55 | Aceite de inmersión | Aceite de inmersión x 100ml | ml |  | 2 | 2 | 2 | 2 | 2 | 2 | 2 | 2
56 | Porta objetos | Laminas porta objeto caja x 50unidades | Caja |  | 2 | 2 | 2 | 2 | 2 | 2 | 2 | 2
57 | Cubre objetos | Laminas cubre objetos caja x 100 unidades | Caja |  | 1 | bar: FEB to AGO
58 | Caja de petri | Caja de petri en vidrio 100x15mm | Unidad |  | 13 | 13 | 12 | 12 | 12 | 12 | 12 | 12
59 | Asa | Asa ferroníquel de ferroníquel punta recta delgada | Unidad |  | 13 | 13 | 5 | 5 | 5 | 5 | 5 | 5
60 | Asa | Asa ferroníquel de ferroníquel punta redonda | Unidad |  | 20 | 20 | 20 | 20 | 20 | 20 | 20 | 20
61 | Mechero | Mechero de alcohol metálico capacidad 120ml | Unidad |  | 4 | 4 | 4 | 4 | 4 | 4 | 4 | 4
62 | Pinzas | Pinzas para crisol 30cm | Unidad |  | 8 | 8 | 8 | 8 | 8 | 8 | 8 | 8
63 | Pinzas | Pinzas para erlenmeyer en acero | Unidad |  | 9 | 9 | 9 | 9 | 9 | 9 | 9 | 9
64 | Silicagel | Silicagel azul con indicador de humedad x kilo | Kilo |  | 2 | 2 | 1 | 1 | 1 | 1 | 1 | 1
65 | Balanza | Triple brazos con pesas | Unidad |  | 1 | bar: FEB to AGO
66 | Tubo de ensayo | Tubo de ensayo liso de vidrio 16 x 150ml , 20ml | Unidad |  | 10 | 10 | 10 | 10 | 10 | 10 | 10 | 10
67 | Cepillo | Cepillo de limpieza 25mm | Unidad |  | 7 | 7 | 7 | 7 | 7 | 7 | 7 | 7
68 | Mortero y pilón | Mortero y pilón | Unidad |  | 2 | 2 | 2 | 2 | 2 | 2 | 2 | 2
69 | Papel filtro | Papel filtro 90mm caja por 100 | Caja |  | 3 | 3 | 3 | 3 | 3 | 3 | 3 | 3
70 | Colorante | Azul de metileno solución 250ml | Unidad |  | 4 | 4 | 4 | 4 | 4 | 4 | 4 | 4
71 | Gradilla plástica | Gradilla plástica rectangular para 26 tubos de ensayo | Unidad |  | 2 | 2 | 2 | 2 | 2 | 2 | 2 | 2
72 | Hidróxido de amonio | Hidróxido de amonio 25% 1l | litro |  | 1 | bar: FEB to AGO
73 | Frasco plástico lavador | Frasco plástico lavador x 6 unidades | Unidad |  | 6 | 6 | 6 | 6 | 6 | 6 | 6 | 6
74 | Trípode | Trípode redondo 10cm diámetro | Unidad |  | 8 | 8 | 8 | 8 | 8 | 8 | 8 | 8
75 | Ácido malonico | Ácido malonico 250g | gramos |  | 1 | bar: FEB to AGO
76 | Balón | Balón de 500ml fondo redondo, con boca esmerilada NS 29/32 | Unidad |  | 3 | 3 | 3 | 3 | 3 | 3 | 3 | 3
77 | Coladores | Coladores metálicos para jugo por 9Unidades | Unidad |  | 1 | bar: FEB to AGO
78 | Cuchillo | Cuchillo 20cm hoja fuerte y filo liso. Hoja y mango en acero inoxidable | Unidad |  | 3 | 3 | 3 | 3 | 3 | 3 | 3 | 3
79 | Envase | Envase de polietileno transparente de 250ml para yogurt con tapa | Unidad |  | 45 | 45 | 45 | 45 | 45 | 45 | 45 | 45
80 | Hisopos | Hisopos de algodón palillos esteriles por 600 unidades | Unidad |  | 1 | bar: FEB to AGO
81 | Tubo de ensayo | Tubo de ensayo liso plástico 12x75mm 5ml paquete por 1000 | Unidad |  | 1 | bar: FEB to AGO
82 | Microscopio celular | Microscopio para celular 60x | Unidad |  | 4 | 4 | 4 | 4 | 4 | 4 | 4 | 4
83 | Bateria de ollas | Bateria de ollas 8 piezas universal | Unidad |  | 1 | bar: FEB to AGO
84 | Caja plástica | Caja plástica de 12l | Unidad |  | 2 | 2 | 2 | 2 | 2 | 2 | 2 | 2
85 | Ácido clorhidrico | Ácido clorhidrico 16oz 10% | Unidad |  | 1 | bar: FEB to AGO
86 | n-heptano | n-heptano frasco por 4l | Unidad |  | 1 | bar: FEB to AGO
87 | Lupa | Lupa con mango 60mm | Unidad |  | 5 | 5 | 5 | 5 | 5 | 5 | 5 | 5
88 | Papel | Papel de limpieza para microscopio y lentes de camara x 100hojas | Unidad |  | 4 | 4 | 4 | 4 | 4 | 4 | 4 | 4
89 | Agar | Agar Eosina azul de metileno x 500g | Unidad |  | 1 | bar: FEB to AGO
90 | Agar | Agar urea x 500g | Unidad |  | 1 | bar: FEB to AGO
91 | Enzima | Enzima amilasa 1oz | Unidad |  | 1 | bar: FEB to AGO
92 | Toalla | Toallas en tela absorbente | Unidad |  | 2 | 2 | 2 | 2 | 2 | 2 | 2 | 2
93 | Pegante | Pegante-colbón | Unidad |  | 1 | bar: FEB to AGO
94 | Tijeras | Tijeras punta roma | Unidad |  | 4 | 4 | 4 | 4 | 4 | 4 | 4 | 4
95 | Sacapuntas | Sacapuntas manual grande | Unidad |  | 1 | bar: FEB to AGO
96 | Cartulina | paquetes de octavos de cartulina | Unidad |  | 1 | bar: FEB to AGO
97 | Opalina | Opalina pquete x octavos | unidad |  | 1 | bar: FEB to AGO
98 | Marcadores borrables | Marcadores para tablero | Unidad |  | 5 | 5 | 5 | 5 | 5 | 5 | 5 | 5
99 | Balón | Balon de 500 ml, de fondo plano, con boca esmerilada NS 29 32 | Unidad |  | 6 | 6 | 6 | 6 | 6 | 6 | 6 | 6
100 | Reactivo | Bromotimol Azul. Frasco por 50ml | Unidad |  | 1 | bar: FEB to AGO
101 | Agar | Agar nutritivo por 500 g | Unidad |  | 1 | bar: FEB to AGO
102 | Frasco | Frasco en vidrio ambar 250 ml con tapa rosca | Unidad |  | 4 | 4 | 4 | 4 | 4 | 4 | 4 | 4
103 | Glicerina | Glicerina líquida vegetal 1l | Unidad |  | 2 | 2 | 2 | 2 | 2 | 2 | 2 | 2
104 | Soporte | Soporte Universal Metalico con varilla removible | Unidad |  | 10 | 10 | 10 | 10 | 10 | 10 | 10 | 10
105 | Lupa | Lupa con mango diametro 40 mm | Unidad |  | 7 | 7 | 7 | 7 | 7 | 7 | 7 | 7
106 | Gafas | Gafas de laboratorio | Unidad |  | 19 | 19 | 19 | 19 | 19 | 19 | 19 | 19
107 | Papel indicador | Papel indicador de pH | Unidad |  | 4 | 4 | 4 | 4 | 4 | 4 | 4 | 4
108 | Pinzas | Pinzas metálica para tubo de ensayo | Unidad |  | 15 | 15 | 15 | 15 | 15 | 15 | 15 | 15
109 | Colorante | Lugol de Gram 1000 ml | Unidad |  | 1 | bar: FEB to AGO
110 | Colorante | Colorante cristal violeta de Gram por 1000ml | Unidad |  | 1 | bar: FEB to AGO
111 | Colorante | Fucsina de gram por1000 ml | Unidad |  | 1 | bar: FEB to AGO
112 | Malla | Malla en alambre galvanizado para combustión centro en porcelana 16 por 16 Cm | Unidad |  | 10 | 10 | 10 | 10 | 10 | 10 | 10 | 10
113 | Colorante | Colorante azul de lactofenol por 100 ml | Unidad |  | 2 | 2 | 2 | 2 | 2 | 2 | 2 | 2
114 | Frasco | Frasco gotero ámbar 100ml | Unidad |  | 5 | 5 | 5 | 5 | 5 | 5 | 5 | 5
115 | Frasco | Frascos goteros Ámbar 50ml | Unidad |  | 4 | 4 | 4 | 4 | 4 | 4 | 4 | 4
116 | Soportes | Soportes plasticos para balon de fondo redondo | Unidad |  | 4 | 4 | 4 | 4 | 4 | 4 | 4 | 4
117 | Embudo | Embudo separación graduado ptfe 100ml | Unidad |  | 4 | 4 | 4 | 4 | 4 | 4 | 4 | 4
118 | Barra magnetica | Barra Magnetica 7 por 30 mm | Unidad |  | 5 | 5 | 5 | 5 | 5 | 5 | 5 | 5
119 | Erlenmeyer | Erlenmeyer de 1000 ml de vidrio borosilicato | Unidad |  | 2 | 2 | 2 | 2 | 2 | 2 | 2 | 2
120 | Almidón | Almidon soluble solido por 500 g | Unidad |  | 2 | 2 | 2 | 2 | 2 | 2 | 2 | 2
121 | Agar | Agar Macconkey frasco por 500g | Unidad |  | 1 | bar: FEB to AGO
122 | Agar | Agar salmonella por 500g | Unidad |  | 1 | bar: FEB to AGO
123 | Espatula combinada | Espátula Combinada Cuchara plana | Unidad |  | 4 | 4 | 4 | 4 | 4 | 4 | 4 | 4
124 | Levadura | Extracto de levadura por 500 g | Unidad |  | 1 | bar: FEB to AGO
125 | Garrafón | Garrafón plastico redondo con llave 10l | Unidad |  | 1 | bar: FEB to AGO
126 | Papel parafilm | Papel parafilm de 38 m | Unidad |  | 2 | 2 | 2 | 2 | 2 | 2 | 2 | 2
127 | Cubeta de coloración | Cubeta en plástico para coloracion de 16 portaobjetos | Unidad |  | 3 | 3 | 3 | 3 | 3 | 3 | 3 | 3
128 | Cronometro | Cronometro digital de 99 minutos | Unidad |  | 1 | bar: FEB to AGO
129 | Cápsulas | Capsulas de evaporación en porcelana pico y fondo redondo | Unidad |  | 4 | 4 | 4 | 4 | 4 | 4 | 4 | 4
130 | Picnometro | Picnometro sin termometro 25 ml | Unidad |  | 1 | bar: FEB to AGO
131 | Frasco | Frasco en vidrio tapa rosca 100 ml | Unidad |  | 1 | bar: FEB to AGO
132 | Caja de petri | Caja petri plastica esteril desechable 94 por16 mm. 20 piezas por bolsa, 480 piezas por caja | Unidad |  | 1 | bar: FEB to AGO

## 3DDevo
SERVICIO NACIONAL DE APRENDIZAJE SENA
PROCEDIMIENTO TRASPASO Y REINTEGRO DE BIENES
FORMATO MOVIMIENTO DE BIENES
FECHA DE SOLICITUD |  |  | 2026-05-12 11:00
REGIONAL |  | 19 |  | NOMBRE |  | #N/A
COD CENTRO |  | 101019 |  | NOMBRE |  | Direccion Regional
TIPO SOLICITUD: |  |  | TRASPASO ENTRE CUENTADANTES
INFORMACIÓN ENTREGA DE BIEN
RESPONSABLE DEL BIEN (QUIEN ENTREGA) |  |  | Jhon Alexander Guerrero Narvaez
TIPO DE IDENTIFICACIÓN |  |  | C.C. |  | N° DE IDENTIFICACIÓN |  | 10304502
DEPENDENCIA |  |  | COMPLEJO CIENTIFICO |  |  |  |  | IP:
CARGO |  | FACILITADOR TECNOACADEMIA
INFORMACIÓN RECIBO DE BIEN
RESPONSABLE DEL BIEN (QUIEN RECIBE)
TIPO DE IDENTIFICACIÓN |  |  | C.C. |  | N° DE IDENTIFICACIÓN
DEPENDENCIA |  |  | SURDIRECCION |  |  |  |  | IP:
CARGO |  |  | SUBDIRECTOR DE CENTRO DE COMERCIO Y SERVICIOS
PLACA SENA | SERIAL | BIEN |  | DESCRIPCION |  |  | OBSERVARCIONES
93071015090 | 2F0QWS2 | Computador |  | TIPO ELEMENTO DEVOLUTIVO UNIDAD DE MEDIDA UNIDAD PROCESADOR INTEL CORE I7 8TH GEN DURO 1 TB MEMORIA 16 GB PANTALLA 15" PULGADAS - DELL G7 |  |  | No está en la toma virtual de inventarios
93071015098 | 8G3QWS2 | Computador |  | TIPO ELEMENTO DEVOLUTIVO UNIDAD DE MEDIDA UNIDAD PROCESADOR INTEL CORE I7 8TH GEN DURO 1 TB MEMORIA 16 GB PANTALLA 15" PULGADAS - DELL G7 |  |  | No está en la toma virtual de inventarios-- NO TIENE CARGADOR
93071015115 | 6YTPWS2 | Computador |  | TIPO ELEMENTO DEVOLUTIVO UNIDAD DE MEDIDA UNIDAD PROCESADOR INTEL CORE I7 8TH GEN DURO 1 TB MEMORIA 16 GB PANTALLA 15" PULGADAS - DELL G7 |  |  | No está en la toma virtual de inventarios
922515030 | HX-1801-0001 | IMPRESORA 3D |  | IMPRESORA 3D LEAP FROG |  |  | No está en la toma virtual de inventarios
93071016079 | NA | IMPRESORA 3D |  | IMPRESORA 3D CREALITY CR-10 |  |  | Si está en la toma virtual de inventarios
93071016082 | NA | IMPRESORA 3D |  | IMPRESORA 3D ENDER-5 |  |  | Si está en la toma virtual de inventarios
93071016083 | NA | IMPRESORA 3D |  | IMPRESORA 3D ENDER-5 |  |  | Si está en la toma virtual de inventarios
93071016084 | NA | IMPRESORA 3D |  | IMPRESORA 3D ENDER-5 |  |  | Si está en la toma virtual de inventarios
93071016134 | 3H7DQ13 | Computador |  | COMPUTADOR DELL CORE I 7 9 Gen |  |  | Si está en la toma virtual de inventarios
93071016139 | 523HQ13 | Computador |  | COMPUTADOR DELL CORE I 7 9 Gen |  |  | Si está en la toma virtual de inventarios
93071016140 | BQGHQ13 | Computador |  | COMPUTADOR DELL CORE I 7 9 Gen |  |  | Si está en la toma virtual de inventarios
93071016148 | 7H7DQ13 | Computador |  | COMPUTADOR DELL CORE I 7 9 Gen |  |  | Si está en la toma virtual de inventarios
93071016155 | 4TTHQ13 | Computador |  | COMPUTADOR DELL CORE I 7 9 Gen |  |  | Si está en la toma virtual de inventarios
93071016158 | 6V8HQ13 | Computador |  | COMPUTADOR DELL CORE I 7 9 Gen |  |  | Si está en la toma virtual de inventarios
93071016160 | FXTHQ13 | Computador |  | COMPUTADOR DELL CORE I 7 9 Gen |  |  | Si está en la toma virtual de inventarios
93071016161 | JXDQ13 | Computador |  | COMPUTADOR DELL CORE I 7 9 Gen |  |  | Si está en la toma virtual de inventarios
GIL-F-015 V.03

## 3DConsum
xte
FECHA DE ACTUALIZACIÓN |  | 2026-05-12 11:00
CODIGO REGIONAL |  | 19 | NOMBRE REGIONAL | CAUCA
COD CENTRO |  | 9307 | NOMBRE CENTRO | COMERCIO Y SERVICIOS
NOMBRE DINAMIZADOR DE ÁREA: |  | Leadith Alexandra Gutierrez | CEDULA
NOMBRE DE CONTRATISTA |  | JHON GUERRERO | CEDULA | 10304502
LINEA TECNOLOGICA |  | DISEÑO 3D Y PROTOTIPADO
CANTIDAD DE CONSUMO 2023
ITEM | NOMBRE | DESCRIPCIÓN | UNIDAD DE MEDIDA | CANTIDAD INICIAL | 2023-12-01 | FEB | MAR | ABR | MAY | JUN | JUL | AGO | SEP | OCT | NOV | DIC | OBSERVACIONES
1 | TRANSISTOR 2N3906 | Elemento Electrónico | Unidad |  | 185 | 185 | 185 | 185 | 185 | 185 | 185 | 185 |  | 185
2 | TRANSISTOR PNP TIP 32C | Elemento Electrónico | Unidad |  | 90 | 90 | 90 | 90 | 90 | 90 | 90 | 90 |  | 90
3 | TRANSISTOR NPN TIP31C | Elemento Electrónico | Unidad |  | 90 | 90 | 90 | 90 | 90 | 90 | 90 | 90 |  | 90
4 | REGULADOR DE VOLTAJE LM7805 | Elemento Electrónico | Unidad |  | 90 | 90 | 90 | 90 | 90 | 90 | 90 | 90 |  | 90
5 | REGULADOR DE VOLTAJE LM7905 | Elemento Electrónico | Unidad |  | 90 | 90 | 90 | 90 | 90 | 90 | 90 | 90 |  | 90
6 | MOTOR PASO A PASO CON CAJA REDUCTORA DE 1 Nm | Elemento Electrónico | Unidad |  | 3 | 3 | 3 | 3 | 3 | 3 | 3 | 3 |  | 3
7 | Cables micro USB 2.0 2m | Elemento Electrónico | Unidad |  | 8 | 8 | 8 | 8 | 8 | 8 | 8 | 8 |  | 7
8 | Cables USB-C shield trenzado 2 m | Accesorio extensión | Unidad |  | 8 | 8 | 8 | 8 | 8 | 8 | 8 | 8 |  | 5
9 | KIT arduino # 2 | Elementos Electrónicos | Unidad |  | 16 | 16 | 13 | 13 | 13 | 13 | 13 | 13 |  | 17 |  |  | 18 con 1 kit incompleto
10 | Servo Motor. Servo digital, voltaje 4.8V a 6V DC, con corriente de 1000mA. Ideal para robótica, posee rotación de 180º, Con torque de 4Kg*cm. Con velocidad de 60º/0.2 segundos. Dimensiones 40.4mm x 20mm x 36mm, Peso 36g | Elemento Electrónico | Unidad |  | 26 | 26 | 22 | 22 | 22 | 22 | 22 | 22 |  | 25
11 | Servo Motor. Servo digital, voltaje 4.8V a 6V DC, con corriente de 1000mA. Ideal para robótica, posee rotación de 180º, Con torque de 12Kg*cm. Con velocidad de 60º/0.2 segundos. Dimensiones 40.4mm x 20mm x 36mm, Peso 36g | Elemento Electrónico | Unidad |  | 7 | 7 | 7 | 7 | 7 | 7 | 7 | 7 |  | 7
12 | Tarjeta L298 para control de motores de 2 A. a partir de arduino o microcontroladores | Elemento Electrónico | Unidad |  | 1 | bar: FEB to AGO; OCT
13 | Filamento de ABS 1.75 mm Impresora 3D verde | Material de impresión | Unidad - Rollo |  | 2 | 2 | 2 | 2 | 2 | 2 | 2 | 2 |  | 2
14 | Filamento de ABS1.75 mm Impresora 3D azul | Material de impresión | Unidad - Rollo |  | 2 | 2 | 2 | 2 | 2 | 2 | 2 | 2 |  | 2
15 | Filamento de ABS 1.75 mm Impresora 3D Rojo | Material de impresión | Unidad - Rollo |  | 3 | 3 | 3 | 3 | 3 | 3 | 3 | 3 |  | 3
16 | Filamento de ABS 1.75 mm Impresora 3D Amarillo / Blanco/Wood | Material de impresión | Unidad - Rollo |  | 5 | 5 | 4 | 4 | 4 | 4 | 4 | 4 |  | 4
17 | Filamento de FLEXIBLE 1.75 mm Impresora 3D Amarillo | Material de impresión | Unidad - Rollo |  | 2 | 2 | 2 | 2 | 2 | 2 | 2 | 2 |  | 2
18 | Filamento de FLEXIBLE1.75 mm Impresora 3D negro/Azul | Material de impresión | Unidad - Rollo |  | 1 | bar: FEB to AGO; OCT
19 | Filamento de FLEXIBLE1.75 mm Impresora 3D transparente | Material de impresión | Unidad - Rollo |  | 1 | bar: FEB to AGO; OCT
20 | Filamento de FLEXIBLE1.75 mm Impresora 3D blanco | Material de impresión | Unidad - Rollo |  | 2 | 2 | 2 | 2 | 2 | 2 | 2 | 2 |  | 2
21 | Filamento de PLA + 1.75 mm Impresora 3D Verde Neon | Material de impresión | Unidad - Rollo |  | 1 | 1 | 1 | 1 | 1 | 1 | 1 | 1 |  | 2
22 | Filamento de PLA + 1.75 mm Impresora 3D Azul | Material de impresión | Unidad - Rollo |  | 0 | 0 | 0 | 0 | 0 | 0 | 0 | 0 |  | 1
23 | Filamento de PLA + 1.75 mm Impresora 3D Rojo | Material de impresión | Unidad - Rollo |  | 1 | 1 | 1 | 1 | 1 | 0 | 0 | 0 |  | 1
24 | Filamento de PLA + 1.75 mm Impresora 3D Amarillo | Material de impresión | Unidad - Rollo |  | 0 | 0 | 0 | 0 | 0 | 0 | 0 | 0 |  | 2
25 | Filamento de PLA + 1.75 mm Impresora 3D negro | Material de impresión | Unidad - Rollo |  | 0 | 0 | 0 | 0 | 0 | 0 | 0 | 0 |  | 0
26 | Filamento de PLA 1.75 mm Impresora 3D blanco | Material de impresión | Unidad - Rollo |  | 1 | 1 | 0 | 0 | 0 | 0 | 0 | 0 |  | 2
27 | Lamina Acrilico 70 x 50 cm grosor 5 mm | Material de corte y grabado | Unidad -1/4 lamina |  | 2 | 2 | 2 | 2 | 2 | 2 | 1 | 1 |  | 1
28 | Lamina Acrilico 70 x 50 cm grosor 3 mm | Material de corte y grabado | Unidad -1/4 lamina |  | 0 | 0 | 0 | 0 | 0 | 0 | 0 | 0 |  | 0
29 | Lamina Acrilico 70 x 50 cm grosor 12 mm | Material de corte y grabado | Unidad -1/4 lamina |  | 2 | 2 | 2 | 2 | 2 | 2 | 2 | 2 |  | 2
30 | Filamento de PLA 1.75 mm Impresora 3D transparente/Natural | Material de impresión | Unidad - Rollo |  | 0 | 0 | 0 | 0 | 0 | 0 | 0 | 0 |  | 0
31 | Filamento de PLA 1.75 mm Impresora 3D Rojo BIMEK | Material de impresión | Unidad - Rollo |  | 1 | [11 empty] | ELEMENTO NUEVO | bar: FEB to AGO; OCT
32 | Filamento de PLA 1.75 mm Impresora 3D Negro BIMEK | Material de impresión | Unidad - Rollo |  | 2 | 2 | 2 | 2 | 2 | 2 | 2 | 2 |  | 2 |  |  | ELEMENTO NUEVO
33 | Filamento de PLA 1.75 mm Impresora 3D Azul BIMEK | Material de impresión | Unidad - Rollo |  | 1 | 1 | 1 | 1 | 1 | 0 | 0 | 0 |  | 2 |  |  | ELEMENTO NUEVO
34 | Filamento de PLA 1.75 mm Impresora 3D Verde Neon BIMEK | Material de impresión | Unidad - Rollo |  | 1 | 1 | 1 | 1 | 1 | 1 | 0 | 0 |  | 1 |  |  | ELEMENTO NUEVO
35 | Filamento de PLA 1.75 mm Impresora 3D Blanco BIMEK | Material de impresión | Unidad - Rollo |  | 2 | 2 | 2 | 2 | 2 | 2 | 1 | 1 |  | 1 |  |  | ELEMENTO NUEVO
36 | Filamento de PLA 1.75 mm Impresora 3D Amarillo BIMEK | Material de impresión | Unidad - Rollo |  | 1 | [11 empty] | ELEMENTO NUEVO | bar: FEB to AGO; OCT
37 | Prensa de banco giratoria 5 pulgadas en hierro fundido | Herramienta | Unidad |  | 2 | 2 | 2 | 2 | 2 | 2 | 2 | 2 |  | 2 |  |  | ELEMENTO NUEVO
38 | Juego de llaves Torx 9 piezas T8 - T50 | Herramienta | Unidad |  | 1 | [11 empty] | ELEMENTO NUEVO | bar: FEB to AGO; OCT
39 | Kit Juego de limas X5 en acero T8:plana,media caña,redonda,triangulo,cuadrada | Herramienta | Unidad |  | 3 | 3 | 3 | 3 | 3 | 3 | 3 | 3 |  | 15 |  |  | ELEMENTO NUEVO | 15 LIMAS
40 | Mototool dremel 400n con 36 accesorios 335-01 | Herramienta | Unidad |  | 2 | 2 | 2 | 2 | 2 | 2 | 2 | 2 |  | 2 |  |  | ELEMENTO NUEVO
41 | Rodamiento de 10 mm diametro eje | Herramienta | Unidad |  | 20 | 20 | 20 | 20 | 20 | 20 | 20 | 20 |  | 22 |  |  | ELEMENTO NUEVO
42 | Mouse Trust 6 botones | Herramienta | Unidad |  | 12 | 12 | 9 | 9 | 9 | 9 | 9 | 9 |  | 9 |  |  | ELEMENTO NUEVO
43 | Nivel de resina industrial Stanley 45 cm | Herramienta | Unidad |  | 1 | [11 empty] | ELEMENTO NUEVO | bar: FEB to AGO; OCT
44 | Motor Creality 42-34 | Herramienta | Unidad |  | 1 | [11 empty] | ELEMENTO NUEVO | bar: FEB to AGO; OCT
45 | Taladro stanley inhalambrico V20 lithium | Herramienta | Unidad |  | 1 | [11 empty] | ELEMENTO NUEVO | bar: FEB to AGO; OCT
46 | Soporte para Fresado Mini máquina de fresado de precisión mesa de trabajo multifunción taladro Vise Fixture mesa de trabajo (grande (13.8"-3.9")) | Herramienta | Unidad |  | 1 | [11 empty] | ELEMENTO NUEVO | bar: FEB to AGO
47 | Dremel Worksatiton | Herramienta | Unidad |  | 3 | 3 | 3 | 3 | 3 | 3 | 3 | 3 |  | 3 |  |  | ELEMENTO NUEVO
48 | Cama De Cristal Creality Ender 5 Cama de vidrio es compatible con creality ender 5 Dimensiones 250 x 250 x 4 mm - Superficie Magnetica | Herramienta | Unidad |  | 3 | 3 | 3 | 3 | 3 | 3 | 3 | 3 |  | 3 |  |  | ELEMENTO NUEVO
49 | Cama De Cristal Creality CR Max 10 Cama de vidrio es compatible con creality CR Max 10 - Dimensiones 450 x 450 x 7 mm - Superficie Magnetica | Herramienta | Unidad |  | 1 | [11 empty] | ELEMENTO NUEVO | bar: FEB to AGO; OCT
50 | Lija Papel de lija #: (60, 80, 12, 160, 220,320, 400, 600, 1200, 1500) | Material | Unidad |  | 7 | 7 | 3 | 3 | 3 | 3 | 3 | 3 |  | 2 |  |  | ELEMENTO NUEVO
51 | Panel Solar de 12V 2A Potencia máxima: 25 vatios. | Equipo/Elemento | Unidad |  | 8 | 8 | 8 | 8 | 8 | 8 | 8 | 8 |  | 8 |  |  | ELEMENTO NUEVO
52 | ARDUINO WeMos D1 ESP8266 | Equipo/Elemento | Unidad |  | 10 | 10 | 10 | 10 | 10 | 10 | 10 | 10 |  | 16 |  |  | ELEMENTO NUEVO
53 | Juego de Bisturi Pro Para cortar papel | Herramienta | Unidad |  | 6 | 6 | 6 | 6 | 6 | 6 | 6 | 6 |  | 6 |  |  | ELEMENTO NUEVO
54 | Tornillo tornillo torx M4 x 20 mm | Herramienta | Unidad |  | 80 | 80 | 80 | 80 | 80 | 80 | 80 | 80 |  | 70 |  |  | ELEMENTO NUEVO
55 | Calibrador Pie de Rey 12pulg | Herramienta | Unidad |  |  |  | 2 | 2 | 2 | 2 | 2 | 2 |  | 2
56 | Acelerometro y giroscopio | Equipo/Elemento | Unidad | bar: MAR to AGO; OCT
57 | CAUTIN WELLER 15W SP15NUS | Herramienta | Unidad |  |  |  | 2 | 2 | 2 | 2 | 2 | 2 |  | 2
58 | Cinta aislante | Material | Unidad | bar: MAR to AGO; OCT
59 | Cinta LED 3528 Siliconada con Adhesivo | Material | Unidad |  |  |  | 2 | 2 | 2 | 2 | 2 | 2 |  | 5
60 | Cinta Métrica Flexómetro | Herramienta | Unidad |  |  |  | 2 | 2 | 2 | 2 | 2 | 2 |  | 1
61 | Cortafrio grande | Herramienta | Unidad | bar: MAR to AGO; OCT
62 | Cortafrío pequeño | Herramienta | Unidad |  |  |  | 3 | 3 | 3 | 3 | 3 | 3 |  | 2
63 | DIODO led 3mm Led amarillo | Material | Unidad |  |  |  | 50 | 50 | 50 | 50 | 50 | 50 |  | 50
64 | DIODO led 3mm Led azul | Material | Unidad |  |  |  | 50 | 50 | 50 | 50 | 50 | 50 |  | 50
65 | DIODO led 3mm Led rojo | Material | Unidad |  |  |  | 50 | 50 | 50 | 50 | 50 | 50 |  | 50
66 | DIODO led 3mm Led verde | Material | Unidad |  |  |  | 50 | 50 | 50 | 50 | 50 | 50 |  | 50
67 | DIODO led 3mm. Led difuso color blanco frio | Material | Unidad |  |  |  | 60 | 60 | 60 | 60 | 60 | 60 |  | 50
68 | DIODO led TRICOLOR 5mm | Material | Unidad |  |  |  | 50 | 50 | 50 | 50 | 50 | 50 |  | 50
69 | ESCUADRA | Herramienta | Unidad |  |  |  | 2 | 2 | 2 | 2 | 2 | 2 |  | 2
70 | Filamento para impresión 3D PLA 1.75MM 1KG | Material de impresión | Unidad |  |  |  | 9 | 9 | 9 | 9 | 9 | 9 |  | 7
71 | Filamento PETG 1.75mm 1kg | Material de impresión | Unidad |  |  |  | 2 | 2 | 2 | 2 | 2 | 2 |  | 2
72 | Filamento TPU 1.75mm 500g | Material de impresión | Unidad |  |  |  | 2 | 2 | 2 | 2 | 2 | 2 |  | 2
73 | Fotorresistencia | Material | Unidad |  |  |  | 37 | 37 | 37 | 37 | 37 | 37 |  | 37
74 | Gafas de protección anti virutas | Equipo/Elemento | Unidad |  |  |  | 5 | 5 | 5 | 5 | 5 | 5 |  | 5
75 | Gafas de protección corte láser | Equipo/Elemento | Unidad |  |  |  | 3 | 3 | 3 | 3 | 3 | 3 |  | 4
76 | Guantes G40 Nitrilo | Equipo/Elemento | Unidad |  |  |  | 5 | 5 | 5 | 5 | 5 | 5 |  | 5
77 | Hotend Kit Creality Original Ender 5 Compatible con Ender 5 | Herramienta | Unidad |  |  |  | 3 | 3 | 3 | 3 | 3 | 3 |  | 3
78 | JUEGO DE DESTORNILLADORES | Herramienta | Unidad |  |  |  | 2 | 2 | 2 | 2 | 2 | 2 |  | 2
80 | Lamina Acrilico color naranja neon 3mm | Material de corte y grabado | Unidad |  |  |  | 2 | 2 | 2 | 2 | 2 | 2 |  | 2
81 | lamina de Acrilico 5mm | Material de corte y grabado | Unidad | bar: MAR to AGO; OCT
82 | Lámina de Acrilico de 3mm Negro | Material de corte y grabado | Unidad |  |  |  | 2 | 2 | 2 | 2 | 2 | 2 |  | 2
83 | Lámina de Acrilico de 3mm Transparente | Material de corte y grabado | Unidad |  |  |  | 3 | 3 | 3 | 0 | 0 | 0 |  | 0
84 | lámina de caucho o goma Tamaño carta 21.5 x 27.9 cm espesor 2.3 mm | Material de corte y grabado | Unidad |  |  |  | 3 | 3 | 3 | 3 | 3 | 3 |  | 3
85 | Lámina de MDF 3mm | Material de corte y grabado | Unidad |  |  |  | 4 | 4 | 4 | 3 | 3 | 3 |  | 3
86 | Lámina de MDF 5mm | Material de corte y grabado | Unidad |  |  |  | 3 | 3 | 3 | 3 | 3 | 3 |  | 3
87 | LÁMINA DE POLIESTIRENO | Material de corte y grabado | Unidad | bar: MAR to AGO; OCT
88 | Lámina Triplex | Material de corte y grabado | Unidad |  |  |  | 2 | 2 | 2 | 2 | 2 | 2 |  | 2
89 | Llanta de 4 cm para Motorreductor | Material | Unidad |  |  |  | 10 | 10 | 10 | 10 | 10 | 10 |  | 10
90 | Llaves combinadas | Herramienta | Unidad | bar: MAR to AGO; OCT
91 | Mini luxómetro digital UT383S | Herramienta | Unidad |  |  |  | 2 | 2 | 2 | 2 | 2 | 2 |  | 2
92 | Módulo de temperatura y humedad DHT22 | Material | Unidad |  |  |  | 4 | 4 | 4 | 4 | 4 | 4 |  | 3
93 | Módulo LCD 1602A 16X2 conversor I2c | Material | Unidad |  |  |  | 2 | 2 | 2 | 2 | 2 | 2 |  | 2
94 | Pasta para Soldar | Material | Unidad | bar: MAR to AGO; OCT
95 | Pinza tipo pelacables en metal | Herramienta | Unidad | bar: MAR to AGO; OCT
96 | Wifi Box Creality Compatible con las series CR10 Ender 3 y Ender 5 | Herramienta | Unidad | bar: MAR to AGO; OCT
97 | Multimetros | Herramienta | Unidad |  |  | ABR: 1; MAY: 1; JUN: 1; JUL: 1; AGO: 1; OCT: 15
98 | Cinta metrica | Herramienta | Unidad |  |  | MAY: 3; JUN: 3; JUL: 3; AGO: 3; SEP: 3; OCT: 3
99 | extensiones 110 Ac | Material | Unidad |  |  | OCT: 3

## 4CienBasDevo
SERVICIO NACIONAL DE APRENDIZAJE SENA
PROCEDIMIENTO TRASPASO Y REINTEGRO DE BIENES
FORMATO MOVIMIENTO DE BIENES
FECHA DE SOLICITUD |  |  | 2026-05-12 11:00
REGIONAL |  | 19 |  | NOMBRE |  | #N/A
COD CENTRO |  | 101019 |  | NOMBRE |  | Direccion Regional
TIPO SOLICITUD: |  |  | TRASPASO ENTRE CUENTADANTES
INFORMACIÓN ENTREGA DE BIEN
RESPONSABLE DEL BIEN (QUIEN ENTREGA)
TIPO DE IDENTIFICACIÓN |  |  | C.C. |  | N° DE IDENTIFICACIÓN
DEPENDENCIA |  |  | COMPLEJO CIENTIFICO |  |  |  |  | IP:
CARGO |  | FACILITADORA TECNOACADEMIA
INFORMACIÓN RECIBO DE BIEN
RESPONSABLE DEL BIEN (QUIEN RECIBE) |  |  | JOHN JAIRO MOTTA CALDERON
TIPO DE IDENTIFICACIÓN |  |  | C.C. |  | N° DE IDENTIFICACIÓN
DEPENDENCIA |  |  | TECNOACADEMIA |  |  |  |  | IP:
CARGO |  |  | SUBDIRECTOR DE CENTRO DE COMERCIO Y SERVICIOS
PLACA SENA | SERIAL | BIEN |  | DESCRIPCION |  |  | OBSERVARCIONES
93071015094 | 1C3QWS2 | Computador |  | TIPO ELEMENTO DEVOLUTIVO UNIDAD DE MEDIDA UNIDAD PROCESADOR AMD ATHLON II DUAL CORE 2.3 GHZ DISCO DURO 500 GB MEMORIA 4 GB PANTALLA 14" PULGADAS UNIDAD LECTORA DVD-RW DOBLE CAPA |  |  | No está en la toma virtual de inventarios (Falta activaciòn Windows)
93071015096 | 9M3QWS2 | Computador |  | TIPO ELEMENTO DEVOLUTIVO UNIDAD DE MEDIDA UNIDAD PROCESADOR AMD ATHLON II DUAL CORE 2.3 GHZ DISCO DURO 500 GB MEMORIA 4 GB PANTALLA 14" PULGADAS UNIDAD LECTORA DVD-RW DOBLE CAPA |  |  | No está en la toma virtual de inventarios
93071015114 | GDYPWS2 | Computador |  | TIPO ELEMENTO DEVOLUTIVO UNIDAD DE MEDIDA UNIDAD PROCESADOR AMD ATHLON II DUAL CORE 2.3 GHZ DISCO DURO 500 GB MEMORIA 4 GB PANTALLA 14" PULGADAS UNIDAD LECTORA DVD-RW DOBLE CAPA |  |  | No está en la toma virtual de inventarios
93071015200 | 994PWS2 | Computador |  | TIPO ELEMENTO DEVOLUTIVO UNIDAD DE MEDIDA UNIDAD PROCESADOR AMD ATHLON II DUAL CORE 2.3 GHZ DISCO DURO 500 GB MEMORIA 4 GB PANTALLA 14" PULGADAS UNIDAD LECTORA DVD-RW DOBLE CAPA |  |  | No está en la toma virtual de inventarios
93071015166 | GH0QWS2 | Computador |  | TIPO ELEMENTO DEVOLUTIVO UNIDAD DE MEDIDA UNIDAD PROCESADOR AMD ATHLON II DUAL CORE 2.3 GHZ DISCO DURO 500 GB MEMORIA 4 GB PANTALLA 14" PULGADAS UNIDAD LECTORA DVD-RW DOBLE CAPA |  |  | No está en la toma virtual de inventarios (Falta activaciòn Windows)
93071015118 |  | Computador |  | TIPO ELEMENTO DEVOLUTIVO UNIDAD DE MEDIDA UNIDAD PROCESADOR AMD ATHLON II DUAL CORE 2.3 GHZ DISCO DURO 500 GB MEMORIA 4 GB PANTALLA 14" PULGADAS UNIDAD LECTORA DVD-RW DOBLE CAPA |  |  | No está en la toma virtual de inventarios (Falta activaciòn Windows)
93071015103 |  | Computador |  | TIPO ELEMENTO DEVOLUTIVO UNIDAD DE MEDIDA UNIDAD PROCESADOR AMD ATHLON II DUAL CORE 2.3 GHZ DISCO DURO 500 GB MEMORIA 4 GB PANTALLA 14" PULGADAS UNIDAD LECTORA DVD-RW DOBLE CAPA |  |  | No está en la toma virtual de inventarios (Falta activaciòn Windows)
|  | Mobile-CASSY 2 wifi |  | Dispositivo de medición para experimentos y demostraciones para el estudiante en el campo de las ciencias naturales: • la visualización amplia del valor medido se enciende • detección automática de sensores, compatible con todos los sensores de la familia CASSY y sensores M • tomas de seguridad de 4 mm para U, I, P y E como también toma para sonda de temperatura Tipo K NiCr-Ni integrado • operación intuitiva a través de una rueda táctil • registro rápido de valores de medición opcionalmente con disparador y tiempo de espera (también utilizable como osciloscopio) • representación gráfica y evaluación en el dispositivo (por ejemplo: libre elección de los ejes de coordenadas, zoom y línea recta de ajuste) • puerto USB para presentación y evaluación en PC con soporte completo CASSY Lab 2 (524 220) • conexión USB stick para un fácil transporte de datos de medición y capturas de pantalla incluso sin una PC • con un Pie de soporte permite un ángulo de visión fácil • con wifi integradaMobile-CASSY 2 wifi Cargador de batería Sensor de temperatura NiCr-Ni Datos técnicos: Pantalla de gráficos: 9 cm (3,5"), color QVGA (ajustable hasta 400 cd/m²) Entradas: 3 (utilizar simultáneamente) Entrada A: U o sensor CASSY o sensor M Entrada B: I o sensor CASSY o sensor M Entrada ϑ: temperatura Rango de medición U±0,1/±0,3/±1/±3/±10/±30 V Rango de medición I: ±0,03/±0,1/±0,3/±1/±3 A Rango de medición ϑ: -200 ... +200 °C / - 200 ... +1200 °C Conexiones de sensores: cada 2 para sensores CASSY y sensores M Frecuencia de muestreo: max. 500,000 valores/segundos Resolución: 12 bit Resolución del tiempo de las entradas del temporizador: 20 ns Altoparlante: integrado para los tonos de las teclas y para el tubo contador GM (se pueden desactivar según sea necesario) Dispositivo de almacenamiento de datos: Micro tarjeta SD para almacenar más de mil archivos de medición y capturas de pantalla wifi: 802.11 b/g/n como punto de acceso o cliente (WPA/WPA2) Servidor VNC: integrado Puertos USB: 1 cada uno para conectar un memoria USB y una PC Capacidad de la batería: 14 watt-horas (tamaño AA, reemplazable) Duración de la batería: 8 h durante funcionamiento, varios años en espera Cerradura de Kensington: como protección contra el robo Dimensiones: 175 mm x 95 mm x 40 mm Adaptador de carga para 4 Mobile- CASSY 2 (524 0034) y bandeja de almacenamiento para Mobile-CASSY 2 (524 0039) como accesorio disponible. |  |  | No está en la toma virtual de inventarios ( 6 mobile-CASSY 2- 524005W, con adaptador, sonda de perlas y manual de inicio rapido )
|  | CASSY Lab 2 |  | Nuevo desarrollo del eficaz software CASSY Lab para el registro y evaluación de datos de la familia de interfaces y sensores CASSY, con ayuda detallada y muchos ejemplos de aplicación integrados. • Soporta simultáneamente hasta 8 interfaces Sensor-CASSY 2, Sensor- CASSY y Power-CASSY en un puerto USB o en uno serial. • Soporta las interfaces Pocket- CASSY, Mobile-CASSY o Power Analyser CASSY en distintos puertos USB. • Soporta el Aparato de Medición de Potencia de Joules y Watts, así como los Instrumentos Universales de Medición de física, química y biología. • Soporta todas las unidades sensoras CASSY. • Soporta además numerosos dispositivos en el puerto serial (por ej. VideoCom, Detector de Posición Infrarojo, balanzas). • Manejo simple "Plug and Play", es decir, las CASSYs conectadas y las unidades sensoras son reconocidas automáticamente y representadas gráficamente, las entradas y salidas son activadas mediante un clic y los ajustes típicos de experimentos son realizados automáticamente (dependiendo de la unidad sensora conectada). • Visualización de los datos medidos en instrumentos analógicos, digitales, tablas o diagramas (también en forma simultánea y con libre asignación de ejes). • Adquisición de datos manual (mediante tecla) o automática (ajustando previamente los distintos parámetros de medición como intervalo de tiempo, tiempo de medición, corrida previa, trigger). • Evaluaciones potentes, como por ej. diferentes ajustes (recta, parábola, hipérbola, función exponencial, función libre), integrales, rotulación de diagramas, cálculo de cualquier tipo de fórmula, diferenciación, integración, transformada de Fourier. • Archivos de ensayos en formato XML (se puede importar también archivos de ensayos que fueron creados con CASSY Lab 1). • Exportación confortable de datos y diagramas por medio del portapapeles. • Dentro de los archivos de ensayos creados por el usuario se puede incluir breves documentos informativos. • Más de 150 ejemplos de ensayos con descripciones muy detalladas de las áreas de física, química y biología. • Representación gráfica de la asignación de la interfaz CASSY, de las unidades sensoras y terminales de conexión al cargar un archivo de ensayo. • Actualizaciones gratuitas y versiones de demostración bajo http://www.ld- didactic.com • Requisitos del sistema: Windows XP/Vista/7/8/10 (32+64 bits), 1 puerto USB libre (para dispositivos USB) o 1 puerto serial libre (para dispositivos seriales), soporta procesadores múltiples |  |  | No está en la toma virtual de inventarios (Licencia)
|  | LeyLab |  | ADMINISTRACIÓN DE LABORATORIO (LEYLAB) Y EDICIÓN DE LITERATURA EXPERIMENTAL EN HTML5 INTERACTIVA (LAB DOCS) SIN Y CON ACCESO A INTERNET |  |  | No está en la toma virtual de inventarios
|  | Lab Docs Editor |  | ADMINISTRACIÓN DE LABORATORIO (LEYLAB) Y EDICIÓN DE LITERATURA EXPERIMENTAL EN HTML5 INTERACTIVA (LAB DOCS) SIN Y CON ACCESO A INTERNET |  |  | No está en la toma virtual de inventarios
|  | Sensor de fuerza S, ±50 N |  | Se conecta directamente a CASSY (524 013, 524 006, 524 005W, 524 018) o Medidor universal para Física (531 835) para la medición de componentes de fuerzas de hasta ±50 N (p.ej. péndulo de resorte o componentes de fuerza centrífuga). El sensor de fuerza S está compuesto por un paralelogramo con dos elementos de flexión, de los cuales uno está provisto de un puente completo de bandas extensométricas (DMS). Esta rígida construcción permite medir componentes de fuerza en cualquier posición del sensor. Si se montan varios sensores de manera ortogonal, se pueden medir p.ej. los vectores de fuerza de un péndulo de torsión rígido, o de un péndulo de hilo oscilando circularmente. Rangos de medición: ±0,5/±1,5/±5/±15/±50 N Resolución: 0,1 % del rango de medición Compensación (tara): ±50 N en cada rango de medición Sujeción: con tornillos de fijación en el material de soporte Conexión: conector SubD15 para CASSY Largo del cable: 2 m Dimensiones: 58 mm x 43 mm x 20 mm Peso: 130 g |  |  | No está en la toma virtual de inventarios (4 sensores)
|  | Sonda B multiuso S |  | Para la medición axial o tangencial de la densidad de flujo magnético con CASSY (524 013, 524 006, 524 005W, 524 018) o Medidor universal para Física (531 835). Inclusive varilla de soporte con rosca. Recomendamos el uso del cable de extensión (50 111) para conectar la sonda al interface CASSY. Rangos de medición: ±10/±30/±100/±300/±1000 mT Dirección de medición: conmutable Error de medición: ±2 % adicional 0,5 % del total del rango de medición |  |  | No está en la toma virtual de inventarios (1 sonda)
|  | Advanced Science Kit - Juego MEC 6 |  | Para 1 grupo de trabajo con 18 aparatos para montar experimentos para estudiar los temas siguientes movimiento uniformes, movimiento uniformemente acelerado, caída libre y experimentos de choque, en maleta con la forma de los aparatos. Contenido: 1 Sedal1 Carro de medición 1 Muelle y amortiguador 1 Pesas de impulsión, juego 1 Pesas suplementarias 100 g 1 Pesas suplementarias 50 g 2 Jinetillo con pinza 2 Barrera de luz M 1 Carcasa de la barrera de luz 1 Dispositivo de comenzar, carro 1 Dispositivo de comenzar, bola 1 Rueda de radios 1 Bola de acero 20 mm 1 Pasta para choque inelástico 1 Caja de almacenaje |  |  | No está en la toma virtual de inventarios (3 Kits)
|  | Riel de metal de precisión, 100 cm |  | Para intentos de estudiantes y pasantías. Para ser utilizado como un carril con el carro de medición (337 00) o como un banco óptico con jinetillos con pinza (460 95). Perfil robusto, libre de torsión con superficie de soporte antideslizante. Longitud: 100 cm Escala lateral: división en cm y dm Escala de mm adicional en el interior |  |  | No está en la toma virtual de inventarios (5 rieles)
|  | Carro de medición |  | para experimentos cinematicos y dinamicos en combinación con el carril metalico de precisión; con pasador de retención, pinzas de fijación y casquillos para montar los accesorios; con cubeta de almacenamiento. Masa: 85 g (con pesas ranuradas completables hasta 100 g) Dimensiones: 106 mm x 56 mm x 42 mm |  |  | No está en la toma virtual de inventarios (6 carros de medicion)
|  | Muelle y amortiguador |  | Para experimentos de choque con el carro de medición (337 00). Almacenamiento en la bandeja del dispositivo del carro de medición. Material de resorte: acero Material de la placa: aluminio Masa: 4 g cada uno |  |  | No está en la toma virtual de inventarios (5 unidades- muelle y amortiguador)
|  | Sistema de rotación |  | para los experimentos fundamentales de las leyes de los movimientos rotativos uniformes o acelerados y para estudiar el mantenimiento del movimiento rotativo; concebido para una proyección con el proyector de trabajo. Contenido: 1 plancha base con eje central y disco giratorio inferior 1 disco giratorio superior con reticula de medición 3 discos adicionales 1 disco graduado 1 polea de reenvio sobre varilla de soporte 10 elementos de accionamiento1 par de imanes enchufables para experimentos de colisión 1 par de lengüetas de interrupción 1 fototransistor sobre varilla de sujeción para el palpado de las marcas de medida 1 bandeja para guardar los instrumentos de 25 cm x 29 cm |  |  | No está en la toma virtual de inventarios (4 Kits de sistema de rotaciòn)
|  | Barrera de luz M |  | Barrera de luz para medir períodos, los tiempos transcurridos, espacio y velocidades en la carril de alumnos o estudiantes durante la caída libre con el Mobile-CASSY 2 (524 005/524 005W), conectable en cascada. Resolución de tiempo: 100 ns Resolución de espacio: 5 mm cuando se utiliza la rueda de radios En cascada: hasta 5 barreras de luz (por ejemplo, para mediciones de tiempos transcurridos o hasta 5 medición de la velocidad consecutiva en una carril.) Fijación: encaje entre los carril de alumnos (460 81/460 82) o con rosca M6 Largo del cable: 1 m Conexión: Mini-DIN Tensión de alimentación: 5 V CC mediante Mini-DIN Dimensiones: 120 mm x 115 mm x 30 mm Peso: 180 g Accesorios recomendados: Radios (524 4322) Para la fijación de una barrera de luz M para la medición continua de espacio y velocidades Dispositivo de comenzar, carro (524 4323) Para la fijación de una barrera de luz M para iniciar automáticamente la medición del tiempo en el inicio del movimiento en una carril (en lugar de un imán de retención) Dispositivo de comenzar, bola (524 4324) Para la fijación de una barrera de luz M para iniciar automáticamente la medición del tiempo en el inicio de la caída libre de una bola (en lugar de un imán de retención) |  |  | No está en la toma virtual de inventarios (7 barreras de luz M)
|  | Mobile-CASSY 2 wifi |  | Dispositivo de medición para experimentos y demostraciones para el estudiante en el campo de las ciencias naturales: • la visualización amplia del valor medido se enciende • detección automática de sensores, compatible con todos los sensores de la familia CASSY y sensores M • tomas de seguridad de 4 mm para U, I, P y E como también toma para sonda de temperatura Tipo K NiCr-Ni integrado • operación intuitiva a través de una rueda táctil • registro rápido de valores de medición opcionalmente con disparador y tiempo de espera (también utilizable como osciloscopio) • representación gráfica y evaluación en el dispositivo (por ejemplo: libre elección de los ejes de coordenadas, zoom y línea recta de ajuste) • puerto USB para presentación y evaluación en PC con soporte completo CASSY Lab 2 (524 220) • conexión USB stick para un fácil transporte de datos de medición y capturas de pantalla incluso sin una PC • con un Pie de soporte permite un ángulo de visión fácil • con wifi integradaMobile-CASSY 2 wifi Cargador de batería Sensor de temperatura NiCr-Ni Datos técnicos: Pantalla de gráficos: 9 cm (3,5"), color QVGA (ajustable hasta 400 cd/m²) Entradas: 3 (utilizar simultáneamente) Entrada A: U o sensor CASSY o sensor M Entrada B: I o sensor CASSY o sensor M Entrada ϑ: temperatura Rango de medición U±0,1/±0,3/±1/±3/±10/±30 V Rango de medición I: ±0,03/±0,1/±0,3/±1/±3 A Rango de medición ϑ: -200 ... +200 °C / - 200 ... +1200 °C Conexiones de sensores: cada 2 para sensores CASSY y sensores M Frecuencia de muestreo: max. 500,000 valores/segundos Resolución: 12 bit Resolución del tiempo de las entradas del temporizador: 20 ns Altoparlante: integrado para los tonos de las teclas y para el tubo contador GM (se pueden desactivar según sea necesario) Dispositivo de almacenamiento de datos: Micro tarjeta SD para almacenar más de mil archivos de medición y capturas de pantalla wifi: 802.11 b/g/n como punto de acceso o cliente (WPA/WPA2) Servidor VNC: integrado Puertos USB: 1 cada uno para conectar un memoria USB y una PC Capacidad de la batería: 14 watt-horas (tamaño AA, reemplazable) Duración de la batería: 8 h durante funcionamiento, varios años en espera Cerradura de Kensington: como protección contra el robo Dimensiones: 175 mm x 95 mm x 40 mm Adaptador de carga para 4 Mobile- CASSY 2 (524 0034) y bandeja de almacenamiento para Mobile-CASSY 2 (524 0039) como accesorio disponible. |  |  | No está en la toma virtual de inventarios ( 1 mobile-CASSY 2- 524005W, con adaptador, sonda de perlas y manual de inicio rapido)
|  | Advanced Science Kit - Juego BEL |  | Con 15 aparatos básicos para los experimentos en electricidad y en electrónica, con caja moldeade para almacenar los aparatos. Contenido: 1 Tablero de conexiones A4 1 Par de portaplacas 1 Juego de 10 conectores puente 2 Conectores empalmadores 2 Pinzas de cocodrilo, desnudas 1 STE Resistencia, 47 Ohm 2 STE Resistencias, 100 Ohm 2 STE Portalámparas E10, lateral 1 STE Interruptor basculante, ON/OFF 2 STE Portabaterias |  |  | No está en la toma virtual de inventarios (1 Kit BEL)
|  | Advanced Science Kit - Juego ELI 1 |  | Con 8 aparatos complementarios específicos para experimentos adicionales en "Electricidad" con caja moldeada para almacenar los aparatos. Contenido: 2 STE Conmutadores, monopolares 1 STE Placa para arrollar alambre 1 Juego de conductores/no conductores 1 Lámina bimetálica, 125 x 25 mm 1 Lámina flexible con regleta de contacto 2 STE soportes conectores |  |  | No está en la toma virtual de inventarios (1 Kit ELI 1)
|  | Fuente de alimentación de tensión extrabaja 3/6/9/12 V |  | Fuente de alimentación para experimentos eléctricas y electrónicas simples. Voltaje de salida ajustable en pasos; protegido frente a sobrecargas. Salidas: 3/6/9/12 V CA y CC Capacidad de carga: 3 A Conexión: dos pares clavijeros de 4 mm para CA y CC Separación eléctrica: transformador de seguridad según DIN EN 61558-2-6 (compatible con RiSU) Fusible: protección térmica de sobrecarga Consumo de potencia: 60 VA Voltaje de entrada: 115 V, 50/60 Hz Dimensiones: 21 cm x 9 cm x 17 cm Peso: 2,6 kg |  |  | No está en la toma virtual de inventarios (1 Fuente)
|  | Condensador 1 µF, STE 2/19 |  | Voltaje admisible máx.: 100 V Tolerancia: 20% |  |  | No está en la toma virtual de inventarios
|  | Galvanómetro de bobina móvil |  | para experimentos cuantitativos, en caja plegable; punto cero en el centro. División de la escala: -15 hasta +15 Gamas de medidas: aprox. ±150 mV; aprox. ±150 µA CC Resistencia interna: aprox. 1000 ohmios Angulo de inclinación de la placa frontal: 15/30/45/60/75/90° Dimensiones: 7 cm x 7 cm x 4 cm |  |  | No está en la toma virtual de inventarios (2 galvanometros)
|  | Advanced Science Kit - Juego ESA 1 |  | equipo básico con 11 aparatos básicos para experimentos sobre electrostatica; Contenido: 1 Juego dieléctrico, 300 x 300 mm 1 Lámpara de efluvios 110 V 1 Par de pinzas de plastico 1 Par de péndulos electrostaticos 1 Placa de influencia, 40 x 80 mm 2 Elementos flotantes de polietileno 2 Pares de varilla de fricción de vidrio acrilico y PVC 1 Cilindro de Faraday, sobre enchufes de 4 mm 1 Electroscopio S |  |  | No está en la toma virtual de inventarios (1 Kit)
|  | Fuente de alimentación 450 V |  | Salidas: 0 - 450 V CC, Ri = 5 MΩ 1,2 - 12 V CC / 100 mA 12 V CA / 100 mATensión de conexion: 115 V, 50/60 Hz Dimensiones: 16 x 12 x 7 cm |  |  | No está en la toma virtual de inventarios (1 fuente)
|  | Amplificador de electrómetro |  | utilizable en los experimentos de impedancia "elevada". La gama de medidas y la precisión dependen de los elementos enchufables. Resistencia de entrada: Ri > 10-13 Ω Resistencia de salida: Ra < 1 Ω, a prueba de cortocircuitos Gama de medición: ± 10 V, resistente a las tensiones hasta 1 kV Tensión de alimentación: 8 hasta 25 V |  |  | No está en la toma virtual de inventarios (1 amplificador)
|  | Condensador 1 nF, 160 V |  | elemento enchufable STE 2/19; tolerancia: 20% |  |  | No está en la toma virtual de inventarios (1 condensador)
|  | Condensador 10 nF, 250 V |  | elemento enchufable STE 2/19; tolerancia: 20 % |  |  | No está en la toma virtual de inventarios (1 condensador)
|  | Barra de conexión |  | Para compensacion equipotencial entre el amplificador y el experimentador; con enchufes de 4 mm. Dimensiones: 11 cm x 13 mm Ø |  |  | No está en la toma virtual de inventarios (1 barra)
|  | Mechero Bunsen, Gas natural |  | diseño norma técnica alemana con regulación del aire. Tipo de gas: gas natural Altura: 145 mm Cabeza: 17 mm Ø Peso: 240 g |  |  | No está en la toma virtual de inventarios (1 unidad)
|  | Manguera de gas de seguridad |  | según DIN 306 64 y DVGW, alta flexibilidad. Longitud: 1 m Grosor de la pared: 2,0 mm Diámetro interno: 10 mm |  |  | No está en la toma virtual de inventarios (1 unidad)
|  | Abrazaderas para manguera |  | Juego de 10 piezas para mangueras de gas que tienen un diámtro de hasta 12 mm. |  |  | No está en la toma virtual de inventarios (10 piezas)
|  | Advanced Science Kit - Juego OPL, LED |  | Juego completo de 10 aparatos para experimentos sobre optica de rayos con caja moldeada para almacenar los aparatos. Contenido: Quantity No. de catálogo Descripción 1 459 093 Carcasa de caja de iluminacion, LED 1 459 094 Lámpara LED 1 459 40 Disco con escala angular 1 459 41 Modelo de espejos combinados 1 459 44 Cuerpo trapezoidal 60/45 x 30 mm 1 459 45 Cuerpo semicilíndrico r = 30 mm 1 459 46 Prisma rectangular h=30 mm 1 459 50 Lente modelo plano- cóncavo 1 459 51 Cubeta rectangular 60 x 30 x 60 mm 1 459 52 Cubeta semicircular r = 30 mm 1 648 281 STM Bandeja S16 OPL - S |  |  | No está en la toma virtual de inventarios (1 Kit)
|  | Lente modelo plano-convexo |  | Para experimentos en óptica geométrica. Los cuerpos están hechos de vidrio acrílico y cada uno tiene una superficie de soporte enmarañada. Índice de refracción: 1,49 Longitud de los cuerpos: 60 mm máx. Altura: 15 mm cada uno Distancia focal: +120 mm |  |  | No está en la toma virtual de inventarios (1 lente)
|  | Advanced Science Kit - Juego BOP |  | Con 17 aparatos basicos para los experimentos en optica geometrica, con caja moldeade para almacenar los aparatos. Contenido: 1 Juego de 2 diaphragmas con ranuras 1 Cinta metrica de acero, 1,5 m 1 Mesa optica 1 Varilla pequena de elongación 2Portabujias 5 Jinetes con pinza 1 Lente A, f = 50 mm 1 Lente B, f = 100 mm 1 Lente H, f = 300 mm 1 Lampara halogena 12 V/20 W 1 Soporte para diaphragmas y diapositivas 1 Riel metalico de precisión, 0,5 m |  |  | No está en la toma virtual de inventarios
|  | Adaptador de alimentación 115 V/12 V CA |  | Primario: 115 V CA, 50/60 Hz Secundario: 12 V, 20 VA Conexión: clavija hueca de 5 mm |  |  | No está en la toma virtual de inventarios (1 daptador)
|  | Soporte para diafrágmas y diapositivas con mango |  | Con dos pares de rieles con muelles en cada lado; también es apropiado para sujetar filtros, rejillas y el espejo plano (459 38). Además con dos deslizadores de diafragma para obtener un ancho de ranura adecuado. Con mango para insertar en el jinetillo con pinza (49095). Espaciado de riel: 50 mm Apertura: 40 mm x 40 mm |  |  | No está en la toma virtual de inventarios (2 soportes)
|  | Lente modelo plano-convexo |  | Para experimentos en óptica geométrica. Los cuerpos están hechos de vidrio acrílico y cada uno tiene una superficie de soporte enmarañada. Índice de refracción: 1,49 Longitud de los cuerpos: 60 mm máx. Altura: 15 mm cada uno Distancia focal: +120 mm |  |  | No está en la toma virtual de inventarios (1 lente)
|  | Pantalla transparente sobre mango |  | Hecho de vidrio acrílico mateado de una cara; montado en el riel de metal de precisión (46081/82) con el riel de metal de precisión (46095). Dimensiones: 10 cm x 13 cm Diámetro del mango: 8 mm |  |  | No está en la toma virtual de inventarios (1 pantalla)
|  | Lente con mango f = +50 mm |  | Lente de vidrio en pantalla antideslumbrante y descripción dado al respecto. Con mango para insertar en el jinetillo con pinza (460 95). Dimensiones de la pantalla: 11 cm x 10 cm Diámetro del mango: 8 mm Descripción: Lente A Distancia focal: +50 mm Diámetro: 40 mm |  |  | No está en la toma virtual de inventarios (1 lente)
|  | Lente con mango f = +75 mm |  | Lente de vidrio en pantalla antideslumbrante y descripción dado al respecto. Con mango para insertar en el jinetillo con pinza (460 95). Dimensiones de la pantalla: 11 cm x 10 cm Diámetro del mango: 8 mm Descripción: Lente G Distancia focal: +75 mm Diámetro: 40 mm |  |  | No está en la toma virtual de inventarios (1 lente)
|  | Lente con mango f = +200 mm |  | Lente de vidrio en pantalla antideslumbrante y descripción dado al respecto. Con mango para insertar en el jinetillo con pinza (460 95). Dimensiones de la pantalla: 11 cm x 10 cm Diámetro del mango: 8 mm Descripción: Lente C Distancia focal: +200 mm Diámetro: 40 mm |  |  | No está en la toma virtual de inventarios (1 lente)
|  | Advanced Science Kit - Juego BOP |  | Con 17 aparatos basicos para los experimentos en optica geometrica, con caja moldeade para almacenar los aparatos. Contenido: 1 Juego de 2 diaphragmas con ranuras 1 Cinta metrica de acero, 1,5 m 1 Mesa optica 1 Varilla pequena de elongación 2 Portabujias 5 Jinetes con pinza 1 Lente A, f = 50 mm 1 Lente B, f = 100 mm 1 Lente H, f = 300 mm 1 Lampara halogena 12 V/20 W 1 Soporte para diaphragmas y diapositivas 1 Riel metalico de precisión, 0,5 m |  |  | No está en la toma virtual de inventarios (1 Kit)
|  | Adaptador de alimentación 115 V/12 V CA |  | Primario: 115 V CA, 50/60 Hz Secundario: 12 V, 20 VA Conexión: clavija hueca de 5 mm |  |  | No está en la toma virtual de inventarios (1 Adaptador)
|  | Riel métalico de precisión, 50 cm |  | Para intentos de estudiantes y pasantías. Para ser utilizado como un banco óptico con jinetillos con pinza (460 95) ou como un carril con el carro de medición (337 00) conectando dos rieles métalico de precisión usando el conector de riel metálicos (460 85). Perfil robusto, libre de torsión con superficie de soporte antideslizante. Longitud: 50 cm Escala lateral: división en cm y dm |  |  | No está en la toma virtual de inventarios
|  | Prisma de vidrio acrilico |  | Equilátero, para ensayos sobre la descomposición de los colores. Indice de refracción: 1,49 Dispersión media: 0,009 Longitud de la base: 30 mm Altura: 30 mm |  |  | No está en la toma virtual de inventarios (1 unidad)
|  | Colector solar |  | para calentar el agua mediante la absorción de la energia irradiada o por la absorción de la temperatura ambiental; modelo con díbil inercia tírmica; con bornes de 4 mm para la conexion de una bomba en miniatura STE; inclusive bastidor, recipiente de reserva, tubos y tapones de caucho. Superficie absorbente: 42 cm x 30,5 cm Contenido: aprox. 200 cm3 Presión: max. 0,1 bar Temperatura: max. 60°C Dimensiones: 52 cm x 41 cm x 7 cm Peso: 3,6 kg |  |  | No está en la toma virtual de inventarios (1 colector)
|  | Bomba de agua STE 10 V |  | Bomba de potente para bombear agua, por ejemplo agua para colectores solares. No es autoaspirante. Datos técnicos: Tensión de operación: hasta 7 V DC Consumo de corriente: máx. 2,2 A Caudal: máx. 2200 ml / minuto Altura de elevación: > 2 m Temperatura admisible del líquido: máx. 60 °C Empalmes de manguera: cada uno de 6 mm Ø Distancia entre conectores: 50 mm |  |  | No está en la toma virtual de inventarios (ya en el equipo)
|  | Aparato de alimentación CA/CC 0...12 V/3 A |  | La fuente de alimentación simple para estudiantes con voltaje de salida de CC regulable y controlada y en pasos con voltaje CA ajustable; Salidas de voltaje de CA y CC aisladas galvánicamente, protección de sobrecarga confiable y protección de circuito a través de limitación de corriente electrónica (CC) y disyuntor automático (CA). Todas las salidas galvánicamente aisladas de la red eléctrica, sin conexión a tierra. Especialmente adecuado para experimentos de estudiantes de todas las edades debido a la separación segura según BG/GUV-SI 8040 (compatible con RiSU). Tensiones de Salida: 0 ... 12 V CC, de ajuste progresivo, estabilizado 2/4/6/12 V CA Corriente de salida: 3 A max. Rizado residual CC: < 100 mV Protección de sobrecarga: CC electrónico, CA con fusible reiniciable Conexiones: enchufes de seguridad de 4 mm Tensión de la red: 115 V, 50/60 Hz Separación eléctrica: transformador de seguridad según DIN EN 61558-2-6 (compatible con RiSU) Dimensiones: 203 mm x 225 mm x 117 mm Peso: 3 kg |  |  | No está en la toma virtual de inventarios (1 alimentador)
|  | Adaptador NiCr-Ni S, Tipo K |  | Permite la conexión de dos termopares de NiCr-Ni (tipo K) para la medición de temperatura y temperatura diferencial con CASSY (524 013, 524 006, 524 005W, 524 018) o Medidors universal (531 835, 531 836, 531 837). Rangos máximos de medición (depende del sensor): -200 ... +200 °C / -200 ... +1200 °C Resolución: 0,1 K / 1 K Rangos de medida para temperatura diferencial: -20 ... +20 °C / -200 ... +200 °C Resolución: 0,01 K / 0,1 K Conexiones: conector plano, tipo K Dimensiones: 50 mm x 25 mm x 60 mm Peso: 0,1 kg |  |  | No está en la toma virtual de inventarios (1 adaptador)
|  | Sonda de temperatura de NiCr-Ni 1,5 mm |  | Termoelemento de NiCr-Ni en tubo de acero inoxidable, tipo K (conector amarillo según norma ANSI) con conector plano normado para utilizar con el sistema CASSY. Sonda aislada eléctricamente del tubo envolvente Rango de medición: -50 °C ... 1100 °C Tiempo de respuesta: 0,9 s Precisión: ½ DIN IEC 584 clase 2 (± 1,25%) Longitud de la sonda: 190 mm Diámetro de la sonda: 1,5 mm, punta plana Largo del cable de conexión: 2 m |  |  | No está en la toma virtual de inventarios (3 sonda)
|  | Cinta métrica, l = 2 m/78 pulgadas |  | División de la escala: cm, mm y 1/16 pulgadas |  |  | No está en la toma virtual de inventarios (1 unidad)
|  | Cronómetro manual, 60s/0,2s |  | Cronómetro adicional con botón de arranque, parada y puesta a cero. Incluye cordón y caja. Ambito de medición: 30 min Precisión de lectura: 0,2 s Dial-división: 60 s/30 min Diámetro: 5 cm |  |  | No está en la toma virtual de inventarios (1 unidad)
|  | Trípode en forma de V, 20 cm |  | Se incluye un par de tornillos de nivelación y pieza en forma de remache para el taladro del vértice. Ancho de sujeción para varillas de soporte y tubos: de 8 a 14 mm Longitud de los lados: 20 cm Peso: aprox. 1,3 kg Tornillos de nivelación: rango de ajuste de 17 mm |  |  | No está en la toma virtual de inventarios (1 unidad)
|  | Varilla de soporte, 10 cm |  | Hechas de acero macizo, resistente a la corrosión. Diámetro: 12 mm Longitud: 10 cm |  |  | No está en la toma virtual de inventarios (1 unidad)
|  | Varilla de soporte, 25 cm |  | Hechas de acero macizo, resistente a la corrosión. Diámetro: 12 mm Longitud: 25 cm |  |  | No está en la toma virtual de inventarios (1 unidad)
|  | Varilla de soporte, 47 cm |  | Hechas de acero macizo, resistente a la corrosión. Diámetro: 12 mm Longitud: 47 cm |  |  | No está en la toma virtual de inventarios (1 unidad)
|  | Varilla de soporte, 75 cm |  | Hechas de acero macizo, resistente a la corrosión. Diámetro: 12 mm Longitud: 75 cm |  |  | No está en la toma virtual de inventarios (1 unidad)
|  | Pinza universal 0...80 mm |  | Mordaza prensora con recubrimiento de corcho; en blanco. Ancho de sujeción: 0 ... 80 mm Longitud: 280 mm Diámetro del varillo: 12 mm Peso: 0,1 kg |  |  | No está en la toma virtual de inventarios (1 unidad)
|  | Jarra de plástico, 1000 ml |  | Volumen: 1000 ml Graduación de la escala: 10 ml |  |  | No está en la toma virtual de inventarios (1 unidad)
|  | Tubo silicona, Ø 5 mm |  | de silicona, transparente, resistente hasta 250°C, según DIN 40268. Diámetro interior: 5 mm Espesor de pared: 1,5 mm Longitud: 1 m |  |  | No está en la toma virtual de inventarios (1 unidad)
|  | Tubo silicona, Ø 6 mm |  | de silicona, transparente, resistente hasta 250°C, según DIN 40268. Diámetro interior: 5 mm Espesor de pared: 1,5 mm Longitud: 1 m |  |  | No está en la toma virtual de inventarios (1 unidad)
|  | Tubo silicona, Ø 8 mm |  | de silicona, transparente, resistente hasta 250°C, según DIN 40268. Diámetro interior: 8 mm Espesor de pared: 2 mm Longitud: 1 m |  |  | No está en la toma virtual de inventarios (1 unidad)
|  | Conector de manguera PP, recto, 6/8 mm Ø |  | Con empalme de manguera, conecta dos mangueras con 6 y 8 mm de diámetro. Material: Polyprolypene Forma: recto Ø: 6/8 mm |  |  | No está en la toma virtual de inventarios (1 unidad)

## 4CienBasConsum
SEGUIMIENTO DE MATERIALES DE CONSUMO TECNOACADEMIA FINA NODO POPAYÁN
FECHA DE ACTUALIZACIÓN |  | 2026-05-12 11:00
CODIGO REGIONAL |  | 19 | NOMBRE REGIONAL | CAUCA
COD CENTRO |  | 9307 | NOMBRE CENTRO | COMERCIO Y SERVICIOS
NOMBRE DINAMIZADOR DE ÁREA: |  | Leadith Alexandra Gutierrez | CEDULA
NOMBRE DE CONTRATISTA |  | Claudia Alejandra Meneses Jacobo | CEDULA | 1061744056
LINEA TECNOLOGICA |  | Ciencias Básicas
CANTIDAD DE CONSUMO 2025
| NOMBRE | DESCRIPCIÓN | UNIDAD DE MEDIDA | CANTIDAD INICIAL | 2024-12-01 | FEB | MAR | ABR | MAY | JUN | JUL | AGO | SEP | OCT | NOV | DIC | OBSERVACIONES
1 | Micrometro de presición - ambito de medida 0-25 mm. Presición de lectura 0,01 mm con tornillo sensitivo y bloqueo material de husillo acero fino | Micrometro de presición - ambito de medida 0-25 mm. Presición de lectura 0,01 mm con tornillo sensitivo y bloqueo material de husillo acero fino | UND |  | 1 | bar: FEB to ABR
2 | DIODO LED BLANCO 3 mm | DIODO LED BLANCO 3 mm | UND |  | 161 | FEB: 161; MAR: 161; ABR: 161 |  | k
3 | DIODO LED TRICOLOR 5 mm | DIODO LED TRICOLOR 5 mm | UND |  | 158 | FEB: 158; MAR: 158; ABR: 158
4 | DIODO LED AZUL 3 mm | DIODO LED AZUL 3 mm | UND |  | 185 | FEB: 185; MAR: 185; ABR: 185
5 | DIODO LED AMARILLO 3 mm | DIODO LED AMARILLO 3 mm | UND |  | 80 | FEB: 80; MAR: 80; ABR: 80
6 | DIODO LED VERDE 3mm | DIODO LED VERDE 3mm | UND |  | 65 | FEB: 65; MAR: 65; ABR: 65
7 | DIODO LED ROJO 3mm | DIODO LED ROJO 3mm | UND |  | 71 | FEB: 71; MAR: 71; ABR: 71
8 | Cable UTP CAT categoria 5 | Cable UTP CAT categoria 5 | METRO |  | 30 | FEB: 30; MAR: 30; ABR: 30
9 | Jumper Cable FM | Jumper Cable FM | UND |  | 33 | FEB: 33; MAR: 33; ABR: 33
10 | Kit Arduino básico | Kit Arduino básico | UND |  | 13 | FEB: 13; MAR: 13; ABR: 13
11 | Taladro Percutor 1/2-pulg 20V | Taladro Percutor 1/2-pulg 20V | UND |  | 1 | bar: FEB to ABR
12 | Panel SOLAR 30 W | Panel SOLAR 30 W | UND |  | 5 | FEB: 5; MAR: 5; ABR: 5
13 | KIT ENERGÍA HIDROELÉCTRICA (THAMES & KOSMOS) | KIT ENERGÍA HIDROELÉCTRICA (THAMES & KOSMOS) | UND |  | 5 | FEB: 5; MAR: 5; ABR: 5 | Kit #1: faltan dos piezas Kit #2: Faltan dos piezas Kit #3 completo Kit #4 faltan quince piezas Kit #5: faltan cinco Piezas
14 | KIT TALLER FÍSICA SOLAR (THAMES & KOSMOS) | .,- | UND |  | 5 | FEB: 5; MAR: 5; ABR: 5 | kit #1: faltan 2 piezas kit #2: faltan 10 piezas Kit #3: Faltan 6 piezas kit #4: completo Kit #5: incompleto
15 | KIT ENERGÍA AIRE & AGUA (THAMES & KOSMOS) | KIT ENERGÍA AIRE & AGUA (THAMES & KOSMOS) | UND |  | 2 | FEB: 2; MAR: 2; ABR: 2
16 | KIT ENERGÍA EÓLICA (THAMES & KOSMOS) | KIT ENERGÍA EÓLICA (THAMES & KOSMOS) | UND |  | 4 | FEB: 4; MAR: 4; ABR: 4 | Kit #1: faltan dos piezas Kit #2: faltan dos piezas Kit: #3: faltan dos piezas Kit #4: faltan dos piezas
17 | KIT Electricidad y magnetismo | Thames & Kosmos Electricidad y Magnetismo 50 Investigar la relación entre la electricidad y el magnetismo Explorar electricidad con fácil con bloques Experimentar Con Un motor y electroimán Edades 8 y hasta puede fácil y segura de experimentar con eléctrico las corrientes y campos magnéticos Nuevo 2012 Tema – incluye manual a todo color de 64 | UND |  | 5 | FEB: 5; MAR: 5; ABR: 5 | 4 kits no se encuentran en el ambiente
18 | KIT Fisíca | Taller de Física Thames & Kosmos 50 Kit incluye más de 300 piezas de construcción Crear una fuerza de molino de viento, grúa de dos velocidades, escala, Sail coche, robot Mars, máquina de martillo | UND |  | 5 | FEB: 5; MAR: 5; ABR: 5 | Kit #1: completo Kit #2: completo Kit #3: completo Kit #4: completo Kit #5: faltan piezas
19 | KIT MOTORES Y GENERADORES | Thames & Kosmos, Motores y generadores 25 experimentos para aprender cómo un motor eléctrico convierte la electricidad en movimiento, y cómo un generador eléctrico hace justo lo contrario, convertir el movimiento en electricidad | UND |  | 4 | FEB: 4; MAR: 4; ABR: 4 | Kit #1: completo Kit #2: completo Kit #3: completo Kit #4: faltan piezas
20 | DINAMOMETRO 3N | Dinamómetro de tensión y compresión 3 N Con escala en Newtons, tubo transparente y dispositivo de protección frente a sobretensiones del muelle. El anillo de soporte gira a un lado y otro para las mediciones de compresión. Sin varilla de compresión. Rango: 3 N División: 0,1 N Longitud: 16 cm | UND |  | 2 | FEB: 2; MAR: 2; ABR: 2
21 | DINAMOMETRO 5 N | Dinamómetro 5 N Escala en tubo transparente para lograr buena visibilidad de la construcción y con dispositivo de protección frente a sobretensiones del muelle. Precisión de la medición: ± 3 % del valor máximo Longitud de la escala: 7 cm Rango: 5 N División: 0,25 N Longitud: 20 cm | UND |  | 2 | FEB: 2; MAR: 2; ABR: 2
22 | VERNIER | Vernier de precisión Material: acero fino, endurecido Ambito de medida: 150 mm y 6 pulgadas Escalas: división en mm con nonio para 1/20 mm, división en pulgadas con nonio para 1/128 pulgadas | UND |  | 1 | bar: FEB to ABR
23 | NUEZ | Nuez universal Barras y tubos de diámetro de hasta 13 milímetros o placas hasta 5 milímetros de grueso Material: Aluminio de molde | UND |  | 1 | bar: FEB to ABR
24 | Pila 1,5 V JEC R20 | Dimensiones: 60 mm x 33 mm Ø | UND |  | 1 | bar: FEB to ABR
25 | 5 Juegos de 10 lámparas de incandescencia 4 V/0,16 W | corriente: 0,04 A; portalamparas: E 10 | UND |  | 40 | FEB: 40; MAR: 40; ABR: 40
26 | Alambre de constantán, 0,35 mm Ø | Para medir la resistencia eléctrica en función del material, longitud y sección transversal. Longitud: 100 m Area transversal: 0,10 mm2 Resistencia: 5,0 Ω/m Resistencia específica: 0,5 Ω x mm2/m | UND |  | 2 | FEB: 2; MAR: 2; ABR: 2
27 | Alambre de hierro, 0,2 mm Ø | Para medir la resistencia eléctrica en función del material, longitud y sección transversal. Longitud: 100 m Area transversal: 0,03 mm2 Resistencia: 3,3 Ω/m Resistencia específica: 0,1 Ω x mm2/m | UND |  | 1 | bar: FEB to ABR
28 | Lápiz universal | Para escribir sobre papel, cartón, vidrio, plástico y metal. La rotulación puede ser borrada fácilmente con paño húmedo. | UND |  | 1 | bar: FEB to ABR
29 | Paquete 20 bujias | Longitud: 10,5 cm; Diametro: 1,2 cm |  |  | 3 | FEB: 3; MAR: 3; ABR: 3
30 | Par de cables 25 cm, rojo/azul | Enchufe: 4 mm Ø, con casquillo axial Servicio continuo: max. 19 A Sección del conductor: 1,0 mm2 | PAR |  | 5 | FEB: 5; MAR: 5; ABR: 5
31 | Cables 19 A, 50 cm, rojo/azul, par | Enchufe: 4 mm Ø, con casquillo axial Servicio continuo: max. 19 A Sección del conductor: 1,0 mm2 | PAR |  | 6 | FEB: 6; MAR: 6; ABR: 6
32 | Tijera 125 mm, redonda |  | UND |  | 1 | bar: FEB to ABR
33 | Lámparas de incandescencia 12 V/3 W, E10, juego de 10 | corriente: 0,04 A; portalamparas: E 10 |  |  | 2 | FEB: 2; MAR: 2; ABR: 2
34 | Par de cables 50 cm, negro | Enchufe: 4 mm Ø, con casquillo axial Servicio continuo: max. 19 A Sección del conductor: 1,0 mm2 | PAR |  | 1 | bar: FEB to ABR
35 | Par de cables 100 cm, negro | Enchufe: 4 mm Ø, con casquillo axial Servicio continuo: max. 19 A Sección del conductor: 1,0 mm2 | PAR |  | 1 | bar: FEB to ABR
36 | Cable USB (A-ST - Mini-B St) | Cable de conexión USB para el adaptador de alimentación USB (459 095). | UND |  | 1 | bar: FEB to ABR
37 | Regla 15 cm | Regla de metal, con graduación de cm y mm. | UND |  | 1 | bar: FEB to ABR
38 | kit roller | kit de fisica y fuerza de 305 piezas y 20 experimentos manual de 32 paginas | UND |  | 8 | FEB: 8; MAR: 8; ABR: 8 | Elemento nuevo en el ambiente de formación
39 | set mini pinzas | set de 5 pinzas color amarillo de diferente longitud y funcionalidad | UND |  | 3 | FEB: 3; MAR: 3; ABR: 3 | Elemento nuevo en el ambiente de formación
40 | Juego de destornilladores | Set de 6 destirnilladores de precisión color amarillo | UND |  | 1 | [11 empty] | Elemento nuevo en el ambiente de formación | bar: FEB to ABR
41 | KIT MICROBIT Experience Box | Kit de experiencia con arduinos y programación | UND |  | 6 | FEB: 6; MAR: 6; ABR: 6 | Elemento nuevo en el ambiente de formación
42 | Extensión | Extensión | UND |  | 3 | FEB: 3; MAR: 3; ABR: 3 | Devolución de elementos a proveedor
43 | Memoria USB | Memoria USB | UND |  | 0 | FEB: 0; MAR: 0; ABR: 0 | Devolución de elementos a proveedor
44 | Muse Ergonomico | Mouse Ergonomico | UND |  | 2 | FEB: 2; MAR: 2; ABR: 2 | Devolución de elementos a proveedor
45 | MicroBit | Micri Bit | UND |  | 10 | FEB: 10; MAR: 10; ABR: 10 | Elemento nuevo en el ambiente de formación
46 | Calibrador digital vernier |  | UND |  | 3 | FEB: 3; MAR: 3; ABR: 3
47 | Kit aerógrafo mini compresor belleza portatil eléctronico |  | UND |  | 1 | [11 empty] | Elemento nuevo en el ambiente de formación | bar: FEB to ABR
48 | Gramera bascula viaje digital |  | UND |  | 1 | bar: FEB to ABR
49 | Eisco laboratorios Newton fuerza metro primavera báscula |  | UND |  | 1 | bar: FEB to ABR
50 | Fuente de alimentación de ten% extra baja |  | UND |  | 1 | bar: FEB to ABR
51 | Fuente de baja tensión |  | UND |  | 1 | bar: FEB to ABR
52 | Suministro de energía 450 V |  | UND |  | 1 | bar: FEB to ABR
53 | Kit magico de circuitos | Kit de circuitos iniciación basico con 9 experimentos | UND |  | 8 | FEB: 8; MAR: 8; ABR: 8 | Elemento nuevo en el ambiente de formación
54 | Kit de agua limpia | Kit steam de agua limpia | UND |  | 8 | FEB: 8; MAR: 8; ABR: 8 | Elemento nuevo en el ambiente de formación
55 | Multimetro digital con sensor de corriente | Digital Clamp Meter Uni-T | UND |  | 4 | FEB: 4; MAR: 4; ABR: 4 | Elemento nuevo en el ambiente de formación
56 | Juego de 6 desarmadores de joyero | Juego de 6 desarmadores de joyero | UND |  | 2 | FEB: 2; MAR: 2; ABR: 2 | Elemento nuevo en el ambiente de formación
57 | Mouse ergonomico | Mouse Ergonomico | UND |  | 1 | [11 empty] | Elemento nuevo en el ambiente de formación | bar: FEB to ABR
58 | Base refrigerante | Base de 16" con luz led, 6 ventiladores y 5 angulos de levantado | UND |  | 1 | [11 empty] | Elemento nuevo en el ambiente de formación | bar: FEB to ABR
59 | Cable telefonico | Cable negro telefinico | METRO |  | 1 | [11 empty] | Elemento nuevo en el ambiente de formación | bar: FEB to ABR
60 | Kit de soldura portatil | Kit de soldadura portatil | UND |  | 1 | [11 empty] | Elemento nuevo en el ambiente de formación | bar: FEB to ABR
61 | Kit de microbit con cargadores y baterias | Kit de microbit con cargadores y baterias | UND |  | 10 | FEB: 10; MAR: 10; ABR: 10 | Elemento nuevo en el ambiente de formación
62 | Makey Makey | Makey Makey | UND |  | 6 | FEB: 6; MAR: 6; ABR: 6 | Elemento nuevo en el ambiente de formación
63 | ESP32CAM | ESP32CAM introducción y primeros pasos para programar | UND |  | 5 | FEB: 5; MAR: 5; ABR: 5 | Elemento nuevo en el ambiente de formación
64 | Modulo elevador de voltaje | Modulo elevador de voltaje | UND |  | 3 | FEB: 3; MAR: 3; ABR: 3 | Elemento nuevo en el ambiente de formación
65 | modulo de fuente de alimentación para protoboard | modulo de fuente de alimentación para protoboard | UND |  | 10 | FEB: 10; MAR: 10; ABR: 10 | Elemento nuevo en el ambiente de formación
66 | Display Oled pantalla 0,96" | Display Oled pantalla 0,96" | UND |  | 10 | FEB: 10; MAR: 10; ABR: 10 | Elemento nuevo en el ambiente de formación
67 | kit de sensores para arduino por 37 piezas | kit de sensores para arduino por 37 piezas | PAQUETE |  | 7 | FEB: 7; MAR: 7; ABR: 7 | Elemento nuevo en el ambiente de formación

## 5RobotDevo
SERVICIO NACIONAL DE APRENDIZAJE SENA
PROCEDIMIENTO TRASPASO Y REINTEGRO DE BIENES
FORMATO MOVIMIENTO DE BIENES
FECHA DE SOLICITUD |  |  | 2026-05-12 11:00
REGIONAL |  | 19 |  | NOMBRE |  | #N/A
COD CENTRO |  | 101019 |  | NOMBRE |  | Direccion Regional
TIPO SOLICITUD: |  |  | TRASPASO ENTRE CUENTADANTES
INFORMACIÓN ENTREGA DE BIEN
RESPONSABLE DEL BIEN (QUIEN ENTREGA) |  |  | María Cristina Chaparro Velasco
TIPO DE IDENTIFICACIÓN |  |  | C.C. |  | N° DE IDENTIFICACIÓN |  | 94071476
DEPENDENCIA |  |  | COMPLEJO CIENTIFICO |  |  |  |  | IP:
CARGO |  | FACILITADOR TECNOACADEMIA
INFORMACIÓN RECIBO DE BIEN
RESPONSABLE DEL BIEN (QUIEN RECIBE)
TIPO DE IDENTIFICACIÓN |  |  | C.C. |  | N° DE IDENTIFICACIÓN
DEPENDENCIA |  |  | TECNOACADEMIA |  |  |  |  | IP:
CARGO |  |  | SUBDIRECTOR DE CENTRO DE COMERCIO Y SERVICIOS
PLACA SENA | SERIAL | BIEN |  | DESCRIPCION |  |  | OBSERVARCIONES
93071015165 | COVPWS2 | Computador |  | TIPO ELEMENTO DEVOLUTIVO UNIDAD DE MEDIDA UNIDAD PROCESADOR AMD ATHLON II DUAL CORE 2.3 GHZ DISCO DURO 500 GB MEMORIA 4 GB PANTALLA 14" PULGADAS UNIDAD LECTORA DVD-RW DOBLE CAPA |  |  | Si está en la toma virtual de inventarios
93071015100 | JGSPWS2 | Computador |  | TIPO ELEMENTO DEVOLUTIVO UNIDAD DE MEDIDA UNIDAD PROCESADOR AMD ATHLON II DUAL CORE 2.3 GHZ DISCO DURO 500 GB MEMORIA 4 GB PANTALLA 14" PULGADAS UNIDAD LECTORA DVD-RW DOBLE CAPA |  |  | Si está en la toma virtual de inventarios
93071015117 | 7B3QWS2 | Computador |  | TIPO ELEMENTO DEVOLUTIVO UNIDAD DE MEDIDA UNIDAD PROCESADOR AMD ATHLON II DUAL CORE 2.3 GHZ DISCO DURO 500 GB MEMORIA 4 GB PANTALLA 14" PULGADAS UNIDAD LECTORA DVD-RW DOBLE CAPA |  |  | Si está en la toma virtual de inventarios
93071015159 | FSTPWS2 | Computador |  | TIPO ELEMENTO DEVOLUTIVO UNIDAD DE MEDIDA UNIDAD PROCESADOR AMD ATHLON II DUAL CORE 2.3 GHZ DISCO DURO 500 GB MEMORIA 4 GB PANTALLA 14" PULGADAS UNIDAD LECTORA DVD-RW DOBLE CAPA |  |  | Si está en la toma virtual de inventarios
93071015173 | 8L0QWS2 | Computador |  | TIPO ELEMENTO DEVOLUTIVO UNIDAD DE MEDIDA UNIDAD PROCESADOR AMD ATHLON II DUAL CORE 2.3 GHZ DISCO DURO 500 GB MEMORIA 4 GB PANTALLA 14" PULGADAS UNIDAD LECTORA DVD-RW DOBLE CAPA |  |  | Si está en la toma virtual de inventarios
93071015061 | N/A | MANIQUI |  | TIPO ELEMENTO DEVOLUTIVO UNIDAD DE MEDIDA UNIDAD CARACTERISTICA N.A. MATERIAL N.A. NOMBRE BRAZO CON CAJA SIMULADORA |  |  | No está en la toma virtual de inventarios
93071015062 | N/A | MANIQUI |  | TIPO ELEMENTO DEVOLUTIVO UNIDAD DE MEDIDA UNIDAD CARACTERISTICA N.A. MATERIAL N.A. NOMBRE BRAZO CON CAJA SIMULADORA |  |  | No está en la toma virtual de inventarios
93071015063 | N/A | MANIQUI |  | TIPO ELEMENTO DEVOLUTIVO UNIDAD DE MEDIDA UNIDAD CARACTERISTICA N.A. MATERIAL N.A. NOMBRE BRAZO CON CAJA SIMULADORA |  |  | No está en la toma virtual de inventarios
93071015064 | N/A | MANIQUI |  | TIPO ELEMENTO DEVOLUTIVO UNIDAD DE MEDIDA UNIDAD CARACTERISTICA N.A. MATERIAL N.A. NOMBRE BRAZO CON CAJA SIMULADORA |  |  | No está en la toma virtual de inventarios
93071015065 | N/A | MANIQUI |  | TIPO ELEMENTO DEVOLUTIVO UNIDAD DE MEDIDA UNIDAD CARACTERISTICA N.A. MATERIAL N.A. NOMBRE BRAZO CON CAJA SIMULADORA |  |  | No está en la toma virtual de inventarios
93071015066 | 360108 | MANIQUIS HUMANOS ANATOMICOS PARA FORMACION Y ESTUDIOS DE MEDICINA |  | TIPO ELEMENTO=ELEMENTO DEVOLUTIVO;UNIDAD DE MEDIDA=UNIDAD; |  |  | No está en la toma virtual de inventarios
93071015059 | N/A | SIMULADOR DE ELECTRICIDAD Y ELECTRONICA |  | TIPO ELEMENTO DEVOLUTIVO UNIDAD DE MEDIDA UNIDAD CARACTERISTICA CON SETS Y MODULOS NOMBRE COMPETENCIA Y SIMULACION DE PROTOTIPOS ROBOTICOS |  |  | Si está en la toma virtual de inventarios
93071015053 | N/A | SIMULADOR DE ELECTRICIDAD Y ELECTRONICA |  | TIPO ELEMENTO DEVOLUTIVO UNIDAD DE MEDIDA UNIDAD CARACTERISTICA CON SETS Y MODULOS NOMBRE COMPETENCIA Y SIMULACION DE PROTOTIPOS ROBOTICOS |  |  | Si está en la toma virtual de inventarios
93071015054 | N/A | SIMULADOR DE ELECTRICIDAD Y ELECTRONICA |  | TIPO ELEMENTO DEVOLUTIVO UNIDAD DE MEDIDA UNIDAD CARACTERISTICA CON SETS Y MODULOS NOMBRE COMPETENCIA Y SIMULACION DE PROTOTIPOS ROBOTICOS |  |  | Si está en la toma virtual de inventarios
93071015055 | N/A | SIMULADOR DE ELECTRICIDAD Y ELECTRONICA |  | TIPO ELEMENTO DEVOLUTIVO UNIDAD DE MEDIDA UNIDAD CARACTERISTICA CON SETS Y MODULOS NOMBRE COMPETENCIA Y SIMULACION DE PROTOTIPOS ROBOTICOS |  |  | Si está en la toma virtual de inventarios
93071015051 | N/A | SIMULADOR DE ELECTRICIDAD Y ELECTRONICA |  | TIPO ELEMENTO DEVOLUTIVO UNIDAD DE MEDIDA UNIDAD CARACTERISTICA CON SETS Y MODULOS NOMBRE COMPETENCIA Y SIMULACION DE PROTOTIPOS ROBOTICOS |  |  | No está en la toma virtual de inventarios
93071015060 | N/A | SIMULADOR DE ELECTRICIDAD Y ELECTRONICA |  | TIPO ELEMENTO DEVOLUTIVO UNIDAD DE MEDIDA UNIDAD CARACTERISTICA CON SETS Y MODULOS NOMBRE COMPETENCIA Y SIMULACION DE PROTOTIPOS ROBOTICOS |  |  | Si está en la toma virtual de inventarios
93071015052 | N/A | SIMULADOR DE ELECTRICIDAD Y ELECTRONICA |  | TIPO ELEMENTO DEVOLUTIVO UNIDAD DE MEDIDA UNIDAD CARACTERISTICA CON SETS Y MODULOS NOMBRE COMPETENCIA Y SIMULACION DE PROTOTIPOS ROBOTICOS |  |  | Si está en la toma virtual de inventarios
93071015058 | N/A | SIMULADOR DE ELECTRICIDAD Y ELECTRONICA |  | TIPO ELEMENTO DEVOLUTIVO UNIDAD DE MEDIDA UNIDAD CARACTERISTICA CON SETS Y MODULOS NOMBRE COMPETENCIA Y SIMULACION DE PROTOTIPOS ROBOTICOS |  |  | Si está en la toma virtual de inventarios
93071015056 | N/A | SIMULADOR DE ELECTRICIDAD Y ELECTRONICA |  | TIPO ELEMENTO DEVOLUTIVO UNIDAD DE MEDIDA UNIDAD CARACTERISTICA CON SETS Y MODULOS NOMBRE COMPETENCIA Y SIMULACION DE PROTOTIPOS ROBOTICOS |  |  | No está en la toma virtual de inventarios
93071015057 | N/A | SIMULADOR DE ELECTRICIDAD Y ELECTRONICA |  | TIPO ELEMENTO DEVOLUTIVO UNIDAD DE MEDIDA UNIDAD CARACTERISTICA CON SETS Y MODULOS NOMBRE COMPETENCIA Y SIMULACION DE PROTOTIPOS ROBOTICOS |  |  | Si está en la toma virtual de inventarios
93071015219 | 3024782-0013 | SOPORTE |  | TIPO ELEMENTO=ELEMENTO DEVOLUTIVO;USO=PARA MICROMETRO;UNIDAD DE MEDIDA=UNIDAD;MATERIAL=METAL; |  |  | Si está en la toma virtual de inventarios
93071015027 | N.A | Televisor |  | MARCA:CTOUCH;SERIAL:65FHDA5706C0046;MODELO:CLAP - 65FHDA5;OBSERVACIONES:PANTALLA SISTEMA TÁCTIL DE 65" CTOUCH LASER |  |  | Si está en la toma virtual de inventarios
93071016085 | N.A | oxiloacopio.uni-tudt2102sex |  | oxiloscopio digital dos canales |  |  | Si está en la toma virtual de inventarios
|  | kit de Neuron inventor |  |  |  |  | No está en la toma virtual de inventarios (traspaso a ROBOTICA)
|  | kit de Neuron inventor |  |  |  |  | No está en la toma virtual de inventarios (traspaso a ROBOTICA)
|  | complementos Neuron |  |  |  |  | No está en la toma virtual de inventarios (traspaso a ROBOTICA)
|  | complementos Neuron |  |  |  |  | No está en la toma virtual de inventarios (traspaso a ROBOTICA)
GIL-F-015 V.03

## 5RobotConsum
SEGUIMIENTO DE MATERIALES DE CONSUMO TECNOACADEMIA FINA NODO POPAYÁN
FECHA DE ACTUALIZACIÓN |  | 2026-05-12 11:00
CODIGO REGIONAL |  | 19 | NOMBRE REGIONAL | CAUCA
COD CENTRO |  | 9307 | NOMBRE CENTRO | COMERCIO Y SERVICIOS
NOMBRE DINAMIZADOR DE AREA: |  | Leadith Alexandra Gutierrez | CEDULA
NOMBRE DE CONTRATISTA |  | María Cristina Chaparo | CEDULA | 1061712501
NOMBRE DE CONTRATISTA |  |  | CEDULA
LINEA TECNOLOGICA |  | Robótica
CANTIDAD DE CONSUMO 2025
ITEM | NOMBRE | DESCRIPCIÓN | UNIDAD DE MEDIDA | CANTIDAD INICIAL | 2025-12-01 | FEB | MAR | ABR | MAY | JUN | JUL | AGO | SEP | OCT | NOV | DIC | OBSERVACIONES
1 | Kit Robot Movil Autonomo programable |  | Unidad |  | 6 | FEB: 6; MAR: 6; ABR: 6; MAY: 6
2 | Arduino Uno versión SMD tarjeta original Italiana. |  | Unidad |  | 0 | FEB: 0; MAR: 0; ABR: 0; MAY: 0
3 | Carrete de soldadura Tech de 1/2 libra tipo 60/40 de 0.7 mm de diámetro |  | Unidad |  | 1 | bar: FEB to MAY
4 | Desoldador en cuerpo metálico para retirar soldadura de elementos SMD y DIP |  | Unidad |  | 2 | FEB: 2; MAR: 2; ABR: 2; MAY: 2
5 | Pinza metalica ideal para trabajos de electricidad y electrónica |  | Unidad |  | 4 | FEB: 4; MAR: 4; ABR: 4; MAY: 4
6 | Mini pinzas fabricadas especialmente para Ingenieros Electrónicos o Hobbistas |  | Unidad |  | 4 | FEB: 4; MAR: 4; ABR: 4; MAY: 4
7 | Cortafrío pequeño y económico, muy práctico para pelar o cortar cables |  | Unidad |  | 4 | FEB: 4; MAR: 4; ABR: 4; MAY: 4
8 | Base para Cautin |  | Unidad |  | 2 | FEB: 2; MAR: 2; ABR: 2; MAY: 2
9 | Destornillador Philips punta imanatada |  | Unidad |  | 5 | FEB: 5; MAR: 5; ABR: 5; MAY: 5
10 | Destornillador Pala punta imanatada |  | Unidad |  | 5 | FEB: 5; MAR: 5; ABR: 5; MAY: 5
11 | Protoboard de tamaño 165 x 102 x 8.5 mm |  | Unidad |  | 2 | FEB: 2; MAR: 2; ABR: 2; MAY: 2
12 | Kit de 500 resistencias de 1/4W. Vienen 25 unidades de 20 valores diferentes. Los siguientes son los valores de resistencia incluidos en el kit: 0-, 1.5-, 4.7-, 10-, 47-, 100-, 220-, 330-, 470-, 680-, 1k-, 2.2k-, 3.3k-, 4.7k-, 10k-, 22k-, 47k-, 100k-, 330k-, 1M |  | Unidad |  | 0 | FEB: 0; MAR: 0; ABR: 0; MAY: 0
13 | Jumper Cables -M/M- -30 unidades-/adecuado para Arduino y estándar diseño eléctrico placa de pruebas y depuración/viene con conectores M/M |  | Unidad |  | 0 | FEB: 0; MAR: 0; ABR: 0; MAY: 0
14 | Jumper Cables -F/M- -30 unidades-/adecuado para Arduino y estándar diseño eléctrico placa de pruebas y depuración/viene con conectores F/M |  | Unidad |  | 1 | bar: FEB to MAY
15 | TARJETA ARDUINO UNO R4 |  |  |  | 1 | bar: FEB to MAY
16 | Shield Bluetooth Arduino |  | Unidad |  | 2 | FEB: 2; MAR: 2; ABR: 2; MAY: 2
17 | Disco 25mm RFID, frecuencia 125KHz |  | Unidad |  | 2 | FEB: 2; MAR: 2; ABR: 2; MAY: 2
18 | Tarjeta rectangular RFID de 54mm x 85mm |  | Unidad |  | 2 | FEB: 2; MAR: 2; ABR: 2; MAY: 2
19 | Motorreductor de 4,8 a 6V DC, 120rpm y un torque de 2Kg cm, piñones metálicos |  | Unidad |  | 4 | FEB: 4; MAR: 4; ABR: 4; MAY: 4
20 | Tarjeta de Acelerómetro y Girómetro de 3 Ejes, SEN11029 |  | Unidad |  | 6 | FEB: 6; MAR: 6; ABR: 6; MAY: 6
21 | Sensor de Color HDJD-S822, y su sistema mínimo |  | Unidad |  | 6 | FEB: 6; MAR: 6; ABR: 6; MAY: 6
22 | Sensor de Distancia de Ultrasonido HC-SR05 |  | Unidad |  | 3 | FEB: 3; MAR: 3; ABR: 3; MAY: 3
23 | Shield Joystick v2.0 para Arduino, LCD4885 |  | Unidad |  | 5 | FEB: 5; MAR: 5; ABR: 5; MAY: 5
24 | Tarjeta Arduino Mega, ATMEGA Original con cable de programación |  | Unidad |  | 2 | FEB: 2; MAR: 2; ABR: 2; MAY: 2
25 | DISPLAY 7 SEGEMENTOS ANODO COMUN LDS5261DS |  | Unidad |  | 3 | FEB: 3; MAR: 3; ABR: 3; MAY: 3
26 | DISPLAY 7 SEGEMENTOS CATODOCOMUN LDS5261AS |  | Unidad |  | 3 | FEB: 3; MAR: 3; ABR: 3; MAY: 3
27 | OPTOACOPLADOR 4N33 |  | Unidad |  | 10 | FEB: 10; MAR: 10; ABR: 10; MAY: 10
28 | DIODO RECTIFICADOR 1N4001 |  | Unidad |  | 100 | FEB: 100; MAR: 100; ABR: 100; MAY: 100
29 | DIODO ZENER 1N5242B |  | Unidad |  | 20 | FEB: 20; MAR: 20; ABR: 20; MAY: 20
30 | MODULO RELE DE 4 CANALES A 5VDC |  | Unidad |  | 20 | FEB: 20; MAR: 20; ABR: 20; MAY: 20
31 | RELES DOBLE A 5 VDC DE 8 PINES |  | Unidad |  | 10 | FEB: 10; MAR: 10; ABR: 10; MAY: 10
32 | DIPSWITCH DE 8 PINES |  | Unidad |  | 20 | FEB: 20; MAR: 20; ABR: 20; MAY: 20
33 | POTENCIOMETRO DE 1K |  | Unidad |  | 40 | FEB: 40; MAR: 40; ABR: 40; MAY: 40
34 | POTENCIOMETRO DE 5K |  | Unidad |  | 49 | FEB: 49; MAR: 49; ABR: 49; MAY: 49
35 | POTENCIOMETRO DE 10K |  | Unidad |  | 60 | FEB: 60; MAR: 60; ABR: 60; MAY: 60
36 | POTENCIOMETRO DE 100K |  | Unidad |  | 60 | FEB: 60; MAR: 60; ABR: 60; MAY: 60
37 | OPTOACOPLADOR MOC3010 |  | Unidad |  | 20 | FEB: 20; MAR: 20; ABR: 20; MAY: 20
38 | REGULADOR DE VOLTAJE DE 3.3 VOLTIOS |  | Unidad |  | 60 | FEB: 60; MAR: 60; ABR: 60; MAY: 60
39 | CAPACITOR ELECTROLITICO DE 0.1 uF a 50 voltios |  | Unidad |  | 60 | FEB: 60; MAR: 60; ABR: 60; MAY: 60
40 | CAPACITOR ELECTROLITICO DE 0.22 uF a 50 voltios |  | Unidad |  | 60 | FEB: 60; MAR: 60; ABR: 60; MAY: 60
41 | CAPACITOR ELECTROLITICO DE 0.47uF a 50 voltios |  | Unidad |  | 60 | FEB: 60; MAR: 60; ABR: 60; MAY: 60
42 | CAPACITOR ELECTROLITICO DE 1 uF a 50 voltiOS |  | Unidad |  | 60 | FEB: 60; MAR: 60; ABR: 60; MAY: 60
43 | TRANSISTOR 2N2222 |  | Unidad |  | 60 | FEB: 60; MAR: 60; ABR: 60; MAY: 60
44 | TRANSISTOR 2n3904 |  | Unidad |  | 60 | FEB: 60; MAR: 60; ABR: 60; MAY: 60
45 | LED AMARILLO 4.8MM CHORRO 1000MCD DIMENSIONES: 5.0 X 4.7MM ÁNGULO: 90 GRADOS INTENSIDAD LUMINOSA: 1000 MCD VOLTAJE FORWARD: 1.8 A 2.4V CORRIENTE FORWARD: 20MA COLOR: AMARILLO |  | Unidad |  | 0 | FEB: 0; MAR: 0; ABR: 0; MAY: 0
46 | LED AZUL 4.8MM CHORRO 1000MCD DIMENSIONES: 5.0 X 4.7MM ÁNGULO: 90 GRADOS INTENSIDAD LUMINOSA: 1000 MCD VOLTAJE FORWARD: 1.8 A 2.4V CORRIENTE FORWARD: 20MA COLOR: AMARILLO |  | Unidad |  | 0 | FEB: 0; MAR: 0; ABR: 0; MAY: 0
47 | LED ROJO 4.8MM CHORRO 1000MCD DIMENSIONES: 5.0 X 4.7MM ÁNGULO: 90 GRADOS INTENSIDAD LUMINOSA: 1000 MCD VOLTAJE FORWARD: 1.8 A 2.4V CORRIENTE FORWARD: 20MA COLOR: AMARILLO |  | Unidad |  | 0 | FEB: 0; MAR: 0; ABR: 0; MAY: 0
48 | Transistor PNP TIP32C TO-220 |  | Unidad |  | 60 | FEB: 60; MAR: 60; ABR: 60; MAY: 60
49 | TIP31C Transistor BJT NPN 100V - 3A TO-220 |  | Unidad |  | 60 | FEB: 60; MAR: 60; ABR: 60; MAY: 60
50 | Motor paso a paso bipolar NEMA17 2-18v 1.2A |  | Unidad |  | 8 | FEB: 8; MAR: 8; ABR: 8; MAY: 8
51 | Cargador de batería cuadrada 9V |  | Unidad |  | 2 | FEB: 2; MAR: 2; ABR: 2; MAY: 2
52 | Batería cuadrada recargable 9V |  | Unidad |  | 8 | FEB: 8; MAR: 8; ABR: 8; MAY: 8
53 | Broche para bateria 9v |  | Unidad |  | 10 | FEB: 10; MAR: 10; ABR: 10; MAY: 10
54 | Cable adaptador batería 9V plug DC |  | Unidad |  | 10 | FEB: 10; MAR: 10; ABR: 10; MAY: 10
55 | MINDSTORMS EV3 |  | Unidad |  | 1 | bar: FEB to MAY
56 | Cinta Aislante 19mm X 20m |  | Unidad |  | 0 | FEB: 0; MAR: 0; ABR: 0; MAY: 0
57 | KIT Arduino UNO de Iniciacion - Starter Kit Arduino Uno |  | Unidad |  | 10 | FEB: 10; MAR: 10; ABR: 10; MAY: 10
58 | Micro Motor DC 3V-6V RE-140RA |  | Unidad |  | 6 | FEB: 6; MAR: 6; ABR: 6; MAY: 6
59 | Módulo L298N para Control de Motores |  | Unidad |  | 8 | FEB: 8; MAR: 8; ABR: 8; MAY: 8
60 | SENSOR SEGUIDOR DE LINEA TCRT5000 |  | Unidad |  | 15 | FEB: 15; MAR: 15; ABR: 15; MAY: 15
61 | Kit Destornillador 23 Piezas |  | Unidad |  | 6 | FEB: 6; MAR: 6; ABR: 6; MAY: 6
62 | Foami |  | unidad |  | 2 | FEB: 2; MAR: 2; ABR: 2; MAY: 2
63 | lapiceros |  | unidad |  | 0 | FEB: 0; MAR: 0; ABR: 0; MAY: 0
64 | lapices |  | unidad |  | 0 | FEB: 0; MAR: 0; ABR: 0; MAY: 0
65 | colores |  | unidad |  | 0 | FEB: 0; MAR: 0; ABR: 0; MAY: 0
66 | block colores |  | unidad |  | 0 | FEB: 0; MAR: 0; ABR: 0; MAY: 0
67 | reglas |  | unidad |  | 0 | FEB: 0; MAR: 0; ABR: 0; MAY: 0
68 | tijeras |  | unidad |  | 4 | FEB: 4; MAR: 4; ABR: 4; MAY: 4
69 | borradores |  | unidad |  | 5 | FEB: 5; MAR: 5; ABR: 5; MAY: 5
70 | vinilos |  | unidad |  | 10 | FEB: 10; MAR: 10; ABR: 10; MAY: 10
71 | silicona |  | unidad |  | 0 | FEB: 0; MAR: 0; ABR: 0; MAY: 0
72 | pistola de silicona |  | unidad |  | 0 | FEB: 0; MAR: 0; ABR: 0; MAY: 0
73 | saca puntas |  | unidad |  | 1 | bar: FEB to MAY
74 | block cuadriculado |  | unidad |  | 0 | FEB: 0; MAR: 0; ABR: 0; MAY: 0
75 | Pilas recargables 9V |  | unidad |  | 14 | FEB: 14; MAR: 14; ABR: 14; MAY: 14
76 | Cargadores con pila 9V |  | unidad |  | 3 | FEB: 3; MAR: 3; ABR: 3; MAY: 3
77 | Puntas cautín |  | unidad |  | 2 | FEB: 2; MAR: 2; ABR: 2; MAY: 2
78 | Arduino ORIGINAL ITALIANA CON CABLE |  | unidad |  | 20 | FEB: 20; MAR: 20; ABR: 20; MAY: 20
79 | Sensor infrarrojo seguidor de línea |  | unidad |  | 20 | FEB: 20; MAR: 20; ABR: 20; MAY: 20
80 | Resistencias variadas (paquete) |  | Paquete x 25 |  | 29 | FEB: 29; MAR: 29; ABR: 29; MAY: 29
81 | Display 7 seg ánodo común |  | unidad |  | 30 | FEB: 30; MAR: 30; ABR: 30; MAY: 30
82 | Display 7 seg cátodo común |  | unidad |  | 30 | FEB: 30; MAR: 30; ABR: 30; MAY: 30
83 | Sensor ultrasónico |  | unidad |  | 10 | FEB: 10; MAR: 10; ABR: 10; MAY: 10
84 | Motor brushless |  | unidad |  | 11 | FEB: 11; MAR: 11; ABR: 11; MAY: 11
85 | Cable micro USB |  | unidad |  | 24 | FEB: 24; MAR: 24; ABR: 24; MAY: 24
86 | Led amarillo 3mm |  | unidad |  | 0 | FEB: 0; MAR: 0; ABR: 0; MAY: 0
87 | Led azul 3mm |  | unidad |  | 0 | FEB: 0; MAR: 0; ABR: 0; MAY: 0
88 | Led blanco 3mm |  | unidad |  | 0 | FEB: 0; MAR: 0; ABR: 0; MAY: 0
89 | Led Rojo 3mm |  | unidad |  | 0 | FEB: 0; MAR: 0; ABR: 0; MAY: 0
90 | Led verde 3mm |  | unidad |  | 0 | FEB: 0; MAR: 0; ABR: 0; MAY: 0
91 | Broche para pila de 9V cable |  | unidad |  | 4 | FEB: 4; MAR: 4; ABR: 4; MAY: 4
92 | Cargador de batería de litio 7.4 y 3.7 A |  | 3 y 3 respectivamente |  | 6 | FEB: 6; MAR: 6; ABR: 6; MAY: 6
93 | Motor cc 12V pequeño |  | unidad |  | 43 | FEB: 43; MAR: 43; ABR: 43; MAY: 43
94 | Motorreductor 6V carcasa amarilla |  | unidad |  | 50 | FEB: 50; MAR: 50; ABR: 50; MAY: 50
95 | Galga 5kg |  | unidad |  | 1 | bar: FEB to MAY
96 | Llantas carrito eje redondo |  | unidad |  | 50 | FEB: 50; MAR: 50; ABR: 50; MAY: 50
97 | Cable jumper MM paquete |  | unidad |  | 2 | FEB: 2; MAR: 2; ABR: 2; MAY: 2
98 | Cable jumper MF paquete |  | unidad |  | 10 | FEB: 10; MAR: 10; ABR: 10; MAY: 10
99 | Sensor seguidor de línea |  | unidad |  | 1 | bar: FEB to MAY
100 | Sensor de nivel de agua |  | unidad |  | 3 | FEB: 3; MAR: 3; ABR: 3; MAY: 3
101 | Pasta para soldar |  | unidad |  | 7 | FEB: 7; MAR: 7; ABR: 7; MAY: 7
102 | Micro Servomotor 9g |  | unidad |  | 50 | FEB: 50; MAR: 50; ABR: 50; MAY: 50
103 | LED RGB |  | unidad |  | 80 | FEB: 80; MAR: 80; ABR: 80; MAY: 80
104 | Módulo L298N control de motores |  | unidad |  | 20 | FEB: 20; MAR: 20; ABR: 20; MAY: 20
105 | Cable UTP |  | Metros |  | 5 | FEB: 5; MAR: 5; ABR: 5; MAY: 5
106 | Shield bluetooth Arduino |  | unidad |  | 6 | FEB: 6; MAR: 6; ABR: 6; MAY: 6
107 | Termocupla |  | unidad |  | 1 | bar: FEB to MAY
108 | Broche para pila de 9V jack |  | unidad |  | 10 | FEB: 10; MAR: 10; ABR: 10; MAY: 10
109 | Portapila de 9V cable |  | unidad |  | 10 | FEB: 10; MAR: 10; ABR: 10; MAY: 10
110 | Protoboard |  | unidad |  | 11 | FEB: 11; MAR: 11; ABR: 11; MAY: 11

## 6TICsDevo
SERVICIO NACIONAL DE APRENDIZAJE SENA
PROCEDIMIENTO TRASPASO Y REINTEGRO DE BIENES
FORMATO MOVIMIENTO DE BIENES
FECHA DE SOLICITUD |  |  | 2026-05-12 11:00
REGIONAL |  | 19 |  | NOMBRE |  | #N/A
COD CENTRO |  | 101019 |  | NOMBRE |  | Direccion Regional
TIPO SOLICITUD: |  |  | TRASPASO ENTRE CUENTADANTES
INFORMACIÓN ENTREGA DE BIEN
RESPONSABLE DEL BIEN (QUIEN ENTREGA) |  |  | EDWYN SANTACRUZ
TIPO DE IDENTIFICACIÓN |  |  | C.C. |  | N° DE IDENTIFICACIÓN |  | 76305398
DEPENDENCIA |  |  | COMPLEJO CIENTIFCO |  |  |  |  | IP:
CARGO |  | FACILITADOR TECNOACADEMIA
INFORMACIÓN RECIBO DE BIEN
RESPONSABLE DEL BIEN (QUIEN RECIBE)
TIPO DE IDENTIFICACIÓN |  |  | C.C. |  | N° DE IDENTIFICACIÓN |  | 12238482
DEPENDENCIA |  |  | SUBDIRECCION |  |  |  |  | IP:
CARGO |  |  | SUBDIRECTOR DE CENTRO DE COMERCIO Y SERVICIOS
PLACA SENA | SERIAL | BIEN |  | DESCRIPCION |  |  | OBSERVARCIONES
93071015088 | G35PWS2 | COMPUTADOR PORTATIL DELL G7 |  | "COMPUTADOR PORTATIL >>TIPO ELEMENTO DEVOLUTIVO UNIDAD DE MEDIDA UNIDAD PROCESADOR Procesador Intel(R) Core(TM) i7-8750H CPU @ 2.20GHz, 2208 Mhz, 6 procesadores principales, 12 procesadores lógicos DISCO DURO 128GB SSD +1 TB ,MEMORIA RAM 16GB, PANTALLA 15,6 " PULGADAS Full HD Display |  |  | Software Instalado: Sansoft, VEXcode V5 Blocks,VEXcode V5 Text. Office Profesional Plus 2013,Microsoft Windows 10 Home Single Language licenciados, sin antivirus
93071015089 | G3SPWS2 | COMPUTADOR PORTATIL DELL G7 |  | "COMPUTADOR PORTATIL >>TIPO ELEMENTO DEVOLUTIVO UNIDAD DE MEDIDA UNIDAD PROCESADOR Procesador Intel(R) Core(TM) i7-8750H CPU @ 2.20GHz, 2208 Mhz, 6 procesadores principales, 12 procesadores lógicos DISCO DURO 128GB SSD +1 TB ,MEMORIA RAM 16GB, PANTALLA 15,6 " PULGADAS Full HD Display |  |  | Software Instalado: Sansoft, VEXcode V5 Blocks,VEXcode V5 Text. Office Profesional Plus 2013,Microsoft Windows 10 Home Single Language Licenciados, sin antivirus
93071015092 | DVTPWS2 | COMPUTADOR PORTATIL DELL G7 |  | "COMPUTADOR PORTATIL >>TIPO ELEMENTO DEVOLUTIVO UNIDAD DE MEDIDA UNIDAD PROCESADOR Procesador Intel(R) Core(TM) i7-8750H CPU @ 2.20GHz, 2208 Mhz, 6 procesadores principales, 12 procesadores lógicos DISCO DURO 128GB SSD +1 TB ,MEMORIA RAM 16GB, PANTALLA 15,6 " PULGADAS Full HD Display |  |  | Software Instalado: Sansoft, VEXcode V5 Blocks,VEXcode V5 Text. Office Profesional Plus 2013,Microsoft Windows 10 Home Single Language no licenciados, sin antivirus
93071015095 | 315LWS2 | COMPUTADOR PORTATIL DELL G7 |  | "COMPUTADOR PORTATIL >>TIPO ELEMENTO DEVOLUTIVO UNIDAD DE MEDIDA UNIDAD PROCESADOR Procesador Intel(R) Core(TM) i7-8750H CPU @ 2.20GHz, 2208 Mhz, 6 procesadores principales, 12 procesadores lógicos DISCO DURO 128GB SSD +1 TB ,MEMORIA RAM 16GB, PANTALLA 15,6 " PULGADAS Full HD Display |  |  | Presenta falla en pantalla una linea vertical que de arriba hasta abajo en el costado derecho . Software Instalado: Sansoft, VEXcode V5 Blocks,VEXcode V5 Text, Officie Profesional Plus 2013, Microsoft Windows 10 Home Single Language
93071015101 | 4SPTWS2 | COMPUTADOR PORTATIL DELL G7 |  | "COMPUTADOR PORTATIL >>TIPO ELEMENTO DEVOLUTIVO UNIDAD DE MEDIDA UNIDAD PROCESADOR Procesador Intel(R) Core(TM) i7-8750H CPU @ 2.20GHz, 2208 Mhz, 6 procesadores principales, 12 procesadores lógicos DISCO DURO 128GB SSD +1 TB ,MEMORIA RAM 16GB, PANTALLA 15,6 " PULGADAS Full HD Display |  |  | Software Instalado: Sansoft, VEXcode V5 Blocks,VEXcode V5 Text. Office Profesional Plus 2013,Microsoft Windows 10 Home Single Language no licenciados
93071015102 | 7DSPWS2 | COMPUTADOR PORTATIL DELL G7 |  | "COMPUTADOR PORTATIL >>TIPO ELEMENTO DEVOLUTIVO UNIDAD DE MEDIDA UNIDAD PROCESADOR Procesador Intel(R) Core(TM) i7-8750H CPU @ 2.20GHz, 2208 Mhz, 6 procesadores principales, 12 procesadores lógicos DISCO DURO 128GB SSD +1 TB ,MEMORIA RAM 16GB, PANTALLA 15,6 " PULGADAS Full HD Display |  |  | Software Instalado: Sansoft, VEXcode V5 Blocks,VEXcode V5 Text. Office Profesional Plus 2013,Microsoft Windows 10 Home Single Language no Activados y sin Antivirus
93071015104 | 4H0QWS2 | COMPUTADOR PORTATIL DELL G7 |  | "COMPUTADOR PORTATIL >>TIPO ELEMENTO DEVOLUTIVO UNIDAD DE MEDIDA UNIDAD PROCESADOR Procesador Intel(R) Core(TM) i7-8750H CPU @ 2.20GHz, 2208 Mhz, 6 procesadores principales, 12 procesadores lógicos DISCO DURO 128GB SSD +1 TB ,MEMORIA RAM 16GB, PANTALLA 15,6 " PULGADAS Full HD Display |  |  | Software Instalado: Sansoft, VEXcode V5 Blocks,VEXcode V5 Text. Office Profesional Plus 2013,Microsoft Windows 10 Home Single Language no activados
93071015107 | 15SPWS2 | COMPUTADOR PORTATIL DELL G7 |  | "COMPUTADOR PORTATIL >>TIPO ELEMENTO DEVOLUTIVO UNIDAD DE MEDIDA UNIDAD PROCESADOR Procesador Intel(R) Core(TM) i7-8750H CPU @ 2.20GHz, 2208 Mhz, 6 procesadores principales, 12 procesadores lógicos DISCO DURO 128GB SSD +1 TB ,MEMORIA RAM 16GB, PANTALLA 15,6 " PULGADAS Full HD Display |  |  | Software Instalado: Sansoft, VEXcode V5 Blocks,VEXcode V5 Text. Office Profesional Plus 2013,Microsoft Windows 10 Home Single Language no licenciados
93071015109 | 6FOQWS2 | COMPUTADOR PORTATIL DELL G7 |  | "COMPUTADOR PORTATIL >>TIPO ELEMENTO DEVOLUTIVO UNIDAD DE MEDIDA UNIDAD PROCESADOR Procesador Intel(R) Core(TM) i7-8750H CPU @ 2.20GHz, 2208 Mhz, 6 procesadores principales, 12 procesadores lógicos DISCO DURO 128GB SSD +1 TB ,MEMORIA RAM 16GB, PANTALLA 15,6 " PULGADAS Full HD Display |  |  | Software Instalado: Sansoft, VEXcode V5 Blocks,VEXcode V5 Text. Office Profesional Plus 2013,Microsoft Windows 10 Home Single Language no licenciados
93071015111 | 26SPWS2 | COMPUTADOR PORTATIL DELL G7 |  | "COMPUTADOR PORTATIL >>TIPO ELEMENTO DEVOLUTIVO UNIDAD DE MEDIDA UNIDAD PROCESADOR Procesador Intel(R) Core(TM) i7-8750H CPU @ 2.20GHz, 2208 Mhz, 6 procesadores principales, 12 procesadores lógicos DISCO DURO 128GB SSD +1 TB ,MEMORIA RAM 16GB, PANTALLA 15,6 " PULGADAS Full HD Display |  |  | Software Instalado: Sansoft, VEXcode V5 Blocks,VEXcode V5 Text. Office Profesional Plus 2013,Microsoft Windows 10 Home Single Language no licenciados
93071015119 | 8CYPWS2 | COMPUTADOR PORTATIL DELL G7 |  | "COMPUTADOR PORTATIL >>TIPO ELEMENTO DEVOLUTIVO UNIDAD DE MEDIDA UNIDAD PROCESADOR Procesador Intel(R) Core(TM) i7-8750H CPU @ 2.20GHz, 2208 Mhz, 6 procesadores principales, 12 procesadores lógicos DISCO DURO 128GB SSD +1 TB ,MEMORIA RAM 16GB, PANTALLA 15,6 " PULGADAS Full HD Display |  |  | Software Instalado: Sansoft, VEXcode V5 Blocks,VEXcode V5 Text. Office Profesional Plus 2013,Microsoft Windows 10 Home Single Language Activado. No tiene Antivirus
93071015120 | F8PPWS2 | COMPUTADOR PORTATIL DELL G7 |  | "COMPUTADOR PORTATIL >>TIPO ELEMENTO DEVOLUTIVO UNIDAD DE MEDIDA UNIDAD PROCESADOR Procesador Intel(R) Core(TM) i7-8750H CPU @ 2.20GHz, 2208 Mhz, 6 procesadores principales, 12 procesadores lógicos DISCO DURO 128GB SSD +1 TB ,MEMORIA RAM 16GB, PANTALLA 15,6 " PULGADAS Full HD Display |  |  | Software Instalado: Sansoft, VEXcode V5 Blocks,VEXcode V5 Text. Office Profesional Plus 2013,Microsoft Windows 10 Home Single Language Activado. No tiene Antivirus
93071015121 | 2H0QWS2 | COMPUTADOR PORTATIL DELL G7 |  | "COMPUTADOR PORTATIL >>TIPO ELEMENTO DEVOLUTIVO UNIDAD DE MEDIDA UNIDAD PROCESADOR Procesador Intel(R) Core(TM) i7-8750H CPU @ 2.20GHz, 2208 Mhz, 6 procesadores principales, 12 procesadores lógicos DISCO DURO 128GB SSD +1 TB ,MEMORIA RAM 16GB, PANTALLA 15,6 " PULGADAS Full HD Display |  |  | Software Instalado: Sansoft, VEXcode V5 Blocks,VEXcode V5 Text. Office Profesional Plus 2013,Microsoft Windows 10 Home Single Language no Activados, sin Antivirus
93071015156 | 6H6QWS2 | COMPUTADOR PORTATIL DELL G7 |  | "COMPUTADOR PORTATIL >>TIPO ELEMENTO DEVOLUTIVO UNIDAD DE MEDIDA UNIDAD PROCESADOR Procesador Intel(R) Core(TM) i7-8750H CPU @ 2.20GHz, 2208 Mhz, 6 procesadores principales, 12 procesadores lógicos DISCO DURO 128GB SSD +1 TB ,MEMORIA RAM 16GB, PANTALLA 15,6 " PULGADAS Full HD Display |  |  | Software Instalado: Sansoft, VEXcode V5 Blocks,VEXcode V5 Text. Office Profesional Plus 2013,Microsoft Windows 10 Home Single Language no licenciados
93071015171 | JD4PWS2 | COMPUTADOR PORTATIL |  | "COMPUTADOR PORTATIL >>TIPO ELEMENTO DEVOLUTIVO UNIDAD DE MEDIDA UNIDAD PROCESADOR Procesador Intel(R) Core(TM) i7-8750H CPU @ 2.20GHz, 2208 Mhz, 6 procesadores principales, 12 procesadores lógicos DISCO DURO 128GB SSD +1 TB ,MEMORIA RAM 16GB, PANTALLA 15,6 " PULGADAS Full HD Display |  |  | Software Instalado: Sansoft, VEXcode V5 Blocks,VEXcode V5 Text. Office Profesional Plus 2013,Microsoft Windows 10 Home Single Language Activados, sin Antivirus
93071015162 | FB0QWS2 | COMPUTADOR PORTATIL DELL G7 |  | "COMPUTADOR PORTATIL >>TIPO ELEMENTO DEVOLUTIVO UNIDAD DE MEDIDA UNIDAD PROCESADOR Procesador Intel(R) Core(TM) i7-8750H CPU @ 2.20GHz, 2208 Mhz, 6 procesadores principales, 12 procesadores lógicos DISCO DURO 128GB SSD +1 TB ,MEMORIA RAM 16GB, PANTALLA 15,6 " PULGADAS Full HD Display |  |  | Software Instalado: Sansoft, VEXcode V5 Blocks,VEXcode V5 Text. Office Profesional Plus 2013,Microsoft Windows 10 Home Single Language no licenciados
93071015024 | 65FHDA5706C0050 | MONITOR |  | MONITOR >>TIPO ELEMENTO DEVOLUTIVO TAMAÑO 65 PULGADAS UNIDAD DE MEDIDA UNIDAD CARACTERISTICA N.A. TECNOLOGIA TOUCH INTERACTIVA |  |  | Se encuentra en la salade Biotecnología
92309061 | 0440HCSJ900461P | MONITOR |  | MONITOR >>TIPO ELEMENTO DEVOLUTIVO TAMAÑO N.A. UNIDAD DE MEDIDA UNIDAD CARACTERISTICA N.A. TECNOLOGIA LED |  |  | Se encuentra instalado en el ambiente 10 de Robótica Actualmente
92309062 | 0440HCSJ900499A | MONITOR |  | MONITOR >>TIPO ELEMENTO DEVOLUTIVO TAMAÑO N.A. UNIDAD DE MEDIDA UNIDAD CARACTERISTICA N.A. TECNOLOGIA LED |  |  | Se encuentra instalado en el ambiente 4 de Nanotecnología
92309071 | Q72S749AAAAAC0109 | VIDEO BEAM |  | VIDEO BEAM >>TIPO ELEMENTO DEVOLUTIVO UNIDAD DE MEDIDA UNIDAD CARACTERISTICA N.A. TECNOLOGIA N.A. RESOLUCION N.A. |  |  | En caja, nuevo con cable de poder y VGA
93071015022 | 3033879-0049 | BASE DE TELEVISOR |  | BASE O SOPORTE >>TIPO ELEMENTO ELEMENTO DEVOLUTIVO USO PARA TELEVISOR UNIDAD DE MEDIDA UNIDAD CARACTERISTICA GRADUABLE CON SOPORTE AUXILIAR MATERIAL METAL |  |  | Se encuentra en la salade Biotecnología
93071016141 | 42WCQ13 | DELL WORKSTATION : PRECISION 3541 |  | MARCA:DELL WORKSTATION;SERIAL:42WCQ13;MODELO:MOBILE PRECISION;OBSERVACIONES:COMPUTADOR PORTATIL TIPO 2 CORE i7 -9750H CPU @ 2.60GHZ, 2592 Mhz, 6 procesadores principales, 12 procesadores lógicos, WINDOWS 10 PRO,16GB RAM |  |  | Office sin licencia
93071016089 | 7XRGQ13 | DELL WORKSTATION :MOBILE PRECISION 7740 |  | MARCA:DELL;SERIAL:7XRGQ13;MODELO:7740;OBSERVACIONES:MOBILE PRECISION 7740 Intel(R) Core (TM) i9-9980HK CPU @2.40GHz, 2400 Mhz, 8 Procesadores principales, 16 procesadores lógicos, 32GB RAM, SSD 512GB+ 1TB, 32GB RAM |  |  | Windows 10PRO Licenciado, 64Bits, Ningun Software Instalado
93071016137 | C67DQ13 | DELL WORKSTATION : PRECISION 3541 |  | MARCA:DELL WORKSTATION;SERIAL:C67DQ13;MODELO:MOBILE PRECISION;OBSERVACIONES:COMPUTADOR PORTATIL TIPO 2 CORE i7 -9750H CPU @ 2.60GHZ, 2592 Mhz, 6 procesadores principales, 12 procesadores lógicos, WINDOWS 10 PRO,16GB RAM |  |  | Office sin Activación |  |  | t
93071016146 | FP0JQ13 | DELL WORKSTATION : PRECISION 3541 |  | MARCA:DELL WORKSTATION;SERIAL:FP0JQ13;MODELO:MOBILE PRECISION;OBSERVACIONES:COMPUTADOR PORTATIL TIPO 2 CORE i7 -9750H CPU @ 2.60GHZ, 2592 Mhz, 6 procesadores principales, 12 procesadores lógicos, WINDOWS 10 PRO,16GB RAM |  |  | Office sin Activación
93071016131 | B5VLQ13 | DELL WORKSTATION : PRECISION 3541 |  | MARCA:DELL WORKSTATION;SERIAL:B5VLQ13;MODELO:MOBILE PRECISION;OBSERVACIONES:COMPUTADOR PORTATIL TIPO 2 CORE i7 -9750H CPU @ 2.60GHZ, 2592 Mhz, 6 procesadores principales, 12 procesadores lógicos, WINDOWS 10 PRO,16GB RAM |  |  | Office sin Activación
NO PLACA |  | TS-251+ |  | Dispositivo de almacenamiento en Red con minimo dos modulos de memoria de 8GB, puertos dobles de 1GbE-RJ45, incluye Control remoto |  |  | Nuevo en caja
GIL-F-015 V.03
Note on D30: ====== ID#AAAAH2ZrqtU Edwyn “Class Room” Santacruz (2021-02-19 17:35:12) Serial Errado, 22VPWS2
Note on D32: ====== ID#AAAAH2ZrrAU Edwyn “Class Room” Santacruz (2021-02-19 18:31:49) Este computador no se encontraba en relacionado en el inventario.
Note on D43: ====== ID#AAAAH2Zrqtg Edwyn “Class Room” Santacruz (2021-02-19 17:36:47) Serial errado, JBYDWS2
Note on J56: ====== ID#AAAAH2ZrrC8 Edwyn “Class Room” Santacruz (2021-02-19 18:42:28) TS-251 + Control remoto, con cable de fuente no se encuentra relacionado en este inventario. Dos bases metálicas para pared modelo SPF-6404 tampoco se encuentran relacionadas, dos cable HDMI nuevos en bolsa junto con las bases, componentes del monitor de 65" control remoto, 2 lápices de pantalla en la caja.

## 6TICsConsum
SEGUIMIENTO DE MATERIALES DE CONSUMO TECNOACADEMIA FINA NODO POPAYÁN
FECHA DE ACTUALIZACIÓN |  | 2026-05-12 11:00
CODIGO REGIONAL |  | 19 | NOMBRE REGIONAL | CAUCA
COD CENTRO |  | 9307 | NOMBRE CENTRO | COMERCIO Y SERVICIOS
NOMBRE DINAMIZADOR DE AREA: |  | Leadith Alexandra Gutierrez | CEDULA
NOMBRE DE CONTRATISTA |  |  | CEDULA
LINEA TECNOLOGICA
CANTIDAD DE CONSUMO 2024
ITEM | NOMBRE | DESCRIPCIÓN | UNIDAD DE MEDIDA | CANTIDAD INICIAL | 2023-12-01 | FEB | MAR | ABR | MAY | JUN | JUL | AGO | SEP | OCT | NOV | DIC
1 | Micro SD | MicroSDXC UHS-I Card con adaptador | 64GB |  | 9 | 9 | 9 | 9 | 9 | 9 | 9 | 9
2 | KIT Arduino UNO de Iniciacion - Starter Kit Arduino Uno |  | Unidad |  | 11 | 11 | 11 | 11 | 6 | 6 | 6 | 6
3 | Kit Arduino #3 |  | Unidad |  | 1 | bar: FEB to AGO
4 | Rasberry Pi4 | Rasberry Pi4 Model B 2GB | Unidad |  | 2 | 2 | 2 | 2 | 2 | 2 | 2 | 2
5 | Disco duro Mecánico | Seagate 7200.12 | 1TB |  | 4 | 4 | 4 | 4 | 4 | 4 | 4 | 4
6 | Batería cuadrada niMH | Batería cuadrada recargable 9V Características Química de la batería NiMH Voltaje nominal 8.4V | 9V |  | 2 | 2 | 2 | 2 | 2 | 2 | 2 | 2
7 | Cables HDMI 5m | Cable HDM Longitud 5 metros | mts |  | 4 | 4 | 4 | 4 | 4 | 4 | 4 | 4
8 | CAUTIN WELLER 15W SP15NUS | CAUTIN WELLER 15W SP15NUS • Cautín Lápiz 15 W Iluminación con 3 Leds Sp15N Weller | Unidad |  | 2 | 2 | 2 | 2 | 2 | 2 | 2 | 2
9 | Cinta Métrica Flexómetro | Cinta métrica con botón de tranca. 5 Metros. | Mts |  | 1 | bar: FEB to AGO
10 | Cortafrío pequeño | Cortafrío pequeño 10cm de largo. | Unidad |  | 2 | 2 | 2 | 2 | 2 | 2 | 2 | 2
11 | Cortafrio grande | CORTAFRIO material Acero cromo niquel resistente durable para cortes resistentes. | Unidad |  | 2 | 2 | 2 | 2 | 2 | 2 | 2 | 2
12 | Diodo LED tricolor | DIODO LED TRICOLOR LED RGB 5mm de ánodo común. | Unidad |  | 50 | 50 | 50 | 50 | 50 | 50 | 50 | 50
13 | Extensiones Electricas | Extensión Eléctrica Tipo Pesado Industrial x 12 Metros calibre 3x12 por 3 salidas Encauchetado Color Naranja 13A 125V 1625W Calibre 3x12 AWG | Unidad |  | 5 | 5 | 5 | 5 | 5 | 5 | 5 | 5
14 | Filamento para impresión 3D PLA 1.75MM 1KG | Filamento para impresión 3D PLA ESUN 1.75MM 1KG | Unidad |  | 4 | 4 | 4 | 4 | 4 | 4 | 4 | 4
15 | Fotorresistencia | Resistor dependiente de luz con variación aproximada de 0.5K Ohm luz día a 3M Ohm oscuridad. | Unidad |  | 50 | 50 | 50 | 50 | 50 | 50 | 50 | 50
16 | Fuente de alimentación para Rasberry Pi 4B ORIGINAL | Salida de 5.1V 3.0A DC. Rango de entrada de funcionamiento de 96 264 VAC | Unidad |  | 2 | 2 | 2 | 2 | 2 | 2 | 2 | 2
17 | JUEGO DE DESTORNILLADORES | Kit de herramientas múltiples con 98 puntas magnéticas intercambiables y 41 herramientas para diversos trabajos. | Unidad |  | 1 | bar: FEB to AGO
18 | Kit de Arcade DIY con 9 botones y Joystick compatible con Raspberry Pi HAPP con controlador codificador | Material Metal y plástico duraderos. Agujero de Montaje 28mm. Ciclo de vida microinterruptores 10.000.000 ciclos. Interfaz USB PCB Cero retraso Plug and Play . | Unidad |  | 4 | 4 | 4 | 4 | 4 | 4 | 4 | 4
19 | Lamina Acrilico color naranja neon 3mm | Acrílico puro naranja de 3mm 120 cm x 90 cm | Unidad |  | 2 | 2 | 2 | 2 | 2 | 2 | 2 | 2
20 | Lámina de Acrilico de 3mm Negro | Lámina de Acrilico material corte 3mm negro 90cmx60cm | Unidad |  | 2 | 2 | 2 | 2 | 2 | 2 | 2 | 2
21 | Lámina de Acrilico de 3mm Transparente | Lámina de Acrilico material corte 3mm transparente 90cmx120cm | UNIdad |  | 2 | 2 | 2 | 2 | 2 | 2 | 2 | 2
22 | Lámina de MDF 3mm | Lámina de MDF 3mm 90 por 120cm | Unidad |  | 2 | 2 | 2 | 2 | 2 | 2 | 2 | 2
23 | Lámina de MDF 5mm | Lámina de MDF 5mm 90 por 120cm | Unidad |  | 4 | 4 | 4 | 4 | 4 | 4 | 4 | 4
24 | LÁMINA DE POLIESTIRENO | LÁMINA DE POLIESTIRENO NEGRO MATE 200X100 CM CAL 100 2.5 mm ALTO IMPACTO | Unidad |  | 1 | bar: FEB to AGO
25 | LED 5 mm | Caja 100 unidades de LED 5 mm Surtidos Corriente de funcionamiento 20 mA. Voltaje de funcionamiento 1 8 2 2 V . Color blanco rojo verde azul amarillo naranja etc. | Unidad |  | 2 | 2 | 2 | 2 | 2 | 2 | 2 | 2
26 | Memoria MicroSD de 64GB | Memoria MicroSD de 64GB de capacidad clase 10. Tienen clasificación de velocidad 1 UHS I . | Unidad |  | 10 | 10 | 10 | 10 | 10 | 10 | 7 | 7
27 | Micro SD 256 Gb clase 10 | Micro SD 256 Gb clase 10 | unidad |  | 4 | 4 | 4 | 4 | 4 | 4 | 3 | 3
28 | Módulo Joystick | Ejes 3 X Y Z ó botón Voltaje de entrada 5VCD Resistencia de palanca de cruz 10 Kohms Pines analógicos de salida 2 Pines digitales de salida 1 Color negro Dimensiones 3.7 x 3.2 x 2.5 cm Peso 15 g | Unidad |  | 10 | 10 | 10 | 10 | 10 | 10 | 10 | 10
29 | Módulo LCD 1602A 16X2 conversor I2c | Referencia LCD 1602 I2C Interface IIC I2C Tipo de pantalla STN Reflective azul negativo Voltaje de funcionamiento 5V DC | Unidad |  | 10 | 10 | 10 | 10 | 10 | 10 | 10 | 10
30 | Monitor lebula | Monitor Lebula Raspberry original Pi De 7 Pulgadas Pantalla Tactil | Unidad |  | 2 | 2 | 2 | 2 | 2 | 2 | 2 | 2
31 | Multimetro Unit Ut39c | Multimetro digital Moderno UT39C | Unidad |  | 2 | 2 | 2 | 2 | 2 | 2 | 2 | 2
32 | Pasta para Soldar | Pasta para Soldadura para estaño de 55gr. | Unidad |  | 2 | 2 | 2 | 2 | 2 | 2 | 2 | 2
33 | Pinza tipo pelacables en metal para múltiples usos soporta diferentes calibres AWG. | Pinza tipo pelacables en metal para múltiples usos soporta diferentes calibres AWG. | Unidad |  | 1 | bar: FEB to AGO
34 | Protoboard de 170 puntos | Protoboard de 170 puntos 10 filas 17 columnas | Unidad |  | 20 | 20 | 20 | 20 | 10 | 10 | 10 | 10
35 | Protoboard de 830 puntos | Protoboard de tamaño 165 x 102 x 8.5 mm con placa metálica de soporte | Unidad |  | 4 | 4 | 4 | 4 | 4 | 4 | 4 | 4
36 | Punta de 40W cautin | Punta de reemplazo para cautín tipo lápiz de punta fina modelos TS 042 de 40W | Unidad |  | 2 | 2 | 2 | 2 | 2 | 2 | 2 | 2
37 | Rasberry 4 pi 8GB ORIGINAL | BCM2711 Broadcom Quad Core Cortex A72. 64 bit SoC 1 5 GHz. Memoria RAM 8 GB. 2.4 GHz y 5.0 GHz IEEE 802.11b g n ac inalámbrico LAN. Bluetooth 5.0 BLE. Gigabit Ethernet. 2 Puertos USB 2.0. 2 Puertos USB 3.0. Conector GPIO estándar de 40 pines | Unidad |  | 4 | 4 | 4 | 4 | 4 | 4 | 4 | 4
38 | Sensor de Distancia de Ultrasonido HC SR04 | Dimensiones del circuito 43 x 20 x 17 mm. Rango máximo 4.5 m Rango mínimo 1.7 cm Duración mínima del pulso de disparo nivel TTL 10 microS. | Unidad |  | 4 | 4 | 4 | 4 | 4 | 4 | 4 | 4
39 | Sensor de obstaculos | Sensor de obstaculos Módulo detector de obstáculos ajustable mediante potenciómetro en un rango de 2 15 cm por infrarrojo en un ángulo de detección de 35grado | Unidad |  | 4 | 4 | 4 | 4 | 4 | 4 | 4 | 4
40 | Mouse Vertical | Mouse Vertical Ergonómico De Cable USB 5 Botones Óptico Fino . 2400 DPI | Unidad |  | 0 | 0 | 0 | 0 | 15 | 15 | 15 | 15
41 | Disco duro solido externo 1 Tera | Disco SSD capadidad 1 Tera con conector USB y encapsulado anticaídas | Unidad |  | 0 | 0 | 0 | 0 | 0 | 2 | 0 | 0
42 | Disco Duro Servidor | Unidad de estado sólido SATA de 2,5 pulgadas | Unidad |  | 0 | 0 | 0 | 0 | 0 | 1 | 1 | 1
43 | Kit Microbit |  | Unidad |  | 0 | 0 | 0 | 0 | 0 | 11 | 11 | 11
44 | BBC Microbit GO V2 |  | Unidad |  | 0 | 0 | 0 | 0 | 0 | 0 | 0 | 20
Note on J13: [Threaded comment] Your version of Excel allows you to read this threaded comment; however, any edits to it will get removed if the file is opened in a newer version of Excel. Learn more: https://go.microsoft.com/fwlink/?linkid=870924 Comment: Se entregó el 9 de mayo 5 Kit verificados completos a la Facilitadora Sofía Idrobo, adicionalmente se entregaron 10 protoboard color rojo de 170 puntos.
Note on K13: [Threaded comment] Your version of Excel allows you to read this threaded comment; however, any edits to it will get removed if the file is opened in a newer version of Excel. Learn more: https://go.microsoft.com/fwlink/?linkid=870924 Comment: Se entregó el 9 de mayo 5 Kit verificados completos a la Facilitadora Sofía Idrobo, adicionalmente se entregaron 10 protoboard color rojo de 170 puntos.
Note on J45: [Threaded comment] Your version of Excel allows you to read this threaded comment; however, any edits to it will get removed if the file is opened in a newer version of Excel. Learn more: https://go.microsoft.com/fwlink/?linkid=870924 Comment: Se entregó el 9 de mayo 5 Kit verificados completos a la Facilitadora Sofía Idrobo, adicionalmente se entregaron 10 protoboard color rojo de 170 puntos.
Note on K45: [Threaded comment] Your version of Excel allows you to read this threaded comment; however, any edits to it will get removed if the file is opened in a newer version of Excel. Learn more: https://go.microsoft.com/fwlink/?linkid=870924 Comment: Se entregó el 9 de mayo 5 Kit verificados completos a la Facilitadora Sofía Idrobo, adicionalmente se entregaron 10 protoboard color rojo de 170 puntos.
Note on L52: [Threaded comment] Your version of Excel allows you to read this threaded comment; however, any edits to it will get removed if the file is opened in a newer version of Excel. Learn more: https://go.microsoft.com/fwlink/?linkid=870924 Comment: Se entregó a la Dinamizadora Leadith y Facilitador Guillermo un disco ssd capacidad 1TB para manejo de información de Tecnoacademia y proyectos respectivamente.
Note on M52: [Threaded comment] Your version of Excel allows you to read this threaded comment; however, any edits to it will get removed if the file is opened in a newer version of Excel. Learn more: https://go.microsoft.com/fwlink/?linkid=870924 Comment: Se entregó a la Dinamizadora Leadith y Facilitador Guillermo un disco ssd capacidad 1TB para manejo de información de Tecnoacademia y proyectos respectivamente.

## Hoja2 (hidden)
COD | REGIONAL
1 | DIIRECCIÓN GENERAL
5 | ANTIOQUIA
8 | ATLÁNTICO
11 | DISTRITO CAPITAL
13 | BOLIVAR
15 | BOYACÁ
17 | CALDAS
18 | CAQUETÁ
19 | CAUCA
20 | CESAR
23 | CORDOBA
25 | CUNDINAMARCA
27 | CHOCÓ
41 | HUILA
44 | GUAJIRA
47 | MAGDALENA
50 | META
52 | NARIÑO
54 | NORTE DE SANTANDER
63 | QUINDÍO
66 | RISARALDA
68 | SANTANDER
70 | SUCRE
73 | TOLIMA
76 | VALLE
81 | ARAUCA
85 | CASANARE
86 | PUTUMAYO
88 | SAN ANDRÉS
91 | AMAZONAS
94 | GUAINÍA
95 | GUAVIARE
97 | VAUPÉS
99 | VICHADA
TRASPASO ENTRE CUENTADANTES
REINTEGRO
C.C.
NIT

## 7TICsEXTConsum (2)
SEGUIMIENTO DE MATERIALES DE CONSUMO TECNOACADEMIA FINA NODO POPAYÁN
FECHA DE ACTUALIZACIÓN |  | 2026-05-12 11:00
CODIGO REGIONAL |  | 19 | NOMBRE REGIONAL | CAUCA
COD CENTRO |  | 9307 | NOMBRE CENTRO | COMERCIO Y SERVICIOS
NOMBRE DINAMIZADOR DE AREA: |  | Leadith Alexandra Gutierrez | CEDULA
NOMBRE DE CONTRATISTA |  | Claudia Sofia Idrobo Cruz | CEDULA
LINEA TECNOLOGICA
ITEM | NOMBRE | DESCRIPCIÓN | UNIDAD DE MEDIDA | CANTIDAD INICIAL | MAY | JUN | JUL | AGO | SEP | OCT | NOV | DIC
2 | KIT Arduino UNO de Iniciacion - Starter Kit Arduino Uno |  | Unidad |  | MAY: 4
4 | Protoboard de 170 puntos | Protoboard de 170 puntos 10 filas 17 columnas | Unidad |  | MAY: 10
5 | SET MINI PLIERS (5PCS) ARISRTOOLS |  | Unidad |  | JUN: 2
6 | SET PRECISION SCREWDRIVER | SET PRECISION SCREWDRIVER (6 PCS) STANLEY | Unidad |  | JUN: 2
7 | SET MARCADORES | SET MARCADORES NORMA ( 13 PCS) | Unidad | bar: JUN
8 | BBC MICROBIT GO V2 |  | Unidad |  | JUN: 5
9 | MAKEY MAKEY |  | Unidad |  | JUN: 5
10 | ESP32 WROOM |  | Unidad | bar: JUN
11 |  |  | Unidad
12 |  |  | Unidad
13 |  |  | Unidad
14 |  |  | Unidad
15 |  |  | Unidad
16 |  |  | Unidad
17 |  |  | Unidad
18 |  |  | Unidad
19 |  |  | Unidad
20 |  |  | Unidad
21 |  |  | UNIdad
22 |  |  | Unidad
23 |  |  | Unidad
24 |  |  | Unidad
25 |  |  | Unidad
26 |  |  | Unidad
27 |  |  | unidad
28 |  |  | Unidad
29 |  |  | Unidad
30 |  |  | Unidad
31 |  |  | Unidad
32 |  |  | Unidad
33 |  |  | Unidad
34
35
36
37
38
39
40