## PRESUPUESTO OFICIAL (Entidad)
Formulario 1 - Propuesta económica - Licitación de obra pública de infraestructura social
Código | CCE-EICP-FM-116 | Versión | 1
PRESUPUESTO OFICIAL BAMAR
[La Entidad puede utilizar este Formulario de detalle del Presupuesto Oficial para determinar las condiciones bajo las cuales los Proponentes analizarán y presentarán su propuesta económica de forma detallada, sin perjuicio que la Entidad pueda modificarlo o establecer la presentación de la oferta económica con un Formulario distinto al indicado.]
Adicionalmente, cuando el Proceso de Contratación es estructurado por Precios Unitarios, la Entidad debe aplicar las notas 1, 2 y 3 del presente Formulario y las casillas de "Descripción", "Porcentaje" de la Administración, Imprevisto, Utilidad y total A.I.U. resaltadas en color amarillo. Tratándose de otras modalidades de precio, la Entidad puede o no configurar los mismos aspectos.
ECONOMATO-RANCHO
Nº | ÍTEM DE PAGO | ESPECIFICACIONES |  | DESCRIPCIÓN | UND. | CANTIDAD | VALOR UNITARIO | VALOR TOTAL
|  | GENERAL | PARTICULAR
DESMONTES Y DEMOLICIONES
1 | 1.1 |  | 1.14 | DESMONTE DE CIELO RASO (Incluye cargue y retiro de material desmontado) | M2 | 26 | 19575 | 508950
1 | 1.2 |  | 1.11 | DEMOLICIÓN BALDOSA DE PISO H=0.04 M (Incluye cargue y retiro de escombros). | M2 | 25.665 | 18542 | 475880.43
Subtotal DESMONTES Y DEMOLICIONES | [7 empty] | 984830.43
INSTALACIONES ELÉCTRICAS
2 | 2.1 |  | 12.3 | SALIDA LÁMPARA TOMA EMT COMPLETA. INC INTERRUPTOR | UND. | 3 | 128757 | 386271
2 | 2.2 |  | N.P. | Suministro e instalación de Bala panel Led Redondo 18w Luz Blanca Fría 1080 Lúmenes. Incluye todo lo necesario para su correcto funcionamiento | UND. | 3 | 111647.823 | 334943.469
Subtotal INSTALACIONES ELÉCTRICAS | [7 empty] | 721214.469
CIELO RASOS
3 | 3.1 |  | 15.10 | SUMINISTRO E INSTALACION DE CIELO RASO EN PVC BLANCO (Incluye perfileria cal 24,26 estructura cada 40 cm) | M2 | 26 | 90078 | 2342028
Subtotal CIELO RASOS | [7 empty] | 2342028
ELEMENTOS ESTRUCTURALES
4 | 4.1 |  | 5.8 | MESON EN CONCRETO 2.500 psi a=0.60 m e=0.10 m. (Incluye refuerzo) | ML | 5.22 | 152717 | 797182.74
4 | 4.2 |  | 14.8 | GRANITO FUNDIDO EN SITIO BLANCO HUILA(Incluye nivelación, fundida y pulimiento + dilatación en bronce.) | M2 | 3.654 | 247447 | 904171.338
Subtotal ELEMENTOS ESTRUCTURALES | [7 empty] | 1701354.078
PISOS - ACABADOS
5 | 5.1 |  | 14.6 | BALDOSA GRANO DE MARMOL P5 Payande 30 x 30 cm. Tipo Alfa o equivalente. Fondo Blanco (Incluye destroncada, pulida, brillada, mortero de nivelación y dilatación en bronce.) | M2 | 25.67 | 119205 | 3059992.35
5 | 5.2 |  | 14.9 | GRAVILLA LAVADA Nº2 (Incluye dilatación en bronce) | M2 | 5 | 69993 | 349965
5 | 5.3 |  | N.P. | GUARDAESCOBA RECTO Baldosa Grano de Marmol P5 Payande 30 x 7.2 cm. Tipo Alfa o equivalente. Fondo Blanco (Incluye boquilla y mortero de pega.) | ML | 20.5 | 39866.547 | 817264.2135
Subtotal PISOS - ACABADOS | [7 empty] | 4227221.5635
PAÑETES Y PINTURAS
6 | 6.1 |  | 18.26 | PINTURA EPOXICA ALTA RESISTENCIA CON CATALIZADOR 3 MANOS Sobre pañete. (Incluye 1 mano en pintura tipo 2 y dos manos en pintura epoxi poliamida con catalizador, filos y dilataciones). | M2 | 51 | 24304 | 1239504
Subtotal PAÑETES Y PINTURAS | [7 empty] | 1239504
COCINA
MAMPOSTERIA EN BLOQUE DE ARCILLA
7 | 7.1 |  | 5.25 | MURO EN BLOQUE Nº4 Arcilla 33*23*9 cm. Incluye grafil 5 mm.Anclajes perforación y adhesivo epoxico | M2 | 15 | 59163 | 887445
7 | 7.2 |  | N.P. | COLUMNETA CONFINAMIENTO CONCRETO 3.000 psi 0.20 x 0.12 m. (Incluye Refuerzo). | ML | 10 | 54736.6995 | 547366.995
7 | 7.3 |  | N.P. | VIGUETA CONFINAMIENTO CONCRETO 3.000 psi 0.20 x 0.12 m. (Incluye Refuerzo). | ML | 20 | 53444.055 | 1068881.1
Subtotal MAMPOSTERIA EN BLOQUE DE ARCILLA | [7 empty] | 2503693.095
SALIDAS RED DE SUMINISTRO
8 | 8.1 |  | 11.16 | PUNTO AGUA FRIA 1/2" PVC -P ( Incluye accesorios de instalación ) | UND. | 2 | 114944 | 229888
Subtotal SALIDAS RED DE SUMINISTRO | [7 empty] | 229888
PAÑETES Y PINTURAS
9 | 9.1 |  | 6.15 | PAÑETE LISO MUROS IMPERMEABILIZADO E=0.02 m. (incluye filos y dilataciones) | M2 | 4 | 34013 | 136052
9 | 9.2 |  | N.P. | REGATA Y PINTURA DE MUROS | ML | 24 | 5478.2 | 131476.8
Subtotal PAÑETES Y PINTURAS | [7 empty] | 267528.8
PISOS - ACABADOS
10 | 10.1 |  | 14.40 | MANTENIMIENTO BALDOSA GRANO DE MARMOL (Incluye destroncada, pulida, brillada) | M2 | 26 | 30690 | 797940
10 | 10.2 |  | 14.11 | GUARDAESCOBA Media Caña en Gravilla lavada Nº2 h=15 cm. | ML | 20 | 19864 | 397280
Subtotal PISOS - ACABADOS | [7 empty] | 1195220
ENCHAPES DE PARED
11 | 11.1 |  | N.P. | CERAMICA PARED Stone 20.3 x 30.5 cm. Tipo Alfa o equivalente. Color Blanco o Café según diseño o parametrso institucionales (Incluye boquilla color y win.) | M2 | 20 | 50529.0205 | 1010580.41
Subtotal PENCHAPES DE PARED | [7 empty] | 1010580.41
INSTALACIONES ELÉCTRICAS
12 | 12.1 |  | 12.3 | SALIDA LÁMPARA TOMA EMT COMPLETA. INC INTERRUPTOR | UND. | 3 | 128757 | 386271
12 | 12.2 |  | N.P. | SUMINISTRO, INSTALACIÓN Y PUESTA EN FUNCIONAMIENTO DE LUMINARIA HERMÉTICA LED, 2x18 W T8, Chasís hermético, Flujo lumínico de 4000 lúmenes o superior, Factor de potencia >0.9, Garantía de 5 años o superior, En calidad SINGCOMPLEX o características técnicas superior, La luminaria deberá ser avalada por la interventoría y cumplir con las especificaciones de diseño realizado por el COING. INCLUYE TODO LO NECESARIO PARA SU CORRECTO FUNCIONAMIENTO. | UND. | 3 | 122677.968 | 368033.904
12 | 12.3 |  | 12.9 | SALIDA TOMACORRIENTE GFCI DOBLE EN TUBERIA CONDUIT EMT 3/4", ALAMBRE No 12 AWG | UND. | 2 | 102305 | 204610
SubtotalINSTALACIONES ELÉCTRICAS | [7 empty] | 958914.904
ELEMENTOS ESTRUCTURALES
13 | 13.1 |  | 5.8 | MESON EN CONCRETO 2.500 psi a=0.60 m e=0.10 m. (Incluye refuerzo) | ML | 3 | 152717 | 458151
13 | 13.2 |  | 14.8 | GRANITO FUNDIDO EN SITIO BLANCO HUILA(Incluye nivelación, fundida y pulimiento + dilatación en bronce.) | M2 | 1.8 | 247447 | 445404.6
SubtotalI ELEMENTOS ESTRUCTURALES | [7 empty] | 903555.6
CARPINTERIA METÁLICA
14 | 14.1 |  | N.P. | MANTENIMIENTO DE CARPINTERÍA METÁLICA - (PUERTAS Y VENTANAS) Incluye desmonte, limpieza, remoción de pintura, lijada, aplicación de anticorrosivo, pintura esmalte y reinstalación). | M2 | 4 | 144002.915 | 576011.66
Subtotal CARPINTERIA METÁLICA | [7 empty] | 576011.66
PAÑETES Y PINTURAS
15 | 15.1 |  | 18.26 | PINTURA EPOXICA ALTA RESISTENCIA CON CATALIZADOR 3 MANOS Sobre pañete. (Incluye 1 mano en pintura tipo 2 y dos manos en pintura epoxi poliamida con catalizador, filos y dilataciones). | M2 | 25 | 24304 | 607600
SubtotalINSTALACIONES ELÉCTRICAS | [7 empty] | 607600
RANCHO
DEMOLICIONES
16 | 16.1 |  | 1.11 | DEMOLICIÓN BALDOSA DE PISO H=0.04 M (Incluye cargue y retiro de escombros). | M2 | 59 | 18542 | 1093978
16 | 16.2 |  | 1.21 | DEMOLICIÓN PLACAS EN MACIZA CON ESPESOR 0.15 m. (Incluye cargue y retiro de escombros). | M2 | 59 | 47422 | 2797898
Subtotal DEMOLICIONES | [7 empty] | 3891876
PISOS Y RELLENOS
17 | 17.1 |  | 1.31 | DESCAPOTE MANUAL e=0.20 m. (Incluye cargue y retiro del material a botadero.) | M2 | 59 | 11851 | 699209
17 | 17.2 |  | N.P. | POLIETILENO CAL. 6 (Impermeabilización piso) | M2 | 59 | 3458.6405 | 204059.7895
17 | 17.3 |  | NORMA INV 320.1 | SUB BASE GRANULAR MATERIAL SELECCIONADO. Suministro, transporte, colocación y compactación segun Norma Invias y estudios de suelos. | M3 | 11.8 | 118738 | 1401108.4
Subtotal PISOS Y RELLENOS | [7 empty] | 2304377.1895
ELEMENTOS EN CONCRETO
18 | 18.1 |  | 8.3 | CONCRETO 3.000 psi E=0.07 m ( Sin refuerzo) | M3 | 54.4 | 456230 | 24818912
18 | 18.2 |  | N.P. | COLUMNETA CONFINAMIENTO CONCRETO 3.000 psi 0.20 x 0.12 m. (Incluye Refuerzo). | ML | 5.6 | 54736.6995 | 306525.5172
Subtotal ELEMENTOS EN CONCRETO | [7 empty] | 25125437.5172
ENCHAPES DE PARED
19 | 19.1 |  | N.P. | CERAMICA PARED Stone 20.3 x 30.5 cm. Tipo Alfa o equivalente. Color Blanco o Café según diseño o parametrso institucionales (Incluye boquilla color y win.) | M2 | 5 | 50529.0205 | 252645.1025
Subtotal ENCHAPES DE PARED | [7 empty] | 252645.1025
SALIDAS RED DE SUMINISTRO
20 | 20.1 |  | N.P. | TUBERIA PVC-P RDE 21 1" Agua Fria (Red de suministro Descolgada) Incluye instalación y accesorios. | ML | 30 | 16119.6035 | 483588.105
20 | 20.2 |  | 11.16 | PUNTO AGUA FRIA 1/2" PVC -P ( Incluye accesorios de instalación ) | UND. | 6 | 114944 | 689664
Subtotal SALIDAS RED DE SUMINISTRO | [7 empty] | 1173252.105
INSTALACIONES ELÉCTRICAS
21 | 21.1 |  | 12.3 | SALIDA LÁMPARA TOMA EMT COMPLETA. INC INTERRUPTOR | UND. | 7 | 128757 | 901299
21 | 21.2 |  | N.P. | SUMINISTRO, INSTALACIÓN Y PUESTA EN FUNCIONAMIENTO DE LUMINARIA HERMÉTICA LED, 2x18 W T8, Chasís hermético, Flujo lumínico de 4000 lúmenes o superior, Factor de potencia >0.9, Garantía de 5 años o superior, En calidad SINGCOMPLEX o características técnicas superior, La luminaria deberá ser avalada por la interventoría y cumplir con las especificaciones de diseño realizado por el COING. INCLUYE TODO LO NECESARIO PARA SU CORRECTO FUNCIONAMIENTO. | UND. | 7 | 122677.968 | 858745.776
21 | 21.3 |  | 12.13 | TABLERO DE 4 CIRCUITOS | UND. | 1 | 152728 | 152728
21 | 21.4 |  | 12.9 | SALIDA TOMACORRIENTE GFCI DOBLE EN TUBERIA CONDUIT EMT 3/4", ALAMBRE No 12 AWG | UND. | 6 | 102305 | 613830
SubtotalINSTALACIONES ELÉCTRICAS | [7 empty] | 2526602.776
PISOS - ACABADOS
22 | 22.1 |  | 14.6 | BALDOSA GRANO DE MARMOL P5 Payande 30 x 30 cm. Tipo Alfa o equivalente. Fondo Blanco (Incluye destroncada, pulida, brillada, mortero de nivelación y dilatación en bronce.) | M2 | 59 | 119205 | 7033095
SubtotalI PISOS - ACABADOS | [7 empty] | 7033095
CUBIERTA INSTITUCIONAL
23 | 23.1 |  | 7.20 | CUBIERTA EN TEJA DE 505 mm CAL. 26, En calidad STANDING SEAM similar o de características técnicas superiores. Color según diseño institucional (Incluye instalación y el suministro de todos los accesorios requeridos para el correcto montaje.) | M2 | 27 | 79167 | 2137509
23 | 23.2 |  | N.P. | CANAL EN LAMINA GALVANIZADA Cal .18 d/ 0.60 m. (Suministro e instalación con wash primer + esmalte + anclaje a muro + sikaflex 1A) | ML | 26 | 76504.1165 | 1989107.029
Subtotal CARPINTERIA METÁLICA | [7 empty] | 4126616.029
24 | 24.1 |  | N.P. | LAVADERO CORRIDO en concreto 2.500 psi A=0.50 m. (Incluye acero de refuerzo, enchape en ceramica antique 15 x 15 cm, rejilla 3" x 2", llave terminal jardin). | ML | 6 | 379010.3205 | 2274061.923
SubtotalINSTALACIONES ELÉCTRICAS | [7 empty] | 2274061.923
MUROS GAVIONES
DEMOLICIONES
25 | 25.1 |  | 680.3 | RELLENO EN MATERIAL GRANULAR PARA TIERRA ARMADA | M3 | 38.3 | 180033 | 6895263.9
25 | 25.2 |  | N.P. | GAVIONES EN PIEDRA MEDIA ZONGA EN MALLA GALVANIZADA 12-2" | M3 | 360 | 520805.0995 | 187489835.82
Subtotal DEMOLICIONES | [7 empty] | 194385099.72
ALOJAMIENTO
DESMONTES Y DEMOLICIONES
26 | 26.1 |  | 1.39 | DESMONTE DE VENTANERIA (Incluye cargue y retiro de material desmontado). | M2 | 6 | 18338 | 110028
26 | 26.2 |  | 1.12 | DEMOLICIÓN ENCHAPE DE MUROS (Incluye cargue y retiro de escombros) | M2 | 4 | 14116 | 56464
26 | 26.3 |  | 1.16 | DEMOLICIÓN MUROS EN MAMPOSTERÍA 0.15 M. (Incluye cargue y retiro de escombros). | M2 | 14 | 26178 | 366492
26 | 26.4 |  | 1.34 | DESMONTE DE TEJAS DE CUBIERTA- en asbesto cemento (Incluye cargue y retiro de material desmontado). | M2 | 105 | 21672 | 2275560
Subtotal DESMONTES Y DEMOLICIONES | [7 empty] | 2808544
CUBIERTA INSTITUCIONAL
27 | 27.1 |  | 7.20 | CUBIERTA EN TEJA DE 505 mm CAL. 26, En calidad STANDING SEAM similar o de características técnicas superiores. Color según diseño institucional (Incluye instalación y el suministro de todos los accesorios requeridos para el correcto montaje.) | M2 | 105 | 79167 | 8312535
27 | 27.2 |  | N.P. | CANAL EN LAMINA GALVANIZADA Cal .18 d/ 0.60 m. (Suministro e instalación con wash primer + esmalte + anclaje a muro + sikaflex 1A) | ML | 27 | 76504.1165 | 2065611.1455
Subtotal CUBIERTA INSTITUCIONAL | [7 empty] | 10378146.1455
PISOS - ACABADOS
28 | 28.1 |  | 14.40 | MANTENIMIENTO BALDOSA GRANO DE MARMOL (Incluye destroncada, pulida, brillada) | M2 | 63.3 | 30690 | 1942677
Subtotal PISOS - ACABADOS | [7 empty] | 1942677
BAJANTE DE AGUAS LLUVIAS
29 | 29.1 |  | 11.4 | BAJANTE AGUAS LLUVIAS PVC 4" (Incluye codo, unión y abrazadera de fijación ) | ML | 46 | 59386 | 2731756
Subtotal EBAJANTE DE AGUAS LLUVIAS | [7 empty] | 2731756
PAÑETES Y PINTURAS
30 | 30.1 |  | 18.23 | VINILO SOBRE PAÑETE DOS MANOS | M2 | 70 | 17901 | 1253070
Subtotal PAÑETES Y PINTURAS | [7 empty] | 1253070
PUERTAS Y PERSIANAS
31 | 31.1 |  | N.P. | PUERTA CON MARCO METÁLICO CAL. 18 CON HOJA EN LAMINA COLD ROLLED CAL. 18 Y VIDRIO 5MM, DOBLE CERROJO ACABADO CROMO MATE, ACABADO FINAL PINTURA ESMALTE COLOR GRIS HUMO | M2 | 4 | 923090.3955 | 3692361.582
Subtotal PUERTAS Y PERSIANAS | [7 empty] | 3692361.582
CARPINTERIA METÁLICA
32 | 32.1 |  | N.P. | MANTENIMIENTO DE CARPINTERÍA METÁLICA - (PUERTAS Y VENTANAS) Incluye desmonte, limpieza, remoción de pintura, lijada, aplicación de anticorrosivo, pintura esmalte y reinstalación). | M2 | 8 | 144002.915 | 1152023.32
SubtotalI CARPINTERIA METÁLICA | [7 empty] | 1152023.32
INSTALACIONES ELECTRICAS
33 | 33.1 |  | 12.9 | SALIDA TOMACORRIENTE NORMAL DOBLE PT EN TUBERIA CONDUIT EMT 3/4", ALAMBRE No 12 AWG | UND. | 10 | 102305 | 1023050
33 | 33.2 |  | N.P. | SALIDA VENTILADOR EN TECHO EN TUBERIA CONDUIT EMT 3/4", ALAMBRE No 12 AWG | UND. | 16 | 68228.874 | 1091661.984
33 | 33.3 |  | N.P. | SALIDA CONTROL VELOCIDADES VENTILADOR DE TECHO EN TUBERIA CONDUIT EMT 3/4", ALAMBRE No 12 AWG. | UND. | 16 | 83570.9945 | 1337135.912
33 | 33.4 |  | N.P. | SUMINISTRO, INSTALACIÓN Y PUESTA EN FUNCIONAMIENTO DE LUMINARIA HERMÉTICA LED, 2x18 W T8, Chasís hermético, Flujo lumínico de 4000 lúmenes o superior, Factor de potencia >0.9, Garantía de 5 años o superior, En calidad SINGCOMPLEX o características técnicas superior, La luminaria deberá ser avalada por la interventoría y cumplir con las especificaciones de diseño realizado por el COING. INCLUYE TODO LO NECESARIO PARA SU CORRECTO FUNCIONAMIENTO. | UND. | 8 | 122677.968 | 981423.744
Subtotal INSTALACIONES ELECTRICAS | [7 empty] | 4433271.64
CIELO RASOS
34 | 34.1 |  | 15.10 | SUMINISTRO E INSTALACION DE CIELO RASO EN PVC BLANCO (Incluye perfileria cal 24,26 estructura cada 40 cm) | M2 | 430 | 90078 | 38733540
Subtotal CIELO RASOS | [7 empty] | 38733540
BATERIA DE BAÑOS
DEMOLICIONES Y DESMONTES
35 | 35.1 |  | 1.11 | DEMOLICIÓN BALDOSA DE PISO H=0.04 M (Incluye cargue y retiro de escombros). | M2 | 15 | 18542 | 278130
Subtotal DEMOLICIONES Y DESMONTES | [7 empty] | 278130
APARATOS SANITARIOS
36 | 36.1 |  | 17.7 | SUMINISTRO E INSTALACIÓN DE ORINAL Tipo Corona o Similar. (griferia, accesorios de conexión e instalación.) | UND. | 3 | 563307 | 1689921
36 | 36.2 |  | 17.6 | SUMINISTRO E INSTALACIÓN LAVAMANOS DE INCRUSTAR (INCLUYE GRIFERÍA) | UND. | 3 | 246963 | 740889
36 | 36.3 |  | 14.30 | INCRUSTACIONES Porcelana - JUEGO Incrustaciones x 6 und ESPACIO Ref. 04400100-1 Tipo Corona o Similar (Papelera, jabonera lavamanos, 2 ganchos, cepillera, jabonera ducha y toallero). | UND. | 3 | 190231 | 570693
36 | 36.4 |  | 17.11 | DUCHA Sencilla GALAXIA Ref. 50430001 Tipo Grival o Similar. (incluye regadera e instalación). | UND. | 3 | 119085 | 357255
Subtotal CUBIERTA INSTITUCIONAL | [7 empty] | 3358758
MAMPOSTERIA EN BLOQUE DE ARCILLA
37 | 37.1 |  | 5.35 | MURO EN BLOQUE Nº4 Arcilla 33*23*9 cm. Incluye grafil 5 mm.Anclajes perforación y adhesivo epoxico | M2 | 12 | 76906 | 922872
37 | 37.2 |  | N.P. | COLUMNETA CONFINAMIENTO CONCRETO 3.000 psi 0.20 x 0.12 m. (Incluye Refuerzo). | ML | 6 | 54736.6995 | 328420.197
37 | 37.3 |  | N.P. | VIGUETA CONFINAMIENTO CONCRETO 3.000 psi 0.20 x 0.12 m. (Incluye Refuerzo). | ML | 8 | 53444.055 | 427552.44
Subtotal MAMPOSTERIA EN BLOQUE DE ARCILLA | [7 empty] | 1678844.637
PISOS - ACABADOS
38 | 38.1 |  | 14.6 | BALDOSA GRANO DE MARMOL P5 Payande 30 x 30 cm. Tipo Alfa o equivalente. Fondo Blanco (Incluye destroncada, pulida, brillada, mortero de nivelación y dilatación en bronce.) | M2 | 15 | 119205 | 1788075
38 | 38.2 |  | N.P. | GUARDAESCOBA RECTO Baldosa Grano de Marmol P5 Payande 30 x 7.2 cm. Tipo Alfa o equivalente. Fondo Blanco (Incluye boquilla y mortero de pega.) | ML | 20 | 39866.547 | 797330.94
Subtotal PISOS - ACABADOS | [7 empty] | 2585405.94
PAÑETES Y PINTURAS
39 | 39.1 |  | 18.23 | VINILO SOBRE PAÑETE DOS MANOS | M2 | 24 | 17901 | 429624
39 | 39.2 |  | 6.15 | PAÑETE LISO MUROS 1:3 Impermeabilizado ALTURA > 2,5m. (Incluye filos y dilataciones) | M2 | 24 | 34013 | 816312
Subtotal PAÑETES Y PINTURAS | [7 empty] | 1245936
ENCHAPES DE PARED
40 | 40.1 |  | N.P. | CERAMICA PARED Stone 20.3 x 30.5 cm. Tipo Alfa o equivalente. Color Blanco o Café según diseño o parametrso institucionales (Incluye boquilla color y win.) | M2 | 50 | 50529.0205 | 2526451.025
Subtotal PUERTAS Y PERSIANAS | [7 empty] | 2526451.025
INSTALACIONES ELECTRICAS
41 | 41.1 |  | 12.9 | SALIDA TOMACORRIENTE NORMAL DOBLE PT EN TUBERIA CONDUIT EMT 3/4", ALAMBRE No 12 AWG | UND. | 10 | 102305 | 1023050
41 | 41.2 |  | N.P. | SALIDA VENTILADOR EN TECHO EN TUBERIA CONDUIT EMT 3/4", ALAMBRE No 12 AWG | UND. | 16 | 68228.874 | 1091661.984
41 | 41.3 |  | N.P. | SALIDA CONTROL VELOCIDADES VENTILADOR DE TECHO EN TUBERIA CONDUIT EMT 3/4", ALAMBRE No 12 AWG. | UND. | 16 | 83570.9945 | 1337135.912
41 | 33.4 |  | N.P. | SUMINISTRO, INSTALACIÓN Y PUESTA EN FUNCIONAMIENTO DE LUMINARIA HERMÉTICA LED, 2x18 W T8, Chasís hermético, Flujo lumínico de 4000 lúmenes o superior, Factor de potencia >0.9, Garantía de 5 años o superior, En calidad SINGCOMPLEX o características técnicas superior, La luminaria deberá ser avalada por la interventoría y cumplir con las especificaciones de diseño realizado por el COING. INCLUYE TODO LO NECESARIO PARA SU CORRECTO FUNCIONAMIENTO. | UND. | 8 | 122677.968 | 981423.744
Subtotal INSTALACIONES ELECTRICAS | [7 empty] | 4433271.64
CERRAMIENTO PISCINA
CERRAMIENTO PERIMETRAL
42 | 42.1 |  | AG-22.1 | Suministro e instalación de cerramiento perimetral para piscina en vidrio templado de 10 mm, con postes en acero inoxidable 304, altura 1,20 m, incluye herrajes y sistema de anclaje | ML | 62 | 505680 | 31352160
Subtotal CERRAMIENTO PERIMETRAL | [7 empty] | 31352160
KIOSKO
DESMONTES Y DEMOLICIONES
43 | 43.1 |  | 1.11 | DEMOLICIÓN BALDOSA DE PISO H=0.04 M (Incluye cargue y retiro de escombros). | M2 | 70 | 18542 | 1297940
Subtotal DESMONTES Y DEMOLICIONES | [7 empty] | 1297940
MAMPOSTERIA EN BLOQUE DE ARCILLA
44 | 44.1 |  | N.P. | COLUMNETA CONFINAMIENTO CONCRETO 3.000 psi 0.20 x 0.12 m. (Incluye Refuerzo). | ML | 12 | 54736.6995 | 656840.394
Subtotal MAMPOSTERIA EN BLOQUE DE ARCILLA | [7 empty] | 656840.394
CUBIERTA INSTITUCIONAL
45 | 45.1 |  | 7.20 | CUBIERTA EN TEJA DE 505 mm CAL. 26, En calidad STANDING SEAM similar o de características técnicas superiores. Color según diseño institucional (Incluye instalación y el suministro de todos los accesorios requeridos para el correcto montaje.) | M2 | 90 | 79167 | 7125030
45 | 45.2 |  | 10.25 | ESTRUCTURA Perfil Lámina Delgada PHR ASTM A500 Grado 50. Calibre según diseño (Incluye vigas, cerchas, correas, anticorrosivo y esmalte) | KG | 104 | 24106 | 2507024
45 | 45.3 |  | N.P. | PERFILES TUBULARES ACERO ASTM A-500 Grado C (Incluye soldadura, anticorrosivo y esmalte) | KG | 28 | 24027.1745 | 672760.886
45 | 45.4 |  | N.P. | PLATINAS Y ANGULOS DE UNION ACERO A-572 ( Incluye soldadura, pernos, anticorrosivo y esmalte + proteccion antifuego e instalacion) | KG | 12 | 31404.835 | 376858.02
Subtotal ASEO GENERAL | [7 empty] | 10681672.906
PISOS - ACABADOS
46 | 37.1 |  | 14.6 | BALDOSA GRANO DE MARMOL P5 Payande 30 x 30 cm. Tipo Alfa o equivalente. Fondo Blanco (Incluye destroncada, pulida, brillada, mortero de nivelación y dilatación en bronce.) | M2 | 70 | 119205 | 8344350
46 | 37.2 |  | 14.9 | GRAVILLA LAVADA Nº2 (Incluye dilatación en bronce) | M2 | 20 | 69993 | 1399860
46 | 37.3 |  | N.P. | GUARDAESCOBA RECTO Baldosa Grano de Marmol P5 Payande 30 x 7.2 cm. Tipo Alfa o equivalente. Fondo Blanco (Incluye boquilla y mortero de pega.) | ML | 30 | 39866.547 | 1195996.41
Subtotal PISOS - ACABADOS | [7 empty] | 10940206.41
ASEO GENERAL
ASEO GENERAL
47 | 47.1 |  | N.P. | ASEO GENERAL | GLB | 1 | 842800 | 842800
Subtotal CERRAMIENTO PERIMETRAL | [7 empty] | 842800
|  |  |  | SUBTOTAL OBRAS (SIN AIU) |  |  |  | 401566015.0112
|  |  |  | ADMINISTRACIÓN 25% |  |  |  | 100391503.7528
|  |  |  | IMPREVISTO 4% |  |  |  | 16062640.6004
|  |  |  | UTILIDAD 4% |  |  |  | 16062640.6004
|  |  |  | VALOR TOTAL |  |  |  | 534082799.9649
NOTA 1: Se debe tener en cuenta que el PRECIO UNITARIO incluye el valor de AIU. |  |  |  |  | DESCRIPCION |  |  | PORCENTAJE
NOTA 2: Cuando la fracción decimal del peso sea igual o superior a 5 se aproximará por exceso al número entero siguiente del peso y cuando la fracción decimal del peso sea inferior a 5 se aproximará por defecto al número entero del peso. |  |  |  |  | ADMINISTRACIÓN |  | A= | 0.25
NOTA 3: El AIU y su discriminación deben estar en porcentaje (%). |  |  |  |  | IMPREVISTO |  | I= | 0.04
[5 empty] | UTILIDAD |  | U= | 0.04
[5 empty] | TOTAL A.I.U |  | A.I.U.= | 0.33
Firma del Proponente o de su Representante Legal
Formulario 1 - Propuesta económica - Licitación de obra pública de infraestructura social
Código | CCE-EICP-FM-116 | Versión | 1
PRESUPUESTO OFICIAL BISUM 39
[La Entidad puede utilizar este Formulario de detalle del Presupuesto Oficial para determinar las condiciones bajo las cuales los Proponentes analizarán y presentarán su propuesta económica de forma detallada, sin perjuicio que la Entidad pueda modificarlo o establecer la presentación de la oferta económica con un Formulario distinto al indicado.]
Adicionalmente, cuando el Proceso de Contratación es estructurado por Precios Unitarios, la Entidad debe aplicar las notas 1, 2 y 3 del presente Formulario y las casillas de "Descripción", "Porcentaje" de la Administración, Imprevisto, Utilidad y total A.I.U. resaltadas en color amarillo. Tratándose de otras modalidades de precio, la Entidad puede o no configurar los mismos aspectos.
ECONOMATO-RANCHO
Nº | ÍTEM DE PAGO | ESPECIFICACIONES |  | DESCRIPCIÓN | UND. | CANTIDAD | VALOR UNITARIO | VALOR TOTAL
|  | GENERAL | PARTICULAR
DESMONTES Y DEMOLICIONES
1 | 1.1 |  | 1.11 | DEMOLICIÓN BALDOSA DE PISO H=0.04 M (Incluye cargue y retiro de escombros). | M2 | 16 | 18542 | 296672
1 | 1.2 |  | 1.14 | DESMONTE DE CIELO RASO (Incluye cargue y retiro de material desmontado) | M2 | 240 | 19575 | 4698000
Subtotal DESMONTES Y DEMOLICIONES | [7 empty] | 4994672
ENCHAPES DE PARED
2 | 2.1 |  | N.P. | CERAMICA PARED Stone 20.3 x 30.5 cm. Tipo Alfa o equivalente. Color Blanco o Café según diseño o parametrso institucionales (Incluye boquilla color y win.) | M2 | 5 | 50529.0205 | 252645.1025
Subtotal ENCHAPES DE PARED | [7 empty] | 252645.1025
PISOS ACABADOS
3 | 3.1 |  | 14.6 | BALDOSA GRANO DE MARMOL P5 Payande 30 x 30 cm. Tipo Alfa o equivalente. Fondo Blanco (Incluye destroncada, pulida, brillada, mortero de nivelación y dilatación en bronce.) | M2 | 34 | 119295 | 4056030
3 | 3.2 |  | N.P. | GUARDAESCOBA RECTO Baldosa Grano de Marmol P5 Payande 30 x 7.2 cm. Tipo Alfa o equivalente. Fondo Blanco (Incluye boquilla y mortero de pega.) | ML | 50 | 39866.547 | 1993327.35
Subtotal CIELO RASOS | [7 empty] | 6049357.35
CIELO RASOS
4 | 4.1 |  | 15.1 | SUMINISTRO E INSTALACION DE CIELO RASO EN PVC BLANCO (Incluye perfileria cal 24,26 estructura cada 40 cm) | M2 | 240 | 90078 | 21618720
Subtotal CIELO RASOS | [7 empty] | 21618720
CARPINTERIA METÁLICA
5 | 5.1 |  | N.P. | MALLA ANGEO EN FIBRA DE VIDRIO DE 18"X14" O 18"X16" COLOR SEGÚN DISEÑO, ADHERIDA A LAMINA COLD ROLLED CAL 20, PINTADA CON ANTICORROSIVO Y ESMALTE SEGÚN DISEÑO, INCLUYE SUMINISTRO, INSTALACION Y TODOS LOS ACCESORIOS NECESARIOS PARA SU CORRECTO MONTAJE SEGUN DISEÑO. | M2 | 22 | 50989.4 | 1121766.8
5 | 5.2 |  | N.P. | MANTENIMIENTO PREVENTIVO Y CORRECTIVO DE CORTINAS ENROLLABLES (TIPO BANCO O COMERCIALES), INCLUYENDO: DESMONTAJE, REVISIÓN DE MECANISMOS, REEMPLAZO DE PIEZAS MENORES, LIMPIEZA, ENGRASE Y AJUSTE DE TENSORES. | UND. | 1 | 126420 | 126420
Subtotal PISOS - ACABADOS | [7 empty] | 1248186.8
INSTALACIONES ELECTRICAS
6 | 6.1 |  | 12.9 | SALIDA TOMACORRIENTE NORMAL DOBLE PT EN TUBERIA CONDUIT EMT 3/4", ALAMBRE No 12 AWG | UND. | 12 | 102305 | 1227660
6 | 6.2 |  | N.P. | Suministro e instalación de Bala panel Led Redondo 18w Luz Blanca Fría 1080 Lúmenes. Incluye todo lo necesario para su correcto funcionamiento | UND. | 20 | 111647.823 | 2232956.46
Subtotal INSTALACIONES ELECTRICAS | [7 empty] | 3460616.46
VIDRIOS
7 | 7.1 |  | N.P. | VIDRIO TEMPLADO MONOLÍTICO (PARA VENTANAS RESISTENTES) | M2 | 9 | 354197.235 | 3187775.115
Subtotal VIDRIO | [7 empty] | 3187775.115
HABITACION RANCHO
DEMOLICIONES Y DESMONTES
8 | 8.1 |  | 1.11 | DEMOLICIÓN BALDOSA DE PISO H=0.04 M (Incluye cargue y retiro de escombros). | M2 | 15 | 18542 | 278130
Subtotal SALIDAS RED DE SUMINISTRO | [7 empty] | 278130
MANTENIMIENTO DE IMPLEMENTOS DE COCINA
9 | 9.1 |  | N.P. | MANTENIMIENTO DE REJILLAS DE INSPECCIÓN | ML | 5 | 47480.1915 | 237400.9575
9 | 9.2 |  | N.P. | MANTENIMIENTO DE CAMPANA | GLB. | 1 | 2582008.401 | 2582008.401
Subtotal MANTENIMIENTO DE IMPLEMENTOS DE COCINA | [7 empty] | 2819409.3585
APARATOS SANITARIOS
10 | 10.1 |  | 14.32 | SIFON INTEGRAL PARA LAVAMANOS (PVC) | UND. | 4 | 37086 | 148344
Subtotal PISOS - ACABADOS | [7 empty] | 148344
MAMPOSTERIA EN BLOQUE DE ARCILLA
11 | 11.1 |  | 5.25 | MURO EN BLOQUE Nº4 Arcilla 33*23*9 cm. Incluye grafil 5 mm.Anclajes perforación y adhesivo epoxico | M2 | 5 | 59163 | 295815
11 | 11.2 |  | N.P. | COLUMNETA CONFINAMIENTO CONCRETO 3.000 psi 0.20 x 0.12 m. (Incluye Refuerzo). | ML | 2 | 63874.7585 | 127749.517
11 | 11.3 |  | N.P. | VIGUETA CONFINAMIENTO CONCRETO 3.000 psi 0.20 x 0.12 m. (Incluye Refuerzo). | ML | 4 | 53444.055 | 213776.22
Subtotal MAMPOSTERIA EN BLOQUE DE ARCILLA | [7 empty] | 637340.737
PISOS - ACABADOS
12 | 12.1 |  | 14.6 | BALDOSA GRANO DE MARMOL P5 Payande 30 x 30 cm. Tipo Alfa o equivalente. Fondo Blanco (Incluye destroncada, pulida, brillada, mortero de nivelación y dilatación en bronce.) | M2 | 15 | 119205 | 1788075
12 | 12.2 |  | 14.27 | GUARDAESCOBA RECTO Baldosa Grano de Marmol P5 Payande 30 x 7.2 cm. Tipo Alfa o equivalente. Fondo Blanco (Incluye boquilla y mortero de pega.) | ML | 20 | 22762 | 455240
SubtotalINSTALACIONES ELÉCTRICAS | [7 empty] | 2243315
PAÑETES Y PINTURAS
13 | 13.1 |  | 18.23 | VINILO SOBRE PAÑETE 2 MANOS | M2 | 10 | 17901 | 179010
13 | 13.2 |  | 6.17 | PAÑETE LISO MUROS 1:3 Impermeabilizado ALTURA > 2,5m. (Incluye filos y dilataciones) | M2 | 10 | 28367 | 283670
SubtotalI PAÑETES Y PINTURAS | [7 empty] | 462680
ENCHAPES DE PARED
14 | 14.1 |  | N.P. | CERAMICA PARED Stone 20.3 x 30.5 cm. Tipo Alfa o equivalente. Color Blanco o Café según diseño o parametrso institucionales (Incluye boquilla color y win.) | M2 | 50 | 50529.0205 | 2526451.025
Subtotal ENCHAPES DE PARED | [7 empty] | 2526451.025
CIELO RASOS
15 | 15.1 |  | 15.1 | SUMINISTRO E INSTALACION DE CIELO RASO EN PVC BLANCO (Incluye perfileria cal 24,26 estructura cada 40 cm) | M2 | 15 | 90078 | 1351170
SubtotaL CIELO RASOS | [7 empty] | 1351170
PUERTAS Y PERSIANAS
16 | 16.1 |  | N.P. | PUERTA CON MARCO METÁLICO CAL. 18 CON HOJA EN LAMINA COLD ROLLED CAL. 18 Y VIDRIO 5MM, DOBLE CERROJO ACABADO CROMO MATE, ACABADO FINAL PINTURA ESMALTE COLOR GRIS HUMO | M2 | 1.68 | 923090.3955 | 1550791.8644
Subtotal PUERTAS Y PERSIANAS | [7 empty] | 1550791.8644
INSTALACIONES ELÉCTRICAS
17 | 17.1 |  | N.P. | SALIDA LÁMPARA TOMA EMT COMPLETA. INC INTERRUPTOR | UND. | 2 | 128757 | 257514
17 | 17.1 |  | N.P. | Suministro e instalación de Bala panel Led Redondo 18w Luz Blanca Fría 1080 Lúmenes. Incluye todo lo necesario para su correcto funcionamiento | UND. | 2 | 111647.823 | 223295.646
SubtotaL INSTALACIONES ELÉCTRICAS | [7 empty] | 480809.646
BAÑO RANCHO
DEMOLICIONES
18 | 18.1 |  | 1.11 | DEMOLICIÓN BALDOSA DE PISO H=0.04 M (Incluye cargue y retiro de escombros). | M2 | 420 | 18542 | 7787640
Subtotal DEMOLICIONES | [7 empty] | 7787640
ENCHAPES DE PARED
19 | 19.1 |  | 1.14 | DESMONTE DE CIELO RASO (Incluye cargue y retiro de material desmontado) | M2 | 464 | 19575 | 9082800
Subtotal DESMONTES | [7 empty] | 9082800
ELEMENTOS EN CONCRETO
20 | 20.1 |  | N.P. | CERAMICA PARED Stone 20.3 x 30.5 cm. Tipo Alfa o equivalente. Color Blanco o Café según diseño o parametrso institucionales (Incluye boquilla color y win.) | M2 | 18 | 50529.0205 | 909522.369
Subtotal ELEMENTOS EN CONCRETO | [7 empty] | 909522.369
VIDRIOS
21 | 21.1 |  | N.P. | VIDRIO TEMPLADO MONOLÍTICO (PARA VENTANAS RESISTENTES) | M2 | 9.25 | 354197.235 | 3276324.4238
Subtotal VIDRIOS | [7 empty] | 3276324.4238
CARPINTERIA METÁLICA
22 | 22.1 |  | N.P. | MANTENIMIENTO DE CARPINTERÍA METÁLICA - (PUERTAS Y VENTANAS) Incluye desmonte, limpieza, remoción de pintura, lijada, aplicación de anticorrosivo, pintura esmalte y reinstalación). | M2 | 4 | 144002.915 | 576011.66
Subtotal CARPINTERIA METÁLICA | [7 empty] | 576011.66
CARPINTERIA METALICA
23 | 23.1 |  | N.P. | Suministro e instalación de Estra Locker Modular (45 cm) | UND. | 1 | 199807.8635 | 199807.8635
SubtotalINSTALACIONES ELÉCTRICAS | [7 empty] | 199807.8635
APARATOS SANITARIOS
24 | 24.1 |  | N.P. | SANITARIO Tipo Institucional Bajo Consumo 1.6 litros por descarga, color blanco para conexión por detrás, MANCESA Y/O SIMILAR REF 21-AA-41 (Incluye asiento sanitario comodor Blanco, Marca Grival+ VALVULA Y BOTON ANTIVANDALICO Tipo DOCOL. | UND. | 4 | 578319.8785 | 2313279.514
SubtotalI APARATOS SANITARIOS | [7 empty] | 2313279.514
PISOS - ACABADOS
25 | 25.1 |  | 5.25 | MURO EN BLOQUE Nº4 Arcilla 33*23*9 cm. Incluye grafil 5 mm.Anclajes perforación y adhesivo epoxico | M2 | 39 | 59163 | 2307357
25 | 23.2 |  | N.P. | COLUMNETA CONFINAMIENTO CONCRETO 3.000 psi 0.20 x 0.12 m. (Incluye Refuerzo). | ML | 8 | 54736.6995 | 437893.596
25 | 23.2 |  | N.P. | VIGUETA CONFINAMIENTO CONCRETO 3.000 psi 0.20 x 0.12 m. (Incluye Refuerzo). | ML | 4 | 53444.055 | 213776.22
Subtotal PISOS - ACABADOS | [7 empty] | 2959026.816
PAÑETES Y PINTURAS
26 | 26.1 |  | 6.17 | PAÑETE LISO MUROS, mortero 1:4 (incluye filos y dilataciones) | M2 | 78 | 28367 | 2212626
26 | 26.2 |  | 18.16 | ESTUCO Y PINTURA 3 MANOS | M2 | 78 | 29777 | 2322606
26 | 26.3 |  | 18.26 | PINTURA EPOXICA | M2 | 39 | 24304 | 947856
26 | 26.4 |  | 18.23 | VINILO SOBRE PAÑETE 2 MANOS | M2 | 39 | 17901 | 698139
Subtotal PAÑETES Y PINTURAS | [7 empty] | 6181227
CENTRO DE ACOPIO
PISOS Y RELLENOS
27 | 27.1 |  | 1.31 | DESCAPOTE MANUAL e=0.20 m. (Incluye cargue y retiro del material a botadero.) | M2 | 30 | 11851 | 355530
27 | 27.2 |  | N.P. | POLIETILENO CAL. 6 (Impermeabilización piso) | M2 | 30 | 3455.48 | 103664.4
27 | 27.3 |  | NORMA INVIAS 320.1 | SUB BASE GRANULAR MATERIAL SELECCIONADO. Suministro, transporte, colocación y compactación segun Norma Invias y estudios de suelos. | M3 | 4 | 118738 | 474952
Subtotal PISOS Y RELLENOS | [7 empty] | 934146.4
ELEMENTOS EN CONCRETO
28 | 28.1 |  | 8.3 | CONCRETO 3.000 psi E=0.07 m ( Con refuerzo) | M2 | 2.4 | 456230 | 1094952
28 | 28.2 |  | N.P. | COLUMNETA CONFINAMIENTO CONCRETO 3.000 psi 0.20 x 0.12 m.( Con refuerzo) | ML | 8 | 63579.7785 | 508638.228
28 | 28.3 |  | N.P. | VIGA CIMENTACIÓN CONCRETO 3.500 psi - CON FORMALETA ( Con refuerzo) | M3 | 0.88 | 477849.6905 | 420507.7276
Subtotal PISOS Y RELLENOS | [7 empty] | 2024097.9556
MAMPOSTERIA EN BLOQUE DE ARCILLA
29 | 29.1 |  | 5.25 | MURO EN BLOQUE Nº4 Arcilla 33*23*9 cm. Incluye grafil 5 mm.Anclajes perforación y adhesivo epoxico | M2 | 32 | 59163 | 1893216
29 | 29.1 |  | N.P. | COLUMNETA CONFINAMIENTO CONCRETO 3.000 psi 0.20 x 0.12 m. (Incluye Refuerzo). | ML | 8 | 63579.7785 | 508638.228
29 | 29.1 |  | N.P. | VIGUETA CONFINAMIENTO CONCRETO 3.000 psi 0.20 x 0.12 m. (Incluye Refuerzo). | M3 | 22 | 477849.6905 | 10512693.191
Subtotal MAMPOSTERIA EN BLOQUE DE ARCILLA | [7 empty] | 12914547.419
PAÑETES Y PINTURAS
30 | 30.1 |  | 18.23 | VINILO SOBRE PAÑETE 2 MANOS | M2 | 64 | 17901 | 1145664
30 | 30.2 |  | 6.17 | PAÑETE LISO MUROS 1:3 Impermeabilizado ALTURA > 2,5m. (Incluye filos y dilataciones) | M2 | 64 | 28367 | 1815488
Subtotal PAÑETES Y PINTURAS | [7 empty] | 2961152
ENCHAPES DE PARED
31 | 31.1 |  | N.P. | CERAMICA PARED Stone 20.3 x 30.5 cm. Tipo Alfa o equivalente. Color Blanco o Café según diseño o parametrso institucionales (Incluye boquilla color y win.) | m2 | 32 | 50529.0205 | 1616928.656
Subtotal CUBIERTA INSTITUCIONAL | [7 empty] | 1616928.656
SALIDAS RED DE SUMINISTRO
32 | 32.1 |  | N.P. | TUBERIA PVC-P RDE 21 1" Agua Fria (Red de suministro Descolgada) Incluye instalación y accesorios. | ml | 180 | 16119.6035 | 2901528.63
32 | 32.1 |  | 11.16 | PUNTO AGUA FRIA 1/2" PVC -P ( Incluye accesorios de instalación ) | un | 2 | 114944 | 229888
32 | 32.1 |  | N.P. | POZO INSPECCIÓN EN CONCRETO h= 1.50 m. Diametro 1.60 m. (Incluye aro, tapa en hierro, en concreto 3.000 psi, acero de refuerzo, geotextil, pasos, cunetas, excavación y recebo). | un | 1 | 2837781.345 | 2837781.345
32 | 32.1 |  | 3.25 | TUBERIA ALCANTARILLADO 8" Tipo Novafort o similar. (Incluye relleno inicial y lateral con base granular fina, y relleno final con material proveniente de la excavacion) instalación y cinta de demarcación).Segun norma tecnica ASTM 2321 | ml | 4 | 73116 | 292464
Subtotal INSTALACIONES ELÉCTRICAS | [7 empty] | 6261661.975
INSTALACIONES ELÉCTRICAS
33 | 33.1 |  | 12.3 | SALIDA LÁMPARA TOMA EMT COMPLETA. INC INTERRUPTOR | Und | 1 | 128757 | 128757
33 | 33.2 |  | N.P. | SUMINISTRO, INSTALACIÓN Y PUESTA EN FUNCIONAMIENTO DE LUMINARIA HERMÉTICA LED, 2x18 W T8, Chasís hermético, Flujo lumínico de 4000 lúmenes o superior, Factor de potencia >0.9, Garantía de 5 años o superior, En calidad SINGCOMPLEX o características técnicas superior, La luminaria deberá ser avalada por la interventoría y cumplir con las especificaciones de diseño realizado por el COING. INCLUYE TODO LO NECESARIO PARA SU CORRECTO FUNCIONAMIENTO. | Und | 1 | 122677.968 | 122677.968
33 | 33.3 |  | 12.9 | SALIDA TOMACORRIENTE GFCI DOBLE EN TUBERIA CONDUIT EMT 3/4", ALAMBRE No 12 AWG | Und | 1 | 102305 | 102305
33 | 33.4 |  | N.P. | ACOMETIDA 3F3H Cu THW ALUMINIO EN CABLE 3X6AWG | ML | 35 | 50615.4075 | 1771539.2625
Subtotal SALIDAS RED DE SUMINISTRO | [7 empty] | 2125279.2305
PISOS - ACABADOS
34 | 34.1 |  | 14.6 | BALDOSA GRANO DE MARMOL P5 Payande 30 x 30 cm. Tipo Alfa o equivalente. Fondo Blanco (Incluye destroncada, pulida, brillada, mortero de nivelación y dilatación en bronce.) | M2 | 30 | 119205 | 3576150
Subtotal EBAJANTE DE AGUAS LLUVIAS | [7 empty] | 3576150
CUBIERTA INSTITUCIONAL
35 | 35.1 |  | 7.2 | CUBIERTA EN TEJA DE 505 mm CAL. 26, En calidad STANDING SEAM similar o de características técnicas superiores. Color según diseño institucional (Incluye instalación y el suministro de todos los accesorios requeridos para el correcto montaje.) | M2 | 35 | 79167 | 2770845
35 | 35.2 |  | N.P. | CANAL EN LAMINA GALVANIZADA Cal .18 d/ 0.60 m. (Suministro e instalación con wash primer + esmalte + anclaje a muro + sikaflex 1A) | ML | 6 | 76504.1165 | 459024.699
35 | 35.3 |  | 7.5 | BAJANTE AGUAS LLUVIAS PVC 4" (Incluye codo, unión y abrazadera de fijación ) | ML | 8 | 59386 | 475088
35 | 35.4 |  | 10.25 | ESTRUCTURA Perfil Lámina Delgada PHR ASTM A500 Grado 50. Calibre según diseño (Incluye vigas, cerchas, correas, anticorrosivo y esmalte) | KG | 100 | 24106 | 2410600
35 | 35.5 |  | N.P. | PERFILES TUBULARES ACERO ASTM A-500 Grado C (Incluye soldadura, anticorrosivo y esmalte) | KG | 72 | 24027.1745 | 1729956.564
35 | 35.6 |  | N.P. | PLATINAS Y ANGULOS DE UNION ACERO A-572 ( Incluye soldadura, pernos, anticorrosivo y esmalte + proteccion antifuego e instalacion) | kg | 12 | 31404.835 | 376858.02
Subtotal CUBIERTA INSTITUCIONAL | [7 empty] | 8222372.283
HANGAR DE TRANSPORTE
EXCAVACIONES
36 | 36.1 |  | 16.4 | EXCAVACIÓN MANUAL EN MATERIAL COMÚN H=0.0-2.0 M (INCLUYE RETIRO DE SOBRANTES A UNA DISTANCIA MENOR DE 5 KM) | M3 | 12 | 63372 | 760464
Subtotal EXCAVACIONES | [7 empty] | 760464
PISOS Y RELLENOS
37 | 37.1 |  | 1.31 | DESCAPOTE MANUAL e=0.20 m. (Incluye cargue y retiro del material a botadero.) | M3 | 70 | 11851 | 829570
37 | 37.2 |  | N.P. | POLIETILENO CAL. 6 (Impermeabilización piso) | M2 | 70 | 3458.6405 | 242104.835
37 | 37.3 |  | NORMA INVIAS 320.1 | SUB BASE GRANULAR MATERIAL SELECCIONADO. Suministro, transporte, colocación y compactación segun Norma Invias y estudios de suelos. | M3 | 14 | 118738 | 1662332
Subtotal PISOS Y RELLENOS | [7 empty] | 2734006.835
ELEMENTOS EN CONCRETO
38 | 38.1 |  | 8.3 | CONCRETO 3000 PSI | M3 | 7 | 456230 | 3193610
38 | 38.2 |  | 2.8 | ZAPATAS EN CONCRETO 3500 PSI | M3 | 4 | 872157 | 3488628
38 | 38.1 |  | 4.3 | COLUMNAS 3500 PSI | M3 | 3.2 | 1203755 | 3852016
38 | 38.2 |  | 2.7 | VIGA DE AMARRE EN CONCRETO 3500 PSI | M3 | 2.8 | 960167 | 2688467.6
Subtotal PISOS - ELEMENTOS EN CONCRETO | [7 empty] | 13222721.6
PAÑETES Y PINTURAS
39 | 39.1 |  | 7.2 | CUBIERTA EN TEJA DE 505 mm CAL. 26, En calidad STANDING SEAM similar o de características técnicas superiores. Color según diseño institucional (Incluye instalación y el suministro de todos los accesorios requeridos para el correcto montaje.) | m2 | 72 | 79167 | 5700024
39 | 39.2 |  | N.P. | CANAL EN LAMINA GALVANIZADA Cal .18 d/ 0.60 m. (Suministro e instalación con wash primer + esmalte + anclaje a muro + sikaflex 1A) | m | 70 | 76504.1165 | 5355288.155
39 | 39.3 |  | 7.5 | BAJANTE AGUAS LLUVIAS PVC 4" (Incluye codo, unión y abrazadera de fijación ) | m | 8 | 59386 | 475088
39 | 39.4 |  | 10.25 | ESTRUCTURA Perfil Lámina Delgada PHR ASTM A500 Grado 50. Calibre según diseño (Incluye vigas, cerchas, correas, anticorrosivo y esmalte) | kg | 100 | 24106 | 2410600
39 | 39.5 |  | N.P. | PERFILES TUBULARES ACERO ASTM A-500 Grado C (Incluye soldadura, anticorrosivo y esmalte) | kg | 72 | 24027.1745 | 1729956.564
39 | 39.6 |  | N.P. | PLATINAS Y ANGULOS DE UNION ACERO A-572 ( Incluye soldadura, pernos, anticorrosivo y esmalte + proteccion antifuego e instalacion) | kg | 12 | 31404.835 | 376858.02
Subtotal PAÑETES Y PINTURAS | [7 empty] | 16047814.739
PAÑETES Y PINTURAS
40 | 40.1 |  | 6.17 | PAÑETE LISO MUROS 1:3 Impermeabilizado ALTURA > 2,5m. (Incluye filos y dilataciones) | m2 | 140 | 28367 | 3971380
40 | 40.2 |  | 18.16 | ESTUCO Y PINTURA 3 MANOS | m2 | 140 | 29777 | 4168780
Subtotal PAÑETES Y PINTURAS | [7 empty] | 8140160
ASEO GENERAL
ASEO GENERAL
41 | 41.1 |  | N.P. | ASEO GENERAL | GLB | 1 | 842800 | 842800
Subtotal CERRAMIENTO PERIMETRAL | [7 empty] | 842800
|  |  |  | SUBTOTAL OBRAS (SIN AIU) |  |  |  | 168980357.1978
|  |  |  | ADMINISTRACIÓN 25% |  |  |  | 42245089.2995
|  |  |  | IMPREVISTO 4% |  |  |  | 6759214.2879
|  |  |  | UTILIDAD 4% |  |  |  | 6759214.2879
|  |  |  | VALOR TOTAL |  |  |  | 224743875.0731
NOTA 1: Se debe tener en cuenta que el PRECIO UNITARIO incluye el valor de AIU. |  |  |  |  | DESCRIPCION |  |  | PORCENTAJE
NOTA 2: Cuando la fracción decimal del peso sea igual o superior a 5 se aproximará por exceso al número entero siguiente del peso y cuando la fracción decimal del peso sea inferior a 5 se aproximará por defecto al número entero del peso. |  |  |  |  | ADMINISTRACIÓN |  | A= | 0.25
NOTA 3: El AIU y su discriminación deben estar en porcentaje (%). |  |  |  |  | IMPREVISTO |  | I= | 0.04
[5 empty] | UTILIDAD |  | U= | 0.04
[5 empty] | TOTAL A.I.U |  | A.I.U.= | 0.33
Firma del Proponente o de su Representante Legal
Formulario 1 - Propuesta económica - Licitación de obra pública de infraestructura social
Código | CCE-EICP-FM-116 | Versión | 1
PRESUPUESTO OFICIAL BICOL
[La Entidad puede utilizar este Formulario de detalle del Presupuesto Oficial para determinar las condiciones bajo las cuales los Proponentes analizarán y presentarán su propuesta económica de forma detallada, sin perjuicio que la Entidad pueda modificarlo o establecer la presentación de la oferta económica con un Formulario distinto al indicado.]
Adicionalmente, cuando el Proceso de Contratación es estructurado por Precios Unitarios, la Entidad debe aplicar las notas 1, 2 y 3 del presente Formulario y las casillas de "Descripción", "Porcentaje" de la Administración, Imprevisto, Utilidad y total A.I.U. resaltadas en color amarillo. Tratándose de otras modalidades de precio, la Entidad puede o no configurar los mismos aspectos.
COMEDOR RANCHO DE TROPA
Nº | ÍTEM DE PAGO | ESPECIFICACIONES |  | DESCRIPCIÓN | UND. | CANTIDAD | VALOR UNITARIO | VALOR TOTAL
|  | GENERAL | PARTICULAR
DEMOLICIONES
1 | 1.1 |  | 1.11 | DEMOLICIÓN BALDOSA DE PISO H=0.04 M (Incluye cargue y retiro de escombros). | M2 | 420 | 18542 | 7787640
Subtotal DESMONTES Y DEMOLICIONES | [7 empty] | 7787640
DESMONTES
2 | 2.1 |  | 1.34 | DESMONTE DE TEJAS DE CUBIERTA- en asbesto cemento (Incluye cargue y retiro de material desmontado). | M2 | 658.75 | 21672 | 14276430
2 | 2.2 |  | 1.33 | DESMONTE DE CABALLETE EN CUBIERTA DE FIBROCEMENTO (incluye cargue y retiro de material desmontado) | ML | 36.5 | 23069 | 842018.5
Subtotal ENCHAPES DE PARED | [7 empty] | 15118448.5
INSTALACIONES ELÉCTRICAS
3 | 3.1 |  | 12.3 | SALIDA LÁMPARA TOMA EMT COMPLETA. INC INTERRUPTOR | UND. | 10 | 128757 | 1287570
Subtotal INSTALACIONES ELÉCTRICAS | [7 empty] | 1287570
CUBIERTA INSTITUCIONAL
4 | 4.1 |  | N.P. | CUBIERTA EN TEJA DE 505 mm CAL. 26, En calidad STANDING SEAM similar o de características técnicas superiores. Color según diseño institucional (Incluye instalación y el suministro de todos los accesorios requeridos para el correcto montaje.) | M2 | 658.75 | 79505.538 | 52374273.1575
4 | 4.2 |  | 7.12 | SUMINISTRO E INSTALACIÓN DE CABALLETE INCLUYE TODOS LOS ACCESORIOS PARA SU FIJACIÓN E INSTALACIÓN SEGUN DISEÑO | ML | 36.5 | 90330 | 3297045
4 | 4.3 |  | N.P. | CANAL EN LAMINA GALVANIZADA Cal .18 d/ 0.60 m. (Suministro e instalación con wash primer + esmalte + anclaje a muro + sikaflex 1A) | ML | 94 | 76504.1165 | 7191386.951
Subtotal CUBIERTA INSTITUCIONAL | [7 empty] | 62862705.1085
HABITACION-COMEDOR
MAMPOSTERIA EN BLOQUE DE ARCILLA
5 | 5.1 |  | 5.25 | MURO EN BLOQUE Nº4 E= 0.10 M | M2 | 15 | 59163 | 887445
5 | 5.2 |  | N.P. | COLUMNETA CONFINAMIENTO CONCRETO 3.000 psi 0.20 x 0.12 m. (Incluye Refuerzo). | ML | 10 | 54736.6995 | 547366.995
5 | 5.3 |  | N.P. | VIGUETA CONFINAMIENTO CONCRETO 3.000 psi 0.20 x 0.12 m. (Incluye Refuerzo). | ML | 25 | 53444.055 | 1336101.375
Subtotal MAMPOSTERIA EN BLOQUE DE ARCILLA | [7 empty] | 2770913.37
PAÑETES Y PINTURAS
6 | 6.1 |  | N.P. | PAÑETE LISO MUROS IMPERMEABILIZADO E=0.02 m. (incluye filos y dilataciones) | M2 | 60 | 30470.3805 | 1828222.83
Subtotal INSTALACIONES ELECTRICAS | [7 empty] | 1828222.83
PISOS - ACABADOS
7 | 7.1 |  | 14.6 | BALDOSA GRANO DE MARMOL P5 Payande 30 x 30 cm. Tipo Alfa o equivalente. Fondo Blanco (Incluye destroncada, pulida, brillada, mortero de nivelación y dilatación en bronce.) | M2 | 25 | 119205 | 2980125
7 | 7.2 |  | 14.9 | GRAVILLA LAVADA Nº2 (Incluye dilatación en bronce) | M2 | 10 | 69993 | 699930
7 | 7.3 |  | N.P. | GUARDAESCOBA RECTO Baldosa Grano de Marmol P5 Payande 30 x 7.2 cm. Tipo Alfa o equivalente. Fondo Blanco (Incluye boquilla y mortero de pega.) | ML | 20 | 39866.547 | 797330.94
Subtotal PISOS - ACABADOS | [7 empty] | 4477385.94
ENCHAPES DE PARED
8 | 8.1 |  | N.P. | CERAMICA PARED Stone 20.3 x 30.5 cm. Tipo Alfa o equivalente. Color Blanco o Café según diseño o parametrso institucionales (Incluye boquilla color y win.) | M2 | 20 | 50529.0205 | 1010580.41
Subtotal ENCHAPES DE PARED | [7 empty] | 1010580.41
TANQUE ELEVADO
MANTENIMIENTO DE IMUROS
9 | 9.1 |  | N.P. | RETIRO DE CAPAS DE PINTURA DETERIORADA POR HUMEDAD (raspado y lijado) | ML | 29.8 | 17530.24 | 522401.152
Subtotal EMANTENIMIENTO DE IMUROS | [7 empty] | 522401.152
MANTENIMIENTO DE TANQUE DE AGUA POTABLE
10 | 10.1 |  | N.P. | LAVADO Y DESINFECCIÓN DE 1 TANQUE, esta actividad incluye: coordinación para desocupado, retirado de partículas, frotar, enjuague, lavado, con desinfectante,y enjuague final | UND. | 1 | 238342.7865 | 238342.7865
10 | 10.2 |  | N.P. | SUMINISTRO Y APLICACIÓN DE IMPERMEABILIZANTE ACRILICO SOBRE SUPERFICIE DE MUROS DE TANQUE | M2 | 20 | 150466.1375 | 3009322.75
Subtotal MANTENIMIENTO DE TANQUE DE AGUA POTABLE | [7 empty] | 3247665.5365
ENCHAPES Y ACCESORIOS
11 | 11.1 |  | N.P. | CERAMICA PARED Stone 20.3 x 30.5 cm. Tipo Alfa o equivalente. Color Blanco o Café según diseño o parametrso institucionales (Incluye boquilla color y win.) | M2 | 30 | 50529.0205 | 1515870.615
Subtotal ENCHAPES Y ACCESORIOS | [7 empty] | 1515870.615
INSTALACIONES HIDRAULICAS
12 | 12.1 |  | N.P. | LLAVE TERMINAL MANGUERA 1/2" (Suministro e instalación). | UND. | 9 | 27662.803 | 248965.227
Subtotal MAMPOSTERIA EN BLOQUE DE ARCILLA | [7 empty] | 248965.227
CARPINTERIA
13 | 13.1 |  | 10.3 | ESCALERA DE GATO EN TUBERIA EN TUBO ESTRUCTURAL GALVANIZADO 1" ( INCLUYE ANTICORROSIVO) | ML | 3.5 | 135935 | 475772.5
13 | 13.2 |  | N.P. | MANTENIMIENTO DE CARPINTERÍA METÁLICA - (PUERTAS Y VENTANAS) Incluye desmonte, limpieza, remoción de pintura, lijada, aplicación de anticorrosivo, pintura esmalte y reinstalación). | M2 | 3 | 144002.915 | 432008.745
Subtotal CARPINTERIA | [7 empty] | 907781.245
CUBIERTA
14 | 13.1 |  | N.P. | PERFILES TUBULARES ACERO ASTM A-500 Grado C (Incluye soldadura, anticorrosivo y esmalte) | KG | 40 | 24027.1745 | 961086.98
14 | 13.2 |  | 15.10 | SUMINISTRO E INSTALACION DE CIELO RASO EN PVC BLANCO (Incluye perfileria cal 24,26 estructura cada 40 cm) | M2 | 6.76 | 90078 | 608927.28
SubtotalI CUBIERTA | [7 empty] | 1570014.26
COCINA - RANCHO
MANTENIMIENTO DE IMUROS
15 | 15.1 |  | N.P. | MANTENIMIENTO GENERAL DE ENCHAPE DE MURO | M2 | 30 | 63833.672 | 1915010.16
15 | 15.2 |  | N.P. | MANTENIMIENTO DE GUARDAESCOBA EN GRANO DE MARMOL | ML | 60 | 47860.505 | 2871630.3
Subtotal MANTENIMIENTO DE IMUROS | [7 empty] | 4786640.46
INSTALACIONES ELÉCTRICAS
16 | 16.1 |  | 12.3 | SALIDA LÁMPARA TOMA EMT COMPLETA. INC INTERRUPTOR | UND. | 20 | 128757 | 2575140
16 | 16.2 |  | N.P. | Suministro e instalación de Bala panel Led Redondo 18w Luz Blanca Fría 1080 Lúmenes. Incluye todo lo necesario para su correcto funcionamiento | UND. | 20 | 111647.823 | 2232956.46
SubtotaL INSTALACIONES ELÉCTRICAS | [7 empty] | 4808096.46
MAMPOSTERIA EN BLOQUE DE ARCILLA
17 | 171 |  | 5.25 | MURO EN BLOQUE Nº4 Arcilla 33*23*9 cm. Incluye grafil 5 mm.Anclajes perforación y adhesivo epoxico | M2 | 3 | 59163 | 177489
17 | 17.2 |  | N.P. | COLUMNETA CONFINAMIENTO CONCRETO 3.000 psi 0.20 x 0.12 m. (Incluye Refuerzo). | ML | 8 | 54736.6995 | 437893.596
17 | 17.3 |  | N.P. | VIGUETA CONFINAMIENTO CONCRETO 3.000 psi 0.20 x 0.12 m. (Incluye Refuerzo). | ML | 4 | 53444.055 | 213776.22
Subtotal MAMPOSTERIA EN BLOQUE DE ARCILLA | [7 empty] | 829158.816
PAÑETES Y PINTURAS
18 | 18.1 |  | 18.26 | PINTURA EPOXICA ALTA RESISTENCIA CON CATALIZADOR 3 MANOS Sobre pañete. (Incluye 1 mano en pintura tipo 2 y dos manos en pintura epoxi poliamida con catalizador, filos y dilataciones). | M2 | 40 | 24304 | 972160
SubtotaLPAÑETES Y PINTURAS | [7 empty] | 972160
DEMOLICIONES
19 | 19.1 |  | 1.11 | DEMOLICIÓN BALDOSA DE PISO H=0.04 M (Incluye cargue y retiro de escombros). | M2 | 56 | 18542 | 1038352
SubtotaL DEMOLICIONES | [7 empty] | 1038352
PISOS - ACABADOS
20 | 20.1 |  | 14.6 | BALDOSA GRANO DE MARMOL P5 Payande 30 x 30 cm. Tipo Alfa o equivalente. Fondo Blanco (Incluye destroncada, pulida, brillada, mortero de nivelación y dilatación en bronce.) | M2 | 56 | 119205 | 6675480
20 | 20.2 |  | 14.9 | GRAVILLA LAVADA Nº2 (Incluye dilatación en bronce) | M2 | 4 | 69993 | 279972
20 | 20.3 |  | N.P. | GUARDAESCOBA RECTO Baldosa Grano de Marmol P5 Payande 30 x 7.2 cm. Tipo Alfa o equivalente. Fondo Blanco (Incluye boquilla y mortero de pega.) | ML | 28 | 39866.547 | 1116263.316
Subtotal PISOS - ACABADOS | [7 empty] | 8071715.316
MANTENIMIENTO DE IMPLEMENTOS DE COCINA
21 | 21.1 |  | N.P. | MANTENIMIENTO DE CAMPANA | GLB | 1 | 2582008.401 | 2582008.401
21 | 21.1 |  | N.P. | MANTENIMIENTO DE REJILLAS DE INSPECCIÓN | ML | 10 | 47480.1915 | 474801.915
Subtotal PISOS - ACABADOS | [7 empty] | 3056810.316
INSTALACIONES ELÉCTRICAS
22 | 22.1 |  | 12.3 | SALIDA LÁMPARA TOMA EMT COMPLETA. INC INTERRUPTOR | UND. | 20 | 128757 | 2575140
22 | 22.2 |  | N.P. | Suministro e instalación de Bala panel Led Redondo 18w Luz Blanca Fría 1080 Lúmenes. Incluye todo lo necesario para su correcto funcionamiento | UND. | 20 | 111647.823 | 2232956.46
22 | 22.3 |  | 12.9 | SALIDA TOMACORRIENTE NORMAL DOBLE PT EN TUBERIA CONDUIT EMT 3/4", ALAMBRE No 12 AWG | UND. | 14 | 102305 | 1432270
Subtotal INSTALACIONES ELÉCTRICAS | [7 empty] | 6240366.46
AISLANTES TERMICOS
23 | 23.1 |  | N.P. | AISLANTE TÉRMICO EN POLIETILENO PARA TUBERIA | ML | 20 | 117924.576 | 2358491.52
Subtotal INSTALACIONES ELÉCTRICAS | [7 empty] | 2358491.52
OFICINA RANCHO
PAÑETES Y PINTURAS
24 | 24.1 |  | 18.23 | VINILO SOBRE PAÑETE 2 MANOS | M2 | 30 | 17901 | 537030
Subtotal PAÑETES Y PINTURAS | [7 empty] | 537030
MANTENIMIENTO DE IMUROS
25 | 25.1 |  | N.P. | MANTENIMIENTO GENERAL DE ENCHAPE DE PISO (reemboquillada, destroncada y pulida) | M2 | 630 | 28874.328 | 18190826.64
Subtotal MANTENIMIENTO DE IMUROS | [7 empty] | 18190826.64
DESMONTES
26 | 26.1 |  | 1.34 | DESMONTE DE TEJAS DE CUBIERTA- en asbesto cemento (Incluye cargue y retiro de material desmontado). | M2 | 12 | 21672 | 260064
Subtotal DESMONTES | [7 empty] | 260064
CUBIERTA INSTITUCIONAL
27 | 27.1 |  | 7.20 | TEJA EN LAMINA GALVANIZADA CAL 26 PINTADA | M2 | 12 | 79167 | 950004
Subtotal DESMONTES | [7 empty] | 950004
CIELO RASOS
28 | 28.1 |  | 15.10 | SUMINISTRO E INSTALACION DE CIELO RASO EN PVC BLANCO (Incluye perfileria cal 24,26 estructura cada 40 cm) | M2 | 12 | 90078 | 1080936
Subtotal CIELO RASOS | [7 empty] | 1080936
INSTALACIONES ELÉCTRICAS
29 | 29.1 |  | 12.3 | SALIDA LÁMPARA TOMA EMT COMPLETA. INC INTERRUPTOR | UND. | 2 | 128757 | 257514
29.2 | 29.2 |  | N.P. | Suministro e instalación de Bala panel Led Redondo 18w Luz Blanca Fría 1080 Lúmenes. Incluye todo lo necesario para su correcto funcionamiento | UND. | 1 | 111647.823 | 111647.823
29.3 | 29.3 |  | 12.9 | SALIDA TOMACORRIENTE NORMAL DOBLE PT EN TUBERIA CONDUIT EMT 3/4", ALAMBRE No 12 AWG | UND. | 2 | 102305 | 204610
Subtotal INSTALACIONES ELÉCTRICAS | [7 empty] | 573771.823
CASINO
PAÑETES Y PINTURAS
30 | 30.1 |  | 18.23 | VINILO SOBRE PAÑETE 2 MANOS | M2 | 170 | 17901 | 3043170
30 | 30.2 |  | 18.16 | ESTUCO Y VINILO 3 MANOS | M2 | 51 | 29777 | 1518627
Subtotal PAÑETES Y PINTURAS} | [7 empty] | 4561797
DESMONTE Y DEMOLICIONES
31 | 31.1 |  | 1.14 | DEMOLICION DE CIELO RASO FALSO (Incluye cargue y retiro de material desmontado) | M2 | 210 | 19575 | 4110750
31 | 31.2 |  | 1.34 | DESMONTE DE TEJAS DE CUBIERTA- en asbesto cemento (Incluye cargue y retiro de material desmontado). | M2 | 312 | 21672 | 6761664
31 | 31.3 |  | 1.33 | DESMONTE DE CABALLETE EN CUBIERTA DE FIBROCEMENTO (incluye cargue y retiro de material desmontado) | ML | 16 | 23069 | 369104
31 | 31.4 |  | 1.11 | DEMOLICIÓN BALDOSA DE PISO H=0.04 M (Incluye cargue y retiro de escombros). | M2 | 17 | 18542 | 315214
SubtotalI APARATOS SANITARIOS | [7 empty] | 11556732
CIELO RASOS
32 | 32.1 |  | 15.10 | SUMINISTRO E INSTALACION DE CIELO RASO EN PVC BLANCO (Incluye perfileria cal 24,26 estructura cada 40 cm) | M2 | 210 | 90078 | 18916380
Subtotal CIELO RASOS | [7 empty] | 18916380
CARPINTERIA METÁLICA
33 | 33.1 |  | N.P. | MANTENIMIENTO DE CARPINTERÍA METÁLICA - (PUERTAS Y VENTANAS) Incluye desmonte, limpieza, remoción de pintura, lijada, aplicación de anticorrosivo, pintura esmalte y reinstalación). | M2 | 20 | 144002.915 | 2880058.3
Subtotal CARPINTERIA METÁLICA | [7 empty] | 2880058.3
CUBIERTA
34 | 34.1 |  | 7.20 | CUBIERTA EN TEJA DE 505 mm CAL. 26, En calidad STANDING SEAM similar o de características técnicas superiores. Color según diseño institucional (Incluye instalación y el suministro de todos los accesorios requeridos para el correcto montaje.) | M2 | 312 | 79167 | 24700104
34 | 34.2 |  | 7.12 | SUMINISTRO E INSTALACIÓN DE CABALLETE INCLUYE TODOS LOS ACCESORIOS PARA SU FIJACIÓN E INSTALACIÓN SEGUN DISEÑO | ML | 16 | 90330 | 1445280
34 | 34.3 |  | N.P. | CANAL EN LAMINA GALVANIZADA Cal .22 d/ 0.50 m. (Suministro e instalación con wash primer + esmalte + anclaje a muro + sikaflex 1A) | ML | 30 | 76504.1165 | 2295123.495
SubtotaL DEMOLICIONES | [7 empty] | 28440507.495
ALISTADOS
35 | 35.1 |  | N.P. | CERAMICA PISO Tipo Stone 40 X 40 cm. Tipo Alfa o Similar. Color Blanco o Café según diseño (Incluye alistado de piso mortero 1:4 E=0,03, boquilla y pegante) | M2 | 17 | 55591.088 | 945048.496
SubtotaL DEMOLICIONES | [7 empty] | 945048.496
COCINA - CASINO
DESMONTE Y DEMOLICIONES
36 | 36.1 |  | 1.34 | DESMONTE DE TEJAS DE CUBIERTA- en asbesto cemento (Incluye cargue y retiro de material desmontado). | M2 | 105 | 21672 | 2275560
36 | 36.2 |  | 1.33 | DESMONTE DE CABALLETE EN CUBIERTA DE FIBROCEMENTO (incluye cargue y retiro de material desmontado) | ML | 5.7 | 23069 | 131493.3
36 | 36.3 |  | 1.12 | DEMOLICIÓN ENCHAPE DE MUROS (Incluye cargue y retiro de escombros) | M2 | 80 | 14116 | 1129280
36 | 36.4 |  | 1.11 | DEMOLICIÓN BALDOSA DE PISO H=0.04 M (Incluye cargue y retiro de escombros). | M2 | 50 | 18542 | 927100
Subtotal DESMONTE Y DEMOLICIONES | [7 empty] | 4463433.3
ENCHAPES DE PARED
37 | 28.1 |  | N.P. | CERAMICA PARED Stone 20.3 x 30.5 cm. Tipo Alfa o equivalente. Color Blanco o Café según diseño o parametrso institucionales (Incluye boquilla color y win.) | M2 | 80 | 50529.0205 | 4042321.64
Subtotal ENCHAPES DE PARED | [7 empty] | 4042321.64
PINTURA EPOXICA
38 | 38.1 |  | 18.26 | PINTURA EPOXICA ALTA RESISTENCIA CON CATALIZADOR 3 MANOS Sobre pañete. (Incluye 1 mano en pintura tipo 2 y dos manos en pintura epoxi poliamida con catalizador, filos y dilataciones). | M2 | 75 | 24304 | 1822800
Subtotal MAMPOSTERIA EN BLOQUE DE ARCILLA | [7 empty] | 1822800
MANTEMIENTO GENERAL DE ENCHAPE
39 | 39.1 |  | N.P. | MANTENIMIENTO GENERAL DE ENCHAPE DE MURO | M2 | 56 | 63833.672 | 3574685.632
Subtotal MANTEMIENTO GENERAL DE ENCHAPE | [7 empty] | 3574685.632
PISOS -ACABADOS
40 | 40.1 |  | 14.6 | BALDOSA GRANO DE MARMOL P5 Payande 30 x 30 cm. Tipo Alfa o equivalente. Fondo Blanco (Incluye destroncada, pulida, brillada, mortero de nivelación y dilatación en bronce.) | M2 | 50 | 119205 | 5960250
40 | 40.1 |  | 14.9 | ACABADO GRAVILLA LAVADA Nº2 (Incluye dilatación en bronce) | M2 | 4 | 69993 | 279972
40 | 40.1 |  | 14.11 | GUARDAESCOBA Media Caña en Gravilla lavada Nº2 h=15 cm. | ML | 29 | 19864 | 576056
Subtotal PISOS -ACABADOS | [7 empty] | 6816278
CUBIERTA
41 | 41.1 |  | 7.20 | CUBIERTA EN TEJA DE 505 mm CAL. 26, En calidad STANDING SEAM similar o de características técnicas superiores. Color según diseño institucional (Incluye instalación y el suministro de todos los accesorios requeridos para el correcto montaje.) | M2 | 105 | 79167 | 8312535
41 | 41.2 |  | 7.12 | SUMINISTRO E INSTALACIÓN DE CABALLETE INCLUYE TODOS LOS ACCESORIOS PARA SU FIJACIÓN E INSTALACIÓN SEGUN DISEÑO | ML | 16 | 90330 | 1445280
Subtotal CUBIERTA | [7 empty] | 9757815
MANTENIMIENTO DE IMPLEMENTOS DE COCINA
42 | 42.1 |  | N.P. | MANTENIMIENTO DE CAMPANA | GLB | 1 | 2582008.401 | 2582008.401
Subtotal MANTENIMIENTO DE IMPLEMENTOS DE COCINA | [7 empty] | 2582008.401
CIELO RASOS
43 | 43.1 |  | 15.10 | SUMINISTRO E INSTALACION DE CIELO RASO EN PVC BLANCO (Incluye perfileria cal 24,26 estructura cada 40 cm) | M2 | 51 | 90078 | 4593978
Subtotal CIELO RASOS | [7 empty] | 4593978
BODEGA CASINO
DESMONTE Y DEMOLICIONES
44 | 44.1 |  | 1.11 | DEMOLICIÓN BALDOSA DE PISO H=0.04 M (Incluye cargue y retiro de escombros). | M2 | 20 | 18542 | 370840
44 | 44.2 |  | 1.34 | DESMONTE DE TEJAS DE CUBIERTA- en asbesto cemento (Incluye cargue y retiro de material desmontado). | M2 | 42 | 21672 | 910224
Subtotal DESMONTE Y DEMOLICIONES | [7 empty] | 1281064
PISOS -ACABADOS
45 | 45.1 |  | 14.6 | BALDOSA GRANO DE MARMOL P5 Payande 30 x 30 cm. Tipo Alfa o equivalente. Fondo Blanco (Incluye destroncada, pulida, brillada, mortero de nivelación y dilatación en bronce.) | M2 | 20 | 119205 | 2384100
45 | 45.2 |  | N.P. | GUARDAESCOBA RECTO Baldosa Grano de Marmol P5 Payande 30 x 7.2 cm. Tipo Alfa o equivalente. Fondo Blanco (Incluye boquilla y mortero de pega.) | ML | 25 | 39866.547 | 996663.675
Subtotal PAÑETES Y PINTURAS | [7 empty] | 3380763.675
PAÑETES Y PINTURAS
46 | 46.1 |  | 18.23 | VINILO SOBRE PAÑETE 2 MANOS | M2 | 72 | 17901 | 1288872
Subtotal PISOS - ELEMENTOS EN CONCRETO | [7 empty] | 1288872
CIELO RASOS
47 | 47.1 |  | 15.10 | SUMINISTRO E INSTALACION DE CIELO RASO EN PVC BLANCO (Incluye perfileria cal 24,26 estructura cada 40 cm) | M2 | 20 | 90078 | 1801560
Subtotal CIELO RASOS | [7 empty] | 1801560
CUBIERTA
48 | 48.1 |  | 7.20 | CUBIERTA EN TEJA DE 505 mm CAL. 26, En calidad STANDING SEAM similar o de características técnicas superiores. Color según diseño institucional (Incluye instalación y el suministro de todos los accesorios requeridos para el correcto montaje.) | M2 | 42 | 79167 | 3325014
Subtotal PCUBIERTA | [7 empty] | 3325014
BAÑO
DESMONTE Y DEMOLICIONES
49 | 49.1 |  | 1.11 | DEMOLICIÓN BALDOSA DE PISO H=0.04 M (Incluye cargue y retiro de escombros). | M2 | 5 | 18542 | 92710
Subtotal DESMONTE Y DEMOLICIONES | [7 empty] | 92710
PISOS -ACABADOS
50 | 50.1 |  | N.P. | MANTENIMIENTO GENERAL DE ENCHAPE DE MURO | M2 | 17 | 63833.672 | 1085172.424
Subtotal PISOS -ACABADOS | [7 empty] | 1085172.424
DESMONTE Y DEMOLICIONES
51 | 51.1 |  | 14.6 | BALDOSA GRANO DE MARMOL P5 Payande 30 x 30 cm. Tipo Alfa o equivalente. Fondo Blanco (Incluye destroncada, pulida, brillada, mortero de nivelación y dilatación en bronce.) | M2 | 5 | 119205 | 596025
51 | 51.2 |  | N.P. | GUARDAESCOBA RECTO Baldosa Grano de Marmol P5 Payande 30 x 7.2 cm. Tipo Alfa o equivalente. Fondo Blanco (Incluye boquilla y mortero de pega.) | ML | 9 | 39866.547 | 358798.923
Subtotal DESMONTE Y DEMOLICIONES | [7 empty] | 954823.923
PAÑETES Y PINTURAS
52 | 52.1 |  | 18.23 | VINILO SOBRE PAÑETE 2 MANOS | M2 | 8 | 17901 | 143208
Subtotal MPAÑETES Y PINTURAS | [7 empty] | 143208
CUARTO FRIO
DESMONTE Y DEMOLICIONES
53 | 53.1 |  | 1.11 | DEMOLICIÓN BALDOSA DE PISO H=0.04 M (Incluye cargue y retiro de escombros). | M2 | 9 | 18542 | 166878
53 | 53.2 |  | N.P. | DEMOLICIÓN Y RETIRO DE ESTRUCTURA EXISTENTE PARA CUARTO FRIO (Incluye el retiro de sobrantes) | GLB | 1 | 526750 | 526750
Subtotal DESMONTE Y DEMOLICIONES | [7 empty] | 693628
RED SANITARIA
54 | 54.1 |  | 11.32 | RED SANITARIA PVC-S 3" | ML | 3 | 56091 | 168273
Subtotal RED SANITARIA | [7 empty] | 168273
PUERTA FRIGORIFICO
55 | 55.1 |  | N.P. | PUERTA HERMETICA TIPO FRIGORIFICA | UND. | 1 | 3687250 | 3687250
Subtotal PUERTA FRIGORIFICO | [7 empty] | 3687250
CIELO RASOS
56 | 56.1 |  | 15.10 | SUMINISTRO E INSTALACION DE CIELO RASO EN PVC BLANCO (Incluye perfileria cal 24,26 estructura cada 40 cm) | M2 | 9 | 90078 | 810702
Subtotal MPAÑETES Y PINTURAS | [7 empty] | 810702
AISLAMIENTO Y REVESTIMIENTO INTERIOR
57 | 57.1 |  | N.P. | PANEL TIPO SÁNDWICH 50 mm (muros y techo) | M2 | 37 | 152757.5 | 5652027.5
57 | 57.1 |  | N.P. | PERFIL GALVANIZADO Y ANCLAJES | GLB | 1 | 632515.079 | 632515.079
57 | 57.1 |  | N.P. | SELLADO HERMETICO | GLB | 1 | 316546.1985 | 316546.1985
Subtotal AISLAMIENTO Y REVESTIMIENTO INTERIOR | [7 empty] | 6601088.7775
SISTEMA DE REFIRGERACION
58 | 58.1 |  | N.P. | INSTALACION DE SISTEMA DE REFRIGUERACION (TUBERÍA REFRIGERANTE, ACCESORIOS, TABLERO ELECTRICO Y PROTECCIONES) | GLB | 1 | 4381389.5615 | 4381389.5615
Subtotal SISTEMA DE REFIRGERACION | [7 empty] | 4381389.5615
PISOS ACABADOS
59 | 59.1 |  | 14.6 | BALDOSA GRANO DE MARMOL P5 Payande 30 x 30 cm. Tipo Alfa o equivalente. Fondo Blanco (Incluye destroncada, pulida, brillada, mortero de nivelación y dilatación en bronce.) | M2 | 9 | 119205 | 1072845
59 | 59.2 |  | N.P. | GUARDAESCOBA RECTO Baldosa Grano de Marmol P5 Payande 30 x 7.2 cm. Tipo Alfa o equivalente. Fondo Blanco (Incluye boquilla y mortero de pega.) | ML | 12 | 39866.547 | 478398.564
Subtotal PISOS ACABADOS | [7 empty] | 1551243.564
MAMPOSTERIA EN BLOQUE DE ARCILLA
60 | 60.1 |  | 5.25 | MURO EN BLOQUE Nº4 Arcilla 33*23*9 cm. Incluye grafil 5 mm.Anclajes perforación y adhesivo epoxico | M2 | 5 | 59163 | 295815
60 | 60.2 |  | N.P. | COLUMNETA CONFINAMIENTO CONCRETO 3.000 psi 0.20 x 0.12 m. (Incluye Refuerzo). | ML | 3 | 54736.6995 | 164210.0985
60 | 60.3 |  | N.P. | VIGUETA CONFINAMIENTO CONCRETO 3.000 psi 0.20 x 0.12 m. (Incluye Refuerzo). | ML | 4 | 53444.055 | 213776.22
Subtotal MAMPOSTERIA EN BLOQUE DE ARCILLA | [7 empty] | 673801.3185
TIENDA DEL SOLDADO
DESMONTE Y DEMOLICIONES
61 | 61.1 |  | 1.11 | DEMOLICIÓN BALDOSA DE PISO H=0.04 M (Incluye cargue y retiro de escombros). | M2 | 33 | 18542 | 611886
61 | 61.1 |  | 1.14 | DESMONTE DE CIELO RASO FALSO(Incluye cargue y retiro de material desmontado) | M2 | 207.6 | 19575 | 4063770
Subtotal DESMONTE Y DEMOLICIONES | [7 empty] | 4675656
PISOS -ACABADOS
62 | 62.1 |  | 14.6 | BALDOSA GRANO DE MARMOL P5 Payande 30 x 30 cm. Tipo Alfa o equivalente. Fondo Blanco (Incluye destroncada, pulida, brillada, mortero de nivelación y dilatación en bronce.) | M2 | 33 | 119205 | 3933765
62 | 62.1 |  | N.P. | GUARDAESCOBA RECTO Baldosa Grano de Marmol P5 Payande 30 x 7.2 cm. Tipo Alfa o equivalente. Fondo Blanco (Incluye boquilla y mortero de pega.) | ML | 35 | 39866.547 | 1395329.145
Subtotal PISOS -ACABADOS | [7 empty] | 5329094.145
CIELO RASOS
63 | 63.1 |  | 15.10 | SUMINISTRO E INSTALACION DE CIELO RASO EN PVC BLANCO (Incluye perfileria cal 24,26 estructura cada 40 cm) | M2 | 207.06 | 90078 | 18651550.68
Subtotal CIELO RASOS | [7 empty] | 18651550.68
CARPINTERIA METÁLICA
64 | 64.1 |  | N.P. | MANTENIMIENTO DE CARPINTERÍA MADERA - (PUERTAS Y VENTANAS) Incluye desmonte, limpieza, remoción de pintura, lijada, pintura esmalte y reinstalación). | M2 | 56 | 34595.8865 | 1937369.644
Subtotal CARPINTERIA METÁLICA | [7 empty] | 1937369.644
ELEMENTOS ESTRUCTURALES
65 | 65.1 |  | 5.8 | MESON EN CONCRETO 2.500 psi m e=0.10 m. (Incluye refuerzo) | M2 | 3.2 | 152717 | 488694.4
65 | 65.2 |  | 14.8 | GRANITO FUNDIDO EN SITIO BLANCO HUILA(Incluye nivelación, fundida y pulimiento + dilatación en bronce.) | M2 | 1.28 | 247447 | 316732.16
Subtotal ELEMENTOS ESTRUCTURALES | [7 empty] | 805426.56
MANTEMIENTO GENERAL DE ENCHAPE
66 | 66.1 |  | N.P. | MANTENIMIENTO GENERAL DE ENCHAPE DE MURO | M2 | 24.48 | 63833.672 | 1562648.2906
Subtotal MANTEMIENTO GENERAL DE ENCHAPE | [7 empty] | 1562648.2906
PAÑETES Y PINTURAS
67 | 67.1 |  | 18.23 | VINILO SOBRE PAÑETE 2 MANOS | M2 | 110 | 17901 | 1969110
67 | 67.2 |  | N.P. | REGATA Y PINTURA DE MUROS | ML | 20 | 5478.2 | 109564
Subtotal PAÑETES Y PINTURAS | [7 empty] | 2078674
INSTALACIONES ELÉCTRICAS
68 | 68.1 |  | 12.3 | SALIDA LÁMPARA TOMA EMT COMPLETA. INC INTERRUPTOR | UND. | 5 | 128757 | 643785
68 | 68.2 |  | N.P. | Suministro e instalación de Bala panel Led Redondo 18w Luz Blanca Fría 1080 Lúmenes. Incluye todo lo necesario para su correcto funcionamiento | UND. | 15 | 111647.823 | 1674717.345
68 | 68.3 |  | 12.9 | SALIDA TOMACORRIENTE NORMAL DOBLE PT EN TUBERIA CONDUIT EMT 3/4", ALAMBRE No 12 AWG | UND. | 25 | 102305 | 2557625
Subtotal INSTALACIONES ELÉCTRICAS | [7 empty] | 4876127.345
BATERIA DE BAÑOS 1
DEMOLICIONES Y DESMONTES
69 | 69.1 |  | N.P. | DEMOLICIÓN DE GRANITO EN MESONES a=0.40 m. (Incluye cargue y retiro de escombros). | M2 | 9.6 | 20467.398 | 196487.0208
69 | 69.2 |  | 1.16 | DEMOLICIÓN MUROS EN MAMPOSTERÍA 0.15 M. (Incluye cargue y retiro de escombros). | M2 | 14 | 26178 | 366492
69 | 69.3 |  | 1.12 | DEMOLICIÓN ENCHAPE DE MUROS (Incluye cargue y retiro de escombros) | M2 | 14 | 14116 | 197624
69 | 69.4 |  | 1.32 | DESMONTE APARATOS SANITARIOS (Incluye cargue y retiro de material desmontado). | UND. | 20 | 40253 | 805060
Subtotal DEMOLICIONES Y DESMONTES | [7 empty] | 1565663.0208
MANTEMIENTO GENERAL
70 | 70.1 |  | N.P. | MANTENIMIENTO GENERAL DE ENCHAPE DE MURO | M2 | 80 | 63833.672 | 5106693.76
70 | 70.2 |  | N.P. | MANTENIMIENTO DE DESAGÜE SANITARIO CON SONDA ELECTRICA.(Incluye mano de obra, equipo y sonda 1/8 x 60m. | ML | 50 | 23998.73 | 1199936.5
70 | 70.3 |  | N.P. | MANTENIMIENTO DE CAJAS DE INSPECCION (Incluye retiro de vegetación, piedras y/o sedimentación). | UND. | 3 | 35292.25 | 105876.75
70 | 70.4 |  | N.P. | MANTENIMIENTO DE PERFILES METÁLICOS, COLUMNAS Y VIGAS metálicas, (incluye lijado, anticorrosivo y esmalte) | ML | 100 | 38703.483 | 3870348.3
Subtotal MANTEMIENTO GENERAL | [7 empty] | 10282855.31
PAÑETES Y PINTURAS
71 | 71.1 |  | 18.23 | VINILO SOBRE PAÑETE 2 MANOS | M2 | 98 | 17901 | 1754298
Subtotal PAÑETES Y PINTURAS | [7 empty] | 1754298
CARPINTERIA METÁLICA
72 | 72.1 |  | N.P. | MANTENIMIENTO DE CARPINTERÍA EN ACERO - (PUERTAS Y VENTANAS) Incluye desmonte, limpieza, remoción de pintura, lijada, aplicación de anticorrosivo, pintura esmalte y reinstalación). | M2 | 20 | 55000.0745 | 1100001.49
Subtotal CARPINTERIA METÁLICA | [7 empty] | 1100001.49
MAMPOSTERIA EN BLOQUE DE ARCILLA
73 | 73.1 |  | 5.25 | MURO EN BLOQUE Nº4 Arcilla 33*23*9 cm. Incluye grafil 5 mm.Anclajes perforación y adhesivo epoxico | M2 | 14 | 59163 | 828282
Subtotal MAMPOSTERIA EN BLOQUE DE ARCILLA | [7 empty] | 828282
APARATOS SANITARIOS
74 | 74.1 |  | 17.7 | SUMINISTRO E INSTALACIÓN DE ORINAL de llave ( incluye griferia) | UND. | 6 | 563307 | 3379842
74 | 74.2 |  | 17.5 | SUMINISTRO E INSTALACIÓN LAVAMANOS DE PEDESTAL (INCLUYE GRIFERÍA) | UND. | 14 | 266789 | 3735046
74 | 74.3 |  | 14.30 | INCRUSTACIONES Porcelana - JUEGO Incrustaciones x 6 und ESPACIO Ref. 04400100-1 Tipo Corona o Similar (Papelera, jabonera lavamanos, 2 ganchos, cepillera, jabonera ducha y toallero). | UND. | 6 | 190231 | 1141386
Subtotal APARATOS SANITARIOS | [7 empty] | 8256274
ENCHAPES DE PARED
75 | 75.1 |  | N.P. | CERAMICA PARED Stone 20.3 x 30.5 cm. Tipo Alfa o equivalente. Color Blanco o Café según diseño o parametrso institucionales (Incluye boquilla color y win.) | M2 | 89.6 | 50529.0205 | 4527400.2368
Subtotal ENCHAPES DE PARED | [7 empty] | 4527400.2368
INSTALACIONES ELÉCTRICAS
76 | 76.1 |  | N.P. | MANTENIMIENTO GENERAL DE RED ELECTRICA | ML | 30 | 36985.2245 | 1109556.735
Subtotal INSTALACIONES ELÉCTRICAS | [7 empty] | 1109556.735
COCINA - CASINO
DEMOLICIONES Y DESMONTES
77 | 77.1 |  | N.P. | DEMOLICIÓN DE GRANITO EN MESONES a=0.40 m. (Incluye cargue y retiro de escombros). | M2 | 9.6 | 20467.398 | 196487.0208
77 | 77.2 |  | 1.16 | DEMOLICIÓN MURO EN LADRILLO a=0.15 m. (Incluye cargue y retiro de escombros). | M2 | 14 | 26178 | 366492
77 | 77.3 |  | 1.12 | DEMOLICIÓN ENCHAPE DE MUROS (Incluye cargue y retiro de escombros) | M2 | 14 | 14116 | 197624
77 | 77.4 |  | 1.32 | DESMONTE APARATOS SANITARIOS (Incluye cargue y retiro de material desmontado). | UND. | 20 | 40253 | 805060
Subtotal DEMOLICIONES Y DESMONTES | [7 empty] | 1565663.0208
MANTEMIENTO GENERAL
78 | 78.1 |  | N.P. | MANTENIMIENTO GENERAL DE ENCHAPE DE MURO | M2 | 80 | 63833.672 | 5106693.76
78 | 78.2 |  | N.P. | MANTENIMIENTO DE DESAGÜE SANITARIO CON SONDA ELECTRICA.(Incluye mano de obra, equipo y sonda 1/8 x 60m. | ML | 50 | 23998.73 | 1199936.5
78 | 78.3 |  | N.P. | MANTENIMIENTO DE CAJAS DE INSPECCION (Incluye retiro de vegetación, piedras y/o sedimentación). | UND. | 3 | 35292.25 | 105876.75
78 | 78.4 |  | N.P. | MANTENIMIENTO DE PERFILES METÁLICOS, COLUMNAS Y VIGAS metálicas, (incluye lijado, anticorrosivo y esmalte) | ML | 100 | 38703.483 | 3870348.3
Subtotal MANTEMIENTO GENERAL | [7 empty] | 10282855.31
PAÑETES Y PINTURAS
79 | 79.1 |  | 18.23 | VINILO SOBRE PAÑETE 2 MANOS | M2 | 98 | 17901 | 1754298
Subtotal PAÑETES Y PINTURAS | [7 empty] | 1754298
CARPINTERIA METÁLICA
80 | 80.1 |  | N.P. | MANTENIMIENTO DE CARPINTERÍA EN ACERO INOXIDABLE - (PUERTAS Y VENTANAS) Incluye desmonte, limpieza, remoción de pintura, lijada, aplicación de anticorrosivo, pintura esmalte y reinstalación). | M2 | 20 | 55000.0745 | 1100001.49
Subtotal CARPINTERIA METÁLICA | [7 empty] | 1100001.49
MAMPOSTERIA EN BLOQUE DE ARCILLA
81 | 81.1 |  | N.P. | MURO EN BLOQUE No4 arcilla 33x23x9 cm incluye grafil 5m m anclajes perforacion y adhisvo epoxico | M2 | 14 | 180420.303 | 2525884.242
Subtotal MAMPOSTERIA EN BLOQUE DE ARCILLA | [7 empty] | 2525884.242
APARATOS SANITARIOS
82 | 82.1 |  | 17.7 | SUMINISTRO E INSTALACIÓN DE ORINAL de llave ( incluye griferia) | UND. | 6 | 563307 | 3379842
82 | 82.2 |  | 17.5 | SUMINISTRO E INSTALACIÓN LAVAMANOS DE PEDESTAL (INCLUYE GRIFERÍA) | UND. | 14 | 266789 | 3735046
82 | 82.3 |  | 14.30 | INCRUSTACIONES Porcelana - JUEGO Incrustaciones x 6 und ESPACIO Ref. 04400100-1 Tipo Corona o Similar (Papelera, jabonera lavamanos, 2 ganchos, cepillera, jabonera ducha y toallero). | UND. | 6 | 190231 | 1141386
Subtotal APARATOS SANITARIOS | [7 empty] | 8256274
ENCHAPES DE PARED
83 | 83.1 |  | N.P. | CERAMICA PARED Stone 20.3 x 30.5 cm. Tipo Alfa o equivalente. Color Blanco o Café según diseño o parametrso institucionales (Incluye boquilla color y win.) | M2 | 89.6 | 50529.0205 | 4527400.2368
Subtotal ENCHAPES DE PARED | [7 empty] | 4527400.2368
INSTALACIONES ELÉCTRICAS
84 | 84.1 |  | N.P. | MANTENIMIENTO GENERAL DE RED ELECTRICA | ML | 30 | 36985.2245 | 1109556.735
Subtotal INSTALACIONES ELÉCTRICAS | [7 empty] | 1109556.735
ALOJAMIENTO CULATA
DEMOLICIONES Y DESMONTES
85 | 85.1 |  | N.P. | DEMOLICIÓN DE LAVADEROS. (Incluye cargue y retiro de escombros). | M2 | 0.99 | 17291.0955 | 17118.1845
85 | 85.2 |  | 1.16 | DEMOLICIÓN MUROS EN MAMPOSTERÍA 0.15 M. (Incluye cargue y retiro de escombros). | M2 | 5.22 | 26178 | 136649.16
Subtotal DEMOLICIONES Y DESMONTES | [7 empty] | 153767.3445
MAMPOSTERIA EN BLOQUE DE ARCILLA
86 | 86.1 |  | N.P. | MURO EN BLOQUE Nº4 Arcilla 33*23*9 cm. Incluye grafil 5 mm.Anclajes perforación y adhesivo epoxico | M2 | 24.6 | 180420.303 | 4438339.4538
86 | 86.2 |  | N.P. | COLUMNETA CONFINAMIENTO CONCRETO 3.000 psi 0.20 x 0.12 m. (Incluye Refuerzo). | ML | 5.6 | 54736.6995 | 306525.5172
86 | 86.3 |  | N.P. | VIGUETA CONFINAMIENTO CONCRETO 3.000 psi 0.20 x 0.12 m. (Incluye Refuerzo). | ML | 3 | 53444.055 | 160332.165
Subtotal MAMPOSTERIA EN BLOQUE DE ARCILLA | [7 empty] | 4905197.136
PAÑETES Y PINTURAS
87 | 87.1 |  | 18.16 | ESTUCO Y PINTURA 3 MANOS | M2 | 30 | 29777 | 893310
87 | 87.2 |  | 6.17 | PAÑETE LISO MUROS 1:3 Impermeabilizado ALTURA > 2,5m. (Incluye filos y dilataciones) | M2 | 19.2 | 28367 | 544646.4
87 | 87.3 |  | N.P. | REGATA Y PINTURA DE MUROS | ML | 8 | 5478.2 | 43825.6
Subtotal PAÑETES Y PINTURAS | [7 empty] | 1481782
PUNTO HIDRÁULICO AGUA POTABLE (SUMINISTRO E INSTALACIÓN)
88 | 88.1 |  | 11.16 | SUMINISTRO E INSTALACIÓN PUNTO HIDRÁULICO AGUA POTABLE EN PVC-P Ø1/2" (Ø20MM) - INCLUYE TUBERÍA, ACCESORIOS, PLANCHA Y DEMAS ACCESORIOS (APLICA PARA LAVAMANOS, DUCHAS, LLAVE MANGUERA, POCETAS DE ASEO) | UND. | 3 | 114944 | 344832
88 | 88.2 |  | 11.17 | SUMINISTRO E INSTALACIÓN PUNTO HIDRÁULICO AGUA POTABLE EN PVC-P Ø3/4" (Ø25MM) - INCLUYE TUBERÍA, ACCESORIOS, PLANCHA Y DEMAS ACCESORIOS (APLICA PARA ORINALES) | UND. | 3 | 120452 | 361356
88 | 88.3 |  | 11.18 | SUMINISTRO E INSTALACIÓN PUNTO HIDRÁULICO AGUA POTABLE EN PVC-P Ø1 1/4" (Ø40MM) - INCLUYE TUBERÍA, ACCESORIOS, PLANCHA Y DEMAS ACCESORIOS (APLICA PARA SANITARIOS DE PUSH) | UND. | 3 | 151877 | 455631
Subtotal PUNTO HIDRÁULICO AGUA POTABLE (SUMINISTRO E INSTALACIÓN) | [7 empty] | 1161819
APARATOS SANITARIOS
89 | 89.1 |  | 17.7 | SUMINISTRO E INSTALACIÓN DE ORINAL de llave ( incluye griferia) | UND. | 3 | 563307 | 1689921
89 | 89.2 |  | 17.5 | SUMINISTRO E INSTALACIÓN LAVAMANOS DE PEDESTAL (INCLUYE GRIFERÍA) | UND. | 3 | 266789 | 800367
89 | 89.3 |  | 14.30 | INCRUSTACIONES Porcelana - JUEGO Incrustaciones x 6 und ESPACIO Ref. 04400100-1 Tipo Corona o Similar (Papelera, jabonera lavamanos, 2 ganchos, cepillera, jabonera ducha y toallero). | UND. | 3 | 190231 | 570693
89 | 89.4 |  | 17.11 | SUMINISTRO E INSTALACIÓN DE DUCHA SENCILLA (griferia, accesorios de conexión e instalación.) | UND. | 3 | 119085 | 357255
89 | 89.5 |  | N.P. | POCETA LAVATRAPEROS CONCRETO 2.500 psi, 0,60 x 0.85 x 0.50 m. (Incluye acero de refuerzo, rejilla 3" x 2", enchape en ceramica antique 15 x 15 cm, llave terminal jardin) | UND. | 3 | 222694.0975 | 668082.2925
Subtotal APARATOS SANITARIOS | [7 empty] | 4086318.2925
ALISTADOS
90 | 90.1 |  | 13.2 | ALISTADO PISOS Mortero 1:4 Impermeabilizado e= 0.03 m | M2 | 17.784 | 48182 | 856868.688
Subtotal ALISTADOS | [7 empty] | 856868.688
CERAMICAS
91 | 91.1 |  | N.P. | CERAMICA PISO PIEDRACID NEGRO 45 x 45 cm. Tipo Alfa o equivalente. Color Negro según diseño (Incluye boquilla y pegante) | M2 | 17.78 | 194579.343 | 3459620.7185
91 | 91.2 |  | N.P. | GUARDAESCOBA CERAMICA PISO PIEDRACID NEGRO 45 x 45 cm. Tipo Alfa o Similar. Color Negro según diseño (Incluye boquilla y pegante) | M2 | 18.88 | 64839.7645 | 1224174.7538
SubtotalCERAMICAS | [7 empty] | 4683795.4723
ENCHAPES DE PARED
92 | 92.1 |  | N.P. | CERAMICA PARED Stone 20.3 x 30.5 cm. Tipo Alfa o equivalente. Color Blanco o Café según diseño o parametrso institucionales (Incluye boquilla color y win.) | M2 | 33.984 | 50529.0205 | 1717178.2327
Subtotal ENCHAPES DE PARED | [7 empty] | 1717178.2327
PUERTAS Y PERSIANAS
93 | 93.1 |  | N.P. | PUERTA CON MARCO METÁLICO CAL. 18 CON HOJA EN LAMINA COLD ROLLED CAL. 18 Y VIDRIO 5MM, DOBLE CERROJO ACABADO CROMO MATE, ACABADO FINAL PINTURA ESMALTE COLOR GRIS HUMO | M2 | 2.2 | 923090.3955 | 2030798.8701
Subtotal PUERTAS Y PERSIANAS | [7 empty] | 2030798.8701
INSTALACIONES ELÉCTRICAS
94 | 94.1 |  | 12.3 | SALIDA LÁMPARA TOMA EMT COMPLETA. INC INTERRUPTOR | UND. | 10 | 128757 | 1287570
94 | 94.2 |  | N.P. | SUMINISTRO, INSTALACIÓN Y PUESTA EN FUNCIONAMIENTO DE LUMINARIA HERMÉTICA LED, 2x18 W T8, Chasís hermético, Flujo lumínico de 4000 lúmenes o superior, Factor de potencia >0.9, Garantía de 5 años o superior, En calidad SINGCOMPLEX o características técnicas superior, La luminaria deberá ser avalada por la interventoría y cumplir con las especificaciones de diseño realizado por el COING. INCLUYE TODO LO NECESARIO PARA SU CORRECTO FUNCIONAMIENTO. | UND. | 10 | 122677.968 | 1226779.68
94 | 94.3 |  | 12.9 | SALIDA TOMACORRIENTE NORMAL DOBLE PT EN TUBERIA CONDUIT EMT 3/4", ALAMBRE No 12 AWG | UND. | 8 | 102305 | 818440
Subtotal INSTALACIONES ELÉCTRICAS | [7 empty] | 3332789.68
TANQUE DE BAÑOS
ENCHAPES DE PARED
95 | 95.1 |  | N.P. | CERAMICA PARED Stone 20.3 x 30.5 cm. Tipo Alfa o equivalente. Color Blanco o Café según diseño o parametrso institucionales (Incluye boquilla color y win.) | M2 | 16.08 | 50529.0205 | 812506.6496
Subtotal ENCHAPES DE PARED | [7 empty] | 812506.6496
LAVADO Y DESINFECCION
98 | 98.1 |  | N.P. | LAVADO Y DESINFECCIÓN DE 1 TANQUE, esta actividad incluye: coordinación para desocupado, retirado de partículas, frotar, enjuague, lavado, con desinfectante,y enjuague final | UND. | 1 | 238342.7865 | 238342.7865
Subtotal LAVADO Y DESINFECCION | [7 empty] | 238342.7865
LAVADO Y DESINFECCION
99 | 99.1 |  | 18.23 | VINILO SOBRE PAÑETE 2 MANOS | M2 | 20 | 17901 | 358020
Subtotal LAVADO Y DESINFECCION | [7 empty] | 358020
ALOJAMIENTO 1
ENCHAPES DE PARED
100 | 100.1 |  | 18.23 | VINILO SOBRE PAÑETE 2 MANOS | M2 | 185.802 | 17901 | 3326041.602
Subtotal ENCHAPES DE PARED | [7 empty] | 3326041.602
CARPINTERIA METÁLICA
101 | 101.1 |  | N.P. | MANTENIMIENTO DE CARPINTERÍA METÁLICA - (PUERTAS Y VENTANAS) Incluye desmonte, limpieza, remoción de pintura, lijada, aplicación de anticorrosivo, pintura esmalte y reinstalación). | M2 | 14 | 144002.915 | 2016040.81
101 | 101.2 |  | N.P. | MALLA ANGEO EN FIBRA DE VIDRIO DE 18"X14" O 18"X16" COLOR SEGÚN DISEÑO, ADHERIDA A LAMINA COLD ROLLED CAL 20, PINTADA CON ANTICORROSIVO Y ESMALTE SEGÚN DISEÑO, INCLUYE SUMINISTRO, INSTALACION Y TODOS LOS ACCESORIOS NECESARIOS PARA SU CORRECTO MONTAJE SEGUN DISEÑO. | M2 | 90 | 153933.206 | 13853988.54
Subtota CARPINTERIA METÁLICA | [7 empty] | 15870029.35
INSTALACIONES ELÉCTRICAS
102 | 102.1 |  | 12.9 | SALIDA TOMACORRIENTE NORMAL DOBLE PT EN TUBERIA CONDUIT EMT 3/4", ALAMBRE No 12 AWG | UND. | 10 | 102305 | 1023050
102 | 102.2 |  | N.P. | SALIDA VENTILADOR EN TECHO EN TUBERIA CONDUIT EMT 3/4", ALAMBRE No 12 AWG | UND. | 16 | 69282.374 | 1108517.984
102 | 102.3 |  | N.P. | SALIDA CONTROL VELOCIDADES VENTILADOR DE TECHO EN TUBERIA CONDUIT EMT 3/4", ALAMBRE No 12 AWG. | UND. | 16 | 83570.9945 | 1337135.912
Subtota INSTALACIONES ELECTRICAS | [7 empty] | 3468703.896
ALOJAMIENTO 2
ENCHAPES DE PARED
103 | 103.1 |  | 18.23 | VINILO SOBRE PAÑETE 2 MANOS | M2 | 185.802 | 17901 | 3326041.602
Subtotal ENCHAPES DE PARED | [7 empty] | 3326041.602
CARPINTERIA METÁLICA
104 | 104.1 |  | N.P. | MANTENIMIENTO DE CARPINTERÍA METÁLICA - (PUERTAS Y VENTANAS) Incluye desmonte, limpieza, remoción de pintura, lijada, aplicación de anticorrosivo, pintura esmalte y reinstalación). | M2 | 14 | 144002.915 | 2016040.81
104 | 104.2 |  | N.P. | MALLA ANGEO EN FIBRA DE VIDRIO DE 18"X14" O 18"X16" COLOR SEGÚN DISEÑO, ADHERIDA A LAMINA COLD ROLLED CAL 20, PINTADA CON ANTICORROSIVO Y ESMALTE SEGÚN DISEÑO, INCLUYE SUMINISTRO, INSTALACION Y TODOS LOS ACCESORIOS NECESARIOS PARA SU CORRECTO MONTAJE SEGUN DISEÑO. | M2 | 90 | 153933.206 | 13853988.54
Subtota CARPINTERIA METÁLICA | [7 empty] | 15870029.35
INSTALACIONES ELÉCTRICAS
105 | 105.1 |  | 12.9 | SALIDA TOMACORRIENTE NORMAL DOBLE PT EN TUBERIA CONDUIT EMT 3/4", ALAMBRE No 12 AWG | UND. | 10 | 102305 | 1023050
105 | 105.2 |  | N.P. | SALIDA VENTILADOR EN TECHO EN TUBERIA CONDUIT EMT 3/4", ALAMBRE No 12 AWG | UND. | 16 | 69282.374 | 1108517.984
105 | 105.3 |  | N.P. | SALIDA CONTROL VELOCIDADES VENTILADOR DE TECHO EN TUBERIA CONDUIT EMT 3/4", ALAMBRE No 12 AWG. | UND. | 16 | 83570.9945 | 1337135.912
Subtota INSTALACIONES ELECTRICAS | [7 empty] | 3468703.896
ASEO GENERAL
ASEO GENERAL DE OBRA
106 | 106.1 |  | N.P. | ASEO GENERAL | GLB | 1 | 842800 | 842800
SubtotalASEO GENERAL DE OBRA | [7 empty] | 842800
|  |  |  | SUBTOTAL OBRAS (SIN AIU) |  |  |  | 468239339.8525
|  |  |  | ADMINISTRACIÓN 25% |  |  |  | 117059834.9631
|  |  |  | IMPREVISTO 4% |  |  |  | 18729573.5941
|  |  |  | UTILIDAD 4% |  |  |  | 18729573.5941
|  |  |  | VALOR TOTAL |  |  |  | 622758322.0038
NOTA 1: Se debe tener en cuenta que el PRECIO UNITARIO incluye el valor de AIU. |  |  |  |  | DESCRIPCION |  |  | PORCENTAJE
NOTA 2: Cuando la fracción decimal del peso sea igual o superior a 5 se aproximará por exceso al número entero siguiente del peso y cuando la fracción decimal del peso sea inferior a 5 se aproximará por defecto al número entero del peso. |  |  |  |  | ADMINISTRACIÓN |  | A= | 0.25
NOTA 3: El AIU y su discriminación deben estar en porcentaje (%). |  |  |  |  | IMPREVISTO |  | I= | 0.04
[5 empty] | UTILIDAD |  | U= | 0.04
[5 empty] | TOTAL A.I.U |  | A.I.U.= | 0.33
Firma del Proponente o de su Representante Legal
| VALOR TOTAL LOTE 2 | [6 empty] | 1381584997.0419

## PROPUESTA ECONOMICA(Proponente)
NOTA OFERTAR SIN DECIMALES
Formulario 1 - Propuesta económica - Licitación de obra pública de infraestructura social
Código | CCE-EICP-FM-116 | Versión | 1
FORMULARIO 1
PROPUESTA ECONÓMICA
[La Entidad puede utilizar este Formulario de presentación de Propuesta Económica de forma detallada, sin perjuicio que la Entidad pueda modificarlo o establecer la presentación de la oferta económica con un Formulario distinto al indicado.] [Los Proponentes emplearán el Formulario establecido por la Entidad para determinar su propuesta económica conforme al Formulario 1 - Presupuesto Oficial publicado por la Entidad]
Cuando el Proceso de Contratación es estructurado por Precios Unitarios, la Entidad debe aplicar las notas 1, 2 y 3 del presente formato y las casillas de "Descripción", "Porcentaje" de la Administración, Imprevisto, Utilidad y total A.I.U. resaltadas en color amarillo.
Nº | ÍTEM DE PAGO | ESPECIFICACIONES |  | DESCRIPCIÓN | UND. | CANTIDAD | VALOR UNITARIO | VALOR TOTAL
|  | GENERAL | PARTICULAR
Subtotal
Subtotal
Subtotal
Subtotal
Subtotal
SUBTOTAL OBRAS
SUBTOTAL OBRAS
VALOR TOTAL
NOTA 1: Se debe tener en cuenta que el PRECIO UNITARIO incluye el valor de A.I.U. |  |  |  |  | DESCRIPCIÓN |  |  | PORCENTAJE
NOTA 2: Cuando la fracción decimal del peso sea igual o superior a 5 se aproximara por exceso al número entero siguiente del peso y cuando la fracción decimal del peso sea inferior a 5 se aproximará por defecto al número entero del peso. |  |  |  |  | ADMINISTRACIÓN |  | A= | [Ofrecimiento del Proponente]
NOTA 3: El A.I.U y su discriminación deben estar en porcentaje (%). |  |  |  |  | IMPREVISTO |  | I= | [Ofrecimiento del Proponente]
[5 empty] | UTILIDAD |  | U= | [Ofrecimiento del Proponente]
[5 empty] | TOTAL A.I.U |  | A.I.U.= | [Ofrecimiento del Proponente]
Firma del Proponente o de su representante legal

## INDICAR CÓDIGO DEL ITEM DE PAGO
Formulario 1 - Propuesta económica - Licitación de obra pública de infraestructura social
Código | CCE-EICP-FM-116 | Versión | 1
[La Entidad podrá utilizar este Formato para la presentación de los análisis de Precios Unitarios del Contratista en la oportunidad prevista en el numeral 8.1. del Documento Base]
[NOMBRE DE LA ENTIDAD]
VERSIÓN
[NÚMERO DEL PROCESO]
[8 empty] | PÁGINA | 1 | DE | 1
ANÁLISIS DE PRECIOS UNITARIOS
[8 empty] | FECHA | DD | MM | AA
ÍTEMS DE LA PROPUESTA ECONÓMICA |  |  |  |  | ÍTEMS NO PREVISTOS
DATOS ESPECÍFICOS
ÍTEM | DESCRIPCIÓN | [7 empty] | UNIDAD |  | CANTIDAD
I. EQUIPO
DESCRIPCIÓN |  |  |  | MARCA |  | TIPO |  | TARIFA/HORA | RENDIMIENTO |  | Vr. UNITARIO
SUBTOTAL $
II. MATERIALES
DESCRIPCIÓN | [6 empty] | UNIDAD | CANTIDAD | PRECIO UNIT. |  | Vr. UNITARIO
SUBTOTAL $ | [10 empty] | 0
III. TRANSPORTES
MATERIAL | [5 empty] | VOL. o PESO | DISTANCIA | M3 o Ton/Km | TARIFA |  | Vr. UNITARIO
SUBTOTAL $
IV. MANO DE OBRA
TRABAJADOR | [5 empty] | JORNAL | PRESTACIONES | JORNAL TOTAL | RENDIMIENTO |  | Vr. UNITARIO
SUBTOTAL $
TOTAL COSTO DIRECTO $
V. COSTOS INDIRECTOS
Descripción | [7 empty] | Porcentaje | Valor Total
ADMINISTRACION
IMPREVISTOS
UTILIDAD
SUBTOTAL $
Precio Unitario Total Aproximado al peso $
Firma
Nombre:
Representante legal del Contratista o su apoderado
Matricula:
OBSERVACIONES INTERVENTORÍA
APROBACIÓN POR INTERVENTORÍA
Nota 1: Cuando se trate de análisis de Precios Unitarios correspondientes a ítems de la propuesta económica aprobada, el Interventor aprueba el desglose de los componentes manteniendo el mismo Precio Unitario de cada ítem, cumpliendo con las especificaciones de construcción vigentes para el proyecto.
Nota 2: Cuando se trate de análisis de Precios Unitarios de ítems no previstos, el Interventor aprueba el desglose y Precio Unitario de cada ítem no previsto, exigiendo la aplicación de los costos correspondientes a insumos y tarifas de la propuesta económica inicial cuando estén contemplados, cumpliendo con las especificaciones de construcción vigente para el proyecto.
Firma
Nombre:
Representante legal del Interventor o su apoderado
Matricula :