## OFERTA ECONOMICA
CENTRO AGROPECUARIO LA GRANJA | OFERTA ECONÓMICA
OBJETO: CONTRATAR OBRAS MANTENIMIENTO DE BATERIAS SANITARIAS Y AMBIENTES DE FORMACION DEL CENTRO AGROPECUARIO LA GRANJA DEL ESPINAL - REGIONAL TOLIMA VIGENCIA 2026.
ITEM | DESCRIPCION | CANTIDAD | UNIDAD DE MEDIDA | VR. UNITARIO | VR. TOTAL | VALOR UNITARIO OFERTADO | VALOR TOTAL OFERTADO
1 | DESMONTE APARATOS SANITARIOS, INCLUYE DESCONEXION DE TUBERIA, CARGUE, RETIRO Y DISPOSICION FINAL DE MATERIAL SOBRANTE | 82 | UN | 10410 | 853620 | 7495.2 | 614606.4
| CABAÑAS | 8
| ALOJAMIENTOS MIXTOS | 10
| ALOJAMIENTO ANTIGUO | 8
| PORTERIA TECNOPARQUE | 1
| HOMBRES FRENTE A GUADUA | 6
| MUJERES FRENTE A GUADUA | 6
| APRENDICES CASINO | 6
| PORCINOS | 6
| BAÑOS HOMBRES ADMINISTRATIVOS | 6
| INSTRUCTORES HOMBRES | 3
| INSTRUCTORES MUJERES | 3
| AUTOEVALUACION | 2
| ENFERMERIA | 2
| POSCOSECHA | 7
| CASA AGRICOLA | 8
2 | SUMINISTRO E INSTALACION SANITARIOS AHORRADORES TIPO CORONA O SIMILAR, INCLUYE TAPA, ACCESORIOS, TUBERIAS Y TODOS LOS ELEMENTOS NECESARIOS PARA SU CORRECTA INSTALACION IN FUNCIONAMIENTO | 65 | UN | 598067 | 38874355 | 490414.94 | 31876971.1
| CABAÑAS | 8
| ALOJAMIENTOS MIXTOS | 10
| ALOJAMIENTO ANTIGUO | 8
| PORTERIA TECNOPARQUE | 1
| HOMBRES FRENTE A GUADUA | 6
| MUJERES FRENTE A GUADUA | 6
| APRENDICES CASINO | 4
| PORCINOS | 2
| BAÑOS HOMBRES ADMINISTRATIVOS | 2
| INSTRUCTORES HOMBRES | 3
| INSTRUCTORES MUJERES | 3
| AUTOEVALUACION | 1
| ENFERMERIA | 1
| POSCOSECHA | 5
| CASA AGRICOLA | 5
3 | SUMINISTRO E INSTALACION LAVAMANOS DE PEDESTAL TIPO CORONA O SIMILAR, INCLUYE GRIFERIA, ACCESORIOS Y TODOS LOS ELEMENTOS NECESARIOS PARA SU CORRECTA INSTALACION Y FUNCIONAMIENTO | 13 | UN. | 382255 | 4969315 | 313449.1 | 4074838.3
| PORCINOS | 4
| BAÑO HOMBRES ADMINISTRATIVOS | 2
| AUTOEVALUACION | 1
| ENFERMERIA | 1
| POSCOSECHA | 2
| PORTERIA TECNOPARQUE | 1
| CASA AGRICOLA | 2
4 | SUMINISTRO EINSTALACION ORINAL, INCLUYE TODOS LOS ELEMENTOS NECESARIOS PARA SU CORRECTO FUNCIONAMIENTO | 5 | UN | 536070 | 2680350 | 439577.4 | 2197887
| CASA AGRICOLA | 1
| APRENDICES CASINO | 2
| ADMINISTRATIVOS HOMBRES | 2
5 | MANTENIMIENTO,REVISIÓN Y AJUSTE DE SER NECESARIO DE LOS PUNTOS HIDRÁULICOS EXISTENTES, EN INODOROS, LAVAMANOS Y DUCHAS. (INCLUYE CAMBIO DE LLAVES, MANGUERAS DE SUMINISTRO DE AGUA, EMPAQUETADURAS, SISTEMAS DE FLOTADOR, BUJES DE CONEXIÓN, POMAS, DUCHAS, SELLOS | 131 | UN | 41124 | 5387244 | 32076.72 | 4202050.32
| CABAÑAS | 36
| ALOJAMIENTOS MIXTOS | 16
| ALOJAMIENTO ANTIGUO | 12
| HOMBRES FRENTE A GUADUA | 8
| MUJERES FRENTE A GUADUA | 6
| BAÑOS AGROINDUSTRIA | 6
| APRENDICES CASINO | 5
| PORCINOS | 10
| BAÑOS HOMBRES ADMINISTRATIVOS | 3
| INSTRUCTORES MUJERES | 4
| INSTRUCTORES HOMBRES | 3
| LAVANDERIAS | 12
| CASA AGRICOLA | 10
6 | MANTENIMIENTO Y LIMPIEZA DE PUNTOS DE DESAGUE (LAVAMANOS,ORINALES, INODOROS,DUCHAS), SONDEO DE SIFONES Y TUBERÍA INCLUYE CAMBIO DE LLAVES, Y RETIRO DE MATERIAL INCRUSTADO EN LA RED SANITARIA,(MEDIANTE LA APLICACIÓN DE SUSTANCIAS QUÍMICAS QUE PERMITAN LA DEGRADACIÓN Y EVACUACIÓN DE OBSTRUCCIONES | 115 | UN | 48524 | 5580260 | 34937.28 | 4017787.2
| CASINO | 4
| CABAÑAS | 12
| ALOJAMIENTOS MIXTOS | 32
| ALOJAMIENTO ANTIGUO | 8
| HOMBRES FRENTE A GUADUA | 6
| MUJERES FRENTE A GUADUA | 5
| BAÑOS AGROINDUSTRIA | 4
| APRENDICES CASINO | 4
| PORCINOS | 8
| BAÑOS HOMBRES ADMINISTRATIVOS | 2
| INSTRUCTORES MUJERES | 3
| INSTRUCTORES HOMBRES | 2
| LAVANDERIAS | 14
| CASA AGRICOLA | 11
7 | LIMPIEZA Y DESMANCHADO DE PISOS ,DESMANCHADO DE INODORO, MEDIANTE LA UTILIZACIÓN DE SUSTANCIAS QUÍMICAS, LIMPIEZA DE ENCHAPE DE PARED, LIMPIEZA DE JUNTAS O UNIONES, DILATACIONES, LIMPIEZA DE LAVAMANOS, INCLUYE SUSTANCIAS LIMPIADORAS Y TODOS LOS ELEMENTOS REQUERIDOS PARA SU ADECUADA LIMPIEZA | 367.78 | M2 | 6105 | 2245296.9 | 4273.5 | 1571707.83
| CABAÑAS | 96
| ALOJAMIENTOS MIXTOS | 80
| ALOJAMIENTO ANTIGUO | 18.6
| HOMBRES FRENTE A GUADUA | 32
| MUJERES FRENTE A GUADUA | 28
| BAÑOS AGROINDUSTRIA | 26.92
| APRENDICES CASINO | 16.78
| PORCINOS | 25.48
| INSTRUCTORES MUJERES | 16
| INSTRUCTORES HOMBRES | 16
| CASA AGRICOLA | 12
8 | LABORATORIO AMBIENTAL
8.1 | IMPERMEABILIZACION MUROS INTERNOS, LIMPIEZA Y RETIRO DE SOBRANTES, APLICACIÓN DE PAÑETE IMPERMEABILIZADO Y PINTURA EPOXICA DEL AREA INTERVENIDA | 35 | M2 | 67223 | 2352805 | 50417.25 | 1764603.75
9 | AREA DE LAVANDERIAS
9.1 | DEMOLICION MURO EXISTENTE, INCLUYE RETIRO DE MATERIAL DE DEMOLICION | 7 | M2 | 17504 | 122528 | 13653.12 | 95571.84
9.2 | CONSTRUCCION MURO EN BLOQUE No. 5 | 11 | M2 | 53492 | 588412 | 41723.76 | 458961.36
9.3 | PAÑETE IMPERMEABILIZADO SOBRE MURO 1:3 | 22 | M2 | 51095 | 1124090 | 39854.1 | 876790.2
9.4 | PINTURA ESMALTE SOBRE MURO TRES MANOS | 22 | M2 | 13150 | 289300 | 10257 | 225654
9.5 | CONCRETO DE 3000 PSI PARA VIGUETAS Y COLUMNETAS | 0.162 | M3 | 636503 | 103113 | 496472.34 | 80428.14
9.6 | SUMINISTRO Y COLOCACION DE ACERO DE REFUERZO, INCLUYE SUMINISTRO, FIGURADO, INSTALACION Y ANCLAJE | 24.3 | KG | 7701 | 187134.3 | 6006.78 | 145964.754
9.7 | SUMINISTRO E INSTALACION PUERTA 1,50 X 2,0 M. | 1 | UN | 985000 | 985000 | 768300 | 768300
9.8 | SUMINISTRO E INSTALACION PUNTOS HIDRAULICOS | 8 | UN | 40410 | 323280 | 31519.8 | 252158.4
9.9 | SALIDA SANITARIA 2" PARA LAVADORAS | 4 | UN | 64332 | 257328 | 50178.96 | 200715.84
9.1 | PUNTO SALIDA SECADORA | 4 | UN | 45210 | 180840 | 35263.8 | 141055.2
9.11 | SALIDA TOMA CORRIENTE DOBLE EN MURO | 8 | UN | 118749 | 949992 | 92624.22 | 740993.76
10 | CASA AGRICOLA
10.1 | DESMONTE MUROS DE SUPERBOARD, INCLUYE RETIRO | 63.66 | M2 | 13776 | 876980.16 | 10745.28 | 684044.5248
10.2 | SUMINISTRO E INSTALACION SUPERBOARD A 2 CARAS, INCLUYE ARREGLO DE ESTRUCTURAS DE SOPORTE, MASILLADO, ENCINTADO, LIJADO Y PINTURA A 2 MANOS | 63.66 | M2 | 139265 | 8865609.9 | 108626.7 | 6915175.722
10.3 | SUMINISTRO E INSTALACION PUERTAS EN ALUMINIO | 4 | UN | 650000 | 2600000 | 565500 | 2262000
11 | BLOQUE A
11.1 | DESMONTE, AJUSTE, REINTALACION Y PINTURA DE MARCOS, PUERTAS Y VENTANAS METALICAS | 6 | M2 | 98148 | 588888 | 76555.44 | 459332.64
11.2 | DEMOLICION MURO PARA VANO PUERTA, INCLUYE RETIRO DE ESCOMBROS | 2 | M2 | 17504 | 35008 | 13653.12 | 27306.24
11.3 | CONSTRUCCION MUROS EN DRYWALL DOBLE CARA E = 12 CM. , INCLUYE ELEMENTOS DE FIJACIÓN Y AISLANTE TERMICO - ACUSTICO TIPO FRESCASA, MASILLADO, ENCINTANDO, LIJADO Y PINTURA VINILO A 2 MANOS | 66.51 | M2 | 106101 | 7056777.51 | 82758.78 | 5504286.4578
11.4 | SUMINISTRO E INSTALACION PUERTAS METALICAS DE 1M*2M., INCLUYE MARCO, PINTURA CON ANTICORROSIVO Y ACABADO EN ESMALTE VERDE A 2 MANOS | 1 | UN | 950000 | 950000 | 826500 | 826500
11.5 | DESMONTE DE LAMINAS DE ICOPOR EN MAL ESTADO Y SUMINISTRO E INSTALACION DE LAMINAS DE ICOPOR, INCLUYE CORRECCIÓN DE ESTRUCTURA DE SOPORTE | 304 | UN | 10396 | 3160384 | 8108.88 | 2465099.52
11.6 | RESANE Y PINTURA DE MUROS INTERIORES | 179.52 | M2 | 16201 | 2908403.52 | 12636.78 | 2268554.7456
12 | MECANIZACION
12.1 | DESMONTE Y RETIRO DE CANALES EN MAL ESTADO EXISTENTES Y ELEMENTOS DE FIJACIÓN, INCLUYE ANDAMIOS, LINEAS DE VIDA Y TODOS LOS MATERIALES, MANO DE OBRA, ELEMENTOS DE SEGURIDAD INDUSTRIAL PARA SU CORRECTA EJECUCIÓN | 11.55 | ML | 17766 | 205197.3 | 13857.48 | 160053.894
12.2 | SUMINISTRO Y INSTALACIÓN CANALES EN LAMINA GALVANIZADA CALIBRE 20, D=0,90 MTS, ACABADO CON WASH PRIMER Y PINTURA ESMLATE MATE, INCLUYE ELEMENTOS DE FIJACIÓN | 11.55 | ML | 69883 | 807148.65 | 60798.21 | 702219.3255
12.3 | SUMINISTRO E INSTALACIÓN BAJANTE DE AGUAS LLUVIAS DE 6" | 2 | UND | 112423 | 224846 | 87689.94 | 175379.88
12.4 | SUMINISTRO E INSTALACIÓN DE MALLA DE PROTECCIÓN PARA CANAL A<=0.45 MTS | 11.55 | ML | 30432 | 351489.6 | 23736.96 | 274161.888
12.5 | SUMINISTRO E INSTALACION MARCO Y PUERTA EN ALUMINIO PARA BAÑO APRENDICES MUJERES, INCLUYE DESMONTE DE PUERTA EXISTENTE, BISAGRAS, VIDRIO, CERRADURA Y TODOS LOS ELEMENTOS NECESARIOS PARA SU CORRECTO FUNCIONAMIENTO | 1 | UN | 650000 | 650000 | 565500 | 565500
13 | BLOQUE ADMINISTRATIVO
13.1 | DESMONTE GRADUAL COLUMNAS METALICAS ESISTENTES, INCLUYE DEMOLICIÓN DE PISO, RETIRO DE MATERIAL DEMOLIDO, EXCAVACIÓN Y RETIRO A 0,3 M.; GATEO DE LA CUBIERTA EN EL PERIDO DE REPOSICIÓN DE CADA ELEMENTO Y SUMINISTRO E INSTALACION DE TUBO ESTRUCTURAL DE 100 X 100 X 2,5 MM | 16 | UN | 291791 | 4668656 | 227596.98 | 3641551.68
13.2 | CONCRETO DE 3000 PSI PARA PEDESTALES | 2 | M3 | 636503 | 1273006 | 496472.34 | 992944.68
13.3 | ACERO DE REFUERZO | 160 | KG | 7701 | 1232160 | 6006.78 | 961084.8
13.4 | SUMINISTRO E INSTALACION ENCHAPE PISO BAÑO ADMINISTRATIVO HOMBRES, INCLUYE DESMONTE Y RETIRO BALDOSA EXISTENTE | 9.2 | M2 | 72005 | 662446 | 56163.9 | 516707.88
14 | CASINO
14.1 | LIMPIEZA DE CARA INTERIOR CUBIERTA Y ESTRUCTURA DE CUBIERTA, INCLUYE PERSONAL CALIFICADO, ANDAMIOS CERTIFICADOS Y TODOS LOS INSUMOS NECESARIOS PARA SU CORRECTA EJECUCION | 770 | M2 | 2692 | 2072840 | 2207.44 | 1699728.8
15 | AMBIENTE FORMACION TRABAJO SEGURO EN ALTURAS
15.1 | SUMINISTRO Y COLOCACION BALDOSA CERAMICA TRAFICO PESADO, INCLUYE MORTERO DE NIVELACION Y DE PEGA | 21 | M2 | 79535 | 1670235 | 62037.3 | 1302783.3
16 | AMBIENTE DE FORMACION GANADERIA
16.1 | MANTENIMIENTO Y PINTURA CON ANTICORROSIVO Y ESMALTE DE LA ESTRUCTURA DE CUBIERTA DEL CORRAL DE TORILES | 496.14 | ML | 23848 | 11831946.72 | 18601.44 | 9228918.4416
17 | PORCINOS
17.1 | CONSTRUCCION CIELO RASO END RYWALL, INCLUYE ELEMENTOS DE FIJACION, MASILLADO, ENCINTADO, LIJADO YPINTURA VINILO A 2 MANOS EN AMBIENTE DE PORCINOS | 66.48 | M2 | 92869 | 6173931.12 | 72437.82 | 4815666.2736
71.2 | SUMINISTRO E INSTALACION LAMPARAS LED 0,60 X 0,60, INCLUYE DESMONTE LAMPARAS EXISTENTES | 10 | UN | 137713 | 1377130 | 107416.14 | 1074161.4
17.3 | RESANE Y PINTURA DE MUROS INTERIORES | 198.8 | M2 | 16201 | 3220758.8 | 12636.78 | 2512191.864
18 | SALA DE INSTRUCTORES
18.1 | CORRECCION DE JUNTAS DE CIELO RASO | 188.64 | ML | 3897 | 735130.08 | 3039.66 | 573401.4624
18.2 | PINTURA CIELO RASO EN VINILO TIPO 1 DOS (2) MANOS | 148.5 | M2 | 14668 | 2178198 | 11441.04 | 1698994.44
19 | VARIOS
19.1 | SELLO DE PUNTO DE FILTRACIÓN DE AGUA - GOTERA EN CUBIERTA ALTURA MÁXIMA 7 METROS, INCLUYE LIMPIEZA DEL ÁREA, APLICACIÓN DE RESINA IMPERMEABLE RESISTENTE AL SOL Y/O CINTA IMPERMEABILIZANTE AUTOAADHESIVA Y/O CINTA ASFALTICA IMPERMEABILIZANTE TAPAGOTERAS Y/O TRATAMIENTO ESPECIAL. ESTA ACTIVIDAD INCLUYE TODOS LOS ELEMENTOS DE SEGURIDAD, ANDAMIOS, LINEAS DE VIDA MATERIALES, MANO DE OBRA Y TODO LO NECESARIO PARA EL SELLADO DE LAS FILTRACIONES. | 3 | UN | 49952 | 149856 | 35965.44 | 107896.32
19.2 | SUMINISTRO E INSTALACION DE FLANCHE EN ACERO GALVANIZADO 25 X 240 CALIBRE 26 Y ELEMENTOS DE ANCLAJE Y FIJACION EN CUBIERTAS DE HASTA 6 METROS DE ALTO, INCLUYE ANDAMIOS, LINEAS DE VIDA Y TODOS LOS MATERIALES, MANO DE OBRA, ELEMENTOS DE SEGURIDAD INDUSTRIAL PARA SU CORRECTA INSTALACION | 3 | ML | 28616.19 | 85848.5701 | 20603.6568 | 61810.9704
| TOTAL COSTO DIRECTO |  |  |  | 134667138.1301 |  | 106784502.5437
| ADMINISTRACION |  |  | 24% | 32320113.1512 |  | 25628280.6105
| UTILIDAD |  |  | 5% | 6733356.9065 |  | 5339225.1272
| IVA SOBRE UTILIDAD |  |  | 19% | 1279337.8122 |  | 1014452.7742
| TOTAL COSTO INDIRECTO |  |  |  | 40332807.8699 |  | 31981958.5118
| TOTAL PRESUPUESTO |  |  |  | 174999946 |  | 138766461.0556
|  |  |  | BATERIAS | 121183963
|  |  |  | DIF. | 53815983
|  |  |  | PODA | 175000000
|  |  |  | PODA | 121184017

## APU
LAVA |  |  | DIRECCIÓN ADMINISTRATIVA Y FINANCIERA GRUPO CONSTRUCCIONES | [11 empty] | GIL-F-061 V.1
ANÁLISIS DE PRECIOS UNITARIOS
A. DATOS GENERALES
CONTRATO No: |  |  | DE |  | FECHA INICIO | [5 empty] | FECHA TERMINACIÓN
OBJETO DEL CONTRATO: |  |  | OBJETO: “CONTRATAR OBRAS PARA EL MANTENIMIENTO DE LAS BATERIAS SANITARIAS Y LOS AMBIENTES DE FORMACIÓNDEL CENTRO AGROPECUARIO LA GRANJA DEL ESPINAL – REGIONAL TOLIMA VIGENCIA 2026”.
CONTRATISTA:
INTERVENTOR:
SUPERVISOR:
B. DATOS ESPECIFICOS
Item |  | Descripción | [10 empty] | Unidad |  | Cantidad
1 |  | DESMONTE APARATOS SANITARIOS, INCLUYE DESCONEXION DE TUBERIA, CARGUE, RETIRO Y DISPOSICION FINAL DE MATERIAL SOBRANTE | [10 empty] | UN |  | 82
1. Equipo
Descripción |  |  |  | Marca |  | Tipo |  |  |  | Tarifa/Hora |  |  | Rendimiento |  | Vr. Unitario
HERRAMIENTA MENOR | [12 empty] | 3% |  | 233.292
SUBTOTAL | [14 empty] | 233.292
2. Materiales
Descripción | [7 empty] | Unidad |  | Cantidad |  | Precio Unit. |  |  | Vr Unitario
0
0
SUBTOTAL | [14 empty] | 0
3. Transportes
Material | [5 empty] | Vol. o Peso |  | Distancia |  | m2 o Ton/Km |  |  | Tarifa |  | Vr. Unitario
VOLQUETA 7 M | [5 empty] | 0.1 |  | 20 |  |  |  |  | 1200 |  | 2400
SUBTOTAL | [14 empty] | 2400
4. Mano de Obra
Trabajador |  |  |  |  | Jornal |  | Prestac. |  | hc |  |  | Rendimiento |  |  | Vr. Unitario
HORA CUADRILLA AA - ALBAÑILERIA |  |  |  |  | 171314.6445 |  | 1.8157 |  | 38882 |  |  | 0.2 |  |  | 7776.4
SUBTOTAL | [14 empty] | 7776.4
TOTAL COSTO DIRECTO | [14 empty] | 10410
AU CONTRACTUAL | 29.95% | [12 empty] | TOTAL COSTO INDIRECTO | 3117.795
VALOR TOTAL ACTIVIDAD | [14 empty] | 13527.795
VALOR RECURSOS NECESARIOS PARA LA EJECUCIÓN DE LA ACTIVIDAD | [14 empty] | 1109279
Para constancia de lo anterior, se firma la presente acta bajo la responsabilidad expresa de los que intervienen en ella, de conformidad con las funciones desempeñadas por cada uno de los mismos, de acuerdo con el manual de interventoría, en el Espinal Tolima a los veintiseis (26 ) días, del mes febrero del año 2026.
Firma:
ADRIANA MAGALY CAMACHO PARRA
|  |  | DIRECCIÓN ADMINISTRATIVA Y FINANCIERA GRUPO CONSTRUCCIONES | [11 empty] | GIL-F-061 V.1
ANÁLISIS DE PRECIOS UNITARIOS
A. DATOS GENERALES
CONTRATO No: |  |  | DE |  | FECHA INICIO | [5 empty] | FECHA TERMINACIÓN
OBJETO DEL CONTRATO: |  |  | OBJETO: “CONTRATAR OBRAS PARA EL MANTENIMIENTO DE LAS BATERIAS SANITARIAS Y LOS AMBIENTES DE FORMACIÓNDEL CENTRO AGROPECUARIO LA GRANJA DEL ESPINAL – REGIONAL TOLIMA VIGENCIA 2026”.
CONTRATISTA:
INTERVENTOR:
SUPERVISOR:
B. DATOS ESPECIFICOS
Item |  | Descripción | [10 empty] | Unidad |  | Cantidad
2 |  | SUMINISTRO E INSTALACION SANITARIOS AHORRADORES TIPO CORONA O SIMILAR, INCLUYE TAPA, ACCESORIOS, TUBERIAS Y TODOS LOS ELEMENTOS NECESARIOS PARA SU CORRECTA INSTALACION IN FUNCIONAMIENTO | [10 empty] | UN. |  | 65
1. Equipo
Descripción |  |  |  | Marca |  | Tipo |  |  |  | Tarifa/Hora |  |  | Rendimiento |  | Vr. Unitario
HERRAMIENTA MENOR | [12 empty] | 3% |  | 524.907
SUBTOTAL | [14 empty] | 524.907
2. Materiales
Descripción | [7 empty] | Unidad |  | Cantidad |  | Precio Unit. |  |  | Vr Unitario
CEMENTO BLANCO | [7 empty] | KG |  | 1 |  | 2245 |  |  | 2245
ACOPLE PARA SANITARIO | [7 empty] | UND |  | 1 |  | 17900 |  |  | 17900
SANITARIO AHORRADOR ALONGADO, INCLUY GRIFERIA | [7 empty] | UND |  | 1 |  | 559900 |  |  | 559900
SUBTOTAL | [14 empty] | 580045
3. Transportes
Material | [5 empty] | Vol. o Peso |  | Distancia |  | m2 o Ton/Km |  |  | Tarifa |  | Vr. Unitario
SUBTOTAL
4. Mano de Obra
Trabajador |  |  |  |  | Jornal |  | Prestac. |  | hc |  |  | Rendimiento |  |  | Vr. Unitario
HORA CUADRILLA AA - ALBAÑILERIA |  |  |  |  | 171314.6445 |  | 1.8157 |  | 38882 |  |  | 0.45 |  |  | 17496.9
SUBTOTAL | [14 empty] | 17496.9
TOTAL COSTO DIRECTO | [14 empty] | 598067
AU CONTRACTUAL | 29.95% | [12 empty] | TOTAL COSTO INDIRECTO | 179121.0665
VALOR TOTAL ACTIVIDAD | [14 empty] | 777188.0665
VALOR RECURSOS NECESARIOS PARA LA EJECUCIÓN DE LA ACTIVIDAD | [14 empty] | 50517224
Para constancia de lo anterior, se firma la presente acta bajo la responsabilidad expresa de los que intervienen en ella, de conformidad con las funciones desempeñadas por cada uno de los mismos, de acuerdo con el manual de interventoría, en el Espinal Tolima a los veintiseis (26 ) días, del mes febrero del año 2026.
Firma:
ADRIANA MAGALY CAMACHO PARRA
|  |  | DIRECCIÓN ADMINISTRATIVA Y FINANCIERA GRUPO CONSTRUCCIONES | [11 empty] | GIL-F-061 V.1
ANÁLISIS DE PRECIOS UNITARIOS
A. DATOS GENERALES
CONTRATO No: |  |  | DE |  | FECHA INICIO | [5 empty] | FECHA TERMINACIÓN
OBJETO DEL CONTRATO: |  |  | OBJETO: “CONTRATAR OBRAS PARA EL MANTENIMIENTO DE LAS BATERIAS SANITARIAS Y LOS AMBIENTES DE FORMACIÓNDEL CENTRO AGROPECUARIO LA GRANJA DEL ESPINAL – REGIONAL TOLIMA VIGENCIA 2026”.
CONTRATISTA:
INTERVENTOR:
SUPERVISOR:
B. DATOS ESPECIFICOS
Item |  | Descripción | [10 empty] | Unidad |  | Cantidad
3 |  | SUMINISTRO E INSTALACION LAVAMANOS DE PEDESTAL TIPO CORONA O SIMILAR, INCLUYE GRIFERIA, ACCESORIOS Y TODOS LOS ELEMENTOS NECESARIOS PARA SU CORRECTA INSTALACION Y FUNCIONAMIENTO | [10 empty] | UN. |  | 11
1. Equipo
Descripción |  |  |  | Marca |  | Tipo |  |  |  | Tarifa/Hora |  |  | Rendimiento |  | Vr. Unitario
HERRAMIENTA MENOR | [12 empty] | 3% |  | 489.9132
SUBTOTAL | [14 empty] | 489.9132
2. Materiales
Descripción | [7 empty] | Unidad |  | Cantidad |  | Precio Unit. |  |  | Vr Unitario
CEMENTO BLANCO | [7 empty] | KG |  | 1 |  | 2245 |  |  | 2245
GRIFERIA Y ACCESORIOS | [7 empty] | UND |  | 1 |  | 13800 |  |  | 13800
LAVAMANOS DE PEDESTAL TIPO CORONA O SIMILAR | [7 empty] | UND |  | 1 |  | 349390 |  |  | 349390
SUBTOTAL | [14 empty] | 365435
3. Transportes
Material | [5 empty] | Vol. o Peso |  | Distancia |  | m2 o Ton/Km |  |  | Tarifa |  | Vr. Unitario
SUBTOTAL
4. Mano de Obra
Trabajador |  |  |  |  | Jornal |  | Prestac. |  | hc |  |  | Rendimiento |  |  | Vr. Unitario
HORA CUADRILLA AA - ALBAÑILERIA |  |  |  |  | 171314.6445 |  | 1.8157 |  | 38882 |  |  | 0.42 |  |  | 16330.44
SUBTOTAL | [14 empty] | 16330.44
TOTAL COSTO DIRECTO | [14 empty] | 382255
AU CONTRACTUAL | 29.95% | [12 empty] | TOTAL COSTO INDIRECTO | 114485.3725
VALOR TOTAL ACTIVIDAD | [14 empty] | 496740.3725
VALOR RECURSOS NECESARIOS PARA LA EJECUCIÓN DE LA ACTIVIDAD | [14 empty] | 5464144
Para constancia de lo anterior, se firma la presente acta bajo la responsabilidad expresa de los que intervienen en ella, de conformidad con las funciones desempeñadas por cada uno de los mismos, de acuerdo con el manual de interventoría, en el Espinal Tolima a los veintiseis (26 ) días, del mes febrero del año 2026.
Firma:
ADRIANA MAGALY CAMACHO PARRA
|  |  | DIRECCIÓN ADMINISTRATIVA Y FINANCIERA GRUPO CONSTRUCCIONES | [11 empty] | GIL-F-061 V.1
ANÁLISIS DE PRECIOS UNITARIOS
A. DATOS GENERALES
CONTRATO No: |  |  | DE |  | FECHA INICIO | [5 empty] | FECHA TERMINACIÓN
OBJETO DEL CONTRATO: |  |  | OBJETO: “CONTRATAR OBRAS PARA EL MANTENIMIENTO DE LAS BATERIAS SANITARIAS Y LOS AMBIENTES DE FORMACIÓNDEL CENTRO AGROPECUARIO LA GRANJA DEL ESPINAL – REGIONAL TOLIMA VIGENCIA 2026”.
CONTRATISTA:
INTERVENTOR:
SUPERVISOR:
B. DATOS ESPECIFICOS
Item |  | Descripción | [10 empty] | Unidad |  | Cantidad
3 |  | MANTENIMIENTO,REVISIÓN Y AJUSTE DE SER NECESARIO DE LOS PUNTOS HIDRÁULICOS EXISTENTES, EN INODOROS, LAVAMANOS Y DUCHAS. (INCLUYE CAMBIO DE LLAVES, MANGUERAS DE SUMINISTRO DE AGUA, EMPAQUETADURAS, SISTEMAS DE FLOTADOR, BUJES DE CONEXIÓN, POMAS, DUCHAS, SELLOS | [10 empty] | Unidad |  | 131
1. Equipo
Descripción |  |  |  | Marca |  | Tipo |  |  |  | Tarifa/Hora |  |  | Rendimiento |  | Vr. Unitario
HERRAMIENTA MENOR | [12 empty] | 3% |  | 583.23
SUBTOTAL | [14 empty] | 583.23
2. Materiales
Descripción | [7 empty] | Unidad |  | Cantidad |  | Precio Unit. |  |  | Vr Unitario
ACCESORIOS VARIOS | [7 empty] | GL |  | 1 |  | 21100 |  |  | 21100
0
SUBTOTAL | [14 empty] | 21100
3. Transportes
Material | [5 empty] | Vol. o Peso |  | Distancia |  | m2 o Ton/Km |  |  | Tarifa |  | Vr. Unitario
SUBTOTAL
4. Mano de Obra
Trabajador |  |  |  |  | Jornal |  | Prestac. |  | hc |  |  | Rendimiento |  |  | Vr. Unitario
HORA CUADRILLA AA - ALBAÑILERIA |  |  |  |  | 171314.6445 |  | 1.8157 |  | 38882 |  |  | 0.5 |  |  | 19441
SUBTOTAL | [14 empty] | 19441
TOTAL COSTO DIRECTO | [14 empty] | 41124
AU CONTRACTUAL | 29.95% | [12 empty] | TOTAL COSTO INDIRECTO | 12316.638
VALOR TOTAL ACTIVIDAD | [14 empty] | 53440.638
VALOR RECURSOS NECESARIOS PARA LA EJECUCIÓN DE LA ACTIVIDAD | [14 empty] | 7000724
Para constancia de lo anterior, se firma la presente acta bajo la responsabilidad expresa de los que intervienen en ella, de conformidad con las funciones desempeñadas por cada uno de los mismos, de acuerdo con el manual de interventoría, en el Espinal Tolima a los veintiseis (26 ) días, del mes febrero del año 2026.
Firma:
ADRIANA MAGALY CAMACHO PARRA
|  |  | DIRECCIÓN ADMINISTRATIVA Y FINANCIERA GRUPO CONSTRUCCIONES | [11 empty] | GIL-F-061 V.1
ANÁLISIS DE PRECIOS UNITARIOS
A. DATOS GENERALES
CONTRATO No: |  |  | DE |  | FECHA INICIO | [5 empty] | FECHA TERMINACIÓN
OBJETO DEL CONTRATO: |  |  | OBJETO: “CONTRATAR OBRAS PARA EL MANTENIMIENTO DE LAS BATERIAS SANITARIAS Y LOS AMBIENTES DE FORMACIÓNDEL CENTRO AGROPECUARIO LA GRANJA DEL ESPINAL – REGIONAL TOLIMA VIGENCIA 2026”.
CONTRATISTA:
INTERVENTOR:
SUPERVISOR:
B. DATOS ESPECIFICOS
Item |  | Descripción | [10 empty] | Unidad |  | Cantidad
4 |  | MANTENIMIENTO Y LIMPIEZA DE PUNTOS DE DESAGUE (LAVAMANOS,ORINALES, INODOROS,DUCHAS), SONDEO DE SIFONES Y TUBERÍA INCLUYE CAMBIO DE LLAVES, Y RETIRO DE MATERIAL INCRUSTADO EN LA RED SANITARIA,(MEDIANTE LA APLICACIÓN DE SUSTANCIAS QUÍMICAS QUE PERMITAN LA DEGRADACIÓN Y EVACUACIÓN DE OBSTRUCCIONES | [10 empty] | UN. |  | 115
1. Equipo
Descripción |  |  |  | Marca |  | Tipo |  |  |  | Tarifa/Hora |  |  | Rendimiento |  | Vr. Unitario
HERRAMIENTA MENOR | [12 empty] | 3% |  | 583.23
SUBTOTAL | [14 empty] | 583.23
2. Materiales
Descripción | [7 empty] | Unidad |  | Cantidad |  | Precio Unit. |  |  | Vr Unitario
ACCESORIOS VARIOS | [7 empty] | GL |  | 1 |  | 28500 |  |  | 28500
0
SUBTOTAL | [14 empty] | 28500
3. Transportes
Material | [5 empty] | Vol. o Peso |  | Distancia |  | m2 o Ton/Km |  |  | Tarifa |  | Vr. Unitario
SUBTOTAL
4. Mano de Obra
Trabajador |  |  |  |  | Jornal |  | Prestac. |  | hc |  |  | Rendimiento |  |  | Vr. Unitario
HORA CUADRILLA AA - ALBAÑILERIA |  |  |  |  | 171314.6445 |  | 1.8157 |  | 38882 |  |  | 0.5 |  |  | 19441
SUBTOTAL | [14 empty] | 19441
TOTAL COSTO DIRECTO | [14 empty] | 48524
AU CONTRACTUAL | 29.95% | [12 empty] | TOTAL COSTO INDIRECTO | 14532.938
VALOR TOTAL ACTIVIDAD | [14 empty] | 63056.938
VALOR RECURSOS NECESARIOS PARA LA EJECUCIÓN DE LA ACTIVIDAD | [14 empty] | 7251548
Para constancia de lo anterior, se firma la presente acta bajo la responsabilidad expresa de los que intervienen en ella, de conformidad con las funciones desempeñadas por cada uno de los mismos, de acuerdo con el manual de interventoría, en el Espinal Tolima a los veintiseis (26 ) días, del mes febrero del año 2026.
Firma:
ADRIANA MAGALY CAMACHO PARRA
|  |  | DIRECCIÓN ADMINISTRATIVA Y FINANCIERA GRUPO CONSTRUCCIONES | [11 empty] | GIL-F-061 V.1
ANÁLISIS DE PRECIOS UNITARIOS
A. DATOS GENERALES
CONTRATO No: |  |  | DE |  | FECHA INICIO | [5 empty] | FECHA TERMINACIÓN
OBJETO DEL CONTRATO: |  |  | OBJETO: “CONTRATAR OBRAS PARA EL MANTENIMIENTO DE LAS BATERIAS SANITARIAS Y LOS AMBIENTES DE FORMACIÓNDEL CENTRO AGROPECUARIO LA GRANJA DEL ESPINAL – REGIONAL TOLIMA VIGENCIA 2026”.
CONTRATISTA:
INTERVENTOR:
SUPERVISOR:
B. DATOS ESPECIFICOS
Item |  | Descripción | [10 empty] | Unidad |  | Cantidad
5 |  | LIMPIEZA Y DESMANCHADO DE PISOS ,DESMANCHADO DE INODORO, MEDIANTE LA UTILIZACIÓN DE SUSTANCIAS QUÍMICAS, LIMPIEZA DE ENCHAPE DE PARED, LIMPIEZA DE JUNTAS O UNIONES, DILATACIONES, LIMPIEZA DE LAVAMANOS, INCLUYE SUSTANCIAS LIMPIADORAS Y TODOS LOS ELEMENTOS REQUERIDOS PARA SU ADECUADA LIMPIEZA | [10 empty] | M2 |  | 367.78
1. Equipo
Descripción |  |  |  | Marca |  | Tipo |  |  |  | Tarifa/Hora |  |  | Rendimiento |  | Vr. Unitario
HERRAMIENTA MENOR | [12 empty] | 3% |  | 116.646
SUBTOTAL | [14 empty] | 116.646
2. Materiales
Descripción | [7 empty] | Unidad |  | Cantidad |  | Precio Unit. |  |  | Vr Unitario
Desmanchador desincrustante | [7 empty] | lt |  | 0.21 |  | 10000 |  |  | 2100
0
SUBTOTAL | [14 empty] | 2100
3. Transportes
Material | [5 empty] | Vol. o Peso |  | Distancia |  | m2 o Ton/Km |  |  | Tarifa |  | Vr. Unitario
SUBTOTAL
4. Mano de Obra
Trabajador |  |  |  |  | Jornal |  | Prestac. |  | hc |  |  | Rendimiento |  |  | Vr. Unitario
HORA CUADRILLA AA - ALBAÑILERIA |  |  |  |  | 171314.6445 |  | 1.8157 |  | 38882 |  |  | 0.1 |  |  | 3888.2
SUBTOTAL | [14 empty] | 3888.2
TOTAL COSTO DIRECTO | [14 empty] | 6105
AU CONTRACTUAL | 29.95% | [12 empty] | TOTAL COSTO INDIRECTO | 1828.4475
VALOR TOTAL ACTIVIDAD | [14 empty] | 7933.4475
VALOR RECURSOS NECESARIOS PARA LA EJECUCIÓN DE LA ACTIVIDAD | [14 empty] | 2917763
Para constancia de lo anterior, se firma la presente acta bajo la responsabilidad expresa de los que intervienen en ella, de conformidad con las funciones desempeñadas por cada uno de los mismos, de acuerdo con el manual de interventoría, en el Espinal Tolima a los veintiseis (26 ) días, del mes febrero del año 2026.
Firma:
ADRIANA MAGALY CAMACHO PARRA
|  |  | DIRECCIÓN ADMINISTRATIVA Y FINANCIERA GRUPO CONSTRUCCIONES | [11 empty] | GIL-F-061 V.1
ANÁLISIS DE PRECIOS UNITARIOS
A. DATOS GENERALES
CONTRATO No: |  |  | DE |  | FECHA INICIO | [5 empty] | FECHA TERMINACIÓN
OBJETO DEL CONTRATO: |  |  | OBJETO: “CONTRATAR OBRAS PARA EL MANTENIMIENTO DE LAS BATERIAS SANITARIAS Y LOS AMBIENTES DE FORMACIÓNDEL CENTRO AGROPECUARIO LA GRANJA DEL ESPINAL – REGIONAL TOLIMA VIGENCIA 2026”.
CONTRATISTA:
INTERVENTOR:
SUPERVISOR:
B. DATOS ESPECIFICOS
Item |  | Descripción | [10 empty] | Unidad |  | Cantidad
6.1 |  | IMPERMEABILIZACION MUROS INTERNOS, LIMPIEZA Y RETIRO DE SOBRANTES, APLICACIÓN DE PAÑETE IMPERMEABILIZADO Y PINTURA EPOXICA DEL AREA INTERVENIDA | [10 empty] | M2 |  | 35
1. Equipo
Descripción |  |  |  | Marca |  | Tipo |  |  |  | Tarifa/Hora |  |  | Rendimiento |  | Vr. Unitario
HERRAMIENTA MENOR | [12 empty] | 3% |  | 641.553
SUBTOTAL | [14 empty] | 641.553
2. Materiales
Descripción | [7 empty] | Unidad |  | Cantidad |  | Precio Unit. |  |  | Vr Unitario
MORTERO 1:3 | [7 empty] | M3 |  | 0.03 |  | 667056.6667 |  |  | 20011.7
IMPERMEABILIZANTE PARA MUROS TIPO SIKA IMPER MUR O SIMILAR | [7 empty] | KG |  | 0.1 |  | 74950 |  |  | 7495
PINTURA EPOXICA PROTECCION AREAS ASEPTICAS | [7 empty] | GAL |  | 0.1 |  | 176900 |  |  | 17690
SUBTOTAL | [14 empty] | 45196.7
3. Transportes
Material | [5 empty] | Vol. o Peso |  | Distancia |  | m2 o Ton/Km |  |  | Tarifa |  | Vr. Unitario
SUBTOTAL
4. Mano de Obra
Trabajador |  |  |  |  | Jornal |  | Prestac. |  | hc |  |  | Rendimiento |  |  | Vr. Unitario
HORA CUADRILLA AA - ALBAÑILERIA |  |  |  |  | 171314.6445 |  | 1.8157 |  | 38882 |  |  | 0.55 |  |  | 21385.1
SUBTOTAL | [14 empty] | 21385.1
TOTAL COSTO DIRECTO | [14 empty] | 67223
AU CONTRACTUAL | 29.95% | [12 empty] | TOTAL COSTO INDIRECTO | 20133.2885
VALOR TOTAL ACTIVIDAD | [14 empty] | 87356.2885
VALOR RECURSOS NECESARIOS PARA LA EJECUCIÓN DE LA ACTIVIDAD | [14 empty] | 3057470
Para constancia de lo anterior, se firma la presente acta bajo la responsabilidad expresa de los que intervienen en ella, de conformidad con las funciones desempeñadas por cada uno de los mismos, de acuerdo con el manual de interventoría, en el Espinal Tolima a los veintiseis (26 ) días, del mes febrero del año 2026.
Firma:
ADRIANA MAGALY CAMACHO PARRA
|  |  | DIRECCIÓN ADMINISTRATIVA Y FINANCIERA GRUPO CONSTRUCCIONES | [11 empty] | GIL-F-061 V.1
ANÁLISIS DE PRECIOS UNITARIOS
A. DATOS GENERALES
CONTRATO No: |  |  | DE |  | FECHA INICIO | [5 empty] | FECHA TERMINACIÓN
OBJETO DEL CONTRATO: |  |  | OBJETO: “CONTRATAR OBRAS PARA EL MANTENIMIENTO DE LAS BATERIAS SANITARIAS Y LOS AMBIENTES DE FORMACIÓNDEL CENTRO AGROPECUARIO LA GRANJA DEL ESPINAL – REGIONAL TOLIMA VIGENCIA 2026”.
CONTRATISTA:
INTERVENTOR:
SUPERVISOR:
B. DATOS ESPECIFICOS
Item |  | Descripción | [10 empty] | Unidad |  | Cantidad
7.1 |  | DEMOLICION MURO EXISTENTE, INCLUYE RETIRO DE MATERIAL DE DEMOLICION | [10 empty] | M2 |  | 7
1. Equipo
Descripción |  |  |  | Marca |  | Tipo |  |  |  | Tarifa/Hora |  |  | Rendimiento |  | Vr. Unitario
HERRAMIENTA MENOR | [12 empty] | 3% |  | 291.615
SUBTOTAL | [14 empty] | 291.615
2. Materiales
Descripción | [7 empty] | Unidad |  | Cantidad |  | Precio Unit. |  |  | Vr Unitario
0
0
SUBTOTAL | [14 empty] | 0
3. Transportes
Material | [5 empty] | Vol. o Peso |  | Distancia |  | m2 o Ton/Km |  |  | Tarifa |  | Vr. Unitario
VOLQUETA | [5 empty] | 0.15 |  | 20 |  |  |  |  | 1200 |  | 3600
SUBTOTAL | [14 empty] | 3600
4. Mano de Obra
Trabajador |  |  |  |  | Jornal |  | Prestac. |  | hc |  |  | Rendimiento |  |  | Vr. Unitario
HORA CUADRILLA AA - ALBAÑILERIA |  |  |  |  | 171314.6445 |  | 1.8157 |  | 38882 |  |  | 0.25 |  |  | 9720.5
SUBTOTAL | [14 empty] | 13612.115
TOTAL COSTO DIRECTO | [14 empty] | 17504
AU CONTRACTUAL | 29.95% | [12 empty] | TOTAL COSTO INDIRECTO | 5242.448
VALOR TOTAL ACTIVIDAD | [14 empty] | 22746.448
VALOR RECURSOS NECESARIOS PARA LA EJECUCIÓN DE LA ACTIVIDAD | [14 empty] | 159225
Para constancia de lo anterior, se firma la presente acta bajo la responsabilidad expresa de los que intervienen en ella, de conformidad con las funciones desempeñadas por cada uno de los mismos, de acuerdo con el manual de interventoría, en el Espinal Tolima a los veintiseis (26 ) días, del mes febrero del año 2026.
Firma:
ADRIANA MAGALY CAMACHO PARRA
|  |  | DIRECCIÓN ADMINISTRATIVA Y FINANCIERA GRUPO CONSTRUCCIONES | [11 empty] | GIL-F-061 V.1
ANÁLISIS DE PRECIOS UNITARIOS
A. DATOS GENERALES
CONTRATO No: |  |  | DE |  | FECHA INICIO | [5 empty] | FECHA TERMINACIÓN
OBJETO DEL CONTRATO: |  |  | OBJETO: “CONTRATAR OBRAS PARA EL MANTENIMIENTO DE LAS BATERIAS SANITARIAS Y LOS AMBIENTES DE FORMACIÓNDEL CENTRO AGROPECUARIO LA GRANJA DEL ESPINAL – REGIONAL TOLIMA VIGENCIA 2026”.
CONTRATISTA:
INTERVENTOR:
SUPERVISOR:
B. DATOS ESPECIFICOS
Item |  | Descripción | [10 empty] | Unidad |  | Cantidad
7.2 |  | CONSTRUCCION MURO EN BLOQUE No. 5 | [10 empty] | M2 |  | 11
1. Equipo
Descripción |  |  |  | Marca |  | Tipo |  |  |  | Tarifa/Hora |  |  | Rendimiento |  | Vr. Unitario
HERRAMIENTA MENOR | [12 empty] | 3% |  | 583.23
SUBTOTAL | [14 empty] | 583.23
2. Materiales
Descripción | [7 empty] | Unidad |  | Cantidad |  | Precio Unit. |  |  | Vr Unitario
BLOQUE No. 5 P-H TRADICIONAL ESTRIADO 33 X 11.5 X 23 | [7 empty] | Unidad |  | 14 |  | 2100 |  |  | 29400
MORTERO 1:4 | [7 empty] | M3 |  | 0.01 |  | 406808 |  |  | 4068.08
SUBTOTAL | [14 empty] | 33468.08
3. Transportes
Material | [5 empty] | Vol. o Peso |  | Distancia |  | m2 o Ton/Km |  |  | Tarifa |  | Vr. Unitario
SUBTOTAL
4. Mano de Obra
Trabajador |  |  |  |  | Jornal |  | Prestac. |  | hc |  |  | Rendimiento |  |  | Vr. Unitario
HORA CUADRILLA AA - ALBAÑILERIA |  |  |  |  | 171314.6445 |  | 1.8157 |  | 38882 |  |  | 0.5 |  |  | 19441
SUBTOTAL | [14 empty] | 19441
TOTAL COSTO DIRECTO | [14 empty] | 53492
AU CONTRACTUAL | 29.95% | [12 empty] | TOTAL COSTO INDIRECTO | 16020.854
VALOR TOTAL ACTIVIDAD | [14 empty] | 69512.854
VALOR RECURSOS NECESARIOS PARA LA EJECUCIÓN DE LA ACTIVIDAD | [14 empty] | 764641
Para constancia de lo anterior, se firma la presente acta bajo la responsabilidad expresa de los que intervienen en ella, de conformidad con las funciones desempeñadas por cada uno de los mismos, de acuerdo con el manual de interventoría, en el Espinal Tolima a los veintiseis (26 ) días, del mes febrero del año 2026.
Firma:
ADRIANA MAGALY CAMACHO PARRA
|  |  | DIRECCIÓN ADMINISTRATIVA Y FINANCIERA GRUPO CONSTRUCCIONES | [11 empty] | GIL-F-061 V.1
ANÁLISIS DE PRECIOS UNITARIOS
A. DATOS GENERALES
CONTRATO No: |  |  | DE |  | FECHA INICIO | [5 empty] | FECHA TERMINACIÓN
OBJETO DEL CONTRATO: |  |  | OBJETO: “CONTRATAR OBRAS PARA EL MANTENIMIENTO DE LAS BATERIAS SANITARIAS Y LOS AMBIENTES DE FORMACIÓNDEL CENTRO AGROPECUARIO LA GRANJA DEL ESPINAL – REGIONAL TOLIMA VIGENCIA 2026”.
CONTRATISTA:
INTERVENTOR:
SUPERVISOR:
B. DATOS ESPECIFICOS
Item |  | Descripción | [10 empty] | Unidad |  | Cantidad
7.3 |  | PAÑETE IMPERMEABILIZADO SOBRE MURO 1:3 | [10 empty] | M2 |  | 22
1. Equipo
Descripción |  |  |  | Marca |  | Tipo |  |  |  | Tarifa/Hora |  |  | Rendimiento |  | Vr. Unitario
HERRAMIENTA MENOR | [12 empty] | 3% |  | 839.8512
SUBTOTAL | [14 empty] | 839.8512
2. Materiales
Descripción | [7 empty] | Unidad |  | Cantidad |  | Precio Unit. |  |  | Vr Unitario
MORTERO 1:3 | [7 empty] | M3 |  | 0.03 |  | 667056.6667 |  |  | 20011.7
IMPERMEABILIZANTE PARA MUROS TIPO SIKA IMPER MUR O SIMILAR | [7 empty] | KG |  | 0.03 |  | 74950 |  |  | 2248.5
SUBTOTAL | [14 empty] | 22260.2
3. Transportes
Material | [5 empty] | Vol. o Peso |  | Distancia |  | m2 o Ton/Km |  |  | Tarifa |  | Vr. Unitario
SUBTOTAL
4. Mano de Obra
Trabajador |  |  |  |  | Jornal |  | Prestac. |  | hc |  |  | Rendimiento |  |  | Vr. Unitario
HORA CUADRILLA AA - ALBAÑILERIA |  |  |  |  | 171314.6445 |  | 1.8157 |  | 38882 |  |  | 0.72 |  |  | 27995.04
SUBTOTAL | [14 empty] | 27995.04
TOTAL COSTO DIRECTO | [14 empty] | 51095
AU CONTRACTUAL | 29.95% | [12 empty] | TOTAL COSTO INDIRECTO | 15302.9525
VALOR TOTAL ACTIVIDAD | [14 empty] | 66397.9525
VALOR RECURSOS NECESARIOS PARA LA EJECUCIÓN DE LA ACTIVIDAD | [14 empty] | 1460755
Para constancia de lo anterior, se firma la presente acta bajo la responsabilidad expresa de los que intervienen en ella, de conformidad con las funciones desempeñadas por cada uno de los mismos, de acuerdo con el manual de interventoría, en el Espinal Tolima a los veintiseis (26 ) días, del mes febrero del año 2026.
Firma:
ADRIANA MAGALY CAMACHO PARRA
|  |  | DIRECCIÓN ADMINISTRATIVA Y FINANCIERA GRUPO CONSTRUCCIONES | [11 empty] | GIL-F-061 V.1
ANÁLISIS DE PRECIOS UNITARIOS
A. DATOS GENERALES
CONTRATO No: |  |  | DE |  | FECHA INICIO | [5 empty] | FECHA TERMINACIÓN
OBJETO DEL CONTRATO: |  |  | OBJETO: “CONTRATAR OBRAS PARA EL MANTENIMIENTO DE LAS BATERIAS SANITARIAS Y LOS AMBIENTES DE FORMACIÓNDEL CENTRO AGROPECUARIO LA GRANJA DEL ESPINAL – REGIONAL TOLIMA VIGENCIA 2026”.
CONTRATISTA:
INTERVENTOR:
SUPERVISOR:
B. DATOS ESPECIFICOS
Item |  | Descripción | [10 empty] | Unidad |  | Cantidad
7.4 |  | PINTURA ESMALTE SOBRE MURO TRES MANOS | [10 empty] | M2 |  | 22
1. Equipo
Descripción |  |  |  | Marca |  | Tipo |  |  |  | Tarifa/Hora |  |  | Rendimiento |  | Vr. Unitario
ANDAMIO MULTIDIRECCIONAL DE CARGA CERTIFICADO T-4M | [9 empty] | 5500 |  |  | 0,08 $/H |  | 440
HERRAMIENTA MENOR | [12 empty] | 3% |  | 251.9554
SUBTOTAL | [14 empty] | 691.9554
2. Materiales
Descripción | [7 empty] | Unidad |  | Cantidad |  | Precio Unit. |  |  | Vr Unitario
LIJA DE AGUA No. 180 | [7 empty] | UND |  | 0.04 |  | 1500 |  |  | 60
ESMALTE | [7 empty] | GAL |  | 0.04 |  | 99980 |  |  | 3999.2
SUBTOTAL | [14 empty] | 4059.2
3. Transportes
Material | [5 empty] | Vol. o Peso |  | Distancia |  | m2 o Ton/Km |  |  | Tarifa |  | Vr. Unitario
SUBTOTAL
4. Mano de Obra
Trabajador |  |  |  |  | Jornal |  | Prestac. |  | hc |  |  | Rendimiento |  |  | Vr. Unitario
HORA CUADRILLA AA - ALBAÑILERIA |  |  |  |  | 171314.6445 |  | 1.8157 |  | 38882 |  |  | 0.216 |  |  | 8398.512
SUBTOTAL | [14 empty] | 8398.512
TOTAL COSTO DIRECTO | [14 empty] | 13150
AU CONTRACTUAL | 29.95% | [12 empty] | TOTAL COSTO INDIRECTO | 3938.425
VALOR TOTAL ACTIVIDAD | [14 empty] | 17088.425
VALOR RECURSOS NECESARIOS PARA LA EJECUCIÓN DE LA ACTIVIDAD | [14 empty] | 375945
Para constancia de lo anterior, se firma la presente acta bajo la responsabilidad expresa de los que intervienen en ella, de conformidad con las funciones desempeñadas por cada uno de los mismos, de acuerdo con el manual de interventoría, en el Espinal Tolima a los veintiseis (26 ) días, del mes febrero del año 2026.
Firma:
ADRIANA MAGALY CAMACHO PARRA
|  |  | DIRECCIÓN ADMINISTRATIVA Y FINANCIERA GRUPO CONSTRUCCIONES | [11 empty] | GIL-F-061 V.1
ANÁLISIS DE PRECIOS UNITARIOS
A. DATOS GENERALES
CONTRATO No: |  |  | DE |  | FECHA INICIO | [5 empty] | FECHA TERMINACIÓN
OBJETO DEL CONTRATO: |  |  | OBJETO: “CONTRATAR OBRAS PARA EL MANTENIMIENTO DE LAS BATERIAS SANITARIAS Y LOS AMBIENTES DE FORMACIÓNDEL CENTRO AGROPECUARIO LA GRANJA DEL ESPINAL – REGIONAL TOLIMA VIGENCIA 2026”.
CONTRATISTA:
INTERVENTOR:
SUPERVISOR:
B. DATOS ESPECIFICOS
Item |  | Descripción | [10 empty] | Unidad |  | Cantidad
7.5 |  | CONCRETO DE 3000 PSI PARA VIGUETAS Y COLUMNETAS | [10 empty] | M3 |  | 0.162
1. Equipo
Descripción |  |  |  | Marca |  | Tipo |  |  |  | Tarifa/Hora |  |  | Rendimiento |  | Vr. Unitario
CONCRETADORA DE TROMPO 3 SACOS | [9 empty] | 13776.75 |  |  | 1.04 |  | 14327.82
VIBRADOR CONCRETO GASOLINA 3-4M 25-40MM | [9 empty] | 7940 |  |  | 1 |  | 7940
HERRAMIENTA MENOR | [12 empty] | 3% |  | 4899.132
SUBTOTAL | [14 empty] | 27166.952
2. Materiales
Descripción | [7 empty] | Unidad |  | Cantidad |  | Precio Unit. |  |  | Vr Unitario
AGUA | [7 empty] | LT |  | 250 |  | 44.018 |  |  | 11004.5
ARENA | [7 empty] | 0.3 |  | 0.67 |  | 140000 |  |  | 93800
CEMENTO | [7 empty] | KG |  | 420 |  | 630 |  |  | 264600
TRITURADO | [7 empty] | M3 |  | 0.67 |  | 83300 |  |  | 55811
FORMALETA | [7 empty] | M2 |  | 0.8 |  | 26020 |  |  | 20816
SUBTOTAL | [14 empty] | 446031.5
3. Transportes
Material | [5 empty] | Vol. o Peso |  | Distancia |  | m2 o Ton/Km |  |  | Tarifa |  | Vr. Unitario
SUBTOTAL | [14 empty] | 0
4. Mano de Obra
Trabajador |  |  |  |  | Jornal |  | Prestac. |  | hc |  |  | Rendimiento |  |  | Vr. Unitario
HORA CUADRILLA AA - ALBAÑILERIA |  |  |  |  | 171314.6445 |  | 1.8157 |  | 38882 |  |  | 4.2 |  |  | 163304.4
SUBTOTAL | [14 empty] | 163304.4
TOTAL COSTO DIRECTO | [14 empty] | 636503
AU CONTRACTUAL | 29.95% | [12 empty] | TOTAL COSTO INDIRECTO | 190632.6485
VALOR TOTAL ACTIVIDAD | [14 empty] | 827135.6485
VALOR RECURSOS NECESARIOS PARA LA EJECUCIÓN DE LA ACTIVIDAD | [14 empty] | 133995
Para constancia de lo anterior, se firma la presente acta bajo la responsabilidad expresa de los que intervienen en ella, de conformidad con las funciones desempeñadas por cada uno de los mismos, de acuerdo con el manual de interventoría, en el Espinal Tolima a los veintiseis (26 ) días, del mes febrero del año 2026.
Firma:
ADRIANA MAGALY CAMACHO PARRA
|  |  | DIRECCIÓN ADMINISTRATIVA Y FINANCIERA GRUPO CONSTRUCCIONES | [11 empty] | GIL-F-061 V.1
ANÁLISIS DE PRECIOS UNITARIOS
A. DATOS GENERALES
CONTRATO No: |  |  | DE |  | FECHA INICIO | [5 empty] | FECHA TERMINACIÓN
OBJETO DEL CONTRATO: |  |  | OBJETO: “CONTRATAR OBRAS PARA EL MANTENIMIENTO DE LAS BATERIAS SANITARIAS Y LOS AMBIENTES DE FORMACIÓNDEL CENTRO AGROPECUARIO LA GRANJA DEL ESPINAL – REGIONAL TOLIMA VIGENCIA 2026”.
CONTRATISTA:
INTERVENTOR:
SUPERVISOR:
B. DATOS ESPECIFICOS
Item |  | Descripción | [10 empty] | Unidad |  | Cantidad
7.6 |  | SUMINISTRO Y COLOCACION DE ACERO DE REFUERZO, INCLUYE SUMINISTRO, FIGURADO, INSTALACION Y ANCLAJE | [10 empty] | KG |  | 24.3
1. Equipo
Descripción |  |  |  | Marca |  | Tipo |  |  |  | Tarifa/Hora |  |  | Rendimiento |  | Vr. Unitario
HERRAMIENTA MENOR | [12 empty] | 3% |  | 81.6522
SUBTOTAL | [14 empty] | 81.6522
2. Materiales
Descripción | [7 empty] | Unidad |  | Cantidad |  | Precio Unit. |  |  | Vr Unitario
Alambre negro cal 18 | [7 empty] | KG |  | 0.003 |  | 4998 |  |  | 14.994
Acero Fy = 420 MPa (60.000 psi) d> 1/4" | [7 empty] | KG |  | 1.05 |  | 4650 |  |  | 4882.5
SUBTOTAL | [14 empty] | 4897.494
3. Transportes
Material | [5 empty] | Vol. o Peso |  | Distancia |  | m2 o Ton/Km |  |  | Tarifa |  | Vr. Unitario
SUBTOTAL | [14 empty] | 0
4. Mano de Obra
Trabajador |  |  |  |  | Jornal |  | Prestac. |  | hc |  |  | Rendimiento |  |  | Vr. Unitario
HORA CUADRILLA AA - ALBAÑILERIA |  |  |  |  | 171314.6445 |  | 1.8157 |  | 38882 |  |  | 0.07 |  |  | 2721.74
SUBTOTAL | [14 empty] | 2721.74
TOTAL COSTO DIRECTO | [14 empty] | 7701
AU CONTRACTUAL | 29.95% | [12 empty] | TOTAL COSTO INDIRECTO | 2306.4495
VALOR TOTAL ACTIVIDAD | [14 empty] | 10007.4495
VALOR RECURSOS NECESARIOS PARA LA EJECUCIÓN DE LA ACTIVIDAD | [14 empty] | 243181
Firma:
ADRIANA MAGALY CAMACHO PARRA
|  |  | DIRECCIÓN ADMINISTRATIVA Y FINANCIERA GRUPO CONSTRUCCIONES | [11 empty] | GIL-F-061 V.1
ANÁLISIS DE PRECIOS UNITARIOS
A. DATOS GENERALES
CONTRATO No: |  |  | DE |  | FECHA INICIO | [5 empty] | FECHA TERMINACIÓN
OBJETO DEL CONTRATO: |  |  | OBJETO: “CONTRATAR OBRAS PARA EL MANTENIMIENTO DE LAS BATERIAS SANITARIAS Y LOS AMBIENTES DE FORMACIÓNDEL CENTRO AGROPECUARIO LA GRANJA DEL ESPINAL – REGIONAL TOLIMA VIGENCIA 2026”.
CONTRATISTA:
INTERVENTOR:
SUPERVISOR:
B. DATOS ESPECIFICOS
Item |  | Descripción | [10 empty] | Unidad |  | Cantidad
7.7 |  | SUMINISTRO E INSTALACION PUERTA 1,50 X 2,0 M. | [10 empty] | Unidad |  | 1
1. Equipo
Descripción |  |  |  | Marca |  | Tipo |  |  |  | Tarifa/Hora |  |  | Rendimiento |  | Vr. Unitario
HERRAMIENTA MENOR | [12 empty] | 3%
SUBTOTAL | [14 empty] | 0
2. Materiales
Descripción | [7 empty] | Unidad |  | Cantidad |  | Precio Unit. |  |  | Vr Unitario
SUBCONTRATO A TODO COSTO SUMINISTRO E INSTALACIN PUERTA EN ALUMINIO DE 1,50 X 2 M., INCLUYE MARCO, CERRADURA Y TODOS LOS ELEMENTOS NECESARIOS PARA SU CORRECTO FUNCIONAMIENTO | [7 empty] | Unidad |  | 1 |  | 985000 |  |  | 985000
0
SUBTOTAL | [14 empty] | 985000
3. Transportes
Material | [5 empty] | Vol. o Peso |  | Distancia |  | m2 o Ton/Km |  |  | Tarifa |  | Vr. Unitario
SUBTOTAL
4. Mano de Obra
Trabajador |  |  |  |  | Jornal |  | Prestac. |  | hc |  |  | Rendimiento |  |  | Vr. Unitario
HORA CUADRILLA AA - ALBAÑILERIA | [6 empty] | 1.8157 |  | 0 | [5 empty] | 0
SUBTOTAL | [14 empty] | 0
TOTAL COSTO DIRECTO | [14 empty] | 985000
AU CONTRACTUAL | 29.95% | [12 empty] | TOTAL COSTO INDIRECTO | 295007.5
VALOR TOTAL ACTIVIDAD | [14 empty] | 1280007.5
VALOR RECURSOS NECESARIOS PARA LA EJECUCIÓN DE LA ACTIVIDAD | [14 empty] | 1280008
Para constancia de lo anterior, se firma la presente acta bajo la responsabilidad expresa de los que intervienen en ella, de conformidad con las funciones desempeñadas por cada uno de los mismos, de acuerdo con el manual de interventoría, en el Espinal Tolima a los veintiseis (26 ) días, del mes febrero del año 2026.
Firma:
ADRIANA MAGALY CAMACHO PARRA
|  |  | DIRECCIÓN ADMINISTRATIVA Y FINANCIERA GRUPO CONSTRUCCIONES | [11 empty] | GIL-F-061 V.1
ANÁLISIS DE PRECIOS UNITARIOS
A. DATOS GENERALES
CONTRATO No: |  |  | DE |  | FECHA INICIO | [5 empty] | FECHA TERMINACIÓN
OBJETO DEL CONTRATO: |  |  | OBJETO: “CONTRATAR OBRAS PARA EL MANTENIMIENTO DE LAS BATERIAS SANITARIAS Y LOS AMBIENTES DE FORMACIÓNDEL CENTRO AGROPECUARIO LA GRANJA DEL ESPINAL – REGIONAL TOLIMA VIGENCIA 2026”.
CONTRATISTA:
INTERVENTOR:
SUPERVISOR:
B. DATOS ESPECIFICOS
Item |  | Descripción | [10 empty] | Unidad |  | Cantidad
7.8 |  | SUMINISTRO E INSTALACION PUNTOS HIDRAULICOS | [10 empty] | un. |  | 8
1. Equipo
Descripción |  |  |  | Marca |  | Tipo |  |  |  | Tarifa/Hora |  |  | Rendimiento |  | Vr. Unitario
HERRAMIENTA MENOR | [12 empty] | 3% |  | 275.01
SUBTOTAL | [14 empty] | 275.01
2. Materiales
Descripción | [7 empty] | Unidad |  | Cantidad |  | Precio Unit. |  |  | Vr Unitario
ADAPTADOR HEMBRA IM CPVC 1/2 C X R | [7 empty] | UN. |  | 1 |  | 20241.96 |  |  | 20241.96
CODO 90° 1/2 CPVC | [7 empty] | UN. |  | 1 |  | 950 |  |  | 950
LIMPIADOR PARA PVC Y CPVC (1/4 GL.) | [7 empty] | UN. |  | 0.01 |  | 48900 |  |  | 489
SOLDADURA CPVC FGG NTC 4455 (1/8 GL.) | [7 empty] | UN. |  | 0.01 |  | 68900 |  |  | 689
TUBO CPV ULTRATEMP 1/2 | [7 empty] | UN. |  | 1 |  | 8598 |  |  | 8598
SUBTOTAL | [14 empty] | 30967.96
3. Transportes
Material | [5 empty] | Vol. o Peso |  | Distancia |  | m2 o Ton/Km |  |  | Tarifa |  | Vr. Unitario
SUBTOTAL
4. Mano de Obra
Trabajador |  |  |  |  | Jornal |  | Prestac. |  | hc |  |  | Rendimiento |  |  | Vr. Unitario
HORA CUADRILLA BB - INSTALACIONES |  |  |  |  | 201949.6613 |  | 1.8157 |  | 45835 |  |  | 0.2 |  |  | 9167
SUBTOTAL | [14 empty] | 9167
TOTAL COSTO DIRECTO | [14 empty] | 40410
AU CONTRACTUAL | 29.95% | [12 empty] | TOTAL COSTO INDIRECTO | 12102.795
VALOR TOTAL ACTIVIDAD | [14 empty] | 52512.795
VALOR RECURSOS NECESARIOS PARA LA EJECUCIÓN DE LA ACTIVIDAD | [14 empty] | 420102
Para constancia de lo anterior, se firma la presente acta bajo la responsabilidad expresa de los que intervienen en ella, de conformidad con las funciones desempeñadas por cada uno de los mismos, de acuerdo con el manual de interventoría, en el Espinal Tolima a los veintiseis (26 ) días, del mes febrero del año 2026.
Firma:
ADRIANA MAGALY CAMACHO PARRA
|  |  | DIRECCIÓN ADMINISTRATIVA Y FINANCIERA GRUPO CONSTRUCCIONES | [11 empty] | GIL-F-061 V.1
ANÁLISIS DE PRECIOS UNITARIOS
A. DATOS GENERALES
CONTRATO No: |  |  | DE |  | FECHA INICIO | [5 empty] | FECHA TERMINACIÓN
OBJETO DEL CONTRATO: |  |  | OBJETO: “CONTRATAR OBRAS PARA EL MANTENIMIENTO DE LAS BATERIAS SANITARIAS Y LOS AMBIENTES DE FORMACIÓNDEL CENTRO AGROPECUARIO LA GRANJA DEL ESPINAL – REGIONAL TOLIMA VIGENCIA 2026”.
CONTRATISTA:
INTERVENTOR:
SUPERVISOR:
B. DATOS ESPECIFICOS
Item |  | Descripción | [10 empty] | Unidad |  | Cantidad
7.9 |  | SALIDA SANITARIA 2" PARA LAVADORAS | [10 empty] | UN. |  | 4
1. Equipo
Descripción |  |  |  | Marca |  | Tipo |  |  |  | Tarifa/Hora |  |  | Rendimiento |  | Vr. Unitario
HERRAMIENTA MENOR | [12 empty] | 3% |  | 412.515
SUBTOTAL | [14 empty] | 412.515
2. Materiales
Descripción | [7 empty] | Unidad |  | Cantidad |  | Precio Unit. |  |  | Vr Unitario
CODO 90° 1/4 PVC SANITARIO C X C 2" | [7 empty] | UN. |  | 2 |  | 4031 |  |  | 8062
LIMPIADOR PARA PVC Y CPVC (1/4GL.) | [7 empty] | UN. |  | 0.01 |  | 48900 |  |  | 489
SOLDADURA PVC NTC 576 (1/8 GL,) | [7 empty] | UN. |  | 0.01 |  | 68900 |  |  | 689
TAPON DE PRUEBA PVC SANITARIA 2" | [7 empty] | UN. |  | 1 |  | 1492 |  |  | 1492
TUBO PVC SANITARIO 2" | [7 empty] | ML |  | 1.65 |  | 18297 |  |  | 30190.05
YEE PVC SANITARIA 2" | [7 empty] | UN. |  | 1 |  | 9247 |  |  | 9247
SUBTOTAL | [14 empty] | 50169.05
3. Transportes
Material | [5 empty] | Vol. o Peso |  | Distancia |  | m2 o Ton/Km |  |  | Tarifa |  | Vr. Unitario
SUBTOTAL
4. Mano de Obra
Trabajador |  |  |  |  | Jornal |  | Prestac. |  | hc |  |  | Rendimiento |  |  | Vr. Unitario
HORA CUADRILLA BB - INSTALACIONES |  |  |  |  | 201949.6613 |  | 1.8157 |  | 45835 |  |  | 0.3 |  |  | 13750.5
SUBTOTAL | [14 empty] | 13750.5
TOTAL COSTO DIRECTO | [14 empty] | 64332
AU CONTRACTUAL | 29.95% | [12 empty] | TOTAL COSTO INDIRECTO | 19267.434
VALOR TOTAL ACTIVIDAD | [14 empty] | 83599.434
VALOR RECURSOS NECESARIOS PARA LA EJECUCIÓN DE LA ACTIVIDAD | [14 empty] | 334398
Para constancia de lo anterior, se firma la presente acta bajo la responsabilidad expresa de los que intervienen en ella, de conformidad con las funciones desempeñadas por cada uno de los mismos, de acuerdo con el manual de interventoría, en el Espinal Tolima a los veintiseis (26 ) días, del mes febrero del año 2026.
Firma:
ADRIANA MAGALY CAMACHO PARRA
|  |  | DIRECCIÓN ADMINISTRATIVA Y FINANCIERA GRUPO CONSTRUCCIONES | [11 empty] | GIL-F-061 V.1
ANÁLISIS DE PRECIOS UNITARIOS
A. DATOS GENERALES
CONTRATO No: |  |  | DE |  | FECHA INICIO | [5 empty] | FECHA TERMINACIÓN
OBJETO DEL CONTRATO: |  |  | OBJETO: “CONTRATAR OBRAS PARA EL MANTENIMIENTO DE LAS BATERIAS SANITARIAS Y LOS AMBIENTES DE FORMACIÓNDEL CENTRO AGROPECUARIO LA GRANJA DEL ESPINAL – REGIONAL TOLIMA VIGENCIA 2026”.
CONTRATISTA:
INTERVENTOR:
SUPERVISOR:
B. DATOS ESPECIFICOS
Item |  | Descripción | [10 empty] | Unidad |  | Cantidad
7.1 |  | PUNTO SALIDA SECADORA | [10 empty] | UN. |  | 4
1. Equipo
Descripción |  |  |  | Marca |  | Tipo |  |  |  | Tarifa/Hora |  |  | Rendimiento |  | Vr. Unitario
HERRAMIENTA MENOR | [12 empty] | 3% |  | 412.515
SUBTOTAL | [14 empty] | 412.515
2. Materiales
Descripción | [7 empty] | Unidad |  | Cantidad |  | Precio Unit. |  |  | Vr Unitario
CODO 90° 1/2 CPVC | [7 empty] | UN. |  | 2 |  | 1650 |  |  | 3300
PASTA FUNDEBTE (8 ONZAS) | [7 empty] | UN. |  | 0.01 |  | 12979 |  |  | 129.79
SOLDADURA ESTAÑO ANTIMONIO 95/5 | [7 empty] | LB. |  | 0.03 |  | 142401 |  |  | 4272.03
TAPON COBRE 1/2" | [7 empty] | UN. |  | 1 |  | 1150 |  |  | 1150
TUBO COBRE TIPO L 1/2" | [7 empty] | M |  | 1.11 |  | 19996 |  |  | 22195.56
SUBTOTAL | [14 empty] | 31047.38
3. Transportes
Material | [5 empty] | Vol. o Peso |  | Distancia |  | m2 o Ton/Km |  |  | Tarifa |  | Vr. Unitario
SUBTOTAL
4. Mano de Obra
Trabajador |  |  |  |  | Jornal |  | Prestac. |  | hc |  |  | Rendimiento |  |  | Vr. Unitario
HORA CUADRILLA BB - INSTALACIONES |  |  |  |  | 201949.6613 |  | 1.8157 |  | 45835 |  |  | 0.3 |  |  | 13750.5
SUBTOTAL | [14 empty] | 13750.5
TOTAL COSTO DIRECTO | [14 empty] | 45210
AU CONTRACTUAL | 29.95% | [12 empty] | TOTAL COSTO INDIRECTO | 13540.395
VALOR TOTAL ACTIVIDAD | [14 empty] | 58750.395
VALOR RECURSOS NECESARIOS PARA LA EJECUCIÓN DE LA ACTIVIDAD | [14 empty] | 235002
Para constancia de lo anterior, se firma la presente acta bajo la responsabilidad expresa de los que intervienen en ella, de conformidad con las funciones desempeñadas por cada uno de los mismos, de acuerdo con el manual de interventoría, en el Espinal Tolima a los veintiseis (26 ) días, del mes febrero del año 2026.
Firma:
ADRIANA MAGALY CAMACHO PARRA
|  |  | DIRECCIÓN ADMINISTRATIVA Y FINANCIERA GRUPO CONSTRUCCIONES | [11 empty] | GIL-F-061 V.1
ANÁLISIS DE PRECIOS UNITARIOS
A. DATOS GENERALES
CONTRATO No: |  |  | DE |  | FECHA INICIO | [5 empty] | FECHA TERMINACIÓN
OBJETO DEL CONTRATO: |  |  | OBJETO: “CONTRATAR OBRAS PARA EL MANTENIMIENTO DE LAS BATERIAS SANITARIAS Y LOS AMBIENTES DE FORMACIÓNDEL CENTRO AGROPECUARIO LA GRANJA DEL ESPINAL – REGIONAL TOLIMA VIGENCIA 2026”.
CONTRATISTA:
INTERVENTOR:
SUPERVISOR:
B. DATOS ESPECIFICOS
Item |  | Descripción | [10 empty] | Unidad |  | Cantidad
7.11 |  | SALIDA TOMA CORRIENTE DOBLE EN MURO | [10 empty] | UN. |  | 8
1. Equipo
Descripción |  |  |  | Marca |  | Tipo |  |  |  | Tarifa/Hora |  |  | Rendimiento |  | Vr. Unitario
HERRAMIENTA MENOR | [12 empty] | 3% |  | 1237.545
SUBTOTAL | [14 empty] | 1237.545
2. Materiales
Descripción | [7 empty] | Unidad |  | Cantidad |  | Precio Unit. |  |  | Vr Unitario
ADAPTADOR TERMINAL CONDUIT 3/4 | [7 empty] | UN. |  | 2 |  | 308 |  |  | 616
ALAMBRE COBRE SUAVE Y DURO DESNUDO 12 AWG | [7 empty] | M. |  | 4 |  | 1980 |  |  | 7920
CABLE COBRE THHN/THWN-2 90°C 660 V 12 AWG | [7 empty] | M. |  | 12 |  | 2787 |  |  | 33444
CAJA 5800 - 5 SALIDAS 3/4 FUNDIDA | [7 empty] | UN. |  | 1 |  | 11900 |  |  | 11900
CINTA AISLANTE N15 PVC (20M) NEGRA | [7 empty] | UN. |  | 0.05 |  | 12900 |  |  | 645
CONECTOR TIPO RESORTE GRIS 14 - 10 AWG | [7 empty] | UN. |  | 3 |  | 2350 |  |  | 7050
LIMPIADOR REMOVEDOR PVC (1/4 GL.) | [7 empty] | UN. |  | 0.01 |  | 54900 |  |  | 549
SOLDADURA PVC WET BONDING (1,8 GL.) | [7 empty] | UN. |  | 0.01 |  | 47900 |  |  | 479
TOMA DOBLE | [7 empty] | UN. |  | 1 |  | 6289.72 |  |  | 6289.72
TUBO CONDUIT PVC 3/4" | [7 empty] | ML. |  | 3.65 |  | 2018.5 |  |  | 7367.525
SUBTOTAL | [14 empty] | 76260.245
3. Transportes
Material | [5 empty] | Vol. o Peso |  | Distancia |  | m2 o Ton/Km |  |  | Tarifa |  | Vr. Unitario
SUBTOTAL
4. Mano de Obra
Trabajador |  |  |  |  | Jornal |  | Prestac. |  | hc |  |  | Rendimiento |  |  | Vr. Unitario
HORA CUADRILLA BB - INSTALACIONES |  |  |  |  | 201949.6613 |  | 1.8157 |  | 45835 |  |  | 0.9 |  |  | 41251.5
SUBTOTAL | [14 empty] | 41251.5
TOTAL COSTO DIRECTO | [14 empty] | 118749
AU CONTRACTUAL | 29.95% | [12 empty] | TOTAL COSTO INDIRECTO | 35565.3255
VALOR TOTAL ACTIVIDAD | [14 empty] | 154314.3255
VALOR RECURSOS NECESARIOS PARA LA EJECUCIÓN DE LA ACTIVIDAD | [14 empty] | 1234515
Para constancia de lo anterior, se firma la presente acta bajo la responsabilidad expresa de los que intervienen en ella, de conformidad con las funciones desempeñadas por cada uno de los mismos, de acuerdo con el manual de interventoría, en el Espinal Tolima a los veintiseis (26 ) días, del mes febrero del año 2026.
Firma:
ADRIANA MAGALY CAMACHO PARRA
|  |  | DIRECCIÓN ADMINISTRATIVA Y FINANCIERA GRUPO CONSTRUCCIONES | [11 empty] | GIL-F-061 V.1
ANÁLISIS DE PRECIOS UNITARIOS
A. DATOS GENERALES
CONTRATO No: |  |  | DE |  | FECHA INICIO | [5 empty] | FECHA TERMINACIÓN
OBJETO DEL CONTRATO: |  |  | OBJETO: “CONTRATAR OBRAS PARA EL MANTENIMIENTO DE LAS BATERIAS SANITARIAS Y LOS AMBIENTES DE FORMACIÓNDEL CENTRO AGROPECUARIO LA GRANJA DEL ESPINAL – REGIONAL TOLIMA VIGENCIA 2026”.
CONTRATISTA:
INTERVENTOR:
SUPERVISOR:
B. DATOS ESPECIFICOS
Item |  | Descripción | [10 empty] | Unidad |  | Cantidad
8.1 |  | DESMONTE MUROS DE SUPERBOARD, INCLUYE RETIRO | [10 empty] | M2 |  | 63
1. Equipo
Descripción |  |  |  | Marca |  | Tipo |  |  |  | Tarifa/Hora |  |  | Rendimiento |  | Vr. Unitario
HERRAMIENTA MENOR | [12 empty] | 3%
SUBTOTAL | [14 empty] | 0
2. Materiales
Descripción | [7 empty] | Unidad |  | Cantidad |  | Precio Unit. |  |  | Vr Unitario
0
0
SUBTOTAL | [14 empty] | 0
3. Transportes
Material | [5 empty] | Vol. o Peso |  | Distancia |  | m2 o Ton/Km |  |  | Tarifa |  | Vr. Unitario
VOLQUETA | [5 empty] | 0.25 |  | 20 |  |  |  |  | 1200 |  | 6000
SUBTOTAL | [14 empty] | 6000
4. Mano de Obra
Trabajador |  |  |  |  | Jornal |  | Prestac. |  | hc |  |  | Rendimiento |  |  | Vr. Unitario
HORA CUADRILLA AA - ALBAÑILERIA |  |  |  |  | 171314.6445 |  | 1.8157 |  | 38882 |  |  | 0.2 |  |  | 7776.4
SUBTOTAL | [14 empty] | 7776.4
TOTAL COSTO DIRECTO | [14 empty] | 13776
AU CONTRACTUAL | 29.95% | [12 empty] | TOTAL COSTO INDIRECTO | 4125.912
VALOR TOTAL ACTIVIDAD | [14 empty] | 17901.912
VALOR RECURSOS NECESARIOS PARA LA EJECUCIÓN DE LA ACTIVIDAD | [14 empty] | 1127820
Para constancia de lo anterior, se firma la presente acta bajo la responsabilidad expresa de los que intervienen en ella, de conformidad con las funciones desempeñadas por cada uno de los mismos, de acuerdo con el manual de interventoría, en el Espinal Tolima a los veintiseis (26 ) días, del mes febrero del año 2026.
Firma:
ADRIANA MAGALY CAMACHO PARRA
|  |  | DIRECCIÓN ADMINISTRATIVA Y FINANCIERA GRUPO CONSTRUCCIONES | [11 empty] | GIL-F-061 V.1
ANÁLISIS DE PRECIOS UNITARIOS
A. DATOS GENERALES
CONTRATO No: |  |  | DE |  | FECHA INICIO | [5 empty] | FECHA TERMINACIÓN
OBJETO DEL CONTRATO: |  |  | OBJETO: “CONTRATAR OBRAS PARA EL MANTENIMIENTO DE LAS BATERIAS SANITARIAS Y LOS AMBIENTES DE FORMACIÓNDEL CENTRO AGROPECUARIO LA GRANJA DEL ESPINAL – REGIONAL TOLIMA VIGENCIA 2026”.
CONTRATISTA:
INTERVENTOR:
SUPERVISOR:
B. DATOS ESPECIFICOS
Item |  | Descripción | [10 empty] | Unidad |  | Cantidad
8.2 |  | SUMINISTRO E INSTALACION SUPERBOARD A 2 CARAS, INCLUYE ARREGLO DE ESTRUCTURAS DE SOPORTE, MASILLADO, ENCINTADO, LIJADO Y PINTURA A 2 MANOS | [10 empty] | M2 |  | 63.66
1. Equipo
Descripción |  |  |  | Marca |  | Tipo |  |  |  | Tarifa/Hora |  |  | Rendimiento |  | Vr. Unitario
HERRAMIENTA MENOR | [12 empty] | 3% |  | 1187.478
SUBTOTAL | [14 empty] | 1187.478
2. Materiales
Descripción | [7 empty] | Unidad |  | Cantidad |  | Precio Unit. |  |  | Vr Unitario
LAMINA DRYWALL SUPERBOARD 8 MM X 2440 MM X 1220 MM | [7 empty] | UN. |  | 0.7447 |  | 83900 |  |  | 62480.33
TOPEX CINTA PAPEL 75 METROS X 50 MM CAJA DE 10 UNIDADES | [7 empty] | CAJA |  | 0.005 |  | 135750 |  |  | 678.75
TORNILLOS AUTOROSCANTE DE 6 X 1" PARA DRY WALL PUNTA BROCA | [7 empty] | UN. |  | 0.27 |  | 32100 |  |  | 8667
PERFIL CANAL ESTRUCTURAL PARA LÁMINA FIBROCEMENTOS EN SISTEMAS LIVIANOS (89 MM) 2,44 M. | [7 empty] | ML |  | 0.82 |  | 25500 |  |  | 20910
VINILO TIPO 1 | [7 empty] | GAL |  | 0.04 |  | 143980 |  |  | 5759.2
SUBTOTAL | [14 empty] | 98495.28
3. Transportes
Material | [5 empty] | Vol. o Peso |  | Distancia |  | m2 o Ton/Km |  |  | Tarifa |  | Vr. Unitario
[6 empty] | 10.7364 |  | 10 |  |  |  |  | 300 |  | 32209.0836
SUBTOTAL
4. Mano de Obra
Trabajador |  |  |  |  | Jornal |  | Prestac. |  | hc |  |  | Rendimiento |  |  | Vr. Unitario
HORA CUADRILLA GG - DRYWALL |  |  |  |  | 290669.1634 |  | 1.8157 |  | 65971 |  |  | 0.6 |  |  | 39582.6
SUBTOTAL | [14 empty] | 39582.6
TOTAL COSTO DIRECTO | [14 empty] | 139265
AU CONTRACTUAL | 29.95% | [12 empty] | TOTAL COSTO INDIRECTO | 41709.8675
VALOR TOTAL ACTIVIDAD | [14 empty] | 180974.8675
VALOR RECURSOS NECESARIOS PARA LA EJECUCIÓN DE LA ACTIVIDAD | [14 empty] | 11520860
Para constancia de lo anterior, se firma la presente acta bajo la responsabilidad expresa de los que intervienen en ella, de conformidad con las funciones desempeñadas por cada uno de los mismos, de acuerdo con el manual de interventoría, en el Espinal Tolima a los veintiseis (26 ) días, del mes febrero del año 2026.
Firma:
ADRIANA MAGALY CAMACHO PARRA
|  |  | DIRECCIÓN ADMINISTRATIVA Y FINANCIERA GRUPO CONSTRUCCIONES | [11 empty] | GIL-F-061 V.1
ANÁLISIS DE PRECIOS UNITARIOS
A. DATOS GENERALES
CONTRATO No: |  |  | DE |  | FECHA INICIO | [5 empty] | FECHA TERMINACIÓN
OBJETO DEL CONTRATO: |  |  | OBJETO: “CONTRATAR OBRAS PARA EL MANTENIMIENTO DE LAS BATERIAS SANITARIAS Y LOS AMBIENTES DE FORMACIÓNDEL CENTRO AGROPECUARIO LA GRANJA DEL ESPINAL – REGIONAL TOLIMA VIGENCIA 2026”.
CONTRATISTA:
INTERVENTOR:
SUPERVISOR:
B. DATOS ESPECIFICOS
Item |  | Descripción | [10 empty] | Unidad |  | Cantidad
8.3 |  | SUMINISTRO E INSTALACION ORINAL, INCLUYE TODOS LOS ELEMENTOS NECESARIOS PARA SU CORRECTO FUNCIONAMIENTO | [10 empty] | Unidad |  | #REF!
1. Equipo
Descripción |  |  |  | Marca |  | Tipo |  |  |  | Tarifa/Hora |  |  | Rendimiento |  | Vr. Unitario
HERRAMIENTA MENOR | [12 empty] | 3% |  | 606.5592
SUBTOTAL | [14 empty] | 606.5592
2. Materiales
Descripción | [7 empty] | Unidad |  | Cantidad |  | Precio Unit. |  |  | Vr Unitario
CEMENTO BLANCO | [7 empty] | KG |  | 1 |  | 2245 |  |  | 2245
GRIFERIA Y ACCESORIOS | [7 empty] | UND |  | 1 |  | 18500 |  |  | 18500
ORINAL | [7 empty] | UND |  | 1 |  | 494500 |  |  | 494500
SUBTOTAL | [14 empty] | 515245
3. Transportes
Material | [5 empty] | Vol. o Peso |  | Distancia |  | m2 o Ton/Km |  |  | Tarifa |  | Vr. Unitario
SUBTOTAL
4. Mano de Obra
Trabajador |  |  |  |  | Jornal |  | Prestac. |  | hc |  |  | Rendimiento |  |  | Vr. Unitario
HORA CUADRILLA AA - ALBAÑILERIA |  |  |  |  | 171314.6445 |  | 1.8157 |  | 38882 |  |  | 0.52 |  |  | 20218.64
SUBTOTAL | [14 empty] | 20218.64
TOTAL COSTO DIRECTO | [14 empty] | 536070
AU CONTRACTUAL | 29.95% | [12 empty] | TOTAL COSTO INDIRECTO | 160552.965
VALOR TOTAL ACTIVIDAD | [14 empty] | 696622.965
VALOR RECURSOS NECESARIOS PARA LA EJECUCIÓN DE LA ACTIVIDAD | [14 empty] | #REF!
Para constancia de lo anterior, se firma la presente acta bajo la responsabilidad expresa de los que intervienen en ella, de conformidad con las funciones desempeñadas por cada uno de los mismos, de acuerdo con el manual de interventoría, en el Espinal Tolima a los veintiseis (26 ) días, del mes febrero del año 2026.
Firma:
ADRIANA MAGALY CAMACHO PARRA
|  |  | DIRECCIÓN ADMINISTRATIVA Y FINANCIERA GRUPO CONSTRUCCIONES | [11 empty] | GIL-F-061 V.1
ANÁLISIS DE PRECIOS UNITARIOS
A. DATOS GENERALES
CONTRATO No: |  |  | DE |  | FECHA INICIO | [5 empty] | FECHA TERMINACIÓN
OBJETO DEL CONTRATO: |  |  | OBJETO: “CONTRATAR OBRAS PARA EL MANTENIMIENTO DE LAS BATERIAS SANITARIAS Y LOS AMBIENTES DE FORMACIÓNDEL CENTRO AGROPECUARIO LA GRANJA DEL ESPINAL – REGIONAL TOLIMA VIGENCIA 2026”.
CONTRATISTA:
INTERVENTOR:
SUPERVISOR:
B. DATOS ESPECIFICOS
Item |  | Descripción | [10 empty] | Unidad |  | Cantidad
8.4 |  | SUMINISTRO E INSTALACION PUERTAS EN ALUMINIO | [10 empty] | UN. |  | 4
1. Equipo
Descripción |  |  |  | Marca |  | Tipo |  |  |  | Tarifa/Hora |  |  | Rendimiento |  | Vr. Unitario
HERRAMIENTA MENOR | [12 empty] | 3%
SUBTOTAL | [14 empty] | 0
2. Materiales
3 | [7 empty] | Unidad |  | Cantidad |  | Precio Unit. |  |  | Vr Unitario
SUBCONTRATO A TODO COSTOS SUMINISTRO, TRANSPORTE E INSTALACIÓN PUERTAS EN ALUMINIO DE 2.60*1,2 | [7 empty] | UN. |  | 1 |  | 650000 |  |  | 650000
0
SUBTOTAL | [14 empty] | 650000
3. Transportes
Material | [5 empty] | Vol. o Peso |  | Distancia |  | m2 o Ton/Km |  |  | Tarifa |  | Vr. Unitario
SUBTOTAL
4. Mano de Obra
Trabajador |  |  |  |  | Jornal |  | Prestac. |  | hc |  |  | Rendimiento |  |  | Vr. Unitario
HORA CUADRILLA AA - ALBAÑILERIA | [6 empty] | 1.8157 |  | 0 | [5 empty] | 0
SUBTOTAL | [14 empty] | 0
TOTAL COSTO DIRECTO | [14 empty] | 650000
AU CONTRACTUAL | 29.95% | [12 empty] | TOTAL COSTO INDIRECTO | 194675
VALOR TOTAL ACTIVIDAD | [14 empty] | 844675
VALOR RECURSOS NECESARIOS PARA LA EJECUCIÓN DE LA ACTIVIDAD | [14 empty] | 3378700
Para constancia de lo anterior, se firma la presente acta bajo la responsabilidad expresa de los que intervienen en ella, de conformidad con las funciones desempeñadas por cada uno de los mismos, de acuerdo con el manual de interventoría, en el Espinal Tolima a los veintiseis (26 ) días, del mes febrero del año 2026.
Firma:
ADRIANA MAGALY CAMACHO PARRA
|  |  | DIRECCIÓN ADMINISTRATIVA Y FINANCIERA GRUPO CONSTRUCCIONES | [11 empty] | GIL-F-061 V.1
ANÁLISIS DE PRECIOS UNITARIOS
A. DATOS GENERALES
CONTRATO No: |  |  | DE |  | FECHA INICIO | [5 empty] | FECHA TERMINACIÓN
OBJETO DEL CONTRATO: |  |  | OBJETO: “CONTRATAR OBRAS PARA EL MANTENIMIENTO DE LAS BATERIAS SANITARIAS Y LOS AMBIENTES DE FORMACIÓNDEL CENTRO AGROPECUARIO LA GRANJA DEL ESPINAL – REGIONAL TOLIMA VIGENCIA 2026”.
CONTRATISTA:
INTERVENTOR:
SUPERVISOR:
B. DATOS ESPECIFICOS
Item |  | Descripción | [10 empty] | Unidad |  | Cantidad
9.1 |  | DESMONTE, AJUSTE, REINTALACION Y PINTURA DE MARCOS, PUERTAS Y VENTANAS METALICAS | [10 empty] | M2 |  | 6
1. Equipo
Descripción |  |  |  | Marca |  | Tipo |  |  |  | Tarifa/Hora |  |  | Rendimiento |  | Vr. Unitario
EQUIPO DE SOLDADURA | [9 empty] | 45000 |  |  | 0.2 |  | 9000
HERRAMIENTA MENOR | [12 empty] | 3% |  | 1813.342
ANDAMIO MULTIDIRECCIOONAL DE CARGA CERTIFICADO T4M | [9 empty] | 5000 |  |  | 0.15 |  | 750
COMPRESOR DE AIRE 100 lb MOTOR ELECTRICO 2 HP | [9 empty] | 20000 |  |  | 0.15 |  | 3000
SUBTOTAL | [14 empty] | 14563.342
2. Materiales
Descripción | [7 empty] | Unidad |  | Cantidad |  | Precio Unit. |  |  | Vr Unitario
LIJA DE AGUA No. 180 | [7 empty] | UND |  | 0.04 |  | 1500 |  |  | 60
DISOLVENTE | [7 empty] | GAL |  | 0.08 |  | 53900 |  |  | 4312
ESMALTE | [7 empty] | GAL |  | 0.07 |  | 99980 |  |  | 6998.6
SOLDADURA ELÉCTRICA DE 3/32 68 BARRAS | [7 empty] | KG |  | 0.3 |  | 28445 |  |  | 8533.5
ANTICORROSIVO | [7 empty] | GAL |  | 0.04 |  | 80900 |  |  | 3236
SUBTOTAL | [14 empty] | 23140.1
3. Transportes
Material | [5 empty] | Vol. o Peso |  | Distancia |  | m2 o Ton/Km |  |  | Tarifa |  | Vr. Unitario
SUBTOTAL
4. Mano de Obra
Trabajador |  |  |  |  | Jornal |  | Prestac. |  | hc |  |  | Rendimiento |  |  | Vr. Unitario
HORA CUADRILLA METALICAS |  |  |  |  | 591823 |  | 1.8157 |  | 134321.6276 |  |  | 0.45 |  |  | 60444.7324
SUBTOTAL | [14 empty] | 60444.7324
TOTAL COSTO DIRECTO | [14 empty] | 98148
AU CONTRACTUAL | 29.95% | [12 empty] | TOTAL COSTO INDIRECTO | 29395.326
VALOR TOTAL ACTIVIDAD | [14 empty] | 127543.326
VALOR RECURSOS NECESARIOS PARA LA EJECUCIÓN DE LA ACTIVIDAD | [14 empty] | 765260
Para constancia de lo anterior, se firma la presente acta bajo la responsabilidad expresa de los que intervienen en ella, de conformidad con las funciones desempeñadas por cada uno de los mismos, de acuerdo con el manual de interventoría, en el Espinal Tolima a los veintiseis (26 ) días, del mes febrero del año 2026.
Firma:
ADRIANA MAGALY CAMACHO PARRA
|  |  | DIRECCIÓN ADMINISTRATIVA Y FINANCIERA GRUPO CONSTRUCCIONES | [11 empty] | GIL-F-061 V.1
ANÁLISIS DE PRECIOS UNITARIOS
A. DATOS GENERALES
CONTRATO No: |  |  | DE |  | FECHA INICIO | [5 empty] | FECHA TERMINACIÓN
OBJETO DEL CONTRATO: |  |  | OBJETO: “CONTRATAR OBRAS PARA EL MANTENIMIENTO DE LAS BATERIAS SANITARIAS Y LOS AMBIENTES DE FORMACIÓNDEL CENTRO AGROPECUARIO LA GRANJA DEL ESPINAL – REGIONAL TOLIMA VIGENCIA 2026”.
CONTRATISTA:
INTERVENTOR:
SUPERVISOR:
B. DATOS ESPECIFICOS
Item |  | Descripción | [10 empty] | Unidad |  | Cantidad
9.2 |  | DEMOLICION MURO PARA VANO PUERTA, INCLUYE RETIRO DE ESCOMBROS | [10 empty] | M2 |  | 2
1. Equipo
Descripción |  |  |  | Marca |  | Tipo |  |  |  | Tarifa/Hora |  |  | Rendimiento |  | Vr. Unitario
HERRAMIENTA MENOR | [12 empty] | 3% |  | 291.615
SUBTOTAL | [14 empty] | 291.615
2. Materiales
Descripción | [7 empty] | Unidad |  | Cantidad |  | Precio Unit. |  |  | Vr Unitario
0
0
SUBTOTAL | [14 empty] | 0
3. Transportes
Material | [5 empty] | Vol. o Peso |  | Distancia |  | m2 o Ton/Km |  |  | Tarifa |  | Vr. Unitario
VOLQUETA | [5 empty] | 0.15 |  | 20 |  |  |  |  | 1200 |  | 3600
SUBTOTAL | [14 empty] | 3600
4. Mano de Obra
Trabajador |  |  |  |  | Jornal |  | Prestac. |  | hc |  |  | Rendimiento |  |  | Vr. Unitario
HORA CUADRILLA AA - ALBAÑILERIA |  |  |  |  | 171314.6445 |  | 1.8157 |  | 38882 |  |  | 0.25 |  |  | 9720.5
SUBTOTAL | [14 empty] | 13612.115
TOTAL COSTO DIRECTO | [14 empty] | 17504
AU CONTRACTUAL | 29.95% | [12 empty] | TOTAL COSTO INDIRECTO | 5242.448
VALOR TOTAL ACTIVIDAD | [14 empty] | 22746.448
VALOR RECURSOS NECESARIOS PARA LA EJECUCIÓN DE LA ACTIVIDAD | [14 empty] | 45493
Para constancia de lo anterior, se firma la presente acta bajo la responsabilidad expresa de los que intervienen en ella, de conformidad con las funciones desempeñadas por cada uno de los mismos, de acuerdo con el manual de interventoría, en el Espinal Tolima a los veintiseis (26 ) días, del mes febrero del año 2026.
Firma:
ADRIANA MAGALY CAMACHO PARRA
|  |  | DIRECCIÓN ADMINISTRATIVA Y FINANCIERA GRUPO CONSTRUCCIONES | [11 empty] | GIL-F-061 V.1
ANÁLISIS DE PRECIOS UNITARIOS
A. DATOS GENERALES
CONTRATO No: |  |  | DE |  | FECHA INICIO | [5 empty] | FECHA TERMINACIÓN
OBJETO DEL CONTRATO: |  |  | OBJETO: “CONTRATAR OBRAS PARA EL MANTENIMIENTO DE LAS BATERIAS SANITARIAS Y LOS AMBIENTES DE FORMACIÓNDEL CENTRO AGROPECUARIO LA GRANJA DEL ESPINAL – REGIONAL TOLIMA VIGENCIA 2026”.
CONTRATISTA:
INTERVENTOR:
SUPERVISOR:
B. DATOS ESPECIFICOS
Item |  | Descripción | [10 empty] | Unidad |  | Cantidad
9.3 |  | CONSTRUCCION MUROS EN DRYWALL DOBLE CARA E = 12 CM. , INCLUYE ELEMENTOS DE FIJACIÓN Y AISLANTE TERMICO - ACUSTICO TIPO FRESCASA, MASILLADO, ENCINTANDO, LIJADO Y PINTURA VINILO A 2 MANOS | [10 empty] | M2 |  | 66.51
1. Equipo
Descripción |  |  |  | Marca |  | Tipo |  |  |  | Tarifa/Hora |  |  | Rendimiento |  | Vr. Unitario
HERRAMIENTA MENOR | [12 empty] | 3% |  | 1781.217
SUBTOTAL | [14 empty] | 1781.217
2. Materiales
Descripción | [7 empty] | Unidad |  | Cantidad |  | Precio Unit. |  |  | Vr Unitario
CANAL BASE 9 X244 M CAL. 26 | [7 empty] | UN. |  | 0.35 |  | 4454.8857 |  |  | 1559.21
CARGA FULMINANTE FUERTE + CLAVO BAJA VELOCIDAD 5/16 X | [7 empty] | UN. |  | 1.61 |  | 391.0497 |  |  | 629.59
CINTA PAPEL 75 METROS X 50 MM | [7 empty] | RL. |  | 0.07 |  | 8600 |  |  | 602
IMPERMEABILIZANTE INTEGRAL MORTERO - CONCRETO MASTER | [7 empty] | KG. |  | 0.07 |  | 4549 |  |  | 318.43
LIJA DE AGUA 150 SUPER | [7 empty] | UN. |  | 0.42 |  | 1029.0714 |  |  | 432.21
MASILLA READYMAS CUÑETE (28KG) KNAUF | [7 empty] | UN. |  | 0.09 |  | 34988.6667 |  |  | 3148.98
PARAL BASE 9 (244M) CAL. 26 | [7 empty] | UN. |  | 0.71 |  | 4658.6338 |  |  | 3307.63
PLACA DE YESO ST 1/2 1,22 X 2,44 M 12,7 MM KNAUF | [7 empty] | UN. |  | 0.71 |  | 22125.1831 |  |  | 15708.88
TONILLO 7 X 7/16 | [7 empty] | UN. |  | 2.82 |  | 99 |  |  | 279.18
TORNILLO GRABBER 6 X 1 | [7 empty] | UN. |  | 27.22 |  | 21.6098 |  |  | 588.22
FRESCASA 2 1/2" | [7 empty] | M2 |  | 1.05 |  | 12012 |  |  | 12612.6
VINILO TIPO 1 | [7 empty] | GAL |  | 0.04 |  | 143980 |  |  | 5759.2
SUBTOTAL | [14 empty] | 44946.13
3. Transportes
Material | [5 empty] | Vol. o Peso |  | Distancia |  | m2 o Ton/Km |  |  | Tarifa |  | Vr. Unitario
SUBTOTAL
4. Mano de Obra
Trabajador |  |  |  |  | Jornal |  | Prestac. |  | hc |  |  | Rendimiento |  |  | Vr. Unitario
HORA CUADRILLA GG - DRYWALL |  |  |  |  | 290669.1634 |  | 1.8157 |  | 65971 |  |  | 0.9 |  |  | 59373.9
SUBTOTAL | [14 empty] | 59373.9
TOTAL COSTO DIRECTO | [14 empty] | 106101
AU CONTRACTUAL | 29.95% | [12 empty] | TOTAL COSTO INDIRECTO | 31777.2495
VALOR TOTAL ACTIVIDAD | [14 empty] | 137878.2495
VALOR RECURSOS NECESARIOS PARA LA EJECUCIÓN DE LA ACTIVIDAD | [14 empty] | 9170282
Para constancia de lo anterior, se firma la presente acta bajo la responsabilidad expresa de los que intervienen en ella, de conformidad con las funciones desempeñadas por cada uno de los mismos, de acuerdo con el manual de interventoría, en el Espinal Tolima a los veintiseis (26 ) días, del mes febrero del año 2026.
Firma:
ADRIANA MAGALY CAMACHO PARRA
|  |  | DIRECCIÓN ADMINISTRATIVA Y FINANCIERA GRUPO CONSTRUCCIONES | [11 empty] | GIL-F-061 V.1
ANÁLISIS DE PRECIOS UNITARIOS
A. DATOS GENERALES
CONTRATO No: |  |  | DE |  | FECHA INICIO | [5 empty] | FECHA TERMINACIÓN
OBJETO DEL CONTRATO: |  |  | OBJETO: “CONTRATAR OBRAS PARA EL MANTENIMIENTO DE LAS BATERIAS SANITARIAS Y LOS AMBIENTES DE FORMACIÓNDEL CENTRO AGROPECUARIO LA GRANJA DEL ESPINAL – REGIONAL TOLIMA VIGENCIA 2026”.
CONTRATISTA:
INTERVENTOR:
SUPERVISOR:
B. DATOS ESPECIFICOS
Item |  | Descripción | [10 empty] | Unidad |  | Cantidad
9.4 |  | SUMINISTRO E INSTALACION PUERTAS METALICAS DE 1M*2M., INCLUYE MARCO, PINTURA CON ANTICORROSIVO Y ACABADO EN ESMALTE VERDE A 2 MANOS | [10 empty] | Unidad |  | 1
1. Equipo
Descripción |  |  |  | Marca |  | Tipo |  |  |  | Tarifa/Hora |  |  | Rendimiento |  | Vr. Unitario
HERRAMIENTA MENOR | [12 empty] | 3%
SUBTOTAL | [14 empty] | 0
2. Materiales
Descripción | [7 empty] | Unidad |  | Cantidad |  | Precio Unit. |  |  | Vr Unitario
SUBCONTRATO A TODO COSTO SUMINISTRO E INSTALACIN PUERTA EN ALUMINIO DE 1,50 X 2 M., INCLUYE MARCO, CERRADURA Y TODOS LOS ELEMENTOS NECESARIOS PARA SU CORRECTO FUNCIONAMIENTO | [7 empty] | Unidad |  | 1 |  | 950000 |  |  | 950000
0
SUBTOTAL | [14 empty] | 950000
3. Transportes
Material | [5 empty] | Vol. o Peso |  | Distancia |  | m2 o Ton/Km |  |  | Tarifa |  | Vr. Unitario
SUBTOTAL
4. Mano de Obra
Trabajador |  |  |  |  | Jornal |  | Prestac. |  | hc |  |  | Rendimiento |  |  | Vr. Unitario
HORA CUADRILLA AA - ALBAÑILERIA | [6 empty] | 1.8157 |  | 0 | [5 empty] | 0
SUBTOTAL | [14 empty] | 0
TOTAL COSTO DIRECTO | [14 empty] | 950000
AU CONTRACTUAL | 29.95% | [12 empty] | TOTAL COSTO INDIRECTO | 284525
VALOR TOTAL ACTIVIDAD | [14 empty] | 1234525
VALOR RECURSOS NECESARIOS PARA LA EJECUCIÓN DE LA ACTIVIDAD | [14 empty] | 1234525
Para constancia de lo anterior, se firma la presente acta bajo la responsabilidad expresa de los que intervienen en ella, de conformidad con las funciones desempeñadas por cada uno de los mismos, de acuerdo con el manual de interventoría, en el Espinal Tolima a los veintiseis (26 ) días, del mes febrero del año 2026.
Firma:
ADRIANA MAGALY CAMACHO PARRA
|  |  | DIRECCIÓN ADMINISTRATIVA Y FINANCIERA GRUPO CONSTRUCCIONES | [11 empty] | GIL-F-061 V.1
ANÁLISIS DE PRECIOS UNITARIOS
A. DATOS GENERALES
CONTRATO No: |  |  | DE |  | FECHA INICIO | [5 empty] | FECHA TERMINACIÓN
OBJETO DEL CONTRATO: |  |  | OBJETO: “CONTRATAR OBRAS PARA EL MANTENIMIENTO DE LAS BATERIAS SANITARIAS Y LOS AMBIENTES DE FORMACIÓNDEL CENTRO AGROPECUARIO LA GRANJA DEL ESPINAL – REGIONAL TOLIMA VIGENCIA 2026”.
CONTRATISTA:
INTERVENTOR:
SUPERVISOR:
B. DATOS ESPECIFICOS
Item |  | Descripción | [10 empty] | Unidad |  | Cantidad
9.5 |  | DESMONTE DE LAMINAS DE ICOPOR EN MAL ESTADO Y SUMINISTRO E INSTALACION DE LAMINAS DE ICOPOR, INCLUYE CORRECCIÓN DE ESTRUCTURA DE SOPORTE | [10 empty] | un. |  | 304
1. Equipo
Descripción |  |  |  | Marca |  | Tipo |  |  |  | Tarifa/Hora |  |  | Rendimiento |  | Vr. Unitario
HERRAMIENTA MENOR | [12 empty] | 3% |  | 58.323
SUBTOTAL | [14 empty] | 58.323
2. Materiales
Descripción | [7 empty] | Unidad |  | Cantidad |  | Precio Unit. |  |  | Vr Unitario
LÁMINA DE CIELO RASO ICOPOR TERMOFERMADA | [7 empty] | UN. |  | 1 |  | 8394 |  |  | 8394
SUBTOTAL | [14 empty] | 8394
3. Transportes
Material | [5 empty] | Vol. o Peso |  | Distancia |  | m2 o Ton/Km |  |  | Tarifa |  | Vr. Unitario
SUBTOTAL
4. Mano de Obra
Trabajador |  |  |  |  | Jornal |  | Prestac. |  | hc |  |  | Rendimiento |  |  | Vr. Unitario
HORA CUADRILLA GG - DRYWALL |  |  |  |  | 171314.6445 |  | 1.8157 |  | 38882 |  |  | 0.05 |  |  | 1944.1
SUBTOTAL | [14 empty] | 1944.1
TOTAL COSTO DIRECTO | [14 empty] | 10396
AU CONTRACTUAL | 29.95% | [12 empty] | TOTAL COSTO INDIRECTO | 3113.602
VALOR TOTAL ACTIVIDAD | [14 empty] | 13509.602
VALOR RECURSOS NECESARIOS PARA LA EJECUCIÓN DE LA ACTIVIDAD | [14 empty] | 4106919
Para constancia de lo anterior, se firma la presente acta bajo la responsabilidad expresa de los que intervienen en ella, de conformidad con las funciones desempeñadas por cada uno de los mismos, de acuerdo con el manual de interventoría, en el Espinal Tolima a los veintiseis (26 ) días, del mes febrero del año 2026.
Firma:
ADRIANA MAGALY CAMACHO PARRA
|  |  | DIRECCIÓN ADMINISTRATIVA Y FINANCIERA GRUPO CONSTRUCCIONES | [11 empty] | GIL-F-061 V.1
ANÁLISIS DE PRECIOS UNITARIOS
A. DATOS GENERALES
CONTRATO No: |  |  | DE |  | FECHA INICIO | [5 empty] | FECHA TERMINACIÓN
OBJETO DEL CONTRATO: |  |  | OBJETO: “CONTRATAR OBRAS PARA EL MANTENIMIENTO DE LAS BATERIAS SANITARIAS Y LOS AMBIENTES DE FORMACIÓNDEL CENTRO AGROPECUARIO LA GRANJA DEL ESPINAL – REGIONAL TOLIMA VIGENCIA 2026”.
CONTRATISTA:
INTERVENTOR:
SUPERVISOR:
B. DATOS ESPECIFICOS
Item |  | Descripción | [10 empty] | Unidad |  | Cantidad
9.6 |  | RESANE Y PINTURA DE MUROS INTERIORES | [10 empty] | M2 |  | 179.52
1. Equipo
Descripción |  |  |  | Marca |  | Tipo |  |  |  | Tarifa/Hora |  |  | Rendimiento |  | Vr. Unitario
HERRAMIENTA MENOR | [12 empty] | 3% |  | 251.8779
SUBTOTAL | [14 empty] | 251.8779
2. Materiales
Descripción | [7 empty] | Unidad |  | Cantidad |  | Precio Unit. |  |  | Vr Unitario
ESTUCO PLÁSTICO INTERIOR CANECA (5 GAL) | [7 empty] | Unidad |  | 0.02 |  | 84900 |  |  | 1698
LIJA DE PINTURA GRANO 180 | [7 empty] | Unidad |  | 0.06 |  | 1600 |  |  | 96
VINILO TIPO 1 | [7 empty] | GAL |  | 0.04 |  | 143980 |  |  | 5759.2
SUBTOTAL | [14 empty] | 7553.2
3. Transportes
Material | [5 empty] | Vol. o Peso |  | Distancia |  | m2 o Ton/Km |  |  | Tarifa |  | Vr. Unitario
SUBTOTAL
4. Mano de Obra
Trabajador |  |  |  |  | Jornal |  | Prestac. |  | hc |  |  | Rendimiento |  |  | Vr. Unitario
HORA CUADRILLA CC - PINTURAS |  |  |  |  | 35569.7951 |  | 1.8157 |  | 64584.0769 |  |  | 0.13 |  |  | 8395.93
SUBTOTAL | [14 empty] | 8395.93
TOTAL COSTO DIRECTO | [14 empty] | 16201
AU CONTRACTUAL | 29.95% | [12 empty] | TOTAL COSTO INDIRECTO | 4852.1995
VALOR TOTAL ACTIVIDAD | [14 empty] | 21053.1995
VALOR RECURSOS NECESARIOS PARA LA EJECUCIÓN DE LA ACTIVIDAD | [14 empty] | 3779470
Para constancia de lo anterior, se firma la presente acta bajo la responsabilidad expresa de los que intervienen en ella, de conformidad con las funciones desempeñadas por cada uno de los mismos, de acuerdo con el manual de interventoría, en el Espinal Tolima a los veintiseis (26 ) días, del mes febrero del año 2026.
Firma:
ADRIANA MAGALY CAMACHO PARRA
|  |  | DIRECCIÓN ADMINISTRATIVA Y FINANCIERA GRUPO CONSTRUCCIONES | [11 empty] | GIL-F-061 V.1
ANÁLISIS DE PRECIOS UNITARIOS
A. DATOS GENERALES
CONTRATO No: |  |  | DE |  | FECHA INICIO | [5 empty] | FECHA TERMINACIÓN
OBJETO DEL CONTRATO: |  |  | OBJETO: “CONTRATAR OBRAS PARA EL MANTENIMIENTO DE LAS BATERIAS SANITARIAS Y LOS AMBIENTES DE FORMACIÓNDEL CENTRO AGROPECUARIO LA GRANJA DEL ESPINAL – REGIONAL TOLIMA VIGENCIA 2026”.
CONTRATISTA:
INTERVENTOR:
SUPERVISOR:
B. DATOS ESPECIFICOS
Item |  | Descripción | [10 empty] | Unidad |  | Cantidad
10.1 |  | DESMONTE Y RETIRO DE CANALES EN MAL ESTADO EXISTENTES Y ELEMENTOS DE FIJACIÓN, INCLUYE ANDAMIOS, LINEAS DE VIDA Y TODOS LOS MATERIALES, MANO DE OBRA, ELEMENTOS DE SEGURIDAD INDUSTRIAL PARA SU CORRECTA EJECUCIÓN | [10 empty] | ML |  | 11.55
1. Equipo
Descripción |  |  |  | Marca |  | Tipo |  |  |  | Tarifa/Hora |  |  | Rendimiento |  | Vr. Unitario
ANDAMIO MULTIDIRECCIONAL DE CARGA CERTIFICADO T-4M | [9 empty] | 5500 |  |  | 0,9 $/H |  | 4950
HERRAMIENTA MENOR | [12 empty] | 3% |  | 373.2672
SUBTOTAL | [14 empty] | 5323.2672
2. Materiales
Descripción | [7 empty] | Unidad |  | Cantidad |  | Precio Unit. |  |  | Vr Unitario
SUBTOTAL | [14 empty] | 0
3. Transportes
Material | [5 empty] | Vol. o Peso |  | Distancia |  | m2 o Ton/Km |  |  | Tarifa |  | Vr. Unitario
SUBTOTAL
4. Mano de Obra
Trabajador |  |  |  |  | Jornal |  | Prestac. |  | hc |  |  | Rendimiento |  |  | Vr. Unitario
HORA CUADRILLA GG - DRYWALL |  |  |  |  | 171314.6445 |  | 1.8157 |  | 311056 |  |  | 0.04 |  |  | 12442.24
SUBTOTAL | [14 empty] | 12442.24
TOTAL COSTO DIRECTO | [14 empty] | 17766
AU CONTRACTUAL | 29.95% | [12 empty] | TOTAL COSTO INDIRECTO | 5320.917
VALOR TOTAL ACTIVIDAD | [14 empty] | 23086.917
VALOR RECURSOS NECESARIOS PARA LA EJECUCIÓN DE LA ACTIVIDAD | [14 empty] | 266654
Para constancia de lo anterior, se firma la presente acta bajo la responsabilidad expresa de los que intervienen en ella, de conformidad con las funciones desempeñadas por cada uno de los mismos, de acuerdo con el manual de interventoría, en el Espinal Tolima a los veintiseis (26 ) días, del mes febrero del año 2026.
Firma:
ADRIANA MAGALY CAMACHO PARRA
|  |  | DIRECCIÓN ADMINISTRATIVA Y FINANCIERA GRUPO CONSTRUCCIONES | [11 empty] | GIL-F-061 V.1
ANÁLISIS DE PRECIOS UNITARIOS
A. DATOS GENERALES
CONTRATO No: |  |  | DE |  | FECHA INICIO | [5 empty] | FECHA TERMINACIÓN
OBJETO DEL CONTRATO: |  |  | OBJETO: “CONTRATAR OBRAS PARA EL MANTENIMIENTO DE LAS BATERIAS SANITARIAS Y LOS AMBIENTES DE FORMACIÓNDEL CENTRO AGROPECUARIO LA GRANJA DEL ESPINAL – REGIONAL TOLIMA VIGENCIA 2026”.
CONTRATISTA:
INTERVENTOR:
SUPERVISOR:
B. DATOS ESPECIFICOS
Item |  | Descripción | [10 empty] | Unidad |  | Cantidad
10.2 |  | SUMINISTRO Y INSTALACIÓN CANALES EN LAMINA GALVANIZADA CALIBRE 20, D=090 MTS, ACABADO CON WASH PRIMER Y PINTURA ESMLATE MATE, INCLUYE ELEMENTOS DE FIJACIÓN | [10 empty] | ML |  | 11.55
1. Equipo
Descripción |  |  |  | Marca |  | Tipo |  |  |  | Tarifa/Hora |  |  | Rendimiento |  | Vr. Unitario
ANDAMIO MULTIDIRECCIONAL DE CARGA CERTIFICADO T-4M | [9 empty] | 5500 |  |  | 0,9 $/H |  | 4950
HERRAMIENTA MENOR | [12 empty] | 3% |  | 503.7558
SUBTOTAL | [14 empty] | 5453.7558
2. Materiales
Descripción | [7 empty] | Unidad |  | Cantidad |  | Precio Unit. |  |  | Vr Unitario
CANAL EN LAMINA GALVANIZADA CALIBRE 20 D = 0,90 MTS | [7 empty] | ML |  | 1 |  | 35381.39 |  |  | 35381.39
WASH PRIMER | [7 empty] | GAL |  | 0.03 |  | 191900 |  |  | 5757
ELEMENTOS DE FIJACION | [7 empty] | GL |  | 1 |  | 3500 |  |  | 3500
ESMALTE | [7 empty] | GAL |  | 0.03 |  | 99980 |  |  | 2999.4
SUBTOTAL | [14 empty] | 47637.79
3. Transportes
Material | [5 empty] | Vol. o Peso |  | Distancia |  | m2 o Ton/Km |  |  | Tarifa |  | Vr. Unitario
SUBTOTAL
4. Mano de Obra
Trabajador |  |  |  |  | Jornal |  | Prestac. |  | hc |  |  | Rendimiento |  |  | Vr. Unitario
HORA CUADRILLA CC - PINTURAS |  |  |  |  | 35569.7951 |  | 1.8157 |  | 64584.0769 |  |  | 0.26 |  |  | 16791.86
SUBTOTAL | [14 empty] | 16791.86
TOTAL COSTO DIRECTO | [14 empty] | 69883
AU CONTRACTUAL | 29.95% | [12 empty] | TOTAL COSTO INDIRECTO | 20929.9585
VALOR TOTAL ACTIVIDAD | [14 empty] | 90812.9585
VALOR RECURSOS NECESARIOS PARA LA EJECUCIÓN DE LA ACTIVIDAD | [14 empty] | 1048890
Para constancia de lo anterior, se firma la presente acta bajo la responsabilidad expresa de los que intervienen en ella, de conformidad con las funciones desempeñadas por cada uno de los mismos, de acuerdo con el manual de interventoría, en el Espinal Tolima a los veintiseis (26 ) días, del mes febrero del año 2026.
Firma:
ADRIANA MAGALY CAMACHO PARRA
|  |  | DIRECCIÓN ADMINISTRATIVA Y FINANCIERA GRUPO CONSTRUCCIONES | [11 empty] | GIL-F-061 V.1
ANÁLISIS DE PRECIOS UNITARIOS
A. DATOS GENERALES
CONTRATO No: |  |  | DE |  | FECHA INICIO | [5 empty] | FECHA TERMINACIÓN
OBJETO DEL CONTRATO: |  |  | OBJETO: “CONTRATAR OBRAS PARA EL MANTENIMIENTO DE LAS BATERIAS SANITARIAS Y LOS AMBIENTES DE FORMACIÓNDEL CENTRO AGROPECUARIO LA GRANJA DEL ESPINAL – REGIONAL TOLIMA VIGENCIA 2026”.
CONTRATISTA:
INTERVENTOR:
SUPERVISOR:
B. DATOS ESPECIFICOS
Item |  | Descripción | [10 empty] | Unidad |  | Cantidad
10.3 |  | SUMINISTRO E INSTALACIÓN BAJANTE DE AGUAS LLUVIAS DE 6" | [10 empty] | ML |  | 2
1. Equipo
Descripción |  |  |  | Marca |  | Tipo |  |  |  | Tarifa/Hora |  |  | Rendimiento |  | Vr. Unitario
0
HERRAMIENTA MENOR | [12 empty] | 3% |  | 275.01
SUBTOTAL | [14 empty] | 275.01
2. Materiales
Descripción | [7 empty] | Unidad |  | Cantidad |  | Precio Unit. |  |  | Vr Unitario
LIMPIADOR PARA PVC Y CPVC (1/4 GL.) | [7 empty] | Unidad |  | 0.04 |  | 48900 |  |  | 1956
PERNO EN U 6 ROSCA 5/16 | [7 empty] | Unidad |  | 1 |  | 6412.19 |  |  | 6412.19
SOLDADURA PVC NTC 576 (1/8 GL.) | [7 empty] | Unidad |  | 0.07 |  | 47900 |  |  | 3353
UNION SANITARIA PVC 6" | [7 empty] | Unidad |  | 0.16 |  | 41090 |  |  | 6574.4
TUBO PVC SANITARIO 6" | [7 empty] | ML |  | 1.05 |  | 80653 |  |  | 84685.65
SUBTOTAL | [14 empty] | 102981.24
3. Transportes
Material | [5 empty] | Vol. o Peso |  | Distancia |  | m2 o Ton/Km |  |  | Tarifa |  | Vr. Unitario
SUBTOTAL
4. Mano de Obra
Trabajador |  |  |  |  | Jornal |  | Prestac. |  | hc |  |  | Rendimiento |  |  | Vr. Unitario
HORA CUADRILLA BB - INSTALACIONES |  |  |  |  | 201949.6613 |  | 1.8157 |  | 45835 |  |  | 0.2 |  |  | 9167
SUBTOTAL | [14 empty] | 9167
TOTAL COSTO DIRECTO | [14 empty] | 112423
AU CONTRACTUAL | 29.95% | [12 empty] | TOTAL COSTO INDIRECTO | 33670.6885
VALOR TOTAL ACTIVIDAD | [14 empty] | 146093.6885
VALOR RECURSOS NECESARIOS PARA LA EJECUCIÓN DE LA ACTIVIDAD | [14 empty] | 0
Para constancia de lo anterior, se firma la presente acta bajo la responsabilidad expresa de los que intervienen en ella, de conformidad con las funciones desempeñadas por cada uno de los mismos, de acuerdo con el manual de interventoría, en el Espinal Tolima a los veintiseis (26 ) días, del mes febrero del año 2026.
Firma:
ADRIANA MAGALY CAMACHO PARRA
|  |  | DIRECCIÓN ADMINISTRATIVA Y FINANCIERA GRUPO CONSTRUCCIONES | [11 empty] | GIL-F-061 V.1
ANÁLISIS DE PRECIOS UNITARIOS
A. DATOS GENERALES
CONTRATO No: |  |  | DE |  | FECHA INICIO | [5 empty] | FECHA TERMINACIÓN
OBJETO DEL CONTRATO: |  |  | OBJETO: “CONTRATAR OBRAS PARA EL MANTENIMIENTO DE LAS BATERIAS SANITARIAS Y LOS AMBIENTES DE FORMACIÓNDEL CENTRO AGROPECUARIO LA GRANJA DEL ESPINAL – REGIONAL TOLIMA VIGENCIA 2026”.
CONTRATISTA:
INTERVENTOR:
SUPERVISOR:
B. DATOS ESPECIFICOS
Item |  | Descripción | [10 empty] | Unidad |  | Cantidad
10.4 |  | SUMINISTRO E INSTALACIÓN DE MALLA DE PROTECCIÓN PARA CANAL A<=0.45 MTS | [10 empty] | ML |  | 11.55
1. Equipo
Descripción |  |  |  | Marca |  | Tipo |  |  |  | Tarifa/Hora |  |  | Rendimiento |  | Vr. Unitario
ANDAMIO MULTIDIRECCIONAL DE CARGA CERTIFICADO T-4M | [9 empty] | 5500 |  |  | 0,1 $/H |  | 550
HERRAMIENTA MENOR | [12 empty] | 3% |  | 316.2615
SUBTOTAL | [14 empty] | 866.2615
2. Materiales
Descripción | [7 empty] | Unidad |  | Cantidad |  | Precio Unit. |  |  | Vr Unitario
MALLA ZARANDA | [7 empty] | M2 |  | 0.45 |  | 16500 |  |  | 7425
TORNILLO | [7 empty] | Unidad |  | 6 |  | 120 |  |  | 720
SUBTOTAL | [14 empty] | 8145
3. Transportes
Material | [5 empty] | Vol. o Peso |  | Distancia |  | m2 o Ton/Km |  |  | Tarifa |  | Vr. Unitario
SUBTOTAL
4. Mano de Obra
Trabajador |  |  |  |  | Jornal |  | Prestac. |  | hc |  |  | Rendimiento |  |  | Vr. Unitario
HORA CUADRILLA BB - INSTALACIONES |  |  |  |  | 201949.6613 |  | 1.8157 |  | 45835 |  |  | 0.23 |  |  | 10542.05
SUBTOTAL | [14 empty] | 10542.05
TOTAL COSTO DIRECTO | [14 empty] | 19553
AU CONTRACTUAL | 29.95% | [12 empty] | TOTAL COSTO INDIRECTO | 5856.1235
VALOR TOTAL ACTIVIDAD | [14 empty] | 25409.1235
VALOR RECURSOS NECESARIOS PARA LA EJECUCIÓN DE LA ACTIVIDAD | [14 empty] | 0
Para constancia de lo anterior, se firma la presente acta bajo la responsabilidad expresa de los que intervienen en ella, de conformidad con las funciones desempeñadas por cada uno de los mismos, de acuerdo con el manual de interventoría, en el Espinal Tolima a los veintiseis (26 ) días, del mes febrero del año 2026.
Firma:
ADRIANA MAGALY CAMACHO PARRA
|  |  | DIRECCIÓN ADMINISTRATIVA Y FINANCIERA GRUPO CONSTRUCCIONES | [11 empty] | GIL-F-061 V.1
ANÁLISIS DE PRECIOS UNITARIOS
A. DATOS GENERALES
CONTRATO No: |  |  | DE |  | FECHA INICIO | [5 empty] | FECHA TERMINACIÓN
OBJETO DEL CONTRATO: |  |  | OBJETO: “CONTRATAR OBRAS PARA EL MANTENIMIENTO DE LAS BATERIAS SANITARIAS Y LOS AMBIENTES DE FORMACIÓNDEL CENTRO AGROPECUARIO LA GRANJA DEL ESPINAL – REGIONAL TOLIMA VIGENCIA 2026”.
CONTRATISTA:
INTERVENTOR:
SUPERVISOR:
B. DATOS ESPECIFICOS
Item |  | Descripción | [10 empty] | Unidad |  | Cantidad
10.5 |  | SUMINISTRO E INSTALACION MARCO Y PUERTA EN ALUMINIO PARA BAÑO APRENDICES MUJERES, INCLUYE DESMONTE DE PUERTA EXISTENTE, BISAGRAS, VIDRIO, CERRADURA Y TODOS LOS ELEMENTOS NECESARIOS PARA SU CORRECTO FUNCIONAMIENTO | [10 empty] | UN. |  | 1
1. Equipo
Descripción |  |  |  | Marca |  | Tipo |  |  |  | Tarifa/Hora |  |  | Rendimiento |  | Vr. Unitario
HERRAMIENTA MENOR | [12 empty] | 3%
SUBTOTAL | [14 empty] | 0
2. Materiales
Descripción | [7 empty] | Unidad |  | Cantidad |  | Precio Unit. |  |  | Vr Unitario
SUBCONTRATO A TODO COSTOS SUMINISTRO, TRANSPORTE E INSTALACIÓN MARCO Y PUERTA EN ALUMINIO INCLUYE DESMONTE PUERTA EXISTENTE, BISAGRAS, VIDRIO, CERRADURA Y TODOS LOS ELEMENTOS NECESARIOS PARA SU CORRECTO FUNCIONAMIENTO | [7 empty] | UN. |  | 1 |  | 650000 |  |  | 650000
0
SUBTOTAL | [14 empty] | 650000
3. Transportes
Material | [5 empty] | Vol. o Peso |  | Distancia |  | m2 o Ton/Km |  |  | Tarifa |  | Vr. Unitario
SUBTOTAL
4. Mano de Obra
Trabajador |  |  |  |  | Jornal |  | Prestac. |  | hc |  |  | Rendimiento |  |  | Vr. Unitario
HORA CUADRILLA AA - ALBAÑILERIA | [6 empty] | 1.8157 |  | 0 | [5 empty] | 0
SUBTOTAL | [14 empty] | 0
TOTAL COSTO DIRECTO | [14 empty] | 650000
AU CONTRACTUAL | 29.95% | [12 empty] | TOTAL COSTO INDIRECTO | 194675
VALOR TOTAL ACTIVIDAD | [14 empty] | 844675
VALOR RECURSOS NECESARIOS PARA LA EJECUCIÓN DE LA ACTIVIDAD | [14 empty] | 844675
Para constancia de lo anterior, se firma la presente acta bajo la responsabilidad expresa de los que intervienen en ella, de conformidad con las funciones desempeñadas por cada uno de los mismos, de acuerdo con el manual de interventoría, en el Espinal Tolima a los veintiseis (26 ) días, del mes febrero del año 2026.
Firma:
ADRIANA MAGALY CAMACHO PARRA
|  |  | DIRECCIÓN ADMINISTRATIVA Y FINANCIERA GRUPO CONSTRUCCIONES | [11 empty] | GIL-F-061 V.1
ANÁLISIS DE PRECIOS UNITARIOS
A. DATOS GENERALES
CONTRATO No: |  |  | DE |  | FECHA INICIO | [5 empty] | FECHA TERMINACIÓN
OBJETO DEL CONTRATO: |  |  | OBJETO: “CONTRATAR OBRAS PARA EL MANTENIMIENTO DE LAS BATERIAS SANITARIAS Y LOS AMBIENTES DE FORMACIÓNDEL CENTRO AGROPECUARIO LA GRANJA DEL ESPINAL – REGIONAL TOLIMA VIGENCIA 2026”.
CONTRATISTA:
INTERVENTOR:
SUPERVISOR:
B. DATOS ESPECIFICOS
Item |  | Descripción | [10 empty] | Unidad |  | Cantidad
11.1 |  | DESMONTE GRADUAL COLUMNAS METALICAS ESISTENTES, INCLUYE DEMOLICIÓN DE PISO, RETIRO DE MATERIAL DEMOLIDO, EXCAVACIÓN Y RETIRO A 0,3 M.; GATEO DE LA CUBIERTA EN EL PERIDO DE REPOSICIÓN DE CADA ELEMENTO Y SUMINISTRO E INSTALACION DE TUBO ESTRUCTURAL DE 100 X 100 X 2,5 MM | [10 empty] | UN. |  | 16
1. Equipo
Descripción |  |  |  | Marca |  | Tipo |  |  |  | Tarifa/Hora |  |  | Rendimiento |  | Vr. Unitario
EQUIPO DE SOLDADURA | [9 empty] | 45000 |  |  | 0.1 |  | 4500
HERRAMIENTA MENOR | [12 empty] | 3% |  | 4029.6488
ANDAMIO MULTIDIRECCIONAL DE CARGA CERTIFICADO T4M | [9 empty] | 5000 |  |  | 0.15 |  | 750
COMPRESOR DE AIRE 100 lb MOTOR ELECTRICO 2 HP | [9 empty] | 20000 |  |  | 0.11 |  | 2200
ESTRUCTURA METALICA DE SOPORTE | [9 empty] | 9500 |  |  | 1.1 |  | 10450
SUBTOTAL | [14 empty] | 21929.6488
2. Materiales
Descripción | [7 empty] | Unidad |  | Cantidad |  | Precio Unit. |  |  | Vr Unitario
TUBO ESTRUCTURAL CUADRADO 100 X 1OO , 2,5 MM CL 12 X 6 Mubo Estructural Cuadrado 100 x 100 x 2.5mm C12 | [7 empty] | ML |  | 2.5 |  | 44984 |  |  | 112460
DISOLVENTE | [7 empty] | GAL |  | 0.08 |  | 53900 |  |  | 4312
ESMALTE | [7 empty] | GAL |  | 0.07 |  | 99980 |  |  | 6998.6
SOLDADURA ELÉCTRICA DE 3/32 68 BARRAS | [7 empty] | KG |  | 0.3 |  | 28445 |  |  | 8533.5
ANTICORROSIVO | [7 empty] | GAL |  | 0.04 |  | 80900 |  |  | 3236
SUBTOTAL | [14 empty] | 135540.1
3. Transportes
Material | [5 empty] | Vol. o Peso |  | Distancia |  | m2 o Ton/Km |  |  | Tarifa |  | Vr. Unitario
SUBTOTAL
4. Mano de Obra
Trabajador |  |  |  |  | Jornal |  | Prestac. |  | hc |  |  | Rendimiento |  |  | Vr. Unitario
HORA CUADRILLA METALICAS |  |  |  |  | 591823 |  | 1.8157 |  | 134321.6276 |  |  | 1 |  |  | 134321.6276
SUBTOTAL | [14 empty] | 134321.6276
TOTAL COSTO DIRECTO | [14 empty] | 291791
AU CONTRACTUAL | 29.95% | [12 empty] | TOTAL COSTO INDIRECTO | 87391.4045
VALOR TOTAL ACTIVIDAD | [14 empty] | 379182.4045
VALOR RECURSOS NECESARIOS PARA LA EJECUCIÓN DE LA ACTIVIDAD | [14 empty] | 6066918
Para constancia de lo anterior, se firma la presente acta bajo la responsabilidad expresa de los que intervienen en ella, de conformidad con las funciones desempeñadas por cada uno de los mismos, de acuerdo con el manual de interventoría, en el Espinal Tolima a los veintiseis (26 ) días, del mes febrero del año 2026.
Firma:
ADRIANA MAGALY CAMACHO PARRA
|  |  | DIRECCIÓN ADMINISTRATIVA Y FINANCIERA GRUPO CONSTRUCCIONES | [11 empty] | GIL-F-061 V.1
ANÁLISIS DE PRECIOS UNITARIOS
A. DATOS GENERALES
CONTRATO No: |  |  | DE |  | FECHA INICIO | [5 empty] | FECHA TERMINACIÓN
OBJETO DEL CONTRATO: |  |  | OBJETO: “CONTRATAR OBRAS PARA EL MANTENIMIENTO DE LAS BATERIAS SANITARIAS Y LOS AMBIENTES DE FORMACIÓNDEL CENTRO AGROPECUARIO LA GRANJA DEL ESPINAL – REGIONAL TOLIMA VIGENCIA 2026”.
CONTRATISTA:
INTERVENTOR:
SUPERVISOR:
B. DATOS ESPECIFICOS
Item |  | Descripción | [10 empty] | Unidad |  | Cantidad
11.2 |  | CONCRETO DE 3000 PSI PARA PEDESTALES | [10 empty] | M3 |  | 2
1. Equipo
Descripción |  |  |  | Marca |  | Tipo |  |  |  | Tarifa/Hora |  |  | Rendimiento |  | Vr. Unitario
CONCRETADORA DE TROMPO 3 SACOS | [9 empty] | 13776.75 |  |  | 1.04 |  | 14327.82
VIBRADOR CONCRETO GASOLINA 3-4M 25-40MM | [9 empty] | 7940 |  |  | 1 |  | 7940
HERRAMIENTA MENOR | [12 empty] | 3% |  | 4899.132
SUBTOTAL | [14 empty] | 27166.952
2. Materiales
Descripción | [7 empty] | Unidad |  | Cantidad |  | Precio Unit. |  |  | Vr Unitario
AGUA | [7 empty] | LT |  | 250 |  | 44.018 |  |  | 11004.5
ARENA | [7 empty] | 0.3 |  | 0.67 |  | 140000 |  |  | 93800
CEMENTO | [7 empty] | KG |  | 420 |  | 630 |  |  | 264600
TRITURADO | [7 empty] | M3 |  | 0.67 |  | 83300 |  |  | 55811
FORMALETA | [7 empty] | M2 |  | 0.8 |  | 26020 |  |  | 20816
SUBTOTAL | [14 empty] | 446031.5
3. Transportes
Material | [5 empty] | Vol. o Peso |  | Distancia |  | m2 o Ton/Km |  |  | Tarifa |  | Vr. Unitario
SUBTOTAL | [14 empty] | 0
4. Mano de Obra
Trabajador |  |  |  |  | Jornal |  | Prestac. |  | hc |  |  | Rendimiento |  |  | Vr. Unitario
HORA CUADRILLA AA - ALBAÑILERIA |  |  |  |  | 171314.6445 |  | 1.8157 |  | 38882 |  |  | 4.2 |  |  | 163304.4
SUBTOTAL | [14 empty] | 163304.4
TOTAL COSTO DIRECTO | [14 empty] | 636503
AU CONTRACTUAL | 29.95% | [12 empty] | TOTAL COSTO INDIRECTO | 190632.6485
VALOR TOTAL ACTIVIDAD | [14 empty] | 827135.6485
VALOR RECURSOS NECESARIOS PARA LA EJECUCIÓN DE LA ACTIVIDAD | [14 empty] | 1654271
Para constancia de lo anterior, se firma la presente acta bajo la responsabilidad expresa de los que intervienen en ella, de conformidad con las funciones desempeñadas por cada uno de los mismos, de acuerdo con el manual de interventoría, en el Espinal Tolima a los veintiseis (26 ) días, del mes febrero del año 2026.
Firma:
ADRIANA MAGALY CAMACHO PARRA
|  |  | DIRECCIÓN ADMINISTRATIVA Y FINANCIERA GRUPO CONSTRUCCIONES | [11 empty] | GIL-F-061 V.1
ANÁLISIS DE PRECIOS UNITARIOS
A. DATOS GENERALES
CONTRATO No: |  |  | DE |  | FECHA INICIO | [5 empty] | FECHA TERMINACIÓN
OBJETO DEL CONTRATO: |  |  | OBJETO: “CONTRATAR OBRAS PARA EL MANTENIMIENTO DE LAS BATERIAS SANITARIAS Y LOS AMBIENTES DE FORMACIÓNDEL CENTRO AGROPECUARIO LA GRANJA DEL ESPINAL – REGIONAL TOLIMA VIGENCIA 2026”.
CONTRATISTA:
INTERVENTOR:
SUPERVISOR:
B. DATOS ESPECIFICOS
Item |  | Descripción | [10 empty] | Unidad |  | Cantidad
11.3 |  | SUMINISTRO Y COLOCACION DE ACERO DE REFUERZO, INCLUYE SUMINISTRO, FIGURADO, INSTALACION Y ANCLAJE | [10 empty] | KG |  | 160
1. Equipo
Descripción |  |  |  | Marca |  | Tipo |  |  |  | Tarifa/Hora |  |  | Rendimiento |  | Vr. Unitario
HERRAMIENTA MENOR | [12 empty] | 3% |  | 81.6522
SUBTOTAL | [14 empty] | 81.6522
2. Materiales
Descripción | [7 empty] | Unidad |  | Cantidad |  | Precio Unit. |  |  | Vr Unitario
Alambre negro cal 18 | [7 empty] | KG |  | 0.003 |  | 4998 |  |  | 14.994
Acero Fy = 420 MPa (60.000 psi) d> 1/4" | [7 empty] | KG |  | 1.05 |  | 4650 |  |  | 4882.5
SUBTOTAL | [14 empty] | 4897.494
3. Transportes
Material | [5 empty] | Vol. o Peso |  | Distancia |  | m2 o Ton/Km |  |  | Tarifa |  | Vr. Unitario
SUBTOTAL | [14 empty] | 0
4. Mano de Obra
Trabajador |  |  |  |  | Jornal |  | Prestac. |  | hc |  |  | Rendimiento |  |  | Vr. Unitario
HORA CUADRILLA AA - ALBAÑILERIA |  |  |  |  | 171314.6445 |  | 1.8157 |  | 38882 |  |  | 0.07 |  |  | 2721.74
SUBTOTAL | [14 empty] | 2721.74
TOTAL COSTO DIRECTO | [14 empty] | 7701
AU CONTRACTUAL | 29.95% | [12 empty] | TOTAL COSTO INDIRECTO | 2306.4495
VALOR TOTAL ACTIVIDAD | [14 empty] | 10007.4495
VALOR RECURSOS NECESARIOS PARA LA EJECUCIÓN DE LA ACTIVIDAD | [14 empty] | 1601192
Firma:
ADRIANA MAGALY CAMACHO PARRA
|  |  | DIRECCIÓN ADMINISTRATIVA Y FINANCIERA GRUPO CONSTRUCCIONES | [11 empty] | GIL-F-061 V.1
ANÁLISIS DE PRECIOS UNITARIOS
A. DATOS GENERALES
CONTRATO No: |  |  | DE |  | FECHA INICIO | [5 empty] | FECHA TERMINACIÓN
OBJETO DEL CONTRATO: |  |  | OBJETO: “CONTRATAR OBRAS PARA EL MANTENIMIENTO DE LAS BATERIAS SANITARIAS Y LOS AMBIENTES DE FORMACIÓNDEL CENTRO AGROPECUARIO LA GRANJA DEL ESPINAL – REGIONAL TOLIMA VIGENCIA 2026”.
CONTRATISTA:
INTERVENTOR:
SUPERVISOR:
B. DATOS ESPECIFICOS
Item |  | Descripción | [10 empty] | Unidad |  | Cantidad
11.4 |  | SUMINISTRO Y COLOCACION PISO ANTIDESLIZANTE EN BAÑOS ADMINISTRATIVOS HOMBRE | [10 empty] | M2 |  | 65
1. Equipo
Descripción |  |  |  | Marca |  | Tipo |  |  |  | Tarifa/Hora |  |  | Rendimiento |  | Vr. Unitario
HERRAMIENTA MENOR | [12 empty] | 3% |  | 466.584
SUBTOTAL | [14 empty] | 466.584
2. Materiales
Descripción | [7 empty] | Unidad |  | Cantidad |  | Precio Unit. |  |  | Vr Unitario
PEGACOR INTERIORES BLANCO | [7 empty] | KG |  | 3 |  | 2072 |  |  | 6216
PISO BALDOSA ANTIDESLIZANTE BLANCA PARA BAÑO | [7 empty] | M2 |  | 1.05 |  | 47400 |  |  | 49770
SUBTOTAL | [14 empty] | 55986
3. Transportes
Material | [5 empty] | Vol. o Peso |  | Distancia |  | m2 o Ton/Km |  |  | Tarifa |  | Vr. Unitario
SUBTOTAL
4. Mano de Obra
Trabajador |  |  |  |  | Jornal |  | Prestac. |  | hc |  |  | Rendimiento |  |  | Vr. Unitario
HORA CUADRILLA AA - ALBAÑILERIA |  |  |  |  | 171314.6445 |  | 1.8157 |  | 38882 |  |  | 0.4 |  |  | 15552.8
SUBTOTAL | [14 empty] | 15552.8
TOTAL COSTO DIRECTO | [14 empty] | 72005
AU CONTRACTUAL | 29.95% | [12 empty] | TOTAL COSTO INDIRECTO | 21565.4975
VALOR TOTAL ACTIVIDAD | [14 empty] | 93570.4975
VALOR RECURSOS NECESARIOS PARA LA EJECUCIÓN DE LA ACTIVIDAD | [14 empty] | 6082082
Para constancia de lo anterior, se firma la presente acta bajo la responsabilidad expresa de los que intervienen en ella, de conformidad con las funciones desempeñadas por cada uno de los mismos, de acuerdo con el manual de interventoría, en el Espinal Tolima a los veintiseis (26 ) días, del mes febrero del año 2026.
Firma:
ADRIANA MAGALY CAMACHO PARRA
|  |  | DIRECCIÓN ADMINISTRATIVA Y FINANCIERA GRUPO CONSTRUCCIONES | [11 empty] | GIL-F-061 V.1
ANÁLISIS DE PRECIOS UNITARIOS
A. DATOS GENERALES
CONTRATO No: |  |  | DE |  | FECHA INICIO | [5 empty] | FECHA TERMINACIÓN
OBJETO DEL CONTRATO: |  |  | OBJETO: “CONTRATAR OBRAS PARA EL MANTENIMIENTO DE LAS BATERIAS SANITARIAS Y LOS AMBIENTES DE FORMACIÓNDEL CENTRO AGROPECUARIO LA GRANJA DEL ESPINAL – REGIONAL TOLIMA VIGENCIA 2026”.
CONTRATISTA:
INTERVENTOR:
SUPERVISOR:
B. DATOS ESPECIFICOS
Item |  | Descripción | [10 empty] | Unidad |  | Cantidad
12.1 |  | LIMPIEZA PERIODICA DE CUBIERTA CARA INTERIOR Y ESTRUCTURA DE CUBIERTA EN UN AREA DE 1398 METROS CUADRADOS, INCLUYE PERSONAL CERTIFICADO, ANDAMIOS CERTIFICADOS Y TODOS LOS INSUMOS NECESARIOS PARA SU CORRECTA EJECUCION | [10 empty] | M2 |  | 770
1. Equipo
Descripción |  |  |  | Marca |  | Tipo |  |  |  | Tarifa/Hora |  |  | Rendimiento |  | Vr. Unitario
ANDAMIO MULTIDIRECCIONAL DE CARGA CERTIFICADO T-4M | [9 empty] | 5500 |  |  | 0,08 $/H |  | 440
HERRAMIENTA MENOR | [12 empty] | 3% |  | 58.323
HIDROLAVADORA | [9 empty] | 25000 |  |  | 0.01 |  | 250
SUBTOTAL | [14 empty] | 748.323
2. Materiales
Descripción | [7 empty] | Unidad |  | Cantidad |  | Precio Unit. |  |  | Vr Unitario
SUBTOTAL | [14 empty] | 0
3. Transportes
Material | [5 empty] | Vol. o Peso |  | Distancia |  | m2 o Ton/Km |  |  | Tarifa |  | Vr. Unitario
SUBTOTAL
4. Mano de Obra
Trabajador |  |  |  |  | Jornal |  | Prestac. |  | hc |  |  | Rendimiento |  |  | Vr. Unitario
HORA CUADRILLA AA - ALBAÑILERIA |  |  |  |  | 171314.6445 |  | 1.8157 |  | 38882 |  |  | 0.05 |  |  | 1944.1
SUBTOTAL | [14 empty] | 1944.1
TOTAL COSTO DIRECTO | [14 empty] | 2692
AU CONTRACTUAL | 29.95% | [12 empty] | TOTAL COSTO INDIRECTO | 806.254
VALOR TOTAL ACTIVIDAD | [14 empty] | 3498.254
VALOR RECURSOS NECESARIOS PARA LA EJECUCIÓN DE LA ACTIVIDAD | [14 empty] | 2693656
Para constancia de lo anterior, se firma la presente acta bajo la responsabilidad expresa de los que intervienen en ella, de conformidad con las funciones desempeñadas por cada uno de los mismos, de acuerdo con el manual de interventoría, en el Espinal Tolima a los veintiseis (26 ) días, del mes febrero del año 2026.
Firma:
ADRIANA MAGALY CAMACHO PARRA
|  |  | DIRECCIÓN ADMINISTRATIVA Y FINANCIERA GRUPO CONSTRUCCIONES | [11 empty] | GIL-F-061 V.1
ANÁLISIS DE PRECIOS UNITARIOS
A. DATOS GENERALES
CONTRATO No: |  |  | DE |  | FECHA INICIO | [5 empty] | FECHA TERMINACIÓN
OBJETO DEL CONTRATO: |  |  | OBJETO: “CONTRATAR OBRAS PARA EL MANTENIMIENTO DE LAS BATERIAS SANITARIAS Y LOS AMBIENTES DE FORMACIÓNDEL CENTRO AGROPECUARIO LA GRANJA DEL ESPINAL – REGIONAL TOLIMA VIGENCIA 2026”.
CONTRATISTA:
INTERVENTOR:
SUPERVISOR:
B. DATOS ESPECIFICOS
Item |  | Descripción | [10 empty] | Unidad |  | Cantidad
13.1 |  | SUMINISTRO Y COLOCACION BALDOSA CERAMICA TRAFICO PESADO, INCLUYE MORTERO DE NIVELACION Y DE PEGA | [10 empty] | M2 |  | 21
1. Equipo
Descripción |  |  |  | Marca |  | Tipo |  |  |  | Tarifa/Hora |  |  | Rendimiento |  | Vr. Unitario
HERRAMIENTA MENOR | [12 empty] | 3% |  | 349.938
SUBTOTAL | [14 empty] | 349.938
2. Materiales
Descripción | [7 empty] | Unidad |  | Cantidad |  | Precio Unit. |  |  | Vr Unitario
MORTERO DE NIVELACION, INCLUYE MALLA | [7 empty] | M3 |  | 0.05 |  | 417590 |  |  | 20879.5
PEGACOR INTERIORES BLANCO | [7 empty] | KG |  | 3 |  | 2072 |  |  | 6216
PISO EXTERIOR 45.8 X 45.8CM | [7 empty] | M2 |  | 1.05 |  | 38500 |  |  | 40425
SUBTOTAL | [14 empty] | 67520.5
3. Transportes
Material | [5 empty] | Vol. o Peso |  | Distancia |  | m2 o Ton/Km |  |  | Tarifa |  | Vr. Unitario
SUBTOTAL
4. Mano de Obra
Trabajador |  |  |  |  | Jornal |  | Prestac. |  | hc |  |  | Rendimiento |  |  | Vr. Unitario
HORA CUADRILLA AA - ALBAÑILERIA |  |  |  |  | 171314.6445 |  | 1.8157 |  | 38882 |  |  | 0.3 |  |  | 11664.6
SUBTOTAL | [14 empty] | 11664.6
TOTAL COSTO DIRECTO | [14 empty] | 79535
AU CONTRACTUAL | 29.95% | [12 empty] | TOTAL COSTO INDIRECTO | 23820.7325
VALOR TOTAL ACTIVIDAD | [14 empty] | 103355.7325
VALOR RECURSOS NECESARIOS PARA LA EJECUCIÓN DE LA ACTIVIDAD | [14 empty] | 2170470
Para constancia de lo anterior, se firma la presente acta bajo la responsabilidad expresa de los que intervienen en ella, de conformidad con las funciones desempeñadas por cada uno de los mismos, de acuerdo con el manual de interventoría, en el Espinal Tolima a los veintiseis (26 ) días, del mes febrero del año 2026.
Firma:
ADRIANA MAGALY CAMACHO PARRA
|  |  | DIRECCIÓN ADMINISTRATIVA Y FINANCIERA GRUPO CONSTRUCCIONES | [11 empty] | GIL-F-061 V.1
ANÁLISIS DE PRECIOS UNITARIOS
A. DATOS GENERALES
CONTRATO No: |  |  | DE |  | FECHA INICIO | [5 empty] | FECHA TERMINACIÓN
OBJETO DEL CONTRATO: |  |  | OBJETO: “CONTRATAR OBRAS PARA EL MANTENIMIENTO DE LAS BATERIAS SANITARIAS Y LOS AMBIENTES DE FORMACIÓNDEL CENTRO AGROPECUARIO LA GRANJA DEL ESPINAL – REGIONAL TOLIMA VIGENCIA 2026”.
CONTRATISTA:
INTERVENTOR:
SUPERVISOR:
B. DATOS ESPECIFICOS
Item |  | Descripción | [10 empty] | Unidad |  | Cantidad
13.2 |  | SUMINSITRO E INSTALACION GUARDAESCOBA BALDOSA CERAMICA | [10 empty] | ML |  | #REF!
1. Equipo
Descripción |  |  |  | Marca |  | Tipo |  |  |  | Tarifa/Hora |  |  | Rendimiento |  | Vr. Unitario
HERRAMIENTA MENOR | [12 empty] | 3% |  | 349.938
SUBTOTAL | [14 empty] | 349.938
2. Materiales
Descripción | [7 empty] | Unidad |  | Cantidad |  | Precio Unit. |  |  | Vr Unitario
CERAMICA BLANCA 20 X 20 | [7 empty] | M2 |  | 0.1 |  | 22900 |  |  | 2290
PEGACOR BLANCO | [7 empty] | KG |  | 3 |  | 2072 |  |  | 6216
SUBTOTAL | [14 empty] | 8506
3. Transportes
Material | [5 empty] | Vol. o Peso |  | Distancia |  | m2 o Ton/Km |  |  | Tarifa |  | Vr. Unitario
SUBTOTAL
4. Mano de Obra
Trabajador |  |  |  |  | Jornal |  | Prestac. |  | hc |  |  | Rendimiento |  |  | Vr. Unitario
HORA CUADRILLA AA - ALBAÑILERIA |  |  |  |  | 171314.6445 |  | 1.8157 |  | 38882 |  |  | 0.3 |  |  | 11664.6
SUBTOTAL | [14 empty] | 11664.6
TOTAL COSTO DIRECTO | [14 empty] | 20521
AU CONTRACTUAL | 29.95% | [12 empty] | TOTAL COSTO INDIRECTO | 6146.0395
VALOR TOTAL ACTIVIDAD | [14 empty] | 26667.0395
VALOR RECURSOS NECESARIOS PARA LA EJECUCIÓN DE LA ACTIVIDAD | [14 empty] | #REF!
Para constancia de lo anterior, se firma la presente acta bajo la responsabilidad expresa de los que intervienen en ella, de conformidad con las funciones desempeñadas por cada uno de los mismos, de acuerdo con el manual de interventoría, en el Espinal Tolima a los veintiseis (26 ) días, del mes febrero del año 2026.
Firma:
ADRIANA MAGALY CAMACHO PARRA
|  |  | DIRECCIÓN ADMINISTRATIVA Y FINANCIERA GRUPO CONSTRUCCIONES | [11 empty] | GIL-F-061 V.1
ANÁLISIS DE PRECIOS UNITARIOS
A. DATOS GENERALES
CONTRATO No: |  |  | DE |  | FECHA INICIO | [5 empty] | FECHA TERMINACIÓN
OBJETO DEL CONTRATO: |  |  | OBJETO: “CONTRATAR OBRAS PARA EL MANTENIMIENTO DE LAS BATERIAS SANITARIAS Y LOS AMBIENTES DE FORMACIÓNDEL CENTRO AGROPECUARIO LA GRANJA DEL ESPINAL – REGIONAL TOLIMA VIGENCIA 2026”.
CONTRATISTA:
INTERVENTOR:
SUPERVISOR:
B. DATOS ESPECIFICOS
Item |  | Descripción | [10 empty] | Unidad |  | Cantidad
14.1 |  | MANTENIMIENTO Y PINTURA CON ANTICORROSIVO Y ESMALTE DE LA ESTRUCTURA DE CUBIERTA DEL CORRAL DE TORILES | [10 empty] | ML |  | 496.14
1. Equipo
Descripción |  |  |  | Marca |  | Tipo |  |  |  | Tarifa/Hora |  |  | Rendimiento |  | Vr. Unitario
ANDAMIO MULTIDIRECCIONAL DE CARGA CERTIFICADO T-4M | [9 empty] | 5500 |  |  | 0,01 $/H |  | 55
HERRAMIENTA MENOR | [12 empty] | 3% |  | 241.7789
COMPRESOR DE AIRE 100 lb MOTOR ELECTRICO 2 HP | [9 empty] | 20000 |  |  | 0.01 |  | 200
PISTOLA
SUBTOTAL | [14 empty] | 496.7789
2. Materiales
Descripción | [7 empty] | Unidad |  | Cantidad |  | Precio Unit. |  |  | Vr Unitario
DISOLVENTE | [7 empty] | GAL |  | 0.07 |  | 53900 |  |  | 3773
ESMALTE | [7 empty] | GAL |  | 0.08 |  | 99980 |  |  | 7998.4
SOLDADURA ELÉCTRICA DE 3/32 68 BARRAS | [7 empty] | KG |  | 0.01 |  | 28445 |  |  | 284.45
ANTICORROSIVO | [7 empty] | GAL |  | 0.04 |  | 80900 |  |  | 3236
SUBTOTAL | [14 empty] | 15291.85
3. Transportes
Material | [5 empty] | Vol. o Peso |  | Distancia |  | m2 o Ton/Km |  |  | Tarifa |  | Vr. Unitario
SUBTOTAL
4. Mano de Obra
Trabajador |  |  |  |  | Jornal |  | Prestac. |  | hc |  |  | Rendimiento |  |  | Vr. Unitario
HORA CUADRILLA METALICAS |  |  |  |  | 591823 |  | 1.8157 |  | 134321.6276 |  |  | 0.06 |  |  | 8059.2977
SUBTOTAL | [14 empty] | 8059.2977
TOTAL COSTO DIRECTO | [14 empty] | 23848
AU CONTRACTUAL | 29.95% | [12 empty] | TOTAL COSTO INDIRECTO | 7142.476
VALOR TOTAL ACTIVIDAD | [14 empty] | 30990.476
VALOR RECURSOS NECESARIOS PARA LA EJECUCIÓN DE LA ACTIVIDAD | [14 empty] | 15375615
Para constancia de lo anterior, se firma la presente acta bajo la responsabilidad expresa de los que intervienen en ella, de conformidad con las funciones desempeñadas por cada uno de los mismos, de acuerdo con el manual de interventoría, en el Espinal Tolima a los veintiseis (26 ) días, del mes febrero del año 2026.
Firma:
ADRIANA MAGALY CAMACHO PARRA
|  |  | DIRECCIÓN ADMINISTRATIVA Y FINANCIERA GRUPO CONSTRUCCIONES | [11 empty] | GIL-F-061 V.1
ANÁLISIS DE PRECIOS UNITARIOS
A. DATOS GENERALES
CONTRATO No: |  |  | DE |  | FECHA INICIO | [5 empty] | FECHA TERMINACIÓN
OBJETO DEL CONTRATO: |  |  | OBJETO: “CONTRATAR OBRAS PARA EL MANTENIMIENTO DE LAS BATERIAS SANITARIAS Y LOS AMBIENTES DE FORMACIÓNDEL CENTRO AGROPECUARIO LA GRANJA DEL ESPINAL – REGIONAL TOLIMA VIGENCIA 2026”.
CONTRATISTA:
INTERVENTOR:
SUPERVISOR:
B. DATOS ESPECIFICOS
Item |  | Descripción | [10 empty] | Unidad |  | Cantidad
15.1 |  | SELLO DE PUNTO DE FILTRACIÓN DE AGUA - GOTERA EN CUBIERTA ALTURA MÁXIMA 7 METROS, INCLUYE LIMPIEZA DEL ÁREA, APLICACIÓN DE RESINA IMPERMEABLE RESISTENTE AL SOL Y/O CINTA IMPERMEABILIZANTE AUTOAADHESIVA Y/O CINTA ASFALTICA IMPERMEABILIZANTE TAPAGOTERAS Y/O TRATAMIENTO ESPECIAL. ESTA ACTIVIDAD INCLUYE TODOS LOS ELEMENTOS DE SEGURIDAD, ANDAMIOS, LINEAS DE VIDA MATERIALES, MANO DE OBRA Y TODO LO NECESARIO PARA EL SELLADO DE LAS FILTRACIONES. | [10 empty] | Unidad |  | 3
1. Equipo
Descripción |  |  |  | Marca |  | Tipo |  |  |  | Tarifa/Hora |  |  | Rendimiento |  | Vr. Unitario
ANDAMIO MULTIDIRECCIONAL DE CARGA CERTIFICADO T-4M | [9 empty] | 5500 |  |  | 0,03 $/H |  | 165
HERRAMIENTA MENOR | [12 empty] | 3% |  | 349.938
SUBTOTAL | [14 empty] | 514.938
2. Materiales
Descripción | [7 empty] | Unidad |  | Cantidad |  | Precio Unit. |  |  | Vr Unitario
Sikafill-12 Power Gris 22kg | [7 empty] | CANECA |  | 0.01 |  | 459900 |  |  | 4599
CINTA IMPERMEABILIZANTE AUDOADHESIVA | [7 empty] | ML |  | 0.7 |  | 11490 |  |  | 8043
CINTA ASFALTICA IMPERMEABILIZANTE TAPAGOTERAS | [7 empty] | ML |  | 0.7 |  | 35900 |  |  | 25130
SUBTOTAL | [14 empty] | 37772
3. Transportes
Material | [5 empty] | Vol. o Peso |  | Distancia |  | m2 o Ton/Km |  |  | Tarifa |  | Vr. Unitario
SUBTOTAL
4. Mano de Obra
Trabajador |  |  |  |  | Jornal |  | Prestac. |  | hc |  |  | Rendimiento |  |  | Vr. Unitario
HORA CUADRILLA AA - ALBAÑILERIA |  |  |  |  | 171314.6445 |  | 1.8157 |  | 38882 |  |  | 0.3 |  |  | 11664.6
SUBTOTAL | [14 empty] | 11664.6
TOTAL COSTO DIRECTO | [14 empty] | 49952
AU CONTRACTUAL | 29.95% | [12 empty] | TOTAL COSTO INDIRECTO | 14960.624
VALOR TOTAL ACTIVIDAD | [14 empty] | 64912.624
VALOR RECURSOS NECESARIOS PARA LA EJECUCIÓN DE LA ACTIVIDAD | [14 empty] | 194738
Para constancia de lo anterior, se firma la presente acta bajo la responsabilidad expresa de los que intervienen en ella, de conformidad con las funciones desempeñadas por cada uno de los mismos, de acuerdo con el manual de interventoría, en el Espinal Tolima a los veintiseis (26 ) días, del mes febrero del año 2026.
Firma:
ADRIANA MAGALY CAMACHO PARRA
|  |  | DIRECCIÓN ADMINISTRATIVA Y FINANCIERA GRUPO CONSTRUCCIONES | [11 empty] | GIL-F-061 V.1
ANÁLISIS DE PRECIOS UNITARIOS
A. DATOS GENERALES
CONTRATO No: |  |  | DE |  | FECHA INICIO | [5 empty] | FECHA TERMINACIÓN
OBJETO DEL CONTRATO: |  |  | OBJETO: “CONTRATAR OBRAS PARA EL MANTENIMIENTO DE LAS BATERIAS SANITARIAS Y LOS AMBIENTES DE FORMACIÓNDEL CENTRO AGROPECUARIO LA GRANJA DEL ESPINAL – REGIONAL TOLIMA VIGENCIA 2026”.
CONTRATISTA:
INTERVENTOR:
SUPERVISOR:
B. DATOS ESPECIFICOS
Item |  | Descripción | [10 empty] | Unidad |  | Cantidad
15.2 |  | SUMINISTRO E INSTALACION DE FLANCHE EN ACERO GALVANIZADO 25 X 240 CALIBRE 26 Y ELEMENTOS DE ANCLAJE Y FIJACION EN CUBIERTAS DE HASTA 6 METROS DE ALTO, INCLUYE ANDAMIOS, LINEAS DE VIDA Y TODOS LOS MATERIALES, MANO DE OBRA, ELEMENTOS DE SEGURIDAD INDUSTRIAL PARA SU CORRECTA INSTALACION | [10 empty] | ML |  | 3
1. Equipo
Descripción |  |  |  | Marca |  | Tipo |  |  |  | Tarifa/Hora |  |  | Rendimiento |  | Vr. Unitario
ANDAMIO MULTIDIRECCIONAL DE CARGA CERTIFICADO T-4M | [9 empty] | 5500 |  |  | 0,03 $/H |  | 165
HERRAMIENTA MENOR | [12 empty] | 3% |  | 291.615
SUBTOTAL | [14 empty] | 456.615
2. Materiales
Descripción | [7 empty] | Unidad |  | Cantidad |  | Precio Unit. |  |  | Vr Unitario
FLANCHE EN ACERO GALVANIZADO 25 X 240 CALIBRE 26 | [7 empty] | UN. |  | 0.41 |  | 32900 |  |  | 13489
ELEMENTOS DE ANCLAJE Y FIJACION EN CUBIERTA | [7 empty] | GL |  | 1 |  | 5350 |  |  | 5350
SUBTOTAL | [14 empty] | 18839
3. Transportes
Material | [5 empty] | Vol. o Peso |  | Distancia |  | m2 o Ton/Km |  |  | Tarifa |  | Vr. Unitario
SUBTOTAL
4. Mano de Obra
Trabajador |  |  |  |  | Jornal |  | Prestac. |  | hc |  |  | Rendimiento |  |  | Vr. Unitario
HORA CUADRILLA AA - ALBAÑILERIA |  |  |  |  | 171314.6445 |  | 1.8157 |  | 38882 |  |  | 0.25 |  |  | 9720.5
SUBTOTAL | [14 empty] | 9720.5
TOTAL COSTO DIRECTO | [14 empty] | 28616.19
AU CONTRACTUAL | 29.95% | [12 empty] | TOTAL COSTO INDIRECTO | 8570.5489
VALOR TOTAL ACTIVIDAD | [14 empty] | 37186.7389
VALOR RECURSOS NECESARIOS PARA LA EJECUCIÓN DE LA ACTIVIDAD | [14 empty] | 111560
Para constancia de lo anterior, se firma la presente acta bajo la responsabilidad expresa de los que intervienen en ella, de conformidad con las funciones desempeñadas por cada uno de los mismos, de acuerdo con el manual de interventoría, en el Espinal Tolima a los veintiseis (26 ) días, del mes febrero del año 2026.
Firma:
ADRIANA MAGALY CAMACHO PARRA
|  |  | DIRECCIÓN ADMINISTRATIVA Y FINANCIERA GRUPO CONSTRUCCIONES | [11 empty] | GIL-F-061 V.1
ANÁLISIS DE PRECIOS UNITARIOS
A. DATOS GENERALES
CONTRATO No: |  |  | DE |  | FECHA INICIO | [5 empty] | FECHA TERMINACIÓN
OBJETO DEL CONTRATO: |  |  | OBJETO: “CONTRATAR OBRAS PARA EL MANTENIMIENTO DE LAS BATERIAS SANITARIAS Y LOS AMBIENTES DE FORMACIÓNDEL CENTRO AGROPECUARIO LA GRANJA DEL ESPINAL – REGIONAL TOLIMA VIGENCIA 2026”.
CONTRATISTA:
INTERVENTOR:
SUPERVISOR:
B. DATOS ESPECIFICOS
Item |  | Descripción | [10 empty] | Unidad |  | Cantidad
15.3 |  | CONSTRUCCION CIELO RASO EN DRYWALL , INCLUYE ELEMENTOS DE FIJACIÓN, MASILLADO, ENCINTANDO, LIJADO Y PINTURA VINILO A 2 MANOS EN AMBIENTE DE PORCINOS | [10 empty] | M2 |  | #REF!
1. Equipo
Descripción |  |  |  | Marca |  | Tipo |  |  |  | Tarifa/Hora |  |  | Rendimiento |  | Vr. Unitario
ANDAMIO MULTIDIRECCIONAL DE CARGA CERTIFICADO T-4M | [9 empty] | 5500 |  |  | 0,08 $/H |  | 440
HERRAMIENTA MENOR | [12 empty] | 3% |  | 1979.13
SUBTOTAL | [14 empty] | 2419.13
2. Materiales
Descripción | [7 empty] | Unidad |  | Cantidad |  | Precio Unit. |  |  | Vr Unitario
CANAL BASE 9 X244 M CAL. 26 | [7 empty] | UN. |  | 0.35 |  | 4454.8857 |  |  | 1559.21
CARGA FULMINANTE FUERTE + CLAVO BAJA VELOCIDAD 5/16 X | [7 empty] | UN. |  | 1.61 |  | 391.0497 |  |  | 629.59
CINTA PAPEL 75 METROS X 50 MM | [7 empty] | RL. |  | 0.07 |  | 8600 |  |  | 602
IMPERMEABILIZANTE INTEGRAL MORTERO - CONCRETO MASTER | [7 empty] | KG. |  | 0.07 |  | 4549 |  |  | 318.43
LIJA DE AGUA 150 SUPER | [7 empty] | UN. |  | 0.42 |  | 1029.0714 |  |  | 432.21
MASILLA READYMAS CUÑETE (28KG) KNAUF | [7 empty] | UN. |  | 0.09 |  | 34988.6667 |  |  | 3148.98
PARAL BASE 9 (244M) CAL. 26 | [7 empty] | UN. |  | 0.71 |  | 4658.6338 |  |  | 3307.63
PLACA DE YESO ST 1/2 1,22 X 2,44 M 12,7 MM KNAUF | [7 empty] | UN. |  | 0.355 |  | 22125.1831 |  |  | 7854.44
TONILLO 7 X 7/16 | [7 empty] | UN. |  | 2.82 |  | 99 |  |  | 279.18
TORNILLO GRABBER 6 X 1 | [7 empty] | UN. |  | 27.22 |  | 21.6098 |  |  | 588.22
VINILO TIPO 1 | [7 empty] | GAL |  | 0.04 |  | 143980 |  |  | 5759.2
SUBTOTAL | [14 empty] | 24479.09
3. Transportes
Material | [5 empty] | Vol. o Peso |  | Distancia |  | m2 o Ton/Km |  |  | Tarifa |  | Vr. Unitario
SUBTOTAL
4. Mano de Obra
Trabajador |  |  |  |  | Jornal |  | Prestac. |  | hc |  |  | Rendimiento |  |  | Vr. Unitario
HORA CUADRILLA GG - DRYWALL |  |  |  |  | 290669.1634 |  | 1.8157 |  | 65971 |  |  | 1 |  |  | 65971
SUBTOTAL | [14 empty] | 65971
TOTAL COSTO DIRECTO | [14 empty] | 92869
AU CONTRACTUAL | 29.95% | [12 empty] | TOTAL COSTO INDIRECTO | 27814.2655
VALOR TOTAL ACTIVIDAD | [14 empty] | 120683.2655
VALOR RECURSOS NECESARIOS PARA LA EJECUCIÓN DE LA ACTIVIDAD | [14 empty] | #REF!
Para constancia de lo anterior, se firma la presente acta bajo la responsabilidad expresa de los que intervienen en ella, de conformidad con las funciones desempeñadas por cada uno de los mismos, de acuerdo con el manual de interventoría, en el Espinal Tolima a los veintiseis (26 ) días, del mes febrero del año 2026.
Firma:
ADRIANA MAGALY CAMACHO PARRA
Note on T44: Sumatoria de los subtotales
Note on T45: Total costo directo multiplicado por el AIU
Note on T46: Sumatoria costo directo y costo indirecto
Note on T47: Valor total actividad multiplicado por la cantidad
Note on T99: Sumatoria de los subtotales
Note on T100: Total costo directo multiplicado por el AIU
Note on T101: Sumatoria costo directo y costo indirecto
Note on T102: Valor total actividad multiplicado por la cantidad
Note on T153: Sumatoria de los subtotales
Note on T154: Total costo directo multiplicado por el AIU
Note on T155: Sumatoria costo directo y costo indirecto
Note on T156: Valor total actividad multiplicado por la cantidad
Note on T208: Sumatoria de los subtotales
Note on T209: Total costo directo multiplicado por el AIU
Note on T210: Sumatoria costo directo y costo indirecto
Note on T211: Valor total actividad multiplicado por la cantidad
Note on T263: Sumatoria de los subtotales
Note on T264: Total costo directo multiplicado por el AIU
Note on T265: Sumatoria costo directo y costo indirecto
Note on T266: Valor total actividad multiplicado por la cantidad
Note on T318: Sumatoria de los subtotales
Note on T319: Total costo directo multiplicado por el AIU
Note on T320: Sumatoria costo directo y costo indirecto
Note on T321: Valor total actividad multiplicado por la cantidad
Note on T373: Sumatoria de los subtotales
Note on T374: Total costo directo multiplicado por el AIU
Note on T375: Sumatoria costo directo y costo indirecto
Note on T376: Valor total actividad multiplicado por la cantidad
Note on T428: Sumatoria de los subtotales
Note on T429: Total costo directo multiplicado por el AIU
Note on T430: Sumatoria costo directo y costo indirecto
Note on T431: Valor total actividad multiplicado por la cantidad
Note on T483: Sumatoria de los subtotales
Note on T484: Total costo directo multiplicado por el AIU
Note on T485: Sumatoria costo directo y costo indirecto
Note on T486: Valor total actividad multiplicado por la cantidad
Note on T537: Sumatoria de los subtotales
Note on T538: Total costo directo multiplicado por el AIU
Note on T539: Sumatoria costo directo y costo indirecto
Note on T540: Valor total actividad multiplicado por la cantidad
Note on T592: Sumatoria de los subtotales
Note on T593: Total costo directo multiplicado por el AIU
Note on T594: Sumatoria costo directo y costo indirecto
Note on T595: Valor total actividad multiplicado por la cantidad
Note on T650: Sumatoria de los subtotales
Note on T651: Total costo directo multiplicado por el AIU
Note on T652: Sumatoria costo directo y costo indirecto
Note on T653: Valor total actividad multiplicado por la cantidad
Note on T707: Sumatoria de los subtotales
Note on T708: Total costo directo multiplicado por el AIU
Note on T709: Sumatoria costo directo y costo indirecto
Note on T710: Valor total actividad multiplicado por la cantidad
Note on T760: Sumatoria de los subtotales
Note on T761: Total costo directo multiplicado por el AIU
Note on T762: Sumatoria costo directo y costo indirecto
Note on T763: Valor total actividad multiplicado por la cantidad
Note on T817: Sumatoria de los subtotales
Note on T818: Total costo directo multiplicado por el AIU
Note on T819: Sumatoria costo directo y costo indirecto
Note on T820: Valor total actividad multiplicado por la cantidad
Note on T875: Sumatoria de los subtotales
Note on T876: Total costo directo multiplicado por el AIU
Note on T877: Sumatoria costo directo y costo indirecto
Note on T878: Valor total actividad multiplicado por la cantidad
Note on T932: Sumatoria de los subtotales
Note on T933: Total costo directo multiplicado por el AIU
Note on T934: Sumatoria costo directo y costo indirecto
Note on T935: Valor total actividad multiplicado por la cantidad
Note on T994: Sumatoria de los subtotales
Note on T995: Total costo directo multiplicado por el AIU
Note on T996: Sumatoria costo directo y costo indirecto
Note on T997: Valor total actividad multiplicado por la cantidad
Note on T1049: Sumatoria de los subtotales
Note on T1050: Total costo directo multiplicado por el AIU
Note on T1051: Sumatoria costo directo y costo indirecto
Note on T1052: Valor total actividad multiplicado por la cantidad
Note on T1108: Sumatoria de los subtotales
Note on T1109: Total costo directo multiplicado por el AIU
Note on T1110: Sumatoria costo directo y costo indirecto
Note on T1111: Valor total actividad multiplicado por la cantidad
Note on T1163: Sumatoria de los subtotales
Note on T1164: Total costo directo multiplicado por el AIU
Note on T1165: Sumatoria costo directo y costo indirecto
Note on T1166: Valor total actividad multiplicado por la cantidad
Note on T1218: Sumatoria de los subtotales
Note on T1219: Total costo directo multiplicado por el AIU
Note on T1220: Sumatoria costo directo y costo indirecto
Note on T1221: Valor total actividad multiplicado por la cantidad
Note on T1276: Sumatoria de los subtotales
Note on T1277: Total costo directo multiplicado por el AIU
Note on T1278: Sumatoria costo directo y costo indirecto
Note on T1279: Valor total actividad multiplicado por la cantidad
Note on T1331: Sumatoria de los subtotales
Note on T1332: Total costo directo multiplicado por el AIU
Note on T1333: Sumatoria costo directo y costo indirecto
Note on T1334: Valor total actividad multiplicado por la cantidad
Note on T1395: Sumatoria de los subtotales
Note on T1396: Total costo directo multiplicado por el AIU
Note on T1397: Sumatoria costo directo y costo indirecto
Note on T1398: Valor total actividad multiplicado por la cantidad
Note on T1450: Sumatoria de los subtotales
Note on T1451: Total costo directo multiplicado por el AIU
Note on T1452: Sumatoria costo directo y costo indirecto
Note on T1453: Valor total actividad multiplicado por la cantidad
Note on T1503: Sumatoria de los subtotales
Note on T1504: Total costo directo multiplicado por el AIU
Note on T1505: Sumatoria costo directo y costo indirecto
Note on T1506: Valor total actividad multiplicado por la cantidad
Note on T1558: Sumatoria de los subtotales
Note on T1559: Total costo directo multiplicado por el AIU
Note on T1560: Sumatoria costo directo y costo indirecto
Note on T1561: Valor total actividad multiplicado por la cantidad
Note on T1613: Sumatoria de los subtotales
Note on T1614: Total costo directo multiplicado por el AIU
Note on T1615: Sumatoria costo directo y costo indirecto
Note on T1616: Valor total actividad multiplicado por la cantidad
Note on T1669: Sumatoria de los subtotales
Note on T1670: Total costo directo multiplicado por el AIU
Note on T1671: Sumatoria costo directo y costo indirecto
Note on T1672: Valor total actividad multiplicado por la cantidad
Note on T1726: Sumatoria de los subtotales
Note on T1727: Total costo directo multiplicado por el AIU
Note on T1728: Sumatoria costo directo y costo indirecto
Note on T1729: Valor total actividad multiplicado por la cantidad
Note on T1783: Sumatoria de los subtotales
Note on T1784: Total costo directo multiplicado por el AIU
Note on T1785: Sumatoria costo directo y costo indirecto
Note on T1786: Valor total actividad multiplicado por la cantidad
Note on T1838: Sumatoria de los subtotales
Note on T1839: Total costo directo multiplicado por el AIU
Note on T1840: Sumatoria costo directo y costo indirecto
Note on T1841: Valor total actividad multiplicado por la cantidad
Note on T1899: Sumatoria de los subtotales
Note on T1900: Total costo directo multiplicado por el AIU
Note on T1901: Sumatoria costo directo y costo indirecto
Note on T1902: Valor total actividad multiplicado por la cantidad
Note on T1956: Sumatoria de los subtotales
Note on T1957: Total costo directo multiplicado por el AIU
Note on T1958: Sumatoria costo directo y costo indirecto
Note on T1959: Valor total actividad multiplicado por la cantidad
Note on T2013: Sumatoria de los subtotales
Note on T2014: Total costo directo multiplicado por el AIU
Note on T2015: Sumatoria costo directo y costo indirecto
Note on T2016: Valor total actividad multiplicado por la cantidad
Note on T2065: Sumatoria de los subtotales
Note on T2066: Total costo directo multiplicado por el AIU
Note on T2067: Sumatoria costo directo y costo indirecto
Note on T2068: Valor total actividad multiplicado por la cantidad
Note on T2120: Sumatoria de los subtotales
Note on T2121: Total costo directo multiplicado por el AIU
Note on T2122: Sumatoria costo directo y costo indirecto
Note on T2123: Valor total actividad multiplicado por la cantidad
Note on T2175: Sumatoria de los subtotales
Note on T2176: Total costo directo multiplicado por el AIU
Note on T2177: Sumatoria costo directo y costo indirecto
Note on T2178: Valor total actividad multiplicado por la cantidad
Note on T2230: Sumatoria de los subtotales
Note on T2231: Total costo directo multiplicado por el AIU
Note on T2232: Sumatoria costo directo y costo indirecto
Note on T2233: Valor total actividad multiplicado por la cantidad
Note on T2288: Sumatoria de los subtotales
Note on T2289: Total costo directo multiplicado por el AIU
Note on T2290: Sumatoria costo directo y costo indirecto
Note on T2291: Valor total actividad multiplicado por la cantidad
Note on T2344: Sumatoria de los subtotales
Note on T2345: Total costo directo multiplicado por el AIU
Note on T2346: Sumatoria costo directo y costo indirecto
Note on T2347: Valor total actividad multiplicado por la cantidad
Note on T2400: Sumatoria de los subtotales
Note on T2401: Total costo directo multiplicado por el AIU
Note on T2402: Sumatoria costo directo y costo indirecto
Note on T2403: Valor total actividad multiplicado por la cantidad
Note on T2463: Sumatoria de los subtotales
Note on T2464: Total costo directo multiplicado por el AIU
Note on T2465: Sumatoria costo directo y costo indirecto
Note on T2466: Valor total actividad multiplicado por la cantidad

## DESPIECE GANADERIA
ESTRUCTURA METALICA CORRAL TORILES GANADERIA
PERFILES | LONG | CANTIDAD | TOTAL
VERTICALES | 1.73 | 14 | 24.22
CORREAS | 26.15 | 10 | 261.5
CUCHILAS HORIZONTAL | 11.59 | 7 | 81.13
CUCHILLAS INCLINADAS | 12 | 7 | 84
CERCHA 1 | 0.52 | 14 | 7.28
CERCHA 2 | 0.15 | 14 | 2.1
CERCHA 3 | 0.85 | 7 | 5.95
PUERTA HORIZONTAL | 1.04 | 14 | 14.56
PUERTA VERTICAL | 1.1 | 14 | 15.4
TOTAL ML |  |  | 496.14

## APU (2)
|  |  | DIRECCIÓN ADMINISTRATIVA Y FINANCIERA GRUPO CONSTRUCCIONES | [11 empty] | GIL-F-061 V.1
ANÁLISIS DE PRECIOS UNITARIOS
A. DATOS GENERALES
CONTRATO No: |  |  | DE |  | FECHA INICIO | [5 empty] | FECHA TERMINACIÓN
OBJETO DEL CONTRATO: |  |  | OBJETO: “CONTRATAR OBRAS PARA EL MANTENIMIENTO DE LAS BATERIAS SANITARIAS Y LOS AMBIENTES DE FORMACIÓNDEL CENTRO AGROPECUARIO LA GRANJA DEL ESPINAL – REGIONAL TOLIMA VIGENCIA 2026”.
CONTRATISTA:
INTERVENTOR:
SUPERVISOR:
B. DATOS ESPECIFICOS
Item |  | Descripción | [10 empty] | Unidad |  | Cantidad
1.1 |  | LIMPIEZA DE CARA INTERIOR CUBIERTA Y ESTRUCTURA DE CUBIERTA, INCLUYE PERSONAL CALIFICADO, ANDAMIOS CERTIFICADOS Y TODOS LOS INSUMOS NECESARIOS PARA SU CORRECTA EJECUCION | [10 empty] | Unidad |  | 2
1. Equipo
Descripción |  |  |  | Marca |  | Tipo |  |  |  | Tarifa/Hora |  |  | Rendimiento |  | Vr. Unitario
HIDROLAVADORA | [9 empty] | 8562.5 |  |  | 60 |  | 513750
HERRAMIENTA MENOR | [12 empty] | 3% |  | 46658.4
SUBTOTAL | [14 empty] | 560408.4
2. Materiales
Descripción | [7 empty] | Unidad |  | Cantidad |  | Precio Unit. |  |  | Vr Unitario
SUBTOTAL | [14 empty] | 0
3. Transportes
Material | [5 empty] | Vol. o Peso |  | Distancia |  | m2 o Ton/Km |  |  | Tarifa |  | Vr. Unitario
SUBTOTAL
4. Mano de Obra
Trabajador |  |  |  |  | Jornal |  | Prestac. |  | hc |  |  | Rendimiento |  |  | Vr. Unitario
HORA CUADRILLA AA - ALBAÑILERIA |  |  |  |  | 171314.6445 |  | 1.8157 |  | 38882 |  |  | 40 |  |  | 1555280
SUBTOTAL | [14 empty] | 1555280
TOTAL COSTO DIRECTO | [14 empty] | 2115688
AU CONTRACTUAL | 29.95% | [12 empty] | TOTAL COSTO INDIRECTO | 633648.556
VALOR TOTAL ACTIVIDAD | [14 empty] | 2749336.556
VALOR RECURSOS NECESARIOS PARA LA EJECUCIÓN DE LA ACTIVIDAD | [14 empty] | 5498673
Para constancia de lo anterior, se firma la presente acta bajo la responsabilidad expresa de los que intervienen en ella, de conformidad con las funciones desempeñadas por cada uno de los mismos, de acuerdo con el manual de interventoría, en el Espinal Tolima a los veintiseis (26 ) días, del mes febrero del año 2026.
Firma:
ADRIANA MAGALY CAMACHO PARRA
|  |  | DIRECCIÓN ADMINISTRATIVA Y FINANCIERA GRUPO CONSTRUCCIONES | [11 empty] | GIL-F-061 V.1
ANÁLISIS DE PRECIOS UNITARIOS
A. DATOS GENERALES
CONTRATO No: |  |  | DE |  | FECHA INICIO | [5 empty] | FECHA TERMINACIÓN
OBJETO DEL CONTRATO: |  |  | OBJETO: “CONTRATAR OBRAS PARA EL MANTENIMIENTO DE LAS BATERIAS SANITARIAS Y LOS AMBIENTES DE FORMACIÓNDEL CENTRO AGROPECUARIO LA GRANJA DEL ESPINAL – REGIONAL TOLIMA VIGENCIA 2026”.
CONTRATISTA:
INTERVENTOR:
SUPERVISOR:
B. DATOS ESPECIFICOS
Item |  | Descripción | [10 empty] | Unidad |  | Cantidad
2.1 |  | SUMINISTRO Y COLOCACION BALDOSA CERAMICA TRAFICO PESADO, INCLUYE MORTERO DE NIVELACION Y DE PEGA | [10 empty] | M2 |  | 21
1. Equipo
Descripción |  |  |  | Marca |  | Tipo |  |  |  | Tarifa/Hora |  |  | Rendimiento |  | Vr. Unitario
HERRAMIENTA MENOR | [12 empty] | 3% |  | 524.907
SUBTOTAL | [14 empty] | 524.907
2. Materiales
Descripción | [7 empty] | Unidad |  | Cantidad |  | Precio Unit. |  |  | Vr Unitario
CERAMICA BLANCA 20 X 20 | [7 empty] | M2 |  | 1 |  | 22900 |  |  | 22900
PEGACOR BLANCO | [7 empty] | KG |  | 3 |  | 2072 |  |  | 6216
MORTERO 1:3 | [7 empty] | M3 |  | 0.08 |  | 417590 |  |  | 33407.2
SUBTOTAL | [14 empty] | 62523.2
3. Transportes
Material | [5 empty] | Vol. o Peso |  | Distancia |  | m2 o Ton/Km |  |  | Tarifa |  | Vr. Unitario
SUBTOTAL
4. Mano de Obra
Trabajador |  |  |  |  | Jornal |  | Prestac. |  | hc |  |  | Rendimiento |  |  | Vr. Unitario
HORA CUADRILLA AA - ALBAÑILERIA |  |  |  |  | 171314.6445 |  | 1.8157 |  | 38882 |  |  | 0.45 |  |  | 17496.9
SUBTOTAL | [14 empty] | 17496.9
TOTAL COSTO DIRECTO | [14 empty] | 80545
AU CONTRACTUAL | 29.95% | [12 empty] | TOTAL COSTO INDIRECTO | 24123.2275
VALOR TOTAL ACTIVIDAD | [14 empty] | 104668.2275
VALOR RECURSOS NECESARIOS PARA LA EJECUCIÓN DE LA ACTIVIDAD | [14 empty] | 2198033
Para constancia de lo anterior, se firma la presente acta bajo la responsabilidad expresa de los que intervienen en ella, de conformidad con las funciones desempeñadas por cada uno de los mismos, de acuerdo con el manual de interventoría, en el Espinal Tolima a los veintiseis (26 ) días, del mes febrero del año 2026.
Firma:
ADRIANA MAGALY CAMACHO PARRA
|  |  | DIRECCIÓN ADMINISTRATIVA Y FINANCIERA GRUPO CONSTRUCCIONES | [11 empty] | GIL-F-061 V.1
ANÁLISIS DE PRECIOS UNITARIOS
A. DATOS GENERALES
CONTRATO No: |  |  | DE |  | FECHA INICIO | [5 empty] | FECHA TERMINACIÓN
OBJETO DEL CONTRATO: |  |  | OBJETO: “CONTRATAR OBRAS PARA EL MANTENIMIENTO DE LAS BATERIAS SANITARIAS Y LOS AMBIENTES DE FORMACIÓNDEL CENTRO AGROPECUARIO LA GRANJA DEL ESPINAL – REGIONAL TOLIMA VIGENCIA 2026”.
CONTRATISTA:
INTERVENTOR:
SUPERVISOR:
B. DATOS ESPECIFICOS
Item |  | Descripción | [10 empty] | Unidad |  | Cantidad
2.2 |  | #REF! | [10 empty] | ML |  | #REF!
1. Equipo
Descripción |  |  |  | Marca |  | Tipo |  |  |  | Tarifa/Hora |  |  | Rendimiento |  | Vr. Unitario
HERRAMIENTA MENOR | [12 empty] | 3% |  | 349.938
SUBTOTAL | [14 empty] | 349.938
2. Materiales
Descripción | [7 empty] | Unidad |  | Cantidad |  | Precio Unit. |  |  | Vr Unitario
CERAMICA BLANCA 20 X 20 | [7 empty] | M2 |  | 0.1 |  | 22900 |  |  | 2290
PEGACOR BLANCO | [7 empty] | KG |  | 3 |  | 2072 |  |  | 6216
MORTERO 1:3 | [7 empty] | M3 |  | 0.033 |  | 417590 |  |  | 13780.47
SUBTOTAL | [14 empty] | 22286.47
3. Transportes
Material | [5 empty] | Vol. o Peso |  | Distancia |  | m2 o Ton/Km |  |  | Tarifa |  | Vr. Unitario
SUBTOTAL
4. Mano de Obra
Trabajador |  |  |  |  | Jornal |  | Prestac. |  | hc |  |  | Rendimiento |  |  | Vr. Unitario
HORA CUADRILLA AA - ALBAÑILERIA |  |  |  |  | 171314.6445 |  | 1.8157 |  | 38882 |  |  | 0.3 |  |  | 11664.6
SUBTOTAL | [14 empty] | 11664.6
TOTAL COSTO DIRECTO | [14 empty] | 34301
AU CONTRACTUAL | 29.95% | [12 empty] | TOTAL COSTO INDIRECTO | 10273.1495
VALOR TOTAL ACTIVIDAD | [14 empty] | 44574.1495
VALOR RECURSOS NECESARIOS PARA LA EJECUCIÓN DE LA ACTIVIDAD | [14 empty] | #REF!
Para constancia de lo anterior, se firma la presente acta bajo la responsabilidad expresa de los que intervienen en ella, de conformidad con las funciones desempeñadas por cada uno de los mismos, de acuerdo con el manual de interventoría, en el Espinal Tolima a los veintiseis (26 ) días, del mes febrero del año 2026.
Firma:
ADRIANA MAGALY CAMACHO PARRA
|  |  | DIRECCIÓN ADMINISTRATIVA Y FINANCIERA GRUPO CONSTRUCCIONES | [11 empty] | GIL-F-061 V.1
ANÁLISIS DE PRECIOS UNITARIOS
A. DATOS GENERALES
CONTRATO No: |  |  | DE |  | FECHA INICIO | [5 empty] | FECHA TERMINACIÓN
OBJETO DEL CONTRATO: |  |  | OBJETO: “CONTRATAR OBRAS PARA EL MANTENIMIENTO DE LAS BATERIAS SANITARIAS Y LOS AMBIENTES DE FORMACIÓNDEL CENTRO AGROPECUARIO LA GRANJA DEL ESPINAL – REGIONAL TOLIMA VIGENCIA 2026”.
CONTRATISTA:
INTERVENTOR:
SUPERVISOR:
B. DATOS ESPECIFICOS
Item |  | Descripción | [10 empty] | Unidad |  | Cantidad
3 |  | DESMONTE APARATOS SANITARIOS, INCLUYE DESCONEXION DE TUBERIA, CARGUE, RETIRO Y DISPOSICION FINAL DE MATERIAL SOBRANTE | [10 empty] | UN |  | 82
1. Equipo
Descripción |  |  |  | Marca |  | Tipo |  |  |  | Tarifa/Hora |  |  | Rendimiento |  | Vr. Unitario
HERRAMIENTA MENOR | [12 empty] | 3% |  | 233.292
SUBTOTAL | [14 empty] | 233.292
2. Materiales
Descripción | [7 empty] | Unidad |  | Cantidad |  | Precio Unit. |  |  | Vr Unitario
0
0
SUBTOTAL | [14 empty] | 0
3. Transportes
Material | [5 empty] | Vol. o Peso |  | Distancia |  | m2 o Ton/Km |  |  | Tarifa |  | Vr. Unitario
[6 empty] | 0.1 |  | 20 |  |  |  |  | 1200 |  | 2400
SUBTOTAL | [14 empty] | 2400
4. Mano de Obra
Trabajador |  |  |  |  | Jornal |  | Prestac. |  | hc |  |  | Rendimiento |  |  | Vr. Unitario
HORA CUADRILLA AA - ALBAÑILERIA |  |  |  |  | 171314.6445 |  | 1.8157 |  | 38882 |  |  | 0.2 |  |  | 7776.4
SUBTOTAL | [14 empty] | 7776.4
TOTAL COSTO DIRECTO | [14 empty] | 10410
AU CONTRACTUAL | 29.95% | [12 empty] | TOTAL COSTO INDIRECTO | 3117.795
VALOR TOTAL ACTIVIDAD | [14 empty] | 13527.795
VALOR RECURSOS NECESARIOS PARA LA EJECUCIÓN DE LA ACTIVIDAD | [14 empty] | 1109279
Para constancia de lo anterior, se firma la presente acta bajo la responsabilidad expresa de los que intervienen en ella, de conformidad con las funciones desempeñadas por cada uno de los mismos, de acuerdo con el manual de interventoría, en el Espinal Tolima a los veintiseis (26 ) días, del mes febrero del año 2026.
Firma:
ADRIANA MAGALY CAMACHO PARRA
|  |  | DIRECCIÓN ADMINISTRATIVA Y FINANCIERA GRUPO CONSTRUCCIONES | [11 empty] | GIL-F-061 V.1
ANÁLISIS DE PRECIOS UNITARIOS
A. DATOS GENERALES
CONTRATO No: |  |  | DE |  | FECHA INICIO | [5 empty] | FECHA TERMINACIÓN
OBJETO DEL CONTRATO: |  |  | OBJETO: “CONTRATAR OBRAS PARA EL MANTENIMIENTO DE LAS BATERIAS SANITARIAS Y LOS AMBIENTES DE FORMACIÓNDEL CENTRO AGROPECUARIO LA GRANJA DEL ESPINAL – REGIONAL TOLIMA VIGENCIA 2026”.
CONTRATISTA:
INTERVENTOR:
SUPERVISOR:
B. DATOS ESPECIFICOS
Item |  | Descripción | [10 empty] | Unidad |  | Cantidad
4 |  | SUMINISTRO E INSTALACION SANITARIOS AHORRADORES TIPO CORONA O SIMILAR, INCLUYE TAPA, ACCESORIOS, TUBERIAS Y TODOS LOS ELEMENTOS NECESARIOS PARA SU CORRECTA INSTALACION IN FUNCIONAMIENTO | [10 empty] | UN. |  | 65
1. Equipo
Descripción |  |  |  | Marca |  | Tipo |  |  |  | Tarifa/Hora |  |  | Rendimiento |  | Vr. Unitario
HERRAMIENTA MENOR | [12 empty] | 3% |  | 524.907
SUBTOTAL | [14 empty] | 524.907
2. Materiales
Descripción | [7 empty] | Unidad |  | Cantidad |  | Precio Unit. |  |  | Vr Unitario
CEMENTO BLANCO | [7 empty] | KG |  | 1 |  | 2245 |  |  | 2245
ACOPLE PARA SANITARIO | [7 empty] | UND |  | 1 |  | 17900 |  |  | 17900
SANITARIO AHORRADOR ALONGADO, INCLUY GRIFERIA | [7 empty] | UND |  | 1 |  | 559900 |  |  | 559900
SUBTOTAL | [14 empty] | 580045
3. Transportes
Material | [5 empty] | Vol. o Peso |  | Distancia |  | m2 o Ton/Km |  |  | Tarifa |  | Vr. Unitario
SUBTOTAL
4. Mano de Obra
Trabajador |  |  |  |  | Jornal |  | Prestac. |  | hc |  |  | Rendimiento |  |  | Vr. Unitario
HORA CUADRILLA AA - ALBAÑILERIA |  |  |  |  | 171314.6445 |  | 1.8157 |  | 38882 |  |  | 0.45 |  |  | 17496.9
SUBTOTAL | [14 empty] | 17496.9
TOTAL COSTO DIRECTO | [14 empty] | 598067
AU CONTRACTUAL | 29.95% | [12 empty] | TOTAL COSTO INDIRECTO | 179121.0665
VALOR TOTAL ACTIVIDAD | [14 empty] | 777188.0665
VALOR RECURSOS NECESARIOS PARA LA EJECUCIÓN DE LA ACTIVIDAD | [14 empty] | 50517224
Para constancia de lo anterior, se firma la presente acta bajo la responsabilidad expresa de los que intervienen en ella, de conformidad con las funciones desempeñadas por cada uno de los mismos, de acuerdo con el manual de interventoría, en el Espinal Tolima a los veintiseis (26 ) días, del mes febrero del año 2026.
Firma:
ADRIANA MAGALY CAMACHO PARRA
|  |  | DIRECCIÓN ADMINISTRATIVA Y FINANCIERA GRUPO CONSTRUCCIONES | [11 empty] | GIL-F-061 V.1
ANÁLISIS DE PRECIOS UNITARIOS
A. DATOS GENERALES
CONTRATO No: |  |  | DE |  | FECHA INICIO | [5 empty] | FECHA TERMINACIÓN
OBJETO DEL CONTRATO: |  |  | OBJETO: “CONTRATAR OBRAS PARA EL MANTENIMIENTO DE LAS BATERIAS SANITARIAS Y LOS AMBIENTES DE FORMACIÓNDEL CENTRO AGROPECUARIO LA GRANJA DEL ESPINAL – REGIONAL TOLIMA VIGENCIA 2026”.
CONTRATISTA:
INTERVENTOR:
SUPERVISOR:
B. DATOS ESPECIFICOS
Item |  | Descripción | [10 empty] | Unidad |  | Cantidad
5 |  | MANTENIMIENTO,REVISIÓN Y AJUSTE DE SER NECESARIO DE LOS PUNTOS HIDRÁULICOS EXISTENTES, EN INODOROS, LAVAMANOS Y DUCHAS. (INCLUYE CAMBIO DE LLAVES, MANGUERAS DE SUMINISTRO DE AGUA, EMPAQUETADURAS, SISTEMAS DE FLOTADOR, BUJES DE CONEXIÓN, POMAS, DUCHAS, SELLOS | [10 empty] | Unidad |  | 131
1. Equipo
Descripción |  |  |  | Marca |  | Tipo |  |  |  | Tarifa/Hora |  |  | Rendimiento |  | Vr. Unitario
HERRAMIENTA MENOR | [12 empty] | 3% |  | 583.23
SUBTOTAL | [14 empty] | 583.23
2. Materiales
Descripción | [7 empty] | Unidad |  | Cantidad |  | Precio Unit. |  |  | Vr Unitario
ACCESORIOS VARIOS | [7 empty] | GL |  | 1 |  | 21100 |  |  | 21100
0
SUBTOTAL | [14 empty] | 21100
3. Transportes
Material | [5 empty] | Vol. o Peso |  | Distancia |  | m2 o Ton/Km |  |  | Tarifa |  | Vr. Unitario
SUBTOTAL
4. Mano de Obra
Trabajador |  |  |  |  | Jornal |  | Prestac. |  | hc |  |  | Rendimiento |  |  | Vr. Unitario
HORA CUADRILLA AA - ALBAÑILERIA |  |  |  |  | 171314.6445 |  | 1.8157 |  | 38882 |  |  | 0.5 |  |  | 19441
SUBTOTAL | [14 empty] | 19441
TOTAL COSTO DIRECTO | [14 empty] | 41124
AU CONTRACTUAL | 29.95% | [12 empty] | TOTAL COSTO INDIRECTO | 12316.638
VALOR TOTAL ACTIVIDAD | [14 empty] | 53440.638
VALOR RECURSOS NECESARIOS PARA LA EJECUCIÓN DE LA ACTIVIDAD | [14 empty] | 7000724
Para constancia de lo anterior, se firma la presente acta bajo la responsabilidad expresa de los que intervienen en ella, de conformidad con las funciones desempeñadas por cada uno de los mismos, de acuerdo con el manual de interventoría, en el Espinal Tolima a los veintiseis (26 ) días, del mes febrero del año 2026.
Firma:
ADRIANA MAGALY CAMACHO PARRA
|  |  | DIRECCIÓN ADMINISTRATIVA Y FINANCIERA GRUPO CONSTRUCCIONES | [11 empty] | GIL-F-061 V.1
ANÁLISIS DE PRECIOS UNITARIOS
A. DATOS GENERALES
CONTRATO No: |  |  | DE |  | FECHA INICIO | [5 empty] | FECHA TERMINACIÓN
OBJETO DEL CONTRATO: |  |  | OBJETO: “CONTRATAR OBRAS PARA EL MANTENIMIENTO DE LAS BATERIAS SANITARIAS Y LOS AMBIENTES DE FORMACIÓNDEL CENTRO AGROPECUARIO LA GRANJA DEL ESPINAL – REGIONAL TOLIMA VIGENCIA 2026”.
CONTRATISTA:
INTERVENTOR:
SUPERVISOR:
B. DATOS ESPECIFICOS
Item |  | Descripción | [10 empty] | Unidad |  | Cantidad
6 |  | MANTENIMIENTO Y LIMPIEZA DE PUNTOS DE DESAGUE (LAVAMANOS,ORINALES, INODOROS,DUCHAS), SONDEO DE SIFONES Y TUBERÍA INCLUYE CAMBIO DE LLAVES, Y RETIRO DE MATERIAL INCRUSTADO EN LA RED SANITARIA,(MEDIANTE LA APLICACIÓN DE SUSTANCIAS QUÍMICAS QUE PERMITAN LA DEGRADACIÓN Y EVACUACIÓN DE OBSTRUCCIONES | [10 empty] | UN. |  | 115
1. Equipo
Descripción |  |  |  | Marca |  | Tipo |  |  |  | Tarifa/Hora |  |  | Rendimiento |  | Vr. Unitario
HERRAMIENTA MENOR | [12 empty] | 3% |  | 583.23
SUBTOTAL | [14 empty] | 583.23
2. Materiales
Descripción | [7 empty] | Unidad |  | Cantidad |  | Precio Unit. |  |  | Vr Unitario
ACCESORIOS VARIOS | [7 empty] | GL |  | 1 |  | 28500 |  |  | 28500
0
SUBTOTAL | [14 empty] | 28500
3. Transportes
Material | [5 empty] | Vol. o Peso |  | Distancia |  | m2 o Ton/Km |  |  | Tarifa |  | Vr. Unitario
SUBTOTAL
4. Mano de Obra
Trabajador |  |  |  |  | Jornal |  | Prestac. |  | hc |  |  | Rendimiento |  |  | Vr. Unitario
HORA CUADRILLA AA - ALBAÑILERIA |  |  |  |  | 171314.6445 |  | 1.8157 |  | 38882 |  |  | 0.5 |  |  | 19441
SUBTOTAL | [14 empty] | 19441
TOTAL COSTO DIRECTO | [14 empty] | 48524
AU CONTRACTUAL | 29.95% | [12 empty] | TOTAL COSTO INDIRECTO | 14532.938
VALOR TOTAL ACTIVIDAD | [14 empty] | 63056.938
VALOR RECURSOS NECESARIOS PARA LA EJECUCIÓN DE LA ACTIVIDAD | [14 empty] | 7251548
Para constancia de lo anterior, se firma la presente acta bajo la responsabilidad expresa de los que intervienen en ella, de conformidad con las funciones desempeñadas por cada uno de los mismos, de acuerdo con el manual de interventoría, en el Espinal Tolima a los veintiseis (26 ) días, del mes febrero del año 2026.
Firma:
ADRIANA MAGALY CAMACHO PARRA
|  |  | DIRECCIÓN ADMINISTRATIVA Y FINANCIERA GRUPO CONSTRUCCIONES | [11 empty] | GIL-F-061 V.1
ANÁLISIS DE PRECIOS UNITARIOS
A. DATOS GENERALES
CONTRATO No: |  |  | DE |  | FECHA INICIO | [5 empty] | FECHA TERMINACIÓN
OBJETO DEL CONTRATO: |  |  | OBJETO: “CONTRATAR OBRAS PARA EL MANTENIMIENTO DE LAS BATERIAS SANITARIAS Y LOS AMBIENTES DE FORMACIÓNDEL CENTRO AGROPECUARIO LA GRANJA DEL ESPINAL – REGIONAL TOLIMA VIGENCIA 2026”.
CONTRATISTA:
INTERVENTOR:
SUPERVISOR:
B. DATOS ESPECIFICOS
Item |  | Descripción | [10 empty] | Unidad |  | Cantidad
7 |  | LIMPIEZA Y DESMANCHADO DE PISOS ,DESMANCHADO DE INODORO, MEDIANTE LA UTILIZACIÓN DE SUSTANCIAS QUÍMICAS, LIMPIEZA DE ENCHAPE DE PARED, LIMPIEZA DE JUNTAS O UNIONES, DILATACIONES, LIMPIEZA DE LAVAMANOS, INCLUYE SUSTANCIAS LIMPIADORAS Y TODOS LOS ELEMENTOS REQUERIDOS PARA SU ADECUADA LIMPIEZA | [10 empty] | Unidad |  | 367.78
1. Equipo
Descripción |  |  |  | Marca |  | Tipo |  |  |  | Tarifa/Hora |  |  | Rendimiento |  | Vr. Unitario
HERRAMIENTA MENOR | [12 empty] | 3% |  | 5249.07
SUBTOTAL | [14 empty] | 5249.07
2. Materiales
Descripción | [7 empty] | Unidad |  | Cantidad |  | Precio Unit. |  |  | Vr Unitario
Desmanchador desincrustante | [7 empty] | lt |  | 4 |  | 10000 |  |  | 40000
0
SUBTOTAL | [14 empty] | 40000
3. Transportes
Material | [5 empty] | Vol. o Peso |  | Distancia |  | m2 o Ton/Km |  |  | Tarifa |  | Vr. Unitario
SUBTOTAL
4. Mano de Obra
Trabajador |  |  |  |  | Jornal |  | Prestac. |  | hc |  |  | Rendimiento |  |  | Vr. Unitario
HORA CUADRILLA AA - ALBAÑILERIA |  |  |  |  | 171314.6445 |  | 1.8157 |  | 38882 |  |  | 4.5 |  |  | 174969
SUBTOTAL | [14 empty] | 174969
TOTAL COSTO DIRECTO | [14 empty] | 220218
AU CONTRACTUAL | 29.95% | [12 empty] | TOTAL COSTO INDIRECTO | 65955.291
VALOR TOTAL ACTIVIDAD | [14 empty] | 286173.291
VALOR RECURSOS NECESARIOS PARA LA EJECUCIÓN DE LA ACTIVIDAD | [14 empty] | 105248813
Para constancia de lo anterior, se firma la presente acta bajo la responsabilidad expresa de los que intervienen en ella, de conformidad con las funciones desempeñadas por cada uno de los mismos, de acuerdo con el manual de interventoría, en el Espinal Tolima a los veintiseis (26 ) días, del mes febrero del año 2026.
Firma:
ADRIANA MAGALY CAMACHO PARRA
|  |  | DIRECCIÓN ADMINISTRATIVA Y FINANCIERA GRUPO CONSTRUCCIONES | [11 empty] | GIL-F-061 V.1
ANÁLISIS DE PRECIOS UNITARIOS
A. DATOS GENERALES
CONTRATO No: |  |  | DE |  | FECHA INICIO | [5 empty] | FECHA TERMINACIÓN
OBJETO DEL CONTRATO: |  |  | OBJETO: “CONTRATAR OBRAS PARA EL MANTENIMIENTO DE LAS BATERIAS SANITARIAS Y LOS AMBIENTES DE FORMACIÓNDEL CENTRO AGROPECUARIO LA GRANJA DEL ESPINAL – REGIONAL TOLIMA VIGENCIA 2026”.
CONTRATISTA:
INTERVENTOR:
SUPERVISOR:
B. DATOS ESPECIFICOS
Item |  | Descripción | [10 empty] | Unidad |  | Cantidad
8.1 |  | #REF! | [10 empty] | M2 |  | #REF!
1. Equipo
Descripción |  |  |  | Marca |  | Tipo |  |  |  | Tarifa/Hora |  |  | Rendimiento |  | Vr. Unitario
HERRAMIENTA MENOR | [12 empty] | 3% |  | 641.553
SUBTOTAL | [14 empty] | 641.553
2. Materiales
Descripción | [7 empty] | Unidad |  | Cantidad |  | Precio Unit. |  |  | Vr Unitario
MORTERO 1:3 | [7 empty] | M3 |  | 0.03 |  | 667056.6667 |  |  | 20011.7
IMPERMEABILIZANTE PARA MUROS TIPO SIKA IMPER MUR O SIMILAR | [7 empty] | KG |  | 0.3 |  | 74950 |  |  | 22485
PINTURA TIPO KORAZA O SIMILAR | [7 empty] | GAL |  | 0.04 |  | 92780 |  |  | 3711.2
SUBTOTAL | [14 empty] | 46207.9
3. Transportes
Material | [5 empty] | Vol. o Peso |  | Distancia |  | m2 o Ton/Km |  |  | Tarifa |  | Vr. Unitario
SUBTOTAL
4. Mano de Obra
Trabajador |  |  |  |  | Jornal |  | Prestac. |  | hc |  |  | Rendimiento |  |  | Vr. Unitario
HORA CUADRILLA AA - ALBAÑILERIA |  |  |  |  | 171314.6445 |  | 1.8157 |  | 38882 |  |  | 0.55 |  |  | 21385.1
SUBTOTAL | [14 empty] | 21385.1
TOTAL COSTO DIRECTO | [14 empty] | 68235
AU CONTRACTUAL | 29.95% | [12 empty] | TOTAL COSTO INDIRECTO | 20436.3825
VALOR TOTAL ACTIVIDAD | [14 empty] | 88671.3825
VALOR RECURSOS NECESARIOS PARA LA EJECUCIÓN DE LA ACTIVIDAD | [14 empty] | #REF!
Para constancia de lo anterior, se firma la presente acta bajo la responsabilidad expresa de los que intervienen en ella, de conformidad con las funciones desempeñadas por cada uno de los mismos, de acuerdo con el manual de interventoría, en el Espinal Tolima a los veintiseis (26 ) días, del mes febrero del año 2026.
Firma:
ADRIANA MAGALY CAMACHO PARRA
|  |  | DIRECCIÓN ADMINISTRATIVA Y FINANCIERA GRUPO CONSTRUCCIONES | [11 empty] | GIL-F-061 V.1
ANÁLISIS DE PRECIOS UNITARIOS
A. DATOS GENERALES
CONTRATO No: |  |  | DE |  | FECHA INICIO | [5 empty] | FECHA TERMINACIÓN
OBJETO DEL CONTRATO: |  |  | OBJETO: “CONTRATAR OBRAS PARA EL MANTENIMIENTO DE LAS BATERIAS SANITARIAS Y LOS AMBIENTES DE FORMACIÓNDEL CENTRO AGROPECUARIO LA GRANJA DEL ESPINAL – REGIONAL TOLIMA VIGENCIA 2026”.
CONTRATISTA:
INTERVENTOR:
SUPERVISOR:
B. DATOS ESPECIFICOS
Item |  | Descripción | [10 empty] | Unidad |  | Cantidad
9.1 |  | IMPERMEABILIZACION MUROS INTERNOS, LIMPIEZA Y RETIRO DE SOBRANTES, APLICACIÓN DE PAÑETE IMPERMEABILIZADO Y PINTURA EPOXICA DEL AREA INTERVENIDA | [10 empty] | M2 |  | 35
1. Equipo
Descripción |  |  |  | Marca |  | Tipo |  |  |  | Tarifa/Hora |  |  | Rendimiento |  | Vr. Unitario
HERRAMIENTA MENOR | [12 empty] | 3% |  | 641.553
SUBTOTAL | [14 empty] | 641.553
2. Materiales
Descripción | [7 empty] | Unidad |  | Cantidad |  | Precio Unit. |  |  | Vr Unitario
MORTERO 1:3 | [7 empty] | M3 |  | 0.03 |  | 667056.6667 |  |  | 20011.7
IMPERMEABILIZANTE PARA MUROS TIPO SIKA IMPER MUR O SIMILAR | [7 empty] | KG |  | 0.3 |  | 74950 |  |  | 22485
PINTURA EPOXICA PROTECCION AREAS ASEPTICAS | [7 empty] | GAL |  | 0.1 |  | 176900 |  |  | 17690
SUBTOTAL | [14 empty] | 60186.7
3. Transportes
Material | [5 empty] | Vol. o Peso |  | Distancia |  | m2 o Ton/Km |  |  | Tarifa |  | Vr. Unitario
SUBTOTAL
4. Mano de Obra
Trabajador |  |  |  |  | Jornal |  | Prestac. |  | hc |  |  | Rendimiento |  |  | Vr. Unitario
HORA CUADRILLA AA - ALBAÑILERIA |  |  |  |  | 171314.6445 |  | 1.8157 |  | 38882 |  |  | 0.55 |  |  | 21385.1
SUBTOTAL | [14 empty] | 21385.1
TOTAL COSTO DIRECTO | [14 empty] | 82213
AU CONTRACTUAL | 29.95% | [12 empty] | TOTAL COSTO INDIRECTO | 24622.7935
VALOR TOTAL ACTIVIDAD | [14 empty] | 106835.7935
VALOR RECURSOS NECESARIOS PARA LA EJECUCIÓN DE LA ACTIVIDAD | [14 empty] | 3739253
Para constancia de lo anterior, se firma la presente acta bajo la responsabilidad expresa de los que intervienen en ella, de conformidad con las funciones desempeñadas por cada uno de los mismos, de acuerdo con el manual de interventoría, en el Espinal Tolima a los veintiseis (26 ) días, del mes febrero del año 2026.
Firma:
ADRIANA MAGALY CAMACHO PARRA
|  |  | DIRECCIÓN ADMINISTRATIVA Y FINANCIERA GRUPO CONSTRUCCIONES | [11 empty] | GIL-F-061 V.1
ANÁLISIS DE PRECIOS UNITARIOS
A. DATOS GENERALES
CONTRATO No: |  |  | DE |  | FECHA INICIO | [5 empty] | FECHA TERMINACIÓN
OBJETO DEL CONTRATO: |  |  | OBJETO: “CONTRATAR OBRAS PARA EL MANTENIMIENTO DE LAS BATERIAS SANITARIAS Y LOS AMBIENTES DE FORMACIÓNDEL CENTRO AGROPECUARIO LA GRANJA DEL ESPINAL – REGIONAL TOLIMA VIGENCIA 2026”.
CONTRATISTA:
INTERVENTOR:
SUPERVISOR:
B. DATOS ESPECIFICOS
Item |  | Descripción | [10 empty] | Unidad |  | Cantidad
10.1 |  | DEMOLICION MURO EXISTENTE, INCLUYE RETIRO DE MATERIAL DE DEMOLICION | [10 empty] | M2 |  | 7
1. Equipo
Descripción |  |  |  | Marca |  | Tipo |  |  |  | Tarifa/Hora |  |  | Rendimiento |  | Vr. Unitario
HERRAMIENTA MENOR | [12 empty] | 3% |  | 291.615
SUBTOTAL | [14 empty] | 291.615
2. Materiales
Descripción | [7 empty] | Unidad |  | Cantidad |  | Precio Unit. |  |  | Vr Unitario
0
0
SUBTOTAL | [14 empty] | 0
3. Transportes
Material | [5 empty] | Vol. o Peso |  | Distancia |  | m2 o Ton/Km |  |  | Tarifa |  | Vr. Unitario
[6 empty] | 0.15 |  | 20 |  |  |  |  | 1200 |  | 3600
SUBTOTAL
4. Mano de Obra
Trabajador |  |  |  |  | Jornal |  | Prestac. |  | hc |  |  | Rendimiento |  |  | Vr. Unitario
HORA CUADRILLA AA - ALBAÑILERIA |  |  |  |  | 171314.6445 |  | 1.8157 |  | 38882 |  |  | 0.25 |  |  | 9720.5
SUBTOTAL | [14 empty] | 13612.115
TOTAL COSTO DIRECTO | [14 empty] | 13904
AU CONTRACTUAL | 29.95% | [12 empty] | TOTAL COSTO INDIRECTO | 4164.248
VALOR TOTAL ACTIVIDAD | [14 empty] | 18068.248
VALOR RECURSOS NECESARIOS PARA LA EJECUCIÓN DE LA ACTIVIDAD | [14 empty] | 126478
Para constancia de lo anterior, se firma la presente acta bajo la responsabilidad expresa de los que intervienen en ella, de conformidad con las funciones desempeñadas por cada uno de los mismos, de acuerdo con el manual de interventoría, en el Espinal Tolima a los veintiseis (26 ) días, del mes febrero del año 2026.
Firma:
ADRIANA MAGALY CAMACHO PARRA
|  |  | DIRECCIÓN ADMINISTRATIVA Y FINANCIERA GRUPO CONSTRUCCIONES | [11 empty] | GIL-F-061 V.1
ANÁLISIS DE PRECIOS UNITARIOS
A. DATOS GENERALES
CONTRATO No: |  |  | DE |  | FECHA INICIO | [5 empty] | FECHA TERMINACIÓN
OBJETO DEL CONTRATO: |  |  | OBJETO: “CONTRATAR OBRAS PARA EL MANTENIMIENTO DE LAS BATERIAS SANITARIAS Y LOS AMBIENTES DE FORMACIÓNDEL CENTRO AGROPECUARIO LA GRANJA DEL ESPINAL – REGIONAL TOLIMA VIGENCIA 2026”.
CONTRATISTA:
INTERVENTOR:
SUPERVISOR:
B. DATOS ESPECIFICOS
Item |  | Descripción | [10 empty] | Unidad |  | Cantidad
10.2 |  | CONSTRUCCION MURO EN BLOQUE No. 5 | [10 empty] | M2 |  | 11
1. Equipo
Descripción |  |  |  | Marca |  | Tipo |  |  |  | Tarifa/Hora |  |  | Rendimiento |  | Vr. Unitario
HERRAMIENTA MENOR | [12 empty] | 3% |  | 583.23
SUBTOTAL | [14 empty] | 583.23
2. Materiales
Descripción | [7 empty] | Unidad |  | Cantidad |  | Precio Unit. |  |  | Vr Unitario
BLOQUE No. 5 P-H TRADICIONAL ESTRIADO 33 X 11.5 X 23 | [7 empty] | Unidad |  | 14 |  | 2100 |  |  | 29400
MORTERO 1:4 | [7 empty] | M3 |  | 0.01 |  | 406808 |  |  | 4068.08
SUBTOTAL | [14 empty] | 33468.08
3. Transportes
Material | [5 empty] | Vol. o Peso |  | Distancia |  | m2 o Ton/Km |  |  | Tarifa |  | Vr. Unitario
SUBTOTAL
4. Mano de Obra
Trabajador |  |  |  |  | Jornal |  | Prestac. |  | hc |  |  | Rendimiento |  |  | Vr. Unitario
HORA CUADRILLA AA - ALBAÑILERIA |  |  |  |  | 171314.6445 |  | 1.8157 |  | 38882 |  |  | 0.5 |  |  | 19441
SUBTOTAL | [14 empty] | 19441
TOTAL COSTO DIRECTO | [14 empty] | 53492
AU CONTRACTUAL | 29.95% | [12 empty] | TOTAL COSTO INDIRECTO | 16020.854
VALOR TOTAL ACTIVIDAD | [14 empty] | 69512.854
VALOR RECURSOS NECESARIOS PARA LA EJECUCIÓN DE LA ACTIVIDAD | [14 empty] | 764641
Para constancia de lo anterior, se firma la presente acta bajo la responsabilidad expresa de los que intervienen en ella, de conformidad con las funciones desempeñadas por cada uno de los mismos, de acuerdo con el manual de interventoría, en el Espinal Tolima a los veintiseis (26 ) días, del mes febrero del año 2026.
Firma:
ADRIANA MAGALY CAMACHO PARRA
|  |  | DIRECCIÓN ADMINISTRATIVA Y FINANCIERA GRUPO CONSTRUCCIONES | [11 empty] | GIL-F-061 V.1
ANÁLISIS DE PRECIOS UNITARIOS
A. DATOS GENERALES
CONTRATO No: |  |  | DE |  | FECHA INICIO | [5 empty] | FECHA TERMINACIÓN
OBJETO DEL CONTRATO: |  |  | OBJETO: “CONTRATAR OBRAS PARA EL MANTENIMIENTO DE LAS BATERIAS SANITARIAS Y LOS AMBIENTES DE FORMACIÓNDEL CENTRO AGROPECUARIO LA GRANJA DEL ESPINAL – REGIONAL TOLIMA VIGENCIA 2026”.
CONTRATISTA:
INTERVENTOR:
SUPERVISOR:
B. DATOS ESPECIFICOS
Item |  | Descripción | [10 empty] | Unidad |  | Cantidad
1 |  | LOCALIZACIÓN, TRAZADO Y REPLANTEO
1. Equipo
Descripción |  |  |  | Marca |  | Tipo |  |  |  | Tarifa/Hora |  |  | Rendimiento |  | Vr. Unitario
HERRAMIENTA MENOR | [12 empty] | 3%
SUBTOTAL | [14 empty] | 0
2. Materiales
Descripción | [7 empty] | Unidad |  | Cantidad |  | Precio Unit. |  |  | Vr Unitario
0
0
SUBTOTAL | [14 empty] | 0
3. Transportes
Material | [5 empty] | Vol. o Peso |  | Distancia |  | m2 o Ton/Km |  |  | Tarifa |  | Vr. Unitario
SUBTOTAL
4. Mano de Obra
Trabajador |  |  |  |  | Jornal |  | Prestac. |  | hc |  |  | Rendimiento |  |  | Vr. Unitario
HORA CUADRILLA AA - ALBAÑILERIA |  |  |  |  | 0 |  | 1.8157 |  | 0 | [5 empty] | 0
SUBTOTAL | [14 empty] | 0
TOTAL COSTO DIRECTO | [14 empty] | 0
AU CONTRACTUAL | 29.95% | [12 empty] | TOTAL COSTO INDIRECTO | 0
VALOR TOTAL ACTIVIDAD | [14 empty] | 0
VALOR RECURSOS NECESARIOS PARA LA EJECUCIÓN DE LA ACTIVIDAD | [14 empty] | 0
Para constancia de lo anterior, se firma la presente acta bajo la responsabilidad expresa de los que intervienen en ella, de conformidad con las funciones desempeñadas por cada uno de los mismos, de acuerdo con el manual de interventoría, en el Espinal Tolima a los veintiseis (26 ) días, del mes febrero del año 2026.
Firma:
ADRIANA MAGALY CAMACHO PARRA
|  |  | DIRECCIÓN ADMINISTRATIVA Y FINANCIERA GRUPO CONSTRUCCIONES | [11 empty] | GIL-F-061 V.1
ANÁLISIS DE PRECIOS UNITARIOS
A. DATOS GENERALES
CONTRATO No: |  |  | DE |  | FECHA INICIO | [5 empty] | FECHA TERMINACIÓN
OBJETO DEL CONTRATO: |  |  | OBJETO: “CONTRATAR OBRAS PARA EL MANTENIMIENTO DE LAS BATERIAS SANITARIAS Y LOS AMBIENTES DE FORMACIÓNDEL CENTRO AGROPECUARIO LA GRANJA DEL ESPINAL – REGIONAL TOLIMA VIGENCIA 2026”.
CONTRATISTA:
INTERVENTOR:
SUPERVISOR:
B. DATOS ESPECIFICOS
Item |  | Descripción | [10 empty] | Unidad |  | Cantidad
1 |  | LOCALIZACIÓN, TRAZADO Y REPLANTEO
1. Equipo
Descripción |  |  |  | Marca |  | Tipo |  |  |  | Tarifa/Hora |  |  | Rendimiento |  | Vr. Unitario
HERRAMIENTA MENOR | [12 empty] | 3%
SUBTOTAL | [14 empty] | 0
2. Materiales
Descripción | [7 empty] | Unidad |  | Cantidad |  | Precio Unit. |  |  | Vr Unitario
0
0
SUBTOTAL | [14 empty] | 0
3. Transportes
Material | [5 empty] | Vol. o Peso |  | Distancia |  | m2 o Ton/Km |  |  | Tarifa |  | Vr. Unitario
SUBTOTAL
4. Mano de Obra
Trabajador |  |  |  |  | Jornal |  | Prestac. |  | hc |  |  | Rendimiento |  |  | Vr. Unitario
HORA CUADRILLA AA - ALBAÑILERIA |  |  |  |  | 0 |  | 1.8157 |  | 0 | [5 empty] | 0
SUBTOTAL | [14 empty] | 0
TOTAL COSTO DIRECTO | [14 empty] | 0
AU CONTRACTUAL | 29.95% | [12 empty] | TOTAL COSTO INDIRECTO | 0
VALOR TOTAL ACTIVIDAD | [14 empty] | 0
VALOR RECURSOS NECESARIOS PARA LA EJECUCIÓN DE LA ACTIVIDAD | [14 empty] | 0
Para constancia de lo anterior, se firma la presente acta bajo la responsabilidad expresa de los que intervienen en ella, de conformidad con las funciones desempeñadas por cada uno de los mismos, de acuerdo con el manual de interventoría, en el Espinal Tolima a los veintiseis (26 ) días, del mes febrero del año 2026.
Firma:
ADRIANA MAGALY CAMACHO PARRA
|  |  | DIRECCIÓN ADMINISTRATIVA Y FINANCIERA GRUPO CONSTRUCCIONES | [11 empty] | GIL-F-061 V.1
ANÁLISIS DE PRECIOS UNITARIOS
A. DATOS GENERALES
CONTRATO No: |  |  | DE |  | FECHA INICIO | [5 empty] | FECHA TERMINACIÓN
OBJETO DEL CONTRATO: |  |  | OBJETO: “CONTRATAR OBRAS PARA EL MANTENIMIENTO DE LAS BATERIAS SANITARIAS Y LOS AMBIENTES DE FORMACIÓNDEL CENTRO AGROPECUARIO LA GRANJA DEL ESPINAL – REGIONAL TOLIMA VIGENCIA 2026”.
CONTRATISTA:
INTERVENTOR:
SUPERVISOR:
B. DATOS ESPECIFICOS
Item |  | Descripción | [10 empty] | Unidad |  | Cantidad
1 |  | LOCALIZACIÓN, TRAZADO Y REPLANTEO
1. Equipo
Descripción |  |  |  | Marca |  | Tipo |  |  |  | Tarifa/Hora |  |  | Rendimiento |  | Vr. Unitario
HERRAMIENTA MENOR | [12 empty] | 3%
SUBTOTAL | [14 empty] | 0
2. Materiales
Descripción | [7 empty] | Unidad |  | Cantidad |  | Precio Unit. |  |  | Vr Unitario
0
0
SUBTOTAL | [14 empty] | 0
3. Transportes
Material | [5 empty] | Vol. o Peso |  | Distancia |  | m2 o Ton/Km |  |  | Tarifa |  | Vr. Unitario
SUBTOTAL
4. Mano de Obra
Trabajador |  |  |  |  | Jornal |  | Prestac. |  | hc |  |  | Rendimiento |  |  | Vr. Unitario
HORA CUADRILLA AA - ALBAÑILERIA |  |  |  |  | 0 |  | 1.8157 |  | 0 | [5 empty] | 0
SUBTOTAL | [14 empty] | 0
TOTAL COSTO DIRECTO | [14 empty] | 0
AU CONTRACTUAL | 29.95% | [12 empty] | TOTAL COSTO INDIRECTO | 0
VALOR TOTAL ACTIVIDAD | [14 empty] | 0
VALOR RECURSOS NECESARIOS PARA LA EJECUCIÓN DE LA ACTIVIDAD | [14 empty] | 0
Para constancia de lo anterior, se firma la presente acta bajo la responsabilidad expresa de los que intervienen en ella, de conformidad con las funciones desempeñadas por cada uno de los mismos, de acuerdo con el manual de interventoría, en el Espinal Tolima a los veintiseis (26 ) días, del mes febrero del año 2026.
Firma:
ADRIANA MAGALY CAMACHO PARRA
|  |  | DIRECCIÓN ADMINISTRATIVA Y FINANCIERA GRUPO CONSTRUCCIONES | [11 empty] | GIL-F-061 V.1
ANÁLISIS DE PRECIOS UNITARIOS
A. DATOS GENERALES
CONTRATO No: |  |  | DE |  | FECHA INICIO | [5 empty] | FECHA TERMINACIÓN
OBJETO DEL CONTRATO: |  |  | OBJETO: “CONTRATAR OBRAS PARA EL MANTENIMIENTO DE LAS BATERIAS SANITARIAS Y LOS AMBIENTES DE FORMACIÓNDEL CENTRO AGROPECUARIO LA GRANJA DEL ESPINAL – REGIONAL TOLIMA VIGENCIA 2026”.
CONTRATISTA:
INTERVENTOR:
SUPERVISOR:
B. DATOS ESPECIFICOS
Item |  | Descripción | [10 empty] | Unidad |  | Cantidad
1 |  | LOCALIZACIÓN, TRAZADO Y REPLANTEO
1. Equipo
Descripción |  |  |  | Marca |  | Tipo |  |  |  | Tarifa/Hora |  |  | Rendimiento |  | Vr. Unitario
HERRAMIENTA MENOR | [12 empty] | 3%
SUBTOTAL | [14 empty] | 0
2. Materiales
Descripción | [7 empty] | Unidad |  | Cantidad |  | Precio Unit. |  |  | Vr Unitario
0
0
SUBTOTAL | [14 empty] | 0
3. Transportes
Material | [5 empty] | Vol. o Peso |  | Distancia |  | m2 o Ton/Km |  |  | Tarifa |  | Vr. Unitario
SUBTOTAL
4. Mano de Obra
Trabajador |  |  |  |  | Jornal |  | Prestac. |  | hc |  |  | Rendimiento |  |  | Vr. Unitario
HORA CUADRILLA AA - ALBAÑILERIA |  |  |  |  | 0 |  | 1.8157 |  | 0 | [5 empty] | 0
SUBTOTAL | [14 empty] | 0
TOTAL COSTO DIRECTO | [14 empty] | 0
AU CONTRACTUAL | 29.95% | [12 empty] | TOTAL COSTO INDIRECTO | 0
VALOR TOTAL ACTIVIDAD | [14 empty] | 0
VALOR RECURSOS NECESARIOS PARA LA EJECUCIÓN DE LA ACTIVIDAD | [14 empty] | 0
Para constancia de lo anterior, se firma la presente acta bajo la responsabilidad expresa de los que intervienen en ella, de conformidad con las funciones desempeñadas por cada uno de los mismos, de acuerdo con el manual de interventoría, en el Espinal Tolima a los veintiseis (26 ) días, del mes febrero del año 2026.
Firma:
ADRIANA MAGALY CAMACHO PARRA
|  |  | DIRECCIÓN ADMINISTRATIVA Y FINANCIERA GRUPO CONSTRUCCIONES | [11 empty] | GIL-F-061 V.1
ANÁLISIS DE PRECIOS UNITARIOS
A. DATOS GENERALES
CONTRATO No: |  |  | DE |  | FECHA INICIO | [5 empty] | FECHA TERMINACIÓN
OBJETO DEL CONTRATO: |  |  | OBJETO: “CONTRATAR OBRAS PARA EL MANTENIMIENTO DE LAS BATERIAS SANITARIAS Y LOS AMBIENTES DE FORMACIÓNDEL CENTRO AGROPECUARIO LA GRANJA DEL ESPINAL – REGIONAL TOLIMA VIGENCIA 2026”.
CONTRATISTA:
INTERVENTOR:
SUPERVISOR:
B. DATOS ESPECIFICOS
Item |  | Descripción | [10 empty] | Unidad |  | Cantidad
1 |  | LOCALIZACIÓN, TRAZADO Y REPLANTEO
1. Equipo
Descripción |  |  |  | Marca |  | Tipo |  |  |  | Tarifa/Hora |  |  | Rendimiento |  | Vr. Unitario
HERRAMIENTA MENOR | [12 empty] | 3%
SUBTOTAL | [14 empty] | 0
2. Materiales
Descripción | [7 empty] | Unidad |  | Cantidad |  | Precio Unit. |  |  | Vr Unitario
0
0
SUBTOTAL | [14 empty] | 0
3. Transportes
Material | [5 empty] | Vol. o Peso |  | Distancia |  | m2 o Ton/Km |  |  | Tarifa |  | Vr. Unitario
SUBTOTAL
4. Mano de Obra
Trabajador |  |  |  |  | Jornal |  | Prestac. |  | hc |  |  | Rendimiento |  |  | Vr. Unitario
HORA CUADRILLA AA - ALBAÑILERIA |  |  |  |  | 0 |  | 1.8157 |  | 0 | [5 empty] | 0
SUBTOTAL | [14 empty] | 0
TOTAL COSTO DIRECTO | [14 empty] | 0
AU CONTRACTUAL | 29.95% | [12 empty] | TOTAL COSTO INDIRECTO | 0
VALOR TOTAL ACTIVIDAD | [14 empty] | 0
VALOR RECURSOS NECESARIOS PARA LA EJECUCIÓN DE LA ACTIVIDAD | [14 empty] | 0
Para constancia de lo anterior, se firma la presente acta bajo la responsabilidad expresa de los que intervienen en ella, de conformidad con las funciones desempeñadas por cada uno de los mismos, de acuerdo con el manual de interventoría, en el Espinal Tolima a los veintiseis (26 ) días, del mes febrero del año 2026.
Firma:
ADRIANA MAGALY CAMACHO PARRA
|  |  | DIRECCIÓN ADMINISTRATIVA Y FINANCIERA GRUPO CONSTRUCCIONES | [11 empty] | GIL-F-061 V.1
ANÁLISIS DE PRECIOS UNITARIOS
A. DATOS GENERALES
CONTRATO No: |  |  | DE |  | FECHA INICIO | [5 empty] | FECHA TERMINACIÓN
OBJETO DEL CONTRATO: |  |  | OBJETO: “CONTRATAR OBRAS PARA EL MANTENIMIENTO DE LAS BATERIAS SANITARIAS Y LOS AMBIENTES DE FORMACIÓNDEL CENTRO AGROPECUARIO LA GRANJA DEL ESPINAL – REGIONAL TOLIMA VIGENCIA 2026”.
CONTRATISTA:
INTERVENTOR:
SUPERVISOR:
B. DATOS ESPECIFICOS
Item |  | Descripción | [10 empty] | Unidad |  | Cantidad
1 |  | LOCALIZACIÓN, TRAZADO Y REPLANTEO
1. Equipo
Descripción |  |  |  | Marca |  | Tipo |  |  |  | Tarifa/Hora |  |  | Rendimiento |  | Vr. Unitario
HERRAMIENTA MENOR | [12 empty] | 3%
SUBTOTAL | [14 empty] | 0
2. Materiales
Descripción | [7 empty] | Unidad |  | Cantidad |  | Precio Unit. |  |  | Vr Unitario
0
0
SUBTOTAL | [14 empty] | 0
3. Transportes
Material | [5 empty] | Vol. o Peso |  | Distancia |  | m2 o Ton/Km |  |  | Tarifa |  | Vr. Unitario
SUBTOTAL
4. Mano de Obra
Trabajador |  |  |  |  | Jornal |  | Prestac. |  | hc |  |  | Rendimiento |  |  | Vr. Unitario
HORA CUADRILLA AA - ALBAÑILERIA |  |  |  |  | 0 |  | 1.8157 |  | 0 | [5 empty] | 0
SUBTOTAL | [14 empty] | 0
TOTAL COSTO DIRECTO | [14 empty] | 0
AU CONTRACTUAL | 29.95% | [12 empty] | TOTAL COSTO INDIRECTO | 0
VALOR TOTAL ACTIVIDAD | [14 empty] | 0
VALOR RECURSOS NECESARIOS PARA LA EJECUCIÓN DE LA ACTIVIDAD | [14 empty] | 0
Para constancia de lo anterior, se firma la presente acta bajo la responsabilidad expresa de los que intervienen en ella, de conformidad con las funciones desempeñadas por cada uno de los mismos, de acuerdo con el manual de interventoría, en el Espinal Tolima a los veintiseis (26 ) días, del mes febrero del año 2026.
Firma:
ADRIANA MAGALY CAMACHO PARRA
|  |  | DIRECCIÓN ADMINISTRATIVA Y FINANCIERA GRUPO CONSTRUCCIONES | [11 empty] | GIL-F-061 V.1
ANÁLISIS DE PRECIOS UNITARIOS
A. DATOS GENERALES
CONTRATO No: |  |  | DE |  | FECHA INICIO | [5 empty] | FECHA TERMINACIÓN
OBJETO DEL CONTRATO: |  |  | OBJETO: “CONTRATAR OBRAS PARA EL MANTENIMIENTO DE LAS BATERIAS SANITARIAS Y LOS AMBIENTES DE FORMACIÓNDEL CENTRO AGROPECUARIO LA GRANJA DEL ESPINAL – REGIONAL TOLIMA VIGENCIA 2026”.
CONTRATISTA:
INTERVENTOR:
SUPERVISOR:
B. DATOS ESPECIFICOS
Item |  | Descripción | [10 empty] | Unidad |  | Cantidad
1 |  | LOCALIZACIÓN, TRAZADO Y REPLANTEO
1. Equipo
Descripción |  |  |  | Marca |  | Tipo |  |  |  | Tarifa/Hora |  |  | Rendimiento |  | Vr. Unitario
HERRAMIENTA MENOR | [12 empty] | 3%
SUBTOTAL | [14 empty] | 0
2. Materiales
Descripción | [7 empty] | Unidad |  | Cantidad |  | Precio Unit. |  |  | Vr Unitario
0
0
SUBTOTAL | [14 empty] | 0
3. Transportes
Material | [5 empty] | Vol. o Peso |  | Distancia |  | m2 o Ton/Km |  |  | Tarifa |  | Vr. Unitario
SUBTOTAL
4. Mano de Obra
Trabajador |  |  |  |  | Jornal |  | Prestac. |  | hc |  |  | Rendimiento |  |  | Vr. Unitario
HORA CUADRILLA AA - ALBAÑILERIA |  |  |  |  | 0 |  | 1.8157 |  | 0 | [5 empty] | 0
SUBTOTAL | [14 empty] | 0
TOTAL COSTO DIRECTO | [14 empty] | 0
AU CONTRACTUAL | 29.95% | [12 empty] | TOTAL COSTO INDIRECTO | 0
VALOR TOTAL ACTIVIDAD | [14 empty] | 0
VALOR RECURSOS NECESARIOS PARA LA EJECUCIÓN DE LA ACTIVIDAD | [14 empty] | 0
Para constancia de lo anterior, se firma la presente acta bajo la responsabilidad expresa de los que intervienen en ella, de conformidad con las funciones desempeñadas por cada uno de los mismos, de acuerdo con el manual de interventoría, en el Espinal Tolima a los veintiseis (26 ) días, del mes febrero del año 2026.
Firma:
ADRIANA MAGALY CAMACHO PARRA
|  |  | DIRECCIÓN ADMINISTRATIVA Y FINANCIERA GRUPO CONSTRUCCIONES | [11 empty] | GIL-F-061 V.1
ANÁLISIS DE PRECIOS UNITARIOS
A. DATOS GENERALES
CONTRATO No: |  |  | DE |  | FECHA INICIO | [5 empty] | FECHA TERMINACIÓN
OBJETO DEL CONTRATO: |  |  | OBJETO: “CONTRATAR OBRAS PARA EL MANTENIMIENTO DE LAS BATERIAS SANITARIAS Y LOS AMBIENTES DE FORMACIÓNDEL CENTRO AGROPECUARIO LA GRANJA DEL ESPINAL – REGIONAL TOLIMA VIGENCIA 2026”.
CONTRATISTA:
INTERVENTOR:
SUPERVISOR:
B. DATOS ESPECIFICOS
Item |  | Descripción | [10 empty] | Unidad |  | Cantidad
1 |  | LOCALIZACIÓN, TRAZADO Y REPLANTEO
1. Equipo
Descripción |  |  |  | Marca |  | Tipo |  |  |  | Tarifa/Hora |  |  | Rendimiento |  | Vr. Unitario
HERRAMIENTA MENOR | [12 empty] | 3%
SUBTOTAL | [14 empty] | 0
2. Materiales
Descripción | [7 empty] | Unidad |  | Cantidad |  | Precio Unit. |  |  | Vr Unitario
0
0
SUBTOTAL | [14 empty] | 0
3. Transportes
Material | [5 empty] | Vol. o Peso |  | Distancia |  | m2 o Ton/Km |  |  | Tarifa |  | Vr. Unitario
SUBTOTAL
4. Mano de Obra
Trabajador |  |  |  |  | Jornal |  | Prestac. |  | hc |  |  | Rendimiento |  |  | Vr. Unitario
HORA CUADRILLA AA - ALBAÑILERIA |  |  |  |  | 0 |  | 1.8157 |  | 0 | [5 empty] | 0
SUBTOTAL | [14 empty] | 0
TOTAL COSTO DIRECTO | [14 empty] | 0
AU CONTRACTUAL | 29.95% | [12 empty] | TOTAL COSTO INDIRECTO | 0
VALOR TOTAL ACTIVIDAD | [14 empty] | 0
VALOR RECURSOS NECESARIOS PARA LA EJECUCIÓN DE LA ACTIVIDAD | [14 empty] | 0
Para constancia de lo anterior, se firma la presente acta bajo la responsabilidad expresa de los que intervienen en ella, de conformidad con las funciones desempeñadas por cada uno de los mismos, de acuerdo con el manual de interventoría, en el Espinal Tolima a los veintiseis (26 ) días, del mes febrero del año 2026.
Firma:
ADRIANA MAGALY CAMACHO PARRA
|  |  | DIRECCIÓN ADMINISTRATIVA Y FINANCIERA GRUPO CONSTRUCCIONES | [11 empty] | GIL-F-061 V.1
ANÁLISIS DE PRECIOS UNITARIOS
A. DATOS GENERALES
CONTRATO No: |  |  | DE |  | FECHA INICIO | [5 empty] | FECHA TERMINACIÓN
OBJETO DEL CONTRATO: |  |  | OBJETO: “CONTRATAR OBRAS PARA EL MANTENIMIENTO DE LAS BATERIAS SANITARIAS Y LOS AMBIENTES DE FORMACIÓNDEL CENTRO AGROPECUARIO LA GRANJA DEL ESPINAL – REGIONAL TOLIMA VIGENCIA 2026”.
CONTRATISTA:
INTERVENTOR:
SUPERVISOR:
B. DATOS ESPECIFICOS
Item |  | Descripción | [10 empty] | Unidad |  | Cantidad
1 |  | LOCALIZACIÓN, TRAZADO Y REPLANTEO
1. Equipo
Descripción |  |  |  | Marca |  | Tipo |  |  |  | Tarifa/Hora |  |  | Rendimiento |  | Vr. Unitario
HERRAMIENTA MENOR | [12 empty] | 3%
SUBTOTAL | [14 empty] | 0
2. Materiales
Descripción | [7 empty] | Unidad |  | Cantidad |  | Precio Unit. |  |  | Vr Unitario
0
0
SUBTOTAL | [14 empty] | 0
3. Transportes
Material | [5 empty] | Vol. o Peso |  | Distancia |  | m2 o Ton/Km |  |  | Tarifa |  | Vr. Unitario
SUBTOTAL
4. Mano de Obra
Trabajador |  |  |  |  | Jornal |  | Prestac. |  | hc |  |  | Rendimiento |  |  | Vr. Unitario
HORA CUADRILLA AA - ALBAÑILERIA |  |  |  |  | 0 |  | 1.8157 |  | 0 | [5 empty] | 0
SUBTOTAL | [14 empty] | 0
TOTAL COSTO DIRECTO | [14 empty] | 0
AU CONTRACTUAL | 29.95% | [12 empty] | TOTAL COSTO INDIRECTO | 0
VALOR TOTAL ACTIVIDAD | [14 empty] | 0
VALOR RECURSOS NECESARIOS PARA LA EJECUCIÓN DE LA ACTIVIDAD | [14 empty] | 0
Para constancia de lo anterior, se firma la presente acta bajo la responsabilidad expresa de los que intervienen en ella, de conformidad con las funciones desempeñadas por cada uno de los mismos, de acuerdo con el manual de interventoría, en el Espinal Tolima a los veintiseis (26 ) días, del mes febrero del año 2026.
Firma:
ADRIANA MAGALY CAMACHO PARRA
|  |  | DIRECCIÓN ADMINISTRATIVA Y FINANCIERA GRUPO CONSTRUCCIONES | [11 empty] | GIL-F-061 V.1
ANÁLISIS DE PRECIOS UNITARIOS
A. DATOS GENERALES
CONTRATO No: |  |  | DE |  | FECHA INICIO | [5 empty] | FECHA TERMINACIÓN
OBJETO DEL CONTRATO: |  |  | OBJETO: “CONTRATAR OBRAS PARA EL MANTENIMIENTO DE LAS BATERIAS SANITARIAS Y LOS AMBIENTES DE FORMACIÓNDEL CENTRO AGROPECUARIO LA GRANJA DEL ESPINAL – REGIONAL TOLIMA VIGENCIA 2026”.
CONTRATISTA:
INTERVENTOR:
SUPERVISOR:
B. DATOS ESPECIFICOS
Item |  | Descripción | [10 empty] | Unidad |  | Cantidad
1 |  | LOCALIZACIÓN, TRAZADO Y REPLANTEO
1. Equipo
Descripción |  |  |  | Marca |  | Tipo |  |  |  | Tarifa/Hora |  |  | Rendimiento |  | Vr. Unitario
HERRAMIENTA MENOR | [12 empty] | 3%
SUBTOTAL | [14 empty] | 0
2. Materiales
Descripción | [7 empty] | Unidad |  | Cantidad |  | Precio Unit. |  |  | Vr Unitario
0
0
SUBTOTAL | [14 empty] | 0
3. Transportes
Material | [5 empty] | Vol. o Peso |  | Distancia |  | m2 o Ton/Km |  |  | Tarifa |  | Vr. Unitario
SUBTOTAL
4. Mano de Obra
Trabajador |  |  |  |  | Jornal |  | Prestac. |  | hc |  |  | Rendimiento |  |  | Vr. Unitario
HORA CUADRILLA AA - ALBAÑILERIA |  |  |  |  | 0 |  | 1.8157 |  | 0 | [5 empty] | 0
SUBTOTAL | [14 empty] | 0
TOTAL COSTO DIRECTO | [14 empty] | 0
AU CONTRACTUAL | 29.95% | [12 empty] | TOTAL COSTO INDIRECTO | 0
VALOR TOTAL ACTIVIDAD | [14 empty] | 0
VALOR RECURSOS NECESARIOS PARA LA EJECUCIÓN DE LA ACTIVIDAD | [14 empty] | 0
Para constancia de lo anterior, se firma la presente acta bajo la responsabilidad expresa de los que intervienen en ella, de conformidad con las funciones desempeñadas por cada uno de los mismos, de acuerdo con el manual de interventoría, en el Espinal Tolima a los veintiseis (26 ) días, del mes febrero del año 2026.
Firma:
ADRIANA MAGALY CAMACHO PARRA
|  |  | DIRECCIÓN ADMINISTRATIVA Y FINANCIERA GRUPO CONSTRUCCIONES | [11 empty] | GIL-F-061 V.1
ANÁLISIS DE PRECIOS UNITARIOS
A. DATOS GENERALES
CONTRATO No: |  |  | DE |  | FECHA INICIO | [5 empty] | FECHA TERMINACIÓN
OBJETO DEL CONTRATO: |  |  | OBJETO: “CONTRATAR OBRAS PARA EL MANTENIMIENTO DE LAS BATERIAS SANITARIAS Y LOS AMBIENTES DE FORMACIÓNDEL CENTRO AGROPECUARIO LA GRANJA DEL ESPINAL – REGIONAL TOLIMA VIGENCIA 2026”.
CONTRATISTA:
INTERVENTOR:
SUPERVISOR:
B. DATOS ESPECIFICOS
Item |  | Descripción | [10 empty] | Unidad |  | Cantidad
1 |  | LOCALIZACIÓN, TRAZADO Y REPLANTEO
1. Equipo
Descripción |  |  |  | Marca |  | Tipo |  |  |  | Tarifa/Hora |  |  | Rendimiento |  | Vr. Unitario
HERRAMIENTA MENOR | [12 empty] | 3%
SUBTOTAL | [14 empty] | 0
2. Materiales
Descripción | [7 empty] | Unidad |  | Cantidad |  | Precio Unit. |  |  | Vr Unitario
0
0
SUBTOTAL | [14 empty] | 0
3. Transportes
Material | [5 empty] | Vol. o Peso |  | Distancia |  | m2 o Ton/Km |  |  | Tarifa |  | Vr. Unitario
SUBTOTAL
4. Mano de Obra
Trabajador |  |  |  |  | Jornal |  | Prestac. |  | hc |  |  | Rendimiento |  |  | Vr. Unitario
HORA CUADRILLA AA - ALBAÑILERIA |  |  |  |  | 0 |  | 1.8157 |  | 0 | [5 empty] | 0
SUBTOTAL | [14 empty] | 0
TOTAL COSTO DIRECTO | [14 empty] | 0
AU CONTRACTUAL | 29.95% | [12 empty] | TOTAL COSTO INDIRECTO | 0
VALOR TOTAL ACTIVIDAD | [14 empty] | 0
VALOR RECURSOS NECESARIOS PARA LA EJECUCIÓN DE LA ACTIVIDAD | [14 empty] | 0
Para constancia de lo anterior, se firma la presente acta bajo la responsabilidad expresa de los que intervienen en ella, de conformidad con las funciones desempeñadas por cada uno de los mismos, de acuerdo con el manual de interventoría, en el Espinal Tolima a los veintiseis (26 ) días, del mes febrero del año 2026.
Firma:
ADRIANA MAGALY CAMACHO PARRA
|  |  | DIRECCIÓN ADMINISTRATIVA Y FINANCIERA GRUPO CONSTRUCCIONES | [11 empty] | GIL-F-061 V.1
ANÁLISIS DE PRECIOS UNITARIOS
A. DATOS GENERALES
CONTRATO No: |  |  | DE |  | FECHA INICIO | [5 empty] | FECHA TERMINACIÓN
OBJETO DEL CONTRATO: |  |  | OBJETO: “CONTRATAR OBRAS PARA EL MANTENIMIENTO DE LAS BATERIAS SANITARIAS Y LOS AMBIENTES DE FORMACIÓNDEL CENTRO AGROPECUARIO LA GRANJA DEL ESPINAL – REGIONAL TOLIMA VIGENCIA 2026”.
CONTRATISTA:
INTERVENTOR:
SUPERVISOR:
B. DATOS ESPECIFICOS
Item |  | Descripción | [10 empty] | Unidad |  | Cantidad
1 |  | LOCALIZACIÓN, TRAZADO Y REPLANTEO
1. Equipo
Descripción |  |  |  | Marca |  | Tipo |  |  |  | Tarifa/Hora |  |  | Rendimiento |  | Vr. Unitario
HERRAMIENTA MENOR | [12 empty] | 3%
SUBTOTAL | [14 empty] | 0
2. Materiales
Descripción | [7 empty] | Unidad |  | Cantidad |  | Precio Unit. |  |  | Vr Unitario
0
0
SUBTOTAL | [14 empty] | 0
3. Transportes
Material | [5 empty] | Vol. o Peso |  | Distancia |  | m2 o Ton/Km |  |  | Tarifa |  | Vr. Unitario
SUBTOTAL
4. Mano de Obra
Trabajador |  |  |  |  | Jornal |  | Prestac. |  | hc |  |  | Rendimiento |  |  | Vr. Unitario
HORA CUADRILLA AA - ALBAÑILERIA |  |  |  |  | 0 |  | 1.8157 |  | 0 | [5 empty] | 0
SUBTOTAL | [14 empty] | 0
TOTAL COSTO DIRECTO | [14 empty] | 0
AU CONTRACTUAL | 29.95% | [12 empty] | TOTAL COSTO INDIRECTO | 0
VALOR TOTAL ACTIVIDAD | [14 empty] | 0
VALOR RECURSOS NECESARIOS PARA LA EJECUCIÓN DE LA ACTIVIDAD | [14 empty] | 0
Para constancia de lo anterior, se firma la presente acta bajo la responsabilidad expresa de los que intervienen en ella, de conformidad con las funciones desempeñadas por cada uno de los mismos, de acuerdo con el manual de interventoría, en el Espinal Tolima a los veintiseis (26 ) días, del mes febrero del año 2026.
Firma:
ADRIANA MAGALY CAMACHO PARRA
|  |  | DIRECCIÓN ADMINISTRATIVA Y FINANCIERA GRUPO CONSTRUCCIONES | [11 empty] | GIL-F-061 V.1
ANÁLISIS DE PRECIOS UNITARIOS
A. DATOS GENERALES
CONTRATO No: |  |  | DE |  | FECHA INICIO | [5 empty] | FECHA TERMINACIÓN
OBJETO DEL CONTRATO: |  |  | OBJETO: “CONTRATAR OBRAS PARA EL MANTENIMIENTO DE LAS BATERIAS SANITARIAS Y LOS AMBIENTES DE FORMACIÓNDEL CENTRO AGROPECUARIO LA GRANJA DEL ESPINAL – REGIONAL TOLIMA VIGENCIA 2026”.
CONTRATISTA:
INTERVENTOR:
SUPERVISOR:
B. DATOS ESPECIFICOS
Item |  | Descripción | [10 empty] | Unidad |  | Cantidad
1 |  | LOCALIZACIÓN, TRAZADO Y REPLANTEO
1. Equipo
Descripción |  |  |  | Marca |  | Tipo |  |  |  | Tarifa/Hora |  |  | Rendimiento |  | Vr. Unitario
HERRAMIENTA MENOR | [12 empty] | 3%
SUBTOTAL | [14 empty] | 0
2. Materiales
Descripción | [7 empty] | Unidad |  | Cantidad |  | Precio Unit. |  |  | Vr Unitario
0
0
SUBTOTAL | [14 empty] | 0
3. Transportes
Material | [5 empty] | Vol. o Peso |  | Distancia |  | m2 o Ton/Km |  |  | Tarifa |  | Vr. Unitario
SUBTOTAL
4. Mano de Obra
Trabajador |  |  |  |  | Jornal |  | Prestac. |  | hc |  |  | Rendimiento |  |  | Vr. Unitario
HORA CUADRILLA AA - ALBAÑILERIA |  |  |  |  | 0 |  | 1.8157 |  | 0 | [5 empty] | 0
SUBTOTAL | [14 empty] | 0
TOTAL COSTO DIRECTO | [14 empty] | 0
AU CONTRACTUAL | 29.95% | [12 empty] | TOTAL COSTO INDIRECTO | 0
VALOR TOTAL ACTIVIDAD | [14 empty] | 0
VALOR RECURSOS NECESARIOS PARA LA EJECUCIÓN DE LA ACTIVIDAD | [14 empty] | 0
Para constancia de lo anterior, se firma la presente acta bajo la responsabilidad expresa de los que intervienen en ella, de conformidad con las funciones desempeñadas por cada uno de los mismos, de acuerdo con el manual de interventoría, en el Espinal Tolima a los veintiseis (26 ) días, del mes febrero del año 2026.
Firma:
ADRIANA MAGALY CAMACHO PARRA
|  |  | DIRECCIÓN ADMINISTRATIVA Y FINANCIERA GRUPO CONSTRUCCIONES | [11 empty] | GIL-F-061 V.1
ANÁLISIS DE PRECIOS UNITARIOS
A. DATOS GENERALES
CONTRATO No: |  |  | DE |  | FECHA INICIO | [5 empty] | FECHA TERMINACIÓN
OBJETO DEL CONTRATO: |  |  | OBJETO: “CONTRATAR OBRAS PARA EL MANTENIMIENTO DE LAS BATERIAS SANITARIAS Y LOS AMBIENTES DE FORMACIÓNDEL CENTRO AGROPECUARIO LA GRANJA DEL ESPINAL – REGIONAL TOLIMA VIGENCIA 2026”.
CONTRATISTA:
INTERVENTOR:
SUPERVISOR:
B. DATOS ESPECIFICOS
Item |  | Descripción | [10 empty] | Unidad |  | Cantidad
1 |  | LOCALIZACIÓN, TRAZADO Y REPLANTEO
1. Equipo
Descripción |  |  |  | Marca |  | Tipo |  |  |  | Tarifa/Hora |  |  | Rendimiento |  | Vr. Unitario
HERRAMIENTA MENOR | [12 empty] | 3%
SUBTOTAL | [14 empty] | 0
2. Materiales
Descripción | [7 empty] | Unidad |  | Cantidad |  | Precio Unit. |  |  | Vr Unitario
0
0
SUBTOTAL | [14 empty] | 0
3. Transportes
Material | [5 empty] | Vol. o Peso |  | Distancia |  | m2 o Ton/Km |  |  | Tarifa |  | Vr. Unitario
SUBTOTAL
4. Mano de Obra
Trabajador |  |  |  |  | Jornal |  | Prestac. |  | hc |  |  | Rendimiento |  |  | Vr. Unitario
HORA CUADRILLA AA - ALBAÑILERIA |  |  |  |  | 0 |  | 1.8157 |  | 0 | [5 empty] | 0
SUBTOTAL | [14 empty] | 0
TOTAL COSTO DIRECTO | [14 empty] | 0
AU CONTRACTUAL | 29.95% | [12 empty] | TOTAL COSTO INDIRECTO | 0
VALOR TOTAL ACTIVIDAD | [14 empty] | 0
VALOR RECURSOS NECESARIOS PARA LA EJECUCIÓN DE LA ACTIVIDAD | [14 empty] | 0
Para constancia de lo anterior, se firma la presente acta bajo la responsabilidad expresa de los que intervienen en ella, de conformidad con las funciones desempeñadas por cada uno de los mismos, de acuerdo con el manual de interventoría, en el Espinal Tolima a los veintiseis (26 ) días, del mes febrero del año 2026.
Firma:
ADRIANA MAGALY CAMACHO PARRA
|  |  | DIRECCIÓN ADMINISTRATIVA Y FINANCIERA GRUPO CONSTRUCCIONES | [11 empty] | GIL-F-061 V.1
ANÁLISIS DE PRECIOS UNITARIOS
A. DATOS GENERALES
CONTRATO No: |  |  | DE |  | FECHA INICIO | [5 empty] | FECHA TERMINACIÓN
OBJETO DEL CONTRATO: |  |  | OBJETO: “CONTRATAR OBRAS PARA EL MANTENIMIENTO DE LAS BATERIAS SANITARIAS Y LOS AMBIENTES DE FORMACIÓNDEL CENTRO AGROPECUARIO LA GRANJA DEL ESPINAL – REGIONAL TOLIMA VIGENCIA 2026”.
CONTRATISTA:
INTERVENTOR:
SUPERVISOR:
B. DATOS ESPECIFICOS
Item |  | Descripción | [10 empty] | Unidad |  | Cantidad
1 |  | LOCALIZACIÓN, TRAZADO Y REPLANTEO
1. Equipo
Descripción |  |  |  | Marca |  | Tipo |  |  |  | Tarifa/Hora |  |  | Rendimiento |  | Vr. Unitario
HERRAMIENTA MENOR | [12 empty] | 3%
SUBTOTAL | [14 empty] | 0
2. Materiales
Descripción | [7 empty] | Unidad |  | Cantidad |  | Precio Unit. |  |  | Vr Unitario
0
0
SUBTOTAL | [14 empty] | 0
3. Transportes
Material | [5 empty] | Vol. o Peso |  | Distancia |  | m2 o Ton/Km |  |  | Tarifa |  | Vr. Unitario
SUBTOTAL
4. Mano de Obra
Trabajador |  |  |  |  | Jornal |  | Prestac. |  | hc |  |  | Rendimiento |  |  | Vr. Unitario
HORA CUADRILLA AA - ALBAÑILERIA |  |  |  |  | 0 |  | 1.8157 |  | 0 | [5 empty] | 0
SUBTOTAL | [14 empty] | 0
TOTAL COSTO DIRECTO | [14 empty] | 0
AU CONTRACTUAL | 29.95% | [12 empty] | TOTAL COSTO INDIRECTO | 0
VALOR TOTAL ACTIVIDAD | [14 empty] | 0
VALOR RECURSOS NECESARIOS PARA LA EJECUCIÓN DE LA ACTIVIDAD | [14 empty] | 0
Para constancia de lo anterior, se firma la presente acta bajo la responsabilidad expresa de los que intervienen en ella, de conformidad con las funciones desempeñadas por cada uno de los mismos, de acuerdo con el manual de interventoría, en el Espinal Tolima a los veintiseis (26 ) días, del mes febrero del año 2026.
Firma:
ADRIANA MAGALY CAMACHO PARRA
|  |  | DIRECCIÓN ADMINISTRATIVA Y FINANCIERA GRUPO CONSTRUCCIONES | [11 empty] | GIL-F-061 V.1
ANÁLISIS DE PRECIOS UNITARIOS
A. DATOS GENERALES
CONTRATO No: |  |  | DE |  | FECHA INICIO | [5 empty] | FECHA TERMINACIÓN
OBJETO DEL CONTRATO: |  |  | OBJETO: “CONTRATAR OBRAS PARA EL MANTENIMIENTO DE LAS BATERIAS SANITARIAS Y LOS AMBIENTES DE FORMACIÓNDEL CENTRO AGROPECUARIO LA GRANJA DEL ESPINAL – REGIONAL TOLIMA VIGENCIA 2026”.
CONTRATISTA:
INTERVENTOR:
SUPERVISOR:
B. DATOS ESPECIFICOS
Item |  | Descripción | [10 empty] | Unidad |  | Cantidad
1 |  | LOCALIZACIÓN, TRAZADO Y REPLANTEO
1. Equipo
Descripción |  |  |  | Marca |  | Tipo |  |  |  | Tarifa/Hora |  |  | Rendimiento |  | Vr. Unitario
HERRAMIENTA MENOR | [12 empty] | 3%
SUBTOTAL | [14 empty] | 0
2. Materiales
Descripción | [7 empty] | Unidad |  | Cantidad |  | Precio Unit. |  |  | Vr Unitario
0
0
SUBTOTAL | [14 empty] | 0
3. Transportes
Material | [5 empty] | Vol. o Peso |  | Distancia |  | m2 o Ton/Km |  |  | Tarifa |  | Vr. Unitario
SUBTOTAL
4. Mano de Obra
Trabajador |  |  |  |  | Jornal |  | Prestac. |  | hc |  |  | Rendimiento |  |  | Vr. Unitario
HORA CUADRILLA AA - ALBAÑILERIA |  |  |  |  | 0 |  | 1.8157 |  | 0 | [5 empty] | 0
SUBTOTAL | [14 empty] | 0
TOTAL COSTO DIRECTO | [14 empty] | 0
AU CONTRACTUAL | 29.95% | [12 empty] | TOTAL COSTO INDIRECTO | 0
VALOR TOTAL ACTIVIDAD | [14 empty] | 0
VALOR RECURSOS NECESARIOS PARA LA EJECUCIÓN DE LA ACTIVIDAD | [14 empty] | 0
Para constancia de lo anterior, se firma la presente acta bajo la responsabilidad expresa de los que intervienen en ella, de conformidad con las funciones desempeñadas por cada uno de los mismos, de acuerdo con el manual de interventoría, en el Espinal Tolima a los veintiseis (26 ) días, del mes febrero del año 2026.
Firma:
ADRIANA MAGALY CAMACHO PARRA
|  |  | DIRECCIÓN ADMINISTRATIVA Y FINANCIERA GRUPO CONSTRUCCIONES | [11 empty] | GIL-F-061 V.1
ANÁLISIS DE PRECIOS UNITARIOS
A. DATOS GENERALES
CONTRATO No: |  |  | DE |  | FECHA INICIO | [5 empty] | FECHA TERMINACIÓN
OBJETO DEL CONTRATO: |  |  | OBJETO: “CONTRATAR OBRAS PARA EL MANTENIMIENTO DE LAS BATERIAS SANITARIAS Y LOS AMBIENTES DE FORMACIÓNDEL CENTRO AGROPECUARIO LA GRANJA DEL ESPINAL – REGIONAL TOLIMA VIGENCIA 2026”.
CONTRATISTA:
INTERVENTOR:
SUPERVISOR:
B. DATOS ESPECIFICOS
Item |  | Descripción | [10 empty] | Unidad |  | Cantidad
1 |  | LOCALIZACIÓN, TRAZADO Y REPLANTEO
1. Equipo
Descripción |  |  |  | Marca |  | Tipo |  |  |  | Tarifa/Hora |  |  | Rendimiento |  | Vr. Unitario
HERRAMIENTA MENOR | [12 empty] | 3%
SUBTOTAL | [14 empty] | 0
2. Materiales
Descripción | [7 empty] | Unidad |  | Cantidad |  | Precio Unit. |  |  | Vr Unitario
0
0
SUBTOTAL | [14 empty] | 0
3. Transportes
Material | [5 empty] | Vol. o Peso |  | Distancia |  | m2 o Ton/Km |  |  | Tarifa |  | Vr. Unitario
SUBTOTAL
4. Mano de Obra
Trabajador |  |  |  |  | Jornal |  | Prestac. |  | hc |  |  | Rendimiento |  |  | Vr. Unitario
HORA CUADRILLA AA - ALBAÑILERIA |  |  |  |  | 0 |  | 1.8157 |  | 0 | [5 empty] | 0
SUBTOTAL | [14 empty] | 0
TOTAL COSTO DIRECTO | [14 empty] | 0
AU CONTRACTUAL | 29.95% | [12 empty] | TOTAL COSTO INDIRECTO | 0
VALOR TOTAL ACTIVIDAD | [14 empty] | 0
VALOR RECURSOS NECESARIOS PARA LA EJECUCIÓN DE LA ACTIVIDAD | [14 empty] | 0
Para constancia de lo anterior, se firma la presente acta bajo la responsabilidad expresa de los que intervienen en ella, de conformidad con las funciones desempeñadas por cada uno de los mismos, de acuerdo con el manual de interventoría, en el Espinal Tolima a los veintiseis (26 ) días, del mes febrero del año 2026.
Firma:
ADRIANA MAGALY CAMACHO PARRA
Note on T44: Sumatoria de los subtotales
Note on T45: Total costo directo multiplicado por el AIU
Note on T46: Sumatoria costo directo y costo indirecto
Note on T47: Valor total actividad multiplicado por la cantidad
Note on T98: Sumatoria de los subtotales
Note on T99: Total costo directo multiplicado por el AIU
Note on T100: Sumatoria costo directo y costo indirecto
Note on T101: Valor total actividad multiplicado por la cantidad
Note on T153: Sumatoria de los subtotales
Note on T154: Total costo directo multiplicado por el AIU
Note on T155: Sumatoria costo directo y costo indirecto
Note on T156: Valor total actividad multiplicado por la cantidad
Note on T208: Sumatoria de los subtotales
Note on T209: Total costo directo multiplicado por el AIU
Note on T210: Sumatoria costo directo y costo indirecto
Note on T211: Valor total actividad multiplicado por la cantidad
Note on T263: Sumatoria de los subtotales
Note on T264: Total costo directo multiplicado por el AIU
Note on T265: Sumatoria costo directo y costo indirecto
Note on T266: Valor total actividad multiplicado por la cantidad
Note on T318: Sumatoria de los subtotales
Note on T319: Total costo directo multiplicado por el AIU
Note on T320: Sumatoria costo directo y costo indirecto
Note on T321: Valor total actividad multiplicado por la cantidad
Note on T373: Sumatoria de los subtotales
Note on T374: Total costo directo multiplicado por el AIU
Note on T375: Sumatoria costo directo y costo indirecto
Note on T376: Valor total actividad multiplicado por la cantidad
Note on T428: Sumatoria de los subtotales
Note on T429: Total costo directo multiplicado por el AIU
Note on T430: Sumatoria costo directo y costo indirecto
Note on T431: Valor total actividad multiplicado por la cantidad
Note on T483: Sumatoria de los subtotales
Note on T484: Total costo directo multiplicado por el AIU
Note on T485: Sumatoria costo directo y costo indirecto
Note on T486: Valor total actividad multiplicado por la cantidad
Note on T538: Sumatoria de los subtotales
Note on T539: Total costo directo multiplicado por el AIU
Note on T540: Sumatoria costo directo y costo indirecto
Note on T541: Valor total actividad multiplicado por la cantidad
Note on T593: Sumatoria de los subtotales
Note on T594: Total costo directo multiplicado por el AIU
Note on T595: Sumatoria costo directo y costo indirecto
Note on T596: Valor total actividad multiplicado por la cantidad
Note on T648: Sumatoria de los subtotales
Note on T649: Total costo directo multiplicado por el AIU
Note on T650: Sumatoria costo directo y costo indirecto
Note on T651: Valor total actividad multiplicado por la cantidad
Note on T703: Sumatoria de los subtotales
Note on T704: Total costo directo multiplicado por el AIU
Note on T705: Sumatoria costo directo y costo indirecto
Note on T706: Valor total actividad multiplicado por la cantidad
Note on T758: Sumatoria de los subtotales
Note on T759: Total costo directo multiplicado por el AIU
Note on T760: Sumatoria costo directo y costo indirecto
Note on T761: Valor total actividad multiplicado por la cantidad
Note on T813: Sumatoria de los subtotales
Note on T814: Total costo directo multiplicado por el AIU
Note on T815: Sumatoria costo directo y costo indirecto
Note on T816: Valor total actividad multiplicado por la cantidad
Note on T868: Sumatoria de los subtotales
Note on T869: Total costo directo multiplicado por el AIU
Note on T870: Sumatoria costo directo y costo indirecto
Note on T871: Valor total actividad multiplicado por la cantidad
Note on T923: Sumatoria de los subtotales
Note on T924: Total costo directo multiplicado por el AIU
Note on T925: Sumatoria costo directo y costo indirecto
Note on T926: Valor total actividad multiplicado por la cantidad
Note on T978: Sumatoria de los subtotales
Note on T979: Total costo directo multiplicado por el AIU
Note on T980: Sumatoria costo directo y costo indirecto
Note on T981: Valor total actividad multiplicado por la cantidad
Note on T1033: Sumatoria de los subtotales
Note on T1034: Total costo directo multiplicado por el AIU
Note on T1035: Sumatoria costo directo y costo indirecto
Note on T1036: Valor total actividad multiplicado por la cantidad
Note on T1088: Sumatoria de los subtotales
Note on T1089: Total costo directo multiplicado por el AIU
Note on T1090: Sumatoria costo directo y costo indirecto
Note on T1091: Valor total actividad multiplicado por la cantidad
Note on T1143: Sumatoria de los subtotales
Note on T1144: Total costo directo multiplicado por el AIU
Note on T1145: Sumatoria costo directo y costo indirecto
Note on T1146: Valor total actividad multiplicado por la cantidad
Note on T1198: Sumatoria de los subtotales
Note on T1199: Total costo directo multiplicado por el AIU
Note on T1200: Sumatoria costo directo y costo indirecto
Note on T1201: Valor total actividad multiplicado por la cantidad
Note on T1253: Sumatoria de los subtotales
Note on T1254: Total costo directo multiplicado por el AIU
Note on T1255: Sumatoria costo directo y costo indirecto
Note on T1256: Valor total actividad multiplicado por la cantidad
Note on T1308: Sumatoria de los subtotales
Note on T1309: Total costo directo multiplicado por el AIU
Note on T1310: Sumatoria costo directo y costo indirecto
Note on T1311: Valor total actividad multiplicado por la cantidad
Note on T1363: Sumatoria de los subtotales
Note on T1364: Total costo directo multiplicado por el AIU
Note on T1365: Sumatoria costo directo y costo indirecto
Note on T1366: Valor total actividad multiplicado por la cantidad
Note on T1418: Sumatoria de los subtotales
Note on T1419: Total costo directo multiplicado por el AIU
Note on T1420: Sumatoria costo directo y costo indirecto
Note on T1421: Valor total actividad multiplicado por la cantidad
Note on T1473: Sumatoria de los subtotales
Note on T1474: Total costo directo multiplicado por el AIU
Note on T1475: Sumatoria costo directo y costo indirecto
Note on T1476: Valor total actividad multiplicado por la cantidad
Note on T1528: Sumatoria de los subtotales
Note on T1529: Total costo directo multiplicado por el AIU
Note on T1530: Sumatoria costo directo y costo indirecto
Note on T1531: Valor total actividad multiplicado por la cantidad
Note on T1583: Sumatoria de los subtotales
Note on T1584: Total costo directo multiplicado por el AIU
Note on T1585: Sumatoria costo directo y costo indirecto
Note on T1586: Valor total actividad multiplicado por la cantidad