## 1. FACTOR PRESTACIONAL 2023 (hidden)
ANALISIS FACTOR PRESTACIONAL 2023
SALARIO |  |  | AYUDANTE |  | AYUDANTE AVANZADO |  | OFICIAL |  | MAESTRO |  | RESIDENTE |  | SISO
|  |  | VALOR |  | VALOR |  | VALOR |  | VALOR |  | VALOR |  | VALOR
Mensual |  |  | 1160000 |  | 1350000 |  | 1900000 |  | 2600000 |  | 3000000 |  | 2200000
Subsidio de Transporte |  |  | 140606 |  | 140606 |  | 140606 |  | N/A |  | N/A |  | 140606
Total mensual |  |  | 1300606 |  | 1490606 |  | 2040606 |  | 2600000 |  | 3000000 |  | 2340606
Subsidio de Transporte Anual |  |  | 1546666 |  | 1546666 |  | 1546666 |  | N/A |  | N/A |  | 1546666
Anual (SALARIO/30X365) |  |  | 14113333.3333 |  | 16425000 |  | 23116666.6667 |  | 31633333.3333 |  | 36500000 |  | 26766666.6667
Anual con Subsidio de Transporte |  |  | 15659999.3333 |  | 17971666 |  | 24663332.6667 |  | 31633333.3333 |  | 36500000 |  | 28313332.6667
CONCEPTO | BASE | FACTOR | VALOR | % | VALOR | % | VALOR | % | VALOR | % | VALOR | % | VALOR | %
1. SALARIO ANUJAL
Salario Anual (365 dias) |  |  | 14113333.3333 | 100% | 16425000 | 100% | 23116666.6667 | 100% | 31633333.3333 | 100% | 36500000 | 100% | 26766666.6667 | 100%
Subsidio transporte |  |  | 1546666 | 10.96% | 1546666 | 9.417% | 1546666 | 6.691%
2. PRESTACIONES
Cesantia anual |  | 9.863% | 1544547.8795 | 12% | 1772547.8795 | 12% | 2432547.8795 | 10.52% | 3120000 | 9.863% | 3600000 | 9.863% | 2792547.8795 | 10.43%
Intereses Cesantia |  | 12% | 185345.7455 | 1.313% | 212705.7455 | 1.295% | 291905.7455 | 1.263% | 374400 | 1.184% | 432000 | 1.366% | 335105.7455 | 1.059%
Vacaciones - 15 dias |  | 50% | 580000 | 4.11% | 675000 | 4.11% | 950000 | 4.11% | 1300000 | 4.11% | 1500000 | 4.742% | 1100000 | 3.477%
Prima - 30 dias |  | 100% | 1300606 | 9.215% | 1490606 | 9.075% | 2040606 | 8.827% | 2600000 | 8.219% | 3000000 | 9.484% | 2340606 | 7.399%
3. OTROS COSTOS
Dotación | 239000 | 3 | 717000 | 5.08% | 717000 | 4.365% | 717000 | 3.102% | 717000 | 2.267% | 135500 | 0.3712% | 183500 | 0.6856%
4. SEGURIDAD SOCIAL
Pensiones |  | 12% | 1693600 | 12% | 1971000 | 12% | 2774000 | 12% | 3796000 | 12% | 3796000 | 12% | 3796000 | 12%
Medicina familiar |  | 8.5% | 1199633.3333 | 8.5% | 1396125 | 8.5% | 1964916.6667 | 8.5% | 2688833.3333 | 8.5% | 2688833.3333 | 8.5% | 2688833.3333 | 8.5%
Riesgo profesionales |  | 6.96% | 982288 | 6.96% | 1143180 | 6.96% | 1608920 | 6.96% | 2201680 | 6.96% | 2201680 | 6.96% | 2201680 | 6.96%
5. APORTE SENA
Aporte Ordinario |  | 2% | 282266.6667 | 2% | 328500 | 2% | 462333.3333 | 2% | 632666.6667 | 2% | 632666.6667 | 2% | 632666.6667 | 2%
6. OTROS APORTES
I.C.B.F |  | 3% | 423400 | 3% | 492750 | 3% | 693500 | 3% | 949000 | 3% | 949000 | 3% | 949000 | 3%
Caja de Compensacion |  | 4% | 564533.3333 | 4% | 657000 | 4% | 924666.6667 | 4% | 1265333.3333 | 4% | 1265333.3333 | 4% | 1265333.3333 | 4%
VALOR REAL DEL SALARIO |  |  | 25133220.2917 | 179.1% |  | 176.7% | 39523728.9583 | 171% | 51278246.6667 | 162.1% | 56701013.3333 | 162.3% | 45051939.625 | 159.5%
Notas:
Todos los porcentajes estan relacionados con el salaraio 360 dias
Sueldo anual = Sueldo mensual /30 x 365 dias
Subsidio de Transporte Anual= sueldo mensual/30x(365 dias-17 dias festivos- 3 permisos- 15 dias vacaciones)
El subsidio de transporte solo se paga hasta 2 salarios minimos mensuales
La cotizacion para la medicina familiar es del 12,5% del salario y el 8,5% esta a cargo del empleador
La cotizacion para la pension es del 16% del salario y el 12% esta a cargo del empleador
BOTA CAUCHO | 30000
CASCO | 17000
GUANTES | 7000
PANTALON | 34000
CAMISETA | 14500
GAFAS | 8500
PROTECTOR AUDITIVO | 3000
CHAQUETA JEAN | 55000
BOTAS DE CUERO | 70000
239000

## 2. ANALISIS MANO DE OBRA (hidden)
M a n o d e O b r a.
Ç
ANALISIS DE CUADRILLAS AÑO 2023
SALARIOS | [5 empty] | HORAS EFECTIVAS TRABAJADAS
[9 empty] | AYUDANTE | OFICIAL | MAESTRO | RESIDENTE | SISO | %
Salario minimo: |  | Mensual | 1160000 |  | A | Valor real salario |  |  | 12792956.5418 | 18442203.5251 | 29567450 | 33734650 | 24765250
|  | Diario | 38666.6667 |  | B | Horas calendario anuales |  |  | 2920 | 2920 | 2920 | 2920 | 2920
|  | Subsidio de Transporte | 140606 |  | C | Horas laborales anuales (52 semanas por 48 horas)+8 horas |  |  | 2504 | 2504 | 2504 | 2504 | 2504
|  | Anual = | 14113333.3333 |  | D | Horas habiles anuales 2920 horas - (52 domingos + 17 fiestas + 3 permisos) x 8 horas |  |  | 2344 | 2344 | 2344 | 2344 | 2344
[5 empty] | E | Valor hora calendario (A/B) |  |  | 4381.1495 | 6315.8231 | 10125.839 | 11552.9623 | 8481.25 | 100%
AYUDANTE |  | Salario | 1160000 |  | F | Valor hora laboral (A/C) |  |  | 5109.0082 | 7365.0973 | 11808.0871 | 13472.3043 | 9890.2756 | 116.6%
|  | dia | hora |  | G | Valor hora efectiva (A/D) |  |  | 5457.746 | 7867.8343 | 12614.0998 | 14391.9155 | 10565.3797 | 124.6%
|  | 38666.6667 | 4833.3333
AYUDANTE AVANZADO |  | Salario | 1350000 |  |  | NOTA: El porcentaje de hora efectiva= % salario mas adiciones x 124,57
|  | dia | hora | [5 empty] | VALOR SALARIO | SALARIO+ADICIONES | HORA EFECTIVA
|  | 45000 | 5625 |  |  |  |  | AYUDANTE | 1160000 | 179.1% | 223.2%
[8 empty] | OFICIAL | 1350000 | 176.7% | 220.1%
OFICIAL |  | Salario | 1900000 |  |  |  |  | MAESTRO | 1900000 | 171% | 213%
|  | dia | hora |  |  |  |  | RESIDENTE | 2600000 | 162.3% | 202.2%
|  | 63333.3333 | 7916.6667 |  |  |  |  | SISO | 2200000 | 159.5% | 198.7%
MAESTRO |  | Salario | 2600000
|  | dia | hora
|  | 86666.6667 | 10833.3333
RESIDENTE |  | Salario | 3000000
|  | dia | hora
|  | 100000 | 12500
SISO |  | Salario | 2200000
|  | dia | hora
|  | 73333.3333 | 9166.6667
HORAS EXTRAS |  |  | %
HORAS EXTRAS DIURNAS (H.E.D) (6:00 am-10:00 pm) |  |  | 25% | 1.25
RECARGO NOCTURNO |  |  | 35% | 1.35
HORA EXTRA NOCTURNA(H.E.N) (10:00 pm- 6:00 am) |  |  | 75% | 1.75
RECARGO DOMINICAL /FESTIVO |  |  | 75% | 1.75
HORA EXTRA DIURNA DOMINICAL / FESTIVA (H.E.D.F) |  |  | 100% | 2 | 25% H.E.D + 75% RECARGO DOMINICAL FESTIVO
HORA EXTRA NOCTURNA DOMINICAL / FESTIVO (H.E.N.F) |  |  | 150% | 2.5 | 75% RECARGO NOCTURNO + 75% H.E.N
HORA NOCTURNA DOMINICAL / FESTIVO (H.N.F) |  |  | 110% | 2.1 | 35% RECARGO NOCTURNO + 75% RECARGO DOMINICAL
TIPO TRABAJADOR |  | SALARIO MINIMO | JORNAL (8 HORAS) | HORA DIURNA ORDINARIA | H.E.D | RECARGO NOCTURNO | H.E.N | H.E.D.F | H.E.N.F | H.N.F | CARGA PRESTACIONAL
Ayudante |  | 1160000 | 38666.6667 | 4833.3333 | 6041.6667 | 6525 | 8458.3333 | 9666.6667 | 12083.3333 | 10150 | 179.1%
Media cuchara |  | 1350000 | 45000 | 5625 | 7031.25 | 7593.75 | 9843.75 | 11250 | 14062.5 | 11812.5 | 176.7%
Oficial |  | 1900000 | 63333.3333 | 7916.6667 | 9895.8333 | 10687.5 | 13854.1667 | 21770.8333 | 19791.6667 | 16625 | 171%
Maestro |  | 2600000 | 86666.6667 | 10833.3333 | 13541.6667 | 14625 | 18958.3333 | 21666.6667 | 27083.3333 | 22750 | 162.1%
CUADRILLAS
CUADRILLA A (Albañil) | Cant | Valor dia | % | Valor Real del Jornal | Valor Total Hora | Valor Dia Cuadrilla | Valor Hora Cuadrilla | % Cuadrilla
Oficial | 1 | 63333.3333 | 176.7% | 111923.7183 | 13990.4648 | 181190.2181 | 22648.7773 | 355.9%
Ayudante | 1 | 38666.6667 | 179.1% | 69266.4998 | 8658.3125
CUADRILLA B (Inst. Electricas e Hidrosanitarias) A+10% | Cant | Valor dia | % | Valor Real del Jornal | Valor Total Hora | Valor Dia Cuadrilla | Valor Hora Cuadrilla | % Cuadrilla
Oficial | 1 | 69666.6667 | 176.7% | 123116.0902 | 15389.5113 | 199309.2399 | 24913.655 | 355.9%
Ayudante | 1 | 42533.3333 | 179.1% | 76193.1497 | 9524.1437
CUADRILLA C (Pintura) A+15% | Cant | Valor dia | % | Valor Real del Jornal | Valor Total Hora | Valor Dia Cuadrilla | Valor Hora Cuadrilla | % Cuadrilla
Oficial | 1 | 72833.3333 | 176.7% | 128712.2761 | 16089.0345 | 208368.7508 | 26046.0939 | 355.9%
Ayudante | 1 | 44466.6667 | 179.1% | 79656.4747 | 9957.0593
CUADRILLA D (Carp. Metalica y Madera) A+20% | Cant | Valor dia | % | Valor Real del Jornal | Valor Total Hora | Valor Dia Cuadrilla | Valor Hora Cuadrilla | % Cuadrilla
Oficial | 1 | 76000 | 176.7% | 134308.462 | 16788.5578 | 217428.2617 | 27178.5327 | 355.9%
Ayudante | 1 | 46400 | 179.1% | 83119.7997 | 10389.975

## 3. APU´S (hidden)
1.1 |  | ANÁLISIS DE PRECIOS UNITARIOS
Nombre del proyecto:
Contratante: | [6 empty] | kg | Cemento | 740
Proponente: | [6 empty] | m3 | Arena | 92857.1429
Capítulo | 1. PRELIMINARES | [5 empty] | m3 | Gravilla | 92857.1429
Nombre del Ítem: | Localización y Replanteo. | [5 empty] | kg | Acero | 6500
Unidad: | m2
Ç
Materiales:
Descripción |  |  | Unidad | Cantidad | Vlr. Unitario | Vlr. Parcial
Durmiente 0,04m x 0,04m x 3m |  |  | ml | 0.25 | 3010 | 752.5
|  |  | Subtotal Materiales |  |  | 752.5
Herramienta y/o Equipo:
Descripción |  |  | Tarifa / DD. | Rend. DD. | Cantidad | Vlr. Parcial
Herramienta Menor (%Mano de Obra) |  |  | 4438.7672 | 0.05 | 1 | 221.9384
|  |  | Subtotal Herramientas y/o Equipos |  |  | 221.9384
Mano de Obra:
Cuadrillas | Jornal Bas.Hr. |  | % Prest | Total Jornal | Rend. Hr. | Vr. Parcial
Ayudante | 1 | 4833.3333 | 1.7914 | 8658.3125 | 0.2 | 1731.6625
Oficial | 1 | 7916.6667 | 1.7098 | 13535.5236 | 0.2 | 2707.1047
|  |  | Subtotal Mano de Obra |  |  | 4438.7672
COSTO DIRECTO ITEM | [5 empty] | 5413
1.2 |  | ANÁLISIS DE PRECIOS UNITARIOS
Nombre del proyecto:
Contratante:
Proponente:
Capítulo | 1. PRELIMINARES
Nombre del Ítem: | Excavación Manual de 0-2 m en zanja. Incluye dispersion de material sobrante.
Unidad: | m3
Ç
Materiales:
Descripción |  |  | Unidad | Cantidad | Vlr. Unitario | Vlr. Parcial
Subtotal Materiales
Herramienta y/o Equipo:
Descripción |  |  | Tarifa / DD. | Rend. DD. | Cantidad | Vlr. Parcial
Herramienta Menor (%Mano de Obra) |  |  | 44387.6722 | 0.05 | 1 | 2219.3836
|  |  | Subtotal Herramientas y/o Equipos |  |  | 2219.3836
Mano de Obra:
Cuadrillas | Jornal Bas.Hr. |  | % Prest | Total Jornal | Rend. Hr. | Vr. Parcial
Ayudante | 1 | 4833.3333 | 1.7914 | 8658.3125 | 2 | 17316.6249
Oficial | 1 | 7916.6667 | 1.7098 | 13535.5236 | 2 | 27071.0472
|  |  | Subtotal Mano de Obra |  |  | 44387.6722
COSTO DIRECTO ITEM | [5 empty] | 46607
1.3 |  | ANÁLISIS DE PRECIOS UNITARIOS
Nombre del proyecto:
Contratante:
Proponente:
Capítulo | 1. PRELIMINARES
Nombre del Ítem: | Suministro, Instalación y Compactación de material Afirmado.
Unidad: | m3
Ç
Materiales:
Descripción |  |  | Unidad | Cantidad | Vlr. Unitario | Vlr. Parcial
suministro e instalación de Afirmado |  |  | m3 | 1.3 | 70000 | 91000
|  |  | Subtotal Materiales |  |  | 91000
Herramienta y/o Equipo:
Descripción |  |  | Tarifa / DD. | Rend. DD. | Cantidad | Vlr. Parcial
Herramienta Menor (%Mano de Obra) |  |  | 39948.905 | 0.05 | 1 | 1997.4452
Compactador tipo rana |  |  | 50000 | 0.08 | 1 | 4000
|  |  | Subtotal Herramientas y/o Equipos |  |  | 5997.4452
Mano de Obra:
Cuadrillas | Jornal Bas.Hr. |  | % Prest | Total Jornal | Rend. Hr. | Vr. Parcial
Ayudante | 1 | 4833.3333 | 1.7914 | 8658.3125 | 1.8 | 15584.9624
Oficial | 1 | 7916.6667 | 1.7098 | 13535.5236 | 1.8 | 24363.9425
|  |  | Subtotal Mano de Obra |  |  | 39948.905
COSTO DIRECTO ITEM | [5 empty] | 136946
1.4 |  | ANÁLISIS DE PRECIOS UNITARIOS
Nombre del proyecto:
Contratante:
Proponente:
Capítulo | 1. PRELIMINARES
Nombre del Ítem: | Suministro e instalación de cerramiento en yute H=2 m y guadua.
Unidad: | ml
Ç
Materiales:
Descripción |  |  | Unidad | Cantidad | Vlr. Unitario | Vlr. Parcial
Yute verde h=2m |  |  | ml | 1 | 4000 | 4000
Guadua |  |  | ml | 1.5 | 6000 | 9000
|  |  | Subtotal Materiales |  |  | 4000
Herramienta y/o Equipo:
Descripción |  |  | Tarifa / DD. | Rend. DD. | Cantidad | Vlr. Parcial
Herramienta Menor (%Mano de Obra) |  |  | 5548.459 | 0.05 | 1 | 277.423
Compactador tipo rana |  |  | 50000 | 0.08 | 1 | 4000
|  |  | Subtotal Herramientas y/o Equipos |  |  | 4277.423
Mano de Obra:
Cuadrillas | Jornal Bas.Hr. |  | % Prest | Total Jornal | Rend. Hr. | Vr. Parcial
Ayudante | 1 | 4833.3333 | 1.7914 | 8658.3125 | 0.25 | 2164.5781
Oficial | 1 | 7916.6667 | 1.7098 | 13535.5236 | 0.25 | 3383.8809
|  |  | Subtotal Mano de Obra |  |  | 5548.459
COSTO DIRECTO ITEM | [5 empty] | 13826
1.5 |  | ANÁLISIS DE PRECIOS UNITARIOS
Nombre del proyecto:
Contratante:
Proponente:
Capítulo | 1. PRELIMINARES
Nombre del Ítem: | Excavación manual de 0-3 m a cielo abierto. Incluye dispersion de material sobrante.
Unidad: | m3
Ç
Materiales:
Descripción |  |  | Unidad | Cantidad | Vlr. Unitario | Vlr. Parcial
Subtotal Materiales
Herramienta y/o Equipo:
Descripción |  |  | Tarifa / DD. | Rend. DD. | Cantidad | Vlr. Parcial
Herramienta Menor (%Mano de Obra) |  |  | 42168.2886 | 0.05 | 1 | 2108.4144
|  |  | Subtotal Herramientas y/o Equipos |  |  | 2108.4144
Mano de Obra:
Cuadrillas | Jornal Bas.Hr. |  | % Prest | Total Jornal | Rend. Hr. | Vr. Parcial
Ayudante | 1 | 4833.3333 | 1.7914 | 8658.3125 | 1.9 | 16450.7937
Oficial | 1 | 7916.6667 | 1.7098 | 13535.5236 | 1.9 | 25717.4949
|  |  | Subtotal Mano de Obra |  |  | 42168.2886
COSTO DIRECTO ITEM | [5 empty] | 44277
1.6 |  | ANÁLISIS DE PRECIOS UNITARIOS
Nombre del proyecto:
Contratante:
Proponente:
Capítulo | 1. PRELIMINARES
Nombre del Ítem: | Demolición de vivienda existente en materiales varios. Incluye disposición de escombros.
Unidad: | m2
Ç
Materiales:
Descripción |  |  | Unidad | Cantidad | Vlr. Unitario | Vlr. Parcial
Subtotal Materiales
Herramienta y/o Equipo:
Descripción |  |  | Tarifa / DD. | Rend. DD. | Cantidad | Vlr. Parcial
Herramienta Menor (%Mano de Obra) |  |  | 88775.3443 | 0.05 | 1 | 4438.7672
|  |  | Subtotal Herramientas y/o Equipos |  |  | 4438.7672
Mano de Obra:
Cuadrillas | Jornal Bas.Hr. |  | % Prest | Total Jornal | Rend. Hr. | Vr. Parcial
Ayudante | 1 | 4833.3333 | 1.7914 | 8658.3125 | 4 | 34633.2499
Oficial | 1 | 7916.6667 | 1.7098 | 13535.5236 | 4 | 54142.0945
|  |  | Subtotal Mano de Obra |  |  | 88775.3443
COSTO DIRECTO ITEM | [5 empty] | 93214
1.7 |  | ANÁLISIS DE PRECIOS UNITARIOS
Nombre del proyecto:
Contratante:
Proponente:
Capítulo | 1. PRELIMINARES
Nombre del Ítem: | Conformación y compactación del área de la vivienda.
Unidad: | m2
Ç
Materiales:
Descripción |  |  | Unidad | Cantidad | Vlr. Unitario | Vlr. Parcial
Subtotal Materiales
Herramienta y/o Equipo:
Descripción |  |  | Tarifa / DD. | Rend. DD. | Cantidad | Vlr. Parcial
Herramienta Menor (%Mano de Obra) |  |  | 4438.7672 | 0.05 | 1 | 221.9384
Compactador tipo rana |  |  | 50000 | 0.04 | 1 | 2000
|  |  | Subtotal Herramientas y/o Equipos |  |  | 2221.9384
Mano de Obra:
Cuadrillas | Jornal Bas.Hr. |  | % Prest | Total Jornal | Rend. Hr. | Vr. Parcial
Ayudante | 1 | 4833.3333 | 1.7914 | 8658.3125 | 0.2 | 1731.6625
Oficial | 1 | 7916.6667 | 1.7098 | 13535.5236 | 0.2 | 2707.1047
|  |  | Subtotal Mano de Obra |  |  | 4438.7672
COSTO DIRECTO ITEM | [5 empty] | 6661
1.9 |  | ANÁLISIS DE PRECIOS UNITARIOS
Nombre del proyecto:
Contratante:
Proponente:
Capítulo | 1. PRELIMINARES
Nombre del Ítem: | #N/A
Unidad: | #N/A
Ç
Materiales:
Descripción |  |  | Unidad | Cantidad | Vlr. Unitario | Vlr. Parcial
Subtotal Materiales
Herramienta y/o Equipo:
Descripción |  |  | Tarifa / DD. | Rend. DD. | Cantidad | Vlr. Parcial
Herramienta Menor (%Mano de Obra) |  |  | 4438.7672 | 0.05 | 1 | 221.9384
Compactador tipo rana |  |  | 50000 | 0.04 | 1 | 2000
|  |  | Subtotal Herramientas y/o Equipos |  |  | 2221.9384
Mano de Obra:
Cuadrillas | Jornal Bas.Hr. |  | % Prest | Total Jornal | Rend. Hr. | Vr. Parcial
Ayudante | 1 | 4833.3333 | 1.7914 | 8658.3125 | 0.2 | 1731.6625
Oficial | 1 | 7916.6667 | 1.7098 | 13535.5236 | 0.2 | 2707.1047
|  |  | Subtotal Mano de Obra |  |  | 4438.7672
COSTO DIRECTO ITEM | [5 empty] | 6661
2.1 |  | ANÁLISIS DE PRECIOS UNITARIOS
Nombre del proyecto:
Contratante:
Proponente:
Capítulo | 2. CIMENTACION
Nombre del Ítem: | Suministro e Instalación de Concreto de 175 kg/cm2 (2500 psi) hecho en obra para solado de limpieza. Espesor de 5cm.
Unidad: | m2
Ç
Materiales:
Descripción |  |  | Unidad | Cantidad | Vlr. Unitario | Vlr. Parcial
Concreto de 2500 psi |  |  | m3 | 0.0515 | 580260 | 29883.39
|  |  | Subtotal Materiales |  |  | 29883.39
Herramienta y/o Equipo:
Descripción |  |  | Tarifa / DD. | Rend. DD. | Cantidad | Vlr. Parcial
Herramienta Menor (%Mano de Obra) |  |  | 10320.1338 | 0.05 | 1 | 516.0067
Vibrador de Concreto |  |  | 50000 | 0.05 | 1 | 2500
|  |  | Subtotal Herramientas y/o Equipos |  |  | 3016.0067
Mano de Obra:
Cuadrillas | Jornal Bas.Hr. |  | % Prest | Total Jornal | Rend. Hr. | Vr. Parcial
Ayudante | 1 | 4833.3333 | 1.7914 | 8658.3125 | 0.465 | 4026.1153
Oficial | 1 | 7916.6667 | 1.7098 | 13535.5236 | 0.465 | 6294.0185
|  |  | Subtotal Mano de Obra |  |  | 10320.1338
COSTO DIRECTO ITEM | [5 empty] | 43220
2.2 |  | ANÁLISIS DE PRECIOS UNITARIOS
Nombre del proyecto:
Contratante:
Proponente:
Capítulo | 2. CIMENTACION
Nombre del Ítem: | Suministro e Instalación de Concreto de 175 kg/cm2 (2500) psi hecho en obra para Viga de Cimentación. Dim. 30cmx30cm.
Unidad: | ml
Ç
Materiales:
Descripción |  |  | Unidad | Cantidad | Vlr. Unitario | Vlr. Parcial
Concreto de 2500psi |  |  | m3 | 0.11742 | 580260 | 68134.1292
|  |  | Subtotal Materiales |  |  | 68134.1292
Herramienta y/o Equipo:
Descripción |  |  | Tarifa / DD. | Rend. DD. | Cantidad | Vlr. Parcial
Herramienta Menor (%Mano de Obra) |  |  | 9877.6153 | 0.003125 | 1 | 30.8675
Vibrador de Concreto |  |  | 50000 | 0.0078125 | 1 | 390.625
|  |  | Subtotal Herramientas y/o Equipos |  |  | 421.4925
Mano de Obra:
Cuadrillas | Jornal Bas.Hr. |  | % Prest | Total Jornal | Rend. Hr. | Vr. Parcial
Ayudante | 3 | 4833.3333 | 1.7914 | 25974.9374 | 0.25 | 6493.7344
Oficial | 1 | 7916.6667 | 1.7098 | 13535.5236 | 0.25 | 3383.8809
|  |  | Subtotal Mano de Obra |  |  | 9877.6153
COSTO DIRECTO ITEM | [5 empty] | 78433
2.3 |  | ANÁLISIS DE PRECIOS UNITARIOS
Contratante:
Proponente:
Capítulo | 2. CIMENTACION
Nombre del Ítem: | Suministro y Construcción de Sobrecimiento en Bloque de concreto de 0.12mx0.19mx.39m.
Unidad: | ml
Ç
Materiales:
Descripción |  |  | Unidad | Cantidad | Vlr. Unitario | Vlr. Parcial
Bloque de concreto estructural de 0.14x0.19x0.390m |  |  | un | 3 | 5000 | 15000
Mortero 1:4 |  |  | m3 | 0.015 | 535617 | 8034.255
|  |  | Subtotal Materiales |  |  | 23034.255
Herramienta y/o Equipo:
Descripción |  |  | Tarifa / DD. | Rend. DD. | Cantidad | Vlr. Parcial
Herramienta Menor (%Mano de Obra) |  |  | 22193.8361 | 0.05 | 1 | 1109.6918
|  |  | Subtotal Herramientas y/o Equipos |  |  | 1109.6918
Mano de Obra:
Cuadrillas | Jornal Bas.Hr. |  | % Prest | Total Jornal | Rend. Hr. | Vr. Parcial
Ayudante | 1 | 4833.3333 | 1.7914 | 8658.3125 | 1 | 8658.3125
Oficial | 1 | 7916.6667 | 1.7098 | 13535.5236 | 1 | 13535.5236
|  |  | Subtotal Mano de Obra |  |  | 22193.8361
COSTO DIRECTO ITEM | [5 empty] | 46338
2.4 |  | ANÁLISIS DE PRECIOS UNITARIOS
Nombre del proyecto:
Contratante:
Proponente:
Capítulo | 2. CIMENTACION
Nombre del Ítem: | Suministro e Instalación de Concreto de 175 kg/cm2 (2500 psi) hecho en obra para Viga de Amarre de Sobrecimiento. Dim 0.12mx0.20m.
Unidad: | ml
Ç
Materiales:
Descripción |  |  | Unidad | Cantidad | Vlr. Unitario | Vlr. Parcial
Concreto de 2500 psi |  |  | m3 | 0.0294 | 580260 | 17059.644
Tabla Burra 0,25mX3.00m(Formaleta) |  |  | ml | 1 | 7000 | 7000
Puntilla de 2" |  |  | lb | 0.25 | 1800 | 450
|  |  | Subtotal Materiales |  |  | 24509.644
Herramienta y/o Equipo:
Descripción |  |  | Tarifa / DD. | Rend. DD. | Cantidad | Vlr. Parcial
Herramienta Menor (%Mano de Obra) |  |  | 17755.0689 | 0.05 | 1 | 887.7534
Vibrador de Concreto |  |  | 50000 | 0.04 | 1 | 2000
|  |  | Subtotal Herramientas y/o Equipos |  |  | 2887.7534
Mano de Obra:
Cuadrillas | Jornal Bas.Hr. |  | % Prest | Total Jornal | Rend. Hr. | Vr. Parcial
Ayudante | 1 | 4833.3333 | 1.7914 | 8658.3125 | 0.8 | 6926.65
Oficial | 1 | 7916.6667 | 1.7098 | 13535.5236 | 0.8 | 10828.4189
|  |  | Subtotal Mano de Obra |  |  | 17755.0689
COSTO DIRECTO ITEM | [5 empty] | 45152 |  | 35.7143 | 1612571.4286
2.5 |  | ANÁLISIS DE PRECIOS UNITARIOS
Nombre del proyecto:
Contratante:
Proponente:
Capítulo | 2. CIMENTACION
Nombre del Ítem: | Suministro e Instalación de Concreto de 175 kg/cm2 (2500 psi) hecho en obra para Placa de Contrapiso e= 0.10m.
Unidad: | m2
Ç
Materiales:
Descripción |  |  | Unidad | Cantidad | Vlr. Unitario | Vlr. Parcial
Concreto de 2500 psi |  |  | m3 | 1 | 60927.3 | 60927.3
Puntilla de 2" |  |  | lb | 0.25 | 1800 | 450
|  |  | Subtotal Materiales |  |  | 61377.3
Herramienta y/o Equipo:
Descripción |  |  | Tarifa / DD. | Rend. DD. | Cantidad | Vlr. Parcial
Herramienta Menor (%Mano de Obra) |  |  | 30183.6171 | 0.05 | 1 | 1509.1809
Vibrador de Concreto |  |  | 50000 | 0.06 | 1 | 3000
|  |  | Subtotal Herramientas y/o Equipos |  |  | 4509.1809
Mano de Obra:
Cuadrillas | Jornal Bas.Hr. |  | % Prest | Total Jornal | Rend. Hr. | Vr. Parcial
Ayudante | 1 | 4833.3333 | 1.7914 | 8658.3125 | 1.36 | 11775.305
Oficial | 1 | 7916.6667 | 1.7098 | 13535.5236 | 1.36 | 18408.3121
|  |  | Subtotal Mano de Obra |  |  | 30183.6171
COSTO DIRECTO ITEM | [5 empty] | 96070
2.6 |  | ANÁLISIS DE PRECIOS UNITARIOS
Nombre del proyecto:
Contratante:
Proponente:
Capítulo | 2. CIMENTACION
Nombre del Ítem: | Suministro e Instalación de Concreto de 175 kg/cm2 (2500psi) hecho en obra para Andén e=0.10m.
Unidad: | m2
Ç
Materiales:
Descripción |  |  | Unidad | Cantidad | Vlr. Unitario | Vlr. Parcial
Concreto de 2500 psi |  |  | m3 | 1 | 48741.84 | 48741.84
Tabla Burra 0,25mX3.00m(Formaleta) |  |  | ml | 1 | 7000 | 7000
Puntilla de 2" |  |  | lb | 0.25 | 1800 | 450
|  |  | Subtotal Materiales |  |  | 56191.84
Herramienta y/o Equipo:
Descripción |  |  | Tarifa / DD. | Rend. DD. | Cantidad | Vlr. Parcial
Herramienta Menor (%Mano de Obra) |  |  | 22193.8361 | 0.05 | 1 | 1109.6918
Vibrador de Concreto |  |  | 50000 | 0.125 | 1 | 6250
|  |  | Subtotal Herramientas y/o Equipos |  |  | 7359.6918
Mano de Obra:
Cuadrillas | Jornal Bas.Hr. |  | % Prest | Total Jornal | Rend. Hr. | Vr. Parcial
Ayudante | 1 | 4833.3333 | 1.7914 | 8658.3125 | 1 | 8658.3125
Oficial | 1 | 7916.6667 | 1.7098 | 13535.5236 | 1 | 13535.5236
|  |  | Subtotal Mano de Obra |  |  | 22193.8361
COSTO DIRECTO ITEM | [5 empty] | 85745
2.7 |  | ANÁLISIS DE PRECIOS UNITARIOS
Nombre del proyecto:
Contratante:
Proponente:
Capítulo | 2. CIMENTACION
Nombre del Ítem: | Suministro e Instalación de Concreto de 175 kg/cm2 (2500 psi) hecho en obra para Bordillo. e=0.10mx0.10m de ancho.
Unidad: | ml
Ç
Materiales:
Descripción |  |  | Unidad | Cantidad | Vlr. Unitario | Vlr. Parcial
Concreto de 2500 psi |  |  | m3 | 0.0206 | 580260 | 11953.356
Tabla Burra 0,25mX3.00m(Formaleta) |  |  | ml | 1 | 7000 | 7000
Puntilla de 2" |  |  | lb | 0.25 | 1800 | 450
|  |  | Subtotal Materiales |  |  | 19403.356
Herramienta y/o Equipo:
Descripción |  |  | Tarifa / DD. | Rend. DD. | Cantidad | Vlr. Parcial
Herramienta Menor (%Mano de Obra) |  |  | 22193.8361 | 0.05 | 1 | 1109.6918
|  |  | Subtotal Herramientas y/o Equipos |  |  | 1109.6918
Mano de Obra:
Cuadrillas | Jornal Bas.Hr. |  | % Prest | Total Jornal | Rend. Hr. | Vr. Parcial
Ayudante | 1 | 4833.3333 | 1.7914 | 8658.3125 | 1 | 8658.3125
Oficial | 1 | 7916.6667 | 1.7098 | 13535.5236 | 1 | 13535.5236
|  |  | Subtotal Mano de Obra |  |  | 22193.8361
COSTO DIRECTO ITEM | [5 empty] | 42707
2.8 |  | ANÁLISIS DE PRECIOS UNITARIOS
Nombre del proyecto:
Contratante:
Proponente:
Capítulo | 2. CIMENTACION
Nombre del Ítem: | Hierro 1/4" figurado.
Unidad: | kg
Ç
Materiales:
Descripción |  |  | Unidad | Cantidad | Vlr. Unitario | Vlr. Parcial
Acero de Refuerzo N°2-1/4". 240 Mpa x 6m |  |  | kg | 1.1 | 6500 | 7150 | 600
Alambre Negro N° 18. 500 m |  |  | ml | 0.08 | 3900 | 312
|  |  | Subtotal Materiales |  |  | 7462
Herramienta y/o Equipo:
Descripción |  |  | Tarifa / DD. | Rend. DD. | Cantidad | Vlr. Parcial
Herramienta Menor (%Mano de Obra) |  |  | 1553.5685 | 0.05 | 1 | 77.6784
|  |  | Subtotal Herramientas y/o Equipos |  |  | 77.6784
Mano de Obra:
Cuadrillas | Jornal Bas.Hr. |  | % Prest | Total Jornal | Rend. Hr. | Vr. Parcial
Ayudante | 1 | 4833.3333 | 1.7914 | 8658.3125 | 0.07 | 606.0819
Oficial | 1 | 7916.6667 | 1.7098 | 13535.5236 | 0.07 | 947.4867
|  |  | Subtotal Mano de Obra |  |  | 1553.5685
COSTO DIRECTO ITEM | [5 empty] | 9093
2.9 |  | ANÁLISIS DE PRECIOS UNITARIOS
Nombre del proyecto:
Contratante:
Proponente:
Capítulo | 2. CIMENTACION
Nombre del Ítem: | Hierro 1/2" figurado.
Unidad: | kg
Ç
Materiales:
Descripción |  |  | Unidad | Cantidad | Vlr. Unitario | Vlr. Parcial
Acero de Refuerzo N° 3-3/8". 420 Mpa x 6m |  |  | kg | 1.1 | 6500 | 7150
Alambre Negro N° 18. 500 m |  |  | ml | 0.08 | 3900 | 312
|  |  | Subtotal Materiales |  |  | 7462
Herramienta y/o Equipo:
Descripción |  |  | Tarifa / DD. | Rend. DD. | Cantidad | Vlr. Parcial
Herramienta Menor (%Mano de Obra) |  |  | 1553.5685 | 0.05 | 1 | 77.6784
|  |  | Subtotal Herramientas y/o Equipos |  |  | 77.6784
Mano de Obra:
Cuadrillas | Jornal Bas.Hr. |  | % Prest | Total Jornal | Rend. Hr. | Vr. Parcial
Ayudante | 1 | 4833.3333 | 1.7914 | 8658.3125 | 0.07 | 606.0819
Oficial | 1 | 7916.6667 | 1.7098 | 13535.5236 | 0.07 | 947.4867
|  |  | Subtotal Mano de Obra |  |  | 1553.5685
COSTO DIRECTO ITEM | [5 empty] | 9093
2.10 |  | ANÁLISIS DE PRECIOS UNITARIOS
Nombre del proyecto:
Contratante:
Proponente:
Capítulo | 2. CIMENTACION
Nombre del Ítem: | Suministro e Instalación de Malla Electrosoldada de 4.5mm 15x15cm.
Unidad: | m2
Ç
Materiales:
Descripción |  |  | Unidad | Cantidad | Vlr. Unitario | Vlr. Parcial
Malla Electrosoldada de 4.5mm hueco de 15 x15cm |  |  | m2 | 1.1 | 11071.4286 | 12178.5714
|  |  | Subtotal Materiales |  |  | 12178.5714
Herramienta y/o Equipo:
Descripción |  |  | Tarifa / DD. | Rend. DD. | Cantidad | Vlr. Parcial
Herramienta Menor (%Mano de Obra) |  |  | 1775.5069 | 0.05 | 1 | 88.7753
|  |  | Subtotal Herramientas y/o Equipos |  |  | 88.7753
Mano de Obra:
Cuadrillas | Jornal Bas.Hr. |  | % Prest | Total Jornal | Rend. Hr. | Vr. Parcial
Ayudante | 1 | 4833.3333 | 1.7914 | 8658.3125 | 0.08 | 692.665
Oficial | 1 | 7916.6667 | 1.7098 | 13535.5236 | 0.08 | 1082.8419
|  |  | Subtotal Mano de Obra |  |  | 1775.5069
COSTO DIRECTO ITEM | [5 empty] | 14043
2.11 |  | ANÁLISIS DE PRECIOS UNITARIOS
Nombre del proyecto:
Contratante:
Proponente:
Capítulo | 2. CIMENTACION
Nombre del Ítem: | Suministro e Instalación de lavadero prefabricado
Unidad: | un
Ç
Materiales:
Descripción |  |  | Unidad | Cantidad | Vlr. Unitario | Vlr. Parcial
Lavadero prefabricado |  |  | Unidad | 1 | 600000 | 600000
|  |  | Subtotal Materiales |  |  | 600000
Herramienta y/o Equipo:
Descripción |  |  | Tarifa / DD. | Rend. DD. | Cantidad | Vlr. Parcial
Herramienta Menor (%Mano de Obra) |  |  | 155356.8526 | 0.05 | 1 | 7767.8426
|  |  | Subtotal Herramientas y/o Equipos |  |  | 7767.8426
Mano de Obra:
Cuadrillas | Jornal Bas.Hr. |  | % Prest | Total Jornal | Rend. Hr. | Vr. Parcial
Ayudante | 1 | 4833.3333 | 1.7914 | 8658.3125 | 7 | 60608.1873
Oficial | 1 | 7916.6667 | 1.7098 | 13535.5236 | 7 | 94748.6653
|  |  | Subtotal Mano de Obra |  |  | 155356.8526
COSTO DIRECTO ITEM | [5 empty] | 763125
3.1 |  | ANÁLISIS DE PRECIOS UNITARIOS
Nombre del proyecto:
Contratante:
Proponente:
Capítulo | 3. ESTRUCTURA
Nombre del Ítem: | Suministro e Instalación de Concreto de 175 kg/cm2 (2500 psi) hecho en obra para Columnas. Dim 0.20mx0.12m. (esquineras)
Unidad: | ml
Ç
Materiales:
Descripción |  |  | Unidad | Cantidad | Vlr. Unitario | Vlr. Parcial
Concreto de 2500 psi |  |  | m3 | 0.0252 | 580260 | 14622.552
Tabla Burra 0,25mX3.00m(Formaleta) |  |  | ml | 2 | 7000 | 14000
Puntilla de 2" |  |  | lb | 0.25 | 1600 | 400
|  |  | Subtotal Materiales |  |  | 29022.552
Herramienta y/o Equipo:
Descripción |  |  | Tarifa / DD. | Rend. DD. | Cantidad | Vlr. Parcial
Herramienta Menor (%Mano de Obra) |  |  | 22193.8361 | 0.05 | 1 | 1109.6918
Andamio Convencional |  |  | 1000 | 0.06 | 2 | 120
|  |  | Subtotal Herramientas y/o Equipos |  |  | 1229.6918
Mano de Obra:
Cuadrillas | Jornal Bas.Hr. |  | % Prest | Total Jornal | Rend. Hr. | Vr. Parcial
Ayudante | 1 | 4833.3333 | 1.7914 | 8658.3125 | 1 | 8658.3125
Oficial | 1 | 7916.6667 | 1.7098 | 13535.5236 | 1 | 13535.5236
|  |  | Subtotal Mano de Obra |  |  | 22193.8361
COSTO DIRECTO ITEM | [5 empty] | 52446
3.2 |  | ANÁLISIS DE PRECIOS UNITARIOS
Nombre del proyecto:
Contratante:
Proponente:
Capítulo | 3. ESTRUCTURA
Nombre del Ítem: | Suministro e Instalación de Concreto de 175 kg/cm2 (2500 psi) hecho en obra para columnetas. Dim. 0.20mx0.12m.
Unidad: | ml
Ç
Materiales:
Descripción |  |  | Unidad | Cantidad | Vlr. Unitario | Vlr. Parcial
Concreto de 2500 psi |  |  | m3 | 0.0252 | 580260 | 14622.552
Tabla Burra 0,25mX3.00m(Formaleta) |  |  | ml | 1.5 | 7000 | 10500
Puntilla de 2" |  |  | lb | 0.25 | 1800 | 450
|  |  | Subtotal Materiales |  |  | 25572.552
Herramienta y/o Equipo:
Descripción |  |  | Tarifa / DD. | Rend. DD. | Cantidad | Vlr. Parcial
Herramienta Menor (%Mano de Obra) |  |  | 22193.8361 | 0.05 | 1 | 1109.6918
Andamio Convencional |  |  | 1000 | 0.06 | 2 | 120
|  |  | Subtotal Herramientas y/o Equipos |  |  | 1229.6918
Mano de Obra:
Cuadrillas | Jornal Bas.Hr. |  | % Prest | Total Jornal | Rend. Hr. | Vr. Parcial
Ayudante | 1 | 4833.3333 | 1.7914 | 8658.3125 | 1 | 8658.3125
Oficial | 1 | 7916.6667 | 1.7098 | 13535.5236 | 1 | 13535.5236
|  |  | Subtotal Mano de Obra |  |  | 22193.8361
COSTO DIRECTO ITEM | [5 empty] | 48996
3.3 |  | ANÁLISIS DE PRECIOS UNITARIOS
Nombre del proyecto:
Contratante:
Proponente:
Capítulo | 3. ESTRUCTURA
Nombre del Ítem: | Suministro e Instalación de Concreto de 175 kg/cm2 (2500 psi) hecho en obra para Vigas Aéreas. Dim 0.12mx0.20m.
Unidad: | ml
Ç
Materiales:
Descripción |  |  | Unidad | Cantidad | Vlr. Unitario | Vlr. Parcial
Concreto de 2500 psi |  |  | m3 | 0.0252 | 580260 | 14622.552
Tabla Burra 0,25mX3.00m(Formaleta) |  |  | ml | 1.5 | 7000 | 10500
Puntilla de 2" |  |  | lb | 0.25 | 1800 | 450
|  |  | Subtotal Materiales |  |  | 25572.552
Herramienta y/o Equipo:
Descripción |  |  | Tarifa / DD. | Rend. DD. | Cantidad | Vlr. Parcial
Herramienta Menor (%Mano de Obra) |  |  | 22193.8361 | 0.05 | 1 | 1109.6918
Andamio Convencional |  |  | 1000 | 0.06 | 2 | 120
|  |  | Subtotal Herramientas y/o Equipos |  |  | 1229.6918
Mano de Obra:
Cuadrillas | Jornal Bas.Hr. |  | % Prest | Total Jornal | Rend. Hr. | Vr. Parcial
Ayudante | 1 | 4833.3333 | 1.7914 | 8658.3125 | 1 | 8658.3125
Oficial | 1 | 7916.6667 | 1.7098 | 13535.5236 | 1 | 13535.5236
|  |  | Subtotal Mano de Obra |  |  | 22193.8361
COSTO DIRECTO ITEM | [5 empty] | 48996
3.4 |  | ANÁLISIS DE PRECIOS UNITARIOS
Nombre del proyecto:
Contratante:
Proponente:
Capítulo | 3. ESTRUCTURA
Nombre del Ítem: | Suministro e Instalación de Concreto de 175 kg/cm2 (2500 psi) hecho en obra para Dinteles / Alfajías. Dim.0.10mx0.12m.
Unidad: | ml
Ç
Materiales:
Descripción |  |  | Unidad | Cantidad | Vlr. Unitario | Vlr. Parcial
Concreto de 2500 psi |  |  | m3 | 0.0126 | 580260 | 7311.276
Tabla Burra 0,25mX3.00m(Formaleta) |  |  | ml | 1.5 | 7000 | 10500
Puntilla de 2" |  |  | lb | 0.25 | 1800 | 450
|  |  | Subtotal Materiales |  |  | 18261.276
Herramienta y/o Equipo:
Descripción |  |  | Tarifa / DD. | Rend. DD. | Cantidad | Vlr. Parcial
Herramienta Menor (%Mano de Obra) |  |  | 17755.0689 | 0.05 | 1 | 887.7534
Andamio Convencional |  |  | 1000 | 0.06 | 2 | 120
|  |  | Subtotal Herramientas y/o Equipos |  |  | 1007.7534
Mano de Obra:
Cuadrillas | Jornal Bas.Hr. |  | % Prest | Total Jornal | Rend. Hr. | Vr. Parcial
Ayudante | 1 | 4833.3333 | 1.7914 | 8658.3125 | 0.8 | 6926.65
Oficial | 1 | 7916.6667 | 1.7098 | 13535.5236 | 0.8 | 10828.4189
|  |  | Subtotal Mano de Obra |  |  | 17755.0689
COSTO DIRECTO ITEM | [5 empty] | 37024
3.5 |  | ANÁLISIS DE PRECIOS UNITARIOS
Nombre del proyecto:
Contratante:
Proponente:
Capítulo | 3. ESTRUCTURA
Nombre del Ítem: | Suministro e Instalación de Concreto de 175 kg/cm2 (2500 psi) hecho en obra para Vigas Cinta. Dim 0.10 x0,12m.
Unidad: | ml
Ç
Materiales:
Descripción |  |  | Unidad | Cantidad | Vlr. Unitario | Vlr. Parcial
Concreto de 2500 psi |  |  | m3 | 0.0126 | 580260 | 7311.276
Tabla Burra 0,25mX3.00m(Formaleta) |  |  | ml | 1.5 | 7000 | 10500
Puntilla de 2" |  |  | lb | 0.25 | 1800 | 450
|  |  | Subtotal Materiales |  |  | 18261.276
Herramienta y/o Equipo:
Descripción |  |  | Tarifa / DD. | Rend. DD. | Cantidad | Vlr. Parcial
Herramienta Menor (%Mano de Obra) |  |  | 22193.8361 | 0.05 | 1 | 1109.6918
Andamio Convencional |  |  | 1000 | 0.06 | 2 | 120
|  |  | Subtotal Herramientas y/o Equipos |  |  | 1229.6918
Mano de Obra:
Cuadrillas | Jornal Bas.Hr. |  | % Prest | Total Jornal | Rend. Hr. | Vr. Parcial
Ayudante | 1 | 4833.3333 | 1.7914 | 8658.3125 | 1 | 8658.3125
Oficial | 1 | 7916.6667 | 1.7098 | 13535.5236 | 1 | 13535.5236
|  |  | Subtotal Mano de Obra |  |  | 22193.8361
COSTO DIRECTO ITEM | [5 empty] | 41685
4.1 |  | ANÁLISIS DE PRECIOS UNITARIOS
Nombre del proyecto:
Contratante:
Proponente:
Capítulo | 4. MUROS
Nombre del Ítem: | Suministro e instalación de Muros y Cuchillas en Mampostería en ladrillo farol a la vista de 0.12mx0.20mx0.30m
Unidad: | m2
Ç
Materiales:
Descripción |  |  | Unidad | Cantidad | Vlr. Unitario | Vlr. Parcial
Bloque farol a la vista de 0.12x0.20x0x40m |  |  | un | 15 | 2800 | 42000
Mortero 1:3 |  |  | m3 | 0.02 | 535617 | 10712.34
|  |  | Subtotal Materiales |  |  | 52712.34
Herramienta y/o Equipo:
Descripción |  |  | Tarifa / DD. | Rend. DD. | Cantidad | Vlr. Parcial
Herramienta Menor (%Mano de Obra) |  |  | 25966.7882 | 0.05 | 1 | 1298.3394
Cortadora |  |  | 40000 | 0.02 | 1 | 800
Andamio Convencional |  |  | 1000 | 0.06 | 2 | 120
|  |  | Subtotal Herramientas y/o Equipos |  |  | 2218.3394
Mano de Obra:
Cuadrillas | Jornal Bas.Hr. |  | % Prest | Total Jornal | Rend. Hr. | Vr. Parcial
Ayudante | 1 | 4833.3333 | 1.7914 | 8658.3125 | 1.17 | 10130.2256
Oficial | 1 | 7916.6667 | 1.7098 | 13535.5236 | 1.17 | 15836.5626
|  |  | Subtotal Mano de Obra |  |  | 25966.7882
COSTO DIRECTO ITEM | [5 empty] | 80897
5.1 |  | ANÁLISIS DE PRECIOS UNITARIOS
Nombre del proyecto:
Contratante:
Proponente:
Capítulo | 5. CUBIERTA
Nombre del Ítem: | Suministro e Instalación de Teja en Fibrocemento N° 5. Dim (1.10 x1,52m).
Unidad: | m2
Ç
Materiales:
Descripción |  |  | Unidad | Cantidad | Vlr. Unitario | Vlr. Parcial
Teja en fibrocemento N° 5 Perfil 7 |  |  | m2 | 1 | 27000 | 27000
Amarre para teja cal 18 |  |  | un | 2 | 300 | 600 | 1.6836 | 34900 | 20729.3894
Tornillo |  |  | un | 2 | 250 | 500 | 2.2448 | 44900 | 20001.7819
Gancho para teja |  |  | un | 2 | 1500 | 3000 | 2.806 | 56500 | 20135.4241
20288.8651
|  |  | Subtotal Materiales |  |  | 31100
Herramienta y/o Equipo:
Descripción |  |  | Tarifa / DD. | Rend. DD. | Cantidad | Vlr. Parcial
Herramienta Menor (%Mano de Obra) |  |  | 22637.7128 | 0.05 | 1 | 1131.8856
Andamio Convencional |  |  | 1000 | 0.06 | 2 | 120
|  |  | Subtotal Herramientas y/o Equipos |  |  | 1251.8856
Mano de Obra:
Cuadrillas | Jornal Bas.Hr. |  | % Prest | Total Jornal | Rend. Hr. | Vr. Parcial
Ayudante | 1 | 4833.3333 | 1.7914 | 8658.3125 | 1.02 | 8831.4787
Oficial | 1 | 7916.6667 | 1.7098 | 13535.5236 | 1.02 | 13806.2341
|  |  | Subtotal Mano de Obra |  |  | 22637.7128
COSTO DIRECTO ITEM | [5 empty] | 54990
5.2 |  | ANÁLISIS DE PRECIOS UNITARIOS
Nombre del proyecto:
Contratante:
Proponente:
Capítulo | 5. CUBIERTA
Nombre del Ítem: | Suministro e Instalación de Teja en Fibrocemento N° 6. Dim (1.10mx1,83m).
Unidad: | m2
Ç
Materiales:
Descripción |  |  | Unidad | Cantidad | Vlr. Unitario | Vlr. Parcial
Teja en fibrocemento N° 6 |  |  | m2 | 1 | 27000 | 27000
Amarre para teja cal 18 |  |  | un | 2 | 300 | 600
Tornillos |  |  | un | 2 | 250 | 500
Gancho para teja |  |  | un | 2 | 1500 | 3000
|  |  | Subtotal Materiales |  |  | 31100
Herramienta y/o Equipo:
Descripción |  |  | Tarifa / DD. | Rend. DD. | Cantidad | Vlr. Parcial
Herramienta Menor (%Mano de Obra) |  |  | 23303.5279 | 0.05 | 1 | 1165.1764
Andamio Convencional |  |  | 1000 | 0.06 | 2 | 120
|  |  | Subtotal Herramientas y/o Equipos |  |  | 1285.1764
Mano de Obra:
Cuadrillas | Jornal Bas.Hr. |  | % Prest | Total Jornal | Rend. Hr. | Vr. Parcial
Ayudante | 1 | 4833.3333 | 1.7914 | 8658.3125 | 1.05 | 9091.2281
Oficial | 1 | 7916.6667 | 1.7098 | 13535.5236 | 1.05 | 14212.2998
|  |  | Subtotal Mano de Obra |  |  | 23303.5279
COSTO DIRECTO ITEM | [5 empty] | 55689
5.3 |  | ANÁLISIS DE PRECIOS UNITARIOS
Nombre del proyecto:
Contratante:
Proponente:
Capítulo | 5. CUBIERTA
Nombre del Ítem: | Suministro e Instalación de Teja en Fibrocemento N° 8 . Dim (1.10mx2,44m).
Unidad: | m2
Ç
Materiales:
Descripción |  |  | Unidad | Cantidad | Vlr. Unitario | Vlr. Parcial
Teja en fibrocemento N° 8 |  |  | m2 | 1 | 27000 | 27000
Amarre para teja cal 18 |  |  | un | 2 | 300 | 600
Tornillos |  |  | un | 2 | 250 | 500
Gancho para teja |  |  | un | 2 | 1500 | 3000
|  |  | Subtotal Materiales |  |  | 31100
Herramienta y/o Equipo:
Descripción |  |  | Tarifa / DD. | Rend. DD. | Cantidad | Vlr. Parcial
Herramienta Menor (%Mano de Obra) |  |  | 24413.2197 | 0.05 | 1 | 1220.661
Andamio Convencional |  |  | 1000 | 0.06 | 2 | 120
|  |  | Subtotal Herramientas y/o Equipos |  |  | 1340.661
Mano de Obra:
Cuadrillas | Jornal Bas.Hr. |  | % Prest | Total Jornal | Rend. Hr. | Vr. Parcial
Ayudante | 1 | 4833.3333 | 1.7914 | 8658.3125 | 1.1 | 9524.1437
Oficial | 1 | 7916.6667 | 1.7098 | 13535.5236 | 1.1 | 14889.076
|  |  | Subtotal Mano de Obra |  |  | 24413.2197
COSTO DIRECTO ITEM | [5 empty] | 56854
5.4 |  | ANÁLISIS DE PRECIOS UNITARIOS
Nombre del proyecto:
Contratante:
Proponente:
Capítulo | 5. CUBIERTA
Nombre del Ítem: | Suministro e Instalación de perfil Metálico Rectangular de 0,08mx0,04mx6mx1.5mm.
Unidad: | m
Ç
Materiales:
Descripción |  |  | Unidad | Cantidad | Vlr. Unitario | Vlr. Parcial
Perfil Metalico 8 x 4 x 6m C18 |  |  | ml | 1.05 | 16333.3333 | 17150
Anticorrosivo |  |  | gl | 0.07 | 45000 | 3150
Soldadura |  |  | kg | 0.1 | 27000 | 2700
Platinas |  |  | un | 0.18 | 20000 | 3600
Chazos |  |  | un | 4 | 500 | 2000
Pintura de Acabdo tipo Esmalte Color Negro |  |  | gl | 0.04 | 80000 | 3200
|  |  | Subtotal Materiales |  |  | 31800
Herramienta y/o Equipo:
Descripción |  |  | Tarifa / DD. | Rend. DD. | Cantidad | Vlr. Parcial
Herramienta Menor (%Mano de Obra) |  |  | 22193.8361 | 0.05 | 1 | 1109.6918
Andamio Convencional |  |  | 1000 | 0.06 | 2 | 120
|  |  | Subtotal Herramientas y/o Equipos |  |  | 1229.6918
Mano de Obra:
Cuadrillas | Jornal Bas.Hr. |  | % Prest | Total Jornal | Rend. Hr. | Vr. Parcial
Ayudante | 1 | 4833.3333 | 1.7914 | 8658.3125 | 1 | 8658.3125
Oficial | 1 | 7916.6667 | 1.7098 | 13535.5236 | 1 | 13535.5236
|  |  | Subtotal Mano de Obra |  |  | 22193.8361
COSTO DIRECTO ITEM | [5 empty] | 55224
5.5 |  | ANÁLISIS DE PRECIOS UNITARIOS
Nombre del proyecto:
Contratante:
Proponente:
Capítulo | 5. CUBIERTA
Nombre del Ítem: | Suministro e instalación de Flanche en Lámina cal 26.
Unidad: | ml
Ç
Materiales:
Descripción |  |  | Unidad | Cantidad | Vlr. Unitario | Vlr. Parcial
Flanche en lamina 20 x 2,40 cal 26 |  |  | ml | 1 | 22650 | 22650
Tornillos |  |  | un | 3 | 500 | 1500
Anticorrosivo |  |  | gl | 0.038 | 45000 | 1710
|  |  | Subtotal Materiales |  |  | 25860
Herramienta y/o Equipo:
Descripción |  |  | Tarifa / DD. | Rend. DD. | Cantidad | Vlr. Parcial
Herramienta Menor (%Mano de Obra) |  |  | 13316.3017 | 0.05 | 1 | 665.8151
Andamio convencional |  |  | 1000 | 0.06 | 2 | 120
|  |  | Subtotal Herramientas y/o Equipos |  |  | 785.8151
Mano de Obra:
Cuadrillas | Jornal Bas.Hr. |  | % Prest | Total Jornal | Rend. Hr. | Vr. Parcial
Ayudante | 1 | 4833.3333 | 1.7914 | 8658.3125 | 0.6 | 5194.9875
Oficial | 1 | 7916.6667 | 1.7098 | 13535.5236 | 0.6 | 8121.3142
|  |  | Subtotal Mano de Obra |  |  | 13316.3017
COSTO DIRECTO ITEM | [5 empty] | 39962
5.6 |  | ANÁLISIS DE PRECIOS UNITARIOS
Nombre del proyecto:
Contratante:
Proponente:
Capítulo | 5. CUBIERTA
Nombre del Ítem: | Suministro e instalación de Canal en lamina galvanizada. Incluye embudos de salida a bajantes.
Unidad: | ml
Ç
Materiales:
Descripción |  |  | Unidad | Cantidad | Vlr. Unitario | Vlr. Parcial
Canal metalica |  |  | ml | 1 | 75000 | 75000
Soporte canal |  |  | un | 3 | 1600 | 4800
Union bajante canal |  |  | un | 1 | 5300 | 5300
Union bajante pavco |  |  | un | 1 | 3100 | 3100
|  |  | Subtotal Materiales |  |  | 88200
Herramienta y/o Equipo:
Descripción |  |  | Tarifa / DD. | Rend. DD. | Cantidad | Vlr. Parcial
Herramienta Menor (%Mano de Obra) |  |  | 44387.6722 | 0.05 | 1 | 2219.3836
Andamio convencional |  |  | 1000 | 0.06 | 2 | 120
|  |  | Subtotal Herramientas y/o Equipos |  |  | 2339.3836
Mano de Obra:
Cuadrillas | Jornal Bas.Hr. |  | % Prest | Total Jornal | Rend. Hr. | Vr. Parcial
Ayudante | 1 | 4833.3333 | 1.7914 | 8658.3125 | 2 | 17316.6249
Oficial | 1 | 7916.6667 | 1.7098 | 13535.5236 | 2 | 27071.0472
|  |  | Subtotal Mano de Obra |  |  | 44387.6722
COSTO DIRECTO ITEM | [5 empty] | 134927
5.7 |  | ANÁLISIS DE PRECIOS UNITARIOS
Nombre del proyecto:
Contratante:
Proponente:
Capítulo | 5. CUBIERTA
Nombre del Ítem: | Suministro e Instalación de Perfil Metálico Rectangular de 0,10mx0,10mx6mx2mm.
Unidad: | ml
Ç
Materiales:
Descripción |  |  | Unidad | Cantidad | Vlr. Unitario | Vlr. Parcial
Perfil Metalico 10 x 10 x 6m |  |  | ml | 1 | 60833.3333 | 60833.3333
Anticorrosivo |  |  | gl | 0.04 | 45000 | 1800
Soldadura |  |  | kg | 0.15 | 25000 | 3750
Platinas |  |  | un | 0.18 | 20000 | 3600
Chazos |  |  | un | 4 | 500 | 2000
Pintura de acabado tipo Esmalte Color Blanco |  |  | gl | 0.04 | 54900 | 2196
|  |  | Subtotal Materiales |  |  | 74179.3333
Herramienta y/o Equipo:
Descripción |  |  | Tarifa / DD. | Rend. DD. | Cantidad | Vlr. Parcial
Herramienta Menor (%Mano de Obra) |  |  | 33290.7541 | 0.05 | 1 | 1664.5377
Andamio Convencional |  |  | 1000 | 0.06 | 2 | 120
|  |  | Subtotal Herramientas y/o Equipos |  |  | 1784.5377
Mano de Obra:
Cuadrillas | Jornal Bas.Hr. |  | % Prest | Total Jornal | Rend. Hr. | Vr. Parcial
Ayudante | 1 | 4833.3333 | 1.7914 | 8658.3125 | 1.5 | 12987.4687
Oficial | 1 | 7916.6667 | 1.7098 | 13535.5236 | 1.5 | 20303.2854
|  |  | Subtotal Mano de Obra |  |  | 33290.7541
COSTO DIRECTO ITEM | [5 empty] | 109255
5.8 |  | ANÁLISIS DE PRECIOS UNITARIOS
Nombre del proyecto:
Contratante:
Proponente:
Capítulo | 0
Nombre del Ítem: | Suministro, Transporte e Instalación de bajante en tuberia PVC de 4".
Unidad: | mL
Ç
Materiales:
Descripción |  |  | Unidad | Cantidad | Vlr. Unitario | Vlr. Parcial
TUBO PVC 4" |  |  | ml | 1 | 24166.6667 | 24166.6667
Accesorios pvc 4" |  |  | % | 30% | 24166.6667 | 7250
|  |  | Subtotal Materiales |  |  | 31416.6667
Herramienta y/o Equipo:
Descripción |  |  | Tarifa / DD. | Rend. DD. | Cantidad | Vlr. Parcial
Herramienta Menor (%Mano de Obra) |  |  | 8877.5344 | 0.05 | 1 | 443.8767
Andamio Convencional |  |  | 1000 | 0.06 | 2 | 120
|  |  | Subtotal Herramientas y/o Equipos |  |  | 563.8767
Mano de Obra:
Cuadrillas | Jornal Bas.Hr. |  | % Prest | Total Jornal | Rend. Hr. | Vr. Parcial
Ayudante | 1 | 4833.3333 | 1.7914 | 8658.3125 | 0.4 | 3463.325
Oficial | 1 | 7916.6667 | 1.7098 | 13535.5236 | 0.4 | 5414.2094
|  |  | Subtotal Mano de Obra |  |  | 8877.5344
COSTO DIRECTO ITEM | [5 empty] | 40858
6.1 |  | ANÁLISIS DE PRECIOS UNITARIOS
Nombre del proyecto:
Contratante:
Proponente:
Capítulo | 0
Nombre del Ítem: | Tranporte de materiales hasta lugar de construcción y/o punto de acopio más cercano
Unidad: | Global
Ç
Materiales:
Descripción |  |  | Unidad | Cantidad | Vlr. Unitario | Vlr. Parcial
Viaje de 10 toneladas con descargue |  |  | un | 10 | 400000 | 4000000
|  |  | Subtotal Materiales |  |  | 4000000
Herramienta y/o Equipo:
Descripción |  |  | Tarifa / DD. | Rend. DD. | Cantidad | Vlr. Parcial
|  |  | Subtotal Herramientas y/o Equipos |  |  | 0
Mano de Obra:
Cuadrillas | Jornal Bas.Hr. |  | % Prest | Total Jornal | Rend. Hr. | Vr. Parcial
Ayudante | 3 | 4833.3333 | 1.7914 | 25974.9374 | 3 | 77924.8122
|  |  | Subtotal Mano de Obra |  |  | 77924.8122
COSTO DIRECTO ITEM | [5 empty] | 4077925
6.2 |  | ANÁLISIS DE PRECIOS UNITARIOS
Nombre del proyecto:
Contratante:
Proponente:
Capítulo | 1. PRELIMINARES
Nombre del Ítem: | Sobreacarreo de materiales en vehiculo automotor tipo camioneta
Unidad: | Tonelada
Ç
Materiales:
Descripción |  |  | Unidad | Cantidad | Vlr. Unitario | Vlr. Parcial
Subtotal Materiales
Herramienta y/o Equipo:
Descripción |  |  | Tarifa / DD. | Rend. DD. | Cantidad | Vlr. Parcial
Herramienta Menor (%Mano de Obra) |  |  | 10389.975 | 0.05 | 1 | 519.4987
Camioneta 4x4 por viaje |  |  | 30000 | 1 | 1 | 30000 |  | 30000
|  |  | Subtotal Herramientas y/o Equipos |  |  | 30519.4987
Mano de Obra:
Cuadrillas | Jornal Bas.Hr. |  | % Prest | Total Jornal | Rend. Hr. | Vr. Parcial
Ayudante | 3 | 4833.3333 | 1.7914 | 25974.9374 | 0.4 | 10389.975
|  |  | Subtotal Mano de Obra |  |  | 10389.975
COSTO DIRECTO ITEM | [5 empty] | 40909
6.3 |  | ANÁLISIS DE PRECIOS UNITARIOS
Nombre del proyecto:
Contratante:
Proponente:
Capítulo | 1. PRELIMINARES
Nombre del Ítem: | Sobreacarreo de materiales a lomo de mula
Unidad: | Tonelada
Ç
Materiales:
Descripción |  |  | Unidad | Cantidad | Vlr. Unitario | Vlr. Parcial
Subtotal Materiales
Herramienta y/o Equipo:
Descripción |  |  | Tarifa / DD. | Rend. DD. | Cantidad | Vlr. Parcial
Acarreo a lomo de mula viaje de 100kg |  |  | 10000 | 10 | 1 | 100000
16250
|  |  | Subtotal Herramientas y/o Equipos |  |  | 100000
Mano de Obra:
Cuadrillas | Jornal Bas.Hr. |  | % Prest | Total Jornal | Rend. Hr. | Vr. Parcial
Ayudante | 2 | 4833.3333 | 1.7914 | 17316.6249 | 0.35 | 6060.8187
|  |  | Subtotal Mano de Obra |  |  | 6060.8187
COSTO DIRECTO ITEM | [5 empty] | 106061
7.1 |  | ANÁLISIS DE PRECIOS UNITARIOS
Nombre del proyecto:
Contratante:
Proponente:
Capítulo | 6. TRANSPORTE Y SOBREACARREO
Nombre del Ítem: | Suministro e Instalación de Puerta Metálica (0.90mx2.0m). Incluye Marco, Ventilación Superior y Cerradura.
Unidad: | un
Ç
Materiales:
Descripción |  |  | Unidad | Cantidad | Vlr. Unitario | Vlr. Parcial
Puerta en metalica de 0,90m x 2,00m incluye marco y ventilacion superior con marco y malla |  |  | un | 1 | 850000 | 850000
Cerradura tipo pomo |  |  | un | 1 | 28000 | 28000
Bisagras puerta 3 " |  |  | un | 3 | 6600 | 19800
|  |  | Subtotal Materiales |  |  | 897800
Herramienta y/o Equipo:
Descripción |  |  | Tarifa / DD. | Rend. DD. | Cantidad | Vlr. Parcial
Herramienta Menor (%Mano de Obra) |  |  | 88775.3443 | 0.05 | 1 | 4438.7672
|  |  | Subtotal Herramientas y/o Equipos |  |  | 4438.7672
Mano de Obra:
Cuadrillas | Jornal Bas.Hr. |  | % Prest | Total Jornal | Rend. Hr. | Vr. Parcial
Ayudante | 1 | 4833.3333 | 1.7914 | 8658.3125 | 4 | 34633.2499
Oficial | 1 | 7916.6667 | 1.7098 | 13535.5236 | 4 | 54142.0945
|  |  | Subtotal Mano de Obra |  |  | 88775.3443
COSTO DIRECTO ITEM | [5 empty] | 991014
7.2 |  | ANÁLISIS DE PRECIOS UNITARIOS
Nombre del proyecto:
Contratante:
Proponente:
Capítulo | 7. CARPINTERIA METALICA
Nombre del Ítem: | Suministro e Instalación de Puerta Metálica (0.80mx2.0m). Incluye Marco, Ventilación Superior y Cerradura.
Unidad: | un
Ç
Materiales:
Descripción |  |  | Unidad | Cantidad | Vlr. Unitario | Vlr. Parcial
Puerta en metalica de 0,90m x 2,00m incluye marco y ventilacion superior con marco y malla |  |  | un | 1 | 820000 | 820000
Cerradura tipo pomo |  |  | un | 1 | 28000 | 28000
Bisagras puerta 3 " |  |  | un | 3 | 6600 | 19800
|  |  | Subtotal Materiales |  |  | 867800
Herramienta y/o Equipo:
Descripción |  |  | Tarifa / DD. | Rend. DD. | Cantidad | Vlr. Parcial
Herramienta Menor (%Mano de Obra) |  |  | 66581.5083 | 0.05 | 1 | 3329.0754
Andamio Convencional |  |  | 1000 | 0.06 | 2 | 120
|  |  | Subtotal Herramientas y/o Equipos |  |  | 3449.0754
Mano de Obra:
Cuadrillas | Jornal Bas.Hr. |  | % Prest | Total Jornal | Rend. Hr. | Vr. Parcial
Ayudante | 1 | 4833.3333 | 1.7914 | 8658.3125 | 3 | 25974.9374
Oficial | 1 | 7916.6667 | 1.7098 | 13535.5236 | 3 | 40606.5708
|  |  | Subtotal Mano de Obra |  |  | 66581.5083
COSTO DIRECTO ITEM | [5 empty] | 937831
7.3 |  | ANÁLISIS DE PRECIOS UNITARIOS
Nombre del proyecto:
Contratante:
Proponente:
Capítulo | 7. CARPINTERIA METALICA
Nombre del Ítem: | Suministro e Instalación de Puerta Metálica (0.70mx2.30m). Incluye Marco, Ventilación Superior y Cerradura.
Unidad: | un
Ç
Materiales:
Descripción |  |  | Unidad | Cantidad | Vlr. Unitario | Vlr. Parcial
Puerta en metalica de 0,90m x 2,00m incluye marco y ventilacion superior con marco y malla |  |  | un | 1 | 800000 | 800000
Cerradura tipo pomo |  |  | m2 | 1 | 28000 | 28000
Bisagras puerta 3 " |  |  | un | 3 | 6600 | 19800
|  |  | Subtotal Materiales |  |  | 847800
Herramienta y/o Equipo:
Descripción |  |  | Tarifa / DD. | Rend. DD. | Cantidad | Vlr. Parcial
Herramienta Menor (%Mano de Obra) |  |  | 66581.5083 | 0.05 | 1 | 3329.0754
|  |  | Subtotal Herramientas y/o Equipos |  |  | 3329.0754
Mano de Obra:
Cuadrillas | Jornal Bas.Hr. |  | % Prest | Total Jornal | Rend. Hr. | Vr. Parcial
Ayudante | 1 | 4833.3333 | 1.7914 | 8658.3125 | 3 | 25974.9374
Oficial | 1 | 7916.6667 | 1.7098 | 13535.5236 | 3 | 40606.5708
|  |  | Subtotal Mano de Obra |  |  | 66581.5083
COSTO DIRECTO ITEM | [5 empty] | 917711
7.4 |  | ANÁLISIS DE PRECIOS UNITARIOS
Nombre del proyecto:
Contratante:
Proponente:
Capítulo | 6. TRANSPORTE Y SOBREACARREO
Nombre del Ítem: | Suministro e Instalación de Ventana metalica (1.20mx1.20m). Incluye Vidrio de 4mm.
Unidad: | Un
Ç
Materiales:
Descripción |  |  | Unidad | Cantidad | Vlr. Unitario | Vlr. Parcial
Ventana metalica de 1,20x1,20m |  |  | un | 1 | 550000 | 550000
vidrio de 4mm |  |  | un | 1.44 | 70000 | 100800
|  |  | Subtotal Materiales |  |  | 650800
Herramienta y/o Equipo:
Descripción |  |  | Tarifa / DD. | Rend. DD. | Cantidad | Vlr. Parcial
Herramienta Menor (%Mano de Obra) |  |  | 66581.5083 | 0.05 | 1 | 3329.0754
|  |  | Subtotal Herramientas y/o Equipos |  |  | 3329.0754
Mano de Obra:
Cuadrillas | Jornal Bas.Hr. |  | % Prest | Total Jornal | Rend. Hr. | Vr. Parcial
Ayudante | 1 | 4833.3333 | 1.7914 | 8658.3125 | 3 | 25974.9374
Oficial | 1 | 7916.6667 | 1.7098 | 13535.5236 | 3 | 40606.5708
|  |  | Subtotal Mano de Obra |  |  | 66581.5083
COSTO DIRECTO ITEM | [5 empty] | 720711
8.1 |  | ANÁLISIS DE PRECIOS UNITARIOS
Nombre del proyecto:
Contratante:
Proponente:
Capítulo | 8. INSTALACIONES HIDRAULICAS
Nombre del Ítem: | Red Hidráulica.
Unidad: | global
Ç
Materiales:
Descripción |  |  | Unidad | Cantidad | Vlr. Unitario | Vlr. Parcial
Soldadura PVC 1/4 de Galón |  |  | Gl | 0.4 | 43900 | 17560
Limpiador PVC 1/4 de Galón |  |  | Gl | 0.4 | 16100 | 6440
Adaptador macho presión pvc de 1/2 |  |  | un | 10 | 450 | 4500
Cinta Teflón de 1/2 |  |  | rollo | 1 | 2900 | 2900
Codo 90° Presión PVC 1/2" |  |  | un | 8 | 900 | 7200
Tapón Roscado Pvc 1/2 |  |  | un | 2 | 600 | 1200
Tubo Presión Rde 9 PVC 1/2 |  |  | ml | 50 | 5000 | 250000
Registro |  |  | un | 2 | 15000 | 30000
Tee 1/2" |  |  | un | 6 | 600 | 3600
|  |  | Subtotal Materiales |  |  | 323400
Herramienta y/o Equipo:
Descripción |  |  | Tarifa / DD. | Rend. DD. | Cantidad | Vlr. Parcial
Herramienta Menor (%Mano de Obra) |  |  | 665815.0826 | 0.05 | 1 | 33290.7541
|  |  | Subtotal Herramientas y/o Equipos |  |  | 33290.7541
Mano de Obra:
Cuadrillas | Jornal Bas.Hr. |  | % Prest | Total Jornal | Rend. Hr. | Vr. Parcial
Ayudante | 1 | 4833.3333 | 1.7914 | 8658.3125 | 30 | 259749.3741
Oficial | 1 | 7916.6667 | 1.7098 | 13535.5236 | 30 | 406065.7085
|  |  | Subtotal Mano de Obra |  |  | 665815.0826
COSTO DIRECTO ITEM | [5 empty] | 1022506
8.2 |  | ANÁLISIS DE PRECIOS UNITARIOS
Nombre del proyecto:
Contratante:
Proponente:
Capítulo | 8. INSTALACIONES HIDRAULICAS
Nombre del Ítem: | Suministro e Instalación de Lavamanos. Incluye Grifería.
Unidad: | un
Ç
Materiales:
Descripción |  |  | Unidad | Cantidad | Vlr. Unitario | Vlr. Parcial
Lavamanos blanco |  |  | un | 1 | 250000 | 250000
Griferia individual |  |  | un | 1 | 45000 | 45000
|  |  | Subtotal Materiales |  |  | 295000
Herramienta y/o Equipo:
Descripción |  |  | Tarifa / DD. | Rend. DD. | Cantidad | Vlr. Parcial
Herramienta Menor (%Mano de Obra) |  |  | 88775.3443 | 0.05 | 1 | 4438.7672
|  |  | Subtotal Herramientas y/o Equipos |  |  | 4438.7672
Mano de Obra:
Cuadrillas | Jornal Bas.Hr. |  | % Prest | Total Jornal | Rend. Hr. | Vr. Parcial
Ayudante | 1 | 4833.3333 | 1.7914 | 8658.3125 | 4 | 34633.2499
Oficial | 1 | 7916.6667 | 1.7098 | 13535.5236 | 4 | 54142.0945
|  |  | Subtotal Mano de Obra |  |  | 88775.3443
COSTO DIRECTO ITEM | [5 empty] | 388214
8.3 |  | ANÁLISIS DE PRECIOS UNITARIOS
Nombre del proyecto:
Contratante:
Proponente:
Capítulo | 8. INSTALACIONES HIDRAULICAS
Nombre del Ítem: | Suministro e Instalación de Sanitario. Incluye Incrustaciones
Unidad: | un
Ç
Materiales:
Descripción |  |  | Unidad | Cantidad | Vlr. Unitario | Vlr. Parcial
Sanitario. Incluye Incrustaciones |  |  | un | 1 | 350000 | 350000
|  |  | Subtotal Materiales |  |  | 350000
Herramienta y/o Equipo:
Descripción |  |  | Tarifa / DD. | Rend. DD. | Cantidad | Vlr. Parcial
Herramienta Menor (%Mano de Obra) |  |  | 110969.1804 | 0.05 | 1 | 5548.459
|  |  | Subtotal Herramientas y/o Equipos |  |  | 5548.459
Mano de Obra:
Cuadrillas | Jornal Bas.Hr. |  | % Prest | Total Jornal | Rend. Hr. | Vr. Parcial
Ayudante | 1 | 4833.3333 | 1.7914 | 8658.3125 | 5 | 43291.5623
Oficial | 1 | 7916.6667 | 1.7098 | 13535.5236 | 5 | 67677.6181
|  |  | Subtotal Mano de Obra |  |  | 110969.1804
COSTO DIRECTO ITEM | [5 empty] | 466518
8.4 |  | ANÁLISIS DE PRECIOS UNITARIOS
Nombre del proyecto:
Contratante:
Proponente:
Capítulo | 8. INSTALACIONES HIDRAULICAS
Nombre del Ítem: | Suministro e Instalación de Ducha. Incluye Grifería.
Unidad: | un
Ç
Materiales:
Descripción |  |  | Unidad | Cantidad | Vlr. Unitario | Vlr. Parcial
Ducha incluye griferia |  |  | un | 1 | 200000 | 200000
|  |  | Subtotal Materiales |  |  | 200000
Herramienta y/o Equipo:
Descripción |  |  | Tarifa / DD. | Rend. DD. | Cantidad | Vlr. Parcial
Herramienta Menor (%Mano de Obra) |  |  | 44387.6722 | 0.05 | 1 | 2219.3836
|  |  | Subtotal Herramientas y/o Equipos |  |  | 2219.3836
Mano de Obra:
Cuadrillas | Jornal Bas.Hr. |  | % Prest | Total Jornal | Rend. Hr. | Vr. Parcial
Ayudante | 1 | 4833.3333 | 1.7914 | 8658.3125 | 2 | 17316.6249
Oficial | 1 | 7916.6667 | 1.7098 | 13535.5236 | 2 | 27071.0472
|  |  | Subtotal Mano de Obra |  |  | 44387.6722
COSTO DIRECTO ITEM | [5 empty] | 246607
8.5 |  | ANÁLISIS DE PRECIOS UNITARIOS
Nombre del proyecto:
Contratante:
Proponente:
Capítulo | 8. INSTALACIONES HIDRAULICAS
Nombre del Ítem: | Suministro e Instalación de Lavaplatos. Dim 0.35m x0.50m
Unidad: | un
Ç
Materiales:
Descripción |  |  | Unidad | Cantidad | Vlr. Unitario | Vlr. Parcial
Lavaplatos aluminio 35cm x 50cm |  |  | un | 1 | 200000 | 200000
Griferia Lavaplatos 8" |  |  | un | 1 | 50000 | 50000
|  |  | Subtotal Materiales |  |  | 250000
Herramienta y/o Equipo:
Descripción |  |  | Tarifa / DD. | Rend. DD. | Cantidad | Vlr. Parcial
Herramienta Menor (%Mano de Obra) |  |  | 88775.3443 | 0.05 | 1 | 4438.7672
|  |  | Subtotal Herramientas y/o Equipos |  |  | 4438.7672
Mano de Obra:
Cuadrillas | Jornal Bas.Hr. |  | % Prest | Total Jornal | Rend. Hr. | Vr. Parcial
Ayudante | 1 | 4833.3333 | 1.7914 | 8658.3125 | 4 | 34633.2499
Oficial | 1 | 7916.6667 | 1.7098 | 13535.5236 | 4 | 54142.0945
|  |  | Subtotal Mano de Obra |  |  | 88775.3443
COSTO DIRECTO ITEM | [5 empty] | 343214
9.1 |  | ANÁLISIS DE PRECIOS UNITARIOS
Nombre del proyecto:
Contratante:
Proponente:
Capítulo | 9.INSTALACIONES SANITARIAS
Nombre del Ítem: | Red Sanitaria PVCS 2"
Unidad: | global
Ç
Materiales:
Descripción |  |  | Unidad | Cantidad | Vlr. Unitario | Vlr. Parcial
Tuberia PVC-S 2" |  |  | ml | 25 | 22500 | 562500
Uniones PVC-S 2", Codos, yees, etc |  |  | un | 15 | 11000 | 165000
Soldadura PVC 1/4 de Galón |  |  | gl | 0.4 | 45900 | 18360
Limpiador PVC 1/4 de Galón |  |  | gl | 0.2 | 16100 | 3220
Sifon |  |  | un | 4 | 35000 | 140000
Rejilla |  |  | un | 2 | 15000 | 30000
|  |  | Subtotal Materiales |  |  | 919080
Herramienta y/o Equipo:
Descripción |  |  | Tarifa / DD. | Rend. DD. | Cantidad | Vlr. Parcial
Herramienta Menor (%Mano de Obra) |  |  | 532962.585 | 0.05 | 1 | 26648.1292
|  |  | Subtotal Herramientas y/o Equipos |  |  | 26648.1292
Mano de Obra:
Cuadrillas | Jornal Bas.Hr. |  | % Prest | Total Jornal | Rend. Hr. | Vr. Parcial
Ayudante | 1 | 2456.25 | 1.7798 | 4371.644 | 50 | 218582.2
Oficial | 1 | 3666.6667 | 1.7148 | 6287.6077 | 50 | 314380.385
|  |  | Subtotal Mano de Obra |  |  | 532962.585
COSTO DIRECTO ITEM | [5 empty] | 1478691
9.2 |  | ANÁLISIS DE PRECIOS UNITARIOS
Nombre del proyecto:
Contratante:
Proponente:
Capítulo | 9.INSTALACIONES SANITARIAS
Nombre del Ítem: | Red Sanitaria PVCS 4"
Unidad: | global
Ç
Materiales:
Descripción |  |  | Unidad | Cantidad | Vlr. Unitario | Vlr. Parcial
Tuberia PVC-S 4" |  |  | Tubo | 10 | 38000 | 380000
Uniones PVC-S 4", Codos, yees, etc |  |  | un | 6 | 15000 | 90000
Soldadura PVC 1/4 de Galón |  |  | gl | 0.4 | 45900 | 18360
Limpiador PVC 1/4 de Galón |  |  | gl | 0.4 | 16100 | 6440
|  |  | Subtotal Materiales |  |  | 494800
Herramienta y/o Equipo:
Descripción |  |  | Tarifa / DD. | Rend. DD. | Cantidad | Vlr. Parcial
Herramienta Menor (%Mano de Obra) |  |  | 554845.9021 | 0.02 | 0.5 | 5548.459
|  |  | Subtotal Herramientas y/o Equipos |  |  | 5548.459
Mano de Obra:
Cuadrillas | Jornal Bas.Hr. |  | % Prest | Total Jornal | Rend. Hr. | Vr. Parcial
Ayudante | 1 | 4833.3333 | 1.7914 | 8658.3125 | 25 | 216457.8117
Oficial | 1 | 7916.6667 | 1.7098 | 13535.5236 | 25 | 338388.0904
|  |  | Subtotal Mano de Obra |  |  | 554845.9021
COSTO DIRECTO ITEM | [5 empty] | 1055194
10.1 |  | ANÁLISIS DE PRECIOS UNITARIOS
Nombre del proyecto:
Contratante:
Proponente:
Capítulo | 10. INSTALACION ELECTRICA
Nombre del Ítem: | Red Eléctrica
Unidad: | global
Ç
Materiales:
Descripción |  |  | Unidad | Cantidad | Vlr. Unitario | Vlr. Parcial
Adaptador Terminal conduit de 3/4 |  |  | un | 1 | 600 | 600
Alambre cobre THW 12 AWG THHN/NN |  |  | m | 70 | 5500 | 385000
Tablero 4 circuitos |  |  | un | 1 | 50000 | 50000 | tomas | 5 | 110000 | 550000
Conector Resorte Rojo |  |  | un | 2 | 15000 | 30000 | toma gfi | 1 | 180000 | 180000
Tubería conduit de 3/4 |  |  | m | 70 | 6000 | 420000 | interruptores | 6 | 90000 | 540000
Interruptor sencillo marca ave o similar |  |  | Un | 6 | 8000 | 48000 | Tuberia y clave | 55 | 8000 | 440000
Curvas conduit 3/4 |  |  | un | 10 | 500 | 5000 | tablero y otros | 1 | 400000 | 400000
Breaker 20 amp |  |  | un | 3 | 18000 | 54000
Tomacorriente GFCI |  |  | un | 1 | 35000 | 35000
Caja ortogonal |  |  | un | 10 | 5000 | 50000
Interruptor doble |  |  | un | 2 | 11000 | 22000
Roseta Porcelana |  |  | un | 10 | 3000 | 30000 |  |  |  | 2110000
Tomacorriente Doble |  |  | un | 5 | 10000 | 50000
Varilla cobre 5/8 coperwell polo a tierra |  |  | ml | 2.4 | 25000 | 60000
Conductor neutro Cal 12 |  |  | ml | 70 | 5500 | 385000
Conductor tierra cal 12 CU desnudo |  |  | ml | 70 | 5500 | 385000
Terminales |  |  | un | 65 | 600 | 39000
Lamparad led de 18W |  |  | un | 7 | 65000 | 455000
Complementos lamparas |  |  | un | 7 | 25000 | 175000
Caja rectangular |  |  | un | 12 | 1800 | 21600
|  |  | Subtotal Materiales |  |  | 2700200
Herramienta y/o Equipo:
Descripción |  |  | Tarifa / DD. | Rend. DD. | Cantidad | Vlr. Parcial
Herramienta Menor (%Mano de Obra) |  |  | 1000522.3093 | 0.1 | 1 | 100052.2309
|  |  | Subtotal Herramientas y/o Equipos |  |  | 100052.2309
Mano de Obra:
Cuadrillas | Jornal Bas.Hr. |  | % Prest | Total Jornal | Rend. Hr. | Vr. Parcial
Ayudante | 1 | 4833.3333 | 1.7914 | 8658.3125 | 45 | 389624.0611
Oficial | 1 | 7916.6667 | 1.7148 | 13575.5166 | 45 | 610898.2481
|  |  | Subtotal Mano de Obra |  |  | 1000522.3093
COSTO DIRECTO ITEM | [5 empty] | 3800775
11.1 |  | ANÁLISIS DE PRECIOS UNITARIOS
Nombre del proyecto:
Contratante:
Proponente:
Capítulo | 11. ACABADOS
Nombre del Ítem: | Suministro e Instalación de Enchape para piso
Unidad: | m2
Ç
Materiales:
Descripción |  |  | Unidad | Cantidad | Vlr. Unitario | Vlr. Parcial
Enchape para piso |  |  | m2 | 1 | 50000 | 50000
Pegacor blanco x 25kg |  |  | un | 0.33333 | 31900 | 10633.3333
Boquilla |  |  | kg | 0.08 | 25000 | 2000
|  |  | Subtotal Materiales |  |  | 62633.3333
Herramienta y/o Equipo:
Descripción |  |  | Tarifa / DD. | Rend. DD. | Cantidad | Vlr. Parcial
Herramienta Menor (%Mano de Obra) |  |  | 33290.7541 | 0.05 | 1 | 1664.5377
|  |  | Subtotal Herramientas y/o Equipos |  |  | 1664.5377
Mano de Obra:
Cuadrillas | Jornal Bas.Hr. |  | % Prest | Total Jornal | Rend. Hr. | Vr. Parcial
Ayudante | 1 | 4833.3333 | 1.7914 | 8658.3125 | 1.5 | 12987.4687
Oficial | 1 | 7916.6667 | 1.7098 | 13535.5236 | 1.5 | 20303.2854
|  |  | Subtotal Mano de Obra |  |  | 33290.7541
COSTO DIRECTO ITEM | [5 empty] | 97589
11.2 |  | ANÁLISIS DE PRECIOS UNITARIOS
Nombre del proyecto:
Contratante:
Proponente:
Capítulo | 11. ACABADOS
Nombre del Ítem: | Suministro e Instalación de Enchape para Muros
Unidad: | m2
Ç
Materiales:
Descripción |  |  | Unidad | Cantidad | Vlr. Unitario | Vlr. Parcial
Enchape color blanco 30 x 30 |  |  | m2 | 1 | 48000 | 48000
Pegacor blanco x 25kg |  |  | Un | 0.33333 | 31900 | 10633.3333
Boquilla |  |  | kg | 0.08 | 25000 | 2000
|  |  | Subtotal Materiales |  |  | 60633.3333
Herramienta y/o Equipo:
Descripción |  |  | Tarifa / DD. | Rend. DD. | Cantidad | Vlr. Parcial
Herramienta Menor (%Mano de Obra) |  |  | 33290.7541 | 0.05 | 1 | 1664.5377
|  |  | Subtotal Herramientas y/o Equipos |  |  | 1664.5377
Mano de Obra:
Cuadrillas | Jornal Bas.Hr. |  | % Prest | Total Jornal | Rend. Hr. | Vr. Parcial
Ayudante | 1 | 4833.3333 | 1.7914 | 8658.3125 | 1.5 | 12987.4687
Oficial | 1 | 7916.6667 | 1.7098 | 13535.5236 | 1.5 | 20303.2854
|  |  | Subtotal Mano de Obra |  |  | 33290.7541
COSTO DIRECTO ITEM | [5 empty] | 95589
11.3 |  | ANÁLISIS DE PRECIOS UNITARIOS
Nombre del proyecto:
Contratante:
Proponente:
Capítulo | 11. ACABADOS
Nombre del Ítem: | Suministro y Construcción de Mesón en Concreto de 175 kg/cm2 (2500 psi). 2.00x0.60mx0,08m.
Unidad: | ml
Ç
Materiales:
Descripción |  |  | Unidad | Cantidad | Vlr. Unitario | Vlr. Parcial
Concreto de 2500 psi |  |  | m3 | 0.1008 | 580260 | 58490.208
Tabla Burra 0,25mX3.00m(Formaleta) |  |  | ml | 4 | 7000 | 28000
Puntilla de 2" |  |  | lb | 0.25 | 1800 | 450
Acero de refuerzo |  |  | kg | 4 | 9093 | 36372
|  |  | Subtotal Materiales |  |  | 123312.208
Herramienta y/o Equipo:
Descripción |  |  | Tarifa / DD. | Rend. DD. | Cantidad | Vlr. Parcial
Herramienta Menor (%Mano de Obra) |  |  | 199744.5248 | 0.05 | 1 | 9987.2262
Vibrador de Concreto |  |  | 50000 | 0.125 | 1 | 6250
|  |  | Subtotal Herramientas y/o Equipos |  |  | 16237.2262
Mano de Obra:
Cuadrillas | Jornal Bas.Hr. |  | % Prest | Total Jornal | Rend. Hr. | Vr. Parcial
Ayudante | 1 | 4833.3333 | 1.7914 | 8658.3125 | 9 | 77924.8122
Oficial | 1 | 7916.6667 | 1.7098 | 13535.5236 | 9 | 121819.7125
|  |  | Subtotal Mano de Obra |  |  | 199744.5248
COSTO DIRECTO ITEM | [5 empty] | 339294
11.4 |  | ANÁLISIS DE PRECIOS UNITARIOS
Nombre del proyecto:
Contratante:
Proponente:
Capítulo | 11. ACABADOS
Nombre del Ítem: | Suministro e Instalación de Mortero 1:4 para Afinado de Piso. e=0.04m
Unidad: | m2
Ç
Materiales:
Descripción |  |  | Unidad | Cantidad | Vlr. Unitario | Vlr. Parcial
Mortero 1:4 |  |  | m3 | 0.042 | 535617 | 22495.914
|  |  | Subtotal Materiales |  |  | 22495.914
Herramienta y/o Equipo:
Descripción |  |  | Tarifa / DD. | Rend. DD. | Cantidad | Vlr. Parcial
Herramienta Menor (%Mano de Obra) |  |  | 15535.6853 | 0.049864 | 1 | 774.6714
|  |  | Subtotal Herramientas y/o Equipos |  |  | 774.6714
Mano de Obra:
Cuadrillas | Jornal Bas.Hr. |  | % Prest | Total Jornal | Rend. Hr. | Vr. Parcial
Ayudante | 1 | 4833.3333 | 1.7914 | 8658.3125 | 0.7 | 6060.8187
Oficial | 1 | 7916.6667 | 1.7098 | 13535.5236 | 0.7 | 9474.8665
|  |  | Subtotal Mano de Obra |  |  | 15535.6853
COSTO DIRECTO ITEM | [5 empty] | 38806
11.5 |  | ANÁLISIS DE PRECIOS UNITARIOS
Nombre del proyecto:
Contratante:
Proponente:
Capítulo | 11. ACABADOS
Nombre del Ítem: | Suministro e Instalación de Pañete en Mortero 1:4 para Muros. E=0.03m
Unidad: | m2
Ç
Materiales:
Descripción |  |  | Unidad | Cantidad | Vlr. Unitario | Vlr. Parcial
Mortero 1:4 |  |  | m3 | 0.0315 | 535617 | 16871.9355
|  |  | Subtotal Materiales |  |  | 16871.9355
Herramienta y/o Equipo:
Descripción |  |  | Tarifa / DD. | Rend. DD. | Cantidad | Vlr. Parcial
Herramienta Menor (%Mano de Obra) |  |  | 17755.0689 | 0.05 | 1 | 887.7534
Andamio convencional |  |  | 1000 | 0.125 | 2 | 250
|  |  | Subtotal Herramientas y/o Equipos |  |  | 1137.7534
Mano de Obra:
Cuadrillas | Jornal Bas.Hr. |  | % Prest | Total Jornal | Rend. Hr. | Vr. Parcial
Ayudante | 1 | 4833.3333 | 1.7914 | 8658.3125 | 0.8 | 6926.65
Oficial | 1 | 7916.6667 | 1.7098 | 13535.5236 | 0.8 | 10828.4189
|  |  | Subtotal Mano de Obra |  |  | 17755.0689
COSTO DIRECTO ITEM | [5 empty] | 35765
12.1 |  | ANÁLISIS DE PRECIOS UNITARIOS
Nombre del proyecto:
Contratante:
Proponente:
Capítulo | 12. SISTEMA DE POSTRATAMIENTO PREFABRICADO AGUAS RESIDUALES
Nombre del Ítem: | Suministro y Construcción de Caja de Inspección en Ladrillo Común. Dim. 0.60mx0.60mx0.60m.
Unidad: | un
Ç
Materiales:
Descripción |  |  | Unidad | Cantidad | Vlr. Unitario | Vlr. Parcial
Cemento gris Argos 50 Kg |  |  | kg | 60 | 740 | 44400
Ladrillo comun 20cm x 10cm x 6cm |  |  | un | 168.48 | 1800 | 303264
Arena de Peña |  |  | m3 | 0.16 | 92857.1429 | 14857.1429
Arena de Rio |  |  | m3 | 0.16 | 92857.1429 | 14857.1429
Gravilla |  |  | m3 | 0.16 | 92857.1429 | 14857.1429
Marco y tapa |  |  | un | 1 | 100000 | 100000
|  |  | Subtotal Materiales |  |  | 492235.4286
Herramienta y/o Equipo:
Descripción |  |  | Tarifa / DD. | Rend. DD. | Cantidad | Vlr. Parcial
Herramienta Menor (%Mano de Obra) |  |  | 155356.8526 | 0.05 | 1 | 7767.8426
|  |  | Subtotal Herramientas y/o Equipos |  |  | 7767.8426
Mano de Obra:
Cuadrillas | Jornal Bas.Hr. |  | % Prest | Total Jornal | Rend. Hr. | Vr. Parcial
Ayudante | 1 | 4833.3333 | 1.7914 | 8658.3125 | 7 | 60608.1873
Oficial | 1 | 7916.6667 | 1.7098 | 13535.5236 | 7 | 94748.6653
|  |  | Subtotal Mano de Obra |  |  | 155356.8526
COSTO DIRECTO ITEM | [5 empty] | 655360
12.2 |  | ANÁLISIS DE PRECIOS UNITARIOS
Nombre del proyecto:
Contratante:
Proponente:
Capítulo | 12. SISTEMA DE POSTRATAMIENTO PREFABRICADO AGUAS RESIDUALES
Nombre del Ítem: | Suministro e instalación de Trampa de Grasas de 250 L
Unidad: | un
Ç
Materiales:
Descripción |  |  | Unidad | Cantidad | Vlr. Unitario | Vlr. Parcial
Trampa de grasas 250 litros |  |  | un | 1 | 400000 | 400000
Tuberia 2" y accesorios |  |  | ml | 12 | 9666.6667 | 116000
|  |  | Subtotal Materiales |  |  | 516000
Herramienta y/o Equipo:
Descripción |  |  | Tarifa / DD. | Rend. DD. | Cantidad | Vlr. Parcial
Herramienta Menor (%Mano de Obra) |  |  | 66581.5083 | 0.05 | 1 | 3329.0754
|  |  | Subtotal Herramientas y/o Equipos |  |  | 3329.0754
Mano de Obra:
Cuadrillas | Jornal Bas.Hr. |  | % Prest | Total Jornal | Rend. Hr. | Vr. Parcial
Ayudante | 1 | 4833.3333 | 1.7914 | 8658.3125 | 3 | 25974.9374
Oficial | 1 | 7916.6667 | 1.7098 | 13535.5236 | 3 | 40606.5708
|  |  | Subtotal Mano de Obra |  |  | 66581.5083
COSTO DIRECTO ITEM | [5 empty] | 585911
12.3 |  | ANÁLISIS DE PRECIOS UNITARIOS
Nombre del proyecto:
Contratante:
Proponente:
Capítulo | 12. SISTEMA DE POSTRATAMIENTO PREFABRICADO AGUAS RESIDUALES
Nombre del Ítem: | Suministro e Instalación de Tanque Séptico 500 L
Unidad: | un
Ç
Materiales:
Descripción |  |  | Unidad | Cantidad | Vlr. Unitario | Vlr. Parcial
Pozo septico 500 litros |  |  | un | 1 | 750000 | 750000
Tuberia 4" y accesorios |  |  | ml | 12 | 26666.6667 | 320000
|  |  | Subtotal Materiales |  |  | 1070000
Herramienta y/o Equipo:
Descripción |  |  | Tarifa / DD. | Rend. DD. | Cantidad | Vlr. Parcial
Herramienta Menor (%Mano de Obra) |  |  | 26632.6033 | 0.05 | 1 | 1331.6302
|  |  | Subtotal Herramientas y/o Equipos |  |  | 1331.6302
Mano de Obra:
Cuadrillas | Jornal Bas.Hr. |  | % Prest | Total Jornal | Rend. Hr. | Vr. Parcial
Ayudante | 1 | 4833.3333 | 1.7914 | 8658.3125 | 1.2 | 10389.975
Oficial | 1 | 7916.6667 | 1.7098 | 13535.5236 | 1.2 | 16242.6283
|  |  | Subtotal Mano de Obra |  |  | 26632.6033
COSTO DIRECTO ITEM | [5 empty] | 1097964
12.4 |  | ANÁLISIS DE PRECIOS UNITARIOS
Nombre del proyecto:
Contratante:
Proponente:
Capítulo | 12. SISTEMA DE POSTRATAMIENTO PREFABRICADO AGUAS RESIDUALES
Nombre del Ítem: | Suministro e Instalacion de Filtro Anaeróbico de 500 L. Incluye rocetones
Unidad: | un
Ç
Materiales:
Descripción |  |  | Unidad | Cantidad | Vlr. Unitario | Vlr. Parcial
filtro anaerobico 500 litros |  |  | un | 1 | 750000 | 750000
Tuberia 4" y accesorios |  |  | ml | 4 | 26666.6667 | 106666.6667
Rocetones |  |  | un | 100 | 2500 | 250000
|  |  | Subtotal Materiales |  |  | 1106666.6667
Herramienta y/o Equipo:
Descripción |  |  | Tarifa / DD. | Rend. DD. | Cantidad | Vlr. Parcial
Herramienta Menor (%Mano de Obra) |  |  | 44387.6722 | 0.05 | 1 | 2219.3836
|  |  | Subtotal Herramientas y/o Equipos |  |  | 2219.3836
Mano de Obra:
Cuadrillas | Jornal Bas.Hr. |  | % Prest | Total Jornal | Rend. Hr. | Vr. Parcial
Ayudante | 1 | 4833.3333 | 1.7914 | 8658.3125 | 2 | 17316.6249
Oficial | 1 | 7916.6667 | 1.7098 | 13535.5236 | 2 | 27071.0472
|  |  | Subtotal Mano de Obra |  |  | 44387.6722
COSTO DIRECTO ITEM | [5 empty] | 1153274
12.5 |  | ANÁLISIS DE PRECIOS UNITARIOS
Nombre del proyecto:
Contratante:
Proponente:
Capítulo | 12. SISTEMA DE POSTRATAMIENTO PREFABRICADO AGUAS RESIDUALES
Nombre del Ítem: | Suminstro e Instalación de Pozo de Absorción
Unidad: | un
Ç
Materiales:
Descripción |  |  | Unidad | Cantidad | Vlr. Unitario | Vlr. Parcial
Base en material seleccionado |  |  | m3 | 0.5 | 45000 | 22500
Tuberia 4" y accesorios |  |  | ml | 20 | 29333.3333 | 586666.6667
Grava para filtro |  |  | m3 | 1.8 | 120000 | 216000
Recebo comun |  |  | m3 | 0.2 | 136946 | 27389.2
|  |  | Subtotal Materiales |  |  | 852555.8667
Herramienta y/o Equipo:
Descripción |  |  | Tarifa / DD. | Rend. DD. | Cantidad | Vlr. Parcial
Herramienta Menor (%Mano de Obra) |  |  | 133163.0165 | 0.05 | 1 | 6658.1508
|  |  | Subtotal Herramientas y/o Equipos |  |  | 6658.1508
Mano de Obra:
Cuadrillas | Jornal Bas.Hr. |  | % Prest | Total Jornal | Rend. Hr. | Vr. Parcial
Ayudante | 1 | 4833.3333 | 1.7914 | 8658.3125 | 6 | 51949.8748
Oficial | 1 | 7916.6667 | 1.7098 | 13535.5236 | 6 | 81213.1417
|  |  | Subtotal Mano de Obra |  |  | 133163.0165
COSTO DIRECTO ITEM | [5 empty] | 992377
ANÁLISIS DE PRECIOS UNITARIOS
Nombre del proyecto:
Contratante:
Proponente:
Capítulo | AUXILIAR
Nombre del Ítem: | Mortero 1:4
Unidad: | m3
Ç
Materiales:
Descripción |  |  | Unidad | Cantidad | Vlr. Unitario | Vlr. Parcial
Cemento por 50 kg |  |  | kg | 400 | 740 | 296000
Area de peña |  |  | m3 | 1.16 | 92857.1429 | 107714.2857
Agua |  |  | Lt | 220 | 70 | 15400
|  |  | Subtotal Materiales |  |  | 419114.2857
Herramienta y/o Equipo:
Descripción |  |  | Tarifa / DD. | Rend. DD. | Cantidad | Vlr. Parcial
Herramienta Menor (%Mano de Obra) |  |  | 110969.1804 | 0.049864 | 1 | 5533.3672
|  |  | Subtotal Herramientas y/o Equipos |  |  | 5533.3672
Mano de Obra:
Cuadrillas | Jornal Bas.Hr. |  | % Prest | Total Jornal | Rend. Hr. | Vr. Parcial
Ayudante | 1 | 4833.3333 | 1.7914 | 8658.3125 | 5 | 43291.5623
Oficial | 1 | 7916.6667 | 1.7098 | 13535.5236 | 5 | 67677.6181
|  |  | Subtotal Mano de Obra |  |  | 110969.1804
COSTO DIRECTO ITEM | [5 empty] | 535617
ANÁLISIS DE PRECIOS UNITARIOS
Nombre del proyecto:
Contratante:
Proponente:
Capítulo | AUXILIAR
Nombre del Ítem: | Concreto de 2500 psi
Unidad: | m3
Ç
Materiales:
Descripción |  |  | Unidad | Cantidad | Vlr. Unitario | Vlr. Parcial
Cemento por 50Kg |  |  | kg | 350 | 740 | 259000
Arena de rio |  |  | m3 | 0.6 | 92857.1429 | 55714.2857
Grava comun de 1/2" |  |  | m3 | 0.9 | 92857.1429 | 83571.4286
Agua |  |  | Lt | 180 | 70 | 12600 |  |  | 37000
|  |  | Subtotal Materiales |  |  | 410885.7143
Herramienta y/o Equipo:
Descripción |  |  | Tarifa / DD. | Rend. DD. | Cantidad | Vlr. Parcial
Herramienta Menor (%Mano de Obra) |  |  | 155356.8526 | 0.05 | 1 | 7767.8426
Mezcladora Gasolina |  |  | 50000 | 0.125 | 1 | 6250
|  |  | Subtotal Herramientas y/o Equipos |  |  | 14017.8426
Mano de Obra:
Cuadrillas | Jornal Bas.Hr. |  | % Prest | Total Jornal | Rend. Hr. | Vr. Parcial
Ayudante | 1 | 4833.3333 | 1.7914 | 8658.3125 | 7 | 60608.1873
Oficial | 1 | 7916.6667 | 1.7098 | 13535.5236 | 7 | 94748.6653
|  |  | Subtotal Mano de Obra |  |  | 155356.8526
COSTO DIRECTO ITEM | [5 empty] | 580260

## 4. FACTOR MULT INT (hidden)
FACTOR MULTIPLICADOR INTERVENTORÍA
ITEM | DESCRIPCION | PORCENTAJE PARCIAL | PORCENTAJE TOTAL
A | SALARIO BÁSICO |  | 100
| Nómina Total Mensual | 100
B | PRESTACIONES SOCIALES |  | 60.66
| Cesantías | 8.33
| Intereses sobre cesantías | 1
| Primas | 8.33
| Vacaciones | 5.68
SEGURIDAD SOCIAL
| Aportes a Salud | 8.5
| Aportes a Pensión | 12
| ARP | 6.96
| Subsidio Familiar | 4
OTROS
| Sena | 2
| ICBF | 3
| Subsidio de Transporte | 0.46
| Dotación | 0.4
C | COSTOS OFICINA DEL CONSULTOR |  | 6.85
| Papelería oficina de la INTERVENTORÍA | 0.55
| Personal administrativo no facturado | 1
| Personal profesional no facturado | 1
| Asesoría Legal, Tributaria y Médica | 0.5
| Gastos de Representación | 0.5
| Costo propuestas | 0.5
| Gastos de intereses bancarios por financiación | 0.1
| Arrendamiento oficinas y servicios públicos | 1
| Documentación técnica | 1
| Equipos y mantenimiento de oficina | 0.7
D | COSTOS DE PERFECCIONAMIENTO |  | 21.04
PÓLIZAS
| PÓLIZAS Calidad | 1
| PÓLIZAS Cumplimiento | 0.99
| PÓLIZAS Salarios y Prestaciones Sociales | 2.9
IMPUESTOS
| Retención en la fuente | 2
| ReteICA | 0.65
| Estampillas - Cultura | 2
| Estampillas - adulto mayor | 4
| Estampillas - Prodeporte | 2.5
| Contribución especial | 5
E | IMPREVISTOS 1% de (A+B+C+D) | 1% | 1.8855
F | HONORARIOS (UTILIDADES) 10% de (A+B+C+D) | 10% | 18.855
| TOTAL E+F | Redondeado | 209.29
| FACTOR MULTIPLICADOR % |  | 2.09

## 5. PPTO INTERVENTORÍA (hidden)
#REF!
PRESUPUESTO INTERVENTORÍA
COSTOS DE PERSONAL
ITEM | CATEGORIA | DEDICACION (%) | CANTIDAD Profesionales | TIEMPO meses | SALARIOS | VR. TOTAL
A | PERSONAL PROFESIONAL
1 | DIRECTOR DE INTERVENTORÍA | 70% | 1 | 4 | 4949260.3103 | 13857928.869
2 | RESIDENTE DE INTERVENTORÍA | 100% | 1 | 4 | 4500000 | 18000000
3 | PROFESIONAL EN SALUD OCUPACIONAL | 60% | 1 | 4 | 3100000 | 7440000
4 | GESTOR SOCIAL | 60% | 1 | 4 | 3100000 | 7440000
B | PERSONAL TÉCNICO
5 | MAESTRO DE OBRA | 100% | 1 | 4 | 3000000 | 12000000
6 | CONTADOR PÚBLICO | 0.1% | 1 | 4 | 2500000 | 10000
5 | SECRETARIA | 50% | 1 | 4 | 900000 | 1800000
A+B |  |  |  |  | SUBTOTAL PERSONAL | 60547928.869
FM |  |  |  |  | FACTOR MULTIPLICADOR | 2.09
C |  |  |  |  | SUBTOTAL HONORARIOS (A+B) * FM | 126545171.3361
COSTOS DIRECTOS
ITEM | TIPO | UNIDAD | CANTIDAD | VR. UNITARIO | PORCENTAJE | VR. TOTAL
7 | SERVICIOS DE LABORATORIO | mes | 4 | 700000 | 100% | 2800000
8 | PAPELERÍA, INFORMES, HELIOGRAFÍAS | mes | 4 | 300000 | 100% | 1200000
9 | OTROS GASTOS OFICINA | mes | 4 | 114046.3361 | 100% | 456185.7245
10 | TRANSPORTES | mes | 4 | 1050000 | 100% | 4200000
D |  |  |  |  | SUBTOTAL COSTOS DIRECTOS | 8656185.7245
E |  |  |  |  | TOTAL COSTOS DE INTERVENTORIA (C+D) | 135201357.0607
F |  |  |  | IVA SOBRE ( E ) | 19% | 25688257.8415
[5 empty] | VALOR TOTAL DE LA INTERVENTORÍA: | 160889614.9

## 6. ANALISIS DEL A.I.U. (hidden)
AIU – DETALLADO
ANALISIS DEL A.I.U.
Valor estimado de la Obra (Costo Directo). Valor |  | #REF! |  |  | #REF!
Plazo estimado de ejecución Meses |  | 4
CAPITULO | TIPO DE GASTO | UND | CANTIDAD | DESTINAC. | VLOR UNITARIO (mes) | FACTOR PRESTAC. | VLOR TOTAL | SUMA | PORCENTAJE
1,00 | GASTOS GENERALES.
1,10 | MANO DE OBRA Y GASTOS DE OFICINA | [6 empty] | 75104660 | #REF!
| Ingeniero civil director de obra | Un | 1,00 | 0.3 | 4300000 | 51.88% | 9796260 |  | #REF!
| Ingeniero civil residente de obra | Un | 1,00 | 1,00 | 3500000 | 51.88% | 26579000 |  | #REF!
| Profesional en seguridad y salud en el trabajo | Un | 1 | 0.5 | 2500000 | 51.88% | 9492500 |  | #REF!
| Gestor social | Un | 1 | 0.5 | 2500000 | 51.88% | 9492500 |  | #REF!
| Maestro de obra | Un | 1 | 1,00 | 2600000 | 51.88% | 19744400 |  | #REF!
2,00 | GASTOS INDIRECTOS.
2,10 | LEGALIZACION.
| Impuesto de Timbre | % | 0% |  | #REF!
2,20 | POLIZAS |  |  |  |  | 1.2 |  | #REF! | #REF!
| Cumplimiento | % | 0,07% |  | #REF! | 1.2 | #REF! |  | #REF!
| Estabilidad y calidad | % | 0.24% |  | #REF! | 1.2 | #REF! |  | #REF!
| Prestaciones Sociales | % | 0,24% |  | #REF! | 1.2 | #REF! |  | #REF!
| Responsabilidad Civil | % | 0,19% |  | #REF! | 1.2 | #REF! |  | #REF!
2,30 | VALLAS Y SEÑALIZACIÓN | [7 empty] | #REF!
| Valla (Con Salvamento). | Un | 1,00 | 100,00% | 566754.2917 | 1.2 | 680105.15 | 680105.15 | 0,12%
2,40 | IMPUESTOS Y VALORES AGREGADOS | [6 empty] | #REF! | #REF!
| Contribuación Especial | % | 5,00% |  | #REF! | 1.2 | #REF! |  | #REF!
| Estampillas Pro - Adulto mayor | % | 4% |  | #REF! | 1.2 | #REF! |  | #REF!
| Estampillas Pro - cultura | % | 2% |  | #REF! | 1.2 | #REF! |  | #REF!
| Estampillas Pro - deporte | % | 2.5% |  | #REF! | 1.2 | #REF! |  | #REF!
| Reteica | % | 0.65% |  | #REF! | 1.2 | #REF! |  | #REF!
| Retefuente | % | 2% |  | #REF! | 1.2 | #REF! |  | #REF!
| Gastos bancarios 4 x 1000 | % | 0,40% |  | #REF! | 1.2 | #REF! |  | #REF!
2.5 | ENSAYOS DE LABORATORIO | [6 empty] | 2000000 | #REF!
| ENSAYOS DE LABORATORIO | Mes | 4 |  | 500000 | 1 | 2000000 |  | #REF!
| TOTAL GASTOS INDIRECTOS DE ADMINISTRACION | [6 empty] | #REF! | #REF!
| ADMINISTRACION AJUSTADA: | [7 empty] | #REF!
| IMPREVISTOS: | [7 empty] | 1%
| UTILIDAD: | [7 empty] | 5%
| A.I.U. | [7 empty] | #REF!

## PPTO BASE (hidden)
PRESUPUESTO DEL PROYECTO
CONSTRUCCION DE VIVIENDA NUEVA EN EL MUNICIPIO DE RISARALDA, CALDAS
TIPO DE TERRENO | Plano
CLIMA | Calido
ZONA AMENAZA SISMICA | Alta
Capitulo | Ítem | Descripción Actividades | Unidad | Cantidad | Valor Unitario | Valor Parcial
1. PRELIMINARES | 1.1 | Localización y Replanteo. | m2 | 74.52 | 5413 | 403376.76
| 1.2 | Excavación Manual de 0-2 m en zanja. Incluye dispersion de material sobrante. | m3 | 17.4132 | 46607 | 811577.0124
| 1.3 | Suministro, Instalación y Compactación de material Afirmado. | m3 | 11.178 | 136946 | 1530782.388
| 1.4 | Suministro e instalación de cerramiento en yute H=2 m y guadua. | ml | 40.56 | 13826 | 560782.56
| 1.5 | Excavación manual de 0-3 m a cielo abierto. Incluye dispersion de material sobrante. | m3 | 94.2365 | 44277 | 4172508.7259
| 1.6 | Demolición de vivienda existente en materiales varios. Incluye disposición de escombros. | m2 | 74.52 | 93214 | 6946307.28
| 1.7 | Conformación y compactación del área de la vivienda. | m2 | 74.52 | 6661 | 496377.72
| TOTAL PRELIMINARES |  |  |  |  | 14921712.4463
2. CIMENTACION | 2.1 | Suministro e Instalación de Concreto de 175 kg/cm2 (2500 psi) hecho en obra para solado de limpieza. Espesor de 5cm. | m2 | 16.61 | 43220 | 717884.2
| 2.2 | Suministro e Instalación de Concreto de 175 kg/cm2 (2500) psi hecho en obra para Viga de Cimentación. Dim. 30cmx30cm. | ml | 45.44 | 78433 | 3563995.52
| 2.3 | Suministro y Construcción de Sobrecimiento en Bloque de concreto de 0.12mx0.19mx.39m. | ml | 45.44 | 46338 | 2105598.72
| 2.4 | Suministro e Instalación de Concreto de 175 kg/cm2 (2500 psi) hecho en obra para Viga de Amarre de Sobrecimiento. Dim 0.12mx0.20m. | ml | 45.44 | 45152 | 2051706.88
| 2.5 | Suministro e Instalación de Concreto de 175 kg/cm2 (2500 psi) hecho en obra para Placa de Contrapiso e= 0.10m. | m2 | 42.3304 | 96070 | 4066681.528
| 2.6 | Suministro e Instalación de Concreto de 175 kg/cm2 (2500psi) hecho en obra para Andén e=0.10m. | m2 | 30.56 | 85745 | 2620367.2
| 2.7 | Suministro e Instalación de Concreto de 175 kg/cm2 (2500 psi) hecho en obra para Bordillo. e=0.10mx0.10m de ancho. | ml | 30.56 | 42707 | 1305125.92
| 2.8 | Hierro 1/4" figurado. | kg | 229.3075 | 9093 | 2085093.0975
| 2.9 | Hierro 1/2" figurado. | kg | 857.4414 | 9093 | 7796714.7229
| 2.10 | Suministro e Instalación de Malla Electrosoldada de 4.5mm 15x15cm. | m2 | 72.8904 | 14043 | 1023599.8872
| 2.11 | Suministro e Instalación de lavadero prefabricado | un | 1 | 763125 | 763125
| TOTAL CIMENTACION |  |  |  |  | 28099892.6756
3. ESTRUCTURA | 3.1 | Suministro e Instalación de Concreto de 175 kg/cm2 (2500 psi) hecho en obra para Columnas. Dim 0.20mx0.12m. (esquineras) | ml | 57.2 | 52446 | 2999911.2
| 3.2 | Suministro e Instalación de Concreto de 175 kg/cm2 (2500 psi) hecho en obra para columnetas. Dim. 0.20mx0.12m. | ml | 39 | 48996 | 1910844
| 3.3 | Suministro e Instalación de Concreto de 175 kg/cm2 (2500 psi) hecho en obra para Vigas Aéreas. Dim 0.12mx0.20m. | ml | 52.59 | 48996 | 2576699.64
| 3.4 | Suministro e Instalación de Concreto de 175 kg/cm2 (2500 psi) hecho en obra para Dinteles / Alfajías. Dim.0.10mx0.12m. | ml | 8 | 37024 | 296192
| 3.5 | Suministro e Instalación de Concreto de 175 kg/cm2 (2500 psi) hecho en obra para Vigas Cinta. Dim 0.10 x0,12m. | ml | 42.99 | 41685 | 1792038.15
| TOTAL ESTRUCTURA |  |  |  |  | 9575684.99
4. MUROS | 4.1 | Suministro e instalación de Muros y Cuchillas en Mampostería en ladrillo farol a la vista de 0.12mx0.20mx0.30m | m2 | 94.902 | 80897 | 7677287.094
| TOTAL MUROS |  |  |  |  | 7677287.094
5. CUBIERTA | 5.1 | Suministro e Instalación de Teja en Fibrocemento N° 5. Dim (1.10 x1,52m). | m2 | 36.784 | 54990 | 2022752.16
| 5.2 | Suministro e Instalación de Teja en Fibrocemento N° 6. Dim (1.10mx1,83m). | m2 | 13.2309 | 55689 | 736815.5901
| 5.3 | Suministro e Instalación de Teja en Fibrocemento N° 8 . Dim (1.10mx2,44m). | m2 | 23.7656 | 56854 | 1351169.4224
| 5.4 | Suministro e Instalación de perfil Metálico Rectangular de 0,08mx0,04mx6mx1.5mm. | m | 72.3 | 55224 | 3992695.2
| 5.5 | Suministro e instalación de Flanche en Lámina cal 26. | ml | 7 | 39962 | 279734
| 5.6 | Suministro e instalación de Canal en lamina galvanizada. Incluye embudos de salida a bajantes. | ml | 8.28 | 134927 | 1117195.56
| 5.7 | Suministro e Instalación de Perfil Metálico Rectangular de 0,10mx0,10mx6mx2mm. | ml | 2.48 | 109255 | 270952.4
| 5.8 | Suministro, Transporte e Instalación de bajante en tuberia PVC de 4". | mL | 8 | 40858 | 326864
| TOTAL CUBIERTA |  |  |  |  | 10098178.3325
6. TRANSPORTE Y SOBREACARREO | 6.1 | Tranporte de materiales hasta lugar de construcción y/o punto de acopio más cercano | Global | 1 | 4077925 | 4077925
| 6.2 | Sobreacarreo de materiales en vehiculo automotor tipo camioneta | Tonelada | 91 | 40909 | 3722719
| 6.3 | Sobreacarreo de materiales a lomo de mula | Tonelada | 91 | 106061 | 9651551
| TOTAL TRANSPORTE Y SOBREACARREO |  |  |  |  | 17452195
7. CARPINTERIA METALICA | 7.1 | Suministro e Instalación de Puerta Metálica (0.90mx2.0m). Incluye Marco, Ventilación Superior y Cerradura. | un | 1 | 991014 | 991014
| 7.2 | Suministro e Instalación de Puerta Metálica (0.80mx2.0m). Incluye Marco, Ventilación Superior y Cerradura. | un | 3 | 937831 | 2813493
| 7.3 | Suministro e Instalación de Puerta Metálica (0.70mx2.30m). Incluye Marco, Ventilación Superior y Cerradura. | un | 1 | 917711 | 917711
| 7.4 | Suministro e Instalación de Ventana metalica (1.20mx1.20m). Incluye Vidrio de 4mm. | Un | 4 | 720711 | 2882844
| TOTAL CARPINTERIA METÁLICA |  |  |  |  | 7605062
8. INSTALACIONES HIDRAULICAS | 8.1 | Red Hidráulica. | global | 1 | 1022506 | 1022506
| 8.2 | Suministro e Instalación de Lavamanos. Incluye Grifería. | un | 1 | 388214 | 388214
| 8.3 | Suministro e Instalación de Sanitario. Incluye Incrustaciones | un | 1 | 466518 | 466518
| 8.4 | Suministro e Instalación de Ducha. Incluye Grifería. | un | 1 | 246607 | 246607
| 8.5 | Suministro e Instalación de Lavaplatos. Dim 0.35m x0.50m | un | 1 | 343214 | 343214
| TOTAL INSTALACIONES HIDRÁULICAS |  |  |  |  | 2467059
9.INSTALACIONES SANITARIAS | 9.1 | Red Sanitaria PVCS 2" | global | 1 | 1478691 | 1478691
| 9.2 | Red Sanitaria PVCS 4" | global | 1 | 1055194 | 1055194
| TOTAL INSTALACIONES SANITARIAS |  |  |  |  | 2533885
10. INSTALACION ELECTRICA | 10.1 | Red Eléctrica | global | 1 | 3800775 | 3800775
| TOTAL INSTALACIÓN ELÉCTRICA |  |  |  |  | 3800775
11. ACABADOS | 11.1 | Suministro e Instalación de Enchape para piso | m2 | 1.8 | 97589 | 175660.2
| 11.2 | Suministro e Instalación de Enchape para Muros | m2 | 12.01 | 95589 | 1148023.89
| 11.3 | Suministro y Construcción de Mesón en Concreto de 175 kg/cm2 (2500 psi). 2.00x0.60mx0,08m. | ml | 2 | 339294 | 678588
| 11.4 | Suministro e Instalación de Mortero 1:4 para Afinado de Piso. e=0.04m | m2 | 1.8 | 38806 | 69850.8
| 11.5 | Suministro e Instalación de Pañete en Mortero 1:4 para Muros. E=0.03m | m2 | 12.01 | 35765 | 429537.65
| TOTAL ACABADOS |  |  |  |  | 2501660.54
12. SISTEMA DE POSTRATAMIENTO PREFABRICADO AGUAS RESIDUALES | 12.1 | Suministro y Construcción de Caja de Inspección en Ladrillo Común. Dim. 0.60mx0.60mx0.60m. | un | 1 | 655360 | 655360
| 12.2 | Suministro e instalación de Trampa de Grasas de 250 L | un | 1 | 585911 | 585911
| 12.3 | Suministro e Instalación de Tanque Séptico 500 L | un | 1 | 1097964 | 1097964
| 12.4 | Suministro e Instalacion de Filtro Anaeróbico de 500 L. Incluye rocetones | un | 1 | 1153274 | 1153274
| 12.5 | Suminstro e Instalación de Pozo de Absorción | un | 1 | 992377 | 992377
4484886
|  |  | TOTAL COSTOS DIRECTOS |  |  | 111218278.0784
|  |  | Administración | #REF! | #REF! | #REF!
|  |  | Imprevistos |  | 1% | 1112182.7808
|  |  | Utilidad |  | 5% | 5560913.9039
|  |  | TOTAL SIN TRANSPORTES |  |  | #REF!

## 7. PPTO PGIO (hidden)
PRESUPUESTO PAGA
CONSTRUCCION DE VIVIENDA NUEVA EN EL MUNICIPIO DE RISARALDA, CALDAS
COMPONENTE AMBIENTAL
ITEM | DETALLE | UNIDAD | CANTIDAD | VR UNITARIO | VALOR TOTAL
KIT DE SEÑALIZACIÓN AMBIENTAL | SEÑALIZACIÓN REFLECTIVA AMBIENTAL | UNIDAD | 1 | 94000 | 94000
PUNTOS ECOLOGICOS PARA DISPOSICIÓN DE RESIDUOS DOMESTICOS | PUNTO ECOLOGICO 6 PUNTOS. NO RECICLABLE, PAPEL CARTÓN, PLÁSTICO 10 LT. | UNIDAD | 1 | 300000 | 300000
ACOPIO DE RESIDUOS PELIGROSOS EN INSTALACIONES TEMPORALES | CONTENEDORES PARA ACOPIO RESIDUOS PELIGROSOS EN INSTALACIONES TEMPORALES | UNIDAD | 1 | 205000 | 205000
LAVADO DE HERRAMIENTAS | CANECA DE 55 GALONES PARA LAVADO DE HERRAMIENTAS | UNIDAD | 1 | 85000 | 85000
CUBRIMIENTO DE MATERIALES GRANULARES Y ESCOMBROS | CUBRIMIETO DE MATERIALES GRANULARES CON PLÁSTICO Y CUBRIMIENTO DE ESCOMBROS CON LONA VERDE PARA CERRAMIENTO | UNIDAD/MES | 10 | 35000 | 350000
KIT DE ASEO | KIT DE ASEO SOCIAL Y COMUNITARIO (ESCOBA, TRAPERO, RECOGEDOR, CEPILLO, BALDE 25 L) | UNIDAD | 6 | 30500 | 183000
BRIDAGA DE ASEO Y RECOLECCIÓN DE RESIDUOS | JORNALES DE AYUDANTE | DÍA | 15 | 46651 | 699765
SUBTOTAL COMPONENTE AMBIENTAL |  |  |  |  | 1916765
COMPONENTE DE CAPACITACIONES
ITEM | DETALLE | UNIDAD | CANTIDAD | VR UNITARIO | VALOR TOTAL
REUNIONES DE CAPACITACIÓN AL PERSONAL DE OBRA (REFRIGERIOS Y MATERIAL DE CAPACITACIÓN) | REUNIÓN C/7 DÍAS. 30 MÍN | UNIDAD | 16 | 150000 | 2400000
SUBTOTAL COMPONENTE CAPACITACIONES |  |  |  |  | 2400000
COMPONENTE SISO
ITEM | DETALLE | UNIDAD | CANTIDAD | VR UNITARIO | VALOR TOTAL
KIT ELEMENTOS PROTECCIÓN PERSONAL | ELEMENTOS DE PROTECCIÓN PERSONAL BÁSICOS POR PERSONA. INCLUYE: BOTAS, CASCO, CHALECO, TAPA OIDOS, GUANTES) | UNIDAD | 22 | 45000 | 990000
KIT DE EMERGENCIAS | INCLUYE EXTINTOR 10 LBS CON SEÑALIZACIÓN EN ACRILICO, CAMILLA, CONOS REFLECTIVOS Y BOTIQUIN CON LOS ELEMENTOSDE PRIMEROS AUXILIOS NECESARIOS | UNIDAD | 1 | 534900 | 534900
KIT PARA TRABAJOS EN ALTURAS | KIT PARA TRABAJO EN ALTURAS CERTIFICADO INCLUYE ARNES, BARBUQUEO, ESLINGA EN Y, LÍNEA DE VIDA, PUNTO DE ANCLAJE FIJO. | UNIDAD | 1 | 600000 | 600000
KIT PARA TRABAJO CON SOLDADURA | CARATA PARA SOLDAR - GUANTES - OVEROL ESPECIAL | UNIDAD | 1 | 207900 | 207900
SEÑALIZACIÓN SISO | SEÑAL PREVENTIVA, REGLAMENTARIA E INFORMATIVA. INTERNA (en el parque ) | UNIDAD | 10 | 175400 | 1754000
EXAMEN DE INGRESO Y EGRESO | EXAMEN MÉDICO OCUPACIONAL DE INGRESO Y EGRESO | UNIDAD | 22 | 105564.0605 | 2322409.33
SUBTOTAL COMPONENTE S&SO |  |  |  |  | 6409209.33
TOTAL PRESUPUESTO PGIO |  |  |  |  | 10725974.33 | #REF!

## 9. RESUMEN CAPITULOS (hidden)
CAPITULO |  |  |  | VALOR CAPITULO
1. PRELIMINARES |  |  |  | #REF!
2. CIMENTACIÓN |  |  |  | #REF!
3. ESTRUCTURA |  |  |  | #REF!
4. MUROS |  |  |  | #REF!
5. CUBIERTA |  |  |  | #REF!
6. TRANSPORTE Y SOBREACARREO |  |  |  | #REF!
7. CARPINTERÍA METÁLICA |  |  |  | #REF!
8. INSTALACIONES HIDRAULICAS |  |  |  | #REF!
9.INSTALACIONES SANITARIAS |  |  |  | #REF!
10. INSTALACION ELECTRICA |  |  |  | #REF!
11. ACABADOS |  |  |  | #REF!
12. SISTEMA DE POSTRATAMIENTO PREFABRICADO AGUAS RESIDUALES |  |  |  | #REF!
| TOTAL COSTOS DIRECTOS |  |  | #REF!
| Administracion | AU | #REF! | #REF!
| Imprevistos |  | #REF! | #REF!
| Utilidades |  | #REF! | #REF!
| TOTAL COSTOS INDIRECTOS |  |  | #REF!
| TOTAL PGIO |  |  | #REF!
| TOTAL PRESUPUESTO OBRA CIVIL |  |  | #REF!
| TOTAL PRESUPUESTO INTERVENTORIA |  |  | 160889614.9
| TOTAL COSTO PROYECTO |  |  | #REF!

## 10.2 PPTO RESUMEN (hidden)
PRESUPUESTO DEL PROYECTO
CONSTRUCCION DE VIVIENDA NUEVA EN EL MUNICIPIO DE RISARALDA, CALDAS | [6 empty] | 34% |  | 60% | 10% | 30%
Capitulo | Ítem | Descripción Actividades | Unidad | Cantidad | Valor Unitario | Valor Parcial |  |  | MANO DE OBRA | MATERIALES | HERRAMIENTAS Y EQUIPO
1. PRELIMINARES | 1.1 | Localización y Replanteo. | m2 | #REF! | 5413 | #REF!
| 1.2 | Excavación Manual de 0-2 m en zanja. Incluye dispersion de material sobrante. | m3 | #REF! | 46607 | #REF!
| 1.3 | Suministro, Instalación y Compactación de material Afirmado. | m3 | #REF! | 136946 | #REF!
| 1.4 | Suministro e instalación de cerramiento en yute H=2 m y guadua. | ml | #REF! | 13826 | #REF!
| 1.5 | Excavación manual de 0-3 m a cielo abierto. Incluye dispersion de material sobrante. | m3 | #REF! | 44277 | #REF!
| 1.6 | Demolición de vivienda existente en materiales varios. Incluye disposición de escombros. | m2 | #REF! | 93214 | #REF!
| 1.7 | Conformación y compactación del área de la vivienda. | m2 | #REF! | 6661 | #REF!
| TOTAL PRELIMINARES |  |  |  |  | #REF! | #REF! | #REF! | #REF! | #REF! | #REF!
2. CIMENTACION | 2.1 | Suministro e Instalación de Concreto de 175 kg/cm2 (2500 psi) hecho en obra para solado de limpieza. Espesor de 5cm. | m2 | #REF! | 43220 | #REF! | #REF! | #REF! | #REF! | #REF! | #REF!
| 2.2 | Suministro e Instalación de Concreto de 175 kg/cm2 (2500) psi hecho en obra para Viga de Cimentación. Dim. 30cmx30cm. | ml | #REF! | 78433 | #REF! | #REF! | #REF! | #REF! | #REF! | #REF!
| 2.3 | Suministro y Construcción de Sobrecimiento en Bloque de concreto de 0.12mx0.19mx.39m. | ml | #REF! | 46338 | #REF! | #REF! | #REF! | #REF! | #REF! | #REF!
| 2.4 | Suministro e Instalación de Concreto de 175 kg/cm2 (2500 psi) hecho en obra para Viga de Amarre de Sobrecimiento. Dim 0.12mx0.20m. | ml | #REF! | 45152 | #REF! | #REF! | #REF! | #REF! | #REF! | #REF!
| 2.5 | Suministro e Instalación de Concreto de 175 kg/cm2 (2500 psi) hecho en obra para Placa de Contrapiso e= 0.10m. | m2 | #REF! | 96070 | #REF! | #REF! | #REF! | #REF! | #REF! | #REF!
| 2.6 | Suministro e Instalación de Concreto de 175 kg/cm2 (2500psi) hecho en obra para Andén e=0.10m. | m2 | #REF! | 85745 | #REF! | #REF! | #REF! | #REF! | #REF! | #REF!
| 2.7 | Suministro e Instalación de Concreto de 175 kg/cm2 (2500 psi) hecho en obra para Bordillo. e=0.10mx0.10m de ancho. | ml | #REF! | 42707 | #REF! | #REF! | #REF! | #REF! | #REF! | #REF!
| 2.8 | Hierro 1/4" figurado. | kg | #REF! | 9093 | #REF! | #REF! | #REF! | #REF! | #REF! | #REF!
| 2.9 | Hierro 1/2" figurado. | kg | #REF! | 9093 | #REF! | #REF! | #REF! | #REF! | #REF! | #REF!
| 2.10 | Suministro e Instalación de Malla Electrosoldada de 4.5mm 15x15cm. | m2 | #REF! | 14043 | #REF! | #REF! | #REF! | #REF! | #REF! | #REF!
| 2.11 | Suministro e Instalación de lavadero prefabricado | un | #REF! | 763125 | #REF! | #REF! | #REF! | #REF! | #REF! | #REF!
| TOTAL CIMENTACION |  |  |  |  | #REF! | #REF! | #REF! | #REF! | #REF! | #REF!
3. ESTRUCTURA | 3.1 | Suministro e Instalación de Concreto de 175 kg/cm2 (2500 psi) hecho en obra para Columnas. Dim 0.20mx0.12m. (esquineras) | ml | #REF! | 52446 | #REF! | #REF! | #REF! | #REF! | #REF! | #REF!
| 3.2 | Suministro e Instalación de Concreto de 175 kg/cm2 (2500 psi) hecho en obra para columnetas. Dim. 0.20mx0.12m. | ml | #REF! | 48996 | #REF! | #REF! | #REF! | #REF! | #REF! | #REF!
| 3.3 | Suministro e Instalación de Concreto de 175 kg/cm2 (2500 psi) hecho en obra para Vigas Aéreas. Dim 0.12mx0.20m. | ml | #REF! | 48996 | #REF! | #REF! | #REF! | #REF! | #REF! | #REF!
| 3.4 | Suministro e Instalación de Concreto de 175 kg/cm2 (2500 psi) hecho en obra para Dinteles / Alfajías. Dim.0.10mx0.12m. | ml | #REF! | 37024 | #REF! | #REF! | #REF! | #REF! | #REF! | #REF!
| 3.5 | Suministro e Instalación de Concreto de 175 kg/cm2 (2500 psi) hecho en obra para Vigas Cinta. Dim 0.10 x0,12m. | ml | #REF! | 41685 | #REF! | #REF! | #REF! | #REF! | #REF! | #REF!
| TOTAL ESTRUCTURA |  |  |  |  | #REF! | #REF! | #REF! | #REF! | #REF! | #REF!
4. MUROS | 4.1 | Suministro e instalación de Muros y Cuchillas en Mampostería en ladrillo farol a la vista de 0.12mx0.20mx0.30m | m2 | #REF! | 80897 | #REF! | #REF! | #REF! | #REF! | #REF! | #REF!
| TOTAL MUROS |  |  |  |  | #REF! | #REF! | #REF! | #REF! | #REF! | #REF!
5. CUBIERTA | 5.1 | Suministro e Instalación de Teja en Fibrocemento N° 5. Dim (1.10 x1,52m). | m2 | #REF! | 54990 | #REF! | #REF! | #REF! | #REF! | #REF! | #REF!
| 5.2 | Suministro e Instalación de Teja en Fibrocemento N° 6. Dim (1.10mx1,83m). | m2 | #REF! | 55689 | #REF! | #REF! | #REF! | #REF! | #REF! | #REF!
| 5.3 | Suministro e Instalación de Teja en Fibrocemento N° 8 . Dim (1.10mx2,44m). | m2 | #REF! | 56854 | #REF! | #REF! | #REF! | #REF! | #REF! | #REF!
| 5.4 | Suministro e Instalación de perfil Metálico Rectangular de 0,08mx0,04mx6mx1.5mm. | m | #REF! | 55224 | #REF! | #REF! | #REF! | #REF! | #REF! | #REF!
| 5.5 | Suministro e instalación de Flanche en Lámina cal 26. | ml | #REF! | 39962 | #REF! | #REF! | #REF! | #REF! | #REF! | #REF!
| 5.6 | Suministro e instalación de Canal en lamina galvanizada. Incluye embudos de salida a bajantes. | ml | #REF! | 134927 | #REF! | #REF! | #REF! | #REF! | #REF! | #REF!
| 5.7 | Suministro e Instalación de Perfil Metálico Rectangular de 0,10mx0,10mx6mx2mm. | ml | #REF! | 109255 | #REF! | #REF! | #REF! | #REF! | #REF! | #REF!
| 5.8 | Suministro, Transporte e Instalación de bajante en tuberia PVC de 4". | mL | #REF! | 40858 | #REF! | #REF! | #REF! | #REF! | #REF! | #REF!
| TOTAL CUBIERTA |  |  |  |  | #REF! | #REF! | #REF! | #REF! | #REF! | #REF!
6. TRANSPORTE Y SOBREACARREO | 6.1 | Tranporte de materiales hasta lugar de construcción y/o punto de acopio más cercano | global | #REF! | 4077925 | #REF! | #REF! | #REF! | #REF! | #REF! | #REF!
| 6.2 | Sobreacarreo de materiales en vehiculo automotor tipo camioneta | tonelada | #REF! | 40909 | #REF! | #REF! | #REF! | #REF! | #REF! | #REF!
| 6.3 | Sobreacarreo de materiales a lomo de mula | tonelada | #REF! | 106061 | #REF! | #REF! | #REF! | #REF! | #REF! | #REF!
| TOTAL TRANSPORTE Y SOBREACARREO |  |  |  |  | #REF! | #REF! | #REF! | #REF! | #REF! | #REF!
7. CARPINTERIA METALICA | 7.1 | Suministro e Instalación de Puerta Metálica (0.90mx2.0m). Incluye Marco, Ventilación Superior y Cerradura. | un | #REF! | 991014 | #REF! | #REF! | #REF! | #REF! | #REF! | #REF!
| 7.2 | Suministro e Instalación de Puerta Metálica (0.80mx2.0m). Incluye Marco, Ventilación Superior y Cerradura. | un | #REF! | 937831 | #REF! | #REF! | #REF! | #REF! | #REF! | #REF!
| 7.3 | Suministro e Instalación de Puerta Metálica (0.70mx2.30m). Incluye Marco, Ventilación Superior y Cerradura. | un | #REF! | 917711 | #REF! | #REF! | #REF! | #REF! | #REF! | #REF!
| 7.4 | Suministro e Instalación de Ventana metalica (1.20mx1.20m). Incluye Vidrio de 4mm. | Un | #REF! | 720711 | #REF! | #REF! | #REF! | #REF! | #REF! | #REF!
| TOTAL CARPINTERIA METÁLICA |  |  |  |  | #REF! | #REF! | #REF! | #REF! | #REF! | #REF!
8. INSTALACIONES HIDRAULICAS | 8.1 | Red Hidráulica. | global | #REF! | 1022506 | #REF! | #REF! | #REF! | #REF! | #REF! | #REF!
| 8.2 | Suministro e Instalación de Lavamanos. Incluye Grifería. | un | #REF! | 388214 | #REF! | #REF! | #REF! | #REF! | #REF! | #REF!
| 8.3 | Suministro e Instalación de Sanitario. Incluye Incrustaciones | un | #REF! | 466518 | #REF! | #REF! | #REF! | #REF! | #REF! | #REF!
| 8.4 | Suministro e Instalación de Ducha. Incluye Grifería. | un | #REF! | 246607 | #REF! | #REF! | #REF! | #REF! | #REF! | #REF!
| 8.5 | Suministro e Instalación de Lavaplatos. Dim 0.35m x0.50m | un | #REF! | 343214 | #REF! | #REF! | #REF! | #REF! | #REF! | #REF!
| TOTAL INSTALACIONES HIDRÁULICAS |  |  |  |  | #REF! | #REF! | #REF! | #REF! | #REF! | #REF!
9.INSTALACIONES SANITARIAS | 9.1 | Red Sanitaria PVCS 2" | global | #REF! | 1478691 | #REF! | #REF! | #REF! | #REF! | #REF! | #REF!
| 9.2 | Red Sanitaria PVCS 4" | global | #REF! | 1055194 | #REF! | #REF! | #REF! | #REF! | #REF! | #REF!
| TOTAL INSTALACIONES SANITARIAS |  |  |  |  | #REF! | #REF! | #REF! | #REF! | #REF! | #REF!
10. INSTALACION ELECTRICA | 10.1 | Red Eléctrica | global | #REF! | 3800775 | #REF! | #REF! | #REF! | #REF! | #REF! | #REF!
| TOTAL INSTALACIÓN ELÉCTRICA |  |  |  |  | #REF! | #REF! | #REF! | #REF! | #REF! | #REF!
11. ACABADOS | 11.1 | Suministro e Instalación de Enchape para piso | m2 | #REF! | 97589 | #REF! | #REF! | #REF! | #REF! | #REF! | #REF!
| 11.2 | Suministro e Instalación de Enchape para Muros | m2 | #REF! | 95589 | #REF! | #REF! | #REF! | #REF! | #REF! | #REF!
| 11.3 | Suministro y Construcción de Mesón en Concreto de 175 kg/cm2 (2500 psi). 2.00x0.60mx0,08m. | ml | #REF! | 339294 | #REF! | #REF! | #REF! | #REF! | #REF! | #REF!
| 11.4 | Suministro e Instalación de Mortero 1:4 para Afinado de Piso. e=0.04m | m2 | #REF! | 38806 | #REF! | #REF! | #REF! | #REF! | #REF! | #REF!
| 11.5 | Suministro e Instalación de Pañete en Mortero 1:4 para Muros. E=0.03m | m2 | #REF! | 35765 | #REF! | #REF! | #REF! | #REF! | #REF! | #REF!
| TOTAL ACABADOS |  |  |  |  | #REF! | #REF! | #REF! | #REF! | #REF! | #REF!
12. SISTEMA DE POSTRATAMIENTO PREFABRICADO AGUAS RESIDUALES | 12.1 | Suministro y Construcción de Caja de Inspección Común. Dim. 0.60mx0.60mx0.60m. | un | #REF! | 655360 | #REF! | #REF! | #REF! | #REF! | #REF! | #REF!
| 12.2 | Suministro e instalación de Trampa de Grasas de 250 L | un | #REF! | 585911 | #REF! | #REF! | #REF! | #REF! | #REF! | #REF!
| 12.3 | Suministro e Instalación de Tanque Séptico 500 L | un | #REF! | 1097964 | #REF! | #REF! | #REF! | #REF! | #REF! | #REF!
| 12.4 | Suministro e Instalacion de Filtro Anaeróbico de 500 L. Incluye rocetones | un | #REF! | 1153274 | #REF! | #REF! | #REF! | #REF! | #REF! | #REF!
| 12.5 | Suminstro e Instalación de Pozo de Absorción | un | #REF! | 992377 | #REF! | #REF! | #REF! | #REF! | #REF! | #REF!
| TOTAL. SISTEMA DE POSTRATAMIENTO PREFABRICADO AGUAS RESIDUALES |  |  |  |  | #REF! | #REF! | #REF! | #REF! | #REF! | #REF!
|  |  | TOTAL COSTOS DIRECTOS |  |  | #REF! | #REF! | #REF!
|  |  | Administración | #REF! | #REF! | #REF!
|  |  | Imprevistos |  | 1% | #REF!
|  |  | Utilidad |  | 5% | #REF!
|  |  | TOTAL COSTOS INDIRECTOS |  |  | #REF! | #REF! | INDIRECTOS
|  |  | TOTAL PGIO |  |  | #REF! | #REF! | PAGA
|  |  | TOTAL PRESUPUESTO OBRA CIVIL |  |  | #REF! | 1448006534.1 | OBRA
|  |  | TOTAL PRESUPUESTO INTERVENTORIA |  |  | 160889614.9 | 160889614.9 | INTERVENTORIA | 11.11%
|  |  | TOTAL PRESUPUESTO PROYECTO |  |  | #REF! | 1608896149 | TOTAL

## 11. CRONOG CON FLUJO (hidden)
CRONOGRAMA DE OBRA CON FLUJO DE INVERSION | VALOR CAPITULO - INC AIU 35% | OBJETO PROYECTO |  |  | #REF!
|  | SEMANA 1 | SEMANA 2 | SEMANA 3 | SEMANA 4 | SEMANA 5 | SEMANA 6 | SEMANA 7 | SEMANA 8 | SEMANA 9 | SEMANA 10 | SEMANA 11 | SEMANA 12 | SEMANA 13 | SEMANA 14 | SEMANA 15 | SEMANA 16
CAPITULO 1. PRELIMINARES | #REF! | [16 empty] | #REF!
|  | #REF! | #REF! | #REF! | #REF! | #REF! | #REF! | #REF! | #REF! | #REF! | #REF! | #REF! | #REF! |  |  |  |  | 0
CAPITULO 2. CIMENTACIÓN | #REF! | [16 empty] | #REF!
|  |  | #REF! | #REF! | #REF! | #REF! | #REF! | #REF! | #REF! | #REF! | #REF! | #REF! | #REF! | #REF! |  |  |  | 0
CAPITULO 3. ESTRUCTURA | #REF! | [16 empty] | #REF!
|  |  |  | #REF! | #REF! | #REF! | #REF! | #REF! | #REF! | #REF! | #REF! | #REF! | #REF! | #REF! | #REF! |  |  | 0
CAPITULO 4. MUROS | #REF! | [16 empty] | #REF!
|  |  |  | #REF! | #REF! | #REF! | #REF! | #REF! | #REF! | #REF! | #REF! | #REF! | #REF! | #REF! | #REF! |  |  | 0
CAPITULO 5. CUBIERTA | #REF! | [16 empty] | #REF!
[6 empty] | #REF! | #REF! | #REF! | #REF! | #REF! | #REF! | #REF! | #REF! | #REF! | #REF! |  |  | 0
CAPITULO 6. TRANSPORTE Y SOBREACARREO | #REF! | [16 empty] | #REF!
|  | #REF! | #REF! | #REF! | #REF! | #REF! | #REF! | #REF! | #REF! | #REF! | #REF! | #REF! | #REF! | #REF! | #REF! | #REF! |  | 0
CAPITULO 7. CARPINTERÍA METÁLICA | #REF! | [16 empty] | #REF!
[6 empty] | #REF! | #REF! | #REF! | #REF! | #REF! | #REF! | #REF! | #REF! | #REF! | #REF! | #REF! |  | 0
CAPITULO 8. INSTALACIONES HIDRAULICAS | #REF! | [16 empty] | #REF!
|  |  |  | #REF! | #REF! | #REF! | #REF! | #REF! | #REF! | #REF! | #REF! | #REF! | #REF! | #REF! | #REF! |  |  | 0
CAPITULO 9.INSTALACIONES SANITARIAS | #REF! | [16 empty] | #REF!
|  |  |  | #REF! | #REF! | #REF! | #REF! | #REF! | #REF! | #REF! | #REF! | #REF! | #REF! | #REF! | #REF! |  |  | 0
CAPITULO 10. INSTALACION ELECTRICA | #REF! | [16 empty] | #REF!
|  |  |  | #REF! | #REF! | #REF! | #REF! | #REF! | #REF! | #REF! | #REF! | #REF! | #REF! | #REF! | #REF! |  |  | 0
CAPITULO 11. ACABADOS | #REF! | [16 empty] | #REF!
[6 empty] | #REF! | #REF! | #REF! | #REF! | #REF! | #REF! | #REF! | #REF! | #REF! | #REF! |  |  | 0
CAPITULO 12. SISTEMA DE POSTRATAMIENTO AR | #REF! | [16 empty] | #REF!
[7 empty] | #REF! | #REF! | #REF! | #REF! | #REF! | #REF! | #REF! | #REF! | #REF! | #REF! |  | 0
PGIO | #REF! | [16 empty] | #REF!
|  | #REF! | #REF! | #REF! | #REF! | #REF! | #REF! | #REF! | #REF! | #REF! | #REF! | #REF! | #REF! | #REF! | #REF! | #REF! | #REF!
INTERVENTORIA | #REF! | [16 empty] | #REF!
|  | #REF! | #REF! | #REF! | #REF! | #REF! | #REF! | #REF! | #REF! | #REF! | #REF! | #REF! | #REF! | #REF! | #REF! | #REF! | #REF!
| #REF! | #REF! | #REF! | #REF! | #REF! | #REF! | #REF! | #REF! | #REF! | #REF! | #REF! | #REF! | #REF! | #REF! | #REF! | #REF! | #REF!
|  | #REF! | #REF! | #REF! | #REF! | #REF! | #REF! | #REF! | #REF! | #REF! | #REF! | #REF! | #REF! | #REF! | #REF! | #REF! | #REF! | #REF!
RESUMEN INVERSION MENSUAL
|  | INVERSION MES 1 | #REF!
|  | INVERSION MES 2 | #REF!
|  | INVERSION MES 3 | #REF!
|  | INVERSION MES 4 | #REF!
|  | TOTAL | #REF!

## CANTIDAD BASE (hidden)
Ejes | Unidad | Cant | Ancho | Largo | Alto | m | m2 | m3 | kg | Peso | DESPERDICIO
1. PRELIMINARES | [10 empty] | 5% | 10%
1.1 | Localización y Replanteo.
| m2 | 1 | 9 | 8.28 |  |  | 74.52
TOTAL LOCALIZACION Y REPLANTEO | [6 empty] | 74.52
1.2 | Excavación Manual de 0-2 m en zanja. Incluye dispersion de material sobrante.
A(1-5) | m3 | 1 | 0.3 | 6.28 | 0.3 |  |  | 0.5652
B(3-4) | m3 | 1 | 0.3 | 1.2 | 0.3 |  |  | 0.108
C(3-5) | m3 | 1 | 0.3 | 2.04 | 0.3 |  |  | 0.1836
D(1-5) | m3 | 1 | 0.3 | 6.28 | 0.3 |  |  | 0.5652
E(1-5) | m3 | 1 | 0.3 | 6.28 | 0.3 |  |  | 0.5652
5(A-C) | m3 | 1 | 0.3 | 2.98 | 0.3 |  |  | 0.2682
5(C-E) | m3 | 1 | 0.3 | 4.02 | 0.3 |  |  | 0.3618
4(A-C) | m3 | 1 | 0.3 | 3.1 | 0.3 |  |  | 0.279
3(A-C) | m3 | 1 | 0.3 | 3.1 | 0.3 |  |  | 0.279
2(D-E) | m3 | 1 | 0.3 | 3 | 0.3 | 0 |  | 0.27
1(A-E) | m3 | 1 | 1 | 7 | 0.3 |  |  | 2.1
TANQUE SEPTICO Y FILTRO ANAEROBICO | m3 | 2 | 1 | 1 | 1 |  |  | 2
POZO DE ABSORCION | m3 | 1 | 1 | 1 | 0.7 |  |  | 0.7
ANDEN PERIMETRAL | m3 | 1 | 1 | 30.56 | 0.3 |  |  | 9.168
TOTAL EXCAVACION A MANO | [7 empty] | 17.4132
1.3 | Suministro, Instalación y Compactación de material Afirmado.
AREA VIVIENDA | m3 | 1 | 9 | 8.28 | 0.15 |  |  | 11.178
TOTAL RELLENO CON MATERIAL AFIRMADO | [7 empty] | 11.178
1.4 | Suministro e instalación de cerramiento en yute H=2 m y guadua.
PERIMETRO PROYECTO | ml | 1 |  | 40.56 |  |  |  | 40.56
TOTAL CERRAMIENTO CON YUTE | [7 empty] | 40.56
1.5 | Excavación manual de 0-3 m a cielo abierto. Incluye dispersion de material sobrante.
AREA VIVIENDA | m3 | 1 | 9 | 8.28 | 1.0646 |  |  | 79.3325
NIVELACION DE TERRERO | m3 | 1 | 9 | 8.28 | 0.2 |  |  | 14.904
TOTAL EXCAVACION MECANIZADA | [7 empty] | 94.2365
1.6 | Demolición de vivienda existente en materiales varios. Incluye disposición de escombros.
VIVIENDA EXISTENTE | m2 | 1 | 9 | 8.28 |  |  |  | 74.52
TOTAL DEMOLICION EXISTENTE | [7 empty] | 74.52
1.7 | Conformación y compactación del área de la vivienda.
AREA VIVIENDA | m2 | 1 | 9 | 8.28 |  |  |  | 74.52
TOTAL CONFORMACION Y COMPACTACION | [7 empty] | 74.52
2. CIMENTACION
2.1 | Suministro e Instalación de Concreto de 175 kg/cm2 (2500 psi) hecho en obra para solado de limpieza. Espesor de 5cm.
A(1-5) | m2 | 1 | 0.25 | 6.28 |  |  |  | 1.57
B(3-4) | m2 | 1 | 0.25 | 1.2 |  |  |  | 0.3
C(3-5) | m2 | 1 | 0.25 | 2.2 |  |  |  | 0.55
D(1-5) | m2 | 1 | 0.25 | 6.28 |  |  |  | 1.57
E(1-5) | m2 | 1 | 0.25 | 6.28 |  |  |  | 1.57
5(A-C) | m2 | 1 | 0.25 | 2.98 |  |  |  | 0.745
5(C-E) | m2 | 1 | 0.25 | 4.02 |  |  |  | 1.005
4(A-C) | m2 | 1 | 0.25 | 3.1 |  |  |  | 0.775
3(A-C) | m2 | 1 | 0.25 | 3.1 |  |  |  | 0.775
2(D-E) | m2 | 1 | 0.25 | 3 |  |  |  | 0.75
1(A-E) | m2 | 1 | 1 | 7 |  |  |  | 7
TOTAL SOLADO VIGAS DE CIMENTACION | [7 empty] | 16.61
2.2 | Suministro e Instalación de Concreto de 175 kg/cm2 (2500) psi hecho en obra para Viga de Cimentación. Dim. 30cmx30cm.
A(1-5) | ml | 1 |  | 6.28 |  |  |  | 6.28
B(3-4) | ml | 1 |  | 1.2 |  |  |  | 1.2
C(3-5) | ml | 1 |  | 2.2 |  |  |  | 2.2
D(1-5) | ml | 1 |  | 6.28 |  |  |  | 6.28
E(1-5) | ml | 1 |  | 6.28 |  |  |  | 6.28
5(A-C) | ml | 1 |  | 2.98 |  |  |  | 2.98
5(C-E) | ml | 1 |  | 4.02 |  |  |  | 4.02
4(A-C) | ml | 1 |  | 3.1 |  |  |  | 3.1
3(A-C) | ml | 1 |  | 3.1 |  |  |  | 3.1
2(D-E) | ml | 1 |  | 3 |  |  |  | 3
1(A-E) | ml | 1 |  | 7 |  |  |  | 7
TOTAL VIGA CIMENTACION 25 cm x 25cm | [7 empty] | 45.44
2.3 | Suministro y Construcción de Sobrecimiento en Bloque de concreto de 0.12mx0.19mx.39m.
A(1-5) | ml | 1 |  | 6.28
B(3-4) | ml | 1 |  | 1.2
C(3-5) | ml | 1 |  | 2.2
D(1-5) | ml | 1 |  | 6.28
E(1-5) | ml | 1 |  | 6.28
5(A-C) | ml | 1 |  | 2.98
5(C-E) | ml | 1 |  | 4.02
4(A-C) | ml | 1 |  | 3.1
3(A-C) | ml | 1 |  | 3.1
2(D-E) | ml | 1 |  | 3
1(A-E) | ml | 1 |  | 7
TOTAL SOBRECIMIENTO MAMPOSTERIA SOBRECIMIENTO | [6 empty] | 45.44
2.4 | Suministro e Instalación de Concreto de 175 kg/cm2 (2500 psi) hecho en obra para Viga de Amarre de Sobrecimiento. Dim 0.12mx0.20m.
A(1-5) | ml | 1 |  | 6.28
B(3-4) | ml | 1 |  | 1.2
C(3-5) | ml | 1 |  | 2.2
D(1-5) | ml | 1 |  | 6.28
E(1-5) | ml | 1 |  | 6.28
5(A-C) | ml | 1 |  | 2.98
5(C-E) | ml | 1 |  | 4.02
4(A-C) | ml | 1 |  | 3.1
3(A-C) | ml | 1 |  | 3.1
2(D-E) | ml | 1 |  | 3
1(A-E) | ml | 1 |  | 7
TOTAL VIGA AMARRE SOBRECIMIENTO | [7 empty] | 45.44
2.5 | Suministro e Instalación de Concreto de 175 kg/cm2 (2500 psi) hecho en obra para Placa de Contrapiso e= 0.10m.
AREA VIVIENDA | m2 | 1 | 6.76 | 6.04 |  |  | 40.8304
POYO LAVADERO | m2 | 1 | 1 | 1.5 |  |  | 1.5
TOTAL CONTRAPISO | [7 empty] | 42.3304
2.6 | Suministro e Instalación de Concreto de 175 kg/cm2 (2500psi) hecho en obra para Andén e=0.10m.
ANDEN PERIMETRAL | m2 | 1 | 1 | 30.56 |  |  | 30.56
TOTAL ANDEN EN CONCRETO | [7 empty] | 30.56
2.7 | Suministro e Instalación de Concreto de 175 kg/cm2 (2500 psi) hecho en obra para Bordillo. e=0.10mx0.10m de ancho.
BORDILLO ANDEN | ml | 1 |  | 30.56
TOTAL BORDILLO | [7 empty] | 30.56
2.8 | Hierro 1/4" figurado.
TOTAL VIGAS CIMENTACION LITERALES | kg | 121 |  | 0.82 |  |  |  |  | 24.805 | 0.25
TOTAL VIGAS CIMENTACION NUMERALES | kg | 109 |  | 0.82 |  |  |  |  | 22.345 | 0.25
TOTAL VIGAS CIMENTACION 20*20 | kg | 21 |  | 0.72 |  |  |  |  | 3.78 | 0.25
TOTAL VIGAS SOBRECIMIENTO LITERALES | kg | 180 |  | 0.5 |  |  |  |  | 22.5 | 0.25
TOTAL VIGAS SOBRECIMIENTO NUMERALES | kg | 176 |  | 0.5 |  |  |  |  | 22 | 0.25
TOTAL VIGAS AEREAS LITERALES | kg | 180 |  | 0.5 |  |  |  |  | 22.5 | 0.25
TOTAL VIGAS AEREAS NUMERALES | kg | 176 |  | 0.5 |  |  |  |  | 22 | 0.25
TOTAL VIGAS CINTA | kg | 209 |  | 0.29 |  |  |  |  | 15.1525 | 0.25
VENTANAS | kg | 48 |  | 0.29 |  |  |  |  | 3.48 | 0.25
Eje A,D(9 Columnas) | kg | 200 |  | 0.5 |  |  |  |  | 25 | 0.25
Eje C(3 Columnas) | kg | 69 |  | 0.5 |  |  |  |  | 8.625 | 0.25
Eje B( Columnas7) | kg | 203 |  | 0.5 |  |  |  |  | 25.375 | 0.25
COLUMNETAS (Cant 9) | kg | 162 |  | 0.29 |  |  |  |  | 11.745 | 0.25
TOTAL HIERRO N° 2 | [8 empty] | 229.3075
2.9 | Hierro 1/2" figurado.
A(1-6) | kg | 4 |  | 9.58 |  |  |  |  | 21.4592 | 0.56
B(1-6) | kg | 4 |  | 9.58 |  |  |  |  | 21.4592 | 0.56
C(1'-3) | kg | 4 |  | 2.61 |  |  |  |  | 5.8464 | 0.56
C'(2'-3) | kg | 4 |  | 1.69 |  |  |  |  | 3.7856 | 0.56
D(1'-5) | kg | 4 |  | 5.58 |  |  |  |  | 12.4992 | 0.56
1(A-B) | kg | 4 |  | 3.05 |  |  |  |  | 6.832 | 0.56
1'(B-D) | kg | 4 |  | 4.46 |  |  |  |  | 9.9904 | 0.56
2'(C-D) | kg | 4 |  | 3.38 |  |  |  |  | 7.5712 | 0.56
2(A-B) | kg | 4 |  | 3.05 |  |  |  |  | 6.832 | 0.56
3(B-D) | kg | 4 |  | 4.46 |  |  |  |  | 9.9904 | 0.56
4(A-B) | kg | 4 |  | 3.05 |  |  |  |  | 6.832 | 0.56
5(B-D) | kg | 4 |  | 4.46 |  |  |  |  | 9.9904 | 0.56
6(A-B) | kg | 4 |  | 3.05 |  |  |  |  | 6.832 | 0.56
A(1-6) | kg | 4 |  | 9.57 |  |  |  |  | 21.4368 | 0.56
B(1-6) | kg | 4 |  | 9.57 |  |  |  |  | 21.4368 | 0.56
C(1'-3) | kg | 4 |  | 2.55 |  |  |  |  | 5.712 | 0.56
C'(2'-3) | kg | 4 |  | 1.63 |  |  |  |  | 3.6512 | 0.56
D(1'-2') | kg | 4 |  | 4.57 |  |  |  |  | 10.2368 | 0.56
1(A-B) | kg | 4 |  | 3.04 |  |  |  |  | 6.8096 | 0.56
1'(B-D) | kg | 4 |  | 4.3 |  |  |  |  | 9.632 | 0.56
2'(C-D) | kg | 4 |  | 3.3 |  |  |  |  | 7.392 | 0.56
2(A-B) | kg | 4 |  | 3.04 |  |  |  |  | 6.8096 | 0.56
3(B-D) | kg | 4 |  | 4.3 |  |  |  |  | 9.632 | 0.56
4(A-B) | kg | 4 |  | 3.04 |  |  |  |  | 6.8096 | 0.56
5(B-D) | kg | 4 |  | 4.3 |  |  |  |  | 9.632 | 0.56
6(A-B) | kg | 4 |  | 3.04 |  |  |  |  | 6.8096 | 0.56
A(1-6) | kg | 4 |  | 9.57 |  |  |  |  | 21.4368 | 0.56
B(1-6) | kg | 4 |  | 9.57 |  |  |  |  | 21.4368 | 0.56
C(1'-3) | kg | 4 |  | 2.55 |  |  |  |  | 5.712 | 0.56
C'(2'-3) | kg | 4 |  | 1.63 |  |  |  |  | 3.6512 | 0.56
D(1'-2') | kg | 4 |  | 4.57 |  |  |  |  | 10.2368 | 0.56
1(A-B) | kg | 4 |  | 3.04 |  |  |  |  | 6.8096 | 0.56
1'(B-D) | kg | 4 |  | 4.3 |  |  |  |  | 9.632 | 0.56
2'(C-D) | kg | 4 |  | 3.3 |  |  |  |  | 7.392 | 0.56
2(A-B) | kg | 4 |  | 3.04 |  |  |  |  | 6.8096 | 0.56
3(B-D) | kg | 4 |  | 4.3 |  |  |  |  | 9.632 | 0.56
4(A-B) | kg | 4 |  | 3.04 |  |  |  |  | 6.8096 | 0.56
5(B-D) | kg | 4 |  | 4.3 |  |  |  |  | 9.632 | 0.56
6(A-B) | kg | 4 |  | 3.04 |  |  |  |  | 6.8096 | 0.56
B(1-6) | kg | 4 |  | 9.5 |  |  |  |  | 21.28 | 0.56
1(A-B) | kg | 2 |  | 2.88 |  |  |  |  | 3.2256 | 0.56
1'(B-D) | kg | 2 |  | 4.16 |  |  |  |  | 4.6592 | 0.56
2(A-B) | kg | 2 |  | 2.88 |  |  |  |  | 3.2256 | 0.56
3(B-D) | kg | 2 |  | 4.16 |  |  |  |  | 4.6592 | 0.56
4(A-B) | kg | 2 |  | 2.88 |  |  |  |  | 3.2256 | 0.56
5(B-D) | kg | 2 |  | 4.16 |  |  |  |  | 4.6592 | 0.56
6(A-B) | kg | 2 |  | 2.88 |  |  |  |  | 3.2256 | 0.56
VENTANAS | kg | 16 |  | 1.2 |  |  |  |  | 19.1232 | 0.996
Eje A,D(9 Columnas) | kg | 36 |  | 3.08 |  |  |  |  | 110.4365 | 0.996
Eje C(3 Columnas) | kg | 12 |  | 3.54 |  |  |  |  | 42.3101 | 0.996
Eje B(7 Columnas) | kg | 28 |  | 4.04 |  |  |  |  | 112.6675 | 0.996 | 768.4013
COLUMNETAS (Cant 9) | kg | 18 |  | 3 |  |  |  |  | 53.784 | 0.996 | 76.8401
TOTAL HIERRO N° 4 | [8 empty] | 845.2414
2.10 | Suministro e Instalación de Malla Electrosoldada de 4.5mm 15x15cm.
PLACA DE CONTRAPISO | m2 | 1 |  |  |  |  | 42.3304
ANDEN PERIMETRAL | m2 | 1 |  |  |  |  | 30.56
TOTAL MALLA ELECTROSOLDADA | [6 empty] | 72.8904
2.11 | Suministro e Instalación de lavadero prefabricado
POYO Y BASE SUPERIOR LAVADERO | un | 1
TOTAL POYO CONCRETO LAVADERO | [7 empty] | 1
3. ESTRUCTURA
3.1 | Suministro e Instalación de Concreto de 175 kg/cm2 (2500 psi) hecho en obra para Columnas. Dim 0.20mx0.12m. (esquineras)
Eje A | ml | 5 |  |  | 2.6 |  |  | 13
Eje A´ | ml | 3 |  |  | 2.6 |  |  | 7.8
Eje B | ml | 2 |  |  | 2.6 |  |  | 5.2
Eje C | ml | 4 |  |  | 2.6 |  |  | 10.4
Eje D | ml | 5 |  |  | 2.6 |  |  | 13
Eje E | ml | 3 |  |  | 2.6 |  |  | 7.8
TOTAL COLUMNAS 20 cm x 12cm | [7 empty] | 57.2
3.2 | Suministro e Instalación de Concreto de 175 kg/cm2 (2500 psi) hecho en obra para columnetas. Dim. 0.20mx0.12m.
Eje A | ml | 3 |  |  | 2.6 |  |  | 7.8
Eje A´ | ml | 2 |  |  | 2.6 |  |  | 5.2
Eje B | ml | 1 |  |  | 2.6 |  |  | 2.6
Eje C | ml | 3 |  |  | 2.6 |  |  | 7.8
Eje D | ml | 2 |  |  | 2.6 |  |  | 5.2
Eje E | ml | 4 |  |  | 2.6 |  |  | 10.4
TOTAL COLUMNETAS 20cm x12Cm | [7 empty] | 39
3.3 | Suministro e Instalación de Concreto de 175 kg/cm2 (2500 psi) hecho en obra para Vigas Aéreas. Dim 0.12mx0.20m.
A,B(1-6) | ml | 2 |  | 9.14 |  |  |  | 18.28
D(1'-5) | ml | 1 |  | 5.43 |  |  |  | 5.43
C(1'-3) | ml | 1 |  | 2.17 |  |  |  | 2.17
1,2,4,6 | ml | 4 |  | 2.66 |  |  |  | 10.64
1',3,5 | ml | 3 |  | 3.96 |  |  |  | 11.88
2' | ml | 1 |  | 2.94 |  |  |  | 2.94
C'(2'-3) | ml | 1 |  | 1.25 |  |  |  | 1.25
TOTAL VIGAS AEREAS 20cm x 12cm | [7 empty] | 52.59
3.4 | Suministro e Instalación de Concreto de 175 kg/cm2 (2500 psi) hecho en obra para Dinteles / Alfajías. Dim.0.10mx0.12m.
Eje A | ml | 1 |  | 6 |  |  |  | 6
Eje D | ml | 1 |  | 2 |  |  |  | 2
TOTAL DINTELES/ALFAJIAS | [7 empty] | 8
3.5 | Suministro e Instalación de Concreto de 175 kg/cm2 (2500 psi) hecho en obra para Vigas Cinta. Dim 0.10 x0,12m.
B(1-6) | ml | 2 |  | 9.14 |  |  |  | 18.28
1,2,4,6 (A-B) | ml | 4 |  | 3.08 |  |  |  | 12.32
1',3,5 (B-D) | ml | 3 |  | 4.13 |  |  |  | 12.39
TOTAL VIGAS CINTAS | [7 empty] | 42.99
4. MUROS
4.1 | Suministro e instalación de Muros y Cuchillas en Mampostería en ladrillo farol a la vista de 0.12mx0.20mx0.30m
A(1-6) | m2 | 1 | 5.19 |  | 2.3 |  | 11.937
B(1-6) | m2 | 1 | 5.6 |  | 2.3 |  | 12.88
C(2-3) | m2 | 1 | 1.25 |  | 2.3 |  | 2.875
C'( 2'-3) | m2 | 1 | 1.25 |  | 2.3 |  | 2.875
D(1'-5) | m2 | 1 | 3.85 |  | 2.3 |  | 8.855
1,2,6 (A-B) | m2 | 3 | 2.61 |  | 2.3 |  | 18.009
4(A-B) | m2 | 1 | 2.56 |  | 2.3 |  | 5.888
1'(D-B) | m2 | 1 | 1.66 |  | 2.3 |  | 3.818
2'(C-C') | m2 | 1 | 1.17 |  | 2.3 |  | 2.691
3(C-D) | m2 | 1 | 2.84 |  | 2.3 |  | 6.532
5(C'-D) | m2 | 1 | 1.47 |  | 2.3 |  | 3.381
CULATA B(1-6) | m2 | 1 | 8 |  | 0.6 |  | 4.8
CULATA. 1,2,4,6(A-B) | m2 | 2 | 2.49 |  | 0.9 |  | 4.482
CULATA. 1'(B-D) | m2 | 0.5 | 3.25 |  | 0.4 |  | 0.65
CULATA 3,5(B-C) | m2 | 1 | 0.9 |  | 0.345 |  | 0.3105
CULATA 3,5(C-D) | m2 | 0.5 | 2.25 |  | 0.276 |  | 0.3105
ANTEPECHO VENT. | m2 | 4 | 1 |  | 0.9 |  | 3.6
MUROS MESON | m2 | 2 | 0.6 |  | 0.84 |  | 1.008
TOTAL MAMPOSTERIA | [6 empty] | 94.902
5. CUBIERTA
5.1 | Suministro e Instalación de Teja en Fibrocemento N° 5. Dim (1.10 x1,52m).
| m2 | 1 | 1.52 | 24.2 |  |  | 36.784
5.2 | Suministro e Instalación de Teja en Fibrocemento N° 6. Dim (1.10mx1,83m).
| m2 | 1 | 1.83 | 7.23 |  |  | 13.2309
5.3 | Suministro e Instalación de Teja en Fibrocemento N° 8 . Dim (1.10mx2,44m).
| m2 | 1 | 2.44 | 9.74 |  |  | 23.7656
TOTAL TEJA FIBROCEMENTO | [6 empty] | 73.7805
5.4 | Suministro e Instalación de perfil Metálico Rectangular de 0,08mx0,04mx6mx1.5mm.
| m | 6 |  | 8.28 |  | 49.68
| m | 2 |  | 7.28 |  | 14.56
| m | 1 |  | 8.06 |  | 8.06
TOTAL PERFIL 8 X 4CM | [5 empty] | 72.3
5.5 | Suministro e instalación de Flanche en Lámina cal 26.
1'-5 | ml | 1 |  | 7 |  | 7
TOTAL FLANCHE | [5 empty] | 7
5.6 | Suministro e instalación de Canal en lamina galvanizada. Incluye embudos de salida a bajantes.
Canal | ml | 1 |  | 8.28 |  | 8.28
TOTAL CANAL Y BAJANTE | [5 empty] | 8.28
5.7 | Suministro e Instalación de Perfil Metálico Rectangular de 0,10mx0,10mx6mx2mm.
| ml | 1 |  | 2.48 |  | 2.48
TOTAL PERFIL 10 X 10 | [5 empty] | 2.48
5.8 | Suministro, Transporte e Instalación de bajante en tuberia PVC de 4".
| ml | 2 |  | 4 |  | 8
TOTAL BAJANTES | [5 empty] | 8
6. TRANSPORTE Y SOBREACARREO
6.1 | Tranporte de materiales hasta lugar de construcción y/o punto de acopio más cercano
| Global | 1
TOTAL TRANSPORTER | [5 empty] | 1
6.2 | Sobreacarreo de materiales en vehiculo automotor tipo camioneta
Ejes | Unidad | Cant | Ancho | Largo | Alto | Cantidad | Área (m2) | Volumen (m3) | Peso (Ton) | Ton
Item 1.2 Afirmado |  | 1.3 |  |  |  | 1 |  | 11.178 | 1.5 | 21.7971
Item 2.1 Concreto Solado de limpieza |  |  |  |  | 0.05 | 1 | 16.61 |  | 2.3 | 1.9101
Item 2.2 Concreto viga de cimentación |  |  | 0.3 | 45.44 | 0.3 | 1 |  |  | 2.3 | 9.4061
Item 2.3 Bloque sobrecimiento |  |  |  | 45.44 |  | 1 |  |  | 0.04875 | 2.2152
Item 2.4 Concreto viga de amarre sobrecimiento |  |  | 0.12 | 45.44 | 0.2 | 1 |  |  | 2.3 | 2.5083
Item 2.5 Concreto placa de contrapiso |  |  |  |  | 0.1 | 1 | 42.3304 |  | 2.3 | 9.736
Item 2.6 Concreto andenes |  |  |  |  | 0.1 | 1 | 30.56 |  | 2.3 | 7.0288
Item 2.7 Concreto bordillo |  |  | 0.1 | 30.56 | 0.2 | 1 |  |  | 2.3 | 1.4058
Item 2.8 Hierro | [5 empty] | 1 |  |  | 0.22931 | 0.22931
Item 2.9 Hierro | [5 empty] | 1 |  |  | 0.84524 | 0.84524
Item 2.10 Malla electrosoldada | [5 empty] | 1 | 72.8904 |  | 0.0017857 | 0.13016
Item 2.11 Concreto lavadero | 1 |  |  |  |  | 1 |  | 0.25 | 2.3 | 0.575
Item 3.1 Concreto Columnas |  |  | 0.12 | 57.2 | 0.2 | 1 |  |  | 2.3 | 3.1574
Item 3.2 Concreto Columnetas |  |  | 0.12 | 39 | 0.2 | 1 |  |  | 2.3 | 2.1528
Item 3.3 Concreto viga aerea |  |  | 0.12 | 52.59 | 0.2 | 1 |  |  | 2.3 | 2.903
Item 3.4 Concreto Dintel |  |  | 0.12 | 8 | 0.12 | 1 |  |  | 2.3 | 0.26496
Item 3.5 Concreto viga cinta |  |  | 0.12 | 42.99 | 0.1 | 1 |  |  | 2.3 | 1.1865
Item 4.1 Muros | [5 empty] | 1 | 94.902 |  | 0.153 | 14.52
Item 5.1 Teja #5 | [5 empty] | 1 | 36.784 |  | 0.013 | 0.47819
Item 5.2 Teja # 6 | [5 empty] | 1 | 13.2309 |  | 0.013 | 0.172
Item 5.3 Teja # 8 | [5 empty] | 1 | 23.7656 |  | 0.013 | 0.30895
Item 5.4 Perfil de 8x4cm |  |  |  | 72.3 |  | 1 |  |  | 0.002 | 0.1446
Item 5.5 Flanche |  |  |  | 7 |  | 1 |  |  | 0.0005 | 0.0035
Item 5.6 Canal |  |  |  | 8.28 |  | 1 |  |  | 0.0018 | 0.014904
Item 5.7 Perfil de 10x10cm |  |  |  | 2.48 |  | 1 |  |  | 0.0038 | 0.009424
Item 5.8 Bajantes PVC |  |  |  | 8 |  | 1 |  |  | 0.0015 | 0.012
Item 6.1 Ventana | 1 |  |  |  |  | 1 |  |  | 0.04 | 0.04
Item 7.1 Puerta de 90cm | 1 |  |  |  |  | 1 |  |  | 0.068 | 0.068
Item 7.2 Puerta de 80cm | 3 |  |  |  |  | 1 |  |  | 0.065 | 0.195
Item 7.3 Puerta de 70cm | 1 |  |  |  |  | 1 |  |  | 0.061 | 0.061
Item 8.1 Red hidrulica | 1 |  |  |  |  | 1 |  |  | 0.05 | 0.05
Item 8.2 Lavamanos | 1 |  |  |  |  | 1 |  |  | 0.015 | 0.015
Item 8.3 Sanitario | 1 |  |  |  |  | 1 |  |  | 0.021 | 0.021
Item 8.4 Ducha | 1 |  |  |  |  | 1 |  |  | 0.002 | 0.002
Item 8.5 Lavaplatos | 1 |  |  |  |  | 1 |  |  | 0.002 | 0.002
Item 9.1 Red Sanitaria 4" | 1 |  |  |  |  | 1 |  |  | 0.1 | 0.1
Item 9.2 Red Sanitaria 2" | 1 |  |  |  |  | 1 |  |  | 0.1 | 0.1
Item 10.1 Red electrica | 1 |  |  |  |  | 1 |  |  | 0.05 | 0.05
Item 11.1 Enchape piso | [5 empty] | 1 | 1.8 |  | 0.25 | 0.45
Item 11.2 Enchape muro | [5 empty] | 1 | 12.01 |  | 0.25 | 3.0025
Item 11.3 Meson |  |  |  | 2 |  | 1 |  |  | 0.3 | 0.6
Item 11.4 Mortero piso |  |  |  |  | 0.05 | 1 | 1.8 |  | 2.3 | 0.207
Item 11.5 Pañete muro |  |  |  |  | 0.05 | 1 | 12.01 |  | 2.3 | 1.3811
Item 12.1 Caja de inspeccion concreto | 1 |  |  |  |  | 1 |  | 0.36 | 2.3 | 0.828
Item 12.2 Tanque grasas | 1 |  |  |  |  | 1 |  |  | 0.1 | 0.1
Item 12.3 Tanque septico | 1 |  |  |  |  | 1 |  |  | 0.1 | 0.1
Item 12.4 Tanque filtro | 1 |  |  |  |  | 1 |  |  | 0.1 | 0.1
Item 12.5 Pozo de absorción | 1 |  |  |  |  | 1 |  |  | 0.35 | 0.35
TOTAL PESO MATERIALES | [8 empty] | 91 |  |  | 2730000
6.3 | Sobreacarreo de materiales a lomo de mula
Ejes | Unidad | Cant | Ancho | Largo | Alto | Cantidad | Área (m2) | Volumen (m3) | Peso (Ton) | Ton
Item 1.3 Afirmado |  | 1.3 |  |  |  | 1 |  | 11.178 | 1.5 | 21.7971
Item 2.1 Concreto Solado de limpieza |  |  |  |  | 0.05 | 1 | 16.61 |  | 2.3 | 1.9101
Item 2.2 Concreto viga de cimentación |  |  | 0.3 | 45.44 | 0.3 | 1 |  |  | 2.3 | 9.4061
Item 2.3 Bloque sobrecimiento |  |  |  | 45.44 |  | 1 |  |  | 0.04875 | 2.2152
Item 2.4 Concreto viga de amarre sobrecimiento |  |  | 0.12 | 45.44 | 0.2 | 1 |  |  | 2.3 | 2.5083
Item 2.5 Concreto placa de contrapiso |  |  |  |  | 0.1 | 1 | 42.3304 |  | 2.3 | 9.736
Item 2.6 Concreto andenes |  |  |  |  | 0.1 | 1 | 30.56 |  | 2.3 | 7.0288
Item 2.7 Concreto bordillo |  |  | 0.1 | 30.56 | 0.2 | 1 |  |  | 2.3 | 1.4058
Item 2.8 Hierro | [5 empty] | 1 |  |  | 0.22931 | 0.22931
Item 2.9 Hierro | [5 empty] | 1 |  |  | 0.84524 | 0.84524
Item 2.10 Malla electrosoldada | [5 empty] | 1 | 72.8904 |  | 0.0017857 | 0.13016
Item 2.11 Concreto lavadero | 1 |  |  |  |  | 1 |  | 0.25 | 2.3 | 0.575
Item 3.1 Concreto Columnas |  |  | 0.12 | 57.2 | 0.2 | 1 |  |  | 2.3 | 3.1574
Item 3.2 Concreto Columnetas |  |  | 0.12 | 39 | 0.2 | 1 |  |  | 2.3 | 2.1528
Item 3.3 Concreto viga aerea |  |  | 0.12 | 52.59 | 0.2 | 1 |  |  | 2.3 | 2.903
Item 3.4 Concreto Dintel |  |  | 0.12 | 8 | 0.12 | 1 |  |  | 2.3 | 0.26496
Item 3.5 Concreto viga cinta |  |  | 0.12 | 42.99 | 0.1 | 1 |  |  | 2.3 | 1.1865
Item 4.1 Muros | [5 empty] | 1 | 94.902 |  | 0.153 | 14.52
Item 5.1 Teja #5 | [5 empty] | 1 | 36.784 |  | 0.013 | 0.47819
Item 5.2 Teja # 6 | [5 empty] | 1 | 13.2309 |  | 0.013 | 0.172
Item 5.3 Teja # 8 | [5 empty] | 1 | 23.7656 |  | 0.013 | 0.30895
Item 5.4 Perfil de 8x4cm |  |  |  | 72.3 |  | 1 |  |  | 0.002 | 0.1446
Item 5.5 Flanche |  |  |  | 7 |  | 1 |  |  | 0.0005 | 0.0035
Item 5.6 Canal |  |  |  | 8.28 |  | 1 |  |  | 0.0018 | 0.014904
Item 5.7 Perfil de 10x10cm |  |  |  | 2.48 |  | 1 |  |  | 0.0038 | 0.009424
Item 5.8 Bajantes PVC |  |  |  | 8 |  | 1 |  |  | 0.0015 | 0.012
Item 6.1 Ventana | 1 |  |  |  |  | 1 |  |  | 0.04 | 0.04
Item 7.1 Puerta de 90cm | 1 |  |  |  |  | 1 |  |  | 0.068 | 0.068
Item 7.2 Puerta de 80cm | 3 |  |  |  |  | 1 |  |  | 0.065 | 0.195
Item 7.3 Puerta de 70cm | 1 |  |  |  |  | 1 |  |  | 0.061 | 0.061
Item 8.1 Red hidrulica | 1 |  |  |  |  | 1 |  |  | 0.05 | 0.05
Item 8.2 Lavamanos | 1 |  |  |  |  | 1 |  |  | 0.015 | 0.015
Item 8.3 Sanitario | 1 |  |  |  |  | 1 |  |  | 0.021 | 0.021
Item 8.4 Ducha | 1 |  |  |  |  | 1 |  |  | 0.002 | 0.002
Item 8.5 Lavaplatos | 1 |  |  |  |  | 1 |  |  | 0.002 | 0.002
Item 9.1 Red Sanitaria 4" | 1 |  |  |  |  | 1 |  |  | 0.1 | 0.1
Item 9.2 Red Sanitaria 2" | 1 |  |  |  |  | 1 |  |  | 0.1 | 0.1
Item 10.1 Red electrica | 1 |  |  |  |  | 1 |  |  | 0.05 | 0.05
Item 11.1 Enchape piso | [5 empty] | 1 | 1.8 |  | 0.25 | 0.45
Item 11.2 Enchape muro | [5 empty] | 1 | 12.01 |  | 0.25 | 3.0025
Item 11.3 Meson |  |  |  | 2 |  | 1 |  |  | 0.3 | 0.6
Item 11.4 Mortero piso |  |  |  |  | 0.05 | 1 | 1.8 |  | 2.3 | 0.207
Item 11.5 Pañete muro |  |  |  |  | 0.05 | 1 | 12.01 |  | 2.3 | 1.3811
Item 12.1 Caja de inspeccion concreto | 1 |  |  |  |  | 1 |  | 0.36 | 2.3 | 0.828
Item 12.2 Tanque grasas | 1 |  |  |  |  | 1 |  |  | 0.1 | 0.1
Item 12.3 Tanque septico | 1 |  |  |  |  | 1 |  |  | 0.1 | 0.1
Item 12.4 Tanque filtro | 1 |  |  |  |  | 1 |  |  | 0.1 | 0.1
Item 12.5 Pozo de absorción | 1 |  |  |  |  | 1 |  |  | 0.35 | 0.35
TOTAL PESO MATERIALES | [8 empty] | 91 |  |  | 2730000
7. CARPINTERIA METALICA
7.1 | Suministro e Instalación de Puerta Metálica (0.90mx2.0m). Incluye Marco, Ventilación Superior y Cerradura.
| un | 1
7.2 | Suministro e Instalación de Puerta Metálica (0.80mx2.0m). Incluye Marco, Ventilación Superior y Cerradura.
| un | 3
7.3 | Suministro e Instalación de Puerta Metálica (0.70mx2.30m). Incluye Marco, Ventilación Superior y Cerradura.
| un | 1
7.4 | Suministro e Instalación de Ventana metalica (1.20mx1.20m). Incluye Vidrio de 4mm.
| un | 4
8. INSTALACIONES HIDRAULICAS
8.1 | Red Hidráulica.
| global | 1
8.2 | Suministro e Instalación de Lavamanos. Incluye Grifería.
| un | 1
8.3 | Suministro e Instalación de Sanitario. Incluye Incrustaciones
| un | 1
8.4 | Suministro e Instalación de Ducha. Incluye Grifería.
| un | 1
8.5 | Suministro e Instalación de Lavaplatos. Dim 0.35m x0.50m
| un | 1
9.INSTALACIONES SANITARIAS
9.1 | Red Sanitaria PVCS 2"
| global | 1
9.2 | Red Sanitaria PVCS 4"
| global | 1
10. INSTALACION ELECTRICA
10.1 | Red Eléctrica
| global | 1
11. ACABADOS
11.1 | Suministro e Instalación de Enchape para piso
Baño | m2 | 1 |  |  |  |  | 1.8
TOTAL ENCHAPE PISO | [6 empty] | 1.8
11.2 | Suministro e Instalación de Enchape para Muros
Baño | m2 | 1 |  | 4.7 | 2.3 |  | 10.81
Atrás meson | m2 | 1 | 2 |  | 0.6 |  | 1.2
TOTAL ENCHAPE MURO | [6 empty] | 12.01
11.3 | Suministro y Construcción de Mesón en Concreto de 175 kg/cm2 (2500 psi). 2.00x0.60mx0,08m.
| ml | 1 |  | 2
TOTAL MESON | [6 empty] | 2
11.4 | Suministro e Instalación de Mortero 1:4 para Afinado de Piso. e=0.04m
Baño | m2 | 1 | 1.2 | 1.5 |  |  | 1.8
TOTAL AFINADO DE PISO | [7 empty] | 1.8
11.5 | Suministro e Instalación de Pañete en Mortero 1:4 para Muros. E=0.03m
Baño | m2 | 1 |  |  |  |  | 10.81
Atrás meson | m2 | 1 |  |  |  |  | 1.2
TOTAL PAÑETE MUROS | [6 empty] | 12.01
12. SISTEMA DE POSTRATAMIENTO PREFABRICADO AGUAS RESIDUALES
12.1 | Suministro y Construcción de Caja de Inspección en Ladrillo Común. Dim. 0.60mx0.60mx0.60m.
| un | 1
12.2 | Suministro e instalación de Trampa de Grasas de 250 L
| un | 1
12.3 | Suministro e Instalación de Tanque Séptico 500 L
| un | 1
12.4 | Suministro e Instalacion de Filtro Anaeróbico de 500 L. Incluye rocetones
| un | 1
12.5 | Suminstro e Instalación de Pozo de Absorción
| un | 1

## AU
ANÁLISIS DE AU
INFORMACION GENERAL DEL CONTRATO:
OBJETO:
| AU (calculado): | 34.51% | PLAZO (meses): | 1.5
| COSTO DIRECTO: | 42178238 | Anticipo:
| VALOR TOTAL DE LA OFERTA: | 56729730 | Salario Minimo: | 1750905
PERSONAL DE PLANILLA (con vinculacion) | SUELDO MES | DEDICACION MES | No. MESES | V/r PARCIAL
Maestro de obra | 2000000 | 0.8 | 1.5 | 2400000
Subtotal Personal |  |  |  | 2400000
Factor Prestacional |  |  | 82.9% | 1989600
Total Personal |  |  |  | 4389600
IMPUESTOS Y LEGALIZACIÓN | VALOR | CANTIDAD |  | V/r PARCIAL
Pólizas | 56729730 | 0.7% |  | 397108.11
Estampilla Pro cultura | 56729730 | 1.5% |  | 850945.95
Estampilla Pro deporte | 56729730 | 1% |  | 567297.3
Estampilla Pro Adulto mayor | 56729730 | 4% |  | 2269189.2
Estampilla Pro justicia | 56729730 | 2% |  | 1134594.6
Contribucion Especial | 56729730 | 5% |  | 2836486.5
Subtotal Impuestos |  |  |  | 8055621.66
VALOR TOTAL ADMINISTRACION |  |  | 29.51% | 12445222
VALOR UTILIDAD |  |  | 5% | 2108912
AU CALCULADO |  |  | 34.51%

## PPTO
MEJORAMIENTO DE ESTACION DE POLICIA
Ítem | Descripción Actividades | Unidad | Valor Unitario | Cantidad | Valor Parcial
1.1 | EXCAVACIÓN EN ZANJA - MATERIAL COMÚN - 0.0 A 2.0 M | M3 | 49979 | 21.52 | 1075548
1.2 | RELLENO COMPACTADO CON MATERIAL DE EXCAVACION | M3 | 58542 | 21.52 | 1259824
1.3 | SUMINISTRO TRANSPORTE E INSTALACION DE LADRILLO FAROL ESTRUCTURAL 12CM X 20CM X 30CM | M2 | 126928 | 97.94 | 12431328
1.4 | GROUTING FLUIDO. INCLUYE REFUERZO DE 3/8" Y ANCLAJE. | ML | 70754 | 86.57 | 6125174
1.5 | DESMONTE CIELO RASO (INCLUYE RETIRO) | M2 | 22687 | 27.56 | 625254
1.6 | SUMINISTRO, TRANSPORTE E INSTALACION CIELO RASO 6 mm. SUPERBOARD (Perfileria Cal. 26) Incluye tres (3) manos de pintura | M2 | 145318 | 27.56 | 4004964
1.7 | SUMINISTRO E INSTALACION DE MALLA ESLABONADA CALIBRE 10.5 PARA REJA DE SEGURIDAD EN MODULOS DE DIFERENTES DIMENSIONES SEGÚN DISEÑO, CON PERIMETRO EN ANGULO DE 1 1/2" X 1/8" Y GRAFIL DE 6MM PARA FIJACION. INCLUYE PINTURA ANTICORROSIVA 3 EN 1 PARA LOS ANGULOS. | M2 | 419552.5008 | 27.56 | 11562867
1.8 | DEMOLICION MURO MAMPOSTERIA DE LADRILLO O BLOQUE. INCLUYE DISPOSICION FINAL | M2 | 40817.95 | 2.4 | 97963
1.9 | SUMINISTRO, TRANSPORTE E INSTALACIÓN DE PUERTA EN ALUMINIO CON CERRADURA Y MANIJA. INCLUYE MARCO | M2 | 601231.84 | 2.4 | 1442956
2 | DESMONTE DE LAMPARAS EXISTENTES | UND | 17362 | 4 | 69448
2.1 | REINSTALACION DE LAMPARAS DESMONTADAS EN CIELO RAZO LIVIANO. INCLUYE PERFORACION EN LAMINA DE FIBROCEMENTO | UND | 52025 | 4 | 208100
2.2 | SOBREACARREO EN VEHICULO NO AUTOMOTOR AL HOMBRO EN FUERTE PENDIENTE Y/O ESCALAS | M3 | 197635 | 16.57 | 3274812
SUBTOTAL |  |  |  |  | 42178238
|  | TOTAL COSTOS DIRECTOS |  |  | 42178238
|  | Administración | 29.5% | 34.5% | 12442580
|  | Utilidad | 5% |  | 2108912
|  | TOTAL COSTO PROYECTO |  |  | 56729730

## APU´S
ITEM | ACTIVIDAD | TIPO | UNIDAD | RENDIMIENTO | VL UNITARIO | VALOR
1.1 | EXCAVACIÓN EN ZANJA - MATERIAL COMÚN - 0.0 A 2.0 M | Actividad | M3 |  |  | 49979
| CUADRILLA AA TIPO 1 (1 OFICIAL + 1 AYUDANTE) (Albañileria) | Cuadrilla | HR | 1.1 | 37863 | 41649
| EQUIPO BASICO (HERRAMIENTA MENOR) | Herramienta | UND | 0.1 | 41649 | 4165
| ACARREO INTERNO | Insumo | UND | 0.1 | 41649 | 4165
1.2 | RELLENO COMPACTADO CON MATERIAL DE EXCAVACION | Actividad | M3 |  |  | 58542
| CUADRILLA AA TIPO 3 (1 OFICIAL + 3 AYUDANTE) (Albañileria) | Cuadrilla | HR | 0.6 | 66987 | 40192
| VIBROCOMPACTADOR TIPO RANA | Equipos | DIA | 0.3 | 47771 | 14331 |  | 0.15 | #N/A | #N/A | 033.104 | E48 | CANGURO | Equipos | DIA | 0.15 | 61671 | 9251 | 033.104 | E48 | CANGURO | Equipos | DIA | 0.15 | 61671 | 9251 | 033.104 | E48 | CANGURO | Equipos | DIA | 0.15 | 61671 | 9251 | 033.104 | E48 | CANGURO | Equipos | DIA | 0.15 | 61671 | 9251 | 033.104 | E48 | CANGURO | Equipos | DIA | 0.15 | 61671 | 9251 | 033.104 | E48 | CANGURO | Equipos | DIA | 0.15 | 61671 | 9251 | 033.104 | E48 | CANGURO | Equipos | DIA | 0.15 | 61671 | 9251 | 033.104 | E48 | CANGURO | Equipos | DIA | 0.15 | 61671 | 9251 | 033.104 | E48 | CANGURO | Equipos | DIA | 0.15 | 61671 | 9251 | 033.104 | E48 | CANGURO | Equipos | DIA | 0.15 | 61671 | 9251 | 033.104 | E48 | CANGURO | Equipos | DIA | 0.15 | 61671 | 9251 | 033.104 | E48 | CANGURO | Equipos | DIA | 0.15 | 61671 | 9251 | 033.104 | E48 | CANGURO | Equipos | DIA | 0.15 | 61671 | 9251 | 033.104 | E48 | CANGURO | Equipos | DIA | 0.15 | 61671 | 9251 | 033.104 | E48 | CANGURO | Equipos | DIA | 0.15 | 61671 | 9251 | 033.104 | E48 | CANGURO | Equipos | DIA | 0.15 | 61671 | 9251 | 033.104 | E48 | CANGURO | Equipos | DIA | 0.15 | 61671 | 9251 | 033.104 | E48 | CANGURO | Equipos | DIA | 0.15 | 61671 | 9251 | 033.104 | E48 | CANGURO | Equipos | DIA | 0.15 | 61671 | 9251 | 033.104 | E48 | CANGURO | Equipos | DIA | 0.15 | 61671 | 9251 | 033.104 | E48 | CANGURO | Equipos | DIA | 0.15 | 61671 | 9251 | 033.104 | E48 | CANGURO | Equipos | DIA | 0.15 | 61671 | 9251 | 033.104 | E48 | CANGURO | Equipos | DIA | 0.15 | 61671 | 9251 | 033.104 | E48 | CANGURO | Equipos | DIA | 0.15 | 61671 | 9251 | 033.104 | E48 | CANGURO | Equipos | DIA | 0.15 | 61671 | 9251 | 033.104 | E48 | CANGURO | Equipos | DIA | 0.15 | 61671 | 9251 | 033.104 | E48 | CANGURO | Equipos | DIA | 0.15 | 61671 | 9251 | 033.104 | E48 | CANGURO | Equipos | DIA | 0.15 | 61671 | 9251 | 033.104 | E48 | CANGURO | Equipos | DIA | 0.15 | 61671 | 9251 | 033.104 | E48 | CANGURO | Equipos | DIA | 0.15 | 61671 | 9251 | 033.104 | E48 | CANGURO | Equipos | DIA | 0.15 | 61671 | 9251 | 033.104 | E48 | CANGURO | Equipos | DIA | 0.15 | 61671 | 9251 | 033.104 | E48 | CANGURO | Equipos | DIA | 0.15 | 61671 | 9251 | 033.104 | E48 | CANGURO | Equipos | DIA | 0.15 | 61671 | 9251 | 033.104 | E48 | CANGURO | Equipos | DIA | 0.15 | 61671 | 9251 | 033.104 | E48 | CANGURO | Equipos | DIA | 0.15 | 61671 | 9251 | 033.104 | E48 | CANGURO | Equipos | DIA | 0.15 | 61671 | 9251 | 033.104 | E48 | CANGURO | Equipos | DIA | 0.15 | 61671 | 9251 | 033.104 | E48 | CANGURO | Equipos | DIA | 0.15 | 61671 | 9251 | 033.104 | E48 | CANGURO | Equipos | DIA | 0.15 | 61671 | 9251 | 033.104 | E48 | CANGURO | Equipos | DIA | 0.15 | 61671 | 9251 | 033.104 | E48 | CANGURO | Equipos | DIA | 0.15 | 61671 | 9251 | 033.104 | E48 | CANGURO | Equipos | DIA | 0.15 | 61671 | 9251 | 033.104 | E48 | CANGURO | Equipos | DIA | 0.15 | 61671 | 9251 | 033.104 | E48 | CANGURO | Equipos | DIA | 0.15 | 61671 | 9251 | 033.104 | E48 | CANGURO | Equipos | DIA | 0.15 | 61671 | 9251 | 033.104 | E48 | CANGURO | Equipos | DIA | 0.15 | 61671 | 9251 | 033.104 | E48 | CANGURO | Equipos | DIA | 0.15 | 61671 | 9251 | 033.104 | E48 | CANGURO | Equipos | DIA | 0.15 | 61671 | 9251 | 033.104 | E48 | CANGURO | Equipos | DIA | 0.15 | 61671 | 9251 | 033.104 | E48 | CANGURO | Equipos | DIA | 0.15 | 61671 | 9251 | 033.104 | E48 | CANGURO | Equipos | DIA | 0.15 | 61671 | 9251 | 033.104 | E48 | CANGURO | Equipos | DIA | 0.15 | 61671 | 9251 | 033.104 | E48 | CANGURO | Equipos | DIA | 0.15 | 61671 | 9251 | 033.104 | E48 | CANGURO | Equipos | DIA | 0.15 | 61671 | 9251 | 033.104 | E48 | CANGURO | Equipos | DIA | 0.15 | 61671 | 9251 | 033.104 | E48 | CANGURO | Equipos | DIA | 0.15 | 61671 | 9251 | 033.104 | E48 | CANGURO | Equipos | DIA | 0.15 | 61671 | 9251 | 033.104 | E48 | CANGURO | Equipos | DIA | 0.15 | 61671 | 9251 | 033.104 | E48 | CANGURO | Equipos | DIA | 0.15 | 61671 | 9251 | 033.104 | E48 | CANGURO | Equipos | DIA | 0.15 | 61671 | 9251 | 033.104 | E48 | CANGURO | Equipos | DIA | 0.15 | 61671 | 9251 | 033.104 | E48 | CANGURO | Equipos | DIA | 0.15 | 61671 | 9251 | 033.104 | E48 | CANGURO | Equipos | DIA | 0.15 | 61671 | 9251 | 033.104 | E48 | CANGURO | Equipos | DIA | 0.15 | 61671 | 9251 | 033.104 | E48 | CANGURO | Equipos | DIA | 0.15 | 61671 | 9251 | 033.104 | E48 | CANGURO | Equipos | DIA | 0.15 | 61671 | 9251 | 033.104 | E48 | CANGURO | Equipos | DIA | 0.15 | 61671 | 9251 | 033.104 | E48 | CANGURO | Equipos | DIA | 0.15 | 61671 | 9251 | 033.104 | E48 | CANGURO | Equipos | DIA | 0.15 | 61671 | 9251 | 033.104 | E48 | CANGURO | Equipos | DIA | 0.15 | 61671 | 9251 | 033.104 | E48 | CANGURO | Equipos | DIA | 0.15 | 61671 | 9251 | 033.104 | E48 | CANGURO | Equipos | DIA | 0.15 | 61671 | 9251 | 033.104 | E48 | CANGURO | Equipos | DIA | 0.15 | 61671 | 9251 | 033.104 | E48 | CANGURO | Equipos | DIA | 0.15 | 61671 | 9251 | 033.104 | E48 | CANGURO | Equipos | DIA | 0.15 | 61671 | 9251 | 033.104 | E48 | CANGURO | Equipos | DIA | 0.15 | 61671 | 9251 | 033.104 | E48 | CANGURO | Equipos | DIA | 0.15 | 61671 | 9251 | 033.104 | E48 | CANGURO | Equipos | DIA | 0.15 | 61671 | 9251 | 033.104 | E48 | CANGURO | Equipos | DIA | 0.15 | 61671 | 9251 | 033.104 | E48 | CANGURO | Equipos | DIA | 0.15 | 61671 | 9251 | 033.104 | E48 | CANGURO | Equipos | DIA | 0.15 | 61671 | 9251 | 033.104 | E48 | CANGURO | Equipos | DIA | 0.15 | 61671 | 9251 | 033.104 | E48 | CANGURO | Equipos | DIA | 0.15 | 61671 | 9251 | 033.104 | E48 | CANGURO | Equipos | DIA | 0.15 | 61671 | 9251 | 033.104 | E48 | CANGURO | Equipos | DIA | 0.15 | 61671 | 9251 | 033.104 | E48 | CANGURO | Equipos | DIA | 0.15 | 61671 | 9251 | 033.104 | E48 | CANGURO | Equipos | DIA | 0.15 | 61671 | 9251 | 033.104 | E48 | CANGURO | Equipos | DIA | 0.15 | 61671 | 9251 | 033.104 | E48 | CANGURO | Equipos | DIA | 0.15 | 61671 | 9251 | 033.104 | E48 | CANGURO | Equipos | DIA | 0.15 | 61671 | 9251 | 033.104 | E48 | CANGURO | Equipos | DIA | 0.15 | 61671 | 9251 | 033.104 | E48 | CANGURO | Equipos | DIA | 0.15 | 61671 | 9251 | 033.104 | E48 | CANGURO | Equipos | DIA | 0.15 | 61671 | 9251 | 033.104 | E48 | CANGURO | Equipos | DIA | 0.15 | 61671 | 9251 | 033.104 | E48 | CANGURO | Equipos | DIA | 0.15 | 61671 | 9251 | 033.104 | E48 | CANGURO | Equipos | DIA | 0.15 | 61671 | 9251 | 033.104 | E48 | CANGURO | Equipos | DIA | 0.15 | 61671 | 9251 | 033.104 | E48 | CANGURO | Equipos | DIA | 0.15 | 61671 | 9251 | 033.104 | E48 | CANGURO | Equipos | DIA | 0.15 | 61671 | 9251 | 033.104 | E48 | CANGURO | Equipos | DIA | 0.15 | 61671 | 9251 | 033.104 | E48 | CANGURO | Equipos | DIA | 0.15 | 61671 | 9251 | 033.104 | E48 | CANGURO | Equipos | DIA | 0.15 | 61671 | 9251 | 033.104 | E48 | CANGURO | Equipos | DIA | 0.15 | 61671 | 9251 | 033.104 | E48 | CANGURO | Equipos | DIA | 0.15 | 61671 | 9251 | 033.104 | E48 | CANGURO | Equipos | DIA | 0.15 | 61671 | 9251 | 033.104 | E48 | CANGURO | Equipos | DIA | 0.15 | 61671 | 9251 | 033.104 | E48 | CANGURO | Equipos | DIA | 0.15 | 61671 | 9251 | 033.104 | E48 | CANGURO | Equipos | DIA | 0.15 | 61671 | 9251 | 033.104 | E48 | CANGURO | Equipos | DIA | 0.15 | 61671 | 9251 | 033.104 | E48 | CANGURO | Equipos | DIA | 0.15 | 61671 | 9251 | 033.104 | E48 | CANGURO | Equipos | DIA | 0.15 | 61671 | 9251 | 033.104 | E48 | CANGURO | Equipos | DIA | 0.15 | 61671 | 9251 | 033.104 | E48 | CANGURO | Equipos | DIA | 0.15 | 61671 | 9251 | 033.104 | E48 | CANGURO | Equipos | DIA | 0.15 | 61671 | 9251 | 033.104 | E48 | CANGURO | Equipos | DIA | 0.15 | 61671 | 9251 | 033.104 | E48 | CANGURO | Equipos | DIA | 0.15 | 61671 | 9251 | 033.104 | E48 | CANGURO | Equipos | DIA | 0.15 | 61671 | 9251 | 033.104 | E48 | CANGURO | Equipos | DIA | 0.15 | 61671 | 9251 | 033.104 | E48 | CANGURO | Equipos | DIA | 0.15 | 61671 | 9251 | 033.104 | E48 | CANGURO | Equipos | DIA | 0.15 | 61671 | 9251 | 033.104 | E48 | CANGURO | Equipos | DIA | 0.15 | 61671 | 9251 | 033.104 | E48 | CANGURO | Equipos | DIA | 0.15 | 61671 | 9251 | 033.104 | E48 | CANGURO | Equipos | DIA | 0.15 | 61671 | 9251 | 033.104 | E48 | CANGURO | Equipos | DIA | 0.15 | 61671 | 9251 | 033.104 | E48 | CANGURO | Equipos | DIA | 0.15 | 61671 | 9251 | 033.104 | E48 | CANGURO | Equipos | DIA | 0.15 | 61671 | 9251 | 033.104 | E48 | CANGURO | Equipos | DIA | 0.15 | 61671 | 9251 | 033.104 | E48 | CANGURO | Equipos | DIA | 0.15 | 61671 | 9251 | 033.104 | E48 | CANGURO | Equipos | DIA | 0.15 | 61671 | 9251 | 033.104 | E48 | CANGURO | Equipos | DIA | 0.15 | 61671 | 9251 | 033.104 | E48 | CANGURO | Equipos | DIA | 0.15 | 61671 | 9251 | 033.104 | E48 | CANGURO | Equipos | DIA | 0.15 | 61671 | 9251 | 033.104 | E48 | CANGURO | Equipos | DIA | 0.15 | 61671 | 9251 | 033.104 | E48 | CANGURO | Equipos | DIA | 0.15 | 61671 | 9251 | 033.104 | E48 | CANGURO | Equipos | DIA | 0.15 | 61671 | 9251 | 033.104 | E48 | CANGURO | Equipos | DIA | 0.15 | 61671 | 9251 | 033.104 | E48 | CANGURO | Equipos | DIA | 0.15 | 61671 | 9251 | 033.104 | E48 | CANGURO | Equipos | DIA | 0.15 | 61671 | 9251 | 033.104 | E48 | CANGURO | Equipos | DIA | 0.15 | 61671 | 9251 | 033.104 | E48 | CANGURO | Equipos | DIA | 0.15 | 61671 | 9251 | 033.104 | E48 | CANGURO | Equipos | DIA | 0.15 | 61671 | 9251 | 033.104 | E48 | CANGURO | Equipos | DIA | 0.15 | 61671 | 9251 | 033.104 | E48 | CANGURO | Equipos | DIA | 0.15 | 61671 | 9251 | 033.104 | E48 | CANGURO | Equipos | DIA | 0.15 | 61671 | 9251 | 033.104 | E48 | CANGURO | Equipos | DIA | 0.15 | 61671 | 9251 | 033.104 | E48 | CANGURO | Equipos | DIA | 0.15 | 61671 | 9251 | 033.104 | E48 | CANGURO | Equipos | DIA | 0.15 | 61671 | 9251 | 033.104 | E48 | CANGURO | Equipos | DIA | 0.15 | 61671 | 9251 | 033.104 | E48 | CANGURO | Equipos | DIA | 0.15 | 61671 | 9251 | 033.104 | E48 | CANGURO | Equipos | DIA | 0.15 | 61671 | 9251 | 033.104 | E48 | CANGURO | Equipos | DIA | 0.15 | 61671 | 9251 | 033.104 | E48 | CANGURO | Equipos | DIA | 0.15 | 61671 | 9251 | 033.104 | E48 | CANGURO | Equipos | DIA | 0.15 | 61671 | 9251 | 033.104 | E48 | CANGURO | Equipos | DIA | 0.15 | 61671 | 9251 | 033.104 | E48 | CANGURO | Equipos | DIA | 0.15 | 61671 | 9251 | 033.104 | E48 | CANGURO | Equipos | DIA | 0.15 | 61671 | 9251 | 033.104 | E48 | CANGURO | Equipos | DIA | 0.15 | 61671 | 9251 | 033.104 | E48 | CANGURO | Equipos | DIA | 0.15 | 61671 | 9251 | 033.104 | E48 | CANGURO | Equipos | DIA | 0.15 | 61671 | 9251 | 033.104 | E48 | CANGURO | Equipos | DIA | 0.15 | 61671 | 9251 | 033.104 | E48 | CANGURO | Equipos | DIA | 0.15 | 61671 | 9251 | 033.104 | E48 | CANGURO | Equipos | DIA | 0.15 | 61671 | 9251 | 033.104 | E48 | CANGURO | Equipos | DIA | 0.15 | 61671 | 9251 | 033.104 | E48 | CANGURO | Equipos | DIA | 0.15 | 61671 | 9251 | 033.104 | E48 | CANGURO | Equipos | DIA | 0.15 | 61671 | 9251 | 033.104 | E48 | CANGURO | Equipos | DIA | 0.15 | 61671 | 9251 | 033.104 | E48 | CANGURO | Equipos | DIA | 0.15 | 61671 | 9251 | 033.104 | E48 | CANGURO | Equipos | DIA | 0.15 | 61671 | 9251 | 033.104 | E48 | CANGURO | Equipos | DIA | 0.15 | 61671 | 9251 | 033.104 | E48 | CANGURO | Equipos | DIA | 0.15 | 61671 | 9251 | 033.104 | E48 | CANGURO | Equipos | DIA | 0.15 | 61671 | 9251 | 033.104 | E48 | CANGURO | Equipos | DIA | 0.15 | 61671 | 9251 | 033.104 | E48 | CANGURO | Equipos | DIA | 0.15 | 61671 | 9251 | 033.104 | E48 | CANGURO | Equipos | DIA | 0.15 | 61671 | 9251 | 033.104 | E48 | CANGURO | Equipos | DIA | 0.15 | 61671 | 9251 | 033.104 | E48 | CANGURO | Equipos | DIA | 0.15 | 61671 | 9251 | 033.104 | E48 | CANGURO | Equipos | DIA | 0.15 | 61671 | 9251 | 033.104 | E48 | CANGURO | Equipos | DIA | 0.15 | 61671 | 9251 | 033.104 | E48 | CANGURO | Equipos | DIA | 0.15 | 61671 | 9251 | 033.104 | E48 | CANGURO | Equipos | DIA | 0.15 | 61671 | 9251 | 033.104 | E48 | CANGURO | Equipos | DIA | 0.15 | 61671 | 9251 | 033.104 | E48 | CANGURO | Equipos | DIA | 0.15 | 61671 | 9251 | 033.104 | E48 | CANGURO | Equipos | DIA | 0.15 | 61671 | 9251 | 033.104 | E48 | CANGURO | Equipos | DIA | 0.15 | 61671 | 9251 | 033.104 | E48 | CANGURO | Equipos | DIA | 0.15 | 61671 | 9251 | 033.104 | E48 | CANGURO | Equipos | DIA | 0.15 | 61671 | 9251 | 033.104 | E48 | CANGURO | Equipos | DIA | 0.15 | 61671 | 9251 | 033.104 | E48 | CANGURO | Equipos | DIA | 0.15 | 61671 | 9251 | 033.104 | E48 | CANGURO | Equipos | DIA | 0.15 | 61671 | 9251 | 033.104 | E48 | CANGURO | Equipos | DIA | 0.15 | 61671 | 9251 | 033.104 | E48 | CANGURO | Equipos | DIA | 0.15 | 61671 | 9251 | 033.104 | E48 | CANGURO | Equipos | DIA | 0.15 | 61671 | 9251 | 033.104 | E48 | CANGURO | Equipos | DIA | 0.15 | 61671 | 9251 | 033.104 | E48 | CANGURO | Equipos | DIA | 0.15 | 61671 | 9251 | 033.104 | E48 | CANGURO | Equipos | DIA | 0.15 | 61671 | 9251 | 033.104 | E48 | CANGURO | Equipos | DIA | 0.15 | 61671 | 9251 | 033.104 | E48 | CANGURO | Equipos | DIA | 0.15 | 61671 | 9251 | 033.104 | E48 | CANGURO | Equipos | DIA | 0.15 | 61671 | 9251 | 033.104 | E48 | CANGURO | Equipos | DIA | 0.15 | 61671 | 9251 | 033.104 | E48 | CANGURO | Equipos | DIA | 0.15 | 61671 | 9251 | 033.104 | E48 | CANGURO | Equipos | DIA | 0.15 | 61671 | 9251 | 033.104 | E48 | CANGURO | Equipos | DIA | 0.15 | 61671 | 9251 | 033.104 | E48 | CANGURO | Equipos | DIA | 0.15 | 61671 | 9251 | 033.104 | E48 | CANGURO | Equipos | DIA | 0.15 | 61671 | 9251 | 033.104 | E48 | CANGURO | Equipos | DIA | 0.15 | 61671 | 9251 | 033.104 | E48 | CANGURO | Equipos | DIA | 0.15 | 61671 | 9251 | 033.104 | E48 | CANGURO | Equipos | DIA | 0.15 | 61671 | 9251 | 033.104 | E48 | CANGURO | Equipos | DIA | 0.15 | 61671 | 9251 | 033.104 | E48 | CANGURO | Equipos | DIA | 0.15 | 61671 | 9251 | 033.104 | E48 | CANGURO | Equipos | DIA | 0.15 | 61671 | 9251 | 033.104 | E48 | CANGURO | Equipos | DIA | 0.15 | 61671 | 9251 | 033.104 | E48 | CANGURO | Equipos | DIA | 0.15 | 61671 | 9251 | 033.104 | E48 | CANGURO | Equipos | DIA | 0.15 | 61671 | 9251 | 033.104 | E48 | CANGURO | Equipos | DIA | 0.15 | 61671 | 9251 | 033.104 | E48 | CANGURO | Equipos | DIA | 0.15 | 61671 | 9251 | 033.104 | E48 | CANGURO | Equipos | DIA | 0.15 | 61671 | 9251 | 033.104 | E48 | CANGURO | Equipos | DIA | 0.15 | 61671 | 9251 | 033.104 | E48 | CANGURO | Equipos | DIA | 0.15 | 61671 | 9251 | 033.104 | E48 | CANGURO | Equipos | DIA | 0.15 | 61671 | 9251 | 033.104 | E48 | CANGURO | Equipos | DIA | 0.15 | 61671 | 9251 | 033.104 | E48 | CANGURO | Equipos | DIA | 0.15 | 61671 | 9251 | 033.104 | E48 | CANGURO | Equipos | DIA | 0.15 | 61671 | 9251 | 033.104 | E48 | CANGURO | Equipos | DIA | 0.15 | 61671 | 9251 | 033.104 | E48 | CANGURO | Equipos | DIA | 0.15 | 61671 | 9251 | 033.104 | E48 | CANGURO | Equipos | DIA | 0.15 | 61671 | 9251 | 033.104 | E48 | CANGURO | Equipos | DIA | 0.15 | 61671 | 9251 | 033.104 | E48 | CANGURO | Equipos | DIA | 0.15 | 61671 | 9251 | 033.104 | E48 | CANGURO | Equipos | DIA | 0.15 | 61671 | 9251 | 033.104 | E48 | CANGURO | Equipos | DIA | 0.15 | 61671 | 9251 | 033.104 | E48 | CANGURO | Equipos | DIA | 0.15 | 61671 | 9251 | 033.104 | E48 | CANGURO | Equipos | DIA | 0.15 | 61671 | 9251 | 033.104 | E48 | CANGURO | Equipos | DIA | 0.15 | 61671 | 9251 | 033.104 | E48 | CANGURO | Equipos | DIA | 0.15 | 61671 | 9251 | 033.104 | E48 | CANGURO | Equipos | DIA | 0.15 | 61671 | 9251 | 033.104 | E48 | CANGURO | Equipos | DIA | 0.15 | 61671 | 9251 | 033.104 | E48 | CANGURO | Equipos | DIA | 0.15 | 61671 | 9251 | 033.104 | E48 | CANGURO | Equipos | DIA | 0.15 | 61671 | 9251 | 033.104 | E48 | CANGURO | Equipos | DIA | 0.15 | 61671 | 9251 | 033.104 | E48 | CANGURO | Equipos | DIA | 0.15 | 61671 | 9251 | 033.104 | E48 | CANGURO | Equipos | DIA | 0.15 | 61671 | 9251 | 033.104 | E48 | CANGURO | Equipos | DIA | 0.15 | 61671 | 9251 | 033.104 | E48 | CANGURO | Equipos | DIA | 0.15 | 61671 | 9251 | 033.104 | E48 | CANGURO | Equipos | DIA | 0.15 | 61671 | 9251 | 033.104 | E48 | CANGURO | Equipos | DIA | 0.15 | 61671 | 9251 | 033.104 | E48 | CANGURO | Equipos | DIA | 0.15 | 61671 | 9251 | 033.104 | E48 | CANGURO | Equipos | DIA | 0.15 | 61671 | 9251 | 033.104 | E48 | CANGURO | Equipos | DIA | 0.15 | 61671 | 9251 | 033.104 | E48 | CANGURO | Equipos | DIA | 0.15 | 61671 | 9251 | 033.104 | E48 | CANGURO | Equipos | DIA | 0.15 | 61671 | 9251 | 033.104 | E48 | CANGURO | Equipos | DIA | 0.15 | 61671 | 9251 | 033.104 | E48 | CANGURO | Equipos | DIA | 0.15 | 61671 | 9251 | 033.104 | E48 | CANGURO | Equipos | DIA | 0.15 | 61671 | 9251 | 033.104 | E48 | CANGURO | Equipos | DIA | 0.15 | 61671 | 9251 | 033.104 | E48 | CANGURO | Equipos | DIA | 0.15 | 61671 | 9251 | 033.104 | E48 | CANGURO | Equipos | DIA | 0.15 | 61671 | 9251 | 033.104 | E48 | CANGURO | Equipos | DIA | 0.15 | 61671 | 9251 | 033.104 | E48 | CANGURO | Equipos | DIA | 0.15 | 61671 | 9251 | 033.104 | E48 | CANGURO | Equipos | DIA | 0.15 | 61671 | 9251 | 033.104 | E48 | CANGURO | Equipos | DIA | 0.15 | 61671 | 9251 | 033.104 | E48 | CANGURO | Equipos | DIA | 0.15 | 61671 | 9251 | 033.104 | E48 | CANGURO | Equipos | DIA | 0.15 | 61671 | 9251 | 033.104 | E48 | CANGURO | Equipos | DIA | 0.15 | 61671 | 9251 | 033.104 | E48 | CANGURO | Equipos | DIA | 0.15 | 61671 | 9251 | 033.104 | E48 | CANGURO | Equipos | DIA | 0.15 | 61671 | 9251 | 033.104 | E48 | CANGURO | Equipos | DIA | 0.15 | 61671 | 9251 | 033.104 | E48 | CANGURO | Equipos | DIA | 0.15 | 61671 | 9251 | 033.104 | E48 | CANGURO | Equipos | DIA | 0.15 | 61671 | 9251 | 033.104 | E48 | CANGURO | Equipos | DIA | 0.15 | 61671 | 9251 | 033.104 | E48 | CANGURO | Equipos | DIA | 0.15 | 61671 | 9251 | 033.104 | E48 | CANGURO | Equipos | DIA | 0.15 | 61671 | 9251 | 033.104 | E48 | CANGURO | Equipos | DIA | 0.15 | 61671 | 9251 | 033.104 | E48 | CANGURO | Equipos | DIA | 0.15 | 61671 | 9251 | 033.104 | E48 | CANGURO | Equipos | DIA | 0.15 | 61671 | 9251 | 033.104 | E48 | CANGURO | Equipos | DIA | 0.15 | 61671 | 9251 | 033.104 | E48 | CANGURO | Equipos | DIA | 0.15 | 61671 | 9251 | 033.104 | E48 | CANGURO | Equipos | DIA | 0.15 | 61671 | 9251 | 033.104 | E48 | CANGURO | Equipos | DIA | 0.15 | 61671 | 9251 | 033.104 | E48 | CANGURO | Equipos | DIA | 0.15 | 61671 | 9251 | 033.104 | E48 | CANGURO | Equipos | DIA | 0.15 | 61671 | 9251 | 033.104 | E48 | CANGURO | Equipos | DIA | 0.15 | 61671 | 9251 | 033.104 | E48 | CANGURO | Equipos | DIA | 0.15 | 61671 | 9251 | 033.104 | E48 | CANGURO | Equipos | DIA | 0.15 | 61671 | 9251 | 033.104 | E48 | CANGURO | Equipos | DIA | 0.15 | 61671 | 9251 | 033.104 | E48 | CANGURO | Equipos | DIA | 0.15 | 61671 | 9251 | 033.104 | E48 | CANGURO | Equipos | DIA | 0.15 | 61671 | 9251 | 033.104 | E48 | CANGURO | Equipos | DIA | 0.15 | 61671 | 9251 | 033.104 | E48 | CANGURO | Equipos | DIA | 0.15 | 61671 | 9251 | 033.104 | E48 | CANGURO | Equipos | DIA | 0.15 | 61671 | 9251 | 033.104 | E48 | CANGURO | Equipos | DIA | 0.15 | 61671 | 9251 | 033.104 | E48 | CANGURO | Equipos | DIA | 0.15 | 61671 | 9251 | 033.104 | E48 | CANGURO | Equipos | DIA | 0.15 | 61671 | 9251 | 033.104 | E48 | CANGURO | Equipos | DIA | 0.15 | 61671 | 9251 | 033.104 | E48 | CANGURO | Equipos | DIA | 0.15 | 61671 | 9251 | 033.104 | E48 | CANGURO | Equipos | DIA | 0.15 | 61671 | 9251 | 033.104 | E48 | CANGURO | Equipos | DIA | 0.15 | 61671 | 9251 | 033.104 | E48 | CANGURO | Equipos | DIA | 0.15 | 61671 | 9251 | 033.104 | E48 | CANGURO | Equipos | DIA | 0.15 | 61671 | 9251 | 033.104 | E48 | CANGURO | Equipos | DIA | 0.15 | 61671 | 9251 | 033.104 | E48 | CANGURO | Equipos | DIA | 0.15 | 61671 | 9251 | 033.104 | E48 | CANGURO | Equipos | DIA | 0.15 | 61671 | 9251 | 033.104 | E48 | CANGURO | Equipos | DIA | 0.15 | 61671 | 9251 | 033.104 | E48 | CANGURO | Equipos | DIA | 0.15 | 61671 | 9251 | 033.104 | E48 | CANGURO | Equipos | DIA | 0.15 | 61671 | 9251 | 033.104 | E48 | CANGURO | Equipos | DIA | 0.15 | 61671 | 9251 | 033.104 | E48 | CANGURO | Equipos | DIA | 0.15 | 61671 | 9251 | 033.104 | E48 | CANGURO | Equipos | DIA | 0.15 | 61671 | 9251 | 033.104 | E48 | CANGURO | Equipos | DIA | 0.15 | 61671 | 9251 | 033.104 | E48 | CANGURO | Equipos | DIA | 0.15 | 61671 | 9251 | 033.104 | E48 | CANGURO | Equipos | DIA | 0.15 | 61671 | 9251 | 033.104 | E48 | CANGURO | Equipos | DIA | 0.15 | 61671 | 9251 | 033.104 | E48 | CANGURO | Equipos | DIA | 0.15 | 61671 | 9251 | 033.104 | E48 | CANGURO | Equipos | DIA | 0.15 | 61671 | 9251 | 033.104 | E48 | CANGURO | Equipos | DIA | 0.15 | 61671 | 9251 | 033.104 | E48 | CANGURO | Equipos | DIA | 0.15 | 61671 | 9251 | 033.104 | E48 | CANGURO | Equipos | DIA | 0.15 | 61671 | 9251 | 033.104 | E48 | CANGURO | Equipos | DIA | 0.15 | 61671 | 9251 | 033.104 | E48 | CANGURO | Equipos | DIA | 0.15 | 61671 | 9251 | 033.104 | E48 | CANGURO | Equipos | DIA | 0.15 | 61671 | 9251 | 033.104 | E48 | CANGURO | Equipos | DIA | 0.15 | 61671 | 9251 | 033.104 | E48 | CANGURO | Equipos | DIA | 0.15 | 61671 | 9251 | 033.104 | E48 | CANGURO | Equipos | DIA | 0.15 | 61671 | 9251 | 033.104 | E48 | CANGURO | Equipos | DIA | 0.15 | 61671 | 9251 | 033.104 | E48 | CANGURO | Equipos | DIA | 0.15 | 61671 | 9251 | 033.104 | E48 | CANGURO | Equipos | DIA | 0.15 | 61671 | 9251 | 033.104 | E48 | CANGURO | Equipos | DIA | 0.15 | 61671 | 9251 | 033.104 | E48 | CANGURO | Equipos | DIA | 0.15 | 61671 | 9251 | 033.104 | E48 | CANGURO | Equipos | DIA | 0.15 | 61671 | 9251 | 033.104 | E48 | CANGURO | Equipos | DIA | 0.15 | 61671 | 9251 | 033.104 | E48 | CANGURO | Equipos | DIA | 0.15 | 61671 | 9251 | 033.104 | E48 | CANGURO | Equipos | DIA | 0.15 | 61671 | 9251 | 033.104 | E48 | CANGURO | Equipos | DIA | 0.15 | 61671 | 9251 | 033.104 | E48 | CANGURO | Equipos | DIA | 0.15 | 61671 | 9251 | 033.104 | E48 | CANGURO | Equipos | DIA | 0.15 | 61671 | 9251 | 033.104 | E48 | CANGURO | Equipos | DIA | 0.15 | 61671 | 9251 | 033.104 | E48 | CANGURO | Equipos | DIA | 0.15 | 61671 | 9251 | 033.104 | E48 | CANGURO | Equipos | DIA | 0.15 | 61671 | 9251 | 033.104 | E48 | CANGURO | Equipos | DIA | 0.15 | 61671 | 9251 | 033.104 | E48 | CANGURO | Equipos | DIA | 0.15 | 61671 | 9251 | 033.104 | E48 | CANGURO | Equipos | DIA | 0.15 | 61671 | 9251 | 033.104 | E48 | CANGURO | Equipos | DIA | 0.15 | 61671 | 9251 | 033.104 | E48 | CANGURO | Equipos | DIA | 0.15 | 61671 | 9251 | 033.104 | E48 | CANGURO | Equipos | DIA | 0.15 | 61671 | 9251 | 033.104 | E48 | CANGURO | Equipos | DIA | 0.15 | 61671 | 9251 | 033.104 | E48 | CANGURO | Equipos | DIA | 0.15 | 61671 | 9251 | 033.104 | E48 | CANGURO | Equipos | DIA | 0.15 | 61671 | 9251 | 033.104 | E48 | CANGURO | Equipos | DIA | 0.15 | 61671 | 9251 | 033.104 | E48 | CANGURO | Equipos | DIA | 0.15 | 61671 | 9251 | 033.104 | E48 | CANGURO | Equipos | DIA | 0.15 | 61671 | 9251 | 033.104 | E48 | CANGURO | Equipos | DIA | 0.15 | 61671 | 9251 | 033.104 | E48 | CANGURO | Equipos | DIA | 0.15 | 61671 | 9251 | 033.104 | E48 | CANGURO | Equipos | DIA | 0.15 | 61671 | 9251 | 033.104 | E48 | CANGURO | Equipos | DIA | 0.15 | 61671 | 9251 | 033.104 | E48 | CANGURO | Equipos | DIA | 0.15 | 61671 | 9251 | 033.104 | E48 | CANGURO | Equipos | DIA | 0.15 | 61671 | 9251 | 033.104 | E48 | CANGURO | Equipos | DIA | 0.15 | 61671 | 9251 | 033.104 | E48 | CANGURO | Equipos | DIA | 0.15 | 61671 | 9251 | 033.104 | E48 | CANGURO | Equipos | DIA | 0.15 | 61671 | 9251 | 033.104 | E48 | CANGURO | Equipos | DIA | 0.15 | 61671 | 9251 | 033.104 | E48 | CANGURO | Equipos | DIA | 0.15 | 61671 | 9251 | 033.104 | E48 | CANGURO | Equipos | DIA | 0.15 | 61671 | 9251 | 033.104 | E48 | CANGURO | Equipos | DIA | 0.15 | 61671 | 9251 | 033.104 | E48 | CANGURO | Equipos | DIA | 0.15 | 61671 | 9251 | 033.104 | E48 | CANGURO | Equipos | DIA | 0.15 | 61671 | 9251 | 033.104 | E48 | CANGURO | Equipos | DIA | 0.15 | 61671 | 9251 | 033.104 | E48 | CANGURO | Equipos | DIA | 0.15 | 61671 | 9251 | 033.104 | E48 | CANGURO | Equipos | DIA | 0.15 | 61671 | 9251 | 033.104 | E48 | CANGURO | Equipos | DIA | 0.15 | 61671 | 9251 | 033.104 | E48 | CANGURO | Equipos | DIA | 0.15 | 61671 | 9251 | 033.104 | E48 | CANGURO | Equipos | DIA | 0.15 | 61671 | 9251 | 033.104 | E48 | CANGURO | Equipos | DIA | 0.15 | 61671 | 9251 | 033.104 | E48 | CANGURO | Equipos | DIA | 0.15 | 61671 | 9251 | 033.104 | E48 | CANGURO | Equipos | DIA | 0.15 | 61671 | 9251 | 033.104 | E48 | CANGURO | Equipos | DIA | 0.15 | 61671 | 9251 | 033.104 | E48 | CANGURO | Equipos | DIA | 0.15 | 61671 | 9251 | 033.104 | E48 | CANGURO | Equipos | DIA | 0.15 | 61671 | 9251 | 033.104 | E48 | CANGURO | Equipos | DIA | 0.15 | 61671 | 9251 | 033.104 | E48 | CANGURO | Equipos | DIA | 0.15 | 61671 | 9251 | 033.104 | E48 | CANGURO | Equipos | DIA | 0.15 | 61671 | 9251 | 033.104 | E48 | CANGURO | Equipos | DIA | 0.15 | 61671 | 9251 | 033.104 | E48 | CANGURO | Equipos | DIA | 0.15 | 61671 | 9251 | 033.104 | E48 | CANGURO | Equipos | DIA | 0.15 | 61671 | 9251 | 033.104 | E48 | CANGURO | Equipos | DIA | 0.15 | 61671 | 9251 | 033.104 | E48 | CANGURO | Equipos | DIA | 0.15 | 61671 | 9251 | 033.104 | E48 | CANGURO | Equipos | DIA | 0.15 | 61671 | 9251 | 033.104 | E48 | CANGURO | Equipos | DIA | 0.15 | 61671 | 9251 | 033.104 | E48 | CANGURO | Equipos | DIA | 0.15 | 61671 | 9251 | 033.104 | E48 | CANGURO | Equipos | DIA | 0.15 | 61671 | 9251 | 033.104 | E48 | CANGURO | Equipos | DIA | 0.15 | 61671 | 9251 | 033.104 | E48 | CANGURO | Equipos | DIA | 0.15 | 61671 | 9251 | 033.104 | E48 | CANGURO | Equipos | DIA | 0.15 | 61671 | 9251 | 033.104 | E48 | CANGURO | Equipos | DIA | 0.15 | 61671 | 9251 | 033.104 | E48 | CANGURO | Equipos | DIA | 0.15 | 61671 | 9251 | 033.104 | E48 | CANGURO | Equipos | DIA | 0.15 | 61671 | 9251 | 033.104 | E48 | CANGURO | Equipos | DIA | 0.15 | 61671 | 9251 | 033.104 | E48 | CANGURO | Equipos | DIA | 0.15 | 61671 | 9251 | 033.104 | E48 | CANGURO | Equipos | DIA | 0.15 | 61671 | 9251 | 033.104 | E48 | CANGURO | Equipos | DIA | 0.15 | 61671 | 9251 | 033.104 | E48 | CANGURO | Equipos | DIA | 0.15 | 61671 | 9251 | 033.104 | E48 | CANGURO | Equipos | DIA | 0.15 | 61671 | 9251 | 033.104 | E48 | CANGURO | Equipos | DIA | 0.15 | 61671 | 9251 | 033.104 | E48 | CANGURO | Equipos | DIA | 0.15 | 61671 | 9251 | 033.104 | E48 | CANGURO | Equipos | DIA | 0.15 | 61671 | 9251 | 033.104 | E48 | CANGURO | Equipos | DIA | 0.15 | 61671 | 9251 | 033.104 | E48 | CANGURO | Equipos | DIA | 0.15 | 61671 | 9251 | 033.104 | E48 | CANGURO | Equipos | DIA | 0.15 | 61671 | 9251 | 033.104 | E48 | CANGURO | Equipos | DIA | 0.15 | 61671 | 9251 | 033.104 | E48 | CANGURO | Equipos | DIA | 0.15 | 61671 | 9251 | 033.104 | E48 | CANGURO | Equipos | DIA | 0.15 | 61671 | 9251 | 033.104 | E48 | CANGURO | Equipos | DIA | 0.15 | 61671 | 9251 | 033.104 | E48 | CANGURO | Equipos | DIA | 0.15 | 61671 | 9251 | 033.104 | E48 | CANGURO | Equipos | DIA | 0.15 | 61671 | 9251 | 033.104 | E48 | CANGURO | Equipos | DIA | 0.15 | 61671 | 9251 | 033.104 | E48 | CANGURO | Equipos | DIA | 0.15 | 61671 | 9251 | 033.104 | E48 | CANGURO | Equipos | DIA | 0.15 | 61671 | 9251 | 033.104 | E48 | CANGURO | Equipos | DIA | 0.15 | 61671 | 9251 | 033.104 | E48 | CANGURO | Equipos | DIA | 0.15 | 61671 | 9251 | 033.104 | E48 | CANGURO | Equipos | DIA | 0.15 | 61671 | 9251 | 033.104 | E48 | CANGURO | Equipos | DIA | 0.15 | 61671 | 9251 | 033.104 | E48 | CANGURO | Equipos | DIA | 0.15 | 61671 | 9251 | 033.104 | E48 | CANGURO | Equipos | DIA | 0.15 | 61671 | 9251 | 033.104 | E48 | CANGURO | Equipos | DIA | 0.15 | 61671 | 9251 | 033.104 | E48 | CANGURO | Equipos | DIA | 0.15 | 61671 | 9251 | 033.104 | E48 | CANGURO | Equipos | DIA | 0.15 | 61671 | 9251 | 033.104 | E48 | CANGURO | Equipos | DIA | 0.15 | 61671 | 9251 | 033.104 | E48 | CANGURO | Equipos | DIA | 0.15 | 61671 | 9251 | 033.104 | E48 | CANGURO | Equipos | DIA | 0.15 | 61671 | 9251 | 033.104 | E48 | CANGURO | Equipos | DIA | 0.15 | 61671 | 9251 | 033.104 | E48 | CANGURO | Equipos | DIA | 0.15 | 61671 | 9251 | 033.104 | E48 | CANGURO | Equipos | DIA | 0.15 | 61671 | 9251 | 033.104 | E48 | CANGURO | Equipos | DIA | 0.15 | 61671 | 9251 | 033.104 | E48 | CANGURO | Equipos | DIA | 0.15 | 61671 | 9251 | 033.104 | E48 | CANGURO | Equipos | DIA | 0.15 | 61671 | 9251 | 033.104 | E48 | CANGURO | Equipos | DIA | 0.15 | 61671 | 9251 | 033.104 | E48 | CANGURO | Equipos | DIA | 0.15 | 61671 | 9251 | 033.104 | E48 | CANGURO | Equipos | DIA | 0.15 | 61671 | 9251 | 033.104 | E48 | CANGURO | Equipos | DIA | 0.15 | 61671 | 9251 | 033.104 | E48 | CANGURO | Equipos | DIA | 0.15 | 61671 | 9251 | 033.104 | E48 | CANGURO | Equipos | DIA | 0.15 | 61671 | 9251 | 033.104 | E48 | CANGURO | Equipos | DIA | 0.15 | 61671 | 9251 | 033.104 | E48 | CANGURO | Equipos | DIA | 0.15 | 61671 | 9251 | 033.104 | E48 | CANGURO | Equipos | DIA | 0.15 | 61671 | 9251 | 033.104 | E48 | CANGURO | Equipos | DIA | 0.15 | 61671 | 9251 | 033.104 | E48 | CANGURO | Equipos | DIA | 0.15 | 61671 | 9251 | 033.104 | E48 | CANGURO | Equipos | DIA | 0.15 | 61671 | 9251 | 033.104 | E48 | CANGURO | Equipos | DIA | 0.15 | 61671 | 9251 | 033.104 | E48 | CANGURO | Equipos | DIA | 0.15 | 61671 | 9251 | 033.104 | E48 | CANGURO | Equipos | DIA | 0.15 | 61671 | 9251 | 033.104 | E48 | CANGURO | Equipos | DIA | 0.15 | 61671 | 9251 | 033.104 | E48 | CANGURO | Equipos | DIA | 0.15 | 61671 | 9251 | 033.104 | E48 | CANGURO | Equipos | DIA | 0.15 | 61671 | 9251 | 033.104 | E48 | CANGURO | Equipos | DIA | 0.15 | 61671 | 9251 | 033.104 | E48 | CANGURO | Equipos | DIA | 0.15 | 61671 | 9251 | 033.104 | E48 | CANGURO | Equipos | DIA | 0.15 | 61671 | 9251 | 033.104 | E48 | CANGURO | Equipos | DIA | 0.15 | 61671 | 9251 | 033.104 | E48 | CANGURO | Equipos | DIA | 0.15 | 61671 | 9251 | 033.104 | E48 | CANGURO | Equipos | DIA | 0.15 | 61671 | 9251 | 033.104 | E48 | CANGURO | Equipos | DIA | 0.15 | 61671 | 9251 | 033.104 | E48 | CANGURO | Equipos | DIA | 0.15 | 61671 | 9251 | 033.104 | E48 | CANGURO | Equipos | DIA | 0.15 | 61671 | 9251 | 033.104 | E48 | CANGURO | Equipos | DIA | 0.15 | 61671 | 9251 | 033.104 | E48 | CANGURO | Equipos | DIA | 0.15 | 61671 | 9251 | 033.104 | E48 | CANGURO | Equipos | DIA | 0.15 | 61671 | 9251 | 033.104 | E48 | CANGURO | Equipos | DIA | 0.15 | 61671 | 9251 | 033.104 | E48 | CANGURO | Equipos | DIA | 0.15 | 61671 | 9251 | 033.104 | E48 | CANGURO | Equipos | DIA | 0.15 | 61671 | 9251 | 033.104 | E48 | CANGURO | Equipos | DIA | 0.15 | 61671 | 9251 | 033.104 | E48 | CANGURO | Equipos | DIA | 0.15 | 61671 | 9251 | 033.104 | E48 | CANGURO | Equipos | DIA | 0.15 | 61671 | 9251 | 033.104 | E48 | CANGURO | Equipos | DIA | 0.15 | 61671 | 9251 | 033.104 | E48 | CANGURO | Equipos | DIA | 0.15 | 61671 | 9251 | 033.104 | E48 | CANGURO | Equipos | DIA | 0.15 | 61671 | 9251 | 033.104 | E48 | CANGURO | Equipos | DIA | 0.15 | 61671 | 9251 | 033.104 | E48 | CANGURO | Equipos | DIA | 0.15 | 61671 | 9251 | 033.104 | E48 | CANGURO | Equipos | DIA | 0.15 | 61671 | 9251 | 033.104 | E48 | CANGURO | Equipos | DIA | 0.15 | 61671 | 9251 | 033.104 | E48 | CANGURO | Equipos | DIA | 0.15 | 61671 | 9251 | 033.104 | E48 | CANGURO | Equipos | DIA | 0.15 | 61671 | 9251 | 033.104 | E48 | CANGURO | Equipos | DIA | 0.15 | 61671 | 9251 | 033.104 | E48 | CANGURO | Equipos | DIA | 0.15 | 61671 | 9251 | 033.104 | E48 | CANGURO | Equipos | DIA | 0.15 | 61671 | 9251 | 033.104 | E48 | CANGURO | Equipos | DIA | 0.15 | 61671 | 9251 | 033.104 | E48 | CANGURO | Equipos | DIA | 0.15 | 61671 | 9251 | 033.104 | E48 | CANGURO | Equipos | DIA | 0.15 | 61671 | 9251 | 033.104 | E48 | CANGURO | Equipos | DIA | 0.15 | 61671 | 9251 | 033.104 | E48 | CANGURO | Equipos | DIA | 0.15 | 61671 | 9251 | 033.104 | E48 | CANGURO | Equipos | DIA | 0.15 | 61671 | 9251 | 033.104 | E48 | CANGURO | Equipos | DIA | 0.15 | 61671 | 9251 | 033.104 | E48 | CANGURO | Equipos | DIA | 0.15 | 61671 | 9251 | 033.104 | E48 | CANGURO | Equipos | DIA | 0.15 | 61671 | 9251 | 033.104 | E48 | CANGURO | Equipos | DIA | 0.15 | 61671 | 9251 | 033.104 | E48 | CANGURO | Equipos | DIA | 0.15 | 61671 | 9251 | 033.104 | E48 | CANGURO | Equipos | DIA | 0.15 | 61671 | 9251 | 033.104 | E48 | CANGURO | Equipos | DIA | 0.15 | 61671 | 9251 | 033.104 | E48 | CANGURO | Equipos | DIA | 0.15 | 61671 | 9251 | 033.104 | E48 | CANGURO | Equipos | DIA | 0.15 | 61671 | 9251 | 033.104 | E48 | CANGURO | Equipos | DIA | 0.15 | 61671 | 9251 | 033.104 | E48 | CANGURO | Equipos | DIA | 0.15 | 61671 | 9251 | 033.104 | E48 | CANGURO | Equipos | DIA | 0.15 | 61671 | 9251 | 033.104 | E48 | CANGURO | Equipos | DIA | 0.15 | 61671 | 9251 | 033.104 | E48 | CANGURO | Equipos | DIA | 0.15 | 61671 | 9251 | 033.104 | E48 | CANGURO | Equipos | DIA | 0.15 | 61671 | 9251 | 033.104 | E48 | CANGURO | Equipos | DIA | 0.15 | 61671 | 9251 | 033.104 | E48 | CANGURO | Equipos | DIA | 0.15 | 61671 | 9251 | 033.104 | E48 | CANGURO | Equipos | DIA | 0.15 | 61671 | 9251 | 033.104 | E48 | CANGURO | Equipos | DIA | 0.15 | 61671 | 9251 | 033.104 | E48 | CANGURO | Equipos | DIA | 0.15 | 61671 | 9251 | 033.104 | E48 | CANGURO | Equipos | DIA | 0.15 | 61671 | 9251 | 033.104 | E48 | CANGURO | Equipos | DIA | 0.15 | 61671 | 9251 | 033.104 | E48 | CANGURO | Equipos | DIA | 0.15 | 61671 | 9251 | 033.104 | E48 | CANGURO | Equipos | DIA | 0.15 | 61671 | 9251 | 033.104 | E48 | CANGURO | Equipos | DIA | 0.15 | 61671 | 9251 | 033.104 | E48 | CANGURO | Equipos | DIA | 0.15 | 61671 | 9251 | 033.104 | E48 | CANGURO | Equipos | DIA | 0.15 | 61671 | 9251 | 033.104 | E48 | CANGURO | Equipos | DIA | 0.15 | 61671 | 9251 | 033.104 | E48 | CANGURO | Equipos | DIA | 0.15 | 61671 | 9251 | 033.104 | E48 | CANGURO | Equipos | DIA | 0.15 | 61671 | 9251 | 033.104 | E48 | CANGURO | Equipos | DIA | 0.15 | 61671 | 9251 | 033.104 | E48 | CANGURO | Equipos | DIA | 0.15 | 61671 | 9251 | 033.104 | E48 | CANGURO | Equipos | DIA | 0.15 | 61671 | 9251 | 033.104 | E48 | CANGURO | Equipos | DIA | 0.15 | 61671 | 9251 | 033.104 | E48 | CANGURO | Equipos | DIA | 0.15 | 61671 | 9251 | 033.104 | E48 | CANGURO | Equipos | DIA | 0.15 | 61671 | 9251 | 033.104 | E48 | CANGURO | Equipos | DIA | 0.15 | 61671 | 9251 | 033.104 | E48 | CANGURO | Equipos | DIA | 0.15 | 61671 | 9251 | 033.104 | E48 | CANGURO | Equipos | DIA | 0.15 | 61671 | 9251 | 033.104 | E48 | CANGURO | Equipos | DIA | 0.15 | 61671 | 9251 | 033.104 | E48 | CANGURO | Equipos | DIA | 0.15 | 61671 | 9251 | 033.104 | E48 | CANGURO | Equipos | DIA | 0.15 | 61671 | 9251 | 033.104 | E48 | CANGURO | Equipos | DIA | 0.15 | 61671 | 9251 | 033.104 | E48 | CANGURO | Equipos | DIA | 0.15 | 61671 | 9251 | 033.104 | E48 | CANGURO | Equipos | DIA | 0.15 | 61671 | 9251 | 033.104 | E48 | CANGURO | Equipos | DIA | 0.15 | 61671 | 9251 | 033.104 | E48 | CANGURO | Equipos | DIA | 0.15 | 61671 | 9251 | 033.104 | E48 | CANGURO | Equipos | DIA | 0.15 | 61671 | 9251 | 033.104 | E48 | CANGURO | Equipos | DIA | 0.15 | 61671 | 9251 | 033.104 | E48 | CANGURO | Equipos | DIA | 0.15 | 61671 | 9251 | 033.104 | E48 | CANGURO | Equipos | DIA | 0.15 | 61671 | 9251 | 033.104 | E48 | CANGURO | Equipos | DIA | 0.15 | 61671 | 9251 | 033.104 | E48 | CANGURO | Equipos | DIA | 0.15 | 61671 | 9251 | 033.104 | E48 | CANGURO | Equipos | DIA | 0.15 | 61671 | 9251 | 033.104 | E48 | CANGURO | Equipos | DIA | 0.15 | 61671 | 9251 | 033.104 | E48 | CANGURO | Equipos | DIA | 0.15 | 61671 | 9251 | 033.104 | E48 | CANGURO | Equipos | DIA | 0.15 | 61671 | 9251 | 033.104 | E48 | CANGURO | Equipos | DIA | 0.15 | 61671 | 9251 | 033.104 | E48 | CANGURO | Equipos | DIA | 0.15 | 61671 | 9251 | 033.104 | E48 | CANGURO | Equipos | DIA | 0.15 | 61671 | 9251 | 033.104 | E48 | CANGURO | Equipos | DIA | 0.15 | 61671 | 9251 | 033.104 | E48 | CANGURO | Equipos | DIA | 0.15 | 61671 | 9251 | 033.104 | E48 | CANGURO | Equipos | DIA | 0.15 | 61671 | 9251 | 033.104 | E48 | CANGURO | Equipos | DIA | 0.15 | 61671 | 9251 | 033.104 | E48 | CANGURO | Equipos | DIA | 0.15 | 61671 | 9251 | 033.104 | E48 | CANGURO | Equipos | DIA | 0.15 | 61671 | 9251 | 033.104 | E48 | CANGURO | Equipos | DIA | 0.15 | 61671 | 9251 | 033.104 | E48 | CANGURO | Equipos | DIA | 0.15 | 61671 | 9251 | 033.104 | E48 | CANGURO | Equipos | DIA | 0.15 | 61671 | 9251 | 033.104 | E48 | CANGURO | Equipos | DIA | 0.15 | 61671 | 9251 | 033.104 | E48 | CANGURO | Equipos | DIA | 0.15 | 61671 | 9251 | 033.104 | E48 | CANGURO | Equipos | DIA | 0.15 | 61671 | 9251 | 033.104 | E48 | CANGURO | Equipos | DIA | 0.15 | 61671 | 9251 | 033.104 | E48 | CANGURO | Equipos | DIA | 0.15 | 61671 | 9251 | 033.104 | E48 | CANGURO | Equipos | DIA | 0.15 | 61671 | 9251 | 033.104 | E48 | CANGURO | Equipos | DIA | 0.15 | 61671 | 9251 | 033.104 | E48 | CANGURO | Equipos | DIA | 0.15 | 61671 | 9251 | 033.104 | E48 | CANGURO | Equipos | DIA | 0.15 | 61671 | 9251 | 033.104 | E48 | CANGURO | Equipos | DIA | 0.15 | 61671 | 9251 | 033.104 | E48 | CANGURO | Equipos | DIA | 0.15 | 61671 | 9251 | 033.104 | E48 | CANGURO | Equipos | DIA | 0.15 | 61671 | 9251 | 033.104 | E48 | CANGURO | Equipos | DIA | 0.15 | 61671 | 9251 | 033.104 | E48 | CANGURO | Equipos | DIA | 0.15 | 61671 | 9251 | 033.104 | E48 | CANGURO | Equipos | DIA | 0.15 | 61671 | 9251 | 033.104 | E48 | CANGURO | Equipos | DIA | 0.15 | 61671 | 9251 | 033.104 | E48 | CANGURO | Equipos | DIA | 0.15 | 61671 | 9251 | 033.104 | E48 | CANGURO | Equipos | DIA | 0.15 | 61671 | 9251 | 033.104 | E48 | CANGURO | Equipos | DIA | 0.15 | 61671 | 9251 | 033.104 | E48 | CANGURO | Equipos | DIA | 0.15 | 61671 | 9251 | 033.104 | E48 | CANGURO | Equipos | DIA | 0.15 | 61671 | 9251 | 033.104 | E48 | CANGURO | Equipos | DIA | 0.15 | 61671 | 9251 | 033.104 | E48 | CANGURO | Equipos | DIA | 0.15 | 61671 | 9251 | 033.104 | E48 | CANGURO | Equipos | DIA | 0.15 | 61671 | 9251 | 033.104 | E48 | CANGURO | Equipos | DIA | 0.15 | 61671 | 9251 | 033.104 | E48 | CANGURO | Equipos | DIA | 0.15 | 61671 | 9251 | 033.104 | E48 | CANGURO | Equipos | DIA | 0.15 | 61671 | 9251 | 033.104 | E48 | CANGURO | Equipos | DIA | 0.15 | 61671 | 9251 | 033.104 | E48 | CANGURO | Equipos | DIA | 0.15 | 61671 | 9251 | 033.104 | E48 | CANGURO | Equipos | DIA | 0.15 | 61671 | 9251 | 033.104 | E48 | CANGURO | Equipos | DIA | 0.15 | 61671 | 9251 | 033.104 | E48 | CANGURO | Equipos | DIA | 0.15 | 61671 | 9251 | 033.104 | E48 | CANGURO | Equipos | DIA | 0.15 | 61671 | 9251 | 033.104 | E48 | CANGURO | Equipos | DIA | 0.15 | 61671 | 9251 | 033.104 | E48 | CANGURO | Equipos | DIA | 0.15 | 61671 | 9251 | 033.104 | E48 | CANGURO | Equipos | DIA | 0.15 | 61671 | 9251 | 033.104 | E48 | CANGURO | Equipos | DIA | 0.15 | 61671 | 9251 | 033.104 | E48 | CANGURO | Equipos | DIA | 0.15 | 61671 | 9251 | 033.104 | E48 | CANGURO | Equipos | DIA | 0.15 | 61671 | 9251 | 033.104 | E48 | CANGURO | Equipos | DIA | 0.15 | 61671 | 9251 | 033.104 | E48 | CANGURO | Equipos | DIA | 0.15 | 61671 | 9251 | 033.104 | E48 | CANGURO | Equipos | DIA | 0.15 | 61671 | 9251 | 033.104 | E48 | CANGURO | Equipos | DIA | 0.15 | 61671 | 9251 | 033.104 | E48 | CANGURO | Equipos | DIA | 0.15 | 61671 | 9251 | 033.104 | E48 | CANGURO | Equipos | DIA | 0.15 | 61671 | 9251 | 033.104 | E48 | CANGURO | Equipos | DIA | 0.15 | 61671 | 9251 | 033.104 | E48 | CANGURO | Equipos | DIA | 0.15 | 61671 | 9251 | 033.104 | E48 | CANGURO | Equipos | DIA | 0.15 | 61671 | 9251 | 033.104 | E48 | CANGURO | Equipos | DIA | 0.15 | 61671 | 9251 | 033.104 | E48 | CANGURO | Equipos | DIA | 0.15 | 61671 | 9251 | 033.104 | E48 | CANGURO | Equipos | DIA | 0.15 | 61671 | 9251 | 033.104 | E48 | CANGURO | Equipos | DIA | 0.15 | 61671 | 9251 | 033.104 | E48 | CANGURO | Equipos | DIA | 0.15 | 61671 | 9251 | 033.104 | E48 | CANGURO | Equipos | DIA | 0.15 | 61671 | 9251 | 033.104 | E48 | CANGURO | Equipos | DIA | 0.15 | 61671 | 9251 | 033.104 | E48 | CANGURO | Equipos | DIA | 0.15 | 61671 | 9251 | 033.104 | E48 | CANGURO | Equipos | DIA | 0.15 | 61671 | 9251 | 033.104 | E48 | CANGURO | Equipos | DIA | 0.15 | 61671 | 9251 | 033.104 | E48 | CANGURO | Equipos | DIA | 0.15 | 61671 | 9251 | 033.104 | E48 | CANGURO | Equipos | DIA | 0.15 | 61671 | 9251 | 033.104 | E48 | CANGURO | Equipos | DIA | 0.15 | 61671 | 9251 | 033.104 | E48 | CANGURO | Equipos | DIA | 0.15 | 61671 | 9251 | 033.104 | E48 | CANGURO | Equipos | DIA | 0.15 | 61671 | 9251 | 033.104 | E48 | CANGURO | Equipos | DIA | 0.15 | 61671 | 9251 | 033.104 | E48 | CANGURO | Equipos | DIA | 0.15 | 61671 | 9251 | 033.104 | E48 | CANGURO | Equipos | DIA | 0.15 | 61671 | 9251 | 033.104 | E48 | CANGURO | Equipos | DIA | 0.15 | 61671 | 9251 | 033.104 | E48 | CANGURO | Equipos | DIA | 0.15 | 61671 | 9251 | 033.104 | E48 | CANGURO | Equipos | DIA | 0.15 | 61671 | 9251 | 033.104 | E48 | CANGURO | Equipos | DIA | 0.15 | 61671 | 9251 | 033.104 | E48 | CANGURO | Equipos | DIA | 0.15 | 61671 | 9251 | 033.104 | E48 | CANGURO | Equipos | DIA | 0.15 | 61671 | 9251 | 033.104 | E48 | CANGURO | Equipos | DIA | 0.15 | 61671 | 9251 | 033.104 | E48 | CANGURO | Equipos | DIA | 0.15 | 61671 | 9251 | 033.104 | E48 | CANGURO | Equipos | DIA | 0.15 | 61671 | 9251 | 033.104 | E48 | CANGURO | Equipos | DIA | 0.15 | 61671 | 9251 | 033.104 | E48 | CANGURO | Equipos | DIA | 0.15 | 61671 | 9251 | 033.104 | E48 | CANGURO | Equipos | DIA | 0.15 | 61671 | 9251 | 033.104 | E48 | CANGURO | Equipos | DIA | 0.15 | 61671 | 9251 | 033.104 | E48 | CANGURO | Equipos | DIA | 0.15 | 61671 | 9251 | 033.104 | E48 | CANGURO | Equipos | DIA | 0.15 | 61671 | 9251 | 033.104 | E48 | CANGURO | Equipos | DIA | 0.15 | 61671 | 9251 | 033.104 | E48 | CANGURO | Equipos | DIA | 0.15 | 61671 | 9251 | 033.104 | E48 | CANGURO | Equipos | DIA | 0.15 | 61671 | 9251 | 033.104 | E48 | CANGURO | Equipos | DIA | 0.15 | 61671 | 9251 | 033.104 | E48 | CANGURO | Equipos | DIA | 0.15 | 61671 | 9251 | 033.104 | E48 | CANGURO | Equipos | DIA | 0.15 | 61671 | 9251 | 033.104 | E48 | CANGURO | Equipos | DIA | 0.15 | 61671 | 9251 | 033.104 | E48 | CANGURO | Equipos | DIA | 0.15 | 61671 | 9251 | 033.104 | E48 | CANGURO | Equipos | DIA | 0.15 | 61671 | 9251 | 033.104 | E48 | CANGURO | Equipos | DIA | 0.15 | 61671 | 9251 | 033.104 | E48 | CANGURO | Equipos | DIA | 0.15 | 61671 | 9251 | 033.104 | E48 | CANGURO | Equipos | DIA | 0.15 | 61671 | 9251 | 033.104 | E48 | CANGURO | Equipos | DIA | 0.15 | 61671 | 9251 | 033.104 | E48 | CANGURO | Equipos | DIA | 0.15 | 61671 | 9251 | 033.104 | E48 | CANGURO | Equipos | DIA | 0.15 | 61671 | 9251 | 033.104 | E48 | CANGURO | Equipos | DIA | 0.15 | 61671 | 9251 | 033.104 | E48 | CANGURO | Equipos | DIA | 0.15 | 61671 | 9251 | 033.104 | E48 | CANGURO | Equipos | DIA | 0.15 | 61671 | 9251 | 033.104 | E48 | CANGURO | Equipos | DIA | 0.15 | 61671 | 9251 | 033.104 | E48 | CANGURO | Equipos | DIA | 0.15 | 61671 | 9251 | 033.104 | E48 | CANGURO | Equipos | DIA | 0.15 | 61671 | 9251 | 033.104 | E48 | CANGURO | Equipos | DIA | 0.15 | 61671 | 9251 | 033.104 | E48 | CANGURO | Equipos | DIA | 0.15 | 61671 | 9251 | 033.104 | E48 | CANGURO | Equipos | DIA | 0.15 | 61671 | 9251 | 033.104 | E48 | CANGURO | Equipos | DIA | 0.15 | 61671 | 9251 | 033.104 | E48 | CANGURO | Equipos | DIA | 0.15 | 61671 | 9251 | 033.104 | E48 | CANGURO | Equipos | DIA | 0.15 | 61671 | 9251 | 033.104 | E48 | CANGURO | Equipos | DIA | 0.15 | 61671 | 9251 | 033.104 | E48 | CANGURO | Equipos | DIA | 0.15 | 61671 | 9251 | 033.104 | E48 | CANGURO | Equipos | DIA | 0.15 | 61671 | 9251 | 033.104 | E48 | CANGURO | Equipos | DIA | 0.15 | 61671 | 9251 | 033.104 | E48 | CANGURO | Equipos | DIA | 0.15 | 61671 | 9251 | 033.104 | E48 | CANGURO | Equipos | DIA | 0.15 | 61671 | 9251 | 033.104 | E48 | CANGURO | Equipos | DIA | 0.15 | 61671 | 9251 | 033.104 | E48 | CANGURO | Equipos | DIA | 0.15 | 61671 | 9251 | 033.104 | E48 | CANGURO | Equipos | DIA | 0.15 | 61671 | 9251 | 033.104 | E48 | CANGURO | Equipos | DIA | 0.15 | 61671 | 9251 | 033.104 | E48 | CANGURO | Equipos | DIA | 0.15 | 61671 | 9251 | 033.104 | E48 | CANGURO | Equipos | DIA | 0.15 | 61671 | 9251 | 033.104 | E48 | CANGURO | Equipos | DIA | 0.15 | 61671 | 9251 | 033.104 | E48 | CANGURO | Equipos | DIA | 0.15 | 61671 | 9251 | 033.104 | E48 | CANGURO | Equipos | DIA | 0.15 | 61671 | 9251 | 033.104 | E48 | CANGURO | Equipos | DIA | 0.15 | 61671 | 9251 | 033.104 | E48 | CANGURO | Equipos | DIA | 0.15 | 61671 | 9251 | 033.104 | E48 | CANGURO | Equipos | DIA | 0.15 | 61671 | 9251 | 033.104 | E48 | CANGURO | Equipos | DIA | 0.15 | 61671 | 9251 | 033.104 | E48 | CANGURO | Equipos | DIA | 0.15 | 61671 | 9251 | 033.104 | E48 | CANGURO | Equipos | DIA | 0.15 | 61671 | 9251 | 033.104 | E48 | CANGURO | Equipos | DIA | 0.15 | 61671 | 9251 | 033.104 | E48 | CANGURO | Equipos | DIA | 0.15 | 61671 | 9251 | 033.104 | E48 | CANGURO | Equipos | DIA | 0.15 | 61671 | 9251 | 033.104 | E48 | CANGURO | Equipos | DIA | 0.15 | 61671 | 9251 | 033.104 | E48 | CANGURO | Equipos | DIA | 0.15 | 61671 | 9251 | 033.104 | E48 | CANGURO | Equipos | DIA | 0.15 | 61671 | 9251 | 033.104 | E48 | CANGURO | Equipos | DIA | 0.15 | 61671 | 9251 | 033.104 | E48 | CANGURO | Equipos | DIA | 0.15 | 61671 | 9251 | 033.104 | E48 | CANGURO | Equipos | DIA | 0.15 | 61671 | 9251 | 033.104 | E48 | CANGURO | Equipos | DIA | 0.15 | 61671 | 9251 | 033.104 | E48 | CANGURO | Equipos | DIA | 0.15 | 61671 | 9251 | 033.104 | E48 | CANGURO | Equipos | DIA | 0.15 | 61671 | 9251 | 033.104 | E48 | CANGURO | Equipos | DIA | 0.15 | 61671 | 9251 | 033.104 | E48 | CANGURO | Equipos | DIA | 0.15 | 61671 | 9251 | 033.104 | E48 | CANGURO | Equipos | DIA | 0.15 | 61671 | 9251 | 033.104 | E48 | CANGURO | Equipos | DIA | 0.15 | 61671 | 9251 | 033.104 | E48 | CANGURO | Equipos | DIA | 0.15 | 61671 | 9251 | 033.104 | E48 | CANGURO | Equipos | DIA | 0.15 | 61671 | 9251 | 033.104 | E48 | CANGURO | Equipos | DIA | 0.15 | 61671 | 9251 | 033.104 | E48 | CANGURO | Equipos | DIA | 0.15 | 61671 | 9251 | 033.104 | E48 | CANGURO | Equipos | DIA | 0.15 | 61671 | 9251 | 033.104 | E48 | CANGURO | Equipos | DIA | 0.15 | 61671 | 9251 | 033.104 | E48 | CANGURO | Equipos | DIA | 0.15 | 61671 | 9251 | 033.104 | E48 | CANGURO | Equipos | DIA | 0.15 | 61671 | 9251 | 033.104 | E48 | CANGURO | Equipos | DIA | 0.15 | 61671 | 9251 | 033.104 | E48 | CANGURO | Equipos | DIA | 0.15 | 61671 | 9251 | 033.104 | E48 | CANGURO | Equipos | DIA | 0.15 | 61671 | 9251 | 033.104 | E48 | CANGURO | Equipos | DIA | 0.15 | 61671 | 9251 | 033.104 | E48 | CANGURO | Equipos | DIA | 0.15 | 61671 | 9251 | 033.104 | E48 | CANGURO | Equipos | DIA | 0.15 | 61671 | 9251 | 033.104 | E48 | CANGURO | Equipos | DIA | 0.15 | 61671 | 9251 | 033.104 | E48 | CANGURO | Equipos | DIA | 0.15 | 61671 | 9251 | 033.104 | E48 | CANGURO | Equipos | DIA | 0.15 | 61671 | 9251 | 033.104 | E48 | CANGURO | Equipos | DIA | 0.15 | 61671 | 9251 | 033.104 | E48 | CANGURO | Equipos | DIA | 0.15 | 61671 | 9251 | 033.104 | E48 | CANGURO | Equipos | DIA | 0.15 | 61671 | 9251 | 033.104 | E48 | CANGURO | Equipos | DIA | 0.15 | 61671 | 9251 | 033.104 | E48 | CANGURO | Equipos | DIA | 0.15 | 61671 | 9251 | 033.104 | E48 | CANGURO | Equipos | DIA | 0.15 | 61671 | 9251 | 033.104 | E48 | CANGURO | Equipos | DIA | 0.15 | 61671 | 9251 | 033.104 | E48 | CANGURO | Equipos | DIA | 0.15 | 61671 | 9251 | 033.104 | E48 | CANGURO | Equipos | DIA | 0.15 | 61671 | 9251 | 033.104 | E48 | CANGURO | Equipos | DIA | 0.15 | 61671 | 9251 | 033.104 | E48 | CANGURO | Equipos | DIA | 0.15 | 61671 | 9251 | 033.104 | E48 | CANGURO | Equipos | DIA | 0.15 | 61671 | 9251 | 033.104 | E48 | CANGURO | Equipos | DIA | 0.15 | 61671 | 9251 | 033.104 | E48 | CANGURO | Equipos | DIA | 0.15 | 61671 | 9251 | 033.104 | E48 | CANGURO | Equipos | DIA | 0.15 | 61671 | 9251 | 033.104 | E48 | CANGURO | Equipos | DIA | 0.15 | 61671 | 9251 | 033.104 | E48 | CANGURO | Equipos | DIA | 0.15 | 61671 | 9251 | 033.104 | E48 | CANGURO | Equipos | DIA | 0.15 | 61671 | 9251 | 033.104 | E48 | CANGURO | Equipos | DIA | 0.15 | 61671 | 9251 | 033.104 | E48 | CANGURO | Equipos | DIA | 0.15 | 61671 | 9251 | 033.104 | E48 | CANGURO | Equipos | DIA | 0.15 | 61671 | 9251 | 033.104 | E48 | CANGURO | Equipos | DIA | 0.15 | 61671 | 9251 | 033.104 | E48 | CANGURO | Equipos | DIA | 0.15 | 61671 | 9251 | 033.104 | E48 | CANGURO | Equipos | DIA | 0.15 | 61671 | 9251 | 033.104 | E48 | CANGURO | Equipos | DIA | 0.15 | 61671 | 9251 | 033.104 | E48 | CANGURO | Equipos | DIA | 0.15 | 61671 | 9251 | 033.104 | E48 | CANGURO | Equipos | DIA | 0.15 | 61671 | 9251 | 033.104 | E48 | CANGURO | Equipos | DIA | 0.15 | 61671 | 9251 | 033.104 | E48 | CANGURO | Equipos | DIA | 0.15 | 61671 | 9251 | 033.104 | E48 | CANGURO | Equipos | DIA | 0.15 | 61671 | 9251 | 033.104 | E48 | CANGURO | Equipos | DIA | 0.15 | 61671 | 9251 | 033.104 | E48 | CANGURO | Equipos | DIA | 0.15 | 61671 | 9251 | 033.104 | E48 | CANGURO | Equipos | DIA | 0.15 | 61671 | 9251 | 033.104 | E48 | CANGURO | Equipos | DIA | 0.15 | 61671 | 9251 | 033.104 | E48 | CANGURO | Equipos | DIA | 0.15 | 61671 | 9251 | 033.104 | E48 | CANGURO | Equipos | DIA | 0.15 | 61671 | 9251 | 033.104 | E48 | CANGURO | Equipos | DIA | 0.15 | 61671 | 9251 | 033.104 | E48 | CANGURO | Equipos | DIA | 0.15 | 61671 | 9251 | 033.104 | E48 | CANGURO | Equipos | DIA | 0.15 | 61671 | 9251 | 033.104 | E48 | CANGURO | Equipos | DIA | 0.15 | 61671 | 9251 | 033.104 | E48 | CANGURO | Equipos | DIA | 0.15 | 61671 | 9251 | 033.104 | E48 | CANGURO | Equipos | DIA | 0.15 | 61671 | 9251 | 033.104 | E48 | CANGURO | Equipos | DIA | 0.15 | 61671 | 9251 | 033.104 | E48 | CANGURO | Equipos | DIA | 0.15 | 61671 | 9251 | 033.104 | E48 | CANGURO | Equipos | DIA | 0.15 | 61671 | 9251 | 033.104 | E48 | CANGURO | Equipos | DIA | 0.15 | 61671 | 9251 | 033.104 | E48 | CANGURO | Equipos | DIA | 0.15 | 61671 | 9251 | 033.104 | E48 | CANGURO | Equipos | DIA | 0.15 | 61671 | 9251 | 033.104 | E48 | CANGURO | Equipos | DIA | 0.15 | 61671 | 9251 | 033.104 | E48 | CANGURO | Equipos | DIA | 0.15 | 61671 | 9251 | 033.104 | E48 | CANGURO | Equipos | DIA | 0.15 | 61671 | 9251 | 033.104 | E48 | CANGURO | Equipos | DIA | 0.15 | 61671 | 9251 | 033.104 | E48 | CANGURO | Equipos | DIA | 0.15 | 61671 | 9251 | 033.104 | E48 | CANGURO | Equipos | DIA | 0.15 | 61671 | 9251 | 033.104 | E48 | CANGURO | Equipos | DIA | 0.15 | 61671 | 9251 | 033.104 | E48 | CANGURO | Equipos | DIA | 0.15 | 61671 | 9251 | 033.104 | E48 | CANGURO | Equipos | DIA | 0.15 | 61671 | 9251 | 033.104 | E48 | CANGURO | Equipos | DIA | 0.15 | 61671 | 9251 | 033.104 | E48 | CANGURO | Equipos | DIA | 0.15 | 61671 | 9251 | 033.104 | E48 | CANGURO | Equipos | DIA | 0.15 | 61671 | 9251 | 033.104 | E48 | CANGURO | Equipos | DIA | 0.15 | 61671 | 9251 | 033.104 | E48 | CANGURO | Equipos | DIA | 0.15 | 61671 | 9251 | 033.104 | E48 | CANGURO | Equipos | DIA | 0.15 | 61671 | 9251 | 033.104 | E48 | CANGURO | Equipos | DIA | 0.15 | 61671 | 9251 | 033.104 | E48 | CANGURO | Equipos | DIA | 0.15 | 61671 | 9251 | 033.104 | E48 | CANGURO | Equipos | DIA | 0.15 | 61671 | 9251 | 033.104 | E48 | CANGURO | Equipos | DIA | 0.15 | 61671 | 9251 | 033.104 | E48 | CANGURO | Equipos | DIA | 0.15 | 61671 | 9251 | 033.104 | E48 | CANGURO | Equipos | DIA | 0.15 | 61671 | 9251 | 033.104 | E48 | CANGURO | Equipos | DIA | 0.15 | 61671 | 9251 | 033.104 | E48 | CANGURO | Equipos | DIA | 0.15 | 61671 | 9251 | 033.104 | E48 | CANGURO | Equipos | DIA | 0.15 | 61671 | 9251 | 033.104 | E48 | CANGURO | Equipos | DIA | 0.15 | 61671 | 9251 | 033.104 | E48 | CANGURO | Equipos | DIA | 0.15 | 61671 | 9251 | 033.104 | E48 | CANGURO | Equipos | DIA | 0.15 | 61671 | 9251 | 033.104 | E48 | CANGURO | Equipos | DIA | 0.15 | 61671 | 9251 | 033.104 | E48 | CANGURO | Equipos | DIA | 0.15 | 61671 | 9251 | 033.104 | E48 | CANGURO | Equipos | DIA | 0.15 | 61671 | 9251 | 033.104 | E48 | CANGURO | Equipos | DIA | 0.15 | 61671 | 9251 | 033.104 | E48 | CANGURO | Equipos | DIA | 0.15 | 61671 | 9251 | 033.104 | E48 | CANGURO | Equipos | DIA | 0.15 | 61671 | 9251 | 033.104 | E48 | CANGURO | Equipos | DIA | 0.15 | 61671 | 9251 | 033.104 | E48 | CANGURO | Equipos | DIA | 0.15 | 61671 | 9251 | 033.104 | E48 | CANGURO | Equipos | DIA | 0.15 | 61671 | 9251 | 033.104 | E48 | CANGURO | Equipos | DIA | 0.15 | 61671 | 9251 | 033.104 | E48 | CANGURO | Equipos | DIA | 0.15 | 61671 | 9251 | 033.104 | E48 | CANGURO | Equipos | DIA | 0.15 | 61671 | 9251 | 033.104 | E48 | CANGURO | Equipos | DIA | 0.15 | 61671 | 9251 | 033.104 | E48 | CANGURO | Equipos | DIA | 0.15 | 61671 | 9251 | 033.104 | E48 | CANGURO | Equipos | DIA | 0.15 | 61671 | 9251 | 033.104 | E48 | CANGURO | Equipos | DIA | 0.15 | 61671 | 9251 | 033.104 | E48 | CANGURO | Equipos | DIA | 0.15 | 61671 | 9251 | 033.104 | E48 | CANGURO | Equipos | DIA | 0.15 | 61671 | 9251 | 033.104 | E48 | CANGURO | Equipos | DIA | 0.15 | 61671 | 9251 | 033.104 | E48 | CANGURO | Equipos | DIA | 0.15 | 61671 | 9251 | 033.104 | E48 | CANGURO | Equipos | DIA | 0.15 | 61671 | 9251 | 033.104 | E48 | CANGURO | Equipos | DIA | 0.15 | 61671 | 9251 | 033.104 | E48 | CANGURO | Equipos | DIA | 0.15 | 61671 | 9251 | 033.104 | E48 | CANGURO | Equipos | DIA | 0.15 | 61671 | 9251 | 033.104 | E48 | CANGURO | Equipos | DIA | 0.15 | 61671 | 9251 | 033.104 | E48 | CANGURO | Equipos | DIA | 0.15 | 61671 | 9251 | 033.104 | E48 | CANGURO | Equipos | DIA | 0.15 | 61671 | 9251 | 033.104 | E48 | CANGURO | Equipos | DIA | 0.15 | 61671 | 9251 | 033.104 | E48 | CANGURO | Equipos | DIA | 0.15 | 61671 | 9251 | 033.104 | E48 | CANGURO | Equipos | DIA | 0.15 | 61671 | 9251 | 033.104 | E48 | CANGURO | Equipos | DIA | 0.15 | 61671 | 9251 | 033.104 | E48 | CANGURO | Equipos | DIA | 0.15 | 61671 | 9251 | 033.104 | E48 | CANGURO | Equipos | DIA | 0.15 | 61671 | 9251 | 033.104 | E48 | CANGURO | Equipos | DIA | 0.15 | 61671 | 9251 | 033.104 | E48 | CANGURO | Equipos | DIA | 0.15 | 61671 | 9251 | 033.104 | E48 | CANGURO | Equipos | DIA | 0.15 | 61671 | 9251 | 033.104 | E48 | CANGURO | Equipos | DIA | 0.15 | 61671 | 9251 | 033.104 | E48 | CANGURO | Equipos | DIA | 0.15 | 61671 | 9251 | 033.104 | E48 | CANGURO | Equipos | DIA | 0.15 | 61671 | 9251 | 033.104 | E48 | CANGURO | Equipos | DIA | 0.15 | 61671 | 9251 | 033.104 | E48 | CANGURO | Equipos | DIA | 0.15 | 61671 | 9251 | 033.104 | E48 | CANGURO | Equipos | DIA | 0.15 | 61671 | 9251 | 033.104 | E48 | CANGURO | Equipos | DIA | 0.15 | 61671 | 9251 | 033.104 | E48 | CANGURO | Equipos | DIA | 0.15 | 61671 | 9251 | 033.104 | E48 | CANGURO | Equipos | DIA | 0.15 | 61671 | 9251 | 033.104 | E48 | CANGURO | Equipos | DIA | 0.15 | 61671 | 9251 | 033.104 | E48 | CANGURO | Equipos | DIA | 0.15 | 61671 | 9251 | 033.104 | E48 | CANGURO | Equipos | DIA | 0.15 | 61671 | 9251 | 033.104 | E48 | CANGURO | Equipos | DIA | 0.15 | 61671 | 9251 | 033.104 | E48 | CANGURO | Equipos | DIA | 0.15 | 61671 | 9251 | 033.104 | E48 | CANGURO | Equipos | DIA | 0.15 | 61671 | 9251 | 033.104 | E48 | CANGURO | Equipos | DIA | 0.15 | 61671 | 9251 | 033.104 | E48 | CANGURO | Equipos | DIA | 0.15 | 61671 | 9251 | 033.104 | E48 | CANGURO | Equipos | DIA | 0.15 | 61671 | 9251 | 033.104 | E48 | CANGURO | Equipos | DIA | 0.15 | 61671 | 9251 | 033.104 | E48 | CANGURO | Equipos | DIA | 0.15 | 61671 | 9251 | 033.104 | E48 | CANGURO | Equipos | DIA | 0.15 | 61671 | 9251 | 033.104 | E48 | CANGURO | Equipos | DIA | 0.15 | 61671 | 9251 | 033.104 | E48 | CANGURO | Equipos | DIA | 0.15 | 61671 | 9251 | 033.104 | E48 | CANGURO | Equipos | DIA | 0.15 | 61671 | 9251 | 033.104 | E48 | CANGURO | Equipos | DIA | 0.15 | 61671 | 9251 | 033.104 | E48 | CANGURO | Equipos | DIA | 0.15 | 61671 | 9251 | 033.104 | E48 | CANGURO | Equipos | DIA | 0.15 | 61671 | 9251 | 033.104 | E48 | CANGURO | Equipos | DIA | 0.15 | 61671 | 9251 | 033.104 | E48 | CANGURO | Equipos | DIA | 0.15 | 61671 | 9251 | 033.104 | E48 | CANGURO | Equipos | DIA | 0.15 | 61671 | 9251 | 033.104 | E48 | CANGURO | Equipos | DIA | 0.15 | 61671 | 9251 | 033.104 | E48 | CANGURO | Equipos | DIA | 0.15 | 61671 | 9251 | 033.104 | E48 | CANGURO | Equipos | DIA | 0.15 | 61671 | 9251 | 033.104 | E48 | CANGURO | Equipos | DIA | 0.15 | 61671 | 9251 | 033.104 | E48 | CANGURO | Equipos | DIA | 0.15 | 61671 | 9251 | 033.104 | E48 | CANGURO | Equipos | DIA | 0.15 | 61671 | 9251 | 033.104 | E48 | CANGURO | Equipos | DIA | 0.15 | 61671 | 9251 | 033.104 | E48 | CANGURO | Equipos | DIA | 0.15 | 61671 | 9251 | 033.104 | E48 | CANGURO | Equipos | DIA | 0.15 | 61671 | 9251 | 033.104 | E48 | CANGURO | Equipos | DIA | 0.15 | 61671 | 9251 | 033.104 | E48 | CANGURO | Equipos | DIA | 0.15 | 61671 | 9251 | 033.104 | E48 | CANGURO | Equipos | DIA | 0.15 | 61671 | 9251 | 033.104 | E48 | CANGURO | Equipos | DIA | 0.15 | 61671 | 9251 | 033.104 | E48 | CANGURO | Equipos | DIA | 0.15 | 61671 | 9251 | 033.104 | E48 | CANGURO | Equipos | DIA | 0.15 | 61671 | 9251 | 033.104 | E48 | CANGURO | Equipos | DIA | 0.15 | 61671 | 9251 | 033.104 | E48 | CANGURO | Equipos | DIA | 0.15 | 61671 | 9251 | 033.104 | E48 | CANGURO | Equipos | DIA | 0.15 | 61671 | 9251 | 033.104 | E48 | CANGURO | Equipos | DIA | 0.15 | 61671 | 9251 | 033.104 | E48 | CANGURO | Equipos | DIA | 0.15 | 61671 | 9251 | 033.104 | E48 | CANGURO | Equipos | DIA | 0.15 | 61671 | 9251 | 033.104 | E48 | CANGURO | Equipos | DIA | 0.15 | 61671 | 9251 | 033.104 | E48 | CANGURO | Equipos | DIA | 0.15 | 61671 | 9251 | 033.104 | E48 | CANGURO | Equipos | DIA | 0.15 | 61671 | 9251 | 033.104 | E48 | CANGURO | Equipos | DIA | 0.15 | 61671 | 9251 | 033.104 | E48 | CANGURO | Equipos | DIA | 0.15 | 61671 | 9251 | 033.104 | E48 | CANGURO | Equipos | DIA | 0.15 | 61671 | 9251 | 033.104 | E48 | CANGURO | Equipos | DIA | 0.15 | 61671 | 9251 | 033.104 | E48 | CANGURO | Equipos | DIA | 0.15 | 61671 | 9251 | 033.104 | E48 | CANGURO | Equipos | DIA | 0.15 | 61671 | 9251 | 033.104 | E48 | CANGURO | Equipos | DIA | 0.15 | 61671 | 9251 | 033.104 | E48 | CANGURO | Equipos | DIA | 0.15 | 61671 | 9251 | 033.104 | E48 | CANGURO | Equipos | DIA | 0.15 | 61671 | 9251 | 033.104 | E48 | CANGURO | Equipos | DIA | 0.15 | 61671 | 9251 | 033.104 | E48 | CANGURO | Equipos | DIA | 0.15 | 61671 | 9251 | 033.104 | E48 | CANGURO | Equipos | DIA | 0.15 | 61671 | 9251 | 033.104 | E48 | CANGURO | Equipos | DIA | 0.15 | 61671 | 9251 | 033.104 | E48 | CANGURO | Equipos | DIA | 0.15 | 61671 | 9251 | 033.104 | E48 | CANGURO | Equipos | DIA | 0.15 | 61671 | 9251 | 033.104 | E48 | CANGURO | Equipos | DIA | 0.15 | 61671 | 9251 | 033.104 | E48 | CANGURO | Equipos | DIA | 0.15 | 61671 | 9251 | 033.104 | E48 | CANGURO | Equipos | DIA | 0.15 | 61671 | 9251 | 033.104 | E48 | CANGURO | Equipos | DIA | 0.15 | 61671 | 9251 | 033.104 | E48 | CANGURO | Equipos | DIA | 0.15 | 61671 | 9251 | 033.104 | E48 | CANGURO | Equipos | DIA | 0.15 | 61671 | 9251 | 033.104 | E48 | CANGURO | Equipos | DIA | 0.15 | 61671 | 9251 | 033.104 | E48 | CANGURO | Equipos | DIA | 0.15 | 61671 | 9251 | 033.104 | E48 | CANGURO | Equipos | DIA | 0.15 | 61671 | 9251 | 033.104 | E48 | CANGURO | Equipos | DIA | 0.15 | 61671 | 9251 | 033.104 | E48 | CANGURO | Equipos | DIA | 0.15 | 61671 | 9251 | 033.104 | E48 | CANGURO | Equipos | DIA | 0.15 | 61671 | 9251 | 033.104 | E48 | CANGURO | Equipos | DIA | 0.15 | 61671 | 9251 | 033.104 | E48 | CANGURO | Equipos | DIA | 0.15 | 61671 | 9251 | 033.104 | E48 | CANGURO | Equipos | DIA | 0.15 | 61671 | 9251 | 033.104 | E48 | CANGURO | Equipos | DIA | 0.15 | 61671 | 9251 | 033.104 | E48 | CANGURO | Equipos | DIA | 0.15 | 61671 | 9251 | 033.104 | E48 | CANGURO | Equipos | DIA | 0.15 | 61671 | 9251 | 033.104 | E48 | CANGURO | Equipos | DIA | 0.15 | 61671 | 9251 | 033.104 | E48 | CANGURO | Equipos | DIA | 0.15 | 61671 | 9251 | 033.104 | E48 | CANGURO | Equipos | DIA | 0.15 | 61671 | 9251 | 033.104 | E48 | CANGURO | Equipos | DIA | 0.15 | 61671 | 9251 | 033.104 | E48 | CANGURO | Equipos | DIA | 0.15 | 61671 | 9251 | 033.104 | E48 | CANGURO | Equipos | DIA | 0.15 | 61671 | 9251 | 033.104 | E48 | CANGURO | Equipos | DIA | 0.15 | 61671 | 9251 | 033.104 | E48 | CANGURO | Equipos | DIA | 0.15 | 61671 | 9251 | 033.104 | E48 | CANGURO | Equipos | DIA | 0.15 | 61671 | 9251 | 033.104 | E48 | CANGURO | Equipos | DIA | 0.15 | 61671 | 9251 | 033.104 | E48 | CANGURO | Equipos | DIA | 0.15 | 61671 | 9251 | 033.104 | E48 | CANGURO | Equipos | DIA | 0.15 | 61671 | 9251 | 033.104 | E48 | CANGURO | Equipos | DIA | 0.15 | 61671 | 9251 | 033.104 | E48 | CANGURO | Equipos | DIA | 0.15 | 61671 | 9251 | 033.104 | E48 | CANGURO | Equipos | DIA | 0.15 | 61671 | 9251 | 033.104 | E48 | CANGURO | Equipos | DIA | 0.15 | 61671 | 9251 | 033.104 | E48 | CANGURO | Equipos | DIA | 0.15 | 61671 | 9251 | 033.104 | E48 | CANGURO | Equipos | DIA | 0.15 | 61671 | 9251 | 033.104 | E48 | CANGURO | Equipos | DIA | 0.15 | 61671 | 9251 | 033.104 | E48 | CANGURO | Equipos | DIA | 0.15 | 61671 | 9251 | 033.104 | E48 | CANGURO | Equipos | DIA | 0.15 | 61671 | 9251 | 033.104 | E48 | CANGURO | Equipos | DIA | 0.15 | 61671 | 9251 | 033.104 | E48 | CANGURO | Equipos | DIA | 0.15 | 61671 | 9251 | 033.104 | E48 | CANGURO | Equipos | DIA | 0.15 | 61671 | 9251 | 033.104 | E48 | CANGURO | Equipos | DIA | 0.15 | 61671 | 9251 | 033.104 | E48 | CANGURO | Equipos | DIA | 0.15 | 61671 | 9251 | 033.104 | E48 | CANGURO | Equipos | DIA | 0.15 | 61671 | 9251 | 033.104 | E48 | CANGURO | Equipos | DIA | 0.15 | 61671 | 9251 | 033.104 | E48 | CANGURO | Equipos | DIA | 0.15 | 61671 | 9251 | 033.104 | E48 | CANGURO | Equipos | DIA | 0.15 | 61671 | 9251 | 033.104 | E48 | CANGURO | Equipos | DIA | 0.15 | 61671 | 9251 | 033.104 | E48 | CANGURO | Equipos | DIA | 0.15 | 61671 | 9251 | 033.104 | E48 | CANGURO | Equipos | DIA | 0.15 | 61671 | 9251 | 033.104 | E48 | CANGURO | Equipos | DIA | 0.15 | 61671 | 9251 | 033.104 | E48 | CANGURO | Equipos | DIA | 0.15 | 61671 | 9251 | 033.104 | E48 | CANGURO | Equipos | DIA | 0.15 | 61671 | 9251 | 033.104 | E48 | CANGURO | Equipos | DIA | 0.15 | 61671 | 9251 | 033.104 | E48 | CANGURO | Equipos | DIA | 0.15 | 61671 | 9251 | 033.104 | E48 | CANGURO | Equipos | DIA | 0.15 | 61671 | 9251 | 033.104 | E48 | CANGURO | Equipos | DIA | 0.15 | 61671 | 9251 | 033.104 | E48 | CANGURO | Equipos | DIA | 0.15 | 61671 | 9251 | 033.104 | E48 | CANGURO | Equipos | DIA | 0.15 | 61671 | 9251 | 033.104 | E48 | CANGURO | Equipos | DIA | 0.15 | 61671 | 9251 | 033.104 | E48 | CANGURO | Equipos | DIA | 0.15 | 61671 | 9251 | 033.104 | E48 | CANGURO | Equipos | DIA | 0.15 | 61671 | 9251 | 033.104 | E48 | CANGURO | Equipos | DIA | 0.15 | 61671 | 9251 | 033.104 | E48 | CANGURO | Equipos | DIA | 0.15 | 61671 | 9251 | 033.104 | E48 | CANGURO | Equipos | DIA | 0.15 | 61671 | 9251 | 033.104 | E48 | CANGURO | Equipos | DIA | 0.15 | 61671 | 9251 | 033.104 | E48 | CANGURO | Equipos | DIA | 0.15 | 61671 | 9251 | 033.104 | E48 | CANGURO | Equipos | DIA | 0.15 | 61671 | 9251 | 033.104 | E48 | CANGURO | Equipos | DIA | 0.15 | 61671 | 9251 | 033.104 | E48 | CANGURO | Equipos | DIA | 0.15 | 61671 | 9251 | 033.104 | E48 | CANGURO | Equipos | DIA | 0.15 | 61671 | 9251 | 033.104 | E48 | CANGURO | Equipos | DIA | 0.15 | 61671 | 9251 | 033.104 | E48 | CANGURO | Equipos | DIA | 0.15 | 61671 | 9251 | 033.104 | E48 | CANGURO | Equipos | DIA | 0.15 | 61671 | 9251 | 033.104 | E48 | CANGURO | Equipos | DIA | 0.15 | 61671 | 9251 | 033.104 | E48 | CANGURO | Equipos | DIA | 0.15 | 61671 | 9251 | 033.104 | E48 | CANGURO | Equipos | DIA | 0.15 | 61671 | 9251 | 033.104 | E48 | CANGURO | Equipos | DIA | 0.15 | 61671 | 9251 | 033.104 | E48 | CANGURO | Equipos | DIA | 0.15 | 61671 | 9251 | 033.104 | E48 | CANGURO | Equipos | DIA | 0.15 | 61671 | 9251 | 033.104 | E48 | CANGURO | Equipos | DIA | 0.15 | 61671 | 9251 | 033.104 | E48 | CANGURO | Equipos | DIA | 0.15 | 61671 | 9251 | 033.104 | E48 | CANGURO | Equipos | DIA | 0.15 | 61671 | 9251 | 033.104 | E48 | CANGURO | Equipos | DIA | 0.15 | 61671 | 9251 | 033.104 | E48 | CANGURO | Equipos | DIA | 0.15 | 61671 | 9251 | 033.104 | E48 | CANGURO | Equipos | DIA | 0.15 | 61671 | 9251 | 033.104 | E48 | CANGURO | Equipos | DIA | 0.15 | 61671 | 9251 | 033.104 | E48 | CANGURO | Equipos | DIA | 0.15 | 61671 | 9251 | 033.104 | E48 | CANGURO | Equipos | DIA | 0.15 | 61671 | 9251 | 033.104 | E48 | CANGURO | Equipos | DIA | 0.15 | 61671 | 9251 | 033.104 | E48 | CANGURO | Equipos | DIA | 0.15 | 61671 | 9251 | 033.104 | E48 | CANGURO | Equipos | DIA | 0.15 | 61671 | 9251 | 033.104 | E48 | CANGURO | Equipos | DIA | 0.15 | 61671 | 9251 | 033.104 | E48 | CANGURO | Equipos | DIA | 0.15 | 61671 | 9251 | 033.104 | E48 | CANGURO | Equipos | DIA | 0.15 | 61671 | 9251 | 033.104 | E48 | CANGURO | Equipos | DIA | 0.15 | 61671 | 9251 | 033.104 | E48 | CANGURO | Equipos | DIA | 0.15 | 61671 | 9251 | 033.104 | E48 | CANGURO | Equipos | DIA | 0.15 | 61671 | 9251 | 033.104 | E48 | CANGURO | Equipos | DIA | 0.15 | 61671 | 9251 | 033.104 | E48 | CANGURO | Equipos | DIA | 0.15 | 61671 | 9251 | 033.104 | E48 | CANGURO | Equipos | DIA | 0.15 | 61671 | 9251 | 033.104 | E48 | CANGURO | Equipos | DIA | 0.15 | 61671 | 9251 | 033.104 | E48 | CANGURO | Equipos | DIA | 0.15 | 61671 | 9251 | 033.104 | E48 | CANGURO | Equipos | DIA | 0.15 | 61671 | 9251 | 033.104 | E48 | CANGURO | Equipos | DIA | 0.15 | 61671 | 9251 | 033.104 | E48 | CANGURO | Equipos | DIA | 0.15 | 61671 | 9251 | 033.104 | E48 | CANGURO | Equipos | DIA | 0.15 | 61671 | 9251 | 033.104 | E48 | CANGURO | Equipos | DIA | 0.15 | 61671 | 9251 | 033.104 | E48 | CANGURO | Equipos | DIA | 0.15 | 61671 | 9251 | 033.104 | E48 | CANGURO | Equipos | DIA | 0.15 | 61671 | 9251 | 033.104 | E48 | CANGURO | Equipos | DIA | 0.15 | 61671 | 9251 | 033.104 | E48 | CANGURO | Equipos | DIA | 0.15 | 61671 | 9251 | 033.104 | E48 | CANGURO | Equipos | DIA | 0.15 | 61671 | 9251 | 033.104 | E48 | CANGURO | Equipos | DIA | 0.15 | 61671 | 9251 | 033.104 | E48 | CANGURO | Equipos | DIA | 0.15 | 61671 | 9251 | 033.104 | E48 | CANGURO | Equipos | DIA | 0.15 | 61671 | 9251 | 033.104 | E48 | CANGURO | Equipos | DIA | 0.15 | 61671 | 9251 | 033.104 | E48 | CANGURO | Equipos | DIA | 0.15 | 61671 | 9251 | 033.104 | E48 | CANGURO | Equipos | DIA | 0.15 | 61671 | 9251 | 033.104 | E48 | CANGURO | Equipos | DIA | 0.15 | 61671 | 9251 | 033.104 | E48 | CANGURO | Equipos | DIA | 0.15 | 61671 | 9251 | 033.104 | E48 | CANGURO | Equipos | DIA | 0.15 | 61671 | 9251 | 033.104 | E48 | CANGURO | Equipos | DIA | 0.15 | 61671 | 9251 | 033.104 | E48 | CANGURO | Equipos | DIA | 0.15 | 61671 | 9251 | 033.104 | E48 | CANGURO | Equipos | DIA | 0.15 | 61671 | 9251 | 033.104 | E48 | CANGURO | Equipos | DIA | 0.15 | 61671 | 9251 | 033.104 | E48 | CANGURO | Equipos | DIA | 0.15 | 61671 | 9251 | 033.104 | E48 | CANGURO | Equipos | DIA | 0.15 | 61671 | 9251 | 033.104 | E48 | CANGURO | Equipos | DIA | 0.15 | 61671 | 9251 | 033.104 | E48 | CANGURO | Equipos | DIA | 0.15 | 61671 | 9251 | 033.104 | E48 | CANGURO | Equipos | DIA | 0.15 | 61671 | 9251 | 033.104 | E48 | CANGURO | Equipos | DIA | 0.15 | 61671 | 9251 | 033.104 | E48 | CANGURO | Equipos | DIA | 0.15 | 61671 | 9251 | 033.104 | E48 | CANGURO | Equipos | DIA | 0.15 | 61671 | 9251 | 033.104 | E48 | CANGURO | Equipos | DIA | 0.15 | 61671 | 9251 | 033.104 | E48 | CANGURO | Equipos | DIA | 0.15 | 61671 | 9251 | 033.104 | E48 | CANGURO | Equipos | DIA | 0.15 | 61671 | 9251 | 033.104 | E48 | CANGURO | Equipos | DIA | 0.15 | 61671 | 9251 | 033.104 | E48 | CANGURO | Equipos | DIA | 0.15 | 61671 | 9251 | 033.104 | E48 | CANGURO | Equipos | DIA | 0.15 | 61671 | 9251 | 033.104 | E48 | CANGURO | Equipos | DIA | 0.15 | 61671 | 9251 | 033.104 | E48 | CANGURO | Equipos | DIA | 0.15 | 61671 | 9251 | 033.104 | E48 | CANGURO | Equipos | DIA | 0.15 | 61671 | 9251 | 033.104 | E48 | CANGURO | Equipos | DIA | 0.15 | 61671 | 9251 | 033.104 | E48 | CANGURO | Equipos | DIA | 0.15 | 61671 | 9251 | 033.104 | E48 | CANGURO | Equipos | DIA | 0.15 | 61671 | 9251 | 033.104 | E48 | CANGURO | Equipos | DIA | 0.15 | 61671 | 9251 | 033.104 | E48 | CANGURO | Equipos | DIA | 0.15 | 61671 | 9251 | 033.104 | E48 | CANGURO | Equipos | DIA | 0.15 | 61671 | 9251 | 033.104 | E48 | CANGURO | Equipos | DIA | 0.15 | 61671 | 9251 | 033.104 | E48 | CANGURO | Equipos | DIA | 0.15 | 61671 | 9251 | 033.104 | E48 | CANGURO | Equipos | DIA | 0.15 | 61671 | 9251 | 033.104 | E48 | CANGURO | Equipos | DIA | 0.15 | 61671 | 9251 | 033.104 | E48 | CANGURO | Equipos | DIA | 0.15 | 61671 | 9251 | 033.104 | E48 | CANGURO | Equipos | DIA | 0.15 | 61671 | 9251 | 033.104 | E48 | CANGURO | Equipos | DIA | 0.15 | 61671 | 9251 | 033.104 | E48 | CANGURO | Equipos | DIA | 0.15 | 61671 | 9251 | 033.104 | E48 | CANGURO | Equipos | DIA | 0.15 | 61671 | 9251 | 033.104 | E48 | CANGURO | Equipos | DIA | 0.15 | 61671 | 9251 | 033.104 | E48 | CANGURO | Equipos | DIA | 0.15 | 61671 | 9251 | 033.104 | E48 | CANGURO | Equipos | DIA | 0.15 | 61671 | 9251 | 033.104 | E48 | CANGURO | Equipos | DIA | 0.15 | 61671 | 9251 | 033.104 | E48 | CANGURO | Equipos | DIA | 0.15 | 61671 | 9251 | 033.104 | E48 | CANGURO | Equipos | DIA | 0.15 | 61671 | 9251 | 033.104 | E48 | CANGURO | Equipos | DIA | 0.15 | 61671 | 9251 | 033.104 | E48 | CANGURO | Equipos | DIA | 0.15 | 61671 | 9251 | 033.104 | E48 | CANGURO | Equipos | DIA | 0.15 | 61671 | 9251 | 033.104 | E48 | CANGURO | Equipos | DIA | 0.15 | 61671 | 9251 | 033.104 | E48 | CANGURO | Equipos | DIA | 0.15 | 61671 | 9251 | 033.104 | E48 | CANGURO | Equipos | DIA | 0.15 | 61671 | 9251 | 033.104 | E48 | CANGURO | Equipos | DIA | 0.15 | 61671 | 9251 | 033.104 | E48 | CANGURO | Equipos | DIA | 0.15 | 61671 | 9251 | 033.104 | E48 | CANGURO | Equipos | DIA | 0.15 | 61671 | 9251 | 033.104 | E48 | CANGURO | Equipos | DIA | 0.15 | 61671 | 9251 | 033.104 | E48 | CANGURO | Equipos | DIA | 0.15 | 61671 | 9251 | 033.104 | E48 | CANGURO | Equipos | DIA | 0.15 | 61671 | 9251 | 033.104 | E48 | CANGURO | Equipos | DIA | 0.15 | 61671 | 9251 | 033.104 | E48 | CANGURO | Equipos | DIA | 0.15 | 61671 | 9251 | 033.104 | E48 | CANGURO | Equipos | DIA | 0.15 | 61671 | 9251 | 033.104 | E48 | CANGURO | Equipos | DIA | 0.15 | 61671 | 9251 | 033.104 | E48 | CANGURO | Equipos | DIA | 0.15 | 61671 | 9251 | 033.104 | E48 | CANGURO | Equipos | DIA | 0.15 | 61671 | 9251 | 033.104 | E48 | CANGURO | Equipos | DIA | 0.15 | 61671 | 9251 | 033.104 | E48 | CANGURO | Equipos | DIA | 0.15 | 61671 | 9251 | 033.104 | E48 | CANGURO | Equipos | DIA | 0.15 | 61671 | 9251 | 033.104 | E48 | CANGURO | Equipos | DIA | 0.15 | 61671 | 9251 | 033.104 | E48 | CANGURO | Equipos | DIA | 0.15 | 61671 | 9251 | 033.104 | E48 | CANGURO | Equipos | DIA | 0.15 | 61671 | 9251 | 033.104 | E48 | CANGURO | Equipos | DIA | 0.15 | 61671 | 9251 | 033.104 | E48 | CANGURO | Equipos | DIA | 0.15 | 61671 | 9251 | 033.104 | E48 | CANGURO | Equipos | DIA | 0.15 | 61671 | 9251 | 033.104 | E48 | CANGURO | Equipos | DIA | 0.15 | 61671 | 9251 | 033.104 | E48 | CANGURO | Equipos | DIA | 0.15 | 61671 | 9251 | 033.104 | E48 | CANGURO | Equipos | DIA | 0.15 | 61671 | 9251 | 033.104 | E48 | CANGURO | Equipos | DIA | 0.15 | 61671 | 9251 | 033.104 | E48 | CANGURO | Equipos | DIA | 0.15 | 61671 | 9251 | 033.104 | E48 | CANGURO | Equipos | DIA | 0.15 | 61671 | 9251 | 033.104 | E48 | CANGURO | Equipos | DIA | 0.15 | 61671 | 9251 | 033.104 | E48 | CANGURO | Equipos | DIA | 0.15 | 61671 | 9251 | 033.104 | E48 | CANGURO | Equipos | DIA | 0.15 | 61671 | 9251 | 033.104 | E48 | CANGURO | Equipos | DIA | 0.15 | 61671 | 9251 | 033.104 | E48 | CANGURO | Equipos | DIA | 0.15 | 61671 | 9251 | 033.104 | E48 | CANGURO | Equipos | DIA | 0.15 | 61671 | 9251 | 033.104 | E48 | CANGURO | Equipos | DIA | 0.15 | 61671 | 9251 | 033.104 | E48 | CANGURO | Equipos | DIA | 0.15 | 61671 | 9251 | 033.104 | E48 | CANGURO | Equipos | DIA | 0.15 | 61671 | 9251 | 033.104 | E48 | CANGURO | Equipos | DIA | 0.15 | 61671 | 9251 | 033.104 | E48 | CANGURO | Equipos | DIA | 0.15 | 61671 | 9251 | 033.104 | E48 | CANGURO | Equipos | DIA | 0.15 | 61671 | 9251 | 033.104 | E48 | CANGURO | Equipos | DIA | 0.15 | 61671 | 9251 | 033.104 | E48 | CANGURO | Equipos | DIA | 0.15 | 61671 | 9251 | 033.104 | E48 | CANGURO | Equipos | DIA | 0.15 | 61671 | 9251 | 033.104 | E48 | CANGURO | Equipos | DIA | 0.15 | 61671 | 9251 | 033.104 | E48 | CANGURO | Equipos | DIA | 0.15 | 61671 | 9251 | 033.104 | E48 | CANGURO | Equipos | DIA | 0.15 | 61671 | 9251 | 033.104 | E48 | CANGURO | Equipos | DIA | 0.15 | 61671 | 9251 | 033.104 | E48 | CANGURO | Equipos | DIA | 0.15 | 61671 | 9251 | 033.104 | E48 | CANGURO | Equipos | DIA | 0.15 | 61671 | 9251 | 033.104 | E48 | CANGURO | Equipos | DIA | 0.15 | 61671 | 9251 | 033.104 | E48 | CANGURO | Equipos | DIA | 0.15 | 61671 | 9251 | 033.104 | E48 | CANGURO | Equipos | DIA | 0.15 | 61671 | 9251 | 033.104 | E48 | CANGURO | Equipos | DIA | 0.15 | 61671 | 9251 | 033.104 | E48 | CANGURO | Equipos | DIA | 0.15 | 61671 | 9251 | 033.104 | E48 | CANGURO | Equipos | DIA | 0.15 | 61671 | 9251 | 033.104 | E48 | CANGURO | Equipos | DIA | 0.15 | 61671 | 9251 | 033.104 | E48 | CANGURO | Equipos | DIA | 0.15 | 61671 | 9251 | 033.104 | E48 | CANGURO | Equipos | DIA | 0.15 | 61671 | 9251 | 033.104 | E48 | CANGURO | Equipos | DIA | 0.15 | 61671 | 9251 | 033.104 | E48 | CANGURO | Equipos | DIA | 0.15 | 61671 | 9251 | 033.104 | E48 | CANGURO | Equipos | DIA | 0.15 | 61671 | 9251 | 033.104 | E48 | CANGURO | Equipos | DIA | 0.15 | 61671 | 9251 | 033.104 | E48 | CANGURO | Equipos | DIA | 0.15 | 61671 | 9251 | 033.104 | E48 | CANGURO | Equipos | DIA | 0.15 | 61671 | 9251 | 033.104 | E48 | CANGURO | Equipos | DIA | 0.15 | 61671 | 9251 | 033.104 | E48 | CANGURO | Equipos | DIA | 0.15 | 61671 | 9251 | 033.104 | E48 | CANGURO | Equipos | DIA | 0.15 | 61671 | 9251 | 033.104 | E48 | CANGURO | Equipos | DIA | 0.15 | 61671 | 9251 | 033.104 | E48 | CANGURO | Equipos | DIA | 0.15 | 61671 | 9251 | 033.104 | E48 | CANGURO | Equipos | DIA | 0.15 | 61671 | 9251 | 033.104 | E48 | CANGURO | Equipos | DIA | 0.15 | 61671 | 9251 | 033.104 | E48 | CANGURO | Equipos | DIA | 0.15 | 61671 | 9251 | 033.104 | E48 | CANGURO | Equipos | DIA | 0.15 | 61671 | 9251 | 033.104 | E48 | CANGURO | Equipos | DIA | 0.15 | 61671 | 9251 | 033.104 | E48 | CANGURO | Equipos | DIA | 0.15 | 61671 | 9251 | 033.104 | E48 | CANGURO | Equipos | DIA | 0.15 | 61671 | 9251 | 033.104 | E48 | CANGURO | Equipos | DIA | 0.15 | 61671 | 9251 | 033.104 | E48 | CANGURO | Equipos | DIA | 0.15 | 61671 | 9251 | 033.104 | E48 | CANGURO | Equipos | DIA | 0.15 | 61671 | 9251 | 033.104 | E48 | CANGURO | Equipos | DIA | 0.15 | 61671 | 9251 | 033.104 | E48 | CANGURO | Equipos | DIA | 0.15 | 61671 | 9251 | 033.104 | E48 | CANGURO | Equipos | DIA | 0.15 | 61671 | 9251 | 033.104 | E48 | CANGURO | Equipos | DIA | 0.15 | 61671 | 9251 | 033.104 | E48 | CANGURO | Equipos | DIA | 0.15 | 61671 | 9251 | 033.104 | E48 | CANGURO | Equipos | DIA | 0.15 | 61671 | 9251 | 033.104 | E48 | CANGURO | Equipos | DIA | 0.15 | 61671 | 9251 | 033.104 | E48 | CANGURO | Equipos | DIA | 0.15 | 61671 | 9251 | 033.104 | E48 | CANGURO | Equipos | DIA | 0.15 | 61671 | 9251 | 033.104 | E48 | CANGURO | Equipos | DIA | 0.15 | 61671 | 9251 | 033.104 | E48 | CANGURO | Equipos | DIA | 0.15 | 61671 | 9251 | 033.104 | E48 | CANGURO | Equipos | DIA | 0.15 | 61671 | 9251 | 033.104 | E48 | CANGURO | Equipos | DIA | 0.15 | 61671 | 9251 | 033.104 | E48 | CANGURO | Equipos | DIA | 0.15 | 61671 | 9251 | 033.104 | E48 | CANGURO | Equipos | DIA | 0.15 | 61671 | 9251 | 033.104 | E48 | CANGURO | Equipos | DIA | 0.15 | 61671 | 9251 | 033.104 | E48 | CANGURO | Equipos | DIA | 0.15 | 61671 | 9251 | 033.104 | E48 | CANGURO | Equipos | DIA | 0.15 | 61671 | 9251 | 033.104 | E48 | CANGURO | Equipos | DIA | 0.15 | 61671 | 9251 | 033.104 | E48 | CANGURO | Equipos | DIA | 0.15 | 61671 | 9251 | 033.104 | E48 | CANGURO | Equipos | DIA | 0.15 | 61671 | 9251 | 033.104 | E48 | CANGURO | Equipos | DIA | 0.15 | 61671 | 9251 | 033.104 | E48 | CANGURO | Equipos | DIA | 0.15 | 61671 | 9251 | 033.104 | E48 | CANGURO | Equipos | DIA | 0.15 | 61671 | 9251 | 033.104 | E48 | CANGURO | Equipos | DIA | 0.15 | 61671 | 9251 | 033.104 | E48 | CANGURO | Equipos | DIA | 0.15 | 61671 | 9251 | 033.104 | E48 | CANGURO | Equipos | DIA | 0.15 | 61671 | 9251 | 033.104 | E48 | CANGURO | Equipos | DIA | 0.15 | 61671 | 9251 | 033.104 | E48 | CANGURO | Equipos | DIA | 0.15 | 61671 | 9251 | 033.104 | E48 | CANGURO | Equipos | DIA | 0.15 | 61671 | 9251 | 033.104 | E48 | CANGURO | Equipos | DIA | 0.15 | 61671 | 9251 | 033.104 | E48 | CANGURO | Equipos | DIA | 0.15 | 61671 | 9251 | 033.104 | E48 | CANGURO | Equipos | DIA | 0.15 | 61671 | 9251 | 033.104 | E48 | CANGURO | Equipos | DIA | 0.15 | 61671 | 9251 | 033.104 | E48 | CANGURO | Equipos | DIA | 0.15 | 61671 | 9251 | 033.104 | E48 | CANGURO | Equipos | DIA | 0.15 | 61671 | 9251 | 033.104 | E48 | CANGURO | Equipos | DIA | 0.15 | 61671 | 9251 | 033.104 | E48 | CANGURO | Equipos | DIA | 0.15 | 61671 | 9251 | 033.104 | E48 | CANGURO | Equipos | DIA | 0.15 | 61671 | 9251 | 033.104 | E48 | CANGURO | Equipos | DIA | 0.15 | 61671 | 9251 | 033.104 | E48 | CANGURO | Equipos | DIA | 0.15 | 61671 | 9251 | 033.104 | E48 | CANGURO | Equipos | DIA | 0.15 | 61671 | 9251 | 033.104 | E48 | CANGURO | Equipos | DIA | 0.15 | 61671 | 9251 | 033.104 | E48 | CANGURO | Equipos | DIA | 0.15 | 61671 | 9251 | 033.104 | E48 | CANGURO | Equipos | DIA | 0.15 | 61671 | 9251 | 033.104 | E48 | CANGURO | Equipos | DIA | 0.15 | 61671 | 9251 | 033.104 | E48 | CANGURO | Equipos | DIA | 0.15 | 61671 | 9251 | 033.104 | E48 | CANGURO | Equipos | DIA | 0.15 | 61671 | 9251 | 033.104 | E48 | CANGURO | Equipos | DIA | 0.15 | 61671 | 9251 | 033.104 | E48 | CANGURO | Equipos | DIA | 0.15 | 61671 | 9251 | 033.104 | E48 | CANGURO | Equipos | DIA | 0.15 | 61671 | 9251 | 033.104 | E48 | CANGURO | Equipos | DIA | 0.15 | 61671 | 9251 | 033.104 | E48 | CANGURO | Equipos | DIA | 0.15 | 61671 | 9251 | 033.104 | E48 | CANGURO | Equipos | DIA | 0.15 | 61671 | 9251 | 033.104 | E48 | CANGURO | Equipos | DIA | 0.15 | 61671 | 9251 | 033.104 | E48 | CANGURO | Equipos | DIA | 0.15 | 61671 | 9251 | 033.104 | E48 | CANGURO | Equipos | DIA | 0.15 | 61671 | 9251 | 033.104 | E48 | CANGURO | Equipos | DIA | 0.15 | 61671 | 9251 | 033.104 | E48 | CANGURO | Equipos | DIA | 0.15 | 61671 | 9251 | 033.104 | E48 | CANGURO | Equipos | DIA | 0.15 | 61671 | 9251 | 033.104 | E48 | CANGURO | Equipos | DIA | 0.15 | 61671 | 9251 | 033.104 | E48 | CANGURO | Equipos | DIA | 0.15 | 61671 | 9251 | 033.104 | E48 | CANGURO | Equipos | DIA | 0.15 | 61671 | 9251 | 033.104 | E48 | CANGURO | Equipos | DIA | 0.15 | 61671 | 9251 | 033.104 | E48 | CANGURO | Equipos | DIA | 0.15 | 61671 | 9251 | 033.104 | E48 | CANGURO | Equipos | DIA | 0.15 | 61671 | 9251 | 033.104 | E48 | CANGURO | Equipos | DIA | 0.15 | 61671 | 9251 | 033.104 | E48 | CANGURO | Equipos | DIA | 0.15 | 61671 | 9251 | 033.104 | E48 | CANGURO | Equipos | DIA | 0.15 | 61671 | 9251 | 033.104 | E48 | CANGURO | Equipos | DIA | 0.15 | 61671 | 9251 | 033.104 | E48 | CANGURO | Equipos | DIA | 0.15 | 61671 | 9251 | 033.104 | E48 | CANGURO | Equipos | DIA | 0.15 | 61671 | 9251 | 033.104 | E48 | CANGURO | Equipos | DIA | 0.15 | 61671 | 9251 | 033.104 | E48 | CANGURO | Equipos | DIA | 0.15 | 61671 | 9251 | 033.104 | E48 | CANGURO | Equipos | DIA | 0.15 | 61671 | 9251 | 033.104 | E48 | CANGURO | Equipos | DIA | 0.15 | 61671 | 9251 | 033.104 | E48 | CANGURO | Equipos | DIA | 0.15 | 61671 | 9251 | 033.104 | E48 | CANGURO | Equipos | DIA | 0.15 | 61671 | 9251 | 033.104 | E48 | CANGURO | Equipos | DIA | 0.15 | 61671 | 9251 | 033.104 | E48 | CANGURO | Equipos | DIA | 0.15 | 61671 | 9251 | 033.104 | E48 | CANGURO | Equipos | DIA | 0.15 | 61671 | 9251 | 033.104 | E48 | CANGURO | Equipos | DIA | 0.15 | 61671 | 9251 | 033.104 | E48 | CANGURO | Equipos | DIA | 0.15 | 61671 | 9251 | 033.104 | E48 | CANGURO | Equipos | DIA | 0.15 | 61671 | 9251 | 033.104 | E48 | CANGURO | Equipos | DIA | 0.15 | 61671 | 9251 | 033.104 | E48 | CANGURO | Equipos | DIA | 0.15 | 61671 | 9251 | 033.104 | E48 | CANGURO | Equipos | DIA | 0.15 | 61671 | 9251 | 033.104 | E48 | CANGURO | Equipos | DIA | 0.15 | 61671 | 9251 | 033.104 | E48 | CANGURO | Equipos | DIA | 0.15 | 61671 | 9251 | 033.104 | E48 | CANGURO | Equipos | DIA | 0.15 | 61671 | 9251 | 033.104 | E48 | CANGURO | Equipos | DIA | 0.15 | 61671 | 9251 | 033.104 | E48 | CANGURO | Equipos | DIA | 0.15 | 61671 | 9251 | 033.104 | E48 | CANGURO | Equipos | DIA | 0.15 | 61671 | 9251 | 033.104 | E48 | CANGURO | Equipos | DIA | 0.15 | 61671 | 9251 | 033.104 | E48 | CANGURO | Equipos | DIA | 0.15 | 61671 | 9251 | 033.104 | E48 | CANGURO | Equipos | DIA | 0.15 | 61671 | 9251 | 033.104 | E48 | CANGURO | Equipos | DIA | 0.15 | 61671 | 9251 | 033.104 | E48 | CANGURO | Equipos | DIA | 0.15 | 61671 | 9251 | 033.104 | E48 | CANGURO | Equipos | DIA | 0.15 | 61671 | 9251 | 033.104 | E48 | CANGURO | Equipos | DIA | 0.15 | 61671 | 9251 | 033.104 | E48 | CANGURO | Equipos | DIA | 0.15 | 61671 | 9251 | 033.104 | E48 | CANGURO | Equipos | DIA | 0.15 | 61671 | 9251 | 033.104 | E48 | CANGURO | Equipos | DIA | 0.15 | 61671 | 9251 | 033.104 | E48 | CANGURO | Equipos | DIA | 0.15 | 61671 | 9251 | 033.104 | E48 | CANGURO | Equipos | DIA | 0.15 | 61671 | 9251 | 033.104 | E48 | CANGURO | Equipos | DIA | 0.15 | 61671 | 9251 | 033.104 | E48 | CANGURO | Equipos | DIA | 0.15 | 61671 | 9251 | 033.104 | E48 | CANGURO | Equipos | DIA | 0.15 | 61671 | 9251 | 033.104 | E48 | CANGURO | Equipos | DIA | 0.15 | 61671 | 9251 | 033.104 | E48 | CANGURO | Equipos | DIA | 0.15 | 61671 | 9251 | 033.104 | E48 | CANGURO | Equipos | DIA | 0.15 | 61671 | 9251 | 033.104 | E48 | CANGURO | Equipos | DIA | 0.15 | 61671 | 9251 | 033.104 | E48 | CANGURO | Equipos | DIA | 0.15 | 61671 | 9251 | 033.104 | E48 | CANGURO | Equipos | DIA | 0.15 | 61671 | 9251 | 033.104 | E48 | CANGURO | Equipos | DIA | 0.15 | 61671 | 9251 | 033.104 | E48 | CANGURO | Equipos | DIA | 0.15 | 61671 | 9251 | 033.104 | E48 | CANGURO | Equipos | DIA | 0.15 | 61671 | 9251 | 033.104 | E48 | CANGURO | Equipos | DIA | 0.15 | 61671 | 9251 | 033.104 | E48 | CANGURO | Equipos | DIA | 0.15 | 61671 | 9251 | 033.104 | E48 | CANGURO | Equipos | DIA | 0.15 | 61671 | 9251 | 033.104 | E48 | CANGURO | Equipos | DIA | 0.15 | 61671 | 9251 | 033.104 | E48 | CANGURO | Equipos | DIA | 0.15 | 61671 | 9251 | 033.104 | E48 | CANGURO | Equipos | DIA | 0.15 | 61671 | 9251 | 033.104 | E48 | CANGURO | Equipos | DIA | 0.15 | 61671 | 9251 | 033.104 | E48 | CANGURO | Equipos | DIA | 0.15 | 61671 | 9251 | 033.104 | E48 | CANGURO | Equipos | DIA | 0.15 | 61671 | 9251 | 033.104 | E48 | CANGURO | Equipos | DIA | 0.15 | 61671 | 9251 | 033.104 | E48 | CANGURO | Equipos | DIA | 0.15 | 61671 | 9251 | 033.104 | E48 | CANGURO | Equipos | DIA | 0.15 | 61671 | 9251 | 033.104 | E48 | CANGURO | Equipos | DIA | 0.15 | 61671 | 9251 | 033.104 | E48 | CANGURO | Equipos | DIA | 0.15 | 61671 | 9251 | 033.104 | E48 | CANGURO | Equipos | DIA | 0.15 | 61671 | 9251 | 033.104 | E48 | CANGURO | Equipos | DIA | 0.15 | 61671 | 9251 | 033.104 | E48 | CANGURO | Equipos | DIA | 0.15 | 61671 | 9251 | 033.104 | E48 | CANGURO | Equipos | DIA | 0.15 | 61671 | 9251 | 033.104 | E48 | CANGURO | Equipos | DIA | 0.15 | 61671 | 9251 | 033.104 | E48 | CANGURO | Equipos | DIA | 0.15 | 61671 | 9251 | 033.104 | E48 | CANGURO | Equipos | DIA | 0.15 | 61671 | 9251 | 033.104 | E48 | CANGURO | Equipos | DIA | 0.15 | 61671 | 9251 | 033.104 | E48 | CANGURO | Equipos | DIA | 0.15 | 61671 | 9251 | 033.104 | E48 | CANGURO | Equipos | DIA | 0.15 | 61671 | 9251 | 033.104 | E48 | CANGURO | Equipos | DIA | 0.15 | 61671 | 9251 | 033.104 | E48 | CANGURO | Equipos | DIA | 0.15 | 61671 | 9251 | 033.104 | E48 | CANGURO | Equipos | DIA | 0.15 | 61671 | 9251 | 033.104 | E48 | CANGURO | Equipos | DIA | 0.15 | 61671 | 9251 | 033.104 | E48 | CANGURO | Equipos | DIA | 0.15 | 61671 | 9251 | 033.104 | E48 | CANGURO | Equipos | DIA | 0.15 | 61671 | 9251 | 033.104 | E48 | CANGURO | Equipos | DIA | 0.15 | 61671 | 9251 | 033.104 | E48 | CANGURO | Equipos | DIA | 0.15 | 61671 | 9251 | 033.104 | E48 | CANGURO | Equipos | DIA | 0.15 | 61671 | 9251 | 033.104 | E48 | CANGURO | Equipos | DIA | 0.15 | 61671 | 9251 | 033.104 | E48 | CANGURO | Equipos | DIA | 0.15 | 61671 | 9251 | 033.104 | E48 | CANGURO | Equipos | DIA | 0.15 | 61671 | 9251 | 033.104 | E48 | CANGURO | Equipos | DIA | 0.15 | 61671 | 9251 | 033.104 | E48 | CANGURO | Equipos | DIA | 0.15 | 61671 | 9251 | 033.104 | E48 | CANGURO | Equipos | DIA | 0.15 | 61671 | 9251 | 033.104 | E48 | CANGURO | Equipos | DIA | 0.15 | 61671 | 9251 | 033.104 | E48 | CANGURO | Equipos | DIA | 0.15 | 61671 | 9251 | 033.104 | E48 | CANGURO | Equipos | DIA | 0.15 | 61671 | 9251 | 033.104 | E48 | CANGURO | Equipos | DIA | 0.15 | 61671 | 9251 | 033.104 | E48 | CANGURO | Equipos | DIA | 0.15 | 61671 | 9251 | 033.104 | E48 | CANGURO | Equipos | DIA | 0.15 | 61671 | 9251 | 033.104 | E48 | CANGURO | Equipos | DIA | 0.15 | 61671 | 9251 | 033.104 | E48 | CANGURO | Equipos | DIA | 0.15 | 61671 | 9251 | 033.104 | E48 | CANGURO | Equipos | DIA | 0.15 | 61671 | 9251 | 033.104 | E48 | CANGURO | Equipos | DIA | 0.15 | 61671 | 9251 | 033.104 | E48 | CANGURO | Equipos | DIA | 0.15 | 61671 | 9251 | 033.104 | E48 | CANGURO | Equipos | DIA | 0.15 | 61671 | 9251 | 033.104 | E48 | CANGURO | Equipos | DIA | 0.15 | 61671 | 9251 | 033.104 | E48 | CANGURO | Equipos | DIA | 0.15 | 61671 | 9251 | 033.104 | E48 | CANGURO | Equipos | DIA | 0.15 | 61671 | 9251 | 033.104 | E48 | CANGURO | Equipos | DIA | 0.15 | 61671 | 9251 | 033.104 | E48 | CANGURO | Equipos | DIA | 0.15 | 61671 | 9251 | 033.104 | E48 | CANGURO | Equipos | DIA | 0.15 | 61671 | 9251 | 033.104 | E48 | CANGURO | Equipos | DIA | 0.15 | 61671 | 9251 | 033.104 | E48 | CANGURO | Equipos | DIA | 0.15 | 61671 | 9251 | 033.104 | E48 | CANGURO | Equipos | DIA | 0.15 | 61671 | 9251 | 033.104 | E48 | CANGURO | Equipos | DIA | 0.15 | 61671 | 9251 | 033.104 | E48 | CANGURO | Equipos | DIA | 0.15 | 61671 | 9251 | 033.104 | E48 | CANGURO | Equipos | DIA | 0.15 | 61671 | 9251 | 033.104 | E48 | CANGURO | Equipos | DIA | 0.15 | 61671 | 9251 | 033.104 | E48 | CANGURO | Equipos | DIA | 0.15 | 61671 | 9251 | 033.104 | E48 | CANGURO | Equipos | DIA | 0.15 | 61671 | 9251 | 033.104 | E48 | CANGURO | Equipos | DIA | 0.15 | 61671 | 9251 | 033.104 | E48 | CANGURO | Equipos | DIA | 0.15 | 61671 | 9251 | 033.104 | E48 | CANGURO | Equipos | DIA | 0.15 | 61671 | 9251 | 033.104 | E48 | CANGURO | Equipos | DIA | 0.15 | 61671 | 9251 | 033.104 | E48 | CANGURO | Equipos | DIA | 0.15 | 61671 | 9251 | 033.104 | E48 | CANGURO | Equipos | DIA | 0.15 | 61671 | 9251 | 033.104 | E48 | CANGURO | Equipos | DIA | 0.15 | 61671 | 9251 | 033.104 | E48 | CANGURO | Equipos | DIA | 0.15 | 61671 | 9251 | 033.104 | E48 | CANGURO | Equipos | DIA | 0.15 | 61671 | 9251 | 033.104 | E48 | CANGURO | Equipos | DIA | 0.15 | 61671 | 9251 | 033.104 | E48 | CANGURO | Equipos | DIA | 0.15 | 61671 | 9251 | 033.104 | E48 | CANGURO | Equipos | DIA | 0.15 | 61671 | 9251 | 033.104 | E48 | CANGURO | Equipos | DIA | 0.15 | 61671 | 9251 | 033.104 | E48 | CANGURO | Equipos | DIA | 0.15 | 61671 | 9251 | 033.104 | E48 | CANGURO | Equipos | DIA | 0.15 | 61671 | 9251 | 033.104 | E48 | CANGURO | Equipos | DIA | 0.15 | 61671 | 9251 | 033.104 | E48 | CANGURO | Equipos | DIA | 0.15 | 61671 | 9251 | 033.104 | E48 | CANGURO | Equipos | DIA | 0.15 | 61671 | 9251 | 033.104 | E48 | CANGURO | Equipos | DIA | 0.15 | 61671 | 9251 | 033.104 | E48 | CANGURO | Equipos | DIA | 0.15 | 61671 | 9251 | 033.104 | E48 | CANGURO | Equipos | DIA | 0.15 | 61671 | 9251 | 033.104 | E48 | CANGURO | Equipos | DIA | 0.15 | 61671 | 9251 | 033.104 | E48 | CANGURO | Equipos | DIA | 0.15 | 61671 | 9251 | 033.104 | E48 | CANGURO | Equipos | DIA | 0.15 | 61671 | 9251 | 033.104 | E48 | CANGURO | Equipos | DIA | 0.15 | 61671 | 9251 | 033.104 | E48 | CANGURO | Equipos | DIA | 0.15 | 61671 | 9251 | 033.104 | E48 | CANGURO | Equipos | DIA | 0.15 | 61671 | 9251 | 033.104 | E48 | CANGURO | Equipos | DIA | 0.15 | 61671 | 9251 | 033.104 | E48 | CANGURO | Equipos | DIA | 0.15 | 61671 | 9251 | 033.104 | E48 | CANGURO | Equipos | DIA | 0.15 | 61671 | 9251 | 033.104 | E48 | CANGURO | Equipos | DIA | 0.15 | 61671 | 9251 | 033.104 | E48 | CANGURO | Equipos | DIA | 0.15 | 61671 | 9251 | 033.104 | E48 | CANGURO | Equipos | DIA | 0.15 | 61671 | 9251 | 033.104 | E48 | CANGURO | Equipos | DIA | 0.15 | 61671 | 9251 | 033.104 | E48 | CANGURO | Equipos | DIA | 0.15 | 61671 | 9251 | 033.104 | E48 | CANGURO | Equipos | DIA | 0.15 | 61671 | 9251 | 033.104 | E48 | CANGURO | Equipos | DIA | 0.15 | 61671 | 9251 | 033.104 | E48 | CANGURO | Equipos | DIA | 0.15 | 61671 | 9251 | 033.104 | E48 | CANGURO | Equipos | DIA | 0.15 | 61671 | 9251 | 033.104 | E48 | CANGURO | Equipos | DIA | 0.15 | 61671 | 9251 | 033.104 | E48 | CANGURO | Equipos | DIA | 0.15 | 61671 | 9251 | 033.104 | E48 | CANGURO | Equipos | DIA | 0.15 | 61671 | 9251 | 033.104 | E48 | CANGURO | Equipos | DIA | 0.15 | 61671 | 9251 | 033.104 | E48 | CANGURO | Equipos | DIA | 0.15 | 61671 | 9251 | 033.104 | E48 | CANGURO | Equipos | DIA | 0.15 | 61671 | 9251 | 033.104 | E48 | CANGURO | Equipos | DIA | 0.15 | 61671 | 9251 | 033.104 | E48 | CANGURO | Equipos | DIA | 0.15 | 61671 | 9251 | 033.104 | E48 | CANGURO | Equipos | DIA | 0.15 | 61671 | 9251 | 033.104 | E48 | CANGURO | Equipos | DIA | 0.15 | 61671 | 9251 | 033.104 | E48 | CANGURO | Equipos | DIA | 0.15 | 61671 | 9251 | 033.104 | E48 | CANGURO | Equipos | DIA | 0.15 | 61671 | 9251 | 033.104 | E48 | CANGURO | Equipos | DIA | 0.15 | 61671 | 9251 | 033.104 | E48 | CANGURO | Equipos | DIA | 0.15 | 61671 | 9251 | 033.104 | E48 | CANGURO | Equipos | DIA | 0.15 | 61671 | 9251 | 033.104 | E48 | CANGURO | Equipos | DIA | 0.15 | 61671 | 9251 | 033.104 | E48 | CANGURO | Equipos | DIA | 0.15 | 61671 | 9251 | 033.104 | E48 | CANGURO | Equipos | DIA | 0.15 | 61671 | 9251 | 033.104 | E48 | CANGURO | Equipos | DIA | 0.15 | 61671 | 9251 | 033.104 | E48 | CANGURO | Equipos | DIA | 0.15 | 61671 | 9251 | 033.104 | E48 | CANGURO | Equipos | DIA | 0.15 | 61671 | 9251 | 033.104 | E48 | CANGURO | Equipos | DIA | 0.15 | 61671 | 9251 | 033.104 | E48 | CANGURO | Equipos | DIA | 0.15 | 61671 | 9251 | 033.104 | E48 | CANGURO | Equipos | DIA | 0.15 | 61671 | 9251 | 033.104 | E48 | CANGURO | Equipos | DIA | 0.15 | 61671 | 9251 | 033.104 | E48 | CANGURO | Equipos | DIA | 0.15 | 61671 | 9251 | 033.104 | E48 | CANGURO | Equipos | DIA | 0.15 | 61671 | 9251 | 033.104 | E48 | CANGURO | Equipos | DIA | 0.15 | 61671 | 9251 | 033.104 | E48 | CANGURO | Equipos | DIA | 0.15 | 61671 | 9251 | 033.104 | E48 | CANGURO | Equipos | DIA | 0.15 | 61671 | 9251 | 033.104 | E48 | CANGURO | Equipos | DIA | 0.15 | 61671 | 9251 | 033.104 | E48 | CANGURO | Equipos | DIA | 0.15 | 61671 | 9251 | 033.104 | E48 | CANGURO | Equipos | DIA | 0.15 | 61671 | 9251 | 033.104 | E48 | CANGURO | Equipos | DIA | 0.15 | 61671 | 9251 | 033.104 | E48 | CANGURO | Equipos | DIA | 0.15 | 61671 | 9251 | 033.104 | E48 | CANGURO | Equipos | DIA | 0.15 | 61671 | 9251 | 033.104 | E48 | CANGURO | Equipos | DIA | 0.15 | 61671 | 9251 | 033.104 | E48 | CANGURO | Equipos | DIA | 0.15 | 61671 | 9251 | 033.104 | E48 | CANGURO | Equipos | DIA | 0.15 | 61671 | 9251 | 033.104 | E48 | CANGURO | Equipos | DIA | 0.15 | 61671 | 9251 | 033.104 | E48 | CANGURO | Equipos | DIA | 0.15 | 61671 | 9251 | 033.104 | E48 | CANGURO | Equipos | DIA | 0.15 | 61671 | 9251 | 033.104 | E48 | CANGURO | Equipos | DIA | 0.15 | 61671 | 9251 | 033.104 | E48 | CANGURO | Equipos | DIA | 0.15 | 61671 | 9251 | 033.104 | E48 | CANGURO | Equipos | DIA | 0.15 | 61671 | 9251 | 033.104 | E48 | CANGURO | Equipos | DIA | 0.15 | 61671 | 9251 | 033.104 | E48 | CANGURO | Equipos | DIA | 0.15 | 61671 | 9251 | 033.104 | E48 | CANGURO | Equipos | DIA | 0.15 | 61671 | 9251 | 033.104 | E48 | CANGURO | Equipos | DIA | 0.15 | 61671 | 9251 | 033.104 | E48 | CANGURO | Equipos | DIA | 0.15 | 61671 | 9251 | 033.104 | E48 | CANGURO | Equipos | DIA | 0.15 | 61671 | 9251 | 033.104 | E48 | CANGURO | Equipos | DIA | 0.15 | 61671 | 9251 | 033.104 | E48 | CANGURO | Equipos | DIA | 0.15 | 61671 | 9251 | 033.104 | E48 | CANGURO | Equipos | DIA | 0.15 | 61671 | 9251 | 033.104 | E48 | CANGURO | Equipos | DIA | 0.15 | 61671 | 9251 | 033.104 | E48 | CANGURO | Equipos | DIA | 0.15 | 61671 | 9251 | 033.104 | E48 | CANGURO | Equipos | DIA | 0.15 | 61671 | 9251 | 033.104 | E48 | CANGURO | Equipos | DIA | 0.15 | 61671 | 9251 | 033.104 | E48 | CANGURO | Equipos | DIA | 0.15 | 61671 | 9251 | 033.104 | E48 | CANGURO | Equipos | DIA | 0.15 | 61671 | 9251 | 033.104 | E48 | CANGURO | Equipos | DIA | 0.15 | 61671 | 9251 | 033.104 | E48 | CANGURO | Equipos | DIA | 0.15 | 61671 | 9251 | 033.104 | E48 | CANGURO | Equipos | DIA | 0.15 | 61671 | 9251 | 033.104 | E48 | CANGURO | Equipos | DIA | 0.15 | 61671 | 9251 | 033.104 | E48 | CANGURO | Equipos | DIA | 0.15 | 61671 | 9251 | 033.104 | E48 | CANGURO | Equipos | DIA | 0.15 | 61671 | 9251 | 033.104 | E48 | CANGURO | Equipos | DIA | 0.15 | 61671 | 9251 | 033.104 | E48 | CANGURO | Equipos | DIA | 0.15 | 61671 | 9251 | 033.104 | E48 | CANGURO | Equipos | DIA | 0.15 | 61671 | 9251 | 033.104 | E48 | CANGURO | Equipos | DIA | 0.15 | 61671 | 9251 | 033.104 | E48 | CANGURO | Equipos | DIA | 0.15 | 61671 | 9251 | 033.104 | E48 | CANGURO | Equipos | DIA | 0.15 | 61671 | 9251 | 033.104 | E48 | CANGURO | Equipos | DIA | 0.15 | 61671 | 9251 | 033.104 | E48 | CANGURO | Equipos | DIA | 0.15 | 61671 | 9251 | 033.104 | E48 | CANGURO | Equipos | DIA | 0.15 | 61671 | 9251 | 033.104 | E48 | CANGURO | Equipos | DIA | 0.15 | 61671 | 9251 | 033.104 | E48 | CANGURO | Equipos | DIA | 0.15 | 61671 | 9251 | 033.104 | E48 | CANGURO | Equipos | DIA | 0.15 | 61671 | 9251 | 033.104 | E48 | CANGURO | Equipos | DIA | 0.15 | 61671 | 9251 | 033.104 | E48 | CANGURO | Equipos | DIA | 0.15 | 61671 | 9251 | 033.104 | E48 | CANGURO | Equipos | DIA | 0.15 | 61671 | 9251 | 033.104 | E48 | CANGURO | Equipos | DIA | 0.15 | 61671 | 9251 | 033.104 | E48 | CANGURO | Equipos | DIA | 0.15 | 61671 | 9251 | 033.104 | E48 | CANGURO | Equipos | DIA | 0.15 | 61671 | 9251 | 033.104 | E48 | CANGURO | Equipos | DIA | 0.15 | 61671 | 9251 | 033.104 | E48 | CANGURO | Equipos | DIA | 0.15 | 61671 | 9251 | 033.104 | E48 | CANGURO | Equipos | DIA | 0.15 | 61671 | 9251 | 033.104 | E48 | CANGURO | Equipos | DIA | 0.15 | 61671 | 9251 | 033.104 | E48 | CANGURO | Equipos | DIA | 0.15 | 61671 | 9251 | 033.104 | E48 | CANGURO | Equipos | DIA | 0.15 | 61671 | 9251 | 033.104 | E48 | CANGURO | Equipos | DIA | 0.15 | 61671 | 9251 | 033.104 | E48 | CANGURO | Equipos | DIA | 0.15 | 61671 | 9251 | 033.104 | E48 | CANGURO | Equipos | DIA | 0.15 | 61671 | 9251 | 033.104 | E48 | CANGURO | Equipos | DIA | 0.15 | 61671 | 9251 | 033.104 | E48 | CANGURO | Equipos | DIA | 0.15 | 61671 | 9251 | 033.104 | E48 | CANGURO | Equipos | DIA | 0.15 | 61671 | 9251 | 033.104 | E48 | CANGURO | Equipos | DIA | 0.15 | 61671 | 9251 | 033.104 | E48 | CANGURO | Equipos | DIA | 0.15 | 61671 | 9251 | 033.104 | E48 | CANGURO | Equipos | DIA | 0.15 | 61671 | 9251 | 033.104 | E48 | CANGURO | Equipos | DIA | 0.15 | 61671 | 9251 | 033.104 | E48 | CANGURO | Equipos | DIA | 0.15 | 61671 | 9251 | 033.104 | E48 | CANGURO | Equipos | DIA | 0.15 | 61671 | 9251 | 033.104 | E48 | CANGURO | Equipos | DIA | 0.15 | 61671 | 9251 | 033.104 | E48 | CANGURO | Equipos | DIA | 0.15 | 61671 | 9251 | 033.104 | E48 | CANGURO | Equipos | DIA | 0.15 | 61671 | 9251 | 033.104 | E48 | CANGURO | Equipos | DIA | 0.15 | 61671 | 9251 | 033.104 | E48 | CANGURO | Equipos | DIA | 0.15 | 61671 | 9251 | 033.104 | E48 | CANGURO | Equipos | DIA | 0.15 | 61671 | 9251 | 033.104 | E48 | CANGURO | Equipos | DIA | 0.15 | 61671 | 9251 | 033.104 | E48 | CANGURO | Equipos | DIA | 0.15 | 61671 | 9251 | 033.104 | E48 | CANGURO | Equipos | DIA | 0.15 | 61671 | 9251 | 033.104 | E48 | CANGURO | Equipos | DIA | 0.15 | 61671 | 9251 | 033.104 | E48 | CANGURO | Equipos | DIA | 0.15 | 61671 | 9251 | 033.104 | E48 | CANGURO | Equipos | DIA | 0.15 | 61671 | 9251 | 033.104 | E48 | CANGURO | Equipos | DIA | 0.15 | 61671 | 9251 | 033.104 | E48 | CANGURO | Equipos | DIA | 0.15 | 61671 | 9251 | 033.104 | E48 | CANGURO | Equipos | DIA | 0.15 | 61671 | 9251 | 033.104 | E48 | CANGURO | Equipos | DIA | 0.15 | 61671 | 9251 | 033.104 | E48 | CANGURO | Equipos | DIA | 0.15 | 61671 | 9251 | 033.104 | E48 | CANGURO | Equipos | DIA | 0.15 | 61671 | 9251 | 033.104 | E48 | CANGURO | Equipos | DIA | 0.15 | 61671 | 9251 | 033.104 | E48 | CANGURO | Equipos | DIA | 0.15 | 61671 | 9251 | 033.104 | E48 | CANGURO | Equipos | DIA | 0.15 | 61671 | 9251 | 033.104 | E48 | CANGURO | Equipos | DIA | 0.15 | 61671 | 9251 | 033.104 | E48 | CANGURO | Equipos | DIA | 0.15 | 61671 | 9251 | 033.104 | E48 | CANGURO | Equipos | DIA | 0.15 | 61671 | 9251 | 033.104 | E48 | CANGURO | Equipos | DIA | 0.15 | 61671 | 9251 | 033.104 | E48 | CANGURO | Equipos | DIA | 0.15 | 61671 | 9251 | 033.104 | E48 | CANGURO | Equipos | DIA | 0.15 | 61671 | 9251 | 033.104 | E48 | CANGURO | Equipos | DIA | 0.15 | 61671 | 9251 | 033.104 | E48 | CANGURO | Equipos | DIA | 0.15 | 61671 | 9251 | 033.104 | E48 | CANGURO | Equipos | DIA | 0.15 | 61671 | 9251 | 033.104 | E48 | CANGURO | Equipos | DIA | 0.15 | 61671 | 9251 | 033.104 | E48 | CANGURO | Equipos | DIA | 0.15 | 61671 | 9251 | 033.104 | E48 | CANGURO | Equipos | DIA | 0.15 | 61671 | 9251 | 033.104 | E48 | CANGURO | Equipos | DIA | 0.15 | 61671 | 9251 | 033.104 | E48 | CANGURO | Equipos | DIA | 0.15 | 61671 | 9251 | 033.104 | E48 | CANGURO | Equipos | DIA | 0.15 | 61671 | 9251 | 033.104 | E48 | CANGURO | Equipos | DIA | 0.15 | 61671 | 9251 | 033.104 | E48 | CANGURO | Equipos | DIA | 0.15 | 61671 | 9251 | 033.104 | E48 | CANGURO | Equipos | DIA | 0.15 | 61671 | 9251 | 033.104 | E48 | CANGURO | Equipos | DIA | 0.15 | 61671 | 9251 | 033.104 | E48 | CANGURO | Equipos | DIA | 0.15 | 61671 | 9251 | 033.104 | E48 | CANGURO | Equipos | DIA | 0.15 | 61671 | 9251 | 033.104 | E48 | CANGURO | Equipos | DIA | 0.15 | 61671 | 9251 | 033.104 | E48 | CANGURO | Equipos | DIA | 0.15 | 61671 | 9251 | 033.104 | E48 | CANGURO | Equipos | DIA | 0.15 | 61671 | 9251 | 033.104 | E48 | CANGURO | Equipos | DIA | 0.15 | 61671 | 9251 | 033.104 | E48 | CANGURO | Equipos | DIA | 0.15 | 61671 | 9251 | 033.104 | E48 | CANGURO | Equipos | DIA | 0.15 | 61671 | 9251 | 033.104 | E48 | CANGURO | Equipos | DIA | 0.15 | 61671 | 9251 | 033.104 | E48 | CANGURO | Equipos | DIA | 0.15 | 61671 | 9251 | 033.104 | E48 | CANGURO | Equipos | DIA | 0.15 | 61671 | 9251 | 033.104 | E48 | CANGURO | Equipos | DIA | 0.15 | 61671 | 9251 | 033.104 | E48 | CANGURO | Equipos | DIA | 0.15 | 61671 | 9251 | 033.104 | E48 | CANGURO | Equipos | DIA | 0.15 | 61671 | 9251 | 033.104 | E48 | CANGURO | Equipos | DIA | 0.15 | 61671 | 9251 | 033.104 | E48 | CANGURO | Equipos | DIA | 0.15 | 61671 | 9251 | 033.104 | E48 | CANGURO | Equipos | DIA | 0.15 | 61671 | 9251 | 033.104 | E48 | CANGURO | Equipos | DIA | 0.15 | 61671 | 9251 | 033.104 | E48 | CANGURO | Equipos | DIA | 0.15 | 61671 | 9251 | 033.104 | E48 | CANGURO | Equipos | DIA | 0.15 | 61671 | 9251 | 033.104 | E48 | CANGURO | Equipos | DIA | 0.15 | 61671 | 9251 | 033.104 | E48 | CANGURO | Equipos | DIA | 0.15 | 61671 | 9251 | 033.104 | E48 | CANGURO | Equipos | DIA | 0.15 | 61671 | 9251 | 033.104 | E48 | CANGURO | Equipos | DIA | 0.15 | 61671 | 9251 | 033.104 | E48 | CANGURO | Equipos | DIA | 0.15 | 61671 | 9251 | 033.104 | E48 | CANGURO | Equipos | DIA | 0.15 | 61671 | 9251 | 033.104 | E48 | CANGURO | Equipos | DIA | 0.15 | 61671 | 9251 | 033.104 | E48 | CANGURO | Equipos | DIA | 0.15 | 61671 | 9251 | 033.104 | E48 | CANGURO | Equipos | DIA | 0.15 | 61671 | 9251 | 033.104 | E48 | CANGURO | Equipos | DIA | 0.15 | 61671 | 9251 | 033.104 | E48 | CANGURO | Equipos | DIA | 0.15 | 61671 | 9251 | 033.104 | E48 | CANGURO | Equipos | DIA | 0.15 | 61671 | 9251 | 033.104 | E48 | CANGURO | Equipos | DIA | 0.15 | 61671 | 9251 | 033.104 | E48 | CANGURO | Equipos | DIA | 0.15 | 61671 | 9251 | 033.104 | E48 | CANGURO | Equipos | DIA | 0.15 | 61671 | 9251 | 033.104 | E48 | CANGURO | Equipos | DIA | 0.15 | 61671 | 9251 | 033.104 | E48 | CANGURO | Equipos | DIA | 0.15 | 61671 | 9251 | 033.104 | E48 | CANGURO | Equipos | DIA | 0.15 | 61671 | 9251 | 033.104 | E48 | CANGURO | Equipos | DIA | 0.15 | 61671 | 9251 | 033.104 | E48 | CANGURO | Equipos | DIA | 0.15 | 61671 | 9251 | 033.104 | E48 | CANGURO | Equipos | DIA | 0.15 | 61671 | 9251 | 033.104 | E48 | CANGURO | Equipos | DIA | 0.15 | 61671 | 9251 | 033.104 | E48 | CANGURO | Equipos | DIA | 0.15 | 61671 | 9251 | 033.104 | E48 | CANGURO | Equipos | DIA | 0.15 | 61671 | 9251 | 033.104 | E48 | CANGURO | Equipos | DIA | 0.15 | 61671 | 9251 | 033.104 | E48 | CANGURO | Equipos | DIA | 0.15 | 61671 | 9251 | 033.104 | E48 | CANGURO | Equipos | DIA | 0.15 | 61671 | 9251 | 033.104 | E48 | CANGURO | Equipos | DIA | 0.15 | 61671 | 9251 | 033.104 | E48 | CANGURO | Equipos | DIA | 0.15 | 61671 | 9251 | 033.104 | E48 | CANGURO | Equipos | DIA | 0.15 | 61671 | 9251 | 033.104 | E48 | CANGURO | Equipos | DIA | 0.15 | 61671 | 9251 | 033.104 | E48 | CANGURO | Equipos | DIA | 0.15 | 61671 | 9251 | 033.104 | E48 | CANGURO | Equipos | DIA | 0.15 | 61671 | 9251 | 033.104 | E48 | CANGURO | Equipos | DIA | 0.15 | 61671 | 9251 | 033.104 | E48 | CANGURO | Equipos | DIA | 0.15 | 61671 | 9251 | 033.104 | E48 | CANGURO | Equipos | DIA | 0.15 | 61671 | 9251 | 033.104 | E48 | CANGURO | Equipos | DIA | 0.15 | 61671 | 9251 | 033.104 | E48 | CANGURO | Equipos | DIA | 0.15 | 61671 | 9251 | 033.104 | E48 | CANGURO | Equipos | DIA | 0.15 | 61671 | 9251 | 033.104 | E48 | CANGURO | Equipos | DIA | 0.15 | 61671 | 9251 | 033.104 | E48 | CANGURO | Equipos | DIA | 0.15 | 61671 | 9251 | 033.104 | E48 | CANGURO | Equipos | DIA | 0.15 | 61671 | 9251 | 033.104 | E48 | CANGURO | Equipos | DIA | 0.15 | 61671 | 9251 | 033.104 | E48 | CANGURO | Equipos | DIA | 0.15 | 61671 | 9251 | 033.104 | E48 | CANGURO | Equipos | DIA | 0.15 | 61671 | 9251 | 033.104 | E48 | CANGURO | Equipos | DIA | 0.15 | 61671 | 9251 | 033.104 | E48 | CANGURO | Equipos | DIA | 0.15 | 61671 | 9251 | 033.104 | E48 | CANGURO | Equipos | DIA | 0.15 | 61671 | 9251 | 033.104 | E48 | CANGURO | Equipos | DIA | 0.15 | 61671 | 9251 | 033.104 | E48 | CANGURO | Equipos | DIA | 0.15 | 61671 | 9251 | 033.104 | E48 | CANGURO | Equipos | DIA | 0.15 | 61671 | 9251 | 033.104 | E48 | CANGURO | Equipos | DIA | 0.15 | 61671 | 9251 | 033.104 | E48 | CANGURO | Equipos | DIA | 0.15 | 61671 | 9251 | 033.104 | E48 | CANGURO | Equipos | DIA | 0.15 | 61671 | 9251 | 033.104 | E48 | CANGURO | Equipos | DIA | 0.15 | 61671 | 9251 | 033.104 | E48 | CANGURO | Equipos | DIA | 0.15 | 61671 | 9251 | 033.104 | E48 | CANGURO | Equipos | DIA | 0.15 | 61671 | 9251 | 033.104 | E48 | CANGURO | Equipos | DIA | 0.15 | 61671 | 9251 | 033.104 | E48 | CANGURO | Equipos | DIA | 0.15 | 61671 | 9251 | 033.104 | E48 | CANGURO | Equipos | DIA | 0.15 | 61671 | 9251 | 033.104 | E48 | CANGURO | Equipos | DIA | 0.15 | 61671 | 9251 | 033.104 | E48 | CANGURO | Equipos | DIA | 0.15 | 61671 | 9251 | 033.104 | E48 | CANGURO | Equipos | DIA | 0.15 | 61671 | 9251 | 033.104 | E48 | CANGURO | Equipos | DIA | 0.15 | 61671 | 9251 | 033.104 | E48 | CANGURO | Equipos | DIA | 0.15 | 61671 | 9251 | 033.104 | E48 | CANGURO | Equipos | DIA | 0.15 | 61671 | 9251 | 033.104 | E48 | CANGURO | Equipos | DIA | 0.15 | 61671 | 9251 | 033.104 | E48 | CANGURO | Equipos | DIA | 0.15 | 61671 | 9251 | 033.104 | E48 | CANGURO | Equipos | DIA | 0.15 | 61671 | 9251 | 033.104 | E48 | CANGURO | Equipos | DIA | 0.15 | 61671 | 9251 | 033.104 | E48 | CANGURO | Equipos | DIA | 0.15 | 61671 | 9251 | 033.104 | E48 | CANGURO | Equipos | DIA | 0.15 | 61671 | 9251 | 033.104 | E48 | CANGURO | Equipos | DIA | 0.15 | 61671 | 9251 | 033.104 | E48 | CANGURO | Equipos | DIA | 0.15 | 61671 | 9251 | 033.104 | E48 | CANGURO | Equipos | DIA | 0.15 | 61671 | 9251 | 033.104 | E48 | CANGURO | Equipos | DIA | 0.15 | 61671 | 9251 | 033.104 | E48 | CANGURO | Equipos | DIA | 0.15 | 61671 | 9251 | 033.104 | E48 | CANGURO | Equipos | DIA | 0.15 | 61671 | 9251 | 033.104 | E48 | CANGURO | Equipos | DIA | 0.15 | 61671 | 9251 | 033.104 | E48 | CANGURO | Equipos | DIA | 0.15 | 61671 | 9251 | 033.104 | E48 | CANGURO | Equipos | DIA | 0.15 | 61671 | 9251 | 033.104 | E48 | CANGURO | Equipos | DIA | 0.15 | 61671 | 9251 | 033.104 | E48 | CANGURO | Equipos | DIA | 0.15 | 61671 | 9251 | 033.104 | E48 | CANGURO | Equipos | DIA | 0.15 | 61671 | 9251 | 033.104 | E48 | CANGURO | Equipos | DIA | 0.15 | 61671 | 9251 | 033.104 | E48 | CANGURO | Equipos | DIA | 0.15 | 61671 | 9251 | 033.104 | E48 | CANGURO | Equipos | DIA | 0.15 | 61671 | 9251 | 033.104 | E48 | CANGURO | Equipos | DIA | 0.15 | 61671 | 9251 | 033.104 | E48 | CANGURO | Equipos | DIA | 0.15 | 61671 | 9251 | 033.104 | E48 | CANGURO | Equipos | DIA | 0.15 | 61671 | 9251 | 033.104 | E48 | CANGURO | Equipos | DIA | 0.15 | 61671 | 9251 | 033.104 | E48 | CANGURO | Equipos | DIA | 0.15 | 61671 | 9251 | 033.104 | E48 | CANGURO | Equipos | DIA | 0.15 | 61671 | 9251 | 033.104 | E48 | CANGURO | Equipos | DIA | 0.15 | 61671 | 9251 | 033.104 | E48 | CANGURO | Equipos | DIA | 0.15 | 61671 | 9251 | 033.104 | E48 | CANGURO | Equipos | DIA | 0.15 | 61671 | 9251 | 033.104 | E48 | CANGURO | Equipos | DIA | 0.15 | 61671 | 9251 | 033.104 | E48 | CANGURO | Equipos | DIA | 0.15 | 61671 | 9251 | 033.104 | E48 | CANGURO | Equipos | DIA | 0.15 | 61671 | 9251 | 033.104 | E48 | CANGURO | Equipos | DIA | 0.15 | 61671 | 9251 | 033.104 | E48 | CANGURO | Equipos | DIA | 0.15 | 61671 | 9251 | 033.104 | E48 | CANGURO | Equipos | DIA | 0.15 | 61671 | 9251 | 033.104 | E48 | CANGURO | Equipos | DIA | 0.15 | 61671 | 9251 | 033.104 | E48 | CANGURO | Equipos | DIA | 0.15 | 61671 | 9251 | 033.104 | E48 | CANGURO | Equipos | DIA | 0.15 | 61671 | 9251 | 033.104 | E48 | CANGURO | Equipos | DIA | 0.15 | 61671 | 9251 | 033.104 | E48 | CANGURO | Equipos | DIA | 0.15 | 61671 | 9251 | 033.104 | E48 | CANGURO | Equipos | DIA | 0.15 | 61671 | 9251 | 033.104 | E48 | CANGURO | Equipos | DIA | 0.15 | 61671 | 9251 | 033.104 | E48 | CANGURO | Equipos | DIA | 0.15 | 61671 | 9251 | 033.104 | E48 | CANGURO | Equipos | DIA | 0.15 | 61671 | 9251 | 033.104 | E48 | CANGURO | Equipos | DIA | 0.15 | 61671 | 9251 | 033.104 | E48 | CANGURO | Equipos | DIA | 0.15 | 61671 | 9251 | 033.104 | E48 | CANGURO | Equipos | DIA | 0.15 | 61671 | 9251 | 033.104 | E48 | CANGURO | Equipos | DIA | 0.15 | 61671 | 9251 | 033.104 | E48 | CANGURO | Equipos | DIA | 0.15 | 61671 | 9251 | 033.104 | E48 | CANGURO | Equipos | DIA | 0.15 | 61671 | 9251 | 033.104 | E48 | CANGURO | Equipos | DIA | 0.15 | 61671 | 9251 | 033.104 | E48 | CANGURO | Equipos | DIA | 0.15 | 61671 | 9251 | 033.104 | E48 | CANGURO | Equipos | DIA | 0.15 | 61671 | 9251 | 033.104 | E48 | CANGURO | Equipos | DIA | 0.15 | 61671 | 9251 | 033.104 | E48 | CANGURO | Equipos | DIA | 0.15 | 61671 | 9251 | 033.104 | E48 | CANGURO | Equipos | DIA | 0.15 | 61671 | 9251 | 033.104 | E48 | CANGURO | Equipos | DIA | 0.15 | 61671 | 9251 | 033.104 | E48 | CANGURO | Equipos | DIA | 0.15 | 61671 | 9251 | 033.104 | E48 | CANGURO | Equipos | DIA | 0.15 | 61671 | 9251 | 033.104 | E48 | CANGURO | Equipos | DIA | 0.15 | 61671 | 9251 | 033.104 | E48 | CANGURO | Equipos | DIA | 0.15 | 61671 | 9251 | 033.104 | E48 | CANGURO | Equipos | DIA | 0.15 | 61671 | 9251 | 033.104 | E48 | CANGURO | Equipos | DIA | 0.15 | 61671 | 9251 | 033.104 | E48 | CANGURO | Equipos | DIA | 0.15 | 61671 | 9251 | 033.104 | E48 | CANGURO | Equipos | DIA | 0.15 | 61671 | 9251 | 033.104 | E48 | CANGURO | Equipos | DIA | 0.15 | 61671 | 9251 | 033.104 | E48 | CANGURO | Equipos | DIA | 0.15 | 61671 | 9251 | 033.104 | E48 | CANGURO | Equipos | DIA | 0.15 | 61671 | 9251 | 033.104 | E48 | CANGURO | Equipos | DIA | 0.15 | 61671 | 9251 | 033.104 | E48 | CANGURO | Equipos | DIA | 0.15 | 61671 | 9251 | 033.104 | E48 | CANGURO | Equipos | DIA | 0.15 | 61671 | 9251 | 033.104 | E48 | CANGURO | Equipos | DIA | 0.15 | 61671 | 9251 | 033.104 | E48 | CANGURO | Equipos | DIA | 0.15 | 61671 | 9251 | 033.104 | E48 | CANGURO | Equipos | DIA | 0.15 | 61671 | 9251 | 033.104 | E48 | CANGURO | Equipos | DIA | 0.15 | 61671 | 9251 | 033.104 | E48 | CANGURO | Equipos | DIA | 0.15 | 61671 | 9251 | 033.104 | E48 | CANGURO | Equipos | DIA | 0.15 | 61671 | 9251 | 033.104 | E48 | CANGURO | Equipos | DIA | 0.15 | 61671 | 9251 | 033.104 | E48 | CANGURO | Equipos | DIA | 0.15 | 61671 | 9251 | 033.104 | E48 | CANGURO | Equipos | DIA | 0.15 | 61671 | 9251 | 033.104 | E48 | CANGURO | Equipos | DIA | 0.15 | 61671 | 9251 | 033.104 | E48 | CANGURO | Equipos | DIA | 0.15 | 61671 | 9251 | 033.104 | E48 | CANGURO | Equipos | DIA | 0.15 | 61671 | 9251 | 033.104 | E48 | CANGURO | Equipos | DIA | 0.15 | 61671 | 9251 | 033.104 | E48 | CANGURO | Equipos | DIA | 0.15 | 61671 | 9251 | 033.104 | E48 | CANGURO | Equipos | DIA | 0.15 | 61671 | 9251 | 033.104 | E48 | CANGURO | Equipos | DIA | 0.15 | 61671 | 9251 | 033.104 | E48 | CANGURO | Equipos | DIA | 0.15 | 61671 | 9251 | 033.104 | E48 | CANGURO | Equipos | DIA | 0.15 | 61671 | 9251 | 033.104 | E48 | CANGURO | Equipos | DIA | 0.15 | 61671 | 9251 | 033.104 | E48 | CANGURO | Equipos | DIA | 0.15 | 61671 | 9251 | 033.104 | E48 | CANGURO | Equipos | DIA | 0.15 | 61671 | 9251 | 033.104 | E48 | CANGURO | Equipos | DIA | 0.15 | 61671 | 9251 | 033.104 | E48 | CANGURO | Equipos | DIA | 0.15 | 61671 | 9251 | 033.104 | E48 | CANGURO | Equipos | DIA | 0.15 | 61671 | 9251 | 033.104 | E48 | CANGURO | Equipos | DIA | 0.15 | 61671 | 9251 | 033.104 | E48 | CANGURO | Equipos | DIA | 0.15 | 61671 | 9251 | 033.104 | E48 | CANGURO | Equipos | DIA | 0.15 | 61671 | 9251 | 033.104 | E48 | CANGURO | Equipos | DIA | 0.15 | 61671 | 9251 | 033.104 | E48 | CANGURO | Equipos | DIA | 0.15 | 61671 | 9251 | 033.104 | E48 | CANGURO | Equipos | DIA | 0.15 | 61671 | 9251 | 033.104 | E48 | CANGURO | Equipos | DIA | 0.15 | 61671 | 9251 | 033.104 | E48 | CANGURO | Equipos | DIA | 0.15 | 61671 | 9251 | 033.104 | E48 | CANGURO | Equipos | DIA | 0.15 | 61671 | 9251 | 033.104 | E48 | CANGURO | Equipos | DIA | 0.15 | 61671 | 9251 | 033.104 | E48 | CANGURO | Equipos | DIA | 0.15 | 61671 | 9251 | 033.104 | E48 | CANGURO | Equipos | DIA | 0.15 | 61671 | 9251 | 033.104 | E48 | CANGURO | Equipos | DIA | 0.15 | 61671 | 9251 | 033.104 | E48 | CANGURO | Equipos | DIA | 0.15 | 61671 | 9251 | 033.104 | E48 | CANGURO | Equipos | DIA | 0.15 | 61671 | 9251 | 033.104 | E48 | CANGURO | Equipos | DIA | 0.15 | 61671 | 9251 | 033.104 | E48 | CANGURO | Equipos | DIA | 0.15 | 61671 | 9251 | 033.104 | E48 | CANGURO | Equipos | DIA | 0.15 | 61671 | 9251 | 033.104 | E48 | CANGURO | Equipos | DIA | 0.15 | 61671 | 9251 | 033.104 | E48 | CANGURO | Equipos | DIA | 0.15 | 61671 | 9251 | 033.104 | E48 | CANGURO | Equipos | DIA | 0.15 | 61671 | 9251 | 033.104 | E48 | CANGURO | Equipos | DIA | 0.15 | 61671 | 9251 | 033.104 | E48 | CANGURO | Equipos | DIA | 0.15 | 61671 | 9251 | 033.104 | E48 | CANGURO | Equipos | DIA | 0.15 | 61671 | 9251 | 033.104 | E48 | CANGURO | Equipos | DIA | 0.15 | 61671 | 9251 | 033.104 | E48 | CANGURO | Equipos | DIA | 0.15 | 61671 | 9251 | 033.104 | E48 | CANGURO | Equipos | DIA | 0.15 | 61671 | 9251 | 033.104 | E48 | CANGURO | Equipos | DIA | 0.15 | 61671 | 9251 | 033.104 | E48 | CANGURO | Equipos | DIA | 0.15 | 61671 | 9251 | 033.104 | E48 | CANGURO | Equipos | DIA | 0.15 | 61671 | 9251 | 033.104 | E48 | CANGURO | Equipos | DIA | 0.15 | 61671 | 9251 | 033.104 | E48 | CANGURO | Equipos | DIA | 0.15 | 61671 | 9251 | 033.104 | E48 | CANGURO | Equipos | DIA | 0.15 | 61671 | 9251 | 033.104 | E48 | CANGURO | Equipos | DIA | 0.15 | 61671 | 9251 | 033.104 | E48 | CANGURO | Equipos | DIA | 0.15 | 61671 | 9251 | 033.104 | E48 | CANGURO | Equipos | DIA | 0.15 | 61671 | 9251 | 033.104 | E48 | CANGURO | Equipos | DIA | 0.15 | 61671 | 9251 | 033.104 | E48 | CANGURO | Equipos | DIA | 0.15 | 61671 | 9251 | 033.104 | E48 | CANGURO | Equipos | DIA | 0.15 | 61671 | 9251 | 033.104 | E48 | CANGURO | Equipos | DIA | 0.15 | 61671 | 9251 | 033.104 | E48 | CANGURO | Equipos | DIA | 0.15 | 61671 | 9251 | 033.104 | E48 | CANGURO | Equipos | DIA | 0.15 | 61671 | 9251 | 033.104 | E48 | CANGURO | Equipos | DIA | 0.15 | 61671 | 9251 | 033.104 | E48 | CANGURO | Equipos | DIA | 0.15 | 61671 | 9251 | 033.104 | E48 | CANGURO | Equipos | DIA | 0.15 | 61671 | 9251 | 033.104 | E48 | CANGURO | Equipos | DIA | 0.15 | 61671 | 9251 | 033.104 | E48 | CANGURO | Equipos | DIA | 0.15 | 61671 | 9251 | 033.104 | E48 | CANGURO | Equipos | DIA | 0.15 | 61671 | 9251 | 033.104 | E48 | CANGURO | Equipos | DIA | 0.15 | 61671 | 9251 | 033.104 | E48 | CANGURO | Equipos | DIA | 0.15 | 61671 | 9251 | 033.104 | E48 | CANGURO | Equipos | DIA | 0.15 | 61671 | 9251 | 033.104 | E48 | CANGURO | Equipos | DIA | 0.15 | 61671 | 9251 | 033.104 | E48 | CANGURO | Equipos | DIA | 0.15 | 61671 | 9251 | 033.104 | E48 | CANGURO | Equipos | DIA | 0.15 | 61671 | 9251 | 033.104 | E48 | CANGURO | Equipos | DIA | 0.15 | 61671 | 9251 | 033.104 | E48 | CANGURO | Equipos | DIA | 0.15 | 61671 | 9251 | 033.104 | E48 | CANGURO | Equipos | DIA | 0.15 | 61671 | 9251 | 033.104 | E48 | CANGURO | Equipos | DIA | 0.15 | 61671 | 9251 | 033.104 | E48 | CANGURO | Equipos | DIA | 0.15 | 61671 | 9251 | 033.104 | E48 | CANGURO | Equipos | DIA | 0.15 | 61671 | 9251 | 033.104 | E48 | CANGURO | Equipos | DIA | 0.15 | 61671 | 9251 | 033.104 | E48 | CANGURO | Equipos | DIA | 0.15 | 61671 | 9251 | 033.104 | E48 | CANGURO | Equipos | DIA | 0.15 | 61671 | 9251 | 033.104 | E48 | CANGURO | Equipos | DIA | 0.15 | 61671 | 9251 | 033.104 | E48 | CANGURO | Equipos | DIA | 0.15 | 61671 | 9251 | 033.104 | E48 | CANGURO | Equipos | DIA | 0.15 | 61671 | 9251 | 033.104 | E48 | CANGURO | Equipos | DIA | 0.15 | 61671 | 9251 | 033.104 | E48 | CANGURO | Equipos | DIA | 0.15 | 61671 | 9251 | 033.104 | E48 | CANGURO | Equipos | DIA | 0.15 | 61671 | 9251 | 033.104 | E48 | CANGURO | Equipos | DIA | 0.15 | 61671 | 9251 | 033.104 | E48 | CANGURO | Equipos | DIA | 0.15 | 61671 | 9251 | 033.104 | E48 | CANGURO | Equipos | DIA | 0.15 | 61671 | 9251 | 033.104 | E48 | CANGURO | Equipos | DIA | 0.15 | 61671 | 9251 | 033.104 | E48 | CANGURO | Equipos | DIA | 0.15 | 61671 | 9251 | 033.104 | E48 | CANGURO | Equipos | DIA | 0.15 | 61671 | 9251 | 033.104 | E48 | CANGURO | Equipos | DIA | 0.15 | 61671 | 9251 | 033.104 | E48 | CANGURO | Equipos | DIA | 0.15 | 61671 | 9251 | 033.104 | E48 | CANGURO | Equipos | DIA | 0.15 | 61671 | 9251 | 033.104 | E48 | CANGURO | Equipos | DIA | 0.15 | 61671 | 9251 | 033.104 | E48 | CANGURO | Equipos | DIA | 0.15 | 61671 | 9251 | 033.104 | E48 | CANGURO | Equipos | DIA | 0.15 | 61671 | 9251 | 033.104 | E48 | CANGURO | Equipos | DIA | 0.15 | 61671 | 9251 | 033.104 | E48 | CANGURO | Equipos | DIA | 0.15 | 61671 | 9251 | 033.104 | E48 | CANGURO | Equipos | DIA | 0.15 | 61671 | 9251 | 033.104 | E48 | CANGURO | Equipos | DIA | 0.15 | 61671 | 9251 | 033.104 | E48 | CANGURO | Equipos | DIA | 0.15 | 61671 | 9251 | 033.104 | E48 | CANGURO | Equipos | DIA | 0.15 | 61671 | 9251 | 033.104 | E48 | CANGURO | Equipos | DIA | 0.15 | 61671 | 9251 | 033.104 | E48 | CANGURO | Equipos | DIA | 0.15 | 61671 | 9251 | 033.104 | E48 | CANGURO | Equipos | DIA | 0.15 | 61671 | 9251 | 033.104 | E48 | CANGURO | Equipos | DIA | 0.15 | 61671 | 9251 | 033.104 | E48 | CANGURO | Equipos | DIA | 0.15 | 61671 | 9251 | 033.104 | E48 | CANGURO | Equipos | DIA | 0.15 | 61671 | 9251 | 033.104 | E48 | CANGURO | Equipos | DIA | 0.15 | 61671 | 9251 | 033.104 | E48 | CANGURO | Equipos | DIA | 0.15 | 61671 | 9251 | 033.104 | E48 | CANGURO | Equipos | DIA | 0.15 | 61671 | 9251 | 033.104 | E48 | CANGURO | Equipos | DIA | 0.15 | 61671 | 9251 | 033.104 | E48 | CANGURO | Equipos | DIA | 0.15 | 61671 | 9251 | 033.104 | E48 | CANGURO | Equipos | DIA | 0.15 | 61671 | 9251 | 033.104 | E48 | CANGURO | Equipos | DIA | 0.15 | 61671 | 9251 | 033.104 | E48 | CANGURO | Equipos | DIA | 0.15 | 61671 | 9251 | 033.104 | E48 | CANGURO | Equipos | DIA | 0.15 | 61671 | 9251 | 033.104 | E48 | CANGURO | Equipos | DIA | 0.15 | 61671 | 9251 | 033.104 | E48 | CANGURO | Equipos | DIA | 0.15 | 61671 | 9251 | 033.104 | E48 | CANGURO | Equipos | DIA | 0.15 | 61671 | 9251 | 033.104 | E48 | CANGURO | Equipos | DIA | 0.15 | 61671 | 9251 | 033.104 | E48 | CANGURO | Equipos | DIA | 0.15 | 61671 | 9251 | 033.104 | E48 | CANGURO | Equipos | DIA | 0.15 | 61671 | 9251 | 033.104 | E48 | CANGURO | Equipos | DIA | 0.15 | 61671 | 9251 | 033.104 | E48 | CANGURO | Equipos | DIA | 0.15 | 61671 | 9251 | 033.104 | E48 | CANGURO | Equipos | DIA | 0.15 | 61671 | 9251 | 033.104 | E48 | CANGURO | Equipos | DIA | 0.15 | 61671 | 9251 | 033.104 | E48 | CANGURO | Equipos | DIA | 0.15 | 61671 | 9251 | 033.104 | E48 | CANGURO | Equipos | DIA | 0.15 | 61671 | 9251 | 033.104 | E48 | CANGURO | Equipos | DIA | 0.15 | 61671 | 9251 | 033.104 | E48 | CANGURO | Equipos | DIA | 0.15 | 61671 | 9251 | 033.104 | E48 | CANGURO | Equipos | DIA | 0.15 | 61671 | 9251 | 033.104 | E48 | CANGURO | Equipos | DIA | 0.15 | 61671 | 9251 | 033.104 | E48 | CANGURO | Equipos | DIA | 0.15 | 61671 | 9251 | 033.104 | E48 | CANGURO | Equipos | DIA | 0.15 | 61671 | 9251 | 033.104 | E48 | CANGURO | Equipos | DIA | 0.15 | 61671 | 9251 | 033.104 | E48 | CANGURO | Equipos | DIA | 0.15 | 61671 | 9251 | 033.104 | E48 | CANGURO | Equipos | DIA | 0.15 | 61671 | 9251 | 033.104 | E48 | CANGURO | Equipos | DIA | 0.15 | 61671 | 9251 | 033.104 | E48 | CANGURO | Equipos | DIA | 0.15 | 61671 | 9251 | 033.104 | E48 | CANGURO | Equipos | DIA | 0.15 | 61671 | 9251 | 033.104 | E48 | CANGURO | Equipos | DIA | 0.15 | 61671 | 9251 | 033.104 | E48 | CANGURO | Equipos | DIA | 0.15 | 61671 | 9251 | 033.104 | E48 | CANGURO | Equipos | DIA | 0.15 | 61671 | 9251 | 033.104 | E48 | CANGURO | Equipos | DIA | 0.15 | 61671 | 9251 | 033.104 | E48 | CANGURO | Equipos | DIA | 0.15 | 61671 | 9251 | 033.104 | E48 | CANGURO | Equipos | DIA | 0.15 | 61671 | 9251 | 033.104 | E48 | CANGURO | Equipos | DIA | 0.15 | 61671 | 9251 | 033.104 | E48 | CANGURO | Equipos | DIA | 0.15 | 61671 | 9251 | 033.104 | E48 | CANGURO | Equipos | DIA | 0.15 | 61671 | 9251 | 033.104 | E48 | CANGURO | Equipos | DIA | 0.15 | 61671 | 9251 | 033.104 | E48 | CANGURO | Equipos | DIA | 0.15 | 61671 | 9251 | 033.104 | E48 | CANGURO | Equipos | DIA | 0.15 | 61671 | 9251 | 033.104 | E48 | CANGURO | Equipos | DIA | 0.15 | 61671 | 9251 | 033.104 | E48 | CANGURO | Equipos | DIA | 0.15 | 61671 | 9251 | 033.104 | E48 | CANGURO | Equipos | DIA | 0.15 | 61671 | 9251 | 033.104 | E48 | CANGURO | Equipos | DIA | 0.15 | 61671 | 9251 | 033.104 | E48 | CANGURO | Equipos | DIA | 0.15 | 61671 | 9251 | 033.104 | E48 | CANGURO | Equipos | DIA | 0.15 | 61671 | 9251 | 033.104 | E48 | CANGURO | Equipos | DIA | 0.15 | 61671 | 9251 | 033.104 | E48 | CANGURO | Equipos | DIA | 0.15 | 61671 | 9251 | 033.104 | E48 | CANGURO | Equipos | DIA | 0.15 | 61671 | 9251 | 033.104 | E48 | CANGURO | Equipos | DIA | 0.15 | 61671 | 9251 | 033.104 | E48 | CANGURO | Equipos | DIA | 0.15 | 61671 | 9251 | 033.104 | E48 | CANGURO | Equipos | DIA | 0.15 | 61671 | 9251 | 033.104 | E48 | CANGURO | Equipos | DIA | 0.15 | 61671 | 9251 | 033.104 | E48 | CANGURO | Equipos | DIA | 0.15 | 61671 | 9251 | 033.104 | E48 | CANGURO | Equipos | DIA | 0.15 | 61671 | 9251 | 033.104 | E48 | CANGURO | Equipos | DIA | 0.15 | 61671 | 9251 | 033.104 | E48 | CANGURO | Equipos | DIA | 0.15 | 61671 | 9251 | 033.104 | E48 | CANGURO | Equipos | DIA | 0.15 | 61671 | 9251 | 033.104 | E48 | CANGURO | Equipos | DIA | 0.15 | 61671 | 9251 | 033.104 | E48 | CANGURO | Equipos | DIA | 0.15 | 61671 | 9251 | 033.104 | E48 | CANGURO | Equipos | DIA | 0.15 | 61671 | 9251 | 033.104 | E48 | CANGURO | Equipos | DIA | 0.15 | 61671 | 9251 | 033.104 | E48 | CANGURO | Equipos | DIA | 0.15 | 61671 | 9251 | 033.104 | E48 | CANGURO | Equipos | DIA | 0.15 | 61671 | 9251 | 033.104 | E48 | CANGURO | Equipos | DIA | 0.15 | 61671 | 9251 | 033.104 | E48 | CANGURO | Equipos | DIA | 0.15 | 61671 | 9251 | 033.104 | E48 | CANGURO | Equipos | DIA | 0.15 | 61671 | 9251 | 033.104 | E48 | CANGURO | Equipos | DIA | 0.15 | 61671 | 9251 | 033.104 | E48 | CANGURO | Equipos | DIA | 0.15 | 61671 | 9251 | 033.104 | E48 | CANGURO | Equipos | DIA | 0.15 | 61671 | 9251 | 033.104 | E48 | CANGURO | Equipos | DIA | 0.15 | 61671 | 9251 | 033.104 | E48 | CANGURO | Equipos | DIA | 0.15 | 61671 | 9251 | 033.104 | E48 | CANGURO | Equipos | DIA | 0.15 | 61671 | 9251 | 033.104 | E48 | CANGURO | Equipos | DIA | 0.15 | 61671 | 9251 | 033.104 | E48 | CANGURO | Equipos | DIA | 0.15 | 61671 | 9251 | 033.104 | E48 | CANGURO | Equipos | DIA | 0.15 | 61671 | 9251 | 033.104 | E48 | CANGURO | Equipos | DIA | 0.15 | 61671 | 9251 | 033.104 | E48 | CANGURO | Equipos | DIA | 0.15 | 61671 | 9251 | 033.104 | E48 | CANGURO | Equipos | DIA | 0.15 | 61671 | 9251 | 033.104 | E48 | CANGURO | Equipos | DIA | 0.15 | 61671 | 9251 | 033.104 | E48 | CANGURO | Equipos | DIA | 0.15 | 61671 | 9251 | 033.104 | E48 | CANGURO | Equipos | DIA | 0.15 | 61671 | 9251 | 033.104 | E48 | CANGURO | Equipos | DIA | 0.15 | 61671 | 9251 | 033.104 | E48 | CANGURO | Equipos | DIA | 0.15 | 61671 | 9251 | 033.104 | E48 | CANGURO | Equipos | DIA | 0.15 | 61671 | 9251 | 033.104 | E48 | CANGURO | Equipos | DIA | 0.15 | 61671 | 9251 | 033.104 | E48 | CANGURO | Equipos | DIA | 0.15 | 61671 | 9251 | 033.104 | E48 | CANGURO | Equipos | DIA | 0.15 | 61671 | 9251 | 033.104 | E48 | CANGURO | Equipos | DIA | 0.15 | 61671 | 9251 | 033.104 | E48 | CANGURO | Equipos | DIA | 0.15 | 61671 | 9251 | 033.104 | E48 | CANGURO | Equipos | DIA | 0.15 | 61671 | 9251 | 033.104 | E48 | CANGURO | Equipos | DIA | 0.15 | 61671 | 9251 | 033.104 | E48 | CANGURO | Equipos | DIA | 0.15 | 61671 | 9251 | 033.104 | E48 | CANGURO | Equipos | DIA | 0.15 | 61671 | 9251 | 033.104 | E48 | CANGURO | Equipos | DIA | 0.15 | 61671 | 9251 | 033.104 | E48 | CANGURO | Equipos | DIA | 0.15 | 61671 | 9251 | 033.104 | E48 | CANGURO | Equipos | DIA | 0.15 | 61671 | 9251 | 033.104 | E48 | CANGURO | Equipos | DIA | 0.15 | 61671 | 9251 | 033.104 | E48 | CANGURO | Equipos | DIA | 0.15 | 61671 | 9251 | 033.104 | E48 | CANGURO | Equipos | DIA | 0.15 | 61671 | 9251 | 033.104 | E48 | CANGURO | Equipos | DIA | 0.15 | 61671 | 9251 | 033.104 | E48 | CANGURO | Equipos | DIA | 0.15 | 61671 | 9251 | 033.104 | E48 | CANGURO | Equipos | DIA | 0.15 | 61671 | 9251 | 033.104 | E48 | CANGURO | Equipos | DIA | 0.15 | 61671 | 9251 | 033.104 | E48 | CANGURO | Equipos | DIA | 0.15 | 61671 | 9251 | 033.104 | E48 | CANGURO | Equipos | DIA | 0.15 | 61671 | 9251 | 033.104 | E48 | CANGURO | Equipos | DIA | 0.15 | 61671 | 9251 | 033.104 | E48 | CANGURO | Equipos | DIA | 0.15 | 61671 | 9251 | 033.104 | E48 | CANGURO | Equipos | DIA | 0.15 | 61671 | 9251 | 033.104 | E48 | CANGURO | Equipos | DIA | 0.15 | 61671 | 9251 | 033.104 | E48 | CANGURO | Equipos | DIA | 0.15 | 61671 | 9251 | 033.104 | E48 | CANGURO | Equipos | DIA | 0.15 | 61671 | 9251 | 033.104 | E48 | CANGURO | Equipos | DIA | 0.15 | 61671 | 9251 | 033.104 | E48 | CANGURO | Equipos | DIA | 0.15 | 61671 | 9251 | 033.104 | E48 | CANGURO | Equipos | DIA | 0.15 | 61671 | 9251 | 033.104 | E48 | CANGURO | Equipos | DIA | 0.15 | 61671 | 9251 | 033.104 | E48 | CANGURO | Equipos | DIA | 0.15 | 61671 | 9251 | 033.104 | E48 | CANGURO | Equipos | DIA | 0.15 | 61671 | 9251 | 033.104 | E48 | CANGURO | Equipos | DIA | 0.15 | 61671 | 9251 | 033.104 | E48 | CANGURO | Equipos | DIA | 0.15 | 61671 | 9251 | 033.104 | E48 | CANGURO | Equipos | DIA | 0.15 | 61671 | 9251 | 033.104 | E48 | CANGURO | Equipos | DIA | 0.15 | 61671 | 9251 | 033.104 | E48 | CANGURO | Equipos | DIA | 0.15 | 61671 | 9251 | 033.104 | E48 | CANGURO | Equipos | DIA | 0.15 | 61671 | 9251 | 033.104 | E48 | CANGURO | Equipos | DIA | 0.15 | 61671 | 9251 | 033.104 | E48 | CANGURO | Equipos | DIA | 0.15 | 61671 | 9251 | 033.104 | E48 | CANGURO | Equipos | DIA | 0.15 | 61671 | 9251 | 033.104 | E48 | CANGURO | Equipos | DIA | 0.15 | 61671 | 9251 | 033.104 | E48 | CANGURO | Equipos | DIA | 0.15 | 61671 | 9251 | 033.104 | E48 | CANGURO | Equipos | DIA | 0.15 | 61671 | 9251 | 033.104 | E48 | CANGURO | Equipos | DIA | 0.15 | 61671 | 9251 | 033.104 | E48 | CANGURO | Equipos | DIA | 0.15 | 61671 | 9251 | 033.104 | E48 | CANGURO | Equipos | DIA | 0.15 | 61671 | 9251 | 033.104 | E48 | CANGURO | Equipos | DIA | 0.15 | 61671 | 9251 | 033.104 | E48 | CANGURO | Equipos | DIA | 0.15 | 61671 | 9251 | 033.104 | E48 | CANGURO | Equipos | DIA | 0.15 | 61671 | 9251 | 033.104 | E48 | CANGURO | Equipos | DIA | 0.15 | 61671 | 9251 | 033.104 | E48 | CANGURO | Equipos | DIA | 0.15 | 61671 | 9251 | 033.104 | E48 | CANGURO | Equipos | DIA | 0.15 | 61671 | 9251 | 033.104 | E48 | CANGURO | Equipos | DIA | 0.15 | 61671 | 9251 | 033.104 | E48 | CANGURO | Equipos | DIA | 0.15 | 61671 | 9251 | 033.104 | E48 | CANGURO | Equipos | DIA | 0.15 | 61671 | 9251 | 033.104 | E48 | CANGURO | Equipos | DIA | 0.15 | 61671 | 9251 | 033.104 | E48 | CANGURO | Equipos | DIA | 0.15 | 61671 | 9251 | 033.104 | E48 | CANGURO | Equipos | DIA | 0.15 | 61671 | 9251 | 033.104 | E48 | CANGURO | Equipos | DIA | 0.15 | 61671 | 9251 | 033.104 | E48 | CANGURO | Equipos | DIA | 0.15 | 61671 | 9251 | 033.104 | E48 | CANGURO | Equipos | DIA | 0.15 | 61671 | 9251 | 033.104 | E48 | CANGURO | Equipos | DIA | 0.15 | 61671 | 9251 | 033.104 | E48 | CANGURO | Equipos | DIA | 0.15 | 61671 | 9251 | 033.104 | E48 | CANGURO | Equipos | DIA | 0.15 | 61671 | 9251 | 033.104 | E48 | CANGURO | Equipos | DIA | 0.15 | 61671 | 9251 | 033.104 | E48 | CANGURO | Equipos | DIA | 0.15 | 61671 | 9251 | 033.104 | E48 | CANGURO | Equipos | DIA | 0.15 | 61671 | 9251 | 033.104 | E48 | CANGURO | Equipos | DIA | 0.15 | 61671 | 9251 | 033.104 | E48 | CANGURO | Equipos | DIA | 0.15 | 61671 | 9251 | 033.104 | E48 | CANGURO | Equipos | DIA | 0.15 | 61671 | 9251 | 033.104 | E48 | CANGURO | Equipos | DIA | 0.15 | 61671 | 9251 | 033.104 | E48 | CANGURO | Equipos | DIA | 0.15 | 61671 | 9251 | 033.104 | E48 | CANGURO | Equipos | DIA | 0.15 | 61671 | 9251 | 033.104 | E48 | CANGURO | Equipos | DIA | 0.15 | 61671 | 9251 | 033.104 | E48 | CANGURO | Equipos | DIA | 0.15 | 61671 | 9251 | 033.104 | E48 | CANGURO | Equipos | DIA | 0.15 | 61671 | 9251 | 033.104 | E48 | CANGURO | Equipos | DIA | 0.15 | 61671 | 9251 | 033.104 | E48 | CANGURO | Equipos | DIA | 0.15 | 61671 | 9251 | 033.104 | E48 | CANGURO | Equipos | DIA | 0.15 | 61671 | 9251 | 033.104 | E48 | CANGURO | Equipos | DIA | 0.15 | 61671 | 9251 | 033.104 | E48 | CANGURO | Equipos | DIA | 0.15 | 61671 | 9251 | 033.104 | E48 | CANGURO | Equipos | DIA | 0.15 | 61671 | 9251 | 033.104 | E48 | CANGURO | Equipos | DIA | 0.15 | 61671 | 9251 | 033.104 | E48 | CANGURO | Equipos | DIA | 0.15 | 61671 | 9251 | 033.104 | E48 | CANGURO | Equipos | DIA | 0.15 | 61671 | 9251 | 033.104 | E48 | CANGURO | Equipos | DIA | 0.15 | 61671 | 9251 | 033.104 | E48 | CANGURO | Equipos | DIA | 0.15 | 61671 | 9251 | 033.104 | E48 | CANGURO | Equipos | DIA | 0.15 | 61671 | 9251 | 033.104 | E48 | CANGURO | Equipos | DIA | 0.15 | 61671 | 9251 | 033.104 | E48 | CANGURO | Equipos | DIA | 0.15 | 61671 | 9251 | 033.104 | E48 | CANGURO | Equipos | DIA | 0.15 | 61671 | 9251 | 033.104 | E48 | CANGURO | Equipos | DIA | 0.15 | 61671 | 9251 | 033.104 | E48 | CANGURO | Equipos | DIA | 0.15 | 61671 | 9251 | 033.104 | E48 | CANGURO | Equipos | DIA | 0.15 | 61671 | 9251 | 033.104 | E48 | CANGURO | Equipos | DIA | 0.15 | 61671 | 9251 | 033.104 | E48 | CANGURO | Equipos | DIA | 0.15 | 61671 | 9251 | 033.104 | E48 | CANGURO | Equipos | DIA | 0.15 | 61671 | 9251 | 033.104 | E48 | CANGURO | Equipos | DIA | 0.15 | 61671 | 9251 | 033.104 | E48 | CANGURO | Equipos | DIA | 0.15 | 61671 | 9251 | 033.104 | E48 | CANGURO | Equipos | DIA | 0.15 | 61671 | 9251 | 033.104 | E48 | CANGURO | Equipos | DIA | 0.15 | 61671 | 9251 | 033.104 | E48 | CANGURO | Equipos | DIA | 0.15 | 61671 | 9251 | 033.104 | E48 | CANGURO | Equipos | DIA | 0.15 | 61671 | 9251 | 033.104 | E48 | CANGURO | Equipos | DIA | 0.15 | 61671 | 9251 | 033.104 | E48 | CANGURO | Equipos | DIA | 0.15 | 61671 | 9251 | 033.104 | E48 | CANGURO | Equipos | DIA | 0.15 | 61671 | 9251 | 033.104 | E48 | CANGURO | Equipos | DIA | 0.15 | 61671 | 9251 | 033.104 | E48 | CANGURO | Equipos | DIA | 0.15 | 61671 | 9251 | 033.104 | E48 | CANGURO | Equipos | DIA | 0.15 | 61671 | 9251 | 033.104 | E48 | CANGURO | Equipos | DIA | 0.15 | 61671 | 9251 | 033.104 | E48 | CANGURO | Equipos | DIA | 0.15 | 61671 | 9251 | 033.104 | E48 | CANGURO | Equipos | DIA | 0.15 | 61671 | 9251 | 033.104 | E48 | CANGURO | Equipos | DIA | 0.15 | 61671 | 9251 | 033.104 | E48 | CANGURO | Equipos | DIA | 0.15 | 61671 | 9251 | 033.104 | E48 | CANGURO | Equipos | DIA | 0.15 | 61671 | 9251 | 033.104 | E48 | CANGURO | Equipos | DIA | 0.15 | 61671 | 9251 | 033.104 | E48 | CANGURO | Equipos | DIA | 0.15 | 61671 | 9251 | 033.104 | E48 | CANGURO | Equipos | DIA | 0.15 | 61671 | 9251 | 033.104 | E48 | CANGURO | Equipos | DIA | 0.15 | 61671 | 9251 | 033.104 | E48 | CANGURO | Equipos | DIA | 0.15 | 61671 | 9251 | 033.104 | E48 | CANGURO | Equipos | DIA | 0.15 | 61671 | 9251 | 033.104 | E48 | CANGURO | Equipos | DIA | 0.15 | 61671 | 9251 | 033.104 | E48 | CANGURO | Equipos | DIA | 0.15 | 61671 | 9251 | 033.104 | E48 | CANGURO | Equipos | DIA | 0.15 | 61671 | 9251 | 033.104 | E48 | CANGURO | Equipos | DIA | 0.15 | 61671 | 9251 | 033.104 | E48 | CANGURO | Equipos | DIA | 0.15 | 61671 | 9251 | 033.104 | E48 | CANGURO | Equipos | DIA | 0.15 | 61671 | 9251 | 033.104 | E48 | CANGURO | Equipos | DIA | 0.15 | 61671 | 9251 | 033.104 | E48 | CANGURO | Equipos | DIA | 0.15 | 61671 | 9251 | 033.104 | E48 | CANGURO | Equipos | DIA | 0.15 | 61671 | 9251 | 033.104 | E48 | CANGURO | Equipos | DIA | 0.15 | 61671 | 9251 | 033.104 | E48 | CANGURO | Equipos | DIA | 0.15 | 61671 | 9251 | 033.104 | E48 | CANGURO | Equipos | DIA | 0.15 | 61671 | 9251 | 033.104 | E48 | CANGURO | Equipos | DIA | 0.15 | 61671 | 9251 | 033.104 | E48 | CANGURO | Equipos | DIA | 0.15 | 61671 | 9251 | 033.104 | E48 | CANGURO | Equipos | DIA | 0.15 | 61671 | 9251 | 033.104 | E48 | CANGURO | Equipos | DIA | 0.15 | 61671 | 9251 | 033.104 | E48 | CANGURO | Equipos | DIA | 0.15 | 61671 | 9251 | 033.104 | E48 | CANGURO | Equipos | DIA | 0.15 | 61671 | 9251 | 033.104 | E48 | CANGURO | Equipos | DIA | 0.15 | 61671 | 9251 | 033.104 | E48 | CANGURO | Equipos | DIA | 0.15 | 61671 | 9251 | 033.104 | E48 | CANGURO | Equipos | DIA | 0.15 | 61671 | 9251 | 033.104 | E48 | CANGURO | Equipos | DIA | 0.15 | 61671 | 9251 | 033.104 | E48 | CANGURO | Equipos | DIA | 0.15 | 61671 | 9251 | 033.104 | E48 | CANGURO | Equipos | DIA | 0.15 | 61671 | 9251 | 033.104 | E48 | CANGURO | Equipos | DIA | 0.15 | 61671 | 9251 | 033.104 | E48 | CANGURO | Equipos | DIA | 0.15 | 61671 | 9251 | 033.104 | E48 | CANGURO | Equipos | DIA | 0.15 | 61671 | 9251 | 033.104 | E48 | CANGURO | Equipos | DIA | 0.15 | 61671 | 9251 | 033.104 | E48 | CANGURO | Equipos | DIA | 0.15 | 61671 | 9251 | 033.104 | E48 | CANGURO | Equipos | DIA | 0.15 | 61671 | 9251 | 033.104 | E48 | CANGURO | Equipos | DIA | 0.15 | 61671 | 9251 | 033.104 | E48 | CANGURO | Equipos | DIA | 0.15 | 61671 | 9251 | 033.104 | E48 | CANGURO | Equipos | DIA | 0.15 | 61671 | 9251 | 033.104 | E48 | CANGURO | Equipos | DIA | 0.15 | 61671 | 9251 | 033.104 | E48 | CANGURO | Equipos | DIA | 0.15 | 61671 | 9251 | 033.104 | E48 | CANGURO | Equipos | DIA | 0.15 | 61671 | 9251 | 033.104 | E48 | CANGURO | Equipos | DIA | 0.15 | 61671 | 9251 | 033.104 | E48 | CANGURO | Equipos | DIA | 0.15 | 61671 | 9251 | 033.104 | E48 | CANGURO | Equipos | DIA | 0.15 | 61671 | 9251 | 033.104 | E48 | CANGURO | Equipos | DIA | 0.15 | 61671 | 9251 | 033.104 | E48 | CANGURO | Equipos | DIA | 0.15 | 61671 | 9251 | 033.104 | E48 | CANGURO | Equipos | DIA | 0.15 | 61671 | 9251 | 033.104 | E48 | CANGURO | Equipos | DIA | 0.15 | 61671 | 9251 | 033.104 | E48 | CANGURO | Equipos | DIA | 0.15 | 61671 | 9251 | 033.104 | E48 | CANGURO | Equipos | DIA | 0.15 | 61671 | 9251 | 033.104 | E48 | CANGURO | Equipos | DIA | 0.15 | 61671 | 9251 | 033.104 | E48 | CANGURO | Equipos | DIA | 0.15 | 61671 | 9251
| EQUIPO BASICO (HERRAMIENTA MENOR) | Herramienta | UND | 0.1 | 40192 | 4019
1.3 | SUMINISTRO TRANSPORTE E INSTALACION DE LADRILLO FAROL ESTRUCTURAL 12CM X 20CM X 30CM | Actividad | M2 |  |  | 126928
| MORTERO 1:4 | Analisis | M3 | 0.02 | 458377 | 9168
| CUADRILLA AA TIPO 1 (1 OFICIAL + 1 AYUDANTE) (Albañileria) | Cuadrilla | HR | 1.2635 | 37863 | 47840
| ANDAMIO METALICO CERTIFICADO, INCLUYE ESCALERILLA CON BARANDAS Y PLATAFORMAS DE TRABAJO | Equipos | UND | 0.03 | 17302 | 519
| EQUIPO DE TRANSPORTE | Equipos | DIA | 0.0082 | 171308 | 1405
| CORTADORA INCLUYE DISCO | Equipos | DIA | 0.0048 | 69183 | 332
| EQUIPO BASICO (HERRAMIENTA MENOR) | Herramienta | UND | 0.1 | 47840 | 4784
| ACARREO INTERNO | Insumo | UND | 1.2 | 1733 | 2080
| TRANSPORTE | Insumo | VJ | 0.02 | 700000 | 14000
| LADRILLO FAROL ESTRUCTURAL 30-20-12 | Insumo | UND | 13 | 3600 | 46800
1.4 | GROUTING FLUIDO. INCLUYE REFUERZO DE 3/8" Y ANCLAJE. | Actividad | ML |  |  | 70754
| CUADRILLA AA TIPO 2 (1 OFICIAL + 2 AYUDANTE) (Albañileria) | Cuadrilla | HR | 0.4 | 52425 | 20970
| TALADRO ROTO PERCUTOR | Equipos | DIA | 0.2 | 86632 | 17326
| BROCA PARA MURO 1/2" X 3" | Insumo | UND | 0.02 | 15917 | 318
| PISTOLA INYECTOR PARA EPOXICO | Insumo | UND | 0.002 | 594640 | 1189
| SIKADUR -42 ANCLAJE O SIMILAR. | Insumo | KG | 0.09 | 70374 | 6334
| ANDAMIO METALICO CERTIFICADO, INCLUYE ESCALERILLA CON BARANDAS Y PLATAFORMAS DE TRABAJO | Equipos | UND | 0.16 | 17302 | 2768
| GROUTING 17.5 MPA | Insumo | M3 | 0.0104 | 716882 | 7456
| ACERO 60.000 PSI (INCLUYE ALAMBRE NEGRO Y FIGURACIÓN ) | Analisis | KG | 0.55 | 8042 | 4423
| EQUIPO BASICO (HERRAMIENTA MENOR) | Herramienta | UND | 0.18 | 20970 | 3775
| ACARREO INTERNO | Insumo | UND | 0.2954 | 20970 | 6195
1.5 | DESMONTE CIELO RASO (INCLUYE RETIRO) | Actividad | M2 |  |  | 22687
| CUADRILLA AA TIPO 2 (1 OFICIAL + 2 AYUDANTE) (Albañileria) | Cuadrilla | HR | 0.22 | 52425 | 11534
| ANDAMIO METALICO CERTIFICADO, INCLUYE ESCALERILLA CON BARANDAS Y PLATAFORMAS DE TRABAJO | Equipos | UND | 0.16 | 17302 | 2768
| VOLQUETA 6M3 (CARGUE A MANO) | Equipos | VJE | 0.009 | 322400 | 2902
| EQUIPO BASICO (HERRAMIENTA MENOR) | Herramienta | UND | 0.18 | 11534 | 2076
| ACARREO INTERNO | Insumo | UND | 0.2954 | 11534 | 3407
1.6 | SUMINISTRO, TRANSPORTE E INSTALACION CIELO RASO 6 mm. SUPERBOARD (Perfileria Cal. 26) Incluye tres (3) manos de pintura | Actividad | M2 |  |  | 145318
| CUADRILLA EE TIPO 2 (1 OFICIAL + 2 AYUDANTE) (Dry Wall) | Cuadrilla | HR | 1.4 | 58718 | 82205
| ANDAMIO METALICO CERTIFICADO, INCLUYE ESCALERILLA CON BARANDAS Y PLATAFORMAS DE TRABAJO | Equipos | UND | 0.5 | 17302 | 8651
| EQUIPO DE TRANSPORTE | Equipos | DIA | 0.0073 | 171308 | 1251
| INTERVINILO - TIPO PINTUCO REF. SEGÚN COLOR DISEÑO O SIMILAR | Insumo | GAL | 0.024 | 75000 | 1800
| VINILTEX - TIPO PINTUCO REF. SEGÚN COLOR DISEÑO O SIMILAR. | Insumo | GAL | 0.048 | 105000 | 5040
| ACARREO INTERNO | Insumo | UND | 0.7 | 1733 | 1213
| CINTA MALLA DE FIBRA DE VIDRIO ( 90 M. ) | Insumo | ROLLO | 0.005 | 13416 | 67
| MASILLA SUPERMASTIC USG | Insumo | CANECA | 0.075 | 64376 | 4828
| PERFIL CANAL CAL. 26 ( 90 MM ) - 2.44 M. | Insumo | UND | 0.252 | 7246 | 1826
| PERFIL OMEGA CAL 26 - 2.44 M. | Insumo | UND | 0.45 | 3796 | 1708
| PERFIL PARAL CAL 26 - 2.44 M. | Insumo | UND | 0.3 | 9665 | 2900
| SUPERBOARD ( 2.44 X 1.22 ) E= 6 MM | Insumo | M2 | 1.1 | 21089 | 19172
| TORNILLO AUTOPERFORANTE EST. 7/16 " | Insumo | UND | 0.99 | 44 | 44
| TORNILLO AUTOPERFORANTE YESO 6 X1 | Insumo | UND | 5.16 | 44 | 227
| TORNILLO PTA BROCA EXTRAPL. EST 8 X 1/2" ( 13MM ) | Insumo | UND | 6.9 | 80 | 552
| SIKAFLEX 1A TUBO 305 CC O SIMILAR. | Insumo | UND | 0.3 | 46112 | 13834
1.7 | SUMINISTRO E INSTALACION DE MALLA ESLABONADA CALIBRE 10.5 PARA REJA DE SEGURIDAD EN MODULOS DE DIFERENTES DIMENSIONES SEGÚN DISEÑO, CON PERIMETRO EN ANGULO DE 1 1/2" X 1/8" Y GRAFIL DE 6MM PARA FIJACION. INCLUYE PINTURA ANTICORROSIVA 3 EN 1 PARA LOS ANGULOS. | Actividad | M2 |  |  | 419552.5008
| CUADRILLA AA TIPO 4 (1 OFICIAL + 4 AYUDANTE) (Albañileria) | Cuadrilla | HR | 2.2 | 81549 | 179407.8
| EQUIPO DE TRANSPORTE | Equipos | DIA | 0.0131 | 171308 | 2244.1348
| EQUIPO DE SOLDADURA | Equipos | HR | 0.01 | 46854 | 468.54
| COMPRESOR | Equipos | HR | 0.01 | 59614 | 596.14
| EQUIPO BASICO (HERRAMIENTA MENOR) | Herramienta | UND | 0.18 | 179407.8 | 32293.404
| ANTICORROSIVO PREMIUM - TIPO PINTUCO REF. 513 O SIMILAR | Insumo | GAL | 0.1 | 130000 | 13000
| ESMALTE SINTETICO PINTULUX - TIPO PINTUCO REF. SEGÚN COLOR DISEÑO O SIMILAR | Insumo | GAL | 0.03 | 115927 | 3477.81
| WASH PRIMER COMPONENTE A - 1/4 GL REF. 509A O SIMILAR | Insumo | UND | 0.082 | 46696 | 3829.072
| VARILLA LISA 1/4" | Insumo | M | 2 | 1500 | 3000
| ACARREO INTERNO | Insumo | UND | 0.2 | 1733 | 346.6
| MALLA ESLABONADA CALIBRE 10.5- OJOS 2 1/4*2 1/4 | Insumo | M2 | 1 | 31200 | 31200
| ANGULO 1-1/2"1-1/2"*3/16" | Insumo | M | 2 | 16040 | 32080
| SOLDADURA ELECTRICA TIPO WESTARCO SUPER E- 6013 DE 1/8 O SIMILAR. | Insumo | KG | 0.6 | 22500 | 13500
| TALADRO ROTO PERCUTOR | Equipos | DIA | 0.5 | 86632 | 43316
| BROCA PARA MURO 1/2" X 3" | Insumo | UND | 1 | 15917 | 15917
| PISTOLA INYECTOR PARA EPOXICO | Insumo | UND | 0.002 | 594640 | 1189
| SIKADUR -42 ANCLAJE O SIMILAR. | Insumo | KG | 0.5 | 70374 | 35187
| DISCO CORTE 4" | Insumo | UND | 1 | 8500 | 8500
1.8 | DEMOLICION MURO MAMPOSTERIA DE LADRILLO O BLOQUE. INCLUYE DISPOSICION FINAL | Actividad | M2 |  |  | 40817.95
| CUADRILLA AA TIPO 1 (1 OFICIAL + 1 AYUDANTE) (Albañileria) | Cuadrilla | HR | 0.65 | 37863 | 24610.95
| VOLQUETA 6M3 (CARGUE A MANO) | Equipos | VJE | 0.04 | 322400 | 12896
| EQUIPO BASICO (HERRAMIENTA MENOR) | Herramienta | UND | 1 | 3311 | 3311
1.9 | SUMINISTRO, TRANSPORTE E INSTALACIÓN DE PUERTA EN ALUMINIO CON CERRADURA Y MANIJA. INCLUYE MARCO | Actividad | M2 |  |  | 601231.84
| CUADRILLA DD TIPO 1 (1 OFICIAL + 1 AYUDANTE) (Carpinteria) | Cuadrilla | HR | 2 | 41004 | 82008 | 574
| EQUIPO DE TRANSPORTE | Equipos | DIA | 0.2 | 171308 | 34261.6
| EQUIPO BASICO (HERRAMIENTA MENOR) | Herramienta | UND | 0.28 | 82008 | 22962.24
| PUERTA EN ALUMINIO | Insumo | M2 | 1 | 462000 | 462000
2 | DESMONTE DE LAMPARAS EXISTENTES | Actividad | UND |  |  | 17362
| CUADRILLA AA TIPO 1 (1 OFICIAL + 1 AYUDANTE) (Albañileria) | Cuadrilla | HR | 0.3 | 37863 | 11359
| ANDAMIO METALICO CERTIFICADO, INCLUYE ESCALERILLA CON BARANDAS Y PLATAFORMAS DE TRABAJO | Equipos | UND | 0.15 | 17302 | 2595
| EQUIPO BASICO (HERRAMIENTA MENOR) | Herramienta | UND | 0.15 | 11359 | 1704
| ACARREO INTERNO | Insumo | UND | 0.15 | 11359 | 1704
2.1 | REINSTALACION DE LAMPARAS DESMONTADAS EN CIELO RAZO LIVIANO. INCLUYE PERFORACION EN LAMINA DE FIBROCEMENTO | Actividad | UND |  |  | 52025
| CUADRILLA FF TIPO 2 (1 OFICIAL + 2 AYUDANTE) (Electricas) | Cuadrilla | HR | 0.4 | 75325 | 30130
| EQUIPO DE TRANSPORTE | Equipos | DIA | 0.0538 | 171308 | 9216
| EQUIPO BASICO (HERRAMIENTA MENOR) | Herramienta | UND | 0.06 | 30130 | 1808
| ACCESORIOS DE FIJACION | Insumo | UND | 4 | 2341 | 9364
| ACARREO INTERNO | Insumo | UND | 0.05 | 30130 | 1507
2.2 | SOBREACARREO EN VEHICULO NO AUTOMOTOR AL HOMBRO EN FUERTE PENDIENTE Y/O ESCALAS | Actividad | M3 |  |  | 197635
| CUADRILLA AA TIPO 1 (1 OFICIAL + 1 AYUDANTE) (Albañileria) | Cuadrilla | HR | 4.8 | 37863 | 181742
| EQUIPO BASICO (HERRAMIENTA MENOR) | Herramienta | UND | 0.087448 | 181742 | 15893

## MEMORIA CANTIDADES
MEJORAMIENTO DE ESTACION DE POLICIA
MEMORIA DE CANTIDADES
1.1 | EXCAVACIÓN EN ZANJA - MATERIAL COMÚN - 0.0 A 2.0 M
MEMORIA | Unidad | Cant | Ancho | Largo | Alto | Longitud (ml) | Volumen (m3) | m3 | kg | Peso
LATERAL | M3 | 1 | 1 | 2.67 | 2.7 |  | 7.209
LATERAL | M3 | 1 | 1 | 4.77 | 3 |  | 14.31
TOTAL | [6 empty] | 21.52
1.2 | RELLENO COMPACTADO CON MATERIAL DE EXCAVACION
MEMORIA | Unidad | Cant | Ancho | Largo | Alto | Longitud (ml) | Volumen (m3) | m3 | kg | Peso
DISPOSICION | M3 | 1 | 1 | 2.67 | 2.7 |  | 7.209
DISPOSICION | M3 | 1 | 1 | 4.77 | 3 |  | 14.31
TOTAL | [6 empty] | 21.52
1.3 | SUMINISTRO TRANSPORTE E INSTALACION DE LADRILLO FAROL ESTRUCTURAL 12CM X 20CM X 30CM
MEMORIA | Unidad | Cant | Ancho | Largo | Alto | Longitud (ml) | Área (m2) | m3 | kg | Peso
LATERALES | M2 | 1 |  | 4.6 | 2.7 |  | 12.42
LATERALES | M2 | 1 |  | 3 | 2.7 |  | 8.1
LATERALES | M2 | 1 |  | 3 | 2.7 |  | 8.1
LATERALES | M2 | 1 |  | 4.6 | 2.7 |  | 12.42
LATERALES | M2 | 1 |  | 3.5 | 2.7 |  | 9.45
LATERALES | M2 | 1 |  | 3.5 | 2.7 |  | 9.45
LATERALES | M2 | 1 |  | 3 | 2.5 |  | 7.5
LATERALES | M2 | 1 |  | 3 | 2.5 |  | 7.5
LATERALES | M2 | 1 |  | 4.6 | 2.5 |  | 11.5
LATERALES | M2 | 1 |  | 4.6 | 2.5 |  | 11.5
TOTAL | [6 empty] | 97.94
1.4 | GROUTING FLUIDO. INCLUYE REFUERZO DE 3/8" Y ANCLAJE.
MEMORIA | Unidad | Cant | Ancho | Largo | Alto | Longitud (ml) | Área (m2) | m3 | kg | Peso
LATERALES | ML | 1 |  |  |  | 86.5667 | 86.5667
TOTAL | [6 empty] | 86.57
1.5 | DESMONTE CIELO RASO (INCLUYE RETIRO)
MEMORIA | Unidad | Cant | Ancho | Largo | Alto | Longitud (ml) | Área (m2) | m3 | kg | Peso
CALABOZO | M2 | 1 | 5.25 | 5.25 |  |  | 27.5625
TOTAL | [6 empty] | 27.56
1.6 | SUMINISTRO, TRANSPORTE E INSTALACION CIELO RASO 6 mm. SUPERBOARD (Perfileria Cal. 26) Incluye tres (3) manos de pintura
MEMORIA | Unidad | Cant | Ancho | Largo | Alto | Longitud (ml) | Área (m2) | m3 | kg | Peso
CALABOZO | M2 | 1 | 5.25 | 5.25 |  |  | 27.5625
TOTAL | [6 empty] | 27.56
1.7 | SUMINISTRO E INSTALACION DE MALLA ESLABONADA CALIBRE 10.5 PARA REJA DE SEGURIDAD EN MODULOS DE DIFERENTES DIMENSIONES SEGÚN DISEÑO, CON PERIMETRO EN ANGULO DE 1 1/2" X 1/8" Y GRAFIL DE 6MM PARA FIJACION. INCLUYE PINTURA ANTICORROSIVA 3 EN 1 PARA LOS ANGULOS.
MEMORIA | Unidad | Cant | Ancho | Largo | Alto | Longitud (ml) | Volumen (m3) | kg | Área (m2) | Peso
CALABOZO | M2 | 1 | 5.25 | 5.25 |  |  | 27.5625
TOTAL | [6 empty] | 27.56
1.8 | DEMOLICION MURO MAMPOSTERIA DE LADRILLO O BLOQUE. INCLUYE DISPOSICION FINAL
MEMORIA | Unidad | Cant | Ancho | Largo | Alto | Longitud (ml) | Área (m2) | m3 | kg | Peso
PAREDES CALABOZOS | M2 | 1 | 1.2 |  | 2 |  | 2.4
TOTAL | [6 empty] | 2.4
1.9 | SUMINISTRO, TRANSPORTE E INSTALACIÓN DE PUERTA EN ALUMINIO CON CERRADURA Y MANIJA. INCLUYE MARCO
MEMORIA | Unidad | Cant | Ancho | Largo | Alto | Longitud (ml) | Área (m2) | m3 | kg | Peso
PAREDES CALABOZOS | M2 | 1 | 1.2 |  | 2 |  | 2.4
TOTAL | [6 empty] | 2.4
2 | DESMONTE DE LAMPARAS EXISTENTES
MEMORIA | Unidad | Cant | Ancho | Largo | Alto | Longitud (ml) | Unidad (Und) | m3 | kg | Peso
PAREDES CALABOZOS | UND | 4 |  |  |  |  | 4
TOTAL | [6 empty] | 4
2.1 | REINSTALACION DE LAMPARAS DESMONTADAS EN CIELO RAZO LIVIANO. INCLUYE PERFORACION EN LAMINA DE FIBROCEMENTO
MEMORIA | Unidad | Cant | Ancho | Largo | Alto | Longitud (ml) | Unidad (Und) | m3 | kg | Peso
PAREDES CALABOZOS | UND | 4 |  |  |  |  | 4
TOTAL | [6 empty] | 4
2.2 | SOBREACARREO EN VEHICULO NO AUTOMOTOR AL HOMBRO EN FUERTE PENDIENTE Y/O ESCALAS
MEMORIA | Unidad | Cant | Ancho | Largo | Alto | Longitud (ml) | Volumen (m3) | kg | Área (m2) | Peso
BLOQUES | M3 | 1224.25 | 0.14 | 0.4 | 0.2 |  | 13.7116
MORTERO DE PEGA | M3 | 1.9588 |  |  |  |  | 1.9588
GROUTING | M3 | 0.90033 |  |  |  |  | 0.90033
TOTAL | [6 empty] | 16.57

## Analisis Factor Prestacional
ANALISIS FACTOR PRESTACIONAL
Datos Basicos año 2026 | Días del año | 360 |  | IPC 2025
| Subsidio Transporte 2025 | 249095 |  | 5.1%
| Salario mínimo 2025 | 1750905
|  | Riesgo Alto |  | Riesgo Bajo
Datos Básicos | Número días trabajados | 360 | 360 | 360 | 360
| Salario Básico | 1-2 SMMLV | >2 SMMLV | 1-2 SMMLV | >2 SMMLV
Prestaciones Sociales | Subsidio de Transporte | 10.53% | 0% | 10.53% | 0%
| Cesantías | 8.33% | 8.33% | 8.33% | 8.33%
| Intereses cesantías | 1% | 1% | 1% | 1%
| Prima | 8.33% | 8.33% | 8.33% | 8.33%
| Vacaciones | 4.17% | 4.17% | 4.17% | 4.17%
| Dotaciones | 6% | 2.67% | 6% | 2.67%
| Servicio Medico Primer Mes | 0.16% | 0.16% | 0.16% | 0.16%
Examenes medicos | Examenes de ingreso y egreso | 3.39% | 1.21% | 3.39% | 1.21%
Certificados para trabajos | Certificado en trabajo de alturas | 2.03% | 0.73%
Salud. Pension y ARP | Salud | 8.5% | 8.5% | 8.5% | 8.5%
| Pensión | 12% | 12% | 12% | 12%
| ARL | 6.96% | 6.96% | 6.96% | 6.96%
Parafiscales | SENA | 2% | 2% | 2% | 2%
| ICBF | 3% | 3% | 3% | 3%
| FIC | 2.5% | 2.5% | 2.5% | 2.5%
| Caja de compensacion | 4% | 4% | 4% | 4%
TOTAL |  | 82.9% | 65.56% | 80.87% | 64.83%