## PRESUPUESTO OFICIAL (Entidad)
Formulario 1 - Propuesta económica - Documento tipo de selección abreviada de menor cuantía - versión 1
Versión: 1 del 21 de agosto de 2025
FORMULARIO 1
PRESUPUESTO OFICIAL
[La entidad puede utilizar este formulario de detalle del presupuesto oficial para determinar las condiciones bajo las cuales los proponentes analizarán y presentarán su propuesta económica de forma detallada, sin perjuicio que la entidad pueda modificarlo o establecer la presentación de la oferta económica con un formulario distinto al indicado.]
Adicionalmente, cuando el proceso de contratación es estructurado por precios unitarios, la Entidad debe aplicar las notas 1, 2 y 3 del presente formulario y las casillas de "Descripción", "Porcentaje" de la Administración, Imprevisto, Utilidad y total A.I.U. resaltadas en colo amarillo. Tratándose de otras modalidades de precio, la Entidad puede o no configurar los mismos aspectos.
| Nº | ITEM DE PAGO | ESPECIFICACIONES |  | DESCRIPCION | UND. | CANTIDAD | VALOR UNITARIO | VALOR TOTAL
|  |  | GENERAL | PARTICULAR
| 1 |  |  |  | PRELIMINARES
| 1.01 |  |  |  | CERRAMIENTO TELA FIB.TEJIDA H=2.10M-BORD | M | 1 | 19038 | 19038
| 1.02 |  |  |  | CINTA SEGURIDAD PREVENTIVA A=8CM-250MTS. | UND | 1 | 234407 | 234407
| 1.03 |  |  |  | DEMOL.CIELO FALSO TODO TIPO (INCLUYE ESTRUCTURA) | M2 | 1 | 13966 | 13966
| 1.04 |  |  |  | DESMONTE CUBIERTA FIBRO CEMENTO | M2 | 1 | 16624 | 16624
| 1.05 |  |  |  | DESMONTE CABALLETE DE FIBROCEMENTO | M | 1 | 18234 | 18234
| 1.06 |  |  |  | DESMONTE CANALES - BAJANTES | M | 1 | 12902 | 12902
| 1.07 |  |  |  | DESMONTE ESTRUCTURA METALICA | M2 | 1 | 25604 | 25604
| 1.08 |  |  |  | DESMONTE CUBIERTA TEJA BARRO | M2 | 1 | 35496 | 35496
| 1.09 |  |  |  | DESMONTE MARCO + NAVE SENCILLA | UND | 1 | 50978 | 50978
| 1.1 |  |  |  | DESMONTE NAVE METALICA EXISTENTE | M2 | 1 | 20354 | 20354
| 1.11 |  |  |  | DESMONTE VENTANA EXISTENTE | M2 | 1 | 56174 | 56174
| 1.12 |  |  |  | DESMONTE REJA METALICA | M2 | 1 | 27003 | 27003
| 1.13 |  |  |  | DESMONTE APARATO SANITARIO | UND | 1 | 75703 | 75703
| 1.14 |  |  |  | DEMOLICION LAVADERO EXISTENTE | UND | 1 | 103975 | 103975
| 1.15 |  |  |  | DEMOLICION ENCHAPE CERAMICO | M2 | 1 | 23190 | 23190
| 1.16 |  |  |  | DEMOLICION ENCHAPE CERAMICO A<.50M | M | 1 | 11589 | 11589
| 1.17 |  |  |  | DEMOLICION MESON CONCRETO | M | 1 | 51988 | 51988
| 1.18 |  |  |  | DEMOLICIÓN LOSA MACIZA C. E<=20CMS | M2 | 1 | 80876 | 80876
| 1.19 |  |  |  | RETIRO TUBERIA EXISTENTE | M | 1 | 19676 | 19676
| 1.2 |  |  |  | DEMOLICION MURO LAD. SOGA M2 | M2 | 1 | 14163 | 14163
| 1.21 |  |  |  | DEMOLICION MURO LAD. SOGA ML | M | 1 | 8496 | 8496
| 1.22 |  |  |  | DESMONTE DIVISION LAMINA XXX. | M2 | 1 | 26054 | 26054
| 1.23 |  |  |  | ABERTURA VANO PUERTA-VENTANA | M2 | 1 | 26528 | 26528
| 1.24 |  |  |  | DEMOLICION PISO ENCHAPE-BALDOSA+MORTERO | M2 | 1 | 15719 | 15719
| 1.25 |  |  |  | CORTADORA DE PAVIMENTO DE 4 A 7 CM | M | 1 | 10978 | 10978
| 1.26 |  |  |  | DEMOLICION BEBEDERO EXISTENTE | M | 1 | 39773 | 39773
| 1.27 |  |  |  | DEMOLICION ANDEN/CONTRAPISO CONC.E 7.6 A 12CM | M2 | 1 | 12997 | 12997
| 1.28 |  |  |  | DEMOLICION CONTRAPISO CONCRETO E=5CM-10CM | M | 1 | 6573 | 6573
| 1.29 |  |  |  | DEMOLICION PLACA CONCRETO E=12.1 A 17.5 CM. | M2 | 1 | 31007 | 31007
| 1.3 |  |  |  | DEMOLICION VIGA CANAL | M | 1 | 52997 | 52997
| 1.31 |  |  |  | DEMOLICION MURO CONCRETO E=15CM | M2 | 1 | 86481 | 86481
| 1.32 |  |  |  | DEMOLICION CONCRETO CICLOPEO | M3 | 1 | 354632 | 354632
| 1.33 |  |  |  | DESMONTE MALLA ESLABONADA H=2.0 MT | M | 1 | 13249 | 13249
| 1.34 |  |  |  | DESMONTE ALAMBRE PUAS CERRAMIENTO 3-5 LINEAS | M | 1 | 5299 | 5299
| 1.35 |  |  |  | LOCALIZACION-REPLANTEO CERRAMIENTO-VARIO | M | 1 | 4322 | 4322
| 1.36 |  |  |  | LOCALIZACION-REPLANTEO C.MULTIPLE-PISTAS | M2 | 1 | 3560 | 3560
| 1.37 |  |  |  | LOCALIZACION-REPLANTEO OBRA ARQUITECTON. | M2 | 1 | 9782 | 9782
| 1.38 |  |  |  | LOCALIZACION-REPLANTEO ACUEDUCTO-ALCANTARILLADO | M | 1 | 3844 | 3844
| 1.39 |  |  |  | DEMOLICION COLUMNA CONCRETO | M3 | 1 | 378765 | 378765
| 1.4 |  |  |  | DEMOLICION ALFAGIA CONCRETO-LADRILLO-PIEDRA-X | M | 1 | 10599 | 10599
| 1.41 |  |  |  | DEMOLICION VIGA AMARRE MURO | M | 1 | 16055 | 16055
| 1.42 |  |  |  | DEMOLICION VIGA CONCRETO <=25C-35CM | M | 1 | 28092 | 28092
| 1.43 |  |  |  | DEMOLICION VIGA CONCRETO 36CM.-45CM. | M | 1 | 38454 | 38454
| 1.44 |  |  |  | CERRAMIENTO LAMINA GALVANIZADA | M2 | 1 | 57998 | 57998
| 1.46 |  |  |  | DEMOLICION REPELLO | M2 | 1 | 16579 | 16579
| 1.47 |  |  |  | DEMOLICION REPELLO H<.50MT | M | 1 | 6372 | 6372
| 1.48 |  |  |  | RETIRO MANTO IMPERM.-BREA-ALQUITRAN-XX | M2 | 1 | 18909 | 18909
| 1.49 |  |  |  | MODULO ANDAMIO H= 2000 M=1.4X3.0 ALTURA | MÓD-DÍA | 1 | 38402 | 38402
| 1.5 |  |  |  | DEMOLICION CAJAS - CABEZALES (INCLUYE CARGUE) | M3 | 1 | 148452 | 148452
| 2 |  |  |  | MOVIMIENTOS DE TIERRA
| 2.01 |  |  |  | EXCAVACION TIERRA A MANO | M3 | 1 | 38637 | 38637
| 2.02 |  |  |  | RELLENO ROCAMUERTA COMPACT-RANA | M3 | 1 | 128283 | 128283
| 2.03 |  |  |  | RELLENO MATERIAL SITIO COMPACTADO-RANA | M3 | 1 | 57891 | 57891
| 2.04 |  |  |  | RELLENO MATERIAL SITIO MANUAL | M3 | 1 | 24881 | 24881
| 2.05 |  |  |  | RELLENO CON GRAVA | M3 | 1 | 168570 | 168570
| 2.06 |  |  |  | GEOTEXTIL NO TEJIDO | M2 | 1 | 11877 | 11877
| 2.07 |  |  |  | EXCAVACION EN CONGLOMERADO( MANUAL) | M3 | 1 | 66421 | 66421
| 2.08 |  |  |  | CONFORM.COMPACT.SUBRASANTE CBR=95 | M2 | 1 | 10667 | 10667
| 2.09 |  |  |  | COLCHON ARENA-GRAVA TUBER.INCLUYE ACARRE | M3 | 1 | 139810 | 139810
| 2.1 |  |  |  | GEOTEXTIL TEJIDO | M2 | 1 | 14992 | 14992
| 3 |  |  |  | ACERO
| 3.01 |  |  |  | MALLA ELECTROSOLDADA | KG | 1 | 12760 | 12760
| 3.02 |  |  |  | ACERO REFUERZO FLEJADO 60000 PSI 420Mpa | KG | 1 | 8659 | 8659
| 3.03 |  |  |  | ANCLAJE HIERRO ,1/2"-PERFORACION ,5/8" 10-15C | PUNTO | 1 | 47796 | 47796
| 4 |  |  |  | ESTRUCTURAS EN CONCRETO
| 4.01 |  |  |  | ANDEN CONCRETO 10CM 3000 PSI | M2 | 1 | 133442 | 133442
| 4.02 |  |  |  | CONTRAPISO REFORZADO E=10CM 3.000Psi | M2 | 1 | 147965 | 147965
| 4.03 |  |  |  | ZAPATA CONCRETO 3000 PSI 210 MPA | M3 | 1 | 863227 | 863227
| 4.04 |  |  |  | VIGA CIMIENTO ENLACE H=20-40CM 3000PSI | M3 | 1 | 1461473 | 1461473
| 4.05 |  |  |  | VIGA CONCR.AMARRE MURO 10-12x20CM | M | 1 | 83824 | 83824
| 4.06 |  |  |  | COLUMNA AMARRE MURO | M | 1 | 109435 | 109435
| 4.07 |  |  |  | MURO CONCRETO CONTENCION 0<H<=3,5 MTS | M3 | 1 | 1645591 | 1645591
| 4.08 |  |  |  | PEDESTAL CONCRETO 3000 PSI 21.0 MPA | M3 | 1 | 1488746 | 1488746
| 4.09 |  |  |  | MESON EN CONCRETO A <=60 CM H=5.0- 8CM | M | 1 | 217075 | 217075
| 4.1 |  |  |  | MESON EN CONCRETO H=8.1-10CM | M2 | 1 | 316346 | 316346
| 4.11 |  |  |  | COLUMNA CONCRETO 3000 PSI | M3 | 1 | 2592562 | 2592562
| 4.12 |  |  |  | VIGA CONCRETO AEREA 3000 PSI | M3 | 1 | 2117622 | 2117622
| 4.13 |  |  |  | SOLADO ESPESOR E=0.05M 3000 PSI 210 MPA | M2 | 1 | 55313 | 55313
| 5 |  |  |  | INSTALACIONES SANITARIAS
| 5.01 |  |  |  | CANCELACION PTO.SANITARIO | PUNTO | 1 | 75703 | 75703
| 5.02 |  |  |  | PUNTO SANITARIO PVC 1,1/2 [V] | PUNTO | 1 | 63731 | 63731
| 5.03 |  |  |  | PUNTO SANITARIO PVC 2 | PUNTO | 1 | 83148 | 83148
| 5.04 |  |  |  | PUNTO SANITARIO PVC 2 [SIFON] | PUNTO | 1 | 140928 | 140928
| 5.05 |  |  |  | PUNTO SANITARIO PVC 2" [L]" | PUNTO | 1 | 91992 | 91992
| 5.06 |  |  |  | PUNTO SANITARIO PVC 3 | PUNTO | 1 | 116481 | 116481
| 5.07 |  |  |  | PUNTO SANITARIO PVC 3" [L]" | PUNTO | 1 | 137098 | 137098
| 5.08 |  |  |  | PUNTO SANITARIO PVC 3" [SIFON] | PUNTO | 1 | 172263 | 172263
| 5.09 |  |  |  | PUNTO SANITARIO PVC 4 [L] | PUNTO | 1 | 183751 | 183751
| 5.1 |  |  |  | PUNTO SANITARIO PVC 4" | PUNTO | 1 | 161981 | 161981
| 5.11 |  |  |  | PUNTO SANITARIO PVC 6" (L) [CODO] | PUNTO | 1 | 490528 | 490528
| 5.12 |  |  |  | PUNTO SANITARIO PVC 6" [CODO] | PUNTO | 1 | 459900 | 459900
| 5.13 |  |  |  | TUBERIA PVC 6" SANITARIA | M | 1 | 129717 | 129717
| 5.14 |  |  |  | TUBERIA PVC 4" SANITARIA | M | 1 | 68201 | 68201
| 5.15 |  |  |  | UNION SANITARIA PVC 4" | UND | 1 | 24220 | 24220
| 5.16 |  |  |  | YEE SANITARIA SENCILLA 4" PVC | UND | 1 | 63093 | 63093
| 5.17 |  |  |  | TEE SANITARIA PVC 4" DOBLE" | UND | 1 | 97340 | 97340
| 5.18 |  |  |  | CODO 90° X 110MM. NOVAFORT | UND | 1 | 97993 | 97993
| 5.19 |  |  |  | CODO 90° X 160MM. NOVAFORT | UND | 1 | 214882 | 214882
| 5.2 |  |  |  | CODO 45° X 110MM. NOVAFORT | UND | 1 | 53875 | 53875
| 5.21 |  |  |  | CODO 45° X 160MM. NOVAFORT | UND | 1 | 115639 | 115639
| 5.22 |  |  |  | CAJA INSPECCION 100x100 CM [CONCRETO] (INCLUYE TAPA) | UND | 1 | 1067900 | 1067900
| 5.23 |  |  |  | CAJA INSPECCION 80x 80 CM [CONCRETO] (INCLUYE TAPA) | UND | 1 | 860274 | 860274
| 5.24 |  |  |  | CAJA INSPECCION 60x 60 CM [CONCRETO] (INCLUYE TAPA) | UND | 1 | 720881 | 720881
| 5.25 |  |  |  | TRAMPA GRASAS CONCRETO 3000 PSI | M3 | 1 | 1508784 | 1508784
| 5.26 |  |  |  | TUBERIA PVC 2" SANITARIA | M | 1 | 41198 | 41198
| 5.27 |  |  |  | YEE SANITARIA DOBLE RED 2X3X2 | UND | 1 | 57068 | 57068
| 5.28 |  |  |  | MEDIO FILTRANTE GRAVA <=1" CU=0.95-1" | M3 | 1 | 102240 | 102240
| 5.29 |  |  |  | COLCHON ARENA GRUESA E=5-7CM | M3 | 1 | 103322 | 103322
| 5.3 |  |  |  | REVISION Y MANTENIMIENTO SISTEMA SEPTICO EXISTENTE, INCLUYE REPARACION DE TAPA | M3 | 1 | 504312 | 504312
| 5.31 |  |  |  | SIFON ACOPLE DESAGUE LAVAMANOS | UND | 1 | 90301 | 90301
| 5.32 |  |  |  | TUBERIA PVC 4" DRENAJE SIN FILTRO | M | 1 | 44111 | 44111
| 5.33 |  |  |  | TUBERIA PVC 6" DRENAJE SIN FILTRO NOVAFORT | M | 1 | 101601 | 101601
| 5.34 |  |  |  | TUBERIA PVC 8" DRENAJE SIN FILTRO NOVAFORT | M | 1 | 150176 | 150176
| 5.35 |  |  |  | UNION NOVAFORT 110 MM. | UND | 1 | 39351 | 39351
| 5.36 |  |  |  | UNION NOVAFORT 160 MM. | UND | 1 | 91039 | 91039
| 5.37 |  |  |  | UNION NOVAFORT 200 MM. | UND | 1 | 120931 | 120931
| 5.38 |  |  |  | RETIRO TUBERIA EXISTENTE 0" A 12" | M | 1 | 18555 | 18555
| 5.39 |  |  |  | PASE PVC SANITARIO 3" | UND | 1 | 150852 | 150852
| 5.4 |  |  |  | ABRAZADERA SANITARIA 3" | UND | 1 | 32221 | 32221
| 5.41 |  |  |  | CODO SANITARIO PVC 90 CE-3" | UND | 1 | 26634 | 26634
| 5.42 |  |  |  | LIMPIEZA - RESANE CAJA INSPECCION | UND | 1 | 20826 | 20826
| 5.43 |  |  |  | SONDEO,LAVADO Y DESINFECCION TUBERIA | M | 1 | 4560 | 4560
| 5.44 |  |  |  | LAVADERO PR.CONCRETO 80-90X 60-70X15-20C | UND | 1 | 453544 | 453544
| 5.45 |  |  |  | BAJANTE AGUAS LLUVIAS PVC 4 | M | 1 | 61835 | 61835
| 5.46 |  |  |  | REUBICACION PUNTO SANITARIO | PUNTO | 1 | 302811 | 302811
| 6 |  |  |  | INSTALACIONES HIDRAULICAS
| 6.01 |  |  |  | CANCELACION PTO.HIDRAULICO | PUNTO | 1 | 40061 | 40061
| 6.02 |  |  |  | PUNTO AGUA FRIA PVC 1/2" | PUNTO | 1 | 106577 | 106577
| 6.03 |  |  |  | TUBERIA PVC ,1/2" | M | 1 | 11677 | 11677
| 6.04 |  |  |  | CODO 45 PRESION PVC ,1/2" | UND | 1 | 3134 | 3134
| 6.05 |  |  |  | CODO 90 PRESION PVC ,1/2" | UND | 1 | 2298 | 2298
| 6.06 |  |  |  | TEE PRESION PVC ,1/2" | UND | 1 | 2692 | 2692
| 6.07 |  |  |  | UNION PRESION PVC ,1/2" | UND | 1 | 1857 | 1857
| 6.08 |  |  |  | REDUCCION PVC 1X ,1/2RD-21" | UND | 1 | 4507 | 4507
| 6.09 |  |  |  | TUBERIA PVC ,3/4" | M | 1 | 14504 | 14504
| 6.1 |  |  |  | TEE PRESION PVC ,3/4" | UND | 1 | 4609 | 4609
| 6.11 |  |  |  | CODO 90 PRESION PVC ,3/4" | UND | 1 | 3053 | 3053
| 6.12 |  |  |  | VALVULA CIERRE ELASTICO 1" | UND | 1 | 108951 | 108951
| 6.13 |  |  |  | VALVULA CIERRE ELASTICO 1/2" | UND | 1 | 66597 | 66597
| 6.14 |  |  |  | VALVULA CIERRE ELASTICO 1/2" | UND | 1 | 66597 | 66597
| 6.15 |  |  |  | VALVULA CIERRE ELASTICO 3/4" | UND | 1 | 86506 | 86506
| 6.16 |  |  |  | VALVULA CIERRE METALICO 1" | UND | 1 | 275506 | 275506
| 6.17 |  |  |  | VALVULA CIERRE METALICO 1/2" | UND | 1 | 66597 | 66597
| 6.18 |  |  |  | VALVULA CIERRE METALICO 2" | UND | 1 | 743244 | 743244
| 7 |  |  |  | INSTALACIONES DE AGUAS LLUVIAS
| 7.01 |  |  |  | CUNETA-CANUELA CONC.3000PSI.A=40CM E=5CM | M | 1 | 105184 | 105184
| 7.02 |  |  |  | CANAL CONCRETO PISO 25x30x08 CM | M | 1 | 156748 | 156748
| 7.03 |  |  |  | REJILLA PISO ANGULO 1,1/2"-VARILLA 3/8" | M | 1 | 375535 | 375535
| 7.04 |  |  |  | PLAQUETA CONCRETO L=120-130 A=25-30 E=5C | UND | 1 | 128554 | 128554
| 7.05 |  |  |  | DESCOLMATACION CUNETAS,ZANJAS,DESCOLES (MANUAL) | M | 1 | 5351 | 5351
| 8 |  |  |  | INSTALACIONES ELECTRICAS
PRELIMINARES ELECTRICOS
| 8 |  |  |  | RETIRO BANDEJA | UND | 1 | 33732 | 33732
| 8.001 |  |  |  | RETIRO BREAKER | UND | 1 | 28911 | 28911
| 8.002 |  |  |  | RETIRO LAMPARA | UND | 1 | 28911 | 28911
| 8.003 |  |  |  | RETIRO SALIDA ELECTRICA | UND | 1 | 38539 | 38539
| 8.004 |  |  |  | RETIRO SWITCHE O TOMA | UND | 1 | 10017 | 10017
| 8.005 |  |  |  | RETIRO TABLEROS | UND | 1 | 96348 | 96348
| 8.006 |  |  |  | RETIRO CABLE # 1/0 A 4/0POR TUBO METALIC | M | 1 | 5103 | 5103
| 8.007 |  |  |  | RETIRO DE GABINETE METALICO CON TOTALIZA | UND | 1 | 196514 | 196514
| 8.008 |  |  |  | DESCONEXION DE SUBESTACION | UND | 1 | 825142 | 825142
| 8.009 |  |  |  | DESCONEXION RED SECUNDARIA 3 O MAS HILOS | M | 1 | 7161 | 7161
| 8.01 |  |  |  | DESMONTE DE LUMINARIAS | UND | 1 | 60232 | 60232
| 8.011 |  |  |  | DESMONTE POSTE CONCRETO | UND | 1 | 306180 | 306180
| 8.012 |  |  |  | DESMONTE RETENIDA A TIERRA | UND | 1 | 94569 | 94569
| 8.013 |  |  |  | DESCONEXION DE CONTADOR DE ENERGIA | UND | 1 | 38549 | 38549
| 8.014 |  |  |  | DESMONTE DE REFLECTOR | UND | 1 | 74706 | 74706
| 8.015 |  |  |  | DESCONEXION CORTACIRCUITOS O PARARRAYOS | UND | 1 | 118211 | 118211
| 8.016 |  |  |  | DESCONEXION DE CAJA PARA ACOMETIDA | UND | 1 | 90967 | 90967
| 8.017 |  |  |  | DESCONEXION DE ACOMETIDA DOMICILIARIA | UND | 1 | 30323 | 30323
| 8.018 |  |  |  | RETIRO CABLE ASCR | M | 1 | 30273 | 30273
| 8.019 |  |  |  | RETIRO DE POSTE | UND | 1 | 617619 | 617619
| 8.02 |  |  |  | RETIRO DE TRANSFORMADOR EN MT | UND | 1 | 1834812 | 1834812
| 8.021 |  |  |  | RETIRO SALIDA ILUMINACION | UND | 1 | 38232 | 38232
| 8.022 |  |  |  | RETIRO DE CABLE AGRUPADO #16 A #10 | ML | 1 | 1338 | 1338
| 8.023 |  |  |  | RETIRO DE CABLE AGRUPADO # 8 A # 2 | ML | 1 | 1913 | 1913
| 8.024 |  |  |  | RETIRO TRANSFORMADOR DE POTENCIAL | UND | 1 | 251471 | 251471
| 8.025 |  |  |  | DESMONTE DUCTO-CANALETA METALICA | M | 1 | 22524 | 22524
| 8.026 |  |  |  | DESMONTE CONJUNTO PRIMARIO SENCILLO | UND | 1 | 165001 | 165001
| 8.027 |  |  |  | RETIRO TUBERIA ELECTRICA EXISTENTE | ML | 1 | 957 | 957
| 8.028 |  |  |  | MEDICION RESISTIVIDAD DEL TERRENO, VERIFICACION Y AJUSTE DEL SISTEMA DE PUESTA A TIERRA | UND | 1 | 1877763 | 1877763
| 8.029 |  |  |  | SERVICIO DE ANALIZADOR DE RED POR 7 DIAS | UND | 1 | 6921787 | 6921787
| 8.03 |  |  |  | SERVICIO DE ESTUDIO DE CARGABILIDAD DE TABLEROS POR 3 DIAS | UND | 1 | 3540652 | 3540652
| 8.031 |  |  |  | IDENTIFICACION, MARCACION, CENSO DE CARGAS Y LEVANTAMIENTO DE DIAGRAMA UNIFILAR DE TABLERO EXISTENTE | UND | 1 | 2754182 | 2754182
ACOMETIDAS Y CABLEADO GENERAL
| 8.032 |  |  |  | INSTALACION DE ACOMETIDA DOMICILIARIA | UND | 1 | 88892 | 88892
| 8.033 |  |  |  | CABLE COBRE HF FR LS CT # 14 | ML | 1 | 5084 | 5084
| 8.034 |  |  |  | CABLE COBRE HF FR LS CT # 12 | ML | 1 | 6558 | 6558
| 8.035 |  |  |  | CABLE COBRE HF FR LS CT # 10 | ML | 1 | 9709 | 9709
| 8.036 |  |  |  | CABLE COBRE HF FR LS CT # 8 | ML | 1 | 13293 | 13293
| 8.037 |  |  |  | CABLE COBRE HF FR LS CT # 6 | ML | 1 | 21411 | 21411
| 8.038 |  |  |  | CABLE COBRE HF FR LS CT # 4 | ML | 1 | 31767 | 31767
| 8.039 |  |  |  | CABLE COBRE HF FR LS CT # 2 | ML | 1 | 47153 | 47153
| 8.04 |  |  |  | CABLE COBRE HF FR LS CT # 1/0 | ML | 1 | 75462 | 75462
| 8.041 |  |  |  | Cable aluminio ecologico 1/0 15kv TRICAPA | ML | 1 | 69512 | 69512
| 8.042 |  |  |  | CABLE ENCAUCHETADO HF FR LS CT # # 3*12 AWG | ML | 1 | 17732 | 17732
| 8.043 |  |  |  | CABLE ENCAUCHETADO HF FR LS CT # # 3*10 AWG | ML | 1 | 30240 | 30240
| 8.044 |  |  |  | CABLE ENCAUCHETADO HF FR LS CT # 4*10 AWG | ML | 1 | 38397 | 38397
| 8.045 |  |  |  | CABLE TRENZADO 3X12 HF FR LS CT # AWG-REGULADA | ML | 1 | 18308 | 18308
| 8.046 |  |  |  | CABLE ACSR NUMERO 4 | ML | 1 | 6918 | 6918
| 8.047 |  |  |  | CABLE COBRE DESNUDO #10 | ML | 1 | 11038 | 11038
| 8.048 |  |  |  | CABLE COBRE DESNUDO #8 | ML | 1 | 11486 | 11486
| 8.049 |  |  |  | CABLE COBRE DESNUDO #6 | ML | 1 | 18464 | 18464
| 8.05 |  |  |  | CABLE COBRE DESNUDO #4 | ML | 1 | 30479 | 30479
| 8.051 |  |  |  | CABLE COBRE DESNUDO #2/0 | M | 1 | 94646 | 94646
| 8.052 |  |  |  | CABLE CUADRUPLEX AWG NUMERO 1/0 | M | 1 | 66189 | 66189
| 8.053 |  |  |  | CABLE TRIPLEX AWG NUMERO 2 | M | 1 | 49028 | 49028
| 8.054 |  |  |  | CABLE TRIPLEX AWG NUMERO 1/0 | M | 1 | 58025 | 58025
| 8.055 |  |  |  | CABLE ANTIFRAUDE BIFASICO CU XLPE 2×6 + 6 AWG 600V | ML | 1 | 48899 | 48899
| 8.056 |  |  |  | CABLE ANTIFRAUDE BIFASICO CU XLPE 2×4 + 4 AWG 600V | ML | 1 | 114461 | 114461
| 8.057 |  |  |  | CABLE ANTIFRAUDE TRIFÁSICO TREBOL CU XLPE 3×6 + 8 AWG 600V | ML | 1 | 92719 | 92719
| 8.058 |  |  |  | CABLE ANTIFRAUDE TRIFÁSICO TREBOL CU XLPE 3×4 + 6 AWG 600V | ML | 1 | 138358 | 138358
| 8.059 |  |  |  | CABLE ANTIFRAUDE TRIFÁSICO TREBOL CU XLPE 3×2 + 4 AWG 600V | ML | 1 | 206337 | 206337
| 8.06 |  |  |  | ALIMENTADOR 1F (3#12) ,3/4" EMT" CABLE HF FR LS CT | ML | 1 | 58841 | 58841
| 8.061 |  |  |  | ALIMENTADOR 1F (3#10) ,3/4" EMT" CABLE HF FR LS CT | ML | 1 | 67694 | 67694
| 8.062 |  |  |  | ALIMENTADOR 2F (3#10 + 1#12) ,1" EMT" CABLE HF FR LS CT | ML | 1 | 81947 | 81947
| 8.063 |  |  |  | ALIMENTADOR 2F (2# 8+1#10) 1" EMT" CABLE HF FR LS CT | ML | 1 | 83358 | 83358
| 8.064 |  |  |  | ALIMENTADOR 2F (3# 8+1#10) 1" EMT" CABLE HF FR LS CT | ML | 1 | 94247 | 94247
| 8.065 |  |  |  | ALIMENTADOR 2F(3# 6+1# 8) 1" EMT" CABLE HF FR LS CT | ML | 1 | 124889 | 124889
| 8.066 |  |  |  | ALIMENTADOR 2F(3# 4+1# 8) 2" EMT" CABLE HF FR LS CT | ML | 1 | 205230 | 205230
| 8.067 |  |  |  | ALIMENTADOR 2F(3# 2+1# 6) 2" EMT" CABLE HF FR LS CT | ML | 1 | 260258 | 260258
| 8.068 |  |  |  | ALIMENTADOR 3F(4# 8+1# 10) 2" EMT" CABLE HF FR LS CT | ML | 1 | 157863 | 157863
| 8.069 |  |  |  | ALIMENTADOR 3F(4# 6+1# 8) 2" EMT" CABLE HF FR LS CT | ML | 1 | 195922 | 195922
| 8.07 |  |  |  | ALIMENTADOR 3F(4# 4+1# 8) 2" EMT" CABLE HF FR LS CT | ML | 1 | 237949 | 237949
| 8.071 |  |  |  | ALIMENTADOR 3F(4# 2+1# 6) 2" EMT" CABLE HF FR LS CT | ML | 1 | 310315 | 310315
| 8.072 |  |  |  | ALIMENTADOR 3F(4# 1/0+1# 4) 2" EMT" CABLE HF FR LS CT | ML | 1 | 450256 | 450256
| 8.073 |  |  |  | ALIMENTADOR 1F(3#12) ,3/4" PVC CABLE HF FR LS CT | ML | 1 | 34266 | 34266
| 8.074 |  |  |  | ALIMENTADOR 1F(3#10) ,3/4" PVC CABLE HF FR LS CT | ML | 1 | 46124 | 46124
| 8.075 |  |  |  | ALIMENTADOR 2F(3#10) ,3/4" PVC CABLE HF FR LS CT | ML | 1 | 46124 | 46124
| 8.076 |  |  |  | ALIMENTADOR 2F(3#10 + 1#12) ,1" PVC CABLE HF FR LS CT | ML | 1 | 54370 | 54370
| 8.077 |  |  |  | ALIMENTADOR 2F(3# 8+1#10) 1" PVC CABLE HF FR LS CT # | ML | 1 | 68522 | 68522
| 8.078 |  |  |  | ALIMENTADOR 2F(3# 6+1# 8) 1" PVC CABLE HF FR LS CT # | ML | 1 | 99566 | 99566
| 8.079 |  |  |  | ALIMENTADOR 2F(3# 4+1# 8) 1" PVC CABLE HF FR LS CT # | ML | 1 | 131587 | 131587
| 8.08 |  |  |  | ALIMENTADOR 2F(3# 2+1# 6) 2" PVC CABLE HF FR LS CT | ML | 1 | 196150 | 196150
| 8.081 |  |  |  | ALIMENTADOR 3F(4# 8+1# 10) 2" PVC CABLE HF FR LS CT | ML | 1 | 115227 | 115227
| 8.082 |  |  |  | ALIMENTADOR 3F(4# 4/0+1# 2) 3" PVC CABLE HF FR LS CT | ML | 1 | 722493 | 722493
| 8.083 |  |  |  | CABLEADO DE COBRE AGRUPADO 3#12 HF FR LS CT CT POR TUBERÍA, CANALETA O BANDEJA EXISTENTE | ML | 1 | 16187 | 16187
| 8.084 |  |  |  | CABLEADO DE COBRE AGRUPADO 3#10 HF FR LS CT POR TUBERÍA, CANALETA O BANDEJA EXISTENTE | ML | 1 | 24820 | 24820
| 8.085 |  |  |  | CABLEADO DE COBRE AGRUPADO 3#10 + 1#12 HF FR LS CT POR TUBERÍA, CANALETA O BANDEJA EXISTENTE | ML | 1 | 29547 | 29547
| 8.086 |  |  |  | CABLEADO DE COBRE AGRUPADO 2#8+1#10 HF FR LS CT POR TUBERÍA, CANALETA O BANDEJA EXISTENTE | ML | 1 | 31102 | 31102
| 8.087 |  |  |  | CABLEADO DE COBRE AGRUPADO 3#8 HF FR LS CT POR TUBERÍA, CANALETA O BANDEJA EXISTENTE | ML | 1 | 34144 | 34144
| 8.088 |  |  |  | CABLEADO DE COBRE AGRUPADO 3#8 + 1 #10 HF FR LS CT POR TUBERÍA, CANALETA O BANDEJA EXISTENTE | ML | 1 | 41681 | 41681
| 8.089 |  |  |  | CABLEADO DE COBRE AGRUPADO 2#6+1#10 HF FR LS CT POR TUBERÍA, CANALETA O BANDEJA EXISTENTE | ML | 1 | 46975 | 46975
| 8.09 |  |  |  | CABLEADO DE COBRE AGRUPADO 3#6 + 1 #8 HF FR LS CT POR TUBERÍA, CANALETA O BANDEJA EXISTENTE | ML | 1 | 67832 | 67832
| 8.091 |  |  |  | CABLEADO DE COBRE AGRUPADO 3#4 + 1 #6 HF FR LS CT POR TUBERÍA, CANALETA O BANDEJA EXISTENTE | ML | 1 | 96419 | 96419
| 8.092 |  |  |  | CABLEADO DE COBRE AGRUPADO 3#2 + 1 #6 HF FR LS CT POR TUBERÍA, CANALETA O BANDEJA EXISTENTE7 | ML | 1 | 147872 | 147872
| 8.093 |  |  |  | CABLEADO DE COBRE AGRUPADO 4#8 + 1#10 HF FR LS CT POR TUBERÍA, CANALETA O BANDEJA EXISTENTE | ML | 1 | 52363 | 52363
| 8.094 |  |  |  | CABLEADO DE COBRE AGRUPADO 4#6 + 1#8 HF FR LS CT POR TUBERÍA, CANALETA O BANDEJA EXISTENTE | ML | 1 | 86248 | 86248
| 8.095 |  |  |  | CABLEADO DE COBRE AGRUPADO 4#4 + 1#8 HF FR LS CT POR TUBERÍA, CANALETA O BANDEJA EXISTENTE | ML | 1 | 124466 | 124466
| 8.096 |  |  |  | CABLEADO DE COBRE AGRUPADO 4#2 + 1#6 HF FR LS CT POR TUBERÍA, CANALETA O BANDEJA EXISTENTE | ML | 1 | 200640 | 200640
| 8.097 |  |  |  | CABLEADO DE COBRE AGRUPADO 4#1/0 + 1#4 HF FR LS CT POR TUBERÍA, CANALETA O BANDEJA EXISTENTE | ML | 1 | 324642 | 324642
| 8.098 |  |  |  | TERMINAL DE TIPO OJO PARA CABLE # 8 AWG | UND | 1 | 5345 | 5345
| 8.099 |  |  |  | TERMINAL DE TIPO OJO PARA CABLE # 6 AWG | UND | 1 | 5618 | 5618
| 8.1 |  |  |  | TERMINAL DE TIPO OJO PARA CABLE # 4 AWG | UND | 1 | 6982 | 6982
| 8.101 |  |  |  | TERMINAL DE TIPO OJO PARA CABLE # 2 AWG | UND | 1 | 9947 | 9947
| 8.102 |  |  |  | TERMINAL DE TIPO OJO PARA CABLE # 1/0 AWG | UND | 1 | 12601 | 12601
| 8.103 |  |  |  | TERMINAL DE TIPO OJO PARA CABLE # 2/0 AWG | UND | 1 | 14795 | 14795
| 8.104 |  |  |  | REINSTALACION CABLEADO INDIVIDUAL O AGRUPADO #16 A #10 EN DUCTO (1 a 5 HILOS) | ML | 1 | 2805 | 2805
| 8.105 |  |  |  | REINSTALACION CABLEADO INDIVIDUAL O AGRUPADO # 8 A # 2 EN DUCTO (1 a 5 HILOS) | ML | 1 | 3205 | 3205
ELEMENTOS DE MEDICION DE ENERGIA
| 8.106 |  |  |  | INSTALACION CONTADOR DE ENERGIA | UND | 1 | 68193 | 68193
| 8.107 |  |  |  | CONECTOR DE PERFORACION ANTIFRAUDE DE CHAQUETA AISLADA - PRINCIPAL 4 A 4/0 - DERIVACION 4 A 4/0 | UND | 1 | 57575 | 57575
| 8.108 |  |  |  | CAJA PARA MEDIDOR 65 X 40 X 20 CM NORMA EMCALI | UND | 1 | 701386 | 701386
| 8.109 |  |  |  | CAJA PARA MEDIDOR 60 X 70 X 25 CM NORMA EMCALI | UND | 1 | 824421 | 824421
| 8.11 |  |  |  | CAJA CONTADOR TIPO EMCALI 65X50X20 CM | UND | 1 | 221678 | 221678
| 8.111 |  |  |  | MEDIDOR DE ENERGIA POLIFASICO BIDIRECIONAL 3x120/208V - Conexión directa o a transformadores de corriente, Multifuncional, multitarifa - AVALADO POR EMCALI | UND | 1 | 1860379 | 1860379
| 8.112 |  |  |  | MEDIDOR DE ENERGIA POLIFASICO SEMIDIRECTA O INDIRECTA - BIDIRECIONAL CLASE 0,5 / Mulltifuncional. (Conexión a transformadores de medida) - Energías Activa y Reactiva (importada/exportada)-- AVALADO POR EMCALI | UND | 1 | 4699125 | 4699125
| 8.113 |  |  |  | REVISION, CALIBRACION, INSTALACION Y SELLADO MEDIDOR DE ENERGIA CLASE 0,5, POR PARTE DE EMCALI | UND | 1 | 569355 | 569355
| 8.114 |  |  |  | BLOQUE PRUEBA AVALADO POR EMCALI | UND | 1 | 1100381 | 1100381
| 8.115 |  |  |  | MURETE PARA TABLERO ELECTRICO | UND | 1 | 1122090 | 1122090
| 8.116 |  |  |  | MURETE PARA MEDIDOR Y CAJA CON REJA | UND | 1 | 1122090 | 1122090
| 8.117 |  |  |  | SUMINISTRO E INSTALACION PERCHA 1 PUESTO CON AISLADOR TIPO CARRETE | UND | 1 | 111463 | 111463
| 8.118 |  |  |  | REUBICACION DE MEDIDOR MONOFASICO TRIFILAR, CAJA EXISTENTE | UND | 1 | 343157 | 343157
| 8.119 |  |  |  | REUBICACION DE MEDIDOR TRIFASICO, CAJA EXISTENTE | UND | 1 | 384336 | 384336
| 8.12 |  |  |  | REINSTALACIÓN DEL SERVICIO DE ENERGÍA AÉREA BAJA TENSIÓN (INSTALACIÓN DE ACOMETIDA) (URBANO) | UND | 1 | 137263 | 137263
| 8.121 |  |  |  | ATERRIZAJE CAJA MEDIDOR DE ENERGIA - NORMA EMCALI, INCLUYE UNION SOLDADA CON CABLE N° 6 DESNUDO, PLATINA DE COBRE Y TAPA 30X30 | UND | 1 | 895015 | 895015
| 8.122 |  |  |  | BARRAJE CON DOS AISLADORES | UND | 1 | 111869 | 111869
| 8.123 |  |  |  | PUNTO DE ATERRIZAJE SOLDADO (INCLUYE ELECTRODO Y CAJA CON TAPA 30X30CM) | UND | 1 | 1152760 | 1152760
| 8.124 |  |  |  | CABLE DE CONTROL 7X12 | M | 1 | 96299 | 96299
| 8.125 |  |  |  | CONTADOR 1F-BIFILAR 120V M.DIRECTA | UND | 1 | 398709 | 398709
| 8.126 |  |  |  | CONTADOR 2F-TRIFILAR 120/240V M.DIRECTA | UND | 1 | 594405 | 594405
| 8.127 |  |  |  | CONTADOR 3F-TRIFASICO 120/208V M.DIRECTA | UND | 1 | 825523 | 825523
| 8.128 |  |  |  | TRANSFORMADOR DE CTE 150-300/5 CL 0,5 | UND | 1 | 895353 | 895353
| 8.129 |  |  |  | CAJA CONTADOR 3F POLICARB C/PORTABREAKER | UND | 1 | 372145 | 372145
| 8.13 |  |  |  | CAJA TRANSFORMADORES DE CORRIENTE | UND | 1 | 768437 | 768437
| 8.131 |  |  |  | ATERRIZAJE CAJA METALICA TABLERO, CONTAD | UND | 1 | 661389 | 661389
CANALIZACIONES, TUBERIA Y DUCTERIA
| 8.132 |  |  |  | TUBERIA EMT 1" | ML | 1 | 47787 | 47787
| 8.133 |  |  |  | UNION EMT 1" | UND | 1 | 4815 | 4815
| 8.134 |  |  |  | CURVA EMT 1" | UND | 1 | 8442 | 8442
| 8.135 |  |  |  | CONDULETA TIPO LB 3/4" | UND | 1 | 36044 | 36044
| 8.136 |  |  |  | CONDULETA DE 1 " | UND | 1 | 55217 | 55217
| 8.137 |  |  |  | CONDULETA TIPO LB 1 1/4” | UND | 1 | 71487 | 71487
| 8.138 |  |  |  | CONDULETA TIPO LB 2" | UND | 1 | 107487 | 107487
| 8.139 |  |  |  | ADAPTADOR EMT 1" | UND | 1 | 5433 | 5433
| 8.14 |  |  |  | TUBERIA EMT 2" | M | 1 | 113976 | 113976
| 8.141 |  |  |  | TUBERIA EMT 3" | M | 1 | 141526 | 141526
| 8.142 |  |  |  | TUBERIA EMT 1 1/4" | M | 1 | 60963 | 60963
| 8.143 |  |  |  | TUBERIA EMT 3/4" | M | 1 | 52918 | 52918
| 8.144 |  |  |  | UNION EMT 2" | UND | 1 | 11606 | 11606
| 8.145 |  |  |  | UNION EMT 1 1/4" | UND | 1 | 6819 | 6819
| 8.146 |  |  |  | UNION EMT 3/4 | UND | 1 | 3999 | 3999
| 8.147 |  |  |  | CURVA EMT 2" | UND | 1 | 53165 | 53165
| 8.148 |  |  |  | CURVA EMT 1 1/4" | UND | 1 | 38018 | 38018
| 8.149 |  |  |  | CURVA EMT 3/4" | UND | 1 | 28279 | 28279
| 8.15 |  |  |  | ADAPTADOR EMT 2" | UND | 1 | 15692 | 15692
| 8.151 |  |  |  | ADAPTADOR EMT 1 1/4" | UND | 1 | 12233 | 12233
| 8.152 |  |  |  | ADAPTADOR EMT 3/4" | UND | 1 | 5503 | 5503
| 8.153 |  |  |  | CANALETA METALICA C/DIV 12x5x240 CMS | UND | 1 | 229228 | 229228
| 8.154 |  |  |  | BANDEJA PORTACABLE CERRADA 7,5 X 20 CM CON DIVISION Y TAPA, COLOR BLANCO | ML | 1 | 198657 | 198657
| 8.155 |  |  |  | BANDEJA PORTACABLE CERRADA 10 X 30 CM CON DIVISION Y TAPA, COLOR BLANCO | ML | 1 | 239910 | 239910
| 8.156 |  |  |  | SOPORTE BANDEJA RIEL 4X2-40-60CM | UND | 1 | 68555 | 68555
| 8.157 |  |  |  | SOPORTE BANDEJA RIEL 4X4-40-60CM | UND | 1 | 73211 | 73211
| 8.158 |  |  |  | SUMINISTRO E INSTALACION RIEL CHANEL PERFORADO 4X2" | ML | 1 | 37187 | 37187
| 8.159 |  |  |  | SUMINISTRO E INSTALACION RIEL CHANEL PERFORADO 4X4" | ML | 1 | 43699 | 43699
| 8.16 |  |  |  | ABRAZADERA AJUSTABLE 3/4" | UND | 1 | 7263 | 7263
| 8.161 |  |  |  | ABRAZADERA AJUSTABLE 1" | UND | 1 | 7901 | 7901
| 8.162 |  |  |  | ABRAZADERA AJUSTABLE 1-1/4" | UND | 1 | 8546 | 8546
| 8.163 |  |  |  | ABRAZADERA AJUSTABLE 2" | UND | 1 | 9853 | 9853
| 8.164 |  |  |  | SUMINISTRO E INSTALACION BANDEJA PORTACABLE CERRADA 7,5X20X100CM CON DIVISION Y TAPA, COLOR BLANCO, INCLUYE SOPORTE EN VARILLA ROSCADA-RIEL CHANEL Y/O PIE DE AMIGO | ML | 1 | 250948 | 250948
| 8.165 |  |  |  | TROQUEL PARA TOMACORRIENTE DOBLE | UND | 1 | 24078 | 24078
| 8.166 |  |  |  | TROQUEL PARA TOMA DE DATOS | UND | 1 | 11860 | 11860
| 8.167 |  |  |  | CAJA METALICA DE PASO 20 X 20 X 15 CM CON TAPA | UND | 1 | 65743 | 65743
| 8.168 |  |  |  | CAJA METALICA DE PASO 50 X 50 X 20 CM CON TAPA - TIPO INTEMPERIE | UND | 1 | 248051 | 248051
| 8.169 |  |  |  | SUMINISTRO E INSTALACIÓN DE COFRE 50 X 30 X 20 CM IP 44- EN LÁMINA DE ACERO COLD-ROLLED, COLOR BEIGE | UND | 1 | 624800 | 624800
| 8.17 |  |  |  | TUBERÍA IMC 2" CON UNION | ML | 1 | 138020 | 138020
| 8.171 |  |  |  | TUBERÍA IMC 3" CON UNION | ML | 1 | 269733 | 269733
| 8.172 |  |  |  | TUBERÍA IMC 4" CON UNION | ML | 1 | 354796 | 354796
| 8.173 |  |  |  | TUBERIA IMC 3/4 GALV. | M | 1 | 70421 | 70421
| 8.174 |  |  |  | TUBERIA IMC 1" GALV. | M | 1 | 72832 | 72832
| 8.175 |  |  |  | CURVA IMC 3/4" GALV. | UND | 1 | 39841 | 39841
| 8.176 |  |  |  | CURVA IMC 1 GALV. | M | 1 | 37445 | 37445
| 8.177 |  |  |  | TUBO GALV 2" X3 M. | UND | 1 | 226608 | 226608
| 8.178 |  |  |  | TUBO GALV 3" X3 M. | UND | 1 | 389524 | 389524
| 8.179 |  |  |  | CAPACETE GALV 1" | UND | 1 | 64042 | 64042
| 8.18 |  |  |  | CAPACETE GALV 2" | UND | 1 | 100262 | 100262
| 8.181 |  |  |  | CAPACETE GALV 3" | UND | 1 | 207898 | 207898
| 8.182 |  |  |  | CAPACETE GALV 4" | UND | 1 | 226271 | 226271
| 8.183 |  |  |  | CURVA GALV 1" | UND | 1 | 47560 | 47560
| 8.184 |  |  |  | CURVA GALV 1 1/2" | UND | 1 | 77416 | 77416
| 8.185 |  |  |  | CURVA GALV 3" | UND | 1 | 216131 | 216131
| 8.186 |  |  |  | TUBO PVC 3/4 | M | 1 | 53369 | 53369
| 8.187 |  |  |  | TUBO PVC 1" | M | 1 | 53880 | 53880
| 8.188 |  |  |  | TUBO PVC 2" | M | 1 | 77278 | 77278
| 8.189 |  |  |  | TUBO PVC 3" | M | 1 | 91425 | 91425
| 8.19 |  |  |  | TUBO PVC 4" | M | 1 | 104262 | 104262
| 8.191 |  |  |  | CURVA PVC 1" | UND | 1 | 27140 | 27140
| 8.192 |  |  |  | TERMINAL PVC 2" | M | 1 | 13909 | 13909
| 8.193 |  |  |  | TERMINAL PVC 3" | M | 1 | 38905 | 38905
| 8.194 |  |  |  | CURVA PVC 1/2" | UND | 1 | 5940 | 5940
| 8.195 |  |  |  | CURVA PVC 3/4" | UND | 1 | 6891 | 6891
| 8.196 |  |  |  | CURVA PVC 1-1/2" | UND | 1 | 18342 | 18342
| 8.197 |  |  |  | CURVA PVC 2" | UND | 1 | 27947 | 27947
| 8.198 |  |  |  | CURVA PVC 3" | UND | 1 | 47503 | 47503
| 8.199 |  |  |  | CURVA PVC 4" | UND | 1 | 101184 | 101184
| 8.2 |  |  |  | TERMINAL PVC 1/2" | UND | 1 | 2502 | 2502
| 8.201 |  |  |  | TERMINAL PVC 3/4" | UND | 1 | 2724 | 2724
| 8.202 |  |  |  | TERMINAL PVC 1" | UND | 1 | 7708 | 7708
| 8.203 |  |  |  | TERMINAL PVC 1-1/2" | UND | 1 | 14795 | 14795
| 8.204 |  |  |  | TERMINAL PVC 2" | UND | 1 | 13879 | 13879
| 8.205 |  |  |  | TERMINAL PVC 3" | UND | 1 | 37245 | 37245
| 8.206 |  |  |  | TERMINAL PVC 4" | UND | 1 | 29249 | 29249
| 8.207 |  |  |  | CAJA 2x 4 PVC | UND | 1 | 6262 | 6262
| 8.208 |  |  |  | PERFORACIÓN DIRIGIDA CON TOPO MISIL - BALA DE 5" | ML | 1 | 185929 | 185929
| 8.209 |  |  |  | SUMINISTRO E INSTALACION DE MANGUERA POLIETILENO DE 4 PULG. | ML | 1 | 37106 | 37106
| 8.21 |  |  |  | CAMARA ELECTRICA EN CONCRETO CON TAPA TIPO AP 0,4 X 0,4 X 0,75CM - NORMA EMCALI | UND | 1 | 720215 | 720215
| 8.211 |  |  |  | CAMARA ELECTRICA EN CONCRETO CON TAPA TIPO BT 0,6 X 0,6 X 1 - NORMA EMCALI | UND | 1 | 1940899 | 1940899
| 8.212 |  |  |  | CAMARA ELECTRICA EN CONCRETO CON TAPA TIPO INSPECCION 0,8 X 1 X 1,4 M - NORMA EMCALI | UND | 1 | 2842636 | 2842636
| 8.213 |  |  |  | CAJA RAWELT CUADRADA DE ALUMINIO 2400 (4x4) - 3/4" CON TAPA | UND | 1 | 68907 | 68907
| 8.214 |  |  |  | CAJA RAWELT RECTANGULAR DE ALUMINIO 5800 (2x4) - 3/4" CON TAPA | UND | 1 | 36592 | 36592
| 8.215 |  |  |  | CAJA RAWELT CUADRADA DE ALUMINIO 2400 (4x4) - 1" CON TAPA | UND | 1 | 48896 | 48896
| 8.216 |  |  |  | CHAZO DE EXPANSION DE 3/8" | UND | 1 | 4483 | 4483
| 8.217 |  |  |  | TORNILLO 1" AUTOPERFORANTE ZINCADO | UND | 1 | 1136 | 1136
| 8.218 |  |  |  | CORAZA LIQUID TIGHT TIPO AMERICANO 2” | ML | 1 | 31141 | 31141
| 8.219 |  |  |  | CORAZA LIQUID TIGHT TIPO AMERICANO 1” | ML | 1 | 17398 | 17398
| 8.22 |  |  |  | CONECTOR RECTO PARA CORAZA AMERICA 2” | UND | 1 | 30591 | 30591
| 8.221 |  |  |  | CONECTOR RECTO PARA CORAZA AMERICA 1” | UND | 1 | 21862 | 21862
TABLEROS Y BREAKER
| 8.222 |  |  |  | BREAKER 1F DESDE 15 HASTA 60 AMP | UND | 1 | 130072 | 130072
| 8.223 |  |  |  | BREAKER 2F DESDE 15 HASTA 60 AMP | UND | 1 | 231904 | 231904
| 8.224 |  |  |  | BREAKER 2F DESDE 70 HASTA 100 AMP | UND | 1 | 431588 | 431588
| 8.225 |  |  |  | BREAKER 3F DESDE 15 HASTA 50 AMP | UND | 1 | 395361 | 395361
| 8.226 |  |  |  | BREAKER 3F DESDE 60 HASTA 100 AMP | UND | 1 | 793770 | 793770
| 8.227 |  |  |  | MINIBREAKER 1 A 4 AMP RIEL LEGRAND | UND | 1 | 94693 | 94693
| 8.228 |  |  |  | MINIBREAKER 5 A 32 AMP LEGRAND | UND | 1 | 99281 | 99281
| 8.229 |  |  |  | MINIBREAKER BIPOLAR 5 A 32 AMP 10 KA, 230 - 400 VAC, RIEL DIN | UND | 1 | 117802 | 117802
| 8.23 |  |  |  | MINIBREAKER TRIPOLAR 5 A 32 AMP 10 KA, 230-400 V AC, RIEL DIN | UND | 1 | 215864 | 215864
| 8.231 |  |  |  | DPS TRIFASICO - 4 POLOS - TIPO 50 kA tipo 1 + 2 / 230VAC | UND | 1 | 1512703 | 1512703
| 8.232 |  |  |  | DPS TRIFASICO - 4 POLOS - TIPO 2 / 230VAC - 40KA | UND | 1 | 1100785 | 1100785
| 8.233 |  |  |  | TOTALIZADOR 20 A BIFASICO (25 - 50 KA) | UND | 1 | 393712 | 393712
| 8.234 |  |  |  | TOTALIZADOR 30 A BIFASICO (25 - 50 KA) | UND | 1 | 379210 | 379210
| 8.235 |  |  |  | TOTALIZADOR 20 A TRIFASICO (25 - 50 KA) | UND | 1 | 418637 | 418637
| 8.236 |  |  |  | TOTALIZADOR 30 A TRIFASICO (25 - 50 KA) | UND | 1 | 451760 | 451760
| 8.237 |  |  |  | TOTALIZADOR 40 A TRIFASICO (25 - 50 KA) | UND | 1 | 442919 | 442919
| 8.238 |  |  |  | TOTALIZADOR 50 A TRIFASICO (25 - 50 KA) | UND | 1 | 444459 | 444459
| 8.239 |  |  |  | TOTALIZADOR 60 A TRIFASICO (25 - 50 KA) | UND | 1 | 459344 | 459344
| 8.24 |  |  |  | TOTALIZADOR 70 A TRIFASICO (25 - 50 KA) | UND | 1 | 463861 | 463861
| 8.241 |  |  |  | TOTALIZADOR 80 A TRIFASICO (25 - 50 KA) | UND | 1 | 467360 | 467360
| 8.242 |  |  |  | TOTALIZADOR 100 A TRIFASICO (25 - 50 KA) | UND | 1 | 484011 | 484011
| 8.243 |  |  |  | TOTALIZADOR 125 A TRIFASICO (25 - 50 KA) | UND | 1 | 892818 | 892818
| 8.244 |  |  |  | TOTALIZADOR 150 A TRIFASICO (50 - 100 KA) | UND | 1 | 1104316 | 1104316
| 8.245 |  |  |  | TOTALIZADOR 175 A TRIFASICO (50 - 100 KA) | UND | 1 | 1037462 | 1037462
| 8.246 |  |  |  | TOTALIZADOR 200 A TRIFASICO (50 - 100 KA) | UND | 1 | 1053332 | 1053332
| 8.247 |  |  |  | TOTALIZADOR 250 A TRIFASICO (50 - 100 KA) | UND | 1 | 1126071 | 1126071
| 8.248 |  |  |  | TOTALIZADOR 300 A TRIFASICO (50 - 100 KA) | UND | 1 | 1741746 | 1741746
| 8.249 |  |  |  | TOTALIZADOR 350 A TRIFASICO (50 - 100 KA) | UND | 1 | 1762182 | 1762182
| 8.25 |  |  |  | TABLERO 1F 8 CTOS CON PUERTA | UND | 1 | 255046 | 255046
| 8.251 |  |  |  | TABLERO 2F 8 CTOS CON PUERTA | UND | 1 | 405989 | 405989
| 8.252 |  |  |  | TABLERO 2F 12 CTOS CON PUERTA | UND | 1 | 453450 | 453450
| 8.253 |  |  |  | TABLERO 2F 24 CTOS CON PUERTA | UND | 1 | 614467 | 614467
| 8.254 |  |  |  | TABLERO 3F 12 CTOS CON PUERTA | UND | 1 | 645944 | 645944
| 8.255 |  |  |  | TABLERO 3F 12 CTOS CON PUERTA Y ESPACIO PARA TOTALIZADOR | UND | 1 | 789798 | 789798
| 8.256 |  |  |  | TABLERO 3F 18 CTOS CON PUERTA | UND | 1 | 688666 | 688666
| 8.257 |  |  |  | TABLERO 3F 18 CTOS CON PUERTA Y ESPACIO PARA TOTALIZADOR | UND | 1 | 924281 | 924281
| 8.258 |  |  |  | TABLERO 3F 24 CTOS CON PUERTA | UND | 1 | 818827 | 818827
| 8.259 |  |  |  | TABLERO 3F 24 CTOS CON PUERTA Y ESPACIO PARA TOTALIZADOR | UND | 1 | 1004286 | 1004286
| 8.26 |  |  |  | TABLERO 3F 36 CTOS CON PUERTA | UND | 1 | 1109933 | 1109933
| 8.261 |  |  |  | TABLERO 3F 36 CTOS CON PUERTA Y ESPACIO PARA TOTALIZADOR | UND | 1 | 1123791 | 1123791
| 8.262 |  |  |  | TABLERO MINIGRAMA 12 CTOS | UND | 1 | 416155 | 416155
| 8.263 |  |  |  | PEINADO, MARCACION Y NORMALIZACIÓN TABLERO MONOFASICO EXISTENTE 4 A 12 CIRCUITOS | UND | 1 | 197704 | 197704
| 8.264 |  |  |  | PEINADO, MARCACION Y NORMALIZACIÓN TABLERO BIFASICO EXISTENTE 4 A 24 CIRCUITOS | UND | 1 | 279805 | 279805
| 8.265 |  |  |  | PEINADO, MARCACION Y NORMALIZACIÓN TABLERO TRIFASICO EXISTENTE 12 A 36 CIRCUITOS | UND | 1 | 421252 | 421252
| 8.266 |  |  |  | SUMINISTRO E INSTALACION GABINETE ELECTRICO PARA TOTALIZADORES, CON ESPACIO Y BARRAJE PARA UNA PROTECCION GENERAL Y 4 PARCIALES, INCLUYE: BARRAJE TRIFASICO 200A, BARRAJE DE NEUTRO, BARRAJE DE TIERRA, CON CERTIFICADO DE CONFORMIDAD RETIE | UND | 1 | 4951492 | 4951492
| 8.267 |  |  |  | TABLERO COFRE ELECTRICO METALICO 1200 X 80 X 30 CM, IP 65 | UND | 1 | 2260704 | 2260704
| 8.268 |  |  |  | SUMINISTRO E INSTALACION GABINETE ELECTRICO PARA TOTALIZADORES, CON ESPACIO Y BARRAJE PARA UNA PROTECCION GENERAL Y 8 PARCIALES, INCLUYE: BARRAJE TRIFASICO 300A, BARRAJE DE NEUTRO, BARRAJE DE TIERRA, CON CERTIFICADO DE CONFORMIDAD RETIE | UND | 1 | 8343649 | 8343649
| 8.269 |  |  |  | SUMINISTRO E INSTALACION GABINETE ELECTRICO PARA TOTALIZADORES, CON ESPACIO Y BARRAJE PARA UNA PROTECCION GENERAL Y 12 PARCIALES, INCLUYE: BARRAJE TRIFASICO 400A, BARRAJE DE NEUTRO, BARRAJE DE TIERRA, CON CERTIFICADO DE CONFORMIDAD RETIE | UND | 1 | 10661776 | 10661776
| 8.27 |  |  |  | IDENTIFICACION, MARCACION Y NORMALIZACIÓN CIRCUITO RAMAL EXISTENTE MONOFASICO, BIFASICO O TRIFASICO | UND | 1 | 58831 | 58831
| 8.271 |  |  |  | AVISO RIESGO ELÉCTRICO SEGÚN RETIE | UND | 1 | 38508 | 38508
| 8.272 |  |  |  | MARQUILLA TABLERO GENERAL ACRILICO | UND | 1 | 58978 | 58978
SALIDAS ELECTRICAS
| 8.273 |  |  |  | SALIDA LAMPARA (CABLE COBRE HF FR LS CT) - EMT | UND | 1 | 317782 | 317782
| 8.274 |  |  |  | SALIDA TOMA 120 V (CABLE COBRE HF FR LS CT) - EMT | UND | 1 | 255066 | 255066
| 8.275 |  |  |  | SALIDA TOMA 120 V (CABLE COBRE HF FR LS CT) ZONA HÚMEDA GFCI - EMT | UND | 1 | 365264 | 365264
| 8.276 |  |  |  | SALIDA TOMA 220 V (CABLE COBRE HF FR LS CT) - EMT | UND | 1 | 313509 | 313509
| 8.277 |  |  |  | SALIDA TOMA TRIFASICO (CABLE COBRE HF FR LS CT) - EMT | UND | 1 | 498809 | 498809
| 8.278 |  |  |  | SALIDA INTERRUPTOR SENCILLO S1- (CABLE COBRE HF FR LS CT) - EMT | UND | 1 | 254504 | 254504
| 8.279 |  |  |  | SALIDA PULSADOR TIMBRE (CABLE COBRE HF FR LS CT) - EMT | UND | 1 | 251980 | 251980
| 8.28 |  |  |  | SALIDA INTERRUPTOR DOBLE S2 (CABLE COBRE HF FR LS CT) - EMT | UND | 1 | 295735 | 295735
| 8.281 |  |  |  | SALIDA INTERRUPTOR TRIPLE S3 (CABLE COBRE HF FR LS CT) - EMT | UND | 1 | 327181 | 327181
| 8.282 |  |  |  | SALIDA INTERRUPTOR CONMUTABLE SC1 (CABLE COBRE HF FR LS CT) - EMT | UND | 1 | 302480 | 302480
| 8.283 |  |  |  | SALIDA INTERRUPTOR CONMUTABLE DOBLE SC2 (CABLE COBRE HF FR LS CT) - EMT | UND | 1 | 334988 | 334988
| 8.284 |  |  |  | SALIDA ST (CABLE COBRE HF FR LS CT) - EMT | UND | 1 | 282070 | 282070
| 8.285 |  |  |  | SALIDA LAMPARA (CABLE COBRE HF FR LS CT) - PVC | UND | 1 | 181591 | 181591
| 8.286 |  |  |  | SALIDA TOMA 120 V (CABLE COBRE HF FR LS CT) - PVC | UND | 1 | 161908 | 161908
| 8.287 |  |  |  | SALIDA TOMA 120 V (CABLE COBRE HF FR LS CT) ZONA HÚMEDA GFCI - PVC | UND | 1 | 272106 | 272106
| 8.288 |  |  |  | SALIDA INTERRUPTOR SENCILLO S1- (CABLE COBRE HF FR LS CT) - PVC | UND | 1 | 207294 | 207294
| 8.289 |  |  |  | SALIDA INTERRUPTOR DOBLE S2 (CABLE COBRE HF FR LS CT) - PVC | UND | 1 | 232502 | 232502
| 8.29 |  |  |  | SALIDA INTERRUPTOR CONMUTABLE SC1 (CABLE COBRE HF FR LS CT) - PVC | UND | 1 | 214789 | 214789
LUMINARIAS
| 8.291 |  |  |  | PANEL LED RECTANGULAR 30X120CM 40-50W, 3200Lm, 30.000 HORAS, 100 - 277 VAC, CON MARCO DE INCRUSTAR, COLGAR O SOBREPONER | UND | 1 | 300732 | 300732
| 8.292 |  |  |  | PANEL LED CUADRADO 60X60, 40-50W, 3200Lm, 30.000 HORAS, 100 - 277 VAC, CON MARCO DE INCRUSTAR, COLGAR O SOBREPONER | UND | 1 | 237526 | 237526
| 8.293 |  |  |  | BALA PANEL LED 18W | UND | 1 | 73802 | 73802
| 8.294 |  |  |  | BALA PANEL LED 24W | UND | 1 | 87285 | 87285
| 8.295 |  |  |  | LAMPARA DE EMERGENCIA SEÑALIZACION SALIDA , 3,8W, 6500K, IP20, 90 MINUTOS DE AUTONOMIA, 100 – 240 VAC | UND | 1 | 171469 | 171469
| 8.296 |  |  |  | LAMPARA DE EMERGENCIA LED CERTIFICADA 2X 1,6W, IP20, 90 MINUTOS DE AUTONOMIA, 100 – 277 VAC | UND | 1 | 206795 | 206795
| 8.297 |  |  |  | LAMPARA HERMÉTICA LED 36W, 4500 Lm, 50.000 HORAS, 100-277 VAC | UND | 1 | 202083 | 202083
| 8.298 |  |  |  | SUMINISTRO E INSTALACION DE REFLECTOR 50 W LED 4500 Lm, 25.000 HORAS, 100-277 VAC, IP65, ALTURA MONTAJE 3-5 METROS. | UND | 1 | 147140 | 147140
| 8.299 |  |  |  | SUMINISTRO E INSTALACION DE REFLECTOR 100 W LED 10500 Lm, 30.000 HORAS, 100-277 VAC, IP65, ALTURA MONTAJE 4-7 METROS. | UND | 1 | 285491 | 285491
| 8.3 |  |  |  | SUMINISTRO E INSTALACION DE REFLECTOR 200 W LED 10500 Lm, 30.000 HORAS, 100-277 VAC, IP65, , ALTURA MONTAJE 6-10 METROS. | UND | 1 | 495672 | 495672
| 8.301 |  |  |  | SUMINISTRO E INSTALACION DE REFLECTOR 400 W LED 40000 Lm, 40.000 HORAS, 100-240 VAC, IP65, ALTURA MONTAJE 9-12 METROS. | UND | 1 | 1370397 | 1370397
| 8.302 |  |  |  | SUMINISTRO E INSTALACION LUMINARIA LED TIPO HIGH BAY 150 W, 22200 Lm, 50.000 HORAS, 100-277 VAC, IP65. | UND | 1 | 426670 | 426670
| 8.303 |  |  |  | SUMINISTRO E INSTALACION LUMINARIA SOLAR LED 200 W, CON PANEL SOLAR, BATERIA, CONTROL REMOTO Y SENSOR DE MOVIMIENTO INTEGRADO, IP65, AUTONOMIA 10-12 HORAS | UND | 1 | 567209 | 567209
| 8.304 |  |  |  | SIRENA DE 110 V | UND | 1 | 147001 | 147001
| 8.305 |  |  |  | SENSOR DE MOVIMIENTO PARA TECHO 360° ALCANCE 6 METROS | UND | 1 | 164995 | 164995
| 8.306 |  |  |  | INSTALACION DE REFLECTOR EXISTENTE | UND | 1 | 118212 | 118212
| 8.307 |  |  |  | INSTALACION LUMINARIA EXISTENTE | UND | 1 | 50083 | 50083
| 8.308 |  |  |  | TIMBRE ELECTRICO CONVENCIONAL 110 VOLTIOS | UND | 1 | 48013 | 48013
| 8.309 |  |  |  | FOTOCELDA CON BASE | UND | 1 | 103923 | 103923
| 8.31 |  |  |  | SOPORTE PARA REFLECTOR | UND | 1 | 153721 | 153721
| 8.311 |  |  |  | SOPORTE PARA DOS REFLECTORES | UND | 1 | 559905 | 559905
| 8.312 |  |  |  | S15A CORRIDO 5 PUESTOS ANG 0-3 (SEC) | UND | 1 | 502037 | 502037
RED REGULADA Y DATOS - SONIDO Y VIDEO
| 8.313 |  |  |  | SALIDA DE DATOS EMT - CABLE UTP CAT 6A | UND | 1 | 310989 | 310989
| 8.314 |  |  |  | SALIDA DE DATOS EMT - SIN CABLE UTP | UND | 1 | 290600 | 290600
| 8.315 |  |  |  | REINSTALACION CABLE DATOS UTP CAT 6A | ML | 1 | 2110 | 2110
| 8.316 |  |  |  | SAL TOMA 1F (C/T/A:3#12/TOMA REGULADO) EMT | UND | 1 | 354796 | 354796
| 8.317 |  |  |  | SAL TOMA 1F (C/T/A:3#12/TOMA REGULADO) | UND | 1 | 221747 | 221747
| 8.318 |  |  |  | CABLE DATOS UTP CAT 6A | M | 1 | 10110 | 10110
| 8.319 |  |  |  | PATCH PANEL 16 PUERTOS CAT-6A | UND | 1 | 600034 | 600034
| 8.32 |  |  |  | GABINETE CON RACK 29CM X 52CM X 52CM ALT.CERRADO" | UND | 1 | 509940 | 509940
| 8.321 |  |  |  | SWITCHE 10/100/ 1000 Mbps - Capa 2, 16 puertos Gigabit, administrable, PoE+, 4 modulos SFP) Gestión del sistema: información sobre dispositivos, configuración IP, gestión de cuentas, actualizaciones del sistema, OMADA | UND | 1 | 1495487 | 1495487
| 8.322 |  |  |  | PATCH CORD 5 PIES - 1.5 MTS | UND | 1 | 23930 | 23930
| 8.323 |  |  |  | UPS DE 3000 VA, con las siguientes caracteristicas: Tipo: ONLINE Batería libre de mantenimiento sellada Voltaje de Entrada: (115-295)+/- 5 VAC Voltaje de salida nominal: 208v/220v/230v/240v | UND | 1 | 4453425 | 4453425
| 8.324 |  |  |  | SELECTOR TRIFASICO 3 POSICIONES - 32 A, 220V (Transferencia manual) | UND | 1 | 197658 | 197658
| 8.325 |  |  |  | SELECTOR TRIFASICO 3 POSICIONES 63 - 100 A, 220V (Transferencia manual) | UND | 1 | 1360562 | 1360562
| 8.326 |  |  |  | CONTACTOR ABIERTO 60 AMP AC3 220 VOL | UND | 1 | 2166659 | 2166659
| 8.327 |  |  |  | DUCTO PORTACABLE METALICO 20X7.5X100CM | UND | 1 | 174774 | 174774
| 8.328 |  |  |  | CODO PARA DUCTO METALICO 20 X 7.5 CM | UND | 1 | 152260 | 152260
| 8.329 |  |  |  | CORAZA PLASTICA HUVEL 1 1/2" | UND | 1 | 82793 | 82793
| 8.33 |  |  |  | FACEPLATE RJ45-1 PUERTO+VENT.IDENTIF | UND | 1 | 31778 | 31778
| 8.331 |  |  |  | PUNTO CABLE UTP CAT 6A VOZ-DATOS | PUNTO | 1 | 246367 | 246367
| 8.332 |  |  |  | REUBICACION PUNTO VOZ-DATOS | UND | 1 | 163355 | 163355
| 8.333 |  |  |  | SALIDA GENERAL EMT UTP SIN APARATO | UND | 1 | 208283 | 208283
| 8.334 |  |  |  | PULSADOR TIMBRE | UND | 1 | 38360 | 38360
| 8.335 |  |  |  | TOMA NARANJA TIERRA AISLADA | UND | 1 | 61015 | 61015
| 8.336 |  |  |  | TOMA BLANCO NORMAL | UND | 1 | 60177 | 60177
| 8.337 |  |  |  | MALLA A TIERRA 3 VARILLAS-PERNADA | UND | 1 | 3404424 | 3404424
| 8.338 |  |  |  | CABLE TRENZADO 3X12 HL-ZH AWG-REGULADA | M | 1 | 22124 | 22124
| 8.339 |  |  |  | CABLE TRENZADO 3X12 HLFR AWG-NORMAL | M | 1 | 18848 | 18848
| 8.34 |  |  |  | CERTIFICACION PUNTO RED | PUNTO | 1 | 22486 | 22486
| 8.341 |  |  |  | MARQUILLADO - ROTULADO | UND | 1 | 11104 | 11104
INSTALACION TRANSFORMADOR Y ACCESORIOS
| 8.342 |  |  |  | INSTALACION TRANSFORMADOR MONOFASICO EN POSTE 10 A 50 KVA | UND | 1 | 1256072 | 1256072
| 8.343 |  |  |  | INSTALACION TRANSFORMADOR TRIFASICO EN POSTE 45 A 112.5 KVA | UND | 1 | 1284370 | 1284370
| 8.344 |  |  |  | CONJUNTO PARA TRAFO MONOFASICO - NORMA EMCALI | JGO | 1 | 4032269 | 4032269
| 8.345 |  |  |  | CONJUNTO PARA TRAFO TRIFASICO - NORMA EMCALI | JGO | 1 | 4891781 | 4891781
| 8.346 |  |  |  | TERMINAL SENCILLO TRIFASICO - NORMA EMCALI | UND | 1 | 2296086 | 2296086
| 8.347 |  |  |  | TRANSFORMADOR MONOFASICO 50 KVA 13200 | UND | 1 | 20171997 | 20171997
| 8.348 |  |  |  | TRANSFORMADOR TRIFASICO 112 KVA 13200 V. | UND | 1 | 37720250 | 37720250
| 8.349 |  |  |  | CORRIDO ANG 60-90 - NORMA EMCALI | UND | 1 | 4906368 | 4906368
| 8.35 |  |  |  | TERMINAL BANDERA SENCILLO MONOFASICO - NORMA EMCALI | UND | 1 | 2137617 | 2137617
| 8.351 |  |  |  | TERMINAL BANDERA SENCILLO TRIFASICO - NORMA EMCALI | UND | 1 | 2308865 | 2308865
| 8.352 |  |  |  | ESPACIADOR TIPO CREMALLERA 15 KV PARA RED ECOLOGICA | UND | 1 | 108691 | 108691
| 8.353 |  |  |  | ABRAZADERA O COLLARIN DE 1 SALIDA 8 - 9 PULGADAS | UND | 1 | 85927 | 85927
| 8.354 |  |  |  | AISLADOR PORCELANA TIPO PIN 13,2KV | UND | 1 | 34858 | 34858
| 8.355 |  |  |  | POSTE CONCRETO 9 X 300 KG | UND | 1 | 1632364 | 1632364
| 8.356 |  |  |  | POSTE CONCRETO 13 X 750 KG | UND | 1 | 3475694 | 3475694
| 8.357 |  |  |  | V01 RETENIDA A TIERRA - SECUNDARIO | UND | 1 | 462122 | 462122
| 8.358 |  |  |  | APERTURA HUECOS POSTES ANCLAS SECUNDARIA | UND | 1 | 94569 | 94569
| 8.359 |  |  |  | APLOMADA POSTES DE CONCRETO SECUNDARIOS | UND | 1 | 94569 | 94569
| 8.36 |  |  |  | COLOC.RET/SECUNDARIA A TIERRA | UND | 1 | 243100 | 243100
| 8.361 |  |  |  | TRANSPORTE DE POSTE.CONC.12MT.SITIO SIN INCREME | UND | 1 | 355604 | 355604
| 8.362 |  |  |  | TRANSPORTE DE POSTE.CONC.18MT.SITIO SIN INCREME | UND | 1 | 400988 | 400988
APANTALLAMIENTO
| 8.363 |  |  |  | PUNTA CAPTADORA TIPO FRANKLIN DE 100 CM | UND | 1 | 191914 | 191914
| 8.364 |  |  |  | BASE EN CONCRETO (24X24X7CM) PARA PUNTA CAPTADORA | UND | 1 | 18010 | 18010
| 8.365 |  |  |  | SOPORTE PARA CONDUCTOR DE APANTALLAMIENTO EN CUBIERTA Y BAJANTES | UND | 1 | 10582 | 10582
| 8.366 |  |  |  | ALAMBRON ALUMINIO 8MM ANILLO SUPERIOR Y BAJANTES (PARA APANTALLAMIENTO) | ML | 1 | 8801 | 8801
| 8.367 |  |  |  | CONECTOR BIMETALICO | UND | 1 | 86332 | 86332
| 8.368 |  |  |  | CAJA PLASTICA 20 X 20 PARA CONECTOR BIMETALICO | UND | 1 | 109647 | 109647
| 8.369 |  |  |  | VARILLA DE COBRE DE 2,4M X 5/8" | UND | 1 | 493961 | 493961
| 8.37 |  |  |  | SOLDADURA EXOTERMICA | UND | 1 | 90676 | 90676
| 8.371 |  |  |  | CAJA DE INSPECCION DE TIERRA DE 30 X 30 CM | UND | 1 | 205569 | 205569
| 8.372 |  |  |  | MOLDE SOLDADURA VARILLA-CABLE | UND | 1 | 488920 | 488920
| 8.373 |  |  |  | MOLDE SOLDADURA CABLE-CABLE (1/0 A 4/0) | UND | 1 | 473570 | 473570
| 8.374 |  |  |  | SOLDADURA TERMOWELD X115 GRM | UND | 1 | 185208 | 185208
| 8.375 |  |  |  | VARILLA CU-CU 9/16X 2.40 M. | UND | 1 | 646713 | 646713
| 8.376 |  |  |  | CERTIFICACION RETIE | UND | 1 | 5199787 | 5199787
| 8.377 |  |  |  | TRABAJO DE CONEXIÓN A RED EMCALI CON LINEA VIVA | UND | 1 | 1224206 | 1224206
| 8.378 |  |  |  | COMPLEMENTARIOS PARA CERTIFICACION RETIE USO FINAL ALCANCE ACOMETIDA Y TABLERO PRINCIPAL - INCLUYE ELABORACION PLANOS DEFINITIVOS Y APORTE DE DOCUMENTACION COMPLEMENTARIA | UND | 1 | 1248617 | 1248617
| 9 |  |  |  | MAMPOSTERIA
| 9.01 |  |  |  | MURO LADRILLO SOGA SUCIO | M2 | 1 | 124499 | 124499
| 9.02 |  |  |  | MURO LADRILLO SOGA SUCIO (8x11x20) | M | 1 | 63544 | 63544
| 9.03 |  |  |  | MURO LADRILLO SOGA LIMPIO 2C | M2 | 1 | 166285 | 166285
| 9.04 |  |  |  | MURO BLOQUE CONCRETO 14x19x39CM | M2 | 1 | 128229 | 128229
| 9.05 |  |  |  | ESCALERILLA HIERRO GRAFILADO 1/4" | M | 1 | 10180 | 10180
| 9.06 |  |  |  | ALFAGIA CONCRETO A=15-20CM | M | 1 | 121808 | 121808
| 9.07 |  |  |  | ICOPOR JUNTA CONSTRUCCION E=4-5CM | M | 1 | 15058 | 15058
| 9.08 |  |  |  | ESTRUC.MURO BOARD [CANAL-PARAL] 63MM C20 | M2 | 1 | 79496 | 79496
| 9.09 |  |  |  | MURO 1-BOARD 8MM 1-CARA | M2 | 1 | 105056 | 105056
| 9.1 |  |  |  | MURO BLOQUE ESTRUCT.CERAMICO 12X20X30 | M2 | 1 | 161864 | 161864
| 9.11 |  |  |  | MEZCLA GROUTING 1:2:3 3000 PSI -21,0 MPA | M3 | 1 | 634842 | 634842
| 10 |  |  |  | CUBIERTA
| 10.01 |  |  |  | RECORRIDO CUBIERTA TEJA TODO TIPO | M2 | 1 | 21546 | 21546
| 10.02 |  |  |  | ESTRUCTURA METALlCA EN ACERO ESTRUCTURAL ASTM A-36 (SEGUN DISEÑO) INCLUYE FABRICACION, TRANSPORTE, MONTAJE, PINTURA ANTICORROSIVO, ESMALTE Y TERMINADO FINAL | KG | 1 | 30388 | 30388
| 10.03 |  |  |  | CABALLETE TEJA FIBRO CEMENTO | M | 1 | 89971 | 89971
| 10.04 |  |  |  | TEJA FIBROCEMENTO | M2 | 1 | 68538 | 68538
| 10.06 |  |  |  | TEJA UPVC E=2,5MM - CRESTA ALTA | M2 | 1 | 94458 | 94458
| 10.07 |  |  |  | TEJA ZINC | M2 | 1 | 69486 | 69486
| 10.08 |  |  |  | ENTRAMADO TEJA ZINC | M2 | 1 | 148215 | 148215
| 10.09 |  |  |  | CABALLETE UPVC | M | 1 | 103243 | 103243
| 10.1 |  |  |  | CANAL AMAZONAS PVC AGUAS LLUVIAS | M | 1 | 103203 | 103203
| 10.11 |  |  |  | BAJANTE AGUAS LLUVIAS PVC CUADRADO CANAL | M | 1 | 85792 | 85792
| 10.12 |  |  |  | CANAL LAMINA GALVANIZADA CAL.22 | M | 1 | 194509 | 194509
| 10.13 |  |  |  | SOLAPA LAMINA GALVANIZADA | M | 1 | 64404 | 64404
| 10.14 |  |  |  | INSTALACION TEJA DE FIBRO CEMENTO EXISTENTE | M2 | 1 | 27331 | 27331
| 10.15 |  |  |  | INSTALACION CUBIERTA EN TEJA DE BARRO EXISTENTE | M2 | 1 | 30370 | 30370
| 10.16 |  |  |  | INSTALACION CANAL EXISTENTE PARA AGUAS LLUVIAS | M | 1 | 17605 | 17605
| 10.17 |  |  |  | DESMONTE CUBIERTA UPVC | M2 | 1 | 13467 | 13467
| 10.18 |  |  |  | REINSTALACION CUBIERTA UPVC | M2 | 1 | 29512 | 29512
| 10.19 |  |  |  | CABALLETE TEJA ALUMINIO COLOR | M | 1 | 69045 | 69045
| 10.2 |  |  |  | TEJA ALUMINIO-POLIURETANO-ALUM.E=1 1C | M2 | 1 | 310947 | 310947
| 10.21 |  |  |  | TEJA GALVANIZADA TRAPEZOIDAL CAL.26 | M2 | 1 | 85548 | 85548
| 11 |  |  |  | REPELLOS - ESTUCOS - ENCHAPES - PINTURA
| 11.01 |  |  |  | REPELLO MURO 1:3 | M2 | 1 | 52090 | 52090
| 11.02 |  |  |  | REPELLO MURO 1:3 | M | 1 | 35548 | 35548
| 11.03 |  |  |  | REPELLO MURO IMPERMEABLE 1:2 | M2 | 1 | 75376 | 75376
| 11.04 |  |  |  | REPELLO MURO IMPERMEABLE 1:2 | M | 1 | 47424 | 47424
| 11.05 |  |  |  | REPELLO CIELO 1:2 | M2 | 1 | 63839 | 63839
| 11.06 |  |  |  | ESTUCO MURO [POLVO] | M | 1 | 13832 | 13832
| 11.07 |  |  |  | ESTUCO PLASTICO + RELLENO S/BLOQUE | M2 | 1 | 45170 | 45170
| 11.08 |  |  |  | ESTUCO PLASTICO CIELO [POLVO] | M2 | 1 | 31183 | 31183
| 11.09 |  |  |  | ESTUCO PLASTICO MURO [POLVO] | M2 | 1 | 30716 | 30716
| 11.1 |  |  |  | ESTUCO SOBRE RESANE | M | 1 | 18618 | 18618
| 11.11 |  |  |  | FILOS - DILATACIONES | M | 1 | 12490 | 12490
| 11.12 |  |  |  | ENCHAPE CERAMICA 20X30 DE 1 CALIDAD | M2 | 1 | 125431 | 125431
| 11.13 |  |  |  | ENCHAPE CERAMICA 21.0-40.0 MESON | M | 1 | 93763 | 93763
| 11.14 |  |  |  | RASQUETEADA-LIJADA-RESANE | M2 | 1 | 7001 | 7001
| 11.15 |  |  |  | VINILO MURO TIPO 1 [3M] | M2 | 1 | 25299 | 25299
| 11.16 |  |  |  | KORAZA [3M] | M2 | 1 | 38644 | 38644
| 11.17 |  |  |  | ESGRAFIADO | M2 | 1 | 57778 | 57778
| 11.18 |  |  |  | GRANOTEX | M2 | 1 | 44839 | 44839
| 11.19 |  |  |  | VINILO CIELO TIPO 1 [2M] | M2 | 1 | 25898 | 25898
| 11.2 |  |  |  | ANTICORROSIVA SOBRE LAMINA LLENA | M2 | 1 | 26402 | 26402
| 11.21 |  |  |  | ESMALTE SOBRE LAMINA LLENA | M2 | 1 | 26500 | 26500
| 11.22 |  |  |  | REPINTE NAVE METALICA H<=2.2M A<=1.0M-2C | UND | 1 | 128314 | 128314
| 11.23 |  |  |  | REPINTE VENTANA - REJA | M2 | 1 | 37569 | 37569
| 11.24 |  |  |  | ESMALTE BARANDA TUBO 2-3 LINEAS+PARALES | M | 1 | 26740 | 26740
| 11.25 |  |  |  | ESMALTE SOBRE TUBERIA METALICA-PVC | M | 1 | 29253 | 29253
| 11.26 |  |  |  | ESMALTE MALLA ESLABONADA 1,1/2"-1" | M2 | 1 | 11981 | 11981
| 11.27 |  |  |  | LINEA DEMARCACION ACRILICA A=12CM | M | 1 | 6617 | 6617
| 11.28 |  |  |  | PROTECCION PLASTICO GRUESO SUPERFICIES | M2 | 1 | 11515 | 11515
| 12 |  |  |  | RECUBRIMIENTOS
| 11.26 |  |  |  | IMPERM.CANAL-LOSA MANTO 3MM FOIL ALUM | M2 | 1 | 100349 | 100349
| 11.26 |  |  |  | IMPERM. MANTO P4 PRO 4 MM | M2 | 1 | 122435 | 122435
| 11.26 |  |  |  | SOLAPA-CINTA ADHESIVA SELLO CUBIERTA 15C | M | 1 | 27513 | 27513
| 11.26 |  |  |  | MEMBRANA PLASTIFICADA REVESTIMIENTO 12NT | M2 | 1 | 256939 | 256939
| 11.26 |  |  |  | MEMBRANA PVC IMPERMEABILIZACION 1.5MM | M2 | 1 | 322550 | 322550
| 13 |  |  |  | PISOS
| 13.01 |  |  |  | ALISTADO PISO 5 CM | M2 | 1 | 61113 | 61113
| 13.02 |  |  |  | ALISTADO PISO IMPERMEABLE 5 CM | M2 | 1 | 86654 | 86654
| 13.03 |  |  |  | CERAMIC0 PISO-PARED 20-50X20-50CM | M2 | 1 | 146824 | 146824
| 13.04 |  |  |  | ENCHAPE CERAMICA 20X20 -1 CALIDAD | M2 | 1 | 127844 | 127844
| 13.05 |  |  |  | ENCHAPE CERAMICA 25X25 - 1 CALIDAD | M2 | 1 | 152318 | 152318
| 13.06 |  |  |  | ENCHAPE CERAMICA 25x35 21.0-40.0 | M | 1 | 53491 | 53491
| 13.07 |  |  |  | ENCHAPE PORCELANATO 50-60X50-60 | M2 | 1 | 256216 | 256216
| 13.08 |  |  |  | RESANE CERAMICA | M | 1 | 59725 | 59725
| 13.09 |  |  |  | TABLON GRESS 33x33 DILATAC.MORTERO 1-2CM | M2 | 1 | 125933 | 125933
| 13.1 |  |  |  | GUARDAESCOBA TABLON | M | 1 | 24095 | 24095
| 14 |  |  |  | CARPINTERIA METALICA
| 14.01 |  |  |  | ARREGLO MARCO LAMINA | UND | 1 | 244023 | 244023
| 14.02 |  |  |  | VENTANA LAMINA PERSIANA FIJA CAL.20 | M2 | 1 | 490220 | 490220
| 14.03 |  |  |  | MARCO VENTANA LAMINA CEL.H >0.51 M CAL.20 | M2 | 1 | 260671 | 260671
| 14.04 |  |  |  | NAVE LAMINA ENTAMBORADA CAL.20 BAT. | M2 | 1 | 497210 | 497210
| 14.05 |  |  |  | ARREGLO NAVE LAMINA | M2 | 1 | 256392 | 256392
| 14.06 |  |  |  | MARCO LAMINA 0.70-1.0 M CAL.20 LISO S/LUCE | UND | 1 | 221673 | 221673
| 14.07 |  |  |  | PASAMANOS TUBO GALV. 2" S/BARROTES" | M2 | 1 | 596961 | 596961
| 14.08 |  |  |  | CELOSIA ALUMINIO-VIDRIO | M2 | 1 | 435422 | 435422
| 14.09 |  |  |  | CERRADURA YALE ENTRADA REF.5305 | UND | 1 | 200297 | 200297
| 14.1 |  |  |  | REJA SEGURIDAD VAR.CUADRADA 1/2 H>51CM | M2 | 1 | 481438 | 481438
| 15 |  |  |  | CIELOS
| 15.01 |  |  |  | CIELO FALSO ICOPOR TEXTURIZADO 1CM - PERLITA | M2 | 1 | 103967 | 103967
| 15.02 |  |  |  | CIELO FALSO LAMINA SUPERBOARD CARTERA-TEJA 4MM | M | 1 | 120828 | 120828
| 15.03 |  |  |  | C.FALSO LAMINA PVC A=25CM E=5MM COLOR BLANCO MATE | M2 | 1 | 161945 | 161945
| 15.04 |  |  |  | CIELO FALSO PANEL BOARD 8MM S.JUNTA+VINILO | M2 | 1 | 124450 | 124450
| 15.05 |  |  |  | AISLAMIENTO TERMICO FRESCASA | M2 | 1 | 93729 | 93729
| 16 |  |  |  | EQUIPAMIENTO BAÑOS - OTROS
| 16.01 |  |  |  | SANITARIO LINEA MEDIA DS | UND | 1 | 1134391 | 1134391
| 16.02 |  |  |  | SANITARIO INFANTIL | JUEGO | 1 | 992072 | 992072
| 16.03 |  |  |  | LAVAMANOS COLGAR PEDESTAL LINEA MEDIA | JUEGO | 1 | 434245 | 434245
| 16.04 |  |  |  | LAVAMANOS SOBREPONER MEZC.LINEA MEDIA | UND | 1 | 460218 | 460218
| 16.05 |  |  |  | ORINAL PEQUENO | UND | 1 | 404912 | 404912
| 16.06 |  |  |  | ORINAL GRANDE SUSPENDIDO INSTITUCIONAL | UND | 1 | 1113482 | 1113482
| 16.07 |  |  |  | POZUELO A.INOX. INCR 45-50X45-50 C- | UND | 1 | 1451521 | 1451521
| 16.08 |  |  |  | LAVAPLATOS [S] A.INOX 40X40X18-20CM DR | UND | 1 | 1541545 | 1541545
| 16.09 |  |  |  | LAVAPLATOS A.INOX. 50X 60CM PESTA.GRIFO | UND | 1 | 300570 | 300570
| 16.1 |  |  |  | LAVAPLATOS A.INOX. 50X100CM ESCURRIDERO | UND | 1 | 361444 | 361444
| 16.11 |  |  |  | LAVAPLATOS A.INOX.DOBLE 51X 80CM P.GRIFO | UND | 1 | 793470 | 793470
| 16.12 |  |  |  | MESON A.INOX. 51-60CM CAL.18 T-304 | M | 1 | 1644715 | 1644715
| 16.13 |  |  |  | GRIFO LAVAMANOS PUSH MESON ANTIVALD | UND | 1 | 766993 | 766993
| 16.14 |  |  |  | GRIFO LAVAMANOS PUSH PARED - ANTIVANDAL | UND | 1 | 693769 | 693769
| 16.15 |  |  |  | GRIFO ORINAL TRADICIONAL | UND | 1 | 425693 | 425693
| 16.16 |  |  |  | ESPEJO CLARO DE 4 MM. | M2 | 1 | 205960 | 205960
| 16.17 |  |  |  | MURETE DUCHA CERAMICA [DOBLE ] | M | 1 | 194637 | 194637
| 17 |  |  |  | ELEMENTOS EXTERIORES
| 17.01 |  |  |  | MALLA ESLABONADA GALV # 10 ROMBO 2,1/2" | M2 | 1 | 63227 | 63227
| 17.02 |  |  |  | CONCERTINA SENC. 45CM A.INOX-ACCESORIOS | M | 1 | 100739 | 100739
| 17.03 |  |  |  | POSTE TUBO GALV. 1 1/2"X2.3MM C.13 | M | 1 | 65081 | 65081
| 17.04 |  |  |  | DIAGONAL-HORIZ.TUBO GALV CAL 13 X 1" | M | 1 | 43101 | 43101
| 17.05 |  |  |  | DIAGONAL-HORIZ.TUBO GALV CAL 13 X ,3/4" | M | 1 | 40520 | 40520
| 17.06 |  |  |  | NAVE PUERTA TUBO C.13 MALLA(2x0.60-1.0) | UND | 1 | 1433145 | 1433145
| 17.07 |  |  |  | INSTALACION MALLA ESLABONADA(E) +PINTURA | M2 | 1 | 28609 | 28609
| 17.08 |  |  |  | PISA MALLA CON ELEMENTO METALICO, SOLDADO A POSTES, INCLUYE ANTICORROSIVO Y SOLDADURA | M | 1 | 17404 | 17404
| 17.09 |  |  |  | ALAMBRE DE PUAS # 12.5 - 3 HILOS | M | 1 | 6062 | 6062
| 18 |  |  |  | RETIRO DE SALDOS Y LIMPIEZA GENERAL
| 18.01 |  |  |  | RETIRO DE SALDOS EN SITIO | M3 | 1 | 19079 | 19079
| 18.02 |  |  |  | RETIRO ESCOMBROS MANUAL-VOLQUETA. INCLUYE DISPOSICiÓN EN BOTADERO OFICIAL (DECRETO 0291 de 2005) | M3 | 1 | 74360 | 74360
| 18.03 |  |  |  | LIMPIEZA LAVADO SUPERFICIE- EQ.PRESION | M2 | 1 | 7364 | 7364
| 18.04 |  |  |  | LIMPIEZA CANAL METALICA DLLO. 51-100CM | M | 1 | 6122 | 6122
| 18.05 |  |  |  | LIMPIEZA GENERAL | M2 | 1 | 1801 | 1801
| 18.06 |  |  |  | LIMPIEZA MURO LADRILLO LIMPIO | M2 | 1 | 17067 | 17067
| Subtotal | [7 empty] | 292779921
| SUBTOTAL OBRAS | [7 empty] | 292779921
[5 empty] | SUBTOTAL OBRAS |  |  |  | 292779921
[5 empty] | VALOR TOTAL |  |  |  | 292779921
| NOTA 1: Se debe tener en cuenta que el PRECIO UNITARIO incluye el valor de A.I.U. |  |  |  |  | DESCRIPCION |  |  | PORCENTAJE
| NOTA 2: Cuando la fracción decimal del peso sea igual o superior a 5 se aproximara por exceso al número entero siguiente del peso y cuando la fracción decimal del peso sea inferior a 5 se aproximará por defecto al número entero del peso. |  |  |  |  | ADMINISTRACION |  | A= | 37%
| NOTA 3: El A.I.U y su discriminación deben estar en porcentaje (%). |  |  |  |  | IMPREVISTO |  | I= | 0%
[6 empty] | UTILIDAD |  | U= | 5%
[6 empty] | TOTAL A.I.U |  | A.I.U.= | 42%

## PROPUESTA ECONOMICA(Proponente)
Formulario 1 - Propuesta económica - Documento tipo de selección abreviada de menor cuantía - versión 1
Versión: 1 del 21 de agosto de 2025
FORMULARIO 1
PROPUESTA ECONOMICA
[La entidad puede utilizar este formulario de presentación de propuesta económica de forma detallada, sin perjuicio que la entidad pueda modificarlo o establecer la presentación de la oferta económica con un formulario distinto al indicado.] [Los proponentes emplearán el formulario establecido por la entidad para determinar su propuesta económica conforme al Formulario 1 - Presupuesto Oficial publicado por la Entidad] [En caso de modificar el formulario, es importante tener en cuenta que no se deben incluir causales de rechazo, reglas o parámetros contrarios a los definidos en el documento base. Los términos del proceso solo se encuentran en el Documento Base, por lo que la Entidad no deberá incluir ningún tipo de notas que se configuren en reglas contrarias a las definidas en dicho documento, las notas únicamente pueden ser aclaratorias para efectos del diligenciamiento del formato]
Cuando el proceso de contratación es estructurado por precios unitarios, la Entidad debe aplicar las notas 1, 2 y 3 del presente formato y las casillas de "Descripción", "Porcentaje" de la Administración, Imprevisto, Utilidad y total A.I.U. resaltadas en color amarillo.
| Nº | ITEM DE PAGO | ESPECIFICACIONES |  | DESCRIPCION | UND. | CANTIDAD | VALOR UNITARIO | VALOR TOTAL
|  |  | GENERAL | PARTICULAR
| 1 |  |  |  | PRELIMINARES
| 1.01 |  |  |  | CERRAMIENTO TELA FIB.TEJIDA H=2.10M-BORD | M | 1
| 1.02 |  |  |  | CINTA SEGURIDAD PREVENTIVA A=8CM-250MTS. | UND | 1
| 1.03 |  |  |  | DEMOL.CIELO FALSO TODO TIPO (INCLUYE ESTRUCTURA) | M2 | 1
| 1.04 |  |  |  | DESMONTE CUBIERTA FIBRO CEMENTO | M2 | 1
| 1.05 |  |  |  | DESMONTE CABALLETE DE FIBROCEMENTO | M | 1
| 1.06 |  |  |  | DESMONTE CANALES - BAJANTES | M | 1
| 1.07 |  |  |  | DESMONTE ESTRUCTURA METALICA | M2 | 1
| 1.08 |  |  |  | DESMONTE CUBIERTA TEJA BARRO | M2 | 1
| 1.09 |  |  |  | DESMONTE MARCO + NAVE SENCILLA | UND | 1
| 1.1 |  |  |  | DESMONTE NAVE METALICA EXISTENTE | M2 | 1
| 1.11 |  |  |  | DESMONTE VENTANA EXISTENTE | M2 | 1
| 1.12 |  |  |  | DESMONTE REJA METALICA | M2 | 1
| 1.13 |  |  |  | DESMONTE APARATO SANITARIO | UND | 1
| 1.14 |  |  |  | DEMOLICION LAVADERO EXISTENTE | UND | 1
| 1.15 |  |  |  | DEMOLICION ENCHAPE CERAMICO | M2 | 1
| 1.16 |  |  |  | DEMOLICION ENCHAPE CERAMICO A<.50M | M | 1
| 1.17 |  |  |  | DEMOLICION MESON CONCRETO | M | 1
| 1.18 |  |  |  | DEMOLICIÓN LOSA MACIZA C. E<=20CMS | M2 | 1
| 1.19 |  |  |  | RETIRO TUBERIA EXISTENTE | M | 1
| 1.2 |  |  |  | DEMOLICION MURO LAD. SOGA M2 | M2 | 1
| 1.21 |  |  |  | DEMOLICION MURO LAD. SOGA ML | M | 1
| 1.22 |  |  |  | DESMONTE DIVISION LAMINA XXX. | M2 | 1
| 1.23 |  |  |  | ABERTURA VANO PUERTA-VENTANA | M2 | 1
| 1.24 |  |  |  | DEMOLICION PISO ENCHAPE-BALDOSA+MORTERO | M2 | 1
| 1.25 |  |  |  | CORTADORA DE PAVIMENTO DE 4 A 7 CM | M | 1
| 1.26 |  |  |  | DEMOLICION BEBEDERO EXISTENTE | M | 1
| 1.27 |  |  |  | DEMOLICION ANDEN/CONTRAPISO CONC.E 7.6 A 12CM | M2 | 1
| 1.28 |  |  |  | DEMOLICION CONTRAPISO CONCRETO E=5CM-10CM | M | 1
| 1.29 |  |  |  | DEMOLICION PLACA CONCRETO E=12.1 A 17.5 CM. | M2 | 1
| 1.3 |  |  |  | DEMOLICION VIGA CANAL | M | 1
| 1.31 |  |  |  | DEMOLICION MURO CONCRETO E=15CM | M2 | 1
| 1.32 |  |  |  | DEMOLICION CONCRETO CICLOPEO | M3 | 1
| 1.33 |  |  |  | DESMONTE MALLA ESLABONADA H=2.0 MT | M | 1
| 1.34 |  |  |  | DESMONTE ALAMBRE PUAS CERRAMIENTO 3-5 LINEAS | M | 1
| 1.35 |  |  |  | LOCALIZACION-REPLANTEO CERRAMIENTO-VARIO | M | 1
| 1.36 |  |  |  | LOCALIZACION-REPLANTEO C.MULTIPLE-PISTAS | M2 | 1
| 1.37 |  |  |  | LOCALIZACION-REPLANTEO OBRA ARQUITECTON. | M2 | 1
| 1.38 |  |  |  | LOCALIZACION-REPLANTEO ACUEDUCTO-ALCANTARILLADO | M | 1
| 1.39 |  |  |  | DEMOLICION COLUMNA CONCRETO | M3 | 1
| 1.4 |  |  |  | DEMOLICION ALFAGIA CONCRETO-LADRILLO-PIEDRA-X | M | 1
| 1.41 |  |  |  | DEMOLICION VIGA AMARRE MURO | M | 1
| 1.42 |  |  |  | DEMOLICION VIGA CONCRETO <=25C-35CM | M | 1
| 1.43 |  |  |  | DEMOLICION VIGA CONCRETO 36CM.-45CM. | M | 1
| 1.44 |  |  |  | CERRAMIENTO LAMINA GALVANIZADA | M2 | 1
| 1.46 |  |  |  | DEMOLICION REPELLO | M2 | 1
| 1.47 |  |  |  | DEMOLICION REPELLO H<.50MT | M | 1
| 1.48 |  |  |  | RETIRO MANTO IMPERM.-BREA-ALQUITRAN-XX | M2 | 1
| 1.49 |  |  |  | MODULO ANDAMIO H= 2000 M=1.4X3.0 ALTURA | MÓD-DÍA | 1
| 1.5 |  |  |  | DEMOLICION CAJAS - CABEZALES (INCLUYE CARGUE) | M3 | 1
| 2 |  |  |  | MOVIMIENTOS DE TIERRA
| 2.01 |  |  |  | EXCAVACION TIERRA A MANO | M3 | 1
| 2.02 |  |  |  | RELLENO ROCAMUERTA COMPACT-RANA | M3 | 1
| 2.03 |  |  |  | RELLENO MATERIAL SITIO COMPACTADO-RANA | M3 | 1
| 2.04 |  |  |  | RELLENO MATERIAL SITIO MANUAL | M3 | 1
| 2.05 |  |  |  | RELLENO CON GRAVA | M3 | 1
| 2.06 |  |  |  | GEOTEXTIL NO TEJIDO | M2 | 1
| 2.07 |  |  |  | EXCAVACION EN CONGLOMERADO( MANUAL) | M3 | 1
| 2.08 |  |  |  | CONFORM.COMPACT.SUBRASANTE CBR=95 | M2 | 1
| 2.09 |  |  |  | COLCHON ARENA-GRAVA TUBER.INCLUYE ACARRE | M3 | 1
| 2.1 |  |  |  | GEOTEXTIL TEJIDO | M2 | 1
| 3 |  |  |  | ACERO
| 3.01 |  |  |  | MALLA ELECTROSOLDADA | KG | 1
| 3.02 |  |  |  | ACERO REFUERZO FLEJADO 60000 PSI 420Mpa | KG | 1
| 3.03 |  |  |  | ANCLAJE HIERRO ,1/2"-PERFORACION ,5/8" 10-15C | PUNTO | 1
| 4 |  |  |  | ESTRUCTURAS EN CONCRETO
| 4.01 |  |  |  | ANDEN CONCRETO 10CM 3000 PSI | M2 | 1
| 4.02 |  |  |  | CONTRAPISO REFORZADO E=10CM 3.000Psi | M2 | 1
| 4.03 |  |  |  | ZAPATA CONCRETO 3000 PSI 210 MPA | M3 | 1
| 4.04 |  |  |  | VIGA CIMIENTO ENLACE H=20-40CM 3000PSI | M3 | 1
| 4.05 |  |  |  | VIGA CONCR.AMARRE MURO 10-12x20CM | M | 1
| 4.06 |  |  |  | COLUMNA AMARRE MURO | M | 1
| 4.07 |  |  |  | MURO CONCRETO CONTENCION 0<H<=3,5 MTS | M3 | 1
| 4.08 |  |  |  | PEDESTAL CONCRETO 3000 PSI 21.0 MPA | M3 | 1
| 4.09 |  |  |  | MESON EN CONCRETO A <=60 CM H=5.0- 8CM | M | 1
| 4.1 |  |  |  | MESON EN CONCRETO H=8.1-10CM | M2 | 1
| 4.11 |  |  |  | COLUMNA CONCRETO 3000 PSI | M3 | 1
| 4.12 |  |  |  | VIGA CONCRETO AEREA 3000 PSI | M3 | 1
| 4.13 |  |  |  | SOLADO ESPESOR E=0.05M 3000 PSI 210 MPA | M2 | 1
| 5 |  |  |  | INSTALACIONES SANITARIAS
| 5.01 |  |  |  | CANCELACION PTO.SANITARIO | PUNTO | 1
| 5.02 |  |  |  | PUNTO SANITARIO PVC 1,1/2 [V] | PUNTO | 1
| 5.03 |  |  |  | PUNTO SANITARIO PVC 2 | PUNTO | 1
| 5.04 |  |  |  | PUNTO SANITARIO PVC 2 [SIFON] | PUNTO | 1
| 5.05 |  |  |  | PUNTO SANITARIO PVC 2" [L]" | PUNTO | 1
| 5.06 |  |  |  | PUNTO SANITARIO PVC 3 | PUNTO | 1
| 5.07 |  |  |  | PUNTO SANITARIO PVC 3" [L]" | PUNTO | 1
| 5.08 |  |  |  | PUNTO SANITARIO PVC 3" [SIFON] | PUNTO | 1
| 5.09 |  |  |  | PUNTO SANITARIO PVC 4 [L] | PUNTO | 1
| 5.1 |  |  |  | PUNTO SANITARIO PVC 4" | PUNTO | 1
| 5.11 |  |  |  | PUNTO SANITARIO PVC 6" (L) [CODO] | PUNTO | 1
| 5.12 |  |  |  | PUNTO SANITARIO PVC 6" [CODO] | PUNTO | 1
| 5.13 |  |  |  | TUBERIA PVC 6" SANITARIA | M | 1
| 5.14 |  |  |  | TUBERIA PVC 4" SANITARIA | M | 1
| 5.15 |  |  |  | UNION SANITARIA PVC 4" | UND | 1
| 5.16 |  |  |  | YEE SANITARIA SENCILLA 4" PVC | UND | 1
| 5.17 |  |  |  | TEE SANITARIA PVC 4" DOBLE" | UND | 1
| 5.18 |  |  |  | CODO 90° X 110MM. NOVAFORT | UND | 1
| 5.19 |  |  |  | CODO 90° X 160MM. NOVAFORT | UND | 1
| 5.2 |  |  |  | CODO 45° X 110MM. NOVAFORT | UND | 1
| 5.21 |  |  |  | CODO 45° X 160MM. NOVAFORT | UND | 1
| 5.22 |  |  |  | CAJA INSPECCION 100x100 CM [CONCRETO] (INCLUYE TAPA) | UND | 1
| 5.23 |  |  |  | CAJA INSPECCION 80x 80 CM [CONCRETO] (INCLUYE TAPA) | UND | 1
| 5.24 |  |  |  | CAJA INSPECCION 60x 60 CM [CONCRETO] (INCLUYE TAPA) | UND | 1
| 5.25 |  |  |  | TRAMPA GRASAS CONCRETO 3000 PSI | M3 | 1
| 5.26 |  |  |  | TUBERIA PVC 2" SANITARIA | M | 1
| 5.27 |  |  |  | YEE SANITARIA DOBLE RED 2X3X2 | UND | 1
| 5.28 |  |  |  | MEDIO FILTRANTE GRAVA <=1" CU=0.95-1" | M3 | 1
| 5.29 |  |  |  | COLCHON ARENA GRUESA E=5-7CM | M3 | 1
| 5.3 |  |  |  | REVISION Y MANTENIMIENTO SISTEMA SEPTICO EXISTENTE, INCLUYE REPARACION DE TAPA | M3 | 1
| 5.31 |  |  |  | SIFON ACOPLE DESAGUE LAVAMANOS | UND | 1
| 5.32 |  |  |  | TUBERIA PVC 4" DRENAJE SIN FILTRO | M | 1
| 5.33 |  |  |  | TUBERIA PVC 6" DRENAJE SIN FILTRO NOVAFORT | M | 1
| 5.34 |  |  |  | TUBERIA PVC 8" DRENAJE SIN FILTRO NOVAFORT | M | 1
| 5.35 |  |  |  | UNION NOVAFORT 110 MM. | UND | 1
| 5.36 |  |  |  | UNION NOVAFORT 160 MM. | UND | 1
| 5.37 |  |  |  | UNION NOVAFORT 200 MM. | UND | 1
| 5.38 |  |  |  | RETIRO TUBERIA EXISTENTE 0" A 12" | M | 1
| 5.39 |  |  |  | PASE PVC SANITARIO 3" | UND | 1
| 5.4 |  |  |  | ABRAZADERA SANITARIA 3" | UND | 1
| 5.41 |  |  |  | CODO SANITARIO PVC 90 CE-3" | UND | 1
| 5.42 |  |  |  | LIMPIEZA - RESANE CAJA INSPECCION | UND | 1
| 5.43 |  |  |  | SONDEO,LAVADO Y DESINFECCION TUBERIA | M | 1
| 5.44 |  |  |  | LAVADERO PR.CONCRETO 80-90X 60-70X15-20C | UND | 1
| 5.45 |  |  |  | BAJANTE AGUAS LLUVIAS PVC 4 | M | 1
| 5.46 |  |  |  | REUBICACION PUNTO SANITARIO | PUNTO | 1
| 6 |  |  |  | INSTALACIONES HIDRAULICAS
| 6.01 |  |  |  | CANCELACION PTO.HIDRAULICO | PUNTO | 1
| 6.02 |  |  |  | PUNTO AGUA FRIA PVC 1/2" | PUNTO | 1
| 6.03 |  |  |  | TUBERIA PVC ,1/2" | M | 1
| 6.04 |  |  |  | CODO 45 PRESION PVC ,1/2" | UND | 1
| 6.05 |  |  |  | CODO 90 PRESION PVC ,1/2" | UND | 1
| 6.06 |  |  |  | TEE PRESION PVC ,1/2" | UND | 1
| 6.07 |  |  |  | UNION PRESION PVC ,1/2" | UND | 1
| 6.08 |  |  |  | REDUCCION PVC 1X ,1/2RD-21" | UND | 1
| 6.09 |  |  |  | TUBERIA PVC ,3/4" | M | 1
| 6.1 |  |  |  | TEE PRESION PVC ,3/4" | UND | 1
| 6.11 |  |  |  | CODO 90 PRESION PVC ,3/4" | UND | 1
| 6.12 |  |  |  | VALVULA CIERRE ELASTICO 1" | UND | 1
| 6.13 |  |  |  | VALVULA CIERRE ELASTICO 1/2" | UND | 1
| 6.14 |  |  |  | VALVULA CIERRE ELASTICO 1/2" | UND | 1
| 6.15 |  |  |  | VALVULA CIERRE ELASTICO 3/4" | UND | 1
| 6.16 |  |  |  | VALVULA CIERRE METALICO 1" | UND | 1
| 6.17 |  |  |  | VALVULA CIERRE METALICO 1/2" | UND | 1
| 6.18 |  |  |  | VALVULA CIERRE METALICO 2" | UND | 1
| 7 |  |  |  | INSTALACIONES DE AGUAS LLUVIAS
| 7.01 |  |  |  | CUNETA-CANUELA CONC.3000PSI.A=40CM E=5CM | M | 1
| 7.02 |  |  |  | CANAL CONCRETO PISO 25x30x08 CM | M | 1
| 7.03 |  |  |  | REJILLA PISO ANGULO 1,1/2"-VARILLA 3/8" | M | 1
| 7.04 |  |  |  | PLAQUETA CONCRETO L=120-130 A=25-30 E=5C | UND | 1
| 7.05 |  |  |  | DESCOLMATACION CUNETAS,ZANJAS,DESCOLES (MANUAL) | M | 1
| 8 |  |  |  | INSTALACIONES ELECTRICAS
PRELIMINARES ELECTRICOS
| 8 |  |  |  | RETIRO BANDEJA | UND | 1
| 8.001 |  |  |  | RETIRO BREAKER | UND | 1
| 8.002 |  |  |  | RETIRO LAMPARA | UND | 1
| 8.003 |  |  |  | RETIRO SALIDA ELECTRICA | UND | 1
| 8.004 |  |  |  | RETIRO SWITCHE O TOMA | UND | 1
| 8.005 |  |  |  | RETIRO TABLEROS | UND | 1
| 8.006 |  |  |  | RETIRO CABLE # 1/0 A 4/0POR TUBO METALIC | M | 1
| 8.007 |  |  |  | RETIRO DE GABINETE METALICO CON TOTALIZA | UND | 1
| 8.008 |  |  |  | DESCONEXION DE SUBESTACION | UND | 1
| 8.009 |  |  |  | DESCONEXION RED SECUNDARIA 3 O MAS HILOS | M | 1
| 8.01 |  |  |  | DESMONTE DE LUMINARIAS | UND | 1
| 8.011 |  |  |  | DESMONTE POSTE CONCRETO | UND | 1
| 8.012 |  |  |  | DESMONTE RETENIDA A TIERRA | UND | 1
| 8.013 |  |  |  | DESCONEXION DE CONTADOR DE ENERGIA | UND | 1
| 8.014 |  |  |  | DESMONTE DE REFLECTOR | UND | 1
| 8.015 |  |  |  | DESCONEXION CORTACIRCUITOS O PARARRAYOS | UND | 1
| 8.016 |  |  |  | DESCONEXION DE CAJA PARA ACOMETIDA | UND | 1
| 8.017 |  |  |  | DESCONEXION DE ACOMETIDA DOMICILIARIA | UND | 1
| 8.018 |  |  |  | RETIRO CABLE ASCR | M | 1
| 8.019 |  |  |  | RETIRO DE POSTE | UND | 1
| 8.02 |  |  |  | RETIRO DE TRANSFORMADOR EN MT | UND | 1
| 8.021 |  |  |  | RETIRO SALIDA ILUMINACION | UND | 1
| 8.022 |  |  |  | RETIRO DE CABLE AGRUPADO #16 A #10 | ML | 1
| 8.023 |  |  |  | RETIRO DE CABLE AGRUPADO # 8 A # 2 | ML | 1
| 8.024 |  |  |  | RETIRO TRANSFORMADOR DE POTENCIAL | UND | 1
| 8.025 |  |  |  | DESMONTE DUCTO-CANALETA METALICA | M | 1
| 8.026 |  |  |  | DESMONTE CONJUNTO PRIMARIO SENCILLO | UND | 1
| 8.027 |  |  |  | RETIRO TUBERIA ELECTRICA EXISTENTE | ML | 1
| 8.028 |  |  |  | MEDICION RESISTIVIDAD DEL TERRENO, VERIFICACION Y AJUSTE DEL SISTEMA DE PUESTA A TIERRA | UND | 1
| 8.029 |  |  |  | SERVICIO DE ANALIZADOR DE RED POR 7 DIAS | UND | 1
| 8.03 |  |  |  | SERVICIO DE ESTUDIO DE CARGABILIDAD DE TABLEROS POR 3 DIAS | UND | 1
| 8.031 |  |  |  | IDENTIFICACION, MARCACION, CENSO DE CARGAS Y LEVANTAMIENTO DE DIAGRAMA UNIFILAR DE TABLERO EXISTENTE | UND | 1
ACOMETIDAS Y CABLEADO GENERAL
| 8.032 |  |  |  | INSTALACION DE ACOMETIDA DOMICILIARIA | UND | 1
| 8.033 |  |  |  | CABLE COBRE HF FR LS CT # 14 | ML | 1
| 8.034 |  |  |  | CABLE COBRE HF FR LS CT # 12 | ML | 1
| 8.035 |  |  |  | CABLE COBRE HF FR LS CT # 10 | ML | 1
| 8.036 |  |  |  | CABLE COBRE HF FR LS CT # 8 | ML | 1
| 8.037 |  |  |  | CABLE COBRE HF FR LS CT # 6 | ML | 1
| 8.038 |  |  |  | CABLE COBRE HF FR LS CT # 4 | ML | 1
| 8.039 |  |  |  | CABLE COBRE HF FR LS CT # 2 | ML | 1
| 8.04 |  |  |  | CABLE COBRE HF FR LS CT # 1/0 | ML | 1
| 8.041 |  |  |  | Cable aluminio ecologico 1/0 15kv TRICAPA | ML | 1
| 8.042 |  |  |  | CABLE ENCAUCHETADO HF FR LS CT # # 3*12 AWG | ML | 1
| 8.043 |  |  |  | CABLE ENCAUCHETADO HF FR LS CT # # 3*10 AWG | ML | 1
| 8.044 |  |  |  | CABLE ENCAUCHETADO HF FR LS CT # 4*10 AWG | ML | 1
| 8.045 |  |  |  | CABLE TRENZADO 3X12 HF FR LS CT # AWG-REGULADA | ML | 1
| 8.046 |  |  |  | CABLE ACSR NUMERO 4 | ML | 1
| 8.047 |  |  |  | CABLE COBRE DESNUDO #10 | ML | 1
| 8.048 |  |  |  | CABLE COBRE DESNUDO #8 | ML | 1
| 8.049 |  |  |  | CABLE COBRE DESNUDO #6 | ML | 1
| 8.05 |  |  |  | CABLE COBRE DESNUDO #4 | ML | 1
| 8.051 |  |  |  | CABLE COBRE DESNUDO #2/0 | M | 1
| 8.052 |  |  |  | CABLE CUADRUPLEX AWG NUMERO 1/0 | M | 1
| 8.053 |  |  |  | CABLE TRIPLEX AWG NUMERO 2 | M | 1
| 8.054 |  |  |  | CABLE TRIPLEX AWG NUMERO 1/0 | M | 1
| 8.055 |  |  |  | CABLE ANTIFRAUDE BIFASICO CU XLPE 2×6 + 6 AWG 600V | ML | 1
| 8.056 |  |  |  | CABLE ANTIFRAUDE BIFASICO CU XLPE 2×4 + 4 AWG 600V | ML | 1
| 8.057 |  |  |  | CABLE ANTIFRAUDE TRIFÁSICO TREBOL CU XLPE 3×6 + 8 AWG 600V | ML | 1
| 8.058 |  |  |  | CABLE ANTIFRAUDE TRIFÁSICO TREBOL CU XLPE 3×4 + 6 AWG 600V | ML | 1
| 8.059 |  |  |  | CABLE ANTIFRAUDE TRIFÁSICO TREBOL CU XLPE 3×2 + 4 AWG 600V | ML | 1
| 8.06 |  |  |  | ALIMENTADOR 1F (3#12) ,3/4" EMT" CABLE HF FR LS CT | ML | 1
| 8.061 |  |  |  | ALIMENTADOR 1F (3#10) ,3/4" EMT" CABLE HF FR LS CT | ML | 1
| 8.062 |  |  |  | ALIMENTADOR 2F (3#10 + 1#12) ,1" EMT" CABLE HF FR LS CT | ML | 1
| 8.063 |  |  |  | ALIMENTADOR 2F (2# 8+1#10) 1" EMT" CABLE HF FR LS CT | ML | 1
| 8.064 |  |  |  | ALIMENTADOR 2F (3# 8+1#10) 1" EMT" CABLE HF FR LS CT | ML | 1
| 8.065 |  |  |  | ALIMENTADOR 2F(3# 6+1# 8) 1" EMT" CABLE HF FR LS CT | ML | 1
| 8.066 |  |  |  | ALIMENTADOR 2F(3# 4+1# 8) 2" EMT" CABLE HF FR LS CT | ML | 1
| 8.067 |  |  |  | ALIMENTADOR 2F(3# 2+1# 6) 2" EMT" CABLE HF FR LS CT | ML | 1
| 8.068 |  |  |  | ALIMENTADOR 3F(4# 8+1# 10) 2" EMT" CABLE HF FR LS CT | ML | 1
| 8.069 |  |  |  | ALIMENTADOR 3F(4# 6+1# 8) 2" EMT" CABLE HF FR LS CT | ML | 1
| 8.07 |  |  |  | ALIMENTADOR 3F(4# 4+1# 8) 2" EMT" CABLE HF FR LS CT | ML | 1
| 8.071 |  |  |  | ALIMENTADOR 3F(4# 2+1# 6) 2" EMT" CABLE HF FR LS CT | ML | 1
| 8.072 |  |  |  | ALIMENTADOR 3F(4# 1/0+1# 4) 2" EMT" CABLE HF FR LS CT | ML | 1
| 8.073 |  |  |  | ALIMENTADOR 1F(3#12) ,3/4" PVC CABLE HF FR LS CT | ML | 1
| 8.074 |  |  |  | ALIMENTADOR 1F(3#10) ,3/4" PVC CABLE HF FR LS CT | ML | 1
| 8.075 |  |  |  | ALIMENTADOR 2F(3#10) ,3/4" PVC CABLE HF FR LS CT | ML | 1
| 8.076 |  |  |  | ALIMENTADOR 2F(3#10 + 1#12) ,1" PVC CABLE HF FR LS CT | ML | 1
| 8.077 |  |  |  | ALIMENTADOR 2F(3# 8+1#10) 1" PVC CABLE HF FR LS CT # | ML | 1
| 8.078 |  |  |  | ALIMENTADOR 2F(3# 6+1# 8) 1" PVC CABLE HF FR LS CT # | ML | 1
| 8.079 |  |  |  | ALIMENTADOR 2F(3# 4+1# 8) 1" PVC CABLE HF FR LS CT # | ML | 1
| 8.08 |  |  |  | ALIMENTADOR 2F(3# 2+1# 6) 2" PVC CABLE HF FR LS CT | ML | 1
| 8.081 |  |  |  | ALIMENTADOR 3F(4# 8+1# 10) 2" PVC CABLE HF FR LS CT | ML | 1
| 8.082 |  |  |  | ALIMENTADOR 3F(4# 4/0+1# 2) 3" PVC CABLE HF FR LS CT | ML | 1
| 8.083 |  |  |  | CABLEADO DE COBRE AGRUPADO 3#12 HF FR LS CT CT POR TUBERÍA, CANALETA O BANDEJA EXISTENTE | ML | 1
| 8.084 |  |  |  | CABLEADO DE COBRE AGRUPADO 3#10 HF FR LS CT POR TUBERÍA, CANALETA O BANDEJA EXISTENTE | ML | 1
| 8.085 |  |  |  | CABLEADO DE COBRE AGRUPADO 3#10 + 1#12 HF FR LS CT POR TUBERÍA, CANALETA O BANDEJA EXISTENTE | ML | 1
| 8.086 |  |  |  | CABLEADO DE COBRE AGRUPADO 2#8+1#10 HF FR LS CT POR TUBERÍA, CANALETA O BANDEJA EXISTENTE | ML | 1
| 8.087 |  |  |  | CABLEADO DE COBRE AGRUPADO 3#8 HF FR LS CT POR TUBERÍA, CANALETA O BANDEJA EXISTENTE | ML | 1
| 8.088 |  |  |  | CABLEADO DE COBRE AGRUPADO 3#8 + 1 #10 HF FR LS CT POR TUBERÍA, CANALETA O BANDEJA EXISTENTE | ML | 1
| 8.089 |  |  |  | CABLEADO DE COBRE AGRUPADO 2#6+1#10 HF FR LS CT POR TUBERÍA, CANALETA O BANDEJA EXISTENTE | ML | 1
| 8.09 |  |  |  | CABLEADO DE COBRE AGRUPADO 3#6 + 1 #8 HF FR LS CT POR TUBERÍA, CANALETA O BANDEJA EXISTENTE | ML | 1
| 8.091 |  |  |  | CABLEADO DE COBRE AGRUPADO 3#4 + 1 #6 HF FR LS CT POR TUBERÍA, CANALETA O BANDEJA EXISTENTE | ML | 1
| 8.092 |  |  |  | CABLEADO DE COBRE AGRUPADO 3#2 + 1 #6 HF FR LS CT POR TUBERÍA, CANALETA O BANDEJA EXISTENTE7 | ML | 1
| 8.093 |  |  |  | CABLEADO DE COBRE AGRUPADO 4#8 + 1#10 HF FR LS CT POR TUBERÍA, CANALETA O BANDEJA EXISTENTE | ML | 1
| 8.094 |  |  |  | CABLEADO DE COBRE AGRUPADO 4#6 + 1#8 HF FR LS CT POR TUBERÍA, CANALETA O BANDEJA EXISTENTE | ML | 1
| 8.095 |  |  |  | CABLEADO DE COBRE AGRUPADO 4#4 + 1#8 HF FR LS CT POR TUBERÍA, CANALETA O BANDEJA EXISTENTE | ML | 1
| 8.096 |  |  |  | CABLEADO DE COBRE AGRUPADO 4#2 + 1#6 HF FR LS CT POR TUBERÍA, CANALETA O BANDEJA EXISTENTE | ML | 1
| 8.097 |  |  |  | CABLEADO DE COBRE AGRUPADO 4#1/0 + 1#4 HF FR LS CT POR TUBERÍA, CANALETA O BANDEJA EXISTENTE | ML | 1
| 8.098 |  |  |  | TERMINAL DE TIPO OJO PARA CABLE # 8 AWG | UND | 1
| 8.099 |  |  |  | TERMINAL DE TIPO OJO PARA CABLE # 6 AWG | UND | 1
| 8.1 |  |  |  | TERMINAL DE TIPO OJO PARA CABLE # 4 AWG | UND | 1
| 8.101 |  |  |  | TERMINAL DE TIPO OJO PARA CABLE # 2 AWG | UND | 1
| 8.102 |  |  |  | TERMINAL DE TIPO OJO PARA CABLE # 1/0 AWG | UND | 1
| 8.103 |  |  |  | TERMINAL DE TIPO OJO PARA CABLE # 2/0 AWG | UND | 1
| 8.104 |  |  |  | REINSTALACION CABLEADO INDIVIDUAL O AGRUPADO #16 A #10 EN DUCTO (1 a 5 HILOS) | ML | 1
| 8.105 |  |  |  | REINSTALACION CABLEADO INDIVIDUAL O AGRUPADO # 8 A # 2 EN DUCTO (1 a 5 HILOS) | ML | 1
ELEMENTOS DE MEDICION DE ENERGIA
| 8.106 |  |  |  | INSTALACION CONTADOR DE ENERGIA | UND | 1
| 8.107 |  |  |  | CONECTOR DE PERFORACION ANTIFRAUDE DE CHAQUETA AISLADA - PRINCIPAL 4 A 4/0 - DERIVACION 4 A 4/0 | UND | 1
| 8.108 |  |  |  | CAJA PARA MEDIDOR 65 X 40 X 20 CM NORMA EMCALI | UND | 1
| 8.109 |  |  |  | CAJA PARA MEDIDOR 60 X 70 X 25 CM NORMA EMCALI | UND | 1
| 8.11 |  |  |  | CAJA CONTADOR TIPO EMCALI 65X50X20 CM | UND | 1
| 8.111 |  |  |  | MEDIDOR DE ENERGIA POLIFASICO BIDIRECIONAL 3x120/208V - Conexión directa o a transformadores de corriente, Multifuncional, multitarifa - AVALADO POR EMCALI | UND | 1
| 8.112 |  |  |  | MEDIDOR DE ENERGIA POLIFASICO SEMIDIRECTA O INDIRECTA - BIDIRECIONAL CLASE 0,5 / Mulltifuncional. (Conexión a transformadores de medida) - Energías Activa y Reactiva (importada/exportada)-- AVALADO POR EMCALI | UND | 1
| 8.113 |  |  |  | REVISION, CALIBRACION, INSTALACION Y SELLADO MEDIDOR DE ENERGIA CLASE 0,5, POR PARTE DE EMCALI | UND | 1
| 8.114 |  |  |  | BLOQUE PRUEBA AVALADO POR EMCALI | UND | 1
| 8.115 |  |  |  | MURETE PARA TABLERO ELECTRICO | UND | 1
| 8.116 |  |  |  | MURETE PARA MEDIDOR Y CAJA CON REJA | UND | 1
| 8.117 |  |  |  | SUMINISTRO E INSTALACION PERCHA 1 PUESTO CON AISLADOR TIPO CARRETE | UND | 1
| 8.118 |  |  |  | REUBICACION DE MEDIDOR MONOFASICO TRIFILAR, CAJA EXISTENTE | UND | 1
| 8.119 |  |  |  | REUBICACION DE MEDIDOR TRIFASICO, CAJA EXISTENTE | UND | 1
| 8.12 |  |  |  | REINSTALACIÓN DEL SERVICIO DE ENERGÍA AÉREA BAJA TENSIÓN (INSTALACIÓN DE ACOMETIDA) (URBANO) | UND | 1
| 8.121 |  |  |  | ATERRIZAJE CAJA MEDIDOR DE ENERGIA - NORMA EMCALI, INCLUYE UNION SOLDADA CON CABLE N° 6 DESNUDO, PLATINA DE COBRE Y TAPA 30X30 | UND | 1
| 8.122 |  |  |  | BARRAJE CON DOS AISLADORES | UND | 1
| 8.123 |  |  |  | PUNTO DE ATERRIZAJE SOLDADO (INCLUYE ELECTRODO Y CAJA CON TAPA 30X30CM) | UND | 1
| 8.124 |  |  |  | CABLE DE CONTROL 7X12 | M | 1
| 8.125 |  |  |  | CONTADOR 1F-BIFILAR 120V M.DIRECTA | UND | 1
| 8.126 |  |  |  | CONTADOR 2F-TRIFILAR 120/240V M.DIRECTA | UND | 1
| 8.127 |  |  |  | CONTADOR 3F-TRIFASICO 120/208V M.DIRECTA | UND | 1
| 8.128 |  |  |  | TRANSFORMADOR DE CTE 150-300/5 CL 0,5 | UND | 1
| 8.129 |  |  |  | CAJA CONTADOR 3F POLICARB C/PORTABREAKER | UND | 1
| 8.13 |  |  |  | CAJA TRANSFORMADORES DE CORRIENTE | UND | 1
| 8.131 |  |  |  | ATERRIZAJE CAJA METALICA TABLERO, CONTAD | UND | 1
CANALIZACIONES, TUBERIA Y DUCTERIA
| 8.132 |  |  |  | TUBERIA EMT 1" | ML | 1
| 8.133 |  |  |  | UNION EMT 1" | UND | 1
| 8.134 |  |  |  | CURVA EMT 1" | UND | 1
| 8.135 |  |  |  | CONDULETA TIPO LB 3/4" | UND | 1
| 8.136 |  |  |  | CONDULETA DE 1 " | UND | 1
| 8.137 |  |  |  | CONDULETA TIPO LB 1 1/4” | UND | 1
| 8.138 |  |  |  | CONDULETA TIPO LB 2" | UND | 1
| 8.139 |  |  |  | ADAPTADOR EMT 1" | UND | 1
| 8.14 |  |  |  | TUBERIA EMT 2" | M | 1
| 8.141 |  |  |  | TUBERIA EMT 3" | M | 1
| 8.142 |  |  |  | TUBERIA EMT 1 1/4" | M | 1
| 8.143 |  |  |  | TUBERIA EMT 3/4" | M | 1
| 8.144 |  |  |  | UNION EMT 2" | UND | 1
| 8.145 |  |  |  | UNION EMT 1 1/4" | UND | 1
| 8.146 |  |  |  | UNION EMT 3/4 | UND | 1
| 8.147 |  |  |  | CURVA EMT 2" | UND | 1
| 8.148 |  |  |  | CURVA EMT 1 1/4" | UND | 1
| 8.149 |  |  |  | CURVA EMT 3/4" | UND | 1
| 8.15 |  |  |  | ADAPTADOR EMT 2" | UND | 1
| 8.151 |  |  |  | ADAPTADOR EMT 1 1/4" | UND | 1
| 8.152 |  |  |  | ADAPTADOR EMT 3/4" | UND | 1
| 8.153 |  |  |  | CANALETA METALICA C/DIV 12x5x240 CMS | UND | 1
| 8.154 |  |  |  | BANDEJA PORTACABLE CERRADA 7,5 X 20 CM CON DIVISION Y TAPA, COLOR BLANCO | ML | 1
| 8.155 |  |  |  | BANDEJA PORTACABLE CERRADA 10 X 30 CM CON DIVISION Y TAPA, COLOR BLANCO | ML | 1
| 8.156 |  |  |  | SOPORTE BANDEJA RIEL 4X2-40-60CM | UND | 1
| 8.157 |  |  |  | SOPORTE BANDEJA RIEL 4X4-40-60CM | UND | 1
| 8.158 |  |  |  | SUMINISTRO E INSTALACION RIEL CHANEL PERFORADO 4X2" | ML | 1
| 8.159 |  |  |  | SUMINISTRO E INSTALACION RIEL CHANEL PERFORADO 4X4" | ML | 1
| 8.16 |  |  |  | ABRAZADERA AJUSTABLE 3/4" | UND | 1
| 8.161 |  |  |  | ABRAZADERA AJUSTABLE 1" | UND | 1
| 8.162 |  |  |  | ABRAZADERA AJUSTABLE 1-1/4" | UND | 1
| 8.163 |  |  |  | ABRAZADERA AJUSTABLE 2" | UND | 1
| 8.164 |  |  |  | SUMINISTRO E INSTALACION BANDEJA PORTACABLE CERRADA 7,5X20X100CM CON DIVISION Y TAPA, COLOR BLANCO, INCLUYE SOPORTE EN VARILLA ROSCADA-RIEL CHANEL Y/O PIE DE AMIGO | ML | 1
| 8.165 |  |  |  | TROQUEL PARA TOMACORRIENTE DOBLE | UND | 1
| 8.166 |  |  |  | TROQUEL PARA TOMA DE DATOS | UND | 1
| 8.167 |  |  |  | CAJA METALICA DE PASO 20 X 20 X 15 CM CON TAPA | UND | 1
| 8.168 |  |  |  | CAJA METALICA DE PASO 50 X 50 X 20 CM CON TAPA - TIPO INTEMPERIE | UND | 1
| 8.169 |  |  |  | SUMINISTRO E INSTALACIÓN DE COFRE 50 X 30 X 20 CM IP 44- EN LÁMINA DE ACERO COLD-ROLLED, COLOR BEIGE | UND | 1
| 8.17 |  |  |  | TUBERÍA IMC 2" CON UNION | ML | 1
| 8.171 |  |  |  | TUBERÍA IMC 3" CON UNION | ML | 1
| 8.172 |  |  |  | TUBERÍA IMC 4" CON UNION | ML | 1
| 8.173 |  |  |  | TUBERIA IMC 3/4 GALV. | M | 1
| 8.174 |  |  |  | TUBERIA IMC 1" GALV. | M | 1
| 8.175 |  |  |  | CURVA IMC 3/4" GALV. | UND | 1
| 8.176 |  |  |  | CURVA IMC 1 GALV. | M | 1
| 8.177 |  |  |  | TUBO GALV 2" X3 M. | UND | 1
| 8.178 |  |  |  | TUBO GALV 3" X3 M. | UND | 1
| 8.179 |  |  |  | CAPACETE GALV 1" | UND | 1
| 8.18 |  |  |  | CAPACETE GALV 2" | UND | 1
| 8.181 |  |  |  | CAPACETE GALV 3" | UND | 1
| 8.182 |  |  |  | CAPACETE GALV 4" | UND | 1
| 8.183 |  |  |  | CURVA GALV 1" | UND | 1
| 8.184 |  |  |  | CURVA GALV 1 1/2" | UND | 1
| 8.185 |  |  |  | CURVA GALV 3" | UND | 1
| 8.186 |  |  |  | TUBO PVC 3/4 | M | 1
| 8.187 |  |  |  | TUBO PVC 1" | M | 1
| 8.188 |  |  |  | TUBO PVC 2" | M | 1
| 8.189 |  |  |  | TUBO PVC 3" | M | 1
| 8.19 |  |  |  | TUBO PVC 4" | M | 1
| 8.191 |  |  |  | CURVA PVC 1" | UND | 1
| 8.192 |  |  |  | TERMINAL PVC 2" | M | 1
| 8.193 |  |  |  | TERMINAL PVC 3" | M | 1
| 8.194 |  |  |  | CURVA PVC 1/2" | UND | 1
| 8.195 |  |  |  | CURVA PVC 3/4" | UND | 1
| 8.196 |  |  |  | CURVA PVC 1-1/2" | UND | 1
| 8.197 |  |  |  | CURVA PVC 2" | UND | 1
| 8.198 |  |  |  | CURVA PVC 3" | UND | 1
| 8.199 |  |  |  | CURVA PVC 4" | UND | 1
| 8.2 |  |  |  | TERMINAL PVC 1/2" | UND | 1
| 8.201 |  |  |  | TERMINAL PVC 3/4" | UND | 1
| 8.202 |  |  |  | TERMINAL PVC 1" | UND | 1
| 8.203 |  |  |  | TERMINAL PVC 1-1/2" | UND | 1
| 8.204 |  |  |  | TERMINAL PVC 2" | UND | 1
| 8.205 |  |  |  | TERMINAL PVC 3" | UND | 1
| 8.206 |  |  |  | TERMINAL PVC 4" | UND | 1
| 8.207 |  |  |  | CAJA 2x 4 PVC | UND | 1
| 8.208 |  |  |  | PERFORACIÓN DIRIGIDA CON TOPO MISIL - BALA DE 5" | ML | 1
| 8.209 |  |  |  | SUMINISTRO E INSTALACION DE MANGUERA POLIETILENO DE 4 PULG. | ML | 1
| 8.21 |  |  |  | CAMARA ELECTRICA EN CONCRETO CON TAPA TIPO AP 0,4 X 0,4 X 0,75CM - NORMA EMCALI | UND | 1
| 8.211 |  |  |  | CAMARA ELECTRICA EN CONCRETO CON TAPA TIPO BT 0,6 X 0,6 X 1 - NORMA EMCALI | UND | 1
| 8.212 |  |  |  | CAMARA ELECTRICA EN CONCRETO CON TAPA TIPO INSPECCION 0,8 X 1 X 1,4 M - NORMA EMCALI | UND | 1
| 8.213 |  |  |  | CAJA RAWELT CUADRADA DE ALUMINIO 2400 (4x4) - 3/4" CON TAPA | UND | 1
| 8.214 |  |  |  | CAJA RAWELT RECTANGULAR DE ALUMINIO 5800 (2x4) - 3/4" CON TAPA | UND | 1
| 8.215 |  |  |  | CAJA RAWELT CUADRADA DE ALUMINIO 2400 (4x4) - 1" CON TAPA | UND | 1
| 8.216 |  |  |  | CHAZO DE EXPANSION DE 3/8" | UND | 1
| 8.217 |  |  |  | TORNILLO 1" AUTOPERFORANTE ZINCADO | UND | 1
| 8.218 |  |  |  | CORAZA LIQUID TIGHT TIPO AMERICANO 2” | ML | 1
| 8.219 |  |  |  | CORAZA LIQUID TIGHT TIPO AMERICANO 1” | ML | 1
| 8.22 |  |  |  | CONECTOR RECTO PARA CORAZA AMERICA 2” | UND | 1
| 8.221 |  |  |  | CONECTOR RECTO PARA CORAZA AMERICA 1” | UND | 1
TABLEROS Y BREAKER
| 8.222 |  |  |  | BREAKER 1F DESDE 15 HASTA 60 AMP | UND | 1
| 8.223 |  |  |  | BREAKER 2F DESDE 15 HASTA 60 AMP | UND | 1
| 8.224 |  |  |  | BREAKER 2F DESDE 70 HASTA 100 AMP | UND | 1
| 8.225 |  |  |  | BREAKER 3F DESDE 15 HASTA 50 AMP | UND | 1
| 8.226 |  |  |  | BREAKER 3F DESDE 60 HASTA 100 AMP | UND | 1
| 8.227 |  |  |  | MINIBREAKER 1 A 4 AMP RIEL LEGRAND | UND | 1
| 8.228 |  |  |  | MINIBREAKER 5 A 32 AMP LEGRAND | UND | 1
| 8.229 |  |  |  | MINIBREAKER BIPOLAR 5 A 32 AMP 10 KA, 230 - 400 VAC, RIEL DIN | UND | 1
| 8.23 |  |  |  | MINIBREAKER TRIPOLAR 5 A 32 AMP 10 KA, 230-400 V AC, RIEL DIN | UND | 1
| 8.231 |  |  |  | DPS TRIFASICO - 4 POLOS - TIPO 50 kA tipo 1 + 2 / 230VAC | UND | 1
| 8.232 |  |  |  | DPS TRIFASICO - 4 POLOS - TIPO 2 / 230VAC - 40KA | UND | 1
| 8.233 |  |  |  | TOTALIZADOR 20 A BIFASICO (25 - 50 KA) | UND | 1
| 8.234 |  |  |  | TOTALIZADOR 30 A BIFASICO (25 - 50 KA) | UND | 1
| 8.235 |  |  |  | TOTALIZADOR 20 A TRIFASICO (25 - 50 KA) | UND | 1
| 8.236 |  |  |  | TOTALIZADOR 30 A TRIFASICO (25 - 50 KA) | UND | 1
| 8.237 |  |  |  | TOTALIZADOR 40 A TRIFASICO (25 - 50 KA) | UND | 1
| 8.238 |  |  |  | TOTALIZADOR 50 A TRIFASICO (25 - 50 KA) | UND | 1
| 8.239 |  |  |  | TOTALIZADOR 60 A TRIFASICO (25 - 50 KA) | UND | 1
| 8.24 |  |  |  | TOTALIZADOR 70 A TRIFASICO (25 - 50 KA) | UND | 1
| 8.241 |  |  |  | TOTALIZADOR 80 A TRIFASICO (25 - 50 KA) | UND | 1
| 8.242 |  |  |  | TOTALIZADOR 100 A TRIFASICO (25 - 50 KA) | UND | 1
| 8.243 |  |  |  | TOTALIZADOR 125 A TRIFASICO (25 - 50 KA) | UND | 1
| 8.244 |  |  |  | TOTALIZADOR 150 A TRIFASICO (50 - 100 KA) | UND | 1
| 8.245 |  |  |  | TOTALIZADOR 175 A TRIFASICO (50 - 100 KA) | UND | 1
| 8.246 |  |  |  | TOTALIZADOR 200 A TRIFASICO (50 - 100 KA) | UND | 1
| 8.247 |  |  |  | TOTALIZADOR 250 A TRIFASICO (50 - 100 KA) | UND | 1
| 8.248 |  |  |  | TOTALIZADOR 300 A TRIFASICO (50 - 100 KA) | UND | 1
| 8.249 |  |  |  | TOTALIZADOR 350 A TRIFASICO (50 - 100 KA) | UND | 1
| 8.25 |  |  |  | TABLERO 1F 8 CTOS CON PUERTA | UND | 1
| 8.251 |  |  |  | TABLERO 2F 8 CTOS CON PUERTA | UND | 1
| 8.252 |  |  |  | TABLERO 2F 12 CTOS CON PUERTA | UND | 1
| 8.253 |  |  |  | TABLERO 2F 24 CTOS CON PUERTA | UND | 1
| 8.254 |  |  |  | TABLERO 3F 12 CTOS CON PUERTA | UND | 1
| 8.255 |  |  |  | TABLERO 3F 12 CTOS CON PUERTA Y ESPACIO PARA TOTALIZADOR | UND | 1
| 8.256 |  |  |  | TABLERO 3F 18 CTOS CON PUERTA | UND | 1
| 8.257 |  |  |  | TABLERO 3F 18 CTOS CON PUERTA Y ESPACIO PARA TOTALIZADOR | UND | 1
| 8.258 |  |  |  | TABLERO 3F 24 CTOS CON PUERTA | UND | 1
| 8.259 |  |  |  | TABLERO 3F 24 CTOS CON PUERTA Y ESPACIO PARA TOTALIZADOR | UND | 1
| 8.26 |  |  |  | TABLERO 3F 36 CTOS CON PUERTA | UND | 1
| 8.261 |  |  |  | TABLERO 3F 36 CTOS CON PUERTA Y ESPACIO PARA TOTALIZADOR | UND | 1
| 8.262 |  |  |  | TABLERO MINIGRAMA 12 CTOS | UND | 1
| 8.263 |  |  |  | PEINADO, MARCACION Y NORMALIZACIÓN TABLERO MONOFASICO EXISTENTE 4 A 12 CIRCUITOS | UND | 1
| 8.264 |  |  |  | PEINADO, MARCACION Y NORMALIZACIÓN TABLERO BIFASICO EXISTENTE 4 A 24 CIRCUITOS | UND | 1
| 8.265 |  |  |  | PEINADO, MARCACION Y NORMALIZACIÓN TABLERO TRIFASICO EXISTENTE 12 A 36 CIRCUITOS | UND | 1
| 8.266 |  |  |  | SUMINISTRO E INSTALACION GABINETE ELECTRICO PARA TOTALIZADORES, CON ESPACIO Y BARRAJE PARA UNA PROTECCION GENERAL Y 4 PARCIALES, INCLUYE: BARRAJE TRIFASICO 200A, BARRAJE DE NEUTRO, BARRAJE DE TIERRA, CON CERTIFICADO DE CONFORMIDAD RETIE | UND | 1
| 8.267 |  |  |  | TABLERO COFRE ELECTRICO METALICO 1200 X 80 X 30 CM, IP 65 | UND | 1
| 8.268 |  |  |  | SUMINISTRO E INSTALACION GABINETE ELECTRICO PARA TOTALIZADORES, CON ESPACIO Y BARRAJE PARA UNA PROTECCION GENERAL Y 8 PARCIALES, INCLUYE: BARRAJE TRIFASICO 300A, BARRAJE DE NEUTRO, BARRAJE DE TIERRA, CON CERTIFICADO DE CONFORMIDAD RETIE | UND | 1
| 8.269 |  |  |  | SUMINISTRO E INSTALACION GABINETE ELECTRICO PARA TOTALIZADORES, CON ESPACIO Y BARRAJE PARA UNA PROTECCION GENERAL Y 12 PARCIALES, INCLUYE: BARRAJE TRIFASICO 400A, BARRAJE DE NEUTRO, BARRAJE DE TIERRA, CON CERTIFICADO DE CONFORMIDAD RETIE | UND | 1
| 8.27 |  |  |  | IDENTIFICACION, MARCACION Y NORMALIZACIÓN CIRCUITO RAMAL EXISTENTE MONOFASICO, BIFASICO O TRIFASICO | UND | 1
| 8.271 |  |  |  | AVISO RIESGO ELÉCTRICO SEGÚN RETIE | UND | 1
| 8.272 |  |  |  | MARQUILLA TABLERO GENERAL ACRILICO | UND | 1
SALIDAS ELECTRICAS
| 8.273 |  |  |  | SALIDA LAMPARA (CABLE COBRE HF FR LS CT) - EMT | UND | 1
| 8.274 |  |  |  | SALIDA TOMA 120 V (CABLE COBRE HF FR LS CT) - EMT | UND | 1
| 8.275 |  |  |  | SALIDA TOMA 120 V (CABLE COBRE HF FR LS CT) ZONA HÚMEDA GFCI - EMT | UND | 1
| 8.276 |  |  |  | SALIDA TOMA 220 V (CABLE COBRE HF FR LS CT) - EMT | UND | 1
| 8.277 |  |  |  | SALIDA TOMA TRIFASICO (CABLE COBRE HF FR LS CT) - EMT | UND | 1
| 8.278 |  |  |  | SALIDA INTERRUPTOR SENCILLO S1- (CABLE COBRE HF FR LS CT) - EMT | UND | 1
| 8.279 |  |  |  | SALIDA PULSADOR TIMBRE (CABLE COBRE HF FR LS CT) - EMT | UND | 1
| 8.28 |  |  |  | SALIDA INTERRUPTOR DOBLE S2 (CABLE COBRE HF FR LS CT) - EMT | UND | 1
| 8.281 |  |  |  | SALIDA INTERRUPTOR TRIPLE S3 (CABLE COBRE HF FR LS CT) - EMT | UND | 1
| 8.282 |  |  |  | SALIDA INTERRUPTOR CONMUTABLE SC1 (CABLE COBRE HF FR LS CT) - EMT | UND | 1
| 8.283 |  |  |  | SALIDA INTERRUPTOR CONMUTABLE DOBLE SC2 (CABLE COBRE HF FR LS CT) - EMT | UND | 1
| 8.284 |  |  |  | SALIDA ST (CABLE COBRE HF FR LS CT) - EMT | UND | 1
| 8.285 |  |  |  | SALIDA LAMPARA (CABLE COBRE HF FR LS CT) - PVC | UND | 1
| 8.286 |  |  |  | SALIDA TOMA 120 V (CABLE COBRE HF FR LS CT) - PVC | UND | 1
| 8.287 |  |  |  | SALIDA TOMA 120 V (CABLE COBRE HF FR LS CT) ZONA HÚMEDA GFCI - PVC | UND | 1
| 8.288 |  |  |  | SALIDA INTERRUPTOR SENCILLO S1- (CABLE COBRE HF FR LS CT) - PVC | UND | 1
| 8.289 |  |  |  | SALIDA INTERRUPTOR DOBLE S2 (CABLE COBRE HF FR LS CT) - PVC | UND | 1
| 8.29 |  |  |  | SALIDA INTERRUPTOR CONMUTABLE SC1 (CABLE COBRE HF FR LS CT) - PVC | UND | 1
LUMINARIAS
| 8.291 |  |  |  | PANEL LED RECTANGULAR 30X120CM 40-50W, 3200Lm, 30.000 HORAS, 100 - 277 VAC, CON MARCO DE INCRUSTAR, COLGAR O SOBREPONER | UND | 1
| 8.292 |  |  |  | PANEL LED CUADRADO 60X60, 40-50W, 3200Lm, 30.000 HORAS, 100 - 277 VAC, CON MARCO DE INCRUSTAR, COLGAR O SOBREPONER | UND | 1
| 8.293 |  |  |  | BALA PANEL LED 18W | UND | 1
| 8.294 |  |  |  | BALA PANEL LED 24W | UND | 1
| 8.295 |  |  |  | LAMPARA DE EMERGENCIA SEÑALIZACION SALIDA , 3,8W, 6500K, IP20, 90 MINUTOS DE AUTONOMIA, 100 – 240 VAC | UND | 1
| 8.296 |  |  |  | LAMPARA DE EMERGENCIA LED CERTIFICADA 2X 1,6W, IP20, 90 MINUTOS DE AUTONOMIA, 100 – 277 VAC | UND | 1
| 8.297 |  |  |  | LAMPARA HERMÉTICA LED 36W, 4500 Lm, 50.000 HORAS, 100-277 VAC | UND | 1
| 8.298 |  |  |  | SUMINISTRO E INSTALACION DE REFLECTOR 50 W LED 4500 Lm, 25.000 HORAS, 100-277 VAC, IP65, ALTURA MONTAJE 3-5 METROS. | UND | 1
| 8.299 |  |  |  | SUMINISTRO E INSTALACION DE REFLECTOR 100 W LED 10500 Lm, 30.000 HORAS, 100-277 VAC, IP65, ALTURA MONTAJE 4-7 METROS. | UND | 1
| 8.3 |  |  |  | SUMINISTRO E INSTALACION DE REFLECTOR 200 W LED 10500 Lm, 30.000 HORAS, 100-277 VAC, IP65, , ALTURA MONTAJE 6-10 METROS. | UND | 1
| 8.301 |  |  |  | SUMINISTRO E INSTALACION DE REFLECTOR 400 W LED 40000 Lm, 40.000 HORAS, 100-240 VAC, IP65, ALTURA MONTAJE 9-12 METROS. | UND | 1
| 8.302 |  |  |  | SUMINISTRO E INSTALACION LUMINARIA LED TIPO HIGH BAY 150 W, 22200 Lm, 50.000 HORAS, 100-277 VAC, IP65. | UND | 1
| 8.303 |  |  |  | SUMINISTRO E INSTALACION LUMINARIA SOLAR LED 200 W, CON PANEL SOLAR, BATERIA, CONTROL REMOTO Y SENSOR DE MOVIMIENTO INTEGRADO, IP65, AUTONOMIA 10-12 HORAS | UND | 1
| 8.304 |  |  |  | SIRENA DE 110 V | UND | 1
| 8.305 |  |  |  | SENSOR DE MOVIMIENTO PARA TECHO 360° ALCANCE 6 METROS | UND | 1
| 8.306 |  |  |  | INSTALACION DE REFLECTOR EXISTENTE | UND | 1
| 8.307 |  |  |  | INSTALACION LUMINARIA EXISTENTE | UND | 1
| 8.308 |  |  |  | TIMBRE ELECTRICO CONVENCIONAL 110 VOLTIOS | UND | 1
| 8.309 |  |  |  | FOTOCELDA CON BASE | UND | 1
| 8.31 |  |  |  | SOPORTE PARA REFLECTOR | UND | 1
| 8.311 |  |  |  | SOPORTE PARA DOS REFLECTORES | UND | 1
| 8.312 |  |  |  | S15A CORRIDO 5 PUESTOS ANG 0-3 (SEC) | UND | 1
RED REGULADA Y DATOS - SONIDO Y VIDEO
| 8.313 |  |  |  | SALIDA DE DATOS EMT - CABLE UTP CAT 6A | UND | 1
| 8.314 |  |  |  | SALIDA DE DATOS EMT - SIN CABLE UTP | UND | 1
| 8.315 |  |  |  | REINSTALACION CABLE DATOS UTP CAT 6A | ML | 1
| 8.316 |  |  |  | SAL TOMA 1F (C/T/A:3#12/TOMA REGULADO) EMT | UND | 1
| 8.317 |  |  |  | SAL TOMA 1F (C/T/A:3#12/TOMA REGULADO) | UND | 1
| 8.318 |  |  |  | CABLE DATOS UTP CAT 6A | M | 1
| 8.319 |  |  |  | PATCH PANEL 16 PUERTOS CAT-6A | UND | 1
| 8.32 |  |  |  | GABINETE CON RACK 29CM X 52CM X 52CM ALT.CERRADO" | UND | 1
| 8.321 |  |  |  | SWITCHE 10/100/ 1000 Mbps - Capa 2, 16 puertos Gigabit, administrable, PoE+, 4 modulos SFP) Gestión del sistema: información sobre dispositivos, configuración IP, gestión de cuentas, actualizaciones del sistema, OMADA | UND | 1
| 8.322 |  |  |  | PATCH CORD 5 PIES - 1.5 MTS | UND | 1
| 8.323 |  |  |  | UPS DE 3000 VA, con las siguientes caracteristicas: Tipo: ONLINE Batería libre de mantenimiento sellada Voltaje de Entrada: (115-295)+/- 5 VAC Voltaje de salida nominal: 208v/220v/230v/240v | UND | 1
| 8.324 |  |  |  | SELECTOR TRIFASICO 3 POSICIONES - 32 A, 220V (Transferencia manual) | UND | 1
| 8.325 |  |  |  | SELECTOR TRIFASICO 3 POSICIONES 63 - 100 A, 220V (Transferencia manual) | UND | 1
| 8.326 |  |  |  | CONTACTOR ABIERTO 60 AMP AC3 220 VOL | UND | 1
| 8.327 |  |  |  | DUCTO PORTACABLE METALICO 20X7.5X100CM | UND | 1
| 8.328 |  |  |  | CODO PARA DUCTO METALICO 20 X 7.5 CM | UND | 1
| 8.329 |  |  |  | CORAZA PLASTICA HUVEL 1 1/2" | UND | 1
| 8.33 |  |  |  | FACEPLATE RJ45-1 PUERTO+VENT.IDENTIF | UND | 1
| 8.331 |  |  |  | PUNTO CABLE UTP CAT 6A VOZ-DATOS | PUNTO | 1
| 8.332 |  |  |  | REUBICACION PUNTO VOZ-DATOS | UND | 1
| 8.333 |  |  |  | SALIDA GENERAL EMT UTP SIN APARATO | UND | 1
| 8.334 |  |  |  | PULSADOR TIMBRE | UND | 1
| 8.335 |  |  |  | TOMA NARANJA TIERRA AISLADA | UND | 1
| 8.336 |  |  |  | TOMA BLANCO NORMAL | UND | 1
| 8.337 |  |  |  | MALLA A TIERRA 3 VARILLAS-PERNADA | UND | 1
| 8.338 |  |  |  | CABLE TRENZADO 3X12 HL-ZH AWG-REGULADA | M | 1
| 8.339 |  |  |  | CABLE TRENZADO 3X12 HLFR AWG-NORMAL | M | 1
| 8.34 |  |  |  | CERTIFICACION PUNTO RED | PUNTO | 1
| 8.341 |  |  |  | MARQUILLADO - ROTULADO | UND | 1
INSTALACION TRANSFORMADOR Y ACCESORIOS
| 8.342 |  |  |  | INSTALACION TRANSFORMADOR MONOFASICO EN POSTE 10 A 50 KVA | UND | 1
| 8.343 |  |  |  | INSTALACION TRANSFORMADOR TRIFASICO EN POSTE 45 A 112.5 KVA | UND | 1
| 8.344 |  |  |  | CONJUNTO PARA TRAFO MONOFASICO - NORMA EMCALI | JGO | 1
| 8.345 |  |  |  | CONJUNTO PARA TRAFO TRIFASICO - NORMA EMCALI | JGO | 1
| 8.346 |  |  |  | TERMINAL SENCILLO TRIFASICO - NORMA EMCALI | UND | 1
| 8.347 |  |  |  | TRANSFORMADOR MONOFASICO 50 KVA 13200 | UND | 1
| 8.348 |  |  |  | TRANSFORMADOR TRIFASICO 112 KVA 13200 V. | UND | 1
| 8.349 |  |  |  | CORRIDO ANG 60-90 - NORMA EMCALI | UND | 1
| 8.35 |  |  |  | TERMINAL BANDERA SENCILLO MONOFASICO - NORMA EMCALI | UND | 1
| 8.351 |  |  |  | TERMINAL BANDERA SENCILLO TRIFASICO - NORMA EMCALI | UND | 1
| 8.352 |  |  |  | ESPACIADOR TIPO CREMALLERA 15 KV PARA RED ECOLOGICA | UND | 1
| 8.353 |  |  |  | ABRAZADERA O COLLARIN DE 1 SALIDA 8 - 9 PULGADAS | UND | 1
| 8.354 |  |  |  | AISLADOR PORCELANA TIPO PIN 13,2KV | UND | 1
| 8.355 |  |  |  | POSTE CONCRETO 9 X 300 KG | UND | 1
| 8.356 |  |  |  | POSTE CONCRETO 13 X 750 KG | UND | 1
| 8.357 |  |  |  | V01 RETENIDA A TIERRA - SECUNDARIO | UND | 1
| 8.358 |  |  |  | APERTURA HUECOS POSTES ANCLAS SECUNDARIA | UND | 1
| 8.359 |  |  |  | APLOMADA POSTES DE CONCRETO SECUNDARIOS | UND | 1
| 8.36 |  |  |  | COLOC.RET/SECUNDARIA A TIERRA | UND | 1
| 8.361 |  |  |  | TRANSPORTE DE POSTE.CONC.12MT.SITIO SIN INCREME | UND | 1
| 8.362 |  |  |  | TRANSPORTE DE POSTE.CONC.18MT.SITIO SIN INCREME | UND | 1
APANTALLAMIENTO
| 8.363 |  |  |  | PUNTA CAPTADORA TIPO FRANKLIN DE 100 CM | UND | 1
| 8.364 |  |  |  | BASE EN CONCRETO (24X24X7CM) PARA PUNTA CAPTADORA | UND | 1
| 8.365 |  |  |  | SOPORTE PARA CONDUCTOR DE APANTALLAMIENTO EN CUBIERTA Y BAJANTES | UND | 1
| 8.366 |  |  |  | ALAMBRON ALUMINIO 8MM ANILLO SUPERIOR Y BAJANTES (PARA APANTALLAMIENTO) | ML | 1
| 8.367 |  |  |  | CONECTOR BIMETALICO | UND | 1
| 8.368 |  |  |  | CAJA PLASTICA 20 X 20 PARA CONECTOR BIMETALICO | UND | 1
| 8.369 |  |  |  | VARILLA DE COBRE DE 2,4M X 5/8" | UND | 1
| 8.37 |  |  |  | SOLDADURA EXOTERMICA | UND | 1
| 8.371 |  |  |  | CAJA DE INSPECCION DE TIERRA DE 30 X 30 CM | UND | 1
| 8.372 |  |  |  | MOLDE SOLDADURA VARILLA-CABLE | UND | 1
| 8.373 |  |  |  | MOLDE SOLDADURA CABLE-CABLE (1/0 A 4/0) | UND | 1
| 8.374 |  |  |  | SOLDADURA TERMOWELD X115 GRM | UND | 1
| 8.375 |  |  |  | VARILLA CU-CU 9/16X 2.40 M. | UND | 1
| 8.376 |  |  |  | CERTIFICACION RETIE | UND | 1
| 8.377 |  |  |  | TRABAJO DE CONEXIÓN A RED EMCALI CON LINEA VIVA | UND | 1
| 8.378 |  |  |  | COMPLEMENTARIOS PARA CERTIFICACION RETIE USO FINAL ALCANCE ACOMETIDA Y TABLERO PRINCIPAL - INCLUYE ELABORACION PLANOS DEFINITIVOS Y APORTE DE DOCUMENTACION COMPLEMENTARIA | UND | 1
| 9 |  |  |  | MAMPOSTERIA
| 9.01 |  |  |  | MURO LADRILLO SOGA SUCIO | M2 | 1
| 9.02 |  |  |  | MURO LADRILLO SOGA SUCIO (8x11x20) | M | 1
| 9.03 |  |  |  | MURO LADRILLO SOGA LIMPIO 2C | M2 | 1
| 9.04 |  |  |  | MURO BLOQUE CONCRETO 14x19x39CM | M2 | 1
| 9.05 |  |  |  | ESCALERILLA HIERRO GRAFILADO 1/4" | M | 1
| 9.06 |  |  |  | ALFAGIA CONCRETO A=15-20CM | M | 1
| 9.07 |  |  |  | ICOPOR JUNTA CONSTRUCCION E=4-5CM | M | 1
| 9.08 |  |  |  | ESTRUC.MURO BOARD [CANAL-PARAL] 63MM C20 | M2 | 1
| 9.09 |  |  |  | MURO 1-BOARD 8MM 1-CARA | M2 | 1
| 9.1 |  |  |  | MURO BLOQUE ESTRUCT.CERAMICO 12X20X30 | M2 | 1
| 9.11 |  |  |  | MEZCLA GROUTING 1:2:3 3000 PSI -21,0 MPA | M3 | 1
| 10 |  |  |  | CUBIERTA
| 10.01 |  |  |  | RECORRIDO CUBIERTA TEJA TODO TIPO | M2 | 1
| 10.02 |  |  |  | ESTRUCTURA METALlCA EN ACERO ESTRUCTURAL ASTM A-36 (SEGUN DISEÑO) INCLUYE FABRICACION, TRANSPORTE, MONTAJE, PINTURA ANTICORROSIVO, ESMALTE Y TERMINADO FINAL | KG | 1
| 10.03 |  |  |  | CABALLETE TEJA FIBRO CEMENTO | M | 1
| 10.04 |  |  |  | TEJA FIBROCEMENTO | M2 | 1
| 10.06 |  |  |  | TEJA UPVC E=2,5MM - CRESTA ALTA | M2 | 1
| 10.07 |  |  |  | TEJA ZINC | M2 | 1
| 10.08 |  |  |  | ENTRAMADO TEJA ZINC | M2 | 1
| 10.09 |  |  |  | CABALLETE UPVC | M | 1
| 10.1 |  |  |  | CANAL AMAZONAS PVC AGUAS LLUVIAS | M | 1
| 10.11 |  |  |  | BAJANTE AGUAS LLUVIAS PVC CUADRADO CANAL | M | 1
| 10.12 |  |  |  | CANAL LAMINA GALVANIZADA CAL.22 | M | 1
| 10.13 |  |  |  | SOLAPA LAMINA GALVANIZADA | M | 1
| 10.14 |  |  |  | INSTALACION TEJA DE FIBRO CEMENTO EXISTENTE | M2 | 1
| 10.15 |  |  |  | INSTALACION CUBIERTA EN TEJA DE BARRO EXISTENTE | M2 | 1
| 10.16 |  |  |  | INSTALACION CANAL EXISTENTE PARA AGUAS LLUVIAS | M | 1
| 10.17 |  |  |  | DESMONTE CUBIERTA UPVC | M2 | 1
| 10.18 |  |  |  | REINSTALACION CUBIERTA UPVC | M2 | 1
| 10.19 |  |  |  | CABALLETE TEJA ALUMINIO COLOR | M | 1
| 10.2 |  |  |  | TEJA ALUMINIO-POLIURETANO-ALUM.E=1 1C | M2 | 1
| 10.21 |  |  |  | TEJA GALVANIZADA TRAPEZOIDAL CAL.26 | M2 | 1
| 11 |  |  |  | REPELLOS - ESTUCOS - ENCHAPES - PINTURA
| 11.01 |  |  |  | REPELLO MURO 1:3 | M2 | 1
| 11.02 |  |  |  | REPELLO MURO 1:3 | M | 1
| 11.03 |  |  |  | REPELLO MURO IMPERMEABLE 1:2 | M2 | 1
| 11.04 |  |  |  | REPELLO MURO IMPERMEABLE 1:2 | M | 1
| 11.05 |  |  |  | REPELLO CIELO 1:2 | M2 | 1
| 11.06 |  |  |  | ESTUCO MURO [POLVO] | M | 1
| 11.07 |  |  |  | ESTUCO PLASTICO + RELLENO S/BLOQUE | M2 | 1
| 11.08 |  |  |  | ESTUCO PLASTICO CIELO [POLVO] | M2 | 1
| 11.09 |  |  |  | ESTUCO PLASTICO MURO [POLVO] | M2 | 1
| 11.1 |  |  |  | ESTUCO SOBRE RESANE | M | 1
| 11.11 |  |  |  | FILOS - DILATACIONES | M | 1
| 11.12 |  |  |  | ENCHAPE CERAMICA 20X30 DE 1 CALIDAD | M2 | 1
| 11.13 |  |  |  | ENCHAPE CERAMICA 21.0-40.0 MESON | M | 1
| 11.14 |  |  |  | RASQUETEADA-LIJADA-RESANE | M2 | 1
| 11.15 |  |  |  | VINILO MURO TIPO 1 [3M] | M2 | 1
| 11.16 |  |  |  | KORAZA [3M] | M2 | 1
| 11.17 |  |  |  | ESGRAFIADO | M2 | 1
| 11.18 |  |  |  | GRANOTEX | M2 | 1
| 11.19 |  |  |  | VINILO CIELO TIPO 1 [2M] | M2 | 1
| 11.2 |  |  |  | ANTICORROSIVA SOBRE LAMINA LLENA | M2 | 1
| 11.21 |  |  |  | ESMALTE SOBRE LAMINA LLENA | M2 | 1
| 11.22 |  |  |  | REPINTE NAVE METALICA H<=2.2M A<=1.0M-2C | UND | 1
| 11.23 |  |  |  | REPINTE VENTANA - REJA | M2 | 1
| 11.24 |  |  |  | ESMALTE BARANDA TUBO 2-3 LINEAS+PARALES | M | 1
| 11.25 |  |  |  | ESMALTE SOBRE TUBERIA METALICA-PVC | M | 1
| 11.26 |  |  |  | ESMALTE MALLA ESLABONADA 1,1/2"-1" | M2 | 1
| 11.27 |  |  |  | LINEA DEMARCACION ACRILICA A=12CM | M | 1
| 11.28 |  |  |  | PROTECCION PLASTICO GRUESO SUPERFICIES | M2 | 1
| 12 |  |  |  | RECUBRIMIENTOS
| 11.26 |  |  |  | IMPERM.CANAL-LOSA MANTO 3MM FOIL ALUM | M2 | 1
| 11.26 |  |  |  | IMPERM. MANTO P4 PRO 4 MM | M2 | 1
| 11.26 |  |  |  | SOLAPA-CINTA ADHESIVA SELLO CUBIERTA 15C | M | 1
| 11.26 |  |  |  | MEMBRANA PLASTIFICADA REVESTIMIENTO 12NT | M2 | 1
| 11.26 |  |  |  | MEMBRANA PVC IMPERMEABILIZACION 1.5MM | M2 | 1
| 13 |  |  |  | PISOS
| 13.01 |  |  |  | ALISTADO PISO 5 CM | M2 | 1
| 13.02 |  |  |  | ALISTADO PISO IMPERMEABLE 5 CM | M2 | 1
| 13.03 |  |  |  | CERAMIC0 PISO-PARED 20-50X20-50CM | M2 | 1
| 13.04 |  |  |  | ENCHAPE CERAMICA 20X20 -1 CALIDAD | M2 | 1
| 13.05 |  |  |  | ENCHAPE CERAMICA 25X25 - 1 CALIDAD | M2 | 1
| 13.06 |  |  |  | ENCHAPE CERAMICA 25x35 21.0-40.0 | M | 1
| 13.07 |  |  |  | ENCHAPE PORCELANATO 50-60X50-60 | M2 | 1
| 13.08 |  |  |  | RESANE CERAMICA | M | 1
| 13.09 |  |  |  | TABLON GRESS 33x33 DILATAC.MORTERO 1-2CM | M2 | 1
| 13.1 |  |  |  | GUARDAESCOBA TABLON | M | 1
| 14 |  |  |  | CARPINTERIA METALICA
| 14.01 |  |  |  | ARREGLO MARCO LAMINA | UND | 1
| 14.02 |  |  |  | VENTANA LAMINA PERSIANA FIJA CAL.20 | M2 | 1
| 14.03 |  |  |  | MARCO VENTANA LAMINA CEL.H >0.51 M CAL.20 | M2 | 1
| 14.04 |  |  |  | NAVE LAMINA ENTAMBORADA CAL.20 BAT. | M2 | 1
| 14.05 |  |  |  | ARREGLO NAVE LAMINA | M2 | 1
| 14.06 |  |  |  | MARCO LAMINA 0.70-1.0 M CAL.20 LISO S/LUCE | UND | 1
| 14.07 |  |  |  | PASAMANOS TUBO GALV. 2" S/BARROTES" | M2 | 1
| 14.08 |  |  |  | CELOSIA ALUMINIO-VIDRIO | M2 | 1
| 14.09 |  |  |  | CERRADURA YALE ENTRADA REF.5305 | UND | 1
| 14.1 |  |  |  | REJA SEGURIDAD VAR.CUADRADA 1/2 H>51CM | M2 | 1
| 15 |  |  |  | CIELOS
| 15.01 |  |  |  | CIELO FALSO ICOPOR TEXTURIZADO 1CM - PERLITA | M2 | 1
| 15.02 |  |  |  | CIELO FALSO LAMINA SUPERBOARD CARTERA-TEJA 4MM | M | 1
| 15.03 |  |  |  | C.FALSO LAMINA PVC A=25CM E=5MM COLOR BLANCO MATE | M2 | 1
| 15.04 |  |  |  | CIELO FALSO PANEL BOARD 8MM S.JUNTA+VINILO | M2 | 1
| 15.05 |  |  |  | AISLAMIENTO TERMICO FRESCASA | M2 | 1
| 16 |  |  |  | EQUIPAMIENTO BAÑOS - OTROS
| 16.01 |  |  |  | SANITARIO LINEA MEDIA DS | UND | 1
| 16.02 |  |  |  | SANITARIO INFANTIL | JUEGO | 1
| 16.03 |  |  |  | LAVAMANOS COLGAR PEDESTAL LINEA MEDIA | JUEGO | 1
| 16.04 |  |  |  | LAVAMANOS SOBREPONER MEZC.LINEA MEDIA | UND | 1
| 16.05 |  |  |  | ORINAL PEQUENO | UND | 1
| 16.06 |  |  |  | ORINAL GRANDE SUSPENDIDO INSTITUCIONAL | UND | 1
| 16.07 |  |  |  | POZUELO A.INOX. INCR 45-50X45-50 C- | UND | 1
| 16.08 |  |  |  | LAVAPLATOS [S] A.INOX 40X40X18-20CM DR | UND | 1
| 16.09 |  |  |  | LAVAPLATOS A.INOX. 50X 60CM PESTA.GRIFO | UND | 1
| 16.1 |  |  |  | LAVAPLATOS A.INOX. 50X100CM ESCURRIDERO | UND | 1
| 16.11 |  |  |  | LAVAPLATOS A.INOX.DOBLE 51X 80CM P.GRIFO | UND | 1
| 16.12 |  |  |  | MESON A.INOX. 51-60CM CAL.18 T-304 | M | 1
| 16.13 |  |  |  | GRIFO LAVAMANOS PUSH MESON ANTIVALD | UND | 1
| 16.14 |  |  |  | GRIFO LAVAMANOS PUSH PARED - ANTIVANDAL | UND | 1
| 16.15 |  |  |  | GRIFO ORINAL TRADICIONAL | UND | 1
| 16.16 |  |  |  | ESPEJO CLARO DE 4 MM. | M2 | 1
| 16.17 |  |  |  | MURETE DUCHA CERAMICA [DOBLE ] | M | 1
| 17 |  |  |  | ELEMENTOS EXTERIORES
| 17.01 |  |  |  | MALLA ESLABONADA GALV # 10 ROMBO 2,1/2" | M2 | 1
| 17.02 |  |  |  | CONCERTINA SENC. 45CM A.INOX-ACCESORIOS | M | 1
| 17.03 |  |  |  | POSTE TUBO GALV. 1 1/2"X2.3MM C.13 | M | 1
| 17.04 |  |  |  | DIAGONAL-HORIZ.TUBO GALV CAL 13 X 1" | M | 1
| 17.05 |  |  |  | DIAGONAL-HORIZ.TUBO GALV CAL 13 X ,3/4" | M | 1
| 17.06 |  |  |  | NAVE PUERTA TUBO C.13 MALLA(2x0.60-1.0) | UND | 1
| 17.07 |  |  |  | INSTALACION MALLA ESLABONADA(E) +PINTURA | M2 | 1
| 17.08 |  |  |  | PISA MALLA CON ELEMENTO METALICO, SOLDADO A POSTES, INCLUYE ANTICORROSIVO Y SOLDADURA | M | 1
| 17.09 |  |  |  | ALAMBRE DE PUAS # 12.5 - 3 HILOS | M | 1
| 18 |  |  |  | RETIRO DE SALDOS Y LIMPIEZA GENERAL
| 18.01 |  |  |  | RETIRO DE SALDOS EN SITIO | M3 | 1
| 18.02 |  |  |  | RETIRO ESCOMBROS MANUAL-VOLQUETA. INCLUYE DISPOSICiÓN EN BOTADERO OFICIAL (DECRETO 0291 de 2005) | M3 | 1
| 18.03 |  |  |  | LIMPIEZA LAVADO SUPERFICIE- EQ.PRESION | M2 | 1
| 18.04 |  |  |  | LIMPIEZA CANAL METALICA DLLO. 51-100CM | M | 1
| 18.05 |  |  |  | LIMPIEZA GENERAL | M2 | 1
| 18.06 |  |  |  | LIMPIEZA MURO LADRILLO LIMPIO | M2 | 1
| Subtotal | [7 empty] | 0
| SUBTOTAL OBRAS | [7 empty] | 0
[5 empty] | SUBTOTAL OBRAS |  |  |  | 0
[5 empty] | VALOR TOTAL |  |  |  | 0
| NOTA 1: Se debe tener en cuenta que el PRECIO UNITARIO incluye el valor de A.I.U. |  |  |  |  | DESCRIPCION |  |  | PORCENTAJE
| NOTA 2: Cuando la fracción decimal del peso sea igual o superior a 5 se aproximara por exceso al número entero siguiente del peso y cuando la fracción decimal del peso sea inferior a 5 se aproximará por defecto al número entero del peso. |  |  |  |  | ADMINISTRACION |  | A=
| NOTA 3: El A.I.U y su discriminación deben estar en porcentaje (%). |  |  |  |  | IMPREVISTO |  | I=
[6 empty] | UTILIDAD |  | U=
[6 empty] | TOTAL A.I.U |  | A.I.U.=

## INDICAR CÓDIGO DEL ITEM DE PAGO
Formulario 1 - Propuesta económica - Documento tipo de selección abreviada de menor cuantía
Versión: 1 del 21 de agosto de 2025
[La entidad podrá utilizar este formato para la presentación de los análisis de precios unitarios el contratista en la oportunidad prevista en el numeral 8.2. del Documento Base]
[NOMBRE DE LA ENTIDAD]
VERSIÓN
[NÚMERO DEL PROCESO]
[7 empty] | PÁGINA | 1 | DE | 1
ANALISIS DE PRECIOS UNITARIOS
[7 empty] | FECHA | DD | MM | AA
| ITEMS DE LA PROPUESTA ECONÓMICA |  |  | ITEMS NO PREVISTOS
DATOS ESPECÍFICOS
| ITEM | DESCRIPCIÓN | [5 empty] | UNIDAD |  | CANTIDAD
I. EQUIPO
| DESCRIPCIÓN |  | MARCA |  | TIPO |  | TARIFA/HORA | RENDIMIENTO |  | Vr. UNITARIO
SUBTOTAL $
II. MATERIALES
| DESCRIPCIÓN |  |  |  |  | UNIDAD | CANTIDAD | PRECIO UNIT. |  | Vr. UNITARIO
| SUBTOTAL $ | [8 empty] | 0
III. TRANSPORTES
| MATERIAL |  |  |  | VOL. o PESO | DISTANCIA | M3 o Ton/Km | TARIFA |  | Vr. UNITARIO
SUBTOTAL $
IV. MANO DE OBRA
| TRABAJADOR |  |  |  | JORNAL | PRESTACIONES | JORNAL TOTAL | RENDIMIENTO |  | Vr. UNITARIO
SUBTOTAL $
TOTAL COSTO DIRECTO $
V. COSTOS INDIRECTOS
| Descripción | [5 empty] | Porcentaje | Valor Total
ADMINISTRACION
IMPREVISTOS
UTILIDAD
SUBTOTAL $
Precio Unitario Total Aproximado al peso $
Firma
Nombre:
Representante Legal del Contratista o su Apoderado
Matricula No. :
OBSERVACIONES INTERVENTORÍA
APROBACIÓN POR INTERVENTORÍA
Nota 1: Cuando se trate de Análisis de precios unitarios correspondientes a ítems de la propuesta económica aprobada, el Interventor aprueba el desglose de los componentes manteniendo el mismo precio unitario de cada ítem, cumpliendo con las especificaciones de construcción vigentes para el proyecto.
Nota 2: Cuando se trate de Análisis de precios unitarios de ítems no previstos, el Interventor aprueba el desglose y precio unitario de cada ítem no previsto, exigiendo la aplicación de los costos correspondientes a insumos y tarifas de la propuesta económica inicial cuando estén contemplados, cumpliendo con las especificaciones de construcción vigente para el proyecto.
Firma
Nombre:
Representante Legal del Interventor o su Apoderado
Matricula No. :