## PRECIOS HISTORICOS REPUESTOS
REPUESTOS EQUIPO FIJO INGENIEROS UNIDADES
CUARTO FRIO MARCA M.G.C
CUARTO FRIO MARCA M.G.C
CUARTO FRIO MARCA M.G.C
CUARTO FRIO MARCA COLCOCINAS
CLASIFICADOR POR OBJETO DEL GASTO: 02-02-01-004-003
ITEM | CODIGO DANE | DESCRIPCION DEL BIEN Y / O SERVICIO | UNIDAD MEDIDA | NEW CONCEPT CAR COLOMBIA SAS NIT 901384161-3 | TECNIPROYECTOS MIL SAS NIT 900594774-5 | MULTISERVICIOS Y MANTENIMIENTO DEL CESAR SAS NIT 901060200-1 | COMUNICACIÓN DE ACEPTACIÓN DE OFERTA No. 033-CENACBUC-2025 |  |  | MENOR | MAYOR | MEDIANA | PROMEDIO | PROMEDIO MENOR MEDIANA | PROMEDIO MAYOR MEDIANA | MEDIA ARMONICA | DESVIACION ESTANDAR | %DISPER | PRECIO UNITARIO DE REFERENCIA (incluido IVA y demás gravámenes que aplique) | CRITERIO DE SELECCIÓN
[7 empty] | PRECIO UNITARIO INCLUIDO IVA Y DEMÁS GRAVÁMENES (SI APLICA) | VALOR INDEXADO INFLACION 5,10% AÑO 2025 | PRECIO UNITARIO INCLUIDO IVA Y DEMÁS GRAVÁMENES (SI APLICA) - (INDEXADO )
1 | 4394103 | FILTRO DANFUS DE ½ SOLDADO O ROSCADO | UN | 51920023 | 565289 | 621818 | 67000 | 70417 | 70417 | 70417 | 621818 | 565289 | 419174.6667 | 317853 | 593553.5 | 170664.866 | 303352.624 | 53.66% | 317853 | PREMEDIO MEN- MED
2 | 4394103 | CAPACITOR DE 40 UF | UN | 180070 | 166732 | 181738 | 45771 | 48105.321 | 48105 | 48105 | 181738 | 173401 | 144161.25 | 110753 | 177569.5 | 105704.5264 | 64388.6439 | 37.13% | 105705 | MEDIA ARMONICA
3 | 4394103 | COMPRESOR DE 2.5 HP | UN | 6081459 | 5847557 | 6139935 | 1025446 | 1077743.746 | 1077744 | 1077744 | 6139935 | 5964508 | 4786673.75 | 3521126 | 6052221.5 | 2804698.7633 | 2475844.5034 | 41.51% | 2804699 | MEDIA ARMONICA
4 | 4394103 | KIT DE ARRANQUE ELECTRONICO | UN | 434259 | 417557 | 446786 | 71310 | 74946.81 | 74947 | 74947 | 446786 | 425908 | 343387.25 | 250427.5 | 436347 | 197252.0223 | 179360.2484 | 42.11% | 197252 | MEDIA ARMONICA
5 | 4394103 | EMPAQUES DE PUERTA DE ACCESO AL CUARTO FRIO | UN | 1077108 | 997322 | 1107027 | 93225 | 97979.475 | 97979 | 97979 | 1107027 | 1037215 | 819859 | 567597 | 1072121 | 306732.3246 | 483475.735 | 46.61% | 306732 | MEDIA ARMONICA
6 | 4394103 | CERRADURAS PRINCIPAL DE SEGURIDAD | UN | 465200 | 443047 | 482921 | 88574 | 93091.274 | 93091 | 93091 | 482921 | 454123.5 | 371064.75 | 273607.25 | 468522.25 | 232293.1765 | 186032.3592 | 40.97% | 232293 | MEDIA ARMONICA
7 | 4394103 | EVAPORADOR | UN | 4542548 | 4367835 | 4629905 | 665221 | 699147.271 | 699147 | 699147 | 4629905 | 4455191.5 | 3559858.75 | 2577169.25 | 4542548.25 | 1908953.7253 | 1910250.8104 | 42.88% | 1908954 | MEDIA ARMONICA
8 | 4394103 | CONTATORES O ARRANCADORES CON RELEI | UN | 439485 | 418557 | 460413 | 45159 | 47462.109 | 47462 | 47462 | 460413 | 429021 | 341479.25 | 238241.5 | 444717 | 143338.3423 | 196754.9125 | 45.86% | 143338 | MEDIA ARMONICA
9 | 4394103 | GAS REFRIGERANTE | UN | 952838 | 898904 | 988794 | 102556 | 107786.356 | 107786 | 107786 | 988794 | 925871 | 737080.5 | 516828.5 | 957332.5 | 321260.9382 | 421152.9405 | 45.49% | 321261 | MEDIA ARMONICA
10 | 4394103 | LUCES PILOTO | UN | 118044 | 112423 | 118044 | 13264 | 13940.464 | 13940 | 13940 | 118044 | 115233.5 | 90612.75 | 64586.75 | 116638.75 | 40994.6014 | 51183.8013 | 44.42% | 40995 | MEDIA ARMONICA
11 | 4394103 | TERMOMETRO DIGITAL | UN | 589563 | 566887 | 612238 | 39559 | 41576.509 | 41577 | 41577 | 612238 | 578225 | 452566.25 | 309901 | 595231.5 | 137243.3851 | 274617.6583 | 47.49% | 137243 | MEDIA ARMONICA
12 | 4394103 | CHAPA DE COMPUERTA | UN | 624741 | 578464 | 613172 | 81452 | 85606.052 | 85606 | 85606 | 624741 | 595818 | 475495.75 | 340712 | 610279.5 | 240360.5312 | 260669.249 | 43.75% | 240361 | MEDIA ARMONICA
13 | 4394103 | BOMBILLO INTERNO DE ILUMINACION | UN | 130658 | 122110 | 133100 | 24015 | 25239.765 | 25240 | 25240 | 133100 | 126384 | 102777 | 75812 | 129742 | 63516.557 | 51905.6379 | 41.07% | 63517 | MEDIA ARMONICA
14 | 4394103 | ESTANTERIA INTERNA | UN | 2756293 | 2650282 | 2809299 | 235994 | 248029.694 | 248030 | 248030 | 2809299 | 2703287.5 | 2115976 | 1475658.75 | 2756293.25 | 780053.1811 | 1247050.8949 | 46.13% | 780053 | MEDIA ARMONICA
15 | 4394103 | COMPUERTAS | UN | 4793990 | 4565705 | 4839647 | 526441 | 553289.491 | 553289 | 553289 | 4839647 | 4679847.5 | 3688157.75 | 2616568.25 | 4759747.25 | 1638257.1713 | 2093345.3063 | 44.73% | 1638257 | MEDIA ARMONICA
16 | 4394103 | AISLANTE TERMICO | UN | 237788 | 222232 | 233344 | 79510 | 83565.01 | 83565 | 83565 | 237788 | 227788 | 194232.25 | 155676.5 | 232788 | 160272.5945 | 74067.6685 | 32.52% | 83565 | MENOR VALOR
17 | 4394103 | EVAPORADOR 3 HP | UN | 4673583 | 4367835 | 4848297 | 580025 | 609606.275 | 609606 | 609606 | 4848297 | 4520709 | 3624830.25 | 2565157.5 | 4684503 | 1747047.7759 | 2019932.883 | 44.68% | 1747048 | MEDIA ARMONICA
18 | 4394103 | GAS REFRIGERANTE R507 | UN | 1495785 | 1424557 | 1552767 | 102556 | 107786.356 | 107786 | 107786 | 1552767 | 1460171 | 1145223.75 | 783978.5 | 1506469 | 354227.6818 | 693611.0438 | 47.5% | 354228 | MEDIA ARMONICA
19 | 4394103 | FILTRO 1/2 X 1/2 ROSCA DML-164 023Z5044 | UN | 610512 | 565289 | 621818 | 67854 | 71314.554 | 71315 | 71315 | 621818 | 587900.5 | 467233.5 | 329607.75 | 604859.25 | 210112.0727 | 265073.22 | 45.09% | 210112 | MEDIA ARMONICA
20 | 4394103 | EMPAQUE PARA PUERTA DE CUARTO FRÍO CAFFSA G67 – INTERTECNICA G67 | UN | 1077108 | 997322 | 1047188 | 93225 | 97979.475 | 97979 | 97979 | 1077108 | 1022255 | 804899.25 | 560117 | 1049681.5 | 305522.9944 | 472427.8416 | 46.21% | 305523 | MEDIA ARMONICA
21 | 4394103 | ASPAS PARA MOTOR DEL EVAPORADOR | UN | 571935 | 544700 | 571935 | 49885 | 52429.135 | 52429 | 52429 | 571935 | 558317.5 | 435249.75 | 305373.25 | 565126.25 | 163892.866 | 255536.559 | 45.77% | 163893 | MEDIA ARMONICA
22 | 4394103 | MOTOR DE ROTACION DEL EVAPORADOR | UN | 4436257 | 4185148 | 4394405 | 200115 | 210320.865 | 210321 | 210321 | 4436257 | 4289776.5 | 3306532.75 | 2250048.75 | 4363016.75 | 734409.2513 | 2067061.9142 | 48.19% | 734409 | MEDIA ARMONICA
23 | 4394103 | TERMOSTATO DE ALTA Y BAJA PARA RFMO 49. | UN | 1042776 | 974557 | 1081758 | 109556 | 115143.356 | 115143 | 115143 | 1081758 | 1008666.5 | 803558.5 | 561904.75 | 1045212.25 | 344995.3284 | 461077.1308 | 45.71% | 344995 | MEDIA ARMONICA
MARMITA MARCA METALASTIC CAP. 60 GALONES (50 X 50)
MARMITA MARCA JHONSON CAP. 60 GALONES
MARMITA MARCA JHONSON CAP. 80 GALONES MOD. 1972
MARMITA MARCA METALASTIC CAP. 80 GALONES
MARMITA COLCOCINAS DE 100 GALONES MOD. 1985
MARMITA COLCOCINAS DE 120 GALONES MOD. 1990 - 1985
MARMITA MARCA J.S.A. CAP. 120 GLS - OAI-056/07 MOD. 2008
MARMITA MARCA J.S.A CAP. 100 GLS - OAI-056/07 MOD. 2008
MARMITA MARCA J.S.A MOD 1997
MARMITA MARCA VAP- 8085 80 GALONES
CLASIFICADOR POR OBJETO DEL GASTO: 02-02-01-004-003 | [6 empty] | COMUNICACIÓN DE ACEPTACIÓN DE OFERTA No. 033-CENACBUC-2025
ITEM | CODIGO DANE | DESCRIPCION DEL BIEN Y / O SERVICIO | UNIDAD MEDIDA | NEW CONCEPT CAR COLOMBIA SAS NIT 901384161-3 | TECNIPROYECTOS MIL SAS NIT 900594774-5 | MULTISERVICIOS Y MANTENIMIENTO DEL CESAR SAS NIT 901060200-1 | PRECIO UNITARIO INCLUIDO IVA Y DEMÁS GRAVÁMENES (SI APLICA) | VALOR INDEXADO INFLACION 5,10% AÑO 2025 | PRECIO UNITARIO INCLUIDO IVA Y DEMÁS GRAVÁMENES (SI APLICA) - (INDEXADO )
1 | 4394 | LLAVE DE PASO DE 1" EN LA LINEA DE VAPOR | UN | 940523 | 870854 | 966648 | 105332 | 110703.932 | 110704 | 110704 | 966648 | 905688.5 | 722182.25 | 508196.25 | 936168.25 | 325755.8099 | 409652.3426 | 45.23% | 325756 | MEDIA ARMONICA
2 | 4394 | LLAVE DE PASO DE ½ EN LA LINEA DE AGUA | UN | 145605 | 138671 | 153925 | 27448 | 28847.848 | 28848 | 28848 | 153925 | 142138 | 116762.25 | 85493 | 148031.5 | 72410.8666 | 58940.317 | 41.47% | 72411 | MEDIA ARMONICA
3 | 4394 | VALVULA DE SEGURIDAD ¾ PRESION DE APERTURA 45 PSI | UN | 609747 | 569857 | 604048 | 105226 | 110592.526 | 110593 | 110593 | 609747 | 586952.5 | 473561.25 | 348772.75 | 598349.75 | 283838.6824 | 242619.1614 | 41.34% | 283839 | MEDIA ARMONICA
4 | 4394 | LLAVE DE ACERO INOXIDABLE DE 2” | UN | 925302 | 889714 | 934200 | 154110 | 161969.61 | 161970 | 161970 | 934200 | 907508 | 727796.5 | 534739 | 920854 | 423320.6339 | 377706.9994 | 41.62% | 423321 | MEDIA ARMONICA
5 | 4394 | CODO DE ACERO INOXIDABLE DE 2 | UN | 221075 | 208561 | 225246 | 34115 | 35854.865 | 35855 | 35855 | 225246 | 214818 | 172684.25 | 125336.5 | 220032 | 96043.4527 | 91494.6029 | 42.59% | 96043 | MEDIA ARMONICA
6 | 4394 | TUBO DE ACERO INOXIDABLE DE 2” | UN | 1382102 | 1316288 | 1395265 | 54115 | 56874.865 | 56875 | 56875 | 1395265 | 1349195 | 1037632.5 | 703035 | 1372230 | 202200.1901 | 654750.4367 | 48.53% | 202200 | MEDIA ARMONICA
7 | 4394 | FILTRO TIPO Y DE ¾ | UN | 541581 | 520751 | 567619 | 160225 | 168396.475 | 168396 | 168396 | 567619 | 531166 | 449586.75 | 349781 | 549392.5 | 348830.784 | 188438.4448 | 35.48% | 168396 | MENOR VALOR
8 | 4394 | TRAMPA TERMODINAMICA DE ¾ | UN | 574408 | 536830 | 579776 | 180449 | 189651.899 | 189652 | 189652 | 579776 | 555619 | 470166.5 | 372635.5 | 567697.5 | 377311.1677 | 187983.1019 | 33.83% | 189652 | MENOR VALOR
9 | 4394 | LLAVE DE PASO DE ¾ EN LINEA DE PURGA | UN | 351603 | 331701 | 354920 | 54125 | 56885.375 | 56885 | 56885 | 354920 | 341652 | 273777.25 | 199268.5 | 348286 | 152347.6207 | 144957.9274 | 42.43% | 152348 | MEDIA ARMONICA
10 | 4394 | TORNILLERIA PARA LA TAPA SUPERIOR | UN | 49922 | 47096 | 50864 | 15473 | 16262.123 | 16262 | 16262 | 50864 | 48509 | 41036 | 32385.5 | 49686.5 | 32674.9878 | 16593.425 | 34.21% | 16262 | MENOR VALOR
11 | 4394 | TAPA SUPERIOR | UN | 2177824 | 2054551 | 2157279 | 209885 | 220589.135 | 220589 | 220589 | 2177824 | 2105915 | 1652560.75 | 1163252 | 2141869.5 | 673087.6085 | 956169.6585 | 45.4% | 673088 | MEDIA ARMONICA
12 | 4394 | BRAZO PARA ABRIR TAPA | UN | 927450 | 866776 | 910115 | 98667 | 103699.017 | 103699 | 103699 | 927450 | 888445.5 | 702010 | 496072.25 | 907947.75 | 308309.3383 | 399689.3678 | 44.99% | 308309 | MEDIA ARMONICA
13 | 4394 | RUEDAS CON FRENO DE SEGURIDAD | UN | 509771 | 476421 | 514535 | 95663 | 100541.813 | 100542 | 100542 | 514535 | 493096 | 400317.25 | 296819 | 503815.5 | 250779.8692 | 200568.1921 | 40.68% | 250780 | MEDIA ARMONICA
14 | 4394 | VALVULAS | UN | 549182 | 528060 | 554463 | 64152 | 67423.752 | 67424 | 67424 | 554463 | 538621 | 424782.25 | 303022.5 | 546542 | 196563.3355 | 238511.7797 | 44.28% | 196563 | MEDIA ARMONICA
15 | 4394 | TERMOMETRO | UN | 951802 | 897926 | 942822 | 56995 | 59901.745 | 59902 | 59902 | 951802 | 920374 | 713113 | 490138 | 936088 | 200814.3502 | 436111.2698 | 47.38% | 200814 | MEDIA ARMONICA
16 | 4394 | CONTATOR CON RELEI | UN | 1052875 | 974884 | 1082121 | 97448 | 102417.848 | 102418 | 102418 | 1082121 | 1013879.5 | 803074.5 | 558148.75 | 1048000.25 | 315866.8646 | 469292.1174 | 46.29% | 315867 | MEDIA ARMONICA
17 | 4394 | BANDEJAS | UN | 658214 | 626871 | 689558 | 96153 | 101056.803 | 101057 | 101057 | 689558 | 642542.5 | 518925 | 371799.75 | 666050.25 | 276623.3141 | 279751.7057 | 43.54% | 276623 | MEDIA ARMONICA
18 | 4394 | SOPORTER DE BANDEJAS | UN | 893751 | 851191 | 927798 | 96774 | 101709.474 | 101709 | 101709 | 927798 | 872471 | 693612.25 | 487090 | 900134.5 | 302950.0501 | 395844.6684 | 45.37% | 302950 | MEDIA ARMONICA
DESCRIPCIÓN:
CALDERA MARCA 40 BHP MARCA MAINCOL SERIE 1410
CALDERA MARCA MAINCOLSA MOD. 2004 CAP. 40 BHP
CALDERA MARCA MAINCOL MODELO REMANUFACTURADA CHA-43
CALDERA MARCA COLMAQUINAS
CLASIFICADOR POR OBJETO DEL GASTO: 02-02-01-004-003 | [6 empty] | COMUNICACIÓN DE ACEPTACIÓN DE OFERTA No. 033-CENACBUC-2025
ITEM | CODIGO DANE | DESCRIPCION DEL BIEN Y / O SERVICIO | UNIDAD MEDIDA | NEW CONCEPT CAR COLOMBIA SAS NIT 901384161-3 | TECNIPROYECTOS MIL SAS NIT 900594774-5 | MULTISERVICIOS Y MANTENIMIENTO DEL CESAR SAS NIT 901060200-1 | PRECIO UNITARIO INCLUIDO IVA Y DEMÁS GRAVÁMENES (SI APLICA) | VALOR INDEXADO INFLACION 5,10% AÑO 2025 | PRECIO UNITARIO INCLUIDO IVA Y DEMÁS GRAVÁMENES (SI APLICA) - (INDEXADO )
1 | 4325101 | BOMBA DE INYECCIÓN DE AGUA PARA LA CALDERA DE 3HP Y 3440 RPMA: | UN | 5749545 | 5475757 | 5968575 | 1321554 | 1388953.254 | 1388953 | 1388953 | 5968575 | 5612651 | 4645707.5 | 3500802 | 5790613 | 3215276.6708 | 2180509.703 | 38.85% | 3215277 | MEDIA ARMONICA
2 | 4325101 | MOTOR SIEMENS 1 HP A 3440 RPM | UN | 3513805 | 3378659 | 3615165 | 370115 | 388990.865 | 388991 | 388991 | 3615165 | 3446232 | 2724155 | 1917611.5 | 3530698.5 | 1166883.8474 | 1559787.6282 | 45.26% | 1166884 | MEDIA ARMONICA
3 | 4325101 | MOTOR SIEMENS 3 HP A 3440 RPM: | UN | 4303559 | 4098628 | 4467505 | 552116 | 580273.916 | 580274 | 580274 | 4467505 | 4201093.5 | 3362491.5 | 2390683.75 | 4334299.25 | 1650497.0937 | 1860940.0885 | 44.3% | 1650497 | MEDIA ARMONICA
4 | 4325101 | CABLE DE ALTA TENSION ENTRE TRANSFORMADOR Y ELECTRODOS. | UN | 623416 | 588129 | 635179 | 35662 | 37480.762 | 37481 | 37481 | 635179 | 605772.5 | 471051.25 | 321626.75 | 620475.75 | 126747.0634 | 289737.4079 | 47.83% | 126747 | MEDIA ARMONICA
5 | 4325101 | TRANSFORMADOR DE IGNICION 110 A 10.000 | UN | 1939935 | 1847557 | 2050788 | 201003 | 211254.153 | 211254 | 211254 | 2050788 | 1893746 | 1512383.5 | 1052500 | 1972267 | 637146.3894 | 871389.4923 | 46.01% | 637146 | MEDIA ARMONICA
6 | 4325101 | ELECTRODOS DE IGNICIÓN DE 9/16"X6" | UN | 525282 | 500269 | 535288 | 96112 | 101013.712 | 101014 | 101014 | 535288 | 512775.5 | 415463.25 | 306894.75 | 524031.75 | 255257.7514 | 210149.5298 | 40.98% | 255258 | MEDIA ARMONICA
7 | 4325101 | BOQUILLA DE INYECCIÓN DE COMBUSTIBLE DE 4 GALONES X 30° -3 GALONES X 45° | UN | 312437 | 289293 | 306651 | 52116 | 54773.916 | 54774 | 54774 | 312437 | 297972 | 240788.75 | 176373 | 305204.5 | 141968.7145 | 124399.1656 | 41.75% | 141969 | MEDIA ARMONICA
8 | 4325101 | IMPELES PARA TUBERÍA DE CALDERA DE 2 ½ | UN | 224856 | 216207 | 229179 | 27448 | 28847.848 | 28848 | 28848 | 229179 | 220531.5 | 174772.5 | 124689.75 | 224855.25 | 83159.4996 | 97432.3726 | 44.18% | 83159 | MEDIA ARMONICA
9 | 4325101 | FILTRO DE ACPM REDUCCION BUCHING 3/8 A SALIDA 1/4 | UN | 149769 | 142637 | 152622 | 42513 | 44681.163 | 44681 | 44681 | 152622 | 146203 | 122427.25 | 95442 | 149412.5 | 93850.9647 | 52000.6654 | 35.57% | 44681 | MENOR VALOR
10 | 4325101 | MIRILLA DE VIDRIO DE LA TAPA POSTERIOR DE LA CALDERA | UN | 235567 | 222233 | 240012 | 41552 | 43671.152 | 43671 | 43671 | 240012 | 228900 | 185370.75 | 136285.5 | 234456 | 111701.2416 | 94768.093 | 41.4% | 111701 | MEDIA ARMONICA
11 | 4325101 | MIRILLA DE VIDRIO Y LLAVES DEL CONTROL DE NIVEL DE AGUA MC DONELL | UN | 580774 | 553118 | 613961 | 80115 | 84200.865 | 84201 | 84201 | 613961 | 566946 | 458013.5 | 325573.5 | 590453.5 | 234812.2813 | 250446.544 | 44.17% | 234812 | MEDIA ARMONICA
12 | 4325101 | REGISTRO DE HANDHOLE: CONSTA DE CAMBIO DE EMPAQUES. | UN | 948452 | 878196 | 957234 | 70215 | 73795.965 | 73796 | 73796 | 957234 | 913324 | 714419.5 | 493560 | 935279 | 238256.9949 | 428544.5536 | 46.92% | 238257 | MEDIA ARMONICA
13 | 4325101 | VÁLVULA DE SEGURIDAD DE VAPOR DE 1 1/4" | UN | 2225915 | 2080295 | 2309127 | 239559 | 251776.509 | 251777 | 251777 | 2309127 | 2153105 | 1716778.5 | 1202441 | 2231116 | 749795.5954 | 981235.6771 | 45.57% | 749796 | MEDIA ARMONICA
14 | 4325101 | CHECK DE 1" X 800 PSI | UN | 1580911 | 1491426 | 1580912 | 210551 | 221289.101 | 221289 | 221289 | 1580912 | 1536168.5 | 1218634.5 | 878728.75 | 1558540.25 | 619715.9877 | 666233.8174 | 43.37% | 619716 | MEDIA ARMONICA
15 | 4325101 | LLAVE DE PASO DE 1" | UN | 428926 | 397154 | 428926 | 34115 | 35854.865 | 35855 | 35855 | 428926 | 413040 | 322715.25 | 224447.5 | 420983 | 114054.8774 | 191825.7694 | 46.44% | 114055 | MEDIA ARMONICA
16 | 4325101 | EMPAQUETADURA PARA HANDHOLE: | UN | 230884 | 213782 | 230885 | 15662 | 16460.762 | 16461 | 16461 | 230885 | 222333 | 173003 | 119397 | 226609 | 53988.6455 | 104672.2833 | 47.08% | 53989 | MEDIA ARMONICA
17 | 4325101 | MOTOR VENTILACION DE 1 HP | UN | 3270863 | 3115107 | 3364316 | 310225 | 326046.475 | 326046 | 326046 | 3364316 | 3192985 | 2519083 | 1759515.5 | 3278650.5 | 1002246.2596 | 1465633.8657 | 45.9% | 1002246 | MEDIA ARMONICA
18 | 4325101 | VALVULA DE PASO DE GAS | UN | 87335 | 81621 | 86518 | 51224 | 53836.424 | 53836 | 53836 | 87335 | 84069.5 | 77327.5 | 68952.75 | 85702.25 | 74300.9233 | 15862.9554 | 18.87% | 53836 | MENOR VALOR
19 | 4325101 | REGULADOR DE GAS | UN | 413730 | 386664 | 409864 | 104115 | 109424.865 | 109425 | 109425 | 413730 | 398264 | 329920.75 | 253844.5 | 405997 | 241228.7252 | 147482.2993 | 37.03% | 241229 | MEDIA ARMONICA
20 | 4325101 | MANOMETRO PARA GAS | UN | 418764 | 391368 | 418764 | 55142 | 57954.242 | 57954 | 57954 | 418764 | 405066 | 321712.5 | 231510 | 411915 | 162693.1309 | 176312.6223 | 43.53% | 162693 | MEDIA ARMONICA
21 | 4325101 | MANGUERAS DE 3/4 EN ACERO | UN | 536830 | 511267 | 562394 | 80114 | 84199.814 | 84200 | 84200 | 562394 | 524048.5 | 423672.75 | 304124.25 | 543221.25 | 228920.5691 | 227275.6396 | 43.37% | 228921 | MEDIA ARMONICA
22 | 4325101 | ZELENOIDES | UN | 997101 | 949620 | 1035086 | 129556 | 136163.356 | 136163 | 136163 | 1035086 | 973360.5 | 779492.5 | 554761.75 | 1004223.25 | 385869.3659 | 430309.0782 | 44.21% | 385869 | MEDIA ARMONICA
23 | 4325101 | BUJIA GUARRIK | UN | 531401 | 492038 | 536321 | 70145 | 73722.395 | 73722 | 73722 | 536321 | 511719.5 | 408370.5 | 292720.75 | 524020.25 | 206790.9278 | 223977.4568 | 43.77% | 206791 | MEDIA ARMONICA
24 | 4325101 | CONTACTORES ELECTRICO DE 220 W | UN | 232768 | 223815 | 248435 | 63256 | 66482.056 | 66482 | 66482 | 248435 | 228291.5 | 192875 | 147386.75 | 238363.25 | 143724.8193 | 84874.1011 | 37.18% | 143725 | MEDIA ARMONICA
25 | 4325101 | SISTEMA ELECTRONICO PARA CALDERA | UN | 3546404 | 3377527 | 3715280 | 452116 | 475173.916 | 475174 | 475174 | 3715280 | 3461965.5 | 2778596.25 | 1968569.75 | 3588622.75 | 1355150.6489 | 1541793.0356 | 44.54% | 1355151 | MEDIA ARMONICA
26 | 4325101 | GORRO TIPO CHINO DE CHIMENEA | UN | 628831 | 598887 | 664765 | 65269 | 68597.719 | 68598 | 68598 | 664765 | 613859 | 490270.25 | 341228.5 | 639312 | 206803.9327 | 282401.95 | 46% | 206804 | MEDIA ARMONICA
27 | 4325101 | TUBO PARA CHIMENEA | UN | 3586174 | 3383183 | 3687669 | 130224 | 136865.424 | 136865 | 136865 | 3687669 | 3484678.5 | 2698472.75 | 1810771.75 | 3586173.75 | 490672.7863 | 1712423.7328 | 49.14% | 490673 | MEDIA ARMONICA
28 | 4325101 | VÁLVULA DE SEGURIDAD DE VAPOR 1" X 125 PSI | UN | 1320531 | 1245784 | 1370362 | 189557 | 199224.407 | 199224 | 199224 | 1370362 | 1283157.5 | 1033975.25 | 741190.75 | 1326759.75 | 547256.3932 | 558850.8565 | 43.55% | 547256 | MEDIA ARMONICA
29 | 4325101 | ESTABILIZADOR DE CORRIENTE PARA 220W | UN | 1203276 | 1124557 | 1180785 | 75886 | 79756.186 | 79756 | 79756 | 1203276 | 1152671 | 897093.5 | 616213.5 | 1177973.5 | 264805.272 | 545896.4564 | 47.36% | 264805 | MEDIA ARMONICA
30 | 4325101 | FOTO CELDAS PARA CALDERA | UN | 3041833 | 2869654 | 3041833 | 192551 | 202371.101 | 202371 | 202371 | 3041833 | 2955743.5 | 2288922.75 | 1579057.25 | 2998788.25 | 672563.7244 | 1393400.4784 | 47.14% | 672564 | MEDIA ARMONICA
31 | 4325101 | TACOS PARA 220 W | UN | 445134 | 416013 | 453454 | 51220 | 53832.22 | 53832 | 53832 | 453454 | 430573.5 | 342108.25 | 242202.75 | 442013.75 | 157282.8296 | 192853.3896 | 44.79% | 157283 | MEDIA ARMONICA
32 | 4325101 | BOQUILLA DE INYECCIÓN DE COMBUSTIBLE DE 4 GALONES X 30° | UN | 526213 | 491788 | 516377 | 60521 | 63607.571 | 63608 | 63608 | 526213 | 504082.5 | 399496.5 | 283845.25 | 515147.75 | 185256.9708 | 224393.2026 | 44.52% | 185257 | MEDIA ARMONICA
33 | 4325101 | EMPAQUES PARA REGISTRO DE HANDHOLE | UN | 592651 | 569857 | 609747 | 30225 | 31766.475 | 31766 | 31766 | 609747 | 581254 | 451005.25 | 306510 | 595500.5 | 109402.0585 | 279970.087 | 48.17% | 109402 | MEDIA ARMONICA
34 | 4325101 | TEE DE 3/4, EN ACERO AL CARBON X 150 LB | UN | 215528 | 199563 | 217524 | NO HISTORICO | NO HISTORICO | NO HISTORICO | 199563 | 217524 | 215528 | 210871.6667 | 207545.5 | 216526 | 210557.1801 | 105741.77 | 49.06% | 199563 | MENOR VALOR
35 | 4325101 | TEE DE 1" EN ACERO AL CARBON X 150 LB | UN | 166410 | 156991 | 174260 | NO HISTORICO | NO HISTORICO | NO HISTORICO | 156991 | 174260 | 166410 | 165887 | 161700.5 | 170335 | 165584.8663 | 83243.4022 | 50.02% | 156991 | MENOR VALOR
36 | 4325101 | TEE DE 1"1/2 EN ACERO AL CARBON X 150 LB | UN | 193785 | 184557 | 203013 | NO HISTORICO | NO HISTORICO | NO HISTORICO | 184557 | 203013 | 193785 | 193785 | 189171 | 198399 | 193491.8215 | 97185.0154 | 50.15% | 184557 | MENOR VALOR
37 | 4325101 | TEE DE 1/2, EN ACERO AL CARBON X 150 LB | UN | 133504 | 124770 | 132256 | NO HISTORICO | NO HISTORICO | NO HISTORICO | 124770 | 133504 | 132256 | 130176.6667 | 128513 | 132880 | 130060.1357 | 65202.5056 | 49.3% | 124770 | MENOR VALOR
38 | 4325101 | UNIONES DE 1/4 ACERO AL CARBON | UN | 59728 | 56884 | 62572 | NO HISTORICO | NO HISTORICO | NO HISTORICO | 56884 | 62572 | 59728 | 59728 | 58306 | 61150 | 59637.6521 | 29954.1436 | 50.15% | 56884 | MENOR VALOR
39 | 4325101 | UNIVERSAL DE 1" EN ACERO AL CARBON X 150 LB (TUERCA) | UN | 137448 | 129668 | 137448 | NO HISTORICO | NO HISTORICO | NO HISTORICO | 129668 | 137448 | 137448 | 134854.6667 | 133558 | 137448 | 134752.9683 | 67527.0023 | 49.13% | 129668 | MENOR VALOR
40 | 4325101 | UNIVERSAL DE 1"1/2 EN ACERO AL CARBON X 150 LB (TUERCA) | UN | 297024 | 285600 | 311304 | NO HISTORICO | NO HISTORICO | NO HISTORICO | 285600 | 311304 | 297024 | 297976 | 291312 | 304164 | 297606.4714 | 149358.6062 | 50.29% | 285600 | MENOR VALOR
41 | 4325101 | UNIVERSAL DE 1"/4 EN ACERO AL CARBON X 150 LB (TUERCA) | UN | 173264 | 166600 | 174930 | NO HISTORICO | NO HISTORICO | NO HISTORICO | 166600 | 174930 | 173264 | 171598 | 169932 | 174097 | 171521.5588 | 85874.449 | 49.56% | 166600 | MENOR VALOR
42 | 4325101 | REDUCCION BUCHIN DE 1"1/2 REDUCIDO 1/2 | UN | 135235 | 126388 | 135235 | NO HISTORICO | NO HISTORICO | NO HISTORICO | 126388 | 135235 | 135235 | 132286 | 130811.5 | 135235 | 132151.5203 | 66274.3514 | 49.01% | 126388 | MENOR VALOR
43 | 4325101 | SIFON COLA DE MARRON DE 1/4 EN ACERO INOX | UN | 152913 | 144258 | 151471 | NO HISTORICO | NO HISTORICO | NO HISTORICO | 144258 | 152913 | 151471 | 149547.3333 | 147864.5 | 152192 | 149449.9144 | 74869.4618 | 49.43% | 144258 | MENOR VALOR
44 | 4325101 | TUBO ACERO CARBON SCH40 1 X METROS S/C | UN | 260979 | 248551 | 260979 | NO HISTORICO | NO HISTORICO | NO HISTORICO | 248551 | 260979 | 260979 | 256836.3333 | 254765 | 260979 | 256700.5034 | 128551.7363 | 49.26% | 248551 | MENOR VALOR
45 | 4325101 | TUBO ACERO CARBON SCH40 1 1/2 X METROS S/C | UN | 278599 | 267884 | 281278 | NO HISTORICO | NO HISTORICO | NO HISTORICO | 267884 | 281278 | 278599 | 275920.3333 | 273241.5 | 279938.5 | 275797.4248 | 138081.4799 | 49.56% | 267884 | MENOR VALOR
46 | 4325101 | TUBO ACERO CARBON SCH40 1 1/4 X METROS S/C | UN | 253635 | 241557 | 258466 | NO HISTORICO | NO HISTORICO | NO HISTORICO | 241557 | 258466 | 253635 | 251219.3333 | 247596 | 256050.5 | 251015.2729 | 125810.8042 | 49.6% | 241557 | MENOR VALOR
47 | 4325101 | TUBO ACERO CARBON SCH40 3/4 X METROS S/C | UN | 199146 | 189663 | 202939 | NO HISTORICO | NO HISTORICO | NO HISTORICO | 189663 | 202939 | 199146 | 197249.3333 | 194404.5 | 201042.5 | 197089.1212 | 98782.584 | 49.6% | 189663 | MENOR VALOR
48 | 4325101 | TUBO ACERO INOXIDABLE 1/2 X MT | UN | 197753 | 186559 | 207080 | NO HISTORICO | NO HISTORICO | NO HISTORICO | 186559 | 207080 | 197753 | 197130.6667 | 192156 | 202416.5 | 196771.6407 | 98921.7055 | 50.02% | 186559 | MENOR VALOR
49 | 4325101 | UNIVERSAL EN ACERO AL CARBON DE 1/2 X 150LB | UN | 147853 | 140812 | 153485 | NO HISTORICO | NO HISTORICO | NO HISTORICO | 140812 | 153485 | 147853 | 147383.3333 | 144332.5 | 150669 | 147199.9865 | 73873.8081 | 49.96% | 140812 | MENOR VALOR
50 | 4325101 | UNIVERSAL EN ACERO AL CARBON DE 3/4 X 150LB | UN | 161713 | 155493 | 172597 | NO HISTORICO | NO HISTORICO | NO HISTORICO | 155493 | 172597 | 161713 | 163267.6667 | 158603 | 167155 | 162965.5747 | 81939.301 | 50.67% | 155493 | MENOR VALOR
51 | 4325101 | UNIVERSAL EN ACERO AL CARBON DE 1" X 150LB | UN | 182145 | 170229 | 178740 | NO HISTORICO | NO HISTORICO | NO HISTORICO | 170229 | 182145 | 178740 | 177038 | 174484.5 | 180442.5 | 176894.1999 | 88660.7407 | 49.6% | 170229 | MENOR VALOR
52 | 4325101 | UNIVERSAL EN ACERO AL CARBON DE 1"1/4 X 150LB | UN | 197867 | 188445 | 209174 | NO HISTORICO | NO HISTORICO | NO HISTORICO | 188445 | 209174 | 197867 | 198495.3333 | 193156 | 203520.5 | 198134.9314 | 99608.7947 | 50.34% | 188445 | MENOR VALOR
53 | 4325101 | UNIVERSAL EN ACERO AL CARBON DE 1"1/2 X 150LB | UN | 207318 | 197446 | 213242 | NO HISTORICO | NO HISTORICO | NO HISTORICO | 197446 | 213242 | 207318 | 206002 | 202382 | 210280 | 205793.9015 | 103206.8677 | 49.78% | 197446 | MENOR VALOR
54 | 4325101 | VALVULA CIERRE RAPIDO DE 1"1/4 X 1000 LB LB | UN | 645170 | 597380 | 639197 | NO HISTORICO | NO HISTORICO | NO HISTORICO | 597380 | 645170 | 639197 | 627249 | 618288.5 | 642183.5 | 626511.6747 | 314344.3203 | 49.18% | 597380 | MENOR VALOR
55 | 4325101 | VALVULA DE 1"1/2 EN ACERO INOX | UN | 420582 | 400554 | 420582 | NO HISTORICO | NO HISTORICO | NO HISTORICO | 400554 | 420582 | 420582 | 413906 | 410568 | 420582 | 413687.1115 | 207168.246 | 49.26% | 400554 | MENOR VALOR
56 | 4325101 | VALVULA DE SEGURIDAD PARA MARMITA DE 3/4 | UN | 461150 | 426991 | 448341 | NO HISTORICO | NO HISTORICO | NO HISTORICO | 426991 | 461150 | 448341 | 445494 | 437666 | 454745.5 | 445043.9892 | 223192.1853 | 49.78% | 426991 | MENOR VALOR
57 | 4325101 | VALVULA TERMODINAMICA 1/2 X 150LB | UN | 764922 | 714880 | 764922 | NO HISTORICO | NO HISTORICO | NO HISTORICO | 714880 | 764922 | 764922 | 748241.3333 | 739901 | 764922 | 747480.6455 | 374863.6586 | 49.01% | 714880 | MENOR VALOR
58 | 4325101 | VALVULA CHEQUE 1"1/4 X 300 PSI | UN | 960384 | 923446 | 1025025 | NO HISTORICO | NO HISTORICO | NO HISTORICO | 923446 | 1025025 | 960384 | 969618.3333 | 941915 | 992704.5 | 967824.2063 | 486623.3452 | 50.67% | 923446 | MENOR VALOR
59 | 4325101 | VALVULA CHEQUE 1/2 X 300 PSI | UN | 298680 | 279140 | 309845 | NO HISTORICO | NO HISTORICO | NO HISTORICO | 279140 | 309845 | 298680 | 295888.3333 | 288910 | 304262.5 | 295336.148 | 148487.3934 | 49.71% | 279140 | MENOR VALOR
60 | 4325101 | MANOMETRO DE 0-60 PSI CON GLICERINA CARATULA DE 1/2 | UN | 235653 | 226589 | 242450 | NO HISTORICO | NO HISTORICO | NO HISTORICO | 226589 | 242450 | 235653 | 234897.3333 | 231121 | 239051.5 | 234716.692 | 117628.2422 | 49.92% | 226589 | MENOR VALOR
61 | 4325101 | BISAGRAS PARA TAPA EN ACERO INOX | UN | 256604 | 239817 | 256604 | NO HISTORICO | NO HISTORICO | NO HISTORICO | 239817 | 256604 | 256604 | 251008.3333 | 248210.5 | 256604 | 250753.1592 | 125753.4048 | 49.01% | 239817 | MENOR VALOR
62 | 4325101 | CODO 1"1/4 X 300 PSI | UN | 164035 | 156224 | 164035 | NO HISTORICO | NO HISTORICO | NO HISTORICO | 156224 | 164035 | 164035 | 161431.3333 | 160129.5 | 164035 | 161345.9694 | 80799.6102 | 49.26% | 156224 | MENOR VALOR
63 | 4325101 | CODO 1/2 X 300 PSI | UN | 109602 | 104383 | 109602 | NO HISTORICO | NO HISTORICO | NO HISTORICO | 104383 | 109602 | 109602 | 107862.3333 | 106992.5 | 109602 | 107805.2967 | 53987.2542 | 49.26% | 104383 | MENOR VALOR
64 | 4325101 | CODO 3/4 X 300 PSI | UN | 152525 | 141227 | 148288 | NO HISTORICO | NO HISTORICO | NO HISTORICO | 141227 | 152525 | 148288 | 147346.6667 | 144757.5 | 150406.5 | 147197.8299 | 73820.5746 | 49.78% | 141227 | MENOR VALOR
DESCRIPCIÓN: COCINAS DE CAMPAÑA MARCA FERREINDUSTRIAL 4 PUESTOS
CLASIFICADOR POR OBJETO DEL GASTO: 02-02-01-004-003 | [6 empty] | COMUNICACIÓN DE ACEPTACIÓN DE OFERTA No. 033-CENACBUC-2025
ITEM | CODIGO DANE | DESCRIPCION DEL BIEN Y / O SERVICIO | UNIDAD MEDIDA | NEW CONCEPT CAR COLOMBIA SAS NIT 901384161-3 | TECNIPROYECTOS MIL SAS NIT 900594774-5 | MULTISERVICIOS Y MANTENIMIENTO DEL CESAR SAS NIT 901060200-1 | PRECIO UNITARIO INCLUIDO IVA Y DEMÁS GRAVÁMENES (SI APLICA) | VALOR INDEXADO INFLACION 5,10% AÑO 2025 | PRECIO UNITARIO INCLUIDO IVA Y DEMÁS GRAVÁMENES (SI APLICA) - (INDEXADO )
1 | 4394 | LLAVE DE GAS O VALVULA CON PERRILLA | UN | 248055 | 238514 | 255210 | 30114 | 31649.814 | 31650 | 31650 | 255210 | 243284.5 | 193357.25 | 137467.25 | 249247.25 | 91453.8474 | 108021.5616 | 44.4% | 91454 | MEDIA ARMONICA
2 | 4394 | QUEMADOR DOBLE TIPO HERRADURA | UN | 686240 | 641346 | 699067 | 129556 | 136163.356 | 136163 | 136163 | 699067 | 663793 | 540704 | 399978 | 681430 | 339240.2421 | 270827.005 | 40.8% | 339240 | MEDIA ARMONICA
3 | 4394 | PARRILLA EN VARILLA DE ½ CUADRADA | UN | 592639 | 553869 | 614795 | 60223 | 63294.373 | 63294 | 63294 | 614795 | 573254 | 456149.25 | 318274 | 594024.5 | 191216.533 | 263111.081 | 45.9% | 191217 | MEDIA ARMONICA
4 | 4394 | FLAUTA DE ENCENDIDO | UN | 462631 | 440601 | 462631 | 87448 | 91907.848 | 91908 | 91908 | 462631 | 451616 | 364442.75 | 271762 | 457123.5 | 228922.3644 | 181986.3858 | 40.3% | 228922 | MEDIA ARMONICA
5 | 4394 | BOTONES DE ENCENDIDO | UN | 160545 | 150042 | 163546 | 11210 | 11781.71 | 11782 | 11782 | 163546 | 155293.5 | 121478.75 | 83537.75 | 159419.75 | 38504.7434 | 73359.9837 | 47.24% | 38505 | MEDIA ARMONICA
6 | 4394 | MARMITAS CUADRADAS | UN | 906188 | 839063 | 889407 | 70410 | 74000.91 | 74001 | 74001 | 906188 | 864235 | 677164.75 | 469118 | 885211.5 | 236225.0536 | 403119.492 | 46.64% | 236225 | MEDIA ARMONICA
7 | 4394 | LLANTAS | UN | 517686 | 497775 | 552530 | 50124 | 52680.324 | 52680 | 52680 | 552530 | 507730.5 | 405167.75 | 280205.25 | 530130.25 | 161727.213 | 236078.8752 | 46.5% | 161727 | MEDIA ARMONICA
8 | 4394 | ANILLO DE BRONCE PARA UNION | UN | 155493 | 149513 | 164464 | 10245 | 10767.495 | 10767 | 10767 | 164464 | 152503 | 120059.25 | 81635 | 158483.5 | 35689.9787 | 73120.1107 | 47.95% | 35690 | MEDIA ARMONICA
9 | 4394 | ESPARRAGOS | UN | 94305 | 88967 | 96084 | 9115 | 9579.865 | 9580 | 9580 | 96084 | 91636 | 72234 | 50608 | 93860 | 29274.9242 | 41878.6682 | 45.7% | 29275 | MEDIA ARMONICA
10 | 4394 | KIT TAPAS DE DESAGUE | UN | 546696 | 525669 | 562466 | 30256 | 31799.056 | 31799 | 31799 | 562466 | 536182.5 | 416657.5 | 283990.75 | 549324.25 | 108234.1191 | 257014.7222 | 47.93% | 108234 | MEDIA ARMONICA
11 | 4394 | PATAS NIVELADORAS | UN | 839476 | 784557 | 855167 | 15884 | 16694.084 | 16694 | 16694 | 855167 | 812016.5 | 623973.5 | 414355.25 | 833591.75 | 62955.4955 | 405983.2564 | 50% | 62955 | MEDIA ARMONICA
DESCRIPCIÓN:
ESTUFA MARCA FERREINDUSTRIAL 4 PUESTOS
ESTUFA GAS INDUSTRIAL 4 PUESTOS
ESTUFA GAS INDUSTRIAL 6 PUESTOS
ESTUFA GAS INDUSTRIAL 6 PUESTOS MARCA CONCINDINOX
ESTUFA GAS INDUSTRIAL 4 PUESTOS GENERICA X MOD. 2000
ESTUFA GAS INDUSTRIAL 6 PUESTOS MARCA CONCINDINOX MOD. 2000
CLASIFICADOR POR OBJETO DEL GASTO: 02-02-01-004-003
COMUNICACIÓN DE ACEPTACIÓN DE OFERTA No. 033-CENACBUC-2025
ITEM | CODIGO DANE | DESCRIPCION DEL BIEN Y / O SERVICIO | UNIDAD MEDIDA | NEW CONCEPT CAR COLOMBIA SAS NIT 901384161-3 | TECNIPROYECTOS MIL SAS NIT 900594774-5 | MULTISERVICIOS Y MANTENIMIENTO DEL CESAR SAS NIT 901060200-1 | PRECIO UNITARIO INCLUIDO IVA Y DEMÁS GRAVÁMENES (SI APLICA) | VALOR INDEXADO INFLACION 5,10% AÑO 2025 | PRECIO UNITARIO INCLUIDO IVA Y DEMÁS GRAVÁMENES (SI APLICA) - (INDEXADO )
1 | 4394 | LLAVE DE PASO DE 1" EN LA LINEA DE VAPOR | UN | 610640 | 565408 | 604987 | 85774 | 90148.474 | 90148 | 90148 | 610640 | 585197.5 | 467795.75 | 337672.75 | 597918.75 | 247646.4607 | 252568.0722 | 43.16% | 247646 | MEDIA ARMONICA
2 | 4394 | LLAVE DE PASO DE ½ EN LA LINEA DE AGUA | UN | 257904 | 238800 | 255516 | 39558 | 41575.458 | 41575 | 41575 | 257904 | 247158 | 198448.75 | 144366.5 | 252531 | 111013.7209 | 104927.2678 | 42.45% | 111014 | MEDIA ARMONICA
3 | 4394 | VALVULA DE SEGURIDAD ¾ PRESION DE APERTURA 45 PSI | UN | 586433 | 548068 | 602875 | 83125 | 87364.375 | 87364 | 87364 | 602875 | 567250.5 | 456185 | 327307.25 | 585062.75 | 240458.3608 | 246950.6788 | 43.53% | 240458 | MEDIA ARMONICA
4 | 4394 | LLAVE DE ACERO INOXIDABLE DE 2” | UN | 971168 | 916196 | 971168 | 154110 | 161969.61 | 161970 | 161970 | 971168 | 943682 | 755125.5 | 552826 | 957425 | 428962.3232 | 396285.199 | 41.99% | 428962 | MEDIA ARMONICA
5 | 4394 | CODO DE ACERO INOXIDABLE DE 2 | UN | 225430 | 214695 | 231871 | 34115 | 35854.865 | 35855 | 35855 | 231871 | 220062.5 | 176962.75 | 127958.75 | 225966.75 | 96860.2907 | 94338.239 | 42.87% | 96860 | MEDIA ARMONICA
6 | 4394 | TUBO DE ACERO INOXIDABLE DE 2” | UN | 2085455 | 1967410 | 2085455 | 54115 | 56874.865 | 56875 | 56875 | 2085455 | 2026432.5 | 1548798.75 | 1041653.75 | 2055943.75 | 209976.8023 | 996171.2898 | 49.16% | 209977 | MEDIA ARMONICA
7 | 4394 | FILTRO TIPO Y DE ¾ | UN | 541581 | 515791 | 562212 | 140554 | 147722.254 | 147722 | 147722 | 562212 | 528686 | 441826.5 | 338204 | 545449 | 324323.1893 | 196987.168 | 37.26% | 324323 | MEDIA ARMONICA
8 | 4394 | TRAMPA TERMODINAMICA DE ¾ | UN | 748985 | 713319 | 756118 | 120556 | 126704.356 | 126704 | 126704 | 756118 | 731152 | 586281.5 | 428928 | 743635 | 334672.2146 | 306956.4956 | 41.98% | 334672 | MEDIA ARMONICA
9 | 4394 | LLAVE DE GAS O VALVULA CON PERRILLA | UN | 285346 | 269194 | 285346 | 39664 | 41686.864 | 41687 | 41687 | 285346 | 277270 | 220393.25 | 159478.5 | 281308 | 115233.5218 | 119380.563 | 43.06% | 115234 | MEDIA ARMONICA
10 | 4394 | QUEMADOR DOBLE TIPO HERRADURA | UN | 666999 | 641346 | 686240 | 129556 | 136163.356 | 136163 | 136163 | 686240 | 654172.5 | 532687 | 395167.75 | 670206.25 | 337273.0044 | 264988.2375 | 40.51% | 337273.0044 | MEDIA ARMONICA
11 | 4394 | MANGUERA DE GAS | UN | 309367 | 294635 | 318206 | 42551 | 44721.101 | 44721 | 44721 | 318206 | 302001 | 241732.25 | 173361 | 310103.5 | 124494.5731 | 131700.1992 | 43.61% | 124495 | MEDIA ARMONICA
12 | 4394 | CODOS EN ACERO | UN | 152742 | 142750 | 155598 | 30526 | 32082.826 | 32083 | 32083 | 155598 | 147746 | 120793.25 | 89914.5 | 151672 | 78204.0984 | 59396.1294 | 40.2% | 78204 | MEDIA ARMONICA
13 | 4394 | PARRILLA EN VARILLA DE ½ CUADRADA | UN | 680050 | 641557 | 712128 | 90221 | 94822.271 | 94822 | 94822 | 712128 | 660803.5 | 532139.25 | 377812.75 | 686465.75 | 267031.5064 | 292968.8045 | 44.34% | 267032 | MEDIA ARMONICA
DESCRIPCIÓN:
HORNO DE GAS 8 PUESTOS MARCA JAVER
CLASIFICADOR POR OBJETO DEL GASTO: 02-02-01-004-003
COMUNICACIÓN DE ACEPTACIÓN DE OFERTA No. 033-CENACBUC-2025
ITEM | CODIGO DANE | DESCRIPCION DEL BIEN Y / O SERVICIO | UNIDAD MEDIDA | NEW CONCEPT CAR COLOMBIA SAS NIT 901384161-3 | TECNIPROYECTOS MIL SAS NIT 900594774-5 | MULTISERVICIOS Y MANTENIMIENTO DEL CESAR SAS NIT 901060200-1 | PRECIO UNITARIO INCLUIDO IVA Y DEMÁS GRAVÁMENES (SI APLICA) | VALOR INDEXADO INFLACION 5,10% AÑO 2025 | PRECIO UNITARIO INCLUIDO IVA Y DEMÁS GRAVÁMENES (SI APLICA) - (INDEXADO )
1 | 4343003 | VALVULAS PASO DE GAS | UN | 409756 | 379404 | 402168 | 32556 | 34216.356 | 34216 | 34216 | 409756 | 390786 | 306386 | 212501 | 400271 | 108728.7266 | 181904.449 | 46.55% | 108729 | MEDIA ARMONICA
2 | 4343003 | TERMOMETRO DE 0 A 350° | UN | 621805 | 597889 | 633762 | 77484 | 81435.684 | 81436 | 81436 | 633762 | 609847 | 483723 | 345641.5 | 621804.5 | 233396.2847 | 268605.6876 | 44.04% | 233396 | MEDIA ARMONICA
3 | 4343003 | FLAUTAS O FOGONES | UN | 625524 | 584602 | 619678 | 110554 | 116192.254 | 116192 | 116192 | 625524 | 602140 | 486499 | 359166 | 613832 | 295652.1907 | 247531.8629 | 41.11% | 295652 | MEDIA ARMONICA
4 | 4343003 | TAPAS | UN | 622252 | 581544 | 639698 | 82152 | 86341.752 | 86342 | 86342 | 639698 | 601898 | 482459 | 344120 | 620798 | 242840.5614 | 265199.7366 | 44.06% | 242841 | MEDIA ARMONICA
5 | 4343003 | MANGUERA DE PASO DE GAS | UN | 251377 | 234932 | 246679 | 49556 | 52083.356 | 52083 | 52083 | 251377 | 240805.5 | 196267.75 | 146444.25 | 246091.25 | 127030.0443 | 96371.6589 | 40.02% | 127030 | MEDIA ARMONICA
DESCRIPCIÓN:
PLANTA GENERADORA ELECTRICA DE 5 KVA
PLANTA GENERADORA BS1525 PLANTA
PLANTA ELECTRICA 110V
PLANTA ELECTRICA A GASOLINA H-FORCE 2500 KVA
PLANTA GENERADORA DIESEL 6000 WATIOS
PLANTA GENERADORA
PLANTA GENERADORA ELECTRICA
PLANTA GENERADORA ELECTRICA DE 5 KVA
PLANTA GENERADORA ELECTRICA PORTATIL
PLANTA GENERADORA ELECTRICA MODELO PF28E1 CAPACIDAD 28 KVA/23 SERIE 665
CLASIFICADOR POR OBJETO DEL GASTO : 02-02-01-004-003
COMUNICACIÓN DE ACEPTACIÓN DE OFERTA No. 033-CENACBUC-2025
ITEM | CODIGO DANE | DESCRIPCION DEL BIEN Y / O SERVICIO | UNIDAD MEDIDA | NEW CONCEPT CAR COLOMBIA SAS NIT 901384161-3 | TECNIPROYECTOS MIL SAS NIT 900594774-5 | MULTISERVICIOS Y MANTENIMIENTO DEL CESAR SAS NIT 901060200-1 | PRECIO UNITARIO INCLUIDO IVA Y DEMÁS GRAVÁMENES (SI APLICA) | VALOR INDEXADO INFLACION 5,10% AÑO 2025 | PRECIO UNITARIO INCLUIDO IVA Y DEMÁS GRAVÁMENES (SI APLICA) - (INDEXADO )
1 | 4315199 | FILTRO DE ACEITE | UN | 466845 | 440419 | 484461 | 140221 | 147372.271 | 147372 | 147372 | 484461 | 453632 | 384774.25 | 300502 | 469046.5 | 301606.7468 | 159299.7412 | 35.12% | 147372 | MENOR VALOR
2 | 4315199 | FILTRO PARA ACPM | UN | 498180 | 474457 | 498180 | 85774 | 90148.474 | 90148 | 90148 | 498180 | 486318.5 | 390241.25 | 288233.25 | 492249.25 | 232353.4084 | 200374.4817 | 41.2% | 232353 | MEDIA ARMONICA
3 | 4315199 | STOP TRASEROS | UN | 267914 | 257609 | 273066 | 10112 | 10627.712 | 10628 | 10628 | 273066 | 262761.5 | 202304.25 | 136694.75 | 267913.75 | 37962.3368 | 127945.6457 | 48.69% | 37962 | MEDIA ARMONICA
4 | 4315199 | CONTROLES DE ENCENDIDO | UN | 1226315 | 1135477 | 1226315 | 154224 | 162089.424 | 162089 | 162089 | 1226315 | 1180896 | 937549 | 671492.5 | 1203605.5 | 460774.3062 | 518743.7744 | 43.93% | 460774 | MEDIA ARMONICA
5 | 4315199 | CONTROL DE AMPERAGE | UN | 605919 | 561036 | 605919 | 57448 | 60377.848 | 60378 | 60378 | 605919 | 583477.5 | 458313 | 321927.75 | 594698.25 | 184795.813 | 266132.3865 | 45.61% | 184796 | MEDIA ARMONICA
6 | 4315199 | BUJIAS | UN | 229724 | 214695 | 227577 | 20551 | 21599.101 | 21599 | 21599 | 229724 | 221136 | 173398.75 | 121367.5 | 225430 | 66997.8853 | 101417.2256 | 45.86% | 66998 | MEDIA ARMONICA
7 | 4315199 | CABLES DE ALTA | UN | 636660 | 600623 | 648673 | 65224 | 68550.424 | 68550 | 68550 | 648673 | 618641.5 | 488626.5 | 343595.75 | 633657.25 | 206556.7748 | 280794.2789 | 45.39% | 206557 | MEDIA ARMONICA
8 | 4315199 | TUBO DE ESCAPE | UN | 1689154 | 1593542 | 1689155 | 120559 | 126707.509 | 126708 | 126708 | 1689155 | 1641348 | 1274639.75 | 884028 | 1665251.5 | 412213.1034 | 766613.9627 | 46.71% | 412213 | MEDIA ARMONICA
9 | 4315199 | PATAS NIVELADORAS | UN | 300899 | 289326 | 303792 | 30225 | 31766.475 | 31766 | 31766 | 303792 | 295112.5 | 231445.75 | 163439.25 | 299452.25 | 96265.8293 | 133266.4746 | 45.16% | 96266 | MEDIA ARMONICA
10 | 4315199 | LLANTAS | UN | 819373 | 765769 | 804057 | 52115 | 54772.865 | 54773 | 54773 | 819373 | 784913 | 610993 | 419843 | 802143 | 181593.7843 | 371497.9727 | 47.33% | 181594 | MEDIA ARMONICA
11 | 4315199 | ESPARRAGOS | UN | 89882 | 86425 | 92475 | 10554 | 11092.254 | 11092 | 11092 | 92475 | 88153.5 | 69968.5 | 49622.75 | 90314.25 | 32345.3907 | 39329.1608 | 44.61% | 32345 | MEDIA ARMONICA
12 | 4315199 | INYECTOR | UN | 3135162 | 3014579 | 3255745 | 215448 | 226435.848 | 226436 | 226436 | 3255745 | 3074870.5 | 2407980.5 | 1650653.25 | 3165307.75 | 744311.7385 | 1457691.7515 | 47.41% | 744312 | MEDIA ARMONICA
13 | 4315199 | EMPAQUETADURA DE CULATA | UN | 1054024 | 1013484 | 1104698 | 80226 | 84317.526 | 84318 | 84318 | 1104698 | 1033754 | 814131 | 559036 | 1069226 | 272099.0512 | 487970.7869 | 47.2% | 272099 | MEDIA ARMONICA
14 | 4315199 | TORNILLOS INYECTORES | UN | 119955 | 115342 | 124569 | 12445 | 13079.695 | 13080 | 13080 | 124569 | 117648.5 | 93236.5 | 65364.25 | 121108.75 | 39414.0677 | 53570.2698 | 45.53% | 39414 | MEDIA ARMONICA
15 | 4315199 | TURBINA DE AGUA | UN | 1922107 | 1796362 | 1940071 | 104225 | 109540.475 | 109540 | 109540 | 1940071 | 1859234.5 | 1442020 | 984387.25 | 1899652.75 | 373083.0508 | 890617.6751 | 47.9% | 373083 | MEDIA ARMONICA
16 | 4315199 | VENTILADOR | UN | 1072803 | 1002619 | 1112907 | 104225 | 109540.475 | 109540 | 109540 | 1112907 | 1037711 | 824467.25 | 573625.5 | 1075309 | 334527.6424 | 478792.6318 | 46.14% | 334528 | MEDIA ARMONICA
17 | 4315199 | BENDIX | UN | 460027 | 433987 | 460026 | 69559 | 73106.509 | 73107 | 73107 | 460027 | 447006.5 | 356786.75 | 260056.75 | 453516.75 | 196749.958 | 189517.7838 | 42.4% | 196750 | MEDIA ARMONICA
18 | 4315199 | INDUCIDO MOTOR DE ARRANQUE | UN | 1991735 | 1896890 | 2010703 | 85994 | 90379.694 | 90380 | 90380 | 2010703 | 1944312.5 | 1497427 | 1017346.25 | 1977507.75 | 317687.5702 | 939351.6558 | 48.31% | 317688 | MEDIA ARMONICA
19 | 4315199 | BUJES | UN | 114690 | 107187 | 112546 | 25114 | 26394.814 | 26395 | 26395 | 114690 | 109866.5 | 90204.5 | 68130.75 | 112278.25 | 61709.4778 | 42656.535 | 38.83% | 61709 | MEDIA ARMONICA
20 | 4315199 | AUTOMATICO DE ARRANQUE | UN | 638499 | 613941 | 656917 | 114224 | 120049.424 | 120049 | 120049 | 656917 | 626220 | 507351.5 | 373134.5 | 641568.5 | 306579.4609 | 258801.1164 | 41.33% | 306579 | MEDIA ARMONICA
21 | 4315199 | PORTAESCOBILLAS | UN | 207964 | 192559 | 206038 | 50221 | 52782.271 | 52782 | 52782 | 207964 | 199298.5 | 164835.75 | 126040.25 | 203631.25 | 118339.4685 | 75016.2045 | 37.64% | 118339 | MEDIA ARMONICA
22 | 4315199 | INDUCIDO ALTERNADOR | UN | 2923009 | 2810586 | 3063539 | 280559 | 294867.509 | 294868 | 294868 | 3063539 | 2866797.5 | 2273000.5 | 1580832.75 | 2965168.25 | 905862.9975 | 1322808.6946 | 46.14% | 905862.9975 | MEDIA ARMONICA
23 | 4315199 | CORONA ALTERNADOR | UN | 2880713 | 2743536 | 3045325 | 230225 | 241966.475 | 241966 | 241966 | 3045325 | 2812124.5 | 2227885 | 1527045.25 | 2928724.75 | 773273.5582 | 1329682.0146 | 47.28% | 773274 | MEDIA ARMONICA
24 | 4315199 | PORTADIODOS | UN | 216126 | 201987 | 214106 | 25664 | 26972.864 | 26973 | 26973 | 216126 | 208046.5 | 164798 | 117509.75 | 212086.25 | 77938.6184 | 92095.2311 | 44.27% | 77939 | MEDIA ARMONICA
25 | 4315199 | ARANDELAS 1/2 | UN | 11315 | 10575 | 11421 | 2569 | 2700.019 | 2700 | 2700 | 11421 | 10945 | 9002.75 | 6822.5 | 11183 | 6241.5224 | 4218.6515 | 38.54% | 6242 | MEDIA ARMONICA
26 | 4315199 | SUICHE ENCENDIDO | UN | 451347 | 433987 | 455686 | 40115 | 42160.865 | 42161 | 42161 | 455686 | 442667 | 345795.25 | 242414 | 449176.5 | 131436.6897 | 202639.8212 | 45.78% | 131437 | MEDIA ARMONICA
27 | 4315199 | AMPERIMETRO | UN | 1126608 | 1083277 | 1191605 | 90225 | 94826.475 | 94826 | 94826 | 1191605 | 1104942.5 | 874079 | 599884.25 | 1148273.75 | 303131.7989 | 521406.0151 | 47.19% | 303132 | MEDIA ARMONICA
28 | 4315199 | BOMBA DE ACEITE | UN | 1084535 | 1032891 | 1146509 | 220554 | 231802.254 | 231802 | 231802 | 1146509 | 1058713 | 873934.25 | 645257.5 | 1102611 | 565255.1694 | 430600.6445 | 40.67% | 565255 | MEDIA ARMONICA
29 | 4315199 | TUBO COMBUSTIBLE DE INYECTORES | UN | 1421993 | 1367301 | 1504031 | 110885 | 116540.135 | 116540 | 116540 | 1504031 | 1394647 | 1102466.25 | 755593.5 | 1449339 | 374523.7374 | 659681.6423 | 47.3% | 374524 | MEDIA ARMONICA
30 | 4315199 | TORNILLOS INYECTORES | UN | 203504 | 188430 | 207273 | 14950 | 15712.45 | 15712 | 15712 | 207273 | 195967 | 153729.75 | 105839.5 | 201620 | 50831.6728 | 92371.2839 | 47.14% | 50832 | MEDIA ARMONICA
31 | 4315199 | CORREA DE VENTILADOR DE ACCESORIOS | UN | 909372 | 842011 | 926212 | 70115 | 73690.865 | 73691 | 73691 | 926212 | 875691.5 | 687821.5 | 474691.25 | 900951.75 | 236167.4157 | 411033.3837 | 46.94% | 236167 | MEDIA ARMONICA
32 | 4315199 | INDICADOS AMPERIMETRO | UN | 703213 | 651123 | 696702 | 79558 | 83615.458 | 83615 | 83615 | 703213 | 673912.5 | 533663.25 | 378763.75 | 688562.75 | 244606.983 | 300925.7782 | 44.65% | 244607 | MEDIA ARMONICA
33 | 4315199 | BOMBA DE AGUA | UN | 1580684 | 1505413 | 1610792 | 350210 | 368070.71 | 368071 | 368071 | 1610792 | 1543048.5 | 1266240 | 955559.75 | 1576920.25 | 863075.8624 | 600417.1845 | 38.91% | 863076 | MEDIA ARMONICA
34 | 4315199 | FILTRO DE AIRE | UN | 556442 | 515224 | 566746 | 95000 | 99845 | 99845 | 99845 | 566746 | 535833 | 434564.25 | 317839 | 551289.5 | 257764.8638 | 224253.705 | 41.85% | 257765 | MEDIA ARMONICA
35 | 4315199 | FILTRO DE COMBUSTIBLE | UN | 502924 | 474457 | 498180 | 85000 | 89335 | 89335 | 89335 | 502924 | 486318.5 | 391224 | 287826.75 | 494621.25 | 231251.6729 | 201644.2218 | 41.46% | 231252 | MEDIA ARMONICA
36 | 4315199 | FILTRO TRAMPA DE COMBUSTIBLE | UN | 509196 | 475884 | 513955 | 85000 | 89335 | 89335 | 89335 | 513955 | 492540 | 397092.5 | 290937.5 | 503247.5 | 232493.9416 | 205869.5525 | 41.8% | 232494 | MEDIA ARMONICA
37 | 4315199 | RADIADOR | UN | 3051607 | 2825562 | 3023351 | 260551 | 273839.101 | 273839 | 273839 | 3051607 | 2924456.5 | 2293589.75 | 1599147.75 | 2988031.75 | 857605.775 | 1350250.4953 | 46.17% | 857606 | MEDIA ARMONICA
38 | 4315199 | TERMINALES Y CONECTORES | UN | 59033 | 56763 | 59601 | 10112 | 10627.712 | 10628 | 10628 | 59601 | 57898 | 46506.25 | 34263 | 58749.5 | 27505.3772 | 23950.2379 | 41.37% | 27505 | MEDIA ARMONICA
39 | 4315199 | TARJETA ELECTRICA | UN | 4179051 | 4018318 | 4339783 | 805441 | 846518.491 | 846518 | 846518 | 4339783 | 4098684.5 | 3345917.5 | 2472601.25 | 4219233.75 | 2105390.393 | 1671426.5717 | 40.78% | 2105390 | MEDIA ARMONICA
40 | 4315199 | BOMBA | UN | 19514517 | 18585254 | 20443779 | 310225 | 326046.475 | 326046 | 326046 | 20443779 | 19049885.5 | 14717399 | 9687965.75 | 19746832.25 | 1241843.9862 | 9624190.2254 | 50.52% | 9687966 | PREMEDIO MEN- MED
41 | 4315199 | EMPAQUES DE BOMBA | UN | 630177 | 600168 | 630176 | 40115 | 42160.865 | 42161 | 42161 | 630177 | 615172 | 475670.5 | 328666.5 | 622674.5 | 140063.297 | 289352.3355 | 47.04% | 140063 | MEDIA ARMONICA
42 | 4315199 | TUBO DE ESCAPE | UN | 9366897 | 8920854 | 9723731 | 310224 | 326045.424 | 326045 | 326045 | 9723731 | 9143875.5 | 7084381.75 | 4734960.25 | 9433803.25 | 1180373.3504 | 4517513.5595 | 49.4% | 1180373 | MEDIA ARMONICA
43 | 4315199 | YOYO | UN | 636001 | 605715 | 672344 | 70410 | 74000.91 | 74001 | 74001 | 672344 | 620858 | 497015.25 | 347429.5 | 646601 | 219491.615 | 283321.9021 | 45.63% | 219492 | MEDIA ARMONICA
44 | 4315199 | INTERRUPTOR DEL MOTOR | UN | 232211 | 215010 | 234361 | 40125 | 42171.375 | 42171 | 42171 | 234361 | 223610.5 | 180938.25 | 132890.75 | 228985.75 | 108291.6938 | 92915.9458 | 41.55% | 108292 | MEDIA ARMONICA
45 | 4315199 | INTERRUPTOR DE CONTROL DEL SISTEMA DE IGNICON | UN | 334460 | 318533 | 344016 | 62551 | 65741.101 | 65741 | 65741 | 344016 | 326496.5 | 265687.5 | 196118.75 | 335256.25 | 164966.5797 | 133711.456 | 40.95% | 164967 | MEDIA ARMONICA
46 | 4315199 | GUARDAS FRONTALES DEL GENERADOR DE LA PLANTA | UN | 616503 | 576171 | 639550 | 59663 | 62705.813 | 62706 | 62706 | 639550 | 596337 | 473732.5 | 329521.5 | 617943.5 | 191674.7543 | 275266.7125 | 46.16% | 191675 | MEDIA ARMONICA
47 | 4315199 | ASPA DEL MOTOR | UN | 598213 | 575205 | 603965 | 90552 | 95170.152 | 95170 | 95170 | 603965 | 586709 | 468138.25 | 340939.5 | 595337 | 256848.3152 | 248955.7866 | 42.43% | 256848 | MEDIA ARMONICA
48 | 4315199 | GENERADOR DEL MOTOR | UN | 14208351 | 13661876 | 14481589 | 540115 | 567660.865 | 567661 | 567661 | 14481589 | 13935113.5 | 10729869.25 | 7251387.25 | 14208351.25 | 2026090.4775 | 6783371.248 | 48.68% | 2026090 | MEDIA ARMONICA
49 | 4315199 | CARBURADOR | UN | 1811219 | 1741557 | 1863466 | 210005 | 220715.255 | 220715 | 220715 | 1863466 | 1776388 | 1409239.25 | 998551.5 | 1819927 | 645819.8932 | 793921.6249 | 44.69% | 645820 | MEDIA ARMONICA
50 | 4315199 | BORNE EN COBRE PARA BATERIA DE 1100 AMPERIOS | UN | 68719 | 65447 | 69374 | 35995 | 37830.745 | 37831 | 37831 | 69374 | 67083 | 60342.75 | 52457 | 68228.5 | 56593.4753 | 15105.8189 | 22.52% | 37831 | MENOR VALOR
PLANTA GENERADORA ELECTRICA CHEVRON MOTOR 105120301235 HATZ MIN-1180
PLANTA ELECTRICA CIRMAG 8GF-LDEF CABINADA DIESEL
GENERADOR POWER SYSTEMS PERKINS OLYMPIAN, MODEL GE
CLASIFICADOR POR OBJETO DEL GASTO: 02-02-01-004-003
COMUNICACIÓN DE ACEPTACIÓN DE OFERTA No. 033-CENACBUC-2025
ITEM | CODIGO DANE | DESCRIPCION DEL BIEN Y / O SERVICIO | UNIDAD MEDIDA | NEW CONCEPT CAR COLOMBIA SAS NIT 901384161-3 | TECNIPROYECTOS MIL SAS NIT 900594774-5 | MULTISERVICIOS Y MANTENIMIENTO DEL CESAR SAS NIT 901060200-1 | PRECIO UNITARIO INCLUIDO IVA Y DEMÁS GRAVÁMENES (SI APLICA) | VALOR INDEXADO INFLACION 5,10% AÑO 2025 | PRECIO UNITARIO INCLUIDO IVA Y DEMÁS GRAVÁMENES (SI APLICA) - (INDEXADO )
1 | 4315199 | FILTRO DE ACEITE | UN | 458036 | 440419 | 475653 | 140210 | 147360.71 | 147361 | 147361 | 475653 | 449227.5 | 380367.25 | 298294.25 | 462440.25 | 299799.9912 | 156002.0663 | 34.73% | 147361 | MENOR VALOR
2 | 4315199 | FILTRO PARA ACPM | UN | 507669 | 474457 | 507669 | 85410 | 89765.91 | 89766 | 89766 | 507669 | 491063 | 394890.25 | 290414.5 | 499366 | 232729.6739 | 204017.784 | 41.55% | 232730 | MEDIA ARMONICA
3 | 4315199 | STOP TRASEROS | UN | 286719 | 270490 | 289424 | 10221 | 10742.271 | 10742 | 10742 | 289424 | 278604.5 | 214343.75 | 144673.25 | 284014.25 | 38560.7574 | 135991.7825 | 48.81% | 38561 | MEDIA ARMONICA
4 | 4315199 | CONTROLES DE ENCENDIDO | UN | 1251749 | 1180896 | 1263559 | 205114 | 215574.814 | 215575 | 215575 | 1263559 | 1216322.5 | 977944.75 | 715948.75 | 1239940.75 | 565301.5906 | 509555.7257 | 41.89% | 565302 | MEDIA ARMONICA
5 | 4315199 | CONTROL DE AMPERAGE | UN | 630324 | 589088 | 642106 | 50115 | 52670.865 | 52671 | 52671 | 642106 | 609706 | 478547.25 | 331188.5 | 625906 | 167875.5114 | 284825.9611 | 46.72% | 167876 | MEDIA ARMONICA
6 | 4315199 | BUJIAS | UN | 232193 | 221136 | 243250 | 20114 | 21139.814 | 21140 | 21140 | 243250 | 226664.5 | 179429.75 | 123902.25 | 234957.25 | 66397.1466 | 105911.9778 | 46.73% | 66397 | MEDIA ARMONICA
7 | 4315199 | CABLES DE ALTA | UN | 661946 | 618641 | 674319 | 65221 | 68547.271 | 68547 | 68547 | 674319 | 640293.5 | 505863.25 | 354420.25 | 657306.25 | 208347.9637 | 292519.793 | 45.69% | 208348 | MEDIA ARMONICA
8 | 4315199 | TUBO DE ESCAPE | UN | 1755446 | 1625413 | 1771700 | 120556 | 126704.356 | 126704 | 126704 | 1771700 | 1690429.5 | 1319815.75 | 908566.75 | 1731064.75 | 414863.5505 | 798097.4079 | 47.21% | 414864 | MEDIA ARMONICA
9 | 4315199 | PATAS NIVELADORAS | UN | 328096 | 303792 | 328095 | 35210 | 37005.71 | 37006 | 37006 | 328096 | 315943.5 | 249247.25 | 176474.75 | 322019.75 | 109859.4548 | 141957.2365 | 44.93% | 109859 | MEDIA ARMONICA
10 | 4315199 | LLANTAS | UN | 820139 | 781084 | 843571 | 52441 | 55115.491 | 55115 | 55115 | 843571 | 800611.5 | 624977.25 | 427863.25 | 822091.25 | 183243.3554 | 380781.4936 | 47.56% | 183243 | MEDIA ARMONICA
11 | 4315199 | ESPARRAGOS | UN | 94377 | 89882 | 94376 | 12410 | 13042.91 | 13043 | 13043 | 94377 | 92129 | 72919.5 | 52586 | 93253 | 36701.6613 | 39973.8554 | 43.39% | 36702 | MEDIA ARMONICA
12 | 4315199 | INYECTOR | UN | 3228614 | 3074871 | 3259363 | 241005 | 253296.255 | 253296 | 253296 | 3259363 | 3151742.5 | 2454036 | 1702519.25 | 3205552.75 | 818045.099 | 1469378.0203 | 46.62% | 818045 | MEDIA ARMONICA
13 | 4315199 | EMPAQUETADURA DE CULATA | UN | 1127806 | 1054024 | 1127806 | 80124 | 84210.324 | 84210 | 84210 | 1127806 | 1090915 | 848461.5 | 587562.5 | 1109360.5 | 274025.6463 | 510686.7912 | 46.81% | 274026 | MEDIA ARMONICA
14 | 4315199 | TORNILLOS INYECTORES | UN | 124707 | 117649 | 123531 | 11256 | 11830.056 | 11830 | 11830 | 124707 | 120590 | 94429.25 | 66210 | 122648.5 | 36648.6148 | 55152.6575 | 45.74% | 36649 | MEDIA ARMONICA
15 | 4315199 | TURBINA DE AGUA | UN | 1961627 | 1886180 | 2037074 | 108523 | 114057.673 | 114058 | 114058 | 2037074 | 1923903.5 | 1499734.75 | 1018980.75 | 1980488.75 | 388412.7779 | 925836.1819 | 48.12% | 388413 | MEDIA ARMONICA
16 | 4315199 | VENTILADOR | UN | 1063578 | 1022672 | 1135166 | 104557 | 109889.407 | 109889 | 109889 | 1135166 | 1043125 | 832826.25 | 576507 | 1089145.5 | 336160.6264 | 484195.3362 | 46.42% | 336161 | MEDIA ARMONICA
17 | 4315199 | BENDIX | UN | 478081 | 442667 | 473654 | 70410 | 74000.91 | 74001 | 74001 | 478081 | 458160.5 | 367100.75 | 266080.75 | 468120.75 | 200247.2366 | 196033.9533 | 42.79% | 200247 | MEDIA ARMONICA
18 | 4315199 | INDUCIDO MOTOR DE ARRANQUE | UN | 2031569 | 1934828 | 2108963 | 85169 | 89512.619 | 89513 | 89513 | 2108963 | 1983198.5 | 1541218.25 | 1036355.75 | 2046080.75 | 316085.5821 | 970421.6828 | 48.93% | 316086 | MEDIA ARMONICA
19 | 4315199 | BUJES | UN | 119278 | 111475 | 120393 | 25410 | 26705.91 | 26706 | 26706 | 120393 | 115376.5 | 94463 | 71041.25 | 117884.75 | 63386.1215 | 45345.2251 | 39.3% | 63386 | MEDIA ARMONICA
20 | 4315199 | AUTOMATICO DE ARRANQUE | UN | 689579 | 638499 | 689579 | 115624 | 121520.824 | 121521 | 121521 | 689579 | 664039 | 534794.5 | 392780 | 676809 | 315071.6771 | 276565.9005 | 41.65% | 315072 | MEDIA ARMONICA
21 | 4315199 | PORTAESCOBILLAS | UN | 214280 | 200261 | 214279 | 50214 | 52774.914 | 52775 | 52775 | 214280 | 207270 | 170398.75 | 130022.5 | 210775 | 120208.7309 | 78693.7968 | 37.97% | 120209 | MEDIA ARMONICA
22 | 4315199 | INDUCIDO ALTERNADOR | UN | 3096141 | 2866797 | 3038805 | 307448 | 323127.848 | 323128 | 323128 | 3096141 | 2952801 | 2331217.75 | 1637964.5 | 3024471 | 976650.8152 | 1342268.8345 | 45.46% | 976651 | MEDIA ARMONICA
23 | 4315199 | CORONA ALTERNADOR | UN | 2910343 | 2798406 | 3106231 | 240115 | 252360.865 | 252361 | 252361 | 3106231 | 2854374.5 | 2266835.25 | 1553367.75 | 2980302.75 | 802333.2849 | 1348994.8623 | 47.26% | 802333 | MEDIA ARMONICA
24 | 4315199 | PORTADIODOS | UN | 222610 | 208047 | 220530 | 27448 | 28847.848 | 28848 | 28848 | 222610 | 214288.5 | 170008.75 | 121568.25 | 218449.25 | 82478.06 | 94326.6558 | 44.02% | 82478 | MEDIA ARMONICA
25 | 4315199 | ARANDELAS 1/2 | UN | 11438 | 10998 | 11768 | 2157 | 2267.007 | 2267 | 2267 | 11768 | 11218 | 9117.75 | 6742.5 | 11493 | 5678.2588 | 4578.0455 | 40.81% | 5678 | MEDIA ARMONICA
26 | 4315199 | SUICHE ENCENDIDO | UN | 478428 | 451347 | 487455 | 45115 | 47415.865 | 47416 | 47416 | 487455 | 464887.5 | 366161.5 | 256151.75 | 476171.25 | 145734.5266 | 213050.1845 | 45.83% | 145735 | MEDIA ARMONICA
27 | 4315199 | AMPERIMETRO | UN | 1194204 | 1126608 | 1216737 | 92441 | 97155.491 | 97155 | 97155 | 1216737 | 1160406 | 908676 | 628780.5 | 1188571.5 | 311533.7733 | 542367.8053 | 46.74% | 311534 | MEDIA ARMONICA
28 | 4315199 | BOMBA DE ACEITE | UN | 1149401 | 1074206 | 1192369 | 220115 | 231340.865 | 231341 | 231341 | 1192369 | 1111803.5 | 911829.25 | 671572.25 | 1152086.25 | 574528.6962 | 456279.6493 | 41.04% | 574529 | MEDIA ARMONICA
29 | 4315199 | TUBO COMBUSTIBLE DE INYECTORES | UN | 1464653 | 1408320 | 1478736 | 112441 | 118175.491 | 118175 | 118175 | 1478736 | 1436486.5 | 1117471 | 777330.75 | 1457611.25 | 379827.3195 | 666891.6398 | 46.43% | 379827 | MEDIA ARMONICA
30 | 4315199 | TORNILLOS INYECTORES | UN | 199886 | 192198 | 213340 | 12114 | 12731.814 | 12732 | 12732 | 213340 | 196042 | 154539 | 104387 | 204691 | 42810.3136 | 94940.9177 | 48.43% | 42810 | MEDIA ARMONICA
31 | 4315199 | CORREA DE VENTILADOR DE ACCESORIOS | UN | 928233 | 875691 | 919476 | 70410 | 74000.91 | 74001 | 74001 | 928233 | 897583.5 | 699350.25 | 485792.25 | 912908.25 | 237809.613 | 417532.595 | 46.52% | 237810 | MEDIA ARMONICA
32 | 4315199 | INDICADOS AMPERIMETRO | UN | 724700 | 683680 | 745211 | 79558 | 83615.458 | 83615 | 83615 | 745211 | 704190 | 559301.5 | 393902.5 | 724700.5 | 247769.5724 | 318154.3983 | 45.18% | 247770 | MEDIA ARMONICA
33 | 4315199 | BOMBA DE AGUA | UN | 1674622 | 1550576 | 1659116 | 347884 | 365626.084 | 365626 | 365626 | 1674622 | 1604846 | 1312485 | 985236 | 1639734 | 873393.4948 | 633646.9961 | 39.48% | 873393 | MEDIA ARMONICA
34 | 4315199 | FILTRO DE AIRE | UN | 535833 | 515224 | 540985 | 98557 | 103583.407 | 103583 | 103583 | 540985 | 525528.5 | 423906.25 | 314555.75 | 533256.75 | 261271.7468 | 213838.683 | 40.69% | 261272 | MEDIA ARMONICA
35 | 4315199 | FILTRO DE COMBUSTIBLE | UN | 502924 | 474457 | 526647 | 85116 | 89456.916 | 89457 | 89457 | 526647 | 488690.5 | 398371.25 | 289073.75 | 507668.75 | 232918.2867 | 207045.0843 | 42.37% | 232918 | MEDIA ARMONICA
36 | 4315199 | FILTRO TRAMPA DE COMBUSTIBLE | UN | 508847 | 475558 | 508847 | 85974 | 90358.674 | 90359 | 90359 | 508847 | 492202.5 | 395902.75 | 291280.75 | 500524.75 | 233915.2057 | 204299.412 | 41.51% | 233915 | MEDIA ARMONICA
37 | 4315199 | RADIADOR | UN | 3173671 | 2938585 | 3144286 | 290225 | 305026.475 | 305026 | 305026 | 3173671 | 3041435.5 | 2390392 | 1673230.75 | 3107553.25 | 940769.4736 | 1394172.2842 | 45.84% | 940769 | MEDIA ARMONICA
38 | 4315199 | TERMINALES Y CONECTORES | UN | 61395 | 59033 | 64346 | 1025 | 1077.275 | 1077 | 1077 | 64346 | 60214 | 46462.75 | 30645.5 | 62280 | 4093.019 | 30335.1293 | 50.38% | 30646 | PREMEDIO MEN- MED
39 | 4315199 | TARJETA ELECTRICA | UN | 4262632 | 4098685 | 4549540 | 815224 | 856800.424 | 856800 | 856800 | 4549540 | 4180658.5 | 3441914.25 | 2518729.25 | 4365099.25 | 2144181.7567 | 1733452.8097 | 41.46% | 2144182 | MEDIA ARMONICA
40 | 4315199 | BOMBA | UN | 20488384 | 19328664 | 21454817 | 320551 | 336899.101 | 336899 | 336899 | 21454817 | 19908524 | 15402191 | 10122711.5 | 20681670.5 | 1283943.0399 | 10081068.9578 | 50.64% | 10122712 | PREMEDIO MEN- MED
41 | 4315199 | EMPAQUES DE BOMBA | UN | 667867 | 624175 | 680351 | 42115 | 44262.865 | 44263 | 44263 | 680351 | 646021 | 504164 | 345142 | 663186 | 147267.3735 | 307545.1734 | 47.61% | 147267 | MEDIA ARMONICA
42 | 4315199 | TUBO DE ESCAPE | UN | 9834349 | 9277688 | 10112680 | 298557 | 313783.407 | 313783 | 313783 | 10112680 | 9556018.5 | 7384625 | 4934900.75 | 9834349.25 | 1144403.2511 | 4726659.3513 | 49.46% | 1144403 | MEDIA ARMONICA
43 | 4315199 | YOYO | UN | 673798 | 623887 | 667559 | 71442 | 75085.542 | 75086 | 75086 | 673798 | 645723 | 510082.5 | 360404.5 | 659760.5 | 223425.7974 | 290846.4843 | 45.04% | 223426 | MEDIA ARMONICA
44 | 4315199 | INTERRUPTOR DEL MOTOR | UN | 234791 | 225761 | 237049 | 40115 | 42160.865 | 42161 | 42161 | 237049 | 230276 | 184940.5 | 136218.5 | 233662.5 | 109212.901 | 95311.1868 | 41.39% | 109213 | MEDIA ARMONICA
45 | 4315199 | INTERRUPTOR DE CONTROL DEL SISTEMA DE IGNICON | UN | 347838 | 334460 | 354528 | 61225 | 64347.475 | 64347 | 64347 | 354528 | 341149 | 275293.25 | 202748 | 347838.5 | 165110.5859 | 140878.0928 | 41.3% | 165111 | MEDIA ARMONICA
46 | 4315199 | GUARDAS FRONTALES DEL GENERADOR DE LA PLANTA | UN | 634998 | 593456 | 646867 | 60125 | 63191.375 | 63191 | 63191 | 646867 | 614227 | 484628 | 338709 | 630547 | 193884.8316 | 281889.6407 | 45.89% | 193885 | MEDIA ARMONICA
47 | 4315199 | ASPA DEL MOTOR | UN | 639858 | 592461 | 633933 | 98559 | 103585.509 | 103586 | 103586 | 639858 | 613197 | 492459.5 | 358391.5 | 626527.5 | 276205.1432 | 260105.0865 | 42.42% | 276205 | MEDIA ARMONICA
48 | 4315199 | GENERADOR DEL MOTOR | UN | 14910571 | 13935113 | 15467975 | 670115 | 704290.865 | 704291 | 704291 | 15467975 | 14422842 | 11254487.5 | 7563566.5 | 14945408.5 | 2464047.9611 | 7061936.0596 | 48.96% | 2464048 | MEDIA ARMONICA
49 | 4315199 | CARBURADOR | UN | 1870989 | 1748588 | 1923447 | 201255 | 211519.005 | 211519 | 211519 | 1923447 | 1809788.5 | 1438635.75 | 1010653.75 | 1866617.75 | 629527.2533 | 821351.9742 | 45.38% | 629527 | MEDIA ARMONICA
50 | 4315199 | BORNE EN COBRE PARA BATERIA DE 1100 AMPERIOS | UN | 74514 | 68994 | 75893 | 25147 | 26429.497 | 26429 | 26429 | 75893 | 71754 | 61457.5 | 49091.5 | 73823.5 | 50679.1122 | 23541.8103 | 32.81% | 26429 | MENOR VALOR
PLANTA GENERADORA 1543676 PLANTA ELECT ELECTRICA-FIJA MAYOR A 75 KW DETROIT
PLANTA GENERADORA ELECTRICA 100 KVA RJ5133B505589Y SERIE 1114 - PERKINS
CLASIFICADOR POR OBJETO DEL GASTO: 02-02-01-004-003
COMUNICACIÓN DE ACEPTACIÓN DE OFERTA No. 033-CENACBUC-2025
ITEM | CODIGO DANE | DESCRIPCION DEL BIEN Y / O SERVICIO | UNIDAD MEDIDA | NEW CONCEPT CAR COLOMBIA SAS NIT 901384161-3 | TECNIPROYECTOS MIL SAS NIT 900594774-5 | MULTISERVICIOS Y MANTENIMIENTO DEL CESAR SAS NIT 901060200-1 | PRECIO UNITARIO INCLUIDO IVA Y DEMÁS GRAVÁMENES (SI APLICA) | VALOR INDEXADO INFLACION 5,10% AÑO 2025 | PRECIO UNITARIO INCLUIDO IVA Y DEMÁS GRAVÁMENES (SI APLICA) - (INDEXADO )
1 | 4315199 | FILTRO DE ACEITE | UN | 519413 | 480938 | 514604 | 140215 | 147365.965 | 147366 | 147366 | 519413 | 497771 | 415580.25 | 322568.5 | 508592 | 314129.8458 | 179626.8933 | 36.09% | 147366 | MENOR VALOR
2 | 4315199 | FILTRO PARA ACPM | UN | 493435 | 474457 | 526647 | 120336 | 126473.136 | 126473 | 126473 | 526647 | 483946 | 405253 | 305209.5 | 505296.5 | 286945.837 | 187100.7308 | 38.66% | 286946 | MEDIA ARMONICA
3 | 4315199 | STOP TRASEROS | UN | 295321 | 278605 | 292535 | 10210 | 10730.71 | 10731 | 10731 | 295321 | 285570 | 219298 | 148150.5 | 290445.5 | 38616.8184 | 139236.8108 | 48.76% | 38617 | MEDIA ARMONICA
4 | 4315199 | CONTROLES DE ENCENDIDO | UN | 1289538 | 1228132 | 1314101 | 210554 | 221292.254 | 221292 | 221292 | 1314101 | 1258835 | 1013265.75 | 740063.5 | 1286468 | 582274.7744 | 529218.9622 | 42.04% | 582275 | MEDIA ARMONICA
5 | 4315199 | CONTROL DE AMPERAGE | UN | 655537 | 630324 | 687053 | 60115 | 63180.865 | 63181 | 63181 | 687053 | 642930.5 | 509023.75 | 353055.75 | 664991.75 | 196126.6221 | 298133.1105 | 46.37% | 196127 | MEDIA ARMONICA
6 | 4315199 | BUJIAS | UN | 243803 | 232193 | 246125 | 21554 | 22653.254 | 22653 | 22653 | 246125 | 237998 | 186193.5 | 130325.5 | 242061.5 | 70651.8129 | 109197.2044 | 45.88% | 70652 | MEDIA ARMONICA
7 | 4315199 | CABLES DE ALTA | UN | 708221 | 655760 | 701663 | 70448 | 74040.848 | 74041 | 74041 | 708221 | 678711.5 | 534921.25 | 376376.25 | 693466.25 | 223861.9761 | 308138.6176 | 45.4% | 223862 | MEDIA ARMONICA
8 | 4315199 | TUBO DE ESCAPE | UN | 1826314 | 1722937 | 1860772 | 130255 | 136898.005 | 136898 | 136898 | 1860772 | 1774625.5 | 1386730.25 | 955761.75 | 1817698.75 | 445927.1416 | 835277.4162 | 47.07% | 445927 | MEDIA ARMONICA
9 | 4315199 | PATAS NIVELADORAS | UN | 331681 | 312906 | 347326 | 40225 | 42276.475 | 42276 | 42276 | 347326 | 322293.5 | 258547.25 | 182284.75 | 334809.75 | 122159.7282 | 144865.845 | 44.95% | 122160 | MEDIA ARMONICA
10 | 4315199 | LLANTAS | UN | 869347 | 820139 | 861146 | 58996 | 62004.796 | 62005 | 62005 | 869347 | 840642.5 | 653159.25 | 451323.75 | 854994.75 | 203473.6091 | 394690.2649 | 46.95% | 203474 | MEDIA ARMONICA
11 | 4315199 | ESPARRAGOS | UN | 99985 | 92579 | 99985 | 11225 | 11797.475 | 11797 | 11797 | 99985 | 96282 | 76086.5 | 54039.5 | 98133.5 | 34610.4893 | 43001.6239 | 44.66% | 34610 | MEDIA ARMONICA
12 | 4315199 | INYECTOR | UN | 3357759 | 3197865 | 3421716 | 230556 | 242314.356 | 242314 | 242314 | 3421716 | 3277812 | 2554913.5 | 1760063 | 3349764 | 795283.3278 | 1544604.6473 | 47.12% | 795283 | MEDIA ARMONICA
13 | 4315199 | EMPAQUETADURA DE CULATA | UN | 1173129 | 1117265 | 1206646 | 80221 | 84312.271 | 84312 | 84312 | 1206646 | 1145197 | 895338 | 614754.5 | 1175921.5 | 277067.4979 | 541939.5036 | 47.32% | 277067 | MEDIA ARMONICA
14 | 4315199 | TORNILLOS INYECTORES | UN | 132190 | 124707 | 130942 | 11254 | 11827.954 | 11828 | 11828 | 132190 | 127824.5 | 99916.75 | 69826.25 | 130007.25 | 37117.5336 | 58816.985 | 46.01% | 37118 | MEDIA ARMONICA
15 | 4315199 | TURBINA DE AGUA | UN | 2078759 | 1942765 | 2098186 | 114225 | 120050.475 | 120050 | 120050 | 2098186 | 2010762 | 1559940 | 1065406 | 2054474 | 408069.5231 | 962413.6505 | 47.86% | 408070 | MEDIA ARMONICA
16 | 4315199 | VENTILADOR | UN | 1127495 | 1073805 | 1191924 | 120336 | 126473.136 | 126473 | 126473 | 1191924 | 1100650 | 879924.25 | 613561.5 | 1146287 | 378644.6212 | 504616.5711 | 45.85% | 378645 | MEDIA ARMONICA
17 | 4315199 | BENDIX | UN | 478789 | 460374 | 483393 | 73226 | 76960.526 | 76961 | 76961 | 483393 | 469581.5 | 374879.25 | 273271.25 | 476487.25 | 207006.6151 | 198861.0118 | 42.35% | 207007 | MEDIA ARMONICA
18 | 4315199 | INDUCIDO MOTOR DE ARRANQUE | UN | 2132374 | 1992873 | 2152303 | 95336 | 100198.136 | 100198 | 100198 | 2152303 | 2062623.5 | 1594437 | 1081410.75 | 2107463.25 | 350397.4948 | 998681.1512 | 48.42% | 350397 | MEDIA ARMONICA
19 | 4315199 | BUJES | UN | 121730 | 117049 | 128754 | 26559 | 27913.509 | 27914 | 27914 | 128754 | 119389.5 | 98861.75 | 73651.75 | 124071.75 | 66280.6933 | 47542.4819 | 39.82% | 66281 | MEDIA ARMONICA
20 | 4315199 | AUTOMATICO DE ARRANQUE | UN | 710649 | 670424 | 730762 | 117448 | 123437.848 | 123438 | 123438 | 730762 | 690536.5 | 558818.25 | 406987.25 | 710649.25 | 323404.1412 | 291335.4512 | 42.19% | 323404 | MEDIA ARMONICA
21 | 4315199 | PORTAESCOBILLAS | UN | 218685 | 208272 | 229099 | 55226 | 58042.526 | 58043 | 58043 | 229099 | 213478.5 | 178524.75 | 135760.75 | 221288.75 | 129166.7062 | 80769.9437 | 37.84% | 129167 | MEDIA ARMONICA
22 | 4315199 | INDUCIDO ALTERNADOR | UN | 3250948 | 3010137 | 3220847 | 352664 | 370649.864 | 370650 | 370650 | 3250948 | 3115492 | 2463145.5 | 1743071 | 3183220 | 1096414.9628 | 1399104.6495 | 44.91% | 1096415 | MEDIA ARMONICA
23 | 4315199 | CORONA ALTERNADOR | UN | 3114626 | 2966311 | 3233279 | 254889 | 267888.339 | 267888 | 267888 | 3233279 | 3040468.5 | 2395526 | 1654178.25 | 3136873.75 | 850996.5188 | 1422623.6179 | 46.79% | 850997 | MEDIA ARMONICA
24 | 4315199 | PORTADIODOS | UN | 231556 | 218449 | 242478 | 30226 | 31767.526 | 31768 | 31768 | 242478 | 225002.5 | 181062.75 | 128385.25 | 233740.25 | 89890.388 | 100013.4246 | 44.45% | 89890 | MEDIA ARMONICA
25 | 4315199 | ARANDELAS 1/2 | UN | 11781 | 11328 | 12234 | 2158 | 2268.058 | 2268 | 2268 | 12234 | 11554.5 | 9402.75 | 6911.25 | 11894.25 | 5748.6479 | 4770.8593 | 41.29% | 5749 | MEDIA ARMONICA
26 | 4315199 | SUICHE ENCENDIDO | UN | 521577 | 482941 | 521576 | 50125 | 52681.375 | 52681 | 52681 | 521577 | 502258.5 | 394693.75 | 277469.75 | 511917.75 | 160724.2192 | 228734.7538 | 45.54% | 160724 | MEDIA ARMONICA
27 | 4315199 | AMPERIMETRO | UN | 1253689 | 1205470 | 1338072 | 95226 | 100082.526 | 100083 | 100083 | 1338072 | 1229579.5 | 974328.5 | 664831.25 | 1283825.75 | 323461.0653 | 585401.062 | 47.61% | 323461 | MEDIA ARMONICA
28 | 4315199 | BOMBA DE ACEITE | UN | 1206549 | 1117175 | 1173034 | 260510 | 273796.01 | 273796 | 273796 | 1206549 | 1145104.5 | 942638.5 | 709450.25 | 1175826.75 | 642181.4102 | 447416.3304 | 39.07% | 642181 | MEDIA ARMONICA
29 | 4315199 | TUBO COMBUSTIBLE DE INYECTORES | UN | 1537604 | 1450570 | 1523099 | 110524 | 116160.724 | 116161 | 116161 | 1537604 | 1486834.5 | 1156858.5 | 801497.75 | 1512219.25 | 377179.0053 | 694842.1814 | 46.73% | 377179 | MEDIA ARMONICA
30 | 4315199 | TORNILLOS INYECTORES | UN | 215954 | 203730 | 215954 | 11256 | 11830.056 | 11830 | 11830 | 215954 | 209842 | 161867 | 110836 | 212898 | 40526.6262 | 100190.5173 | 47.75% | 40527 | MEDIA ARMONICA
31 | 4315199 | CORREA DE VENTILADOR DE ACCESORIOS | UN | 956080 | 901962 | 965099 | 69558 | 73105.458 | 73105 | 73105 | 965099 | 929021 | 724061.5 | 501063 | 947060 | 237110.8077 | 434865.7316 | 46.81% | 237111 | MEDIA ARMONICA
32 | 4315199 | INDICADOS AMPERIMETRO | UN | 753688 | 711027 | 782130 | 79586 | 83644.886 | 83645 | 83645 | 782130 | 732357.5 | 582622.5 | 408001.25 | 757243.75 | 250515.5551 | 333932.5825 | 45.6% | 250516 | MEDIA ARMONICA
33 | 4315199 | BOMBA DE AGUA | UN | 1677103 | 1612599 | 1757733 | 385447 | 405104.797 | 405105 | 405105 | 1757733 | 1644851 | 1363135 | 1024978 | 1701292 | 940337.0909 | 641440.3726 | 39% | 940337 | MEDIA ARMONICA
34 | 4315199 | FILTRO DE AIRE | UN | 535835 | 515226 | 556444 | 120010 | 126130.51 | 126131 | 126131 | 556444 | 525530.5 | 433409 | 325830.75 | 540987.25 | 295583.9811 | 205541.9564 | 39.11% | 295584 | MEDIA ARMONICA
35 | 4315199 | FILTRO DE COMBUSTIBLE | UN | 507669 | 474457 | 502924 | 120009 | 126129.459 | 126129 | 126129 | 507669 | 488690.5 | 402794.75 | 307409.75 | 498179.75 | 285832.2377 | 185026.0255 | 37.86% | 285832 | MEDIA ARMONICA
36 | 4315199 | FILTRO TRAMPA DE COMBUSTIBLE | UN | 505153 | 476559 | 524215 | 124558 | 130910.458 | 130910 | 130910 | 524215 | 490856 | 409209.25 | 310883 | 507535.5 | 293590.3844 | 186563.6505 | 38.01% | 293590 | MEDIA ARMONICA
37 | 4315199 | RADIADOR | UN | 3178373 | 3056128 | 3361741 | 360225 | 378596.475 | 378596 | 378596 | 3361741 | 3117250.5 | 2493709.5 | 1747923.25 | 3239495.75 | 1117118.5029 | 1415657.9719 | 45.41% | 1117119 | MEDIA ARMONICA
38 | 4315199 | TERMINALES Y CONECTORES | UN | 67587 | 63166 | 68219 | 10002 | 10512.102 | 10512 | 10512 | 68219 | 65376.5 | 52371 | 37944.25 | 66797.75 | 28486.9657 | 27996.3906 | 42.82% | 28487 | MEDIA ARMONICA
39 | 4315199 | TARJETA ELECTRICA | UN | 4561836 | 4344606 | 4779067 | 850241 | 893603.291 | 893603 | 893603 | 4779067 | 4453221 | 3644778 | 2673412 | 4616144 | 2250109.2075 | 1842672.8794 | 41.38% | 2250109 | MEDIA ARMONICA
40 | 4315199 | BOMBA | UN | 20704865 | 19908524 | 21501206 | 352669 | 370655.119 | 370655 | 370655 | 21501206 | 20306694.5 | 15621312.5 | 10338674.75 | 20903950.25 | 1406982.671 | 10187874.9865 | 50.17% | 10338675 | PREMEDIO MEN- MED
41 | 4315199 | EMPAQUES DE BOMBA | UN | 701074 | 649142 | 707565 | 42158 | 44308.058 | 44308 | 44308 | 707565 | 675108 | 525522.25 | 359708 | 691336.5 | 148425.961 | 321873.1514 | 47.68% | 148426 | MEDIA ARMONICA
42 | 4315199 | TUBO DE ESCAPE | UN | 10131236 | 9741573 | 10813146 | 158996 | 167104.796 | 167105 | 167105 | 10813146 | 9936404.5 | 7713265 | 5051754.75 | 10374775.25 | 637135.5525 | 5050228.0496 | 50.83% | 5051755 | PREMEDIO MEN- MED
43 | 4315199 | YOYO | UN | 700937 | 667559 | 727639 | 70221 | 73802.271 | 73802 | 73802 | 727639 | 684248 | 542484.25 | 379025 | 705943.5 | 224105.545 | 313420.0057 | 45.81% | 224106 | MEDIA ARMONICA
44 | 4315199 | INTERRUPTOR DEL MOTOR | UN | 246485 | 232533 | 248810 | 40125 | 42171.375 | 42171 | 42171 | 248810 | 239509 | 192499.75 | 140840 | 244159.5 | 110835.2051 | 100476.607 | 41.95% | 110835 | MEDIA ARMONICA
45 | 4315199 | INTERRUPTOR DE CONTROL DEL SISTEMA DE IGNICON | UN | 365163 | 344493 | 365163 | 60225 | 63296.475 | 63296 | 63296 | 365163 | 354828 | 284528.75 | 209062 | 359995.5 | 165435.486 | 147810.0194 | 41.66% | 165435 | MEDIA ARMONICA
46 | 4315199 | GUARDAS FRONTALES DEL GENERADOR DE LA PLANTA | UN | 666748 | 634998 | 679448 | 65236 | 68563.036 | 68563 | 68563 | 679448 | 650873 | 512439.25 | 359718 | 665160.5 | 209078.8935 | 296507.3835 | 45.56% | 209079 | MEDIA ARMONICA
47 | 4315199 | ASPA DEL MOTOR | UN | 659409 | 628008 | 684529 | 100250 | 105362.75 | 105363 | 105363 | 684529 | 643708.5 | 519327.25 | 374535.75 | 664118.75 | 284480.8143 | 276943.0872 | 43.02% | 284481 | MEDIA ARMONICA
48 | 4315199 | GENERADOR DEL MOTOR | UN | 15509781 | 14631869 | 16241375 | 582334 | 612033.034 | 612033 | 612033 | 16241375 | 15070825 | 11748764.5 | 7841429 | 15656100 | 2187837.4647 | 7453586.928 | 49.46% | 2187837 | MEDIA ARMONICA
49 | 4315199 | CARBURADOR | UN | 2568655 | 2446338 | 2666508 | 198556 | 208682.356 | 208682 | 208682 | 2666508 | 2507496.5 | 1972545.75 | 1358089.25 | 2587002.25 | 670568.7605 | 1179353.533 | 47.03% | 670569 | MEDIA ARMONICA
50 | 4315199 | BORNE EN COBRE PARA BATERIA DE 1100 AMPERIOS | UN | 71155 | 65884 | 73131 | 28559 | 30015.509 | 30016 | 30016 | 73131 | 68519.5 | 60046.5 | 49267.75 | 70825.25 | 52478.511 | 20252.6562 | 29.56% | 30016 | MENOR VALOR
TRASFORMADOR TIPO PEDESTAL DE 112.5 KVA
CLASIFICADOR POR OBJETO DEL GASTO: 02-02-01-004-003
COMUNICACIÓN DE ACEPTACIÓN DE OFERTA No. 033-CENACBUC-2025
ITEM | CODIGO DANE | DESCRIPCION DEL BIEN Y / O SERVICIO | UNIDAD MEDIDA | NEW CONCEPT CAR COLOMBIA SAS NIT 901384161-3 | TECNIPROYECTOS MIL SAS NIT 900594774-5 | MULTISERVICIOS Y MANTENIMIENTO DEL CESAR SAS NIT 901060200-1 | PRECIO UNITARIO INCLUIDO IVA Y DEMÁS GRAVÁMENES (SI APLICA) | VALOR INDEXADO INFLACION 5,10% AÑO 2025 | PRECIO UNITARIO INCLUIDO IVA Y DEMÁS GRAVÁMENES (SI APLICA) - (INDEXADO )
1 | 4315199 | FUSIBLES DE EXPULSION | UN | 1479321 | 1395586 | 1549100 | 180221 | 189412.271 | 189412 | 189412 | 1549100 | 1437453.5 | 1153354.75 | 813432.75 | 1493276.75 | 546630.0473 | 645685.657 | 44.92% | 546630 | MEDIA ARMONICA
2 | 4315199 | CONECTOR DE CABLE DE ENERGIA | UN | 1148273 | 1083277 | 1191605 | 90236 | 94838.036 | 94838 | 94838 | 1191605 | 1115775 | 879498.25 | 605306.5 | 1153690 | 303547.741 | 524997.7703 | 47.05% | 303548 | MEDIA ARMONICA
3 | 4315199 | ADAPTADOR FIJADOR DE CONECTORES | UN | 1014068 | 947727 | 1004591 | 105889 | 111289.339 | 111289 | 111289 | 1014068 | 976159 | 769418.75 | 543724 | 995113.5 | 332714.2808 | 439730.1606 | 45.05% | 332714 | MEDIA ARMONICA
TRANSFERENCIA MOTORIZADA 315-800 AMP,W/2 LLAVES
CLASIFICADOR POR OBJETO DEL GASTO: 02-02-01-004-003
COMUNICACIÓN DE ACEPTACIÓN DE OFERTA No. 033-CENACBUC-2025
ITEM | CODIGO DANE | DESCRIPCION DEL BIEN Y / O SERVICIO | UNIDAD MEDIDA | NEW CONCEPT CAR COLOMBIA SAS NIT 901384161-3 | TECNIPROYECTOS MIL SAS NIT 900594774-5 | MULTISERVICIOS Y MANTENIMIENTO DEL CESAR SAS NIT 901060200-1 | PRECIO UNITARIO INCLUIDO IVA Y DEMÁS GRAVÁMENES (SI APLICA) | VALOR INDEXADO INFLACION 5,10% AÑO 2025 | PRECIO UNITARIO INCLUIDO IVA Y DEMÁS GRAVÁMENES (SI APLICA) - (INDEXADO )
1 | 4315199 | INTERRUPTOR DE CORRIENTE DE 100 AM | UN | 752245 | 716424 | 795231 | 130665 | 137328.915 | 137329 | 137329 | 795231 | 734334.5 | 600307.25 | 435831.75 | 764782.75 | 355099.292 | 310329.0231 | 42.26% | 355099 | MEDIA ARMONICA
2 | 4315199 | INTERRUPTOR DE CORRIENTE DE 220 AM | UN | 857403 | 808871 | 897847 | 205447 | 215924.797 | 215925 | 215925 | 897847 | 833137 | 695011.5 | 524531 | 865492 | 490941.095 | 321455.5955 | 38.58% | 490941 | MEDIA ARMONICA
3 | 4315199 | CONECTOR DE CABLE | UN | 175524 | 168773 | 180587 | 42115 | 44262.865 | 44263 | 44263 | 180587 | 172148.5 | 142286.75 | 108205.75 | 176367.75 | 100623.6784 | 65528.1134 | 38.06% | 100624 | MEDIA ARMONICA
4 | 4315199 | ADAPTADOR FIJADOR DE CONECTORES | UN | 462810 | 445010 | 489511 | 85410 | 89765.91 | 89766 | 89766 | 489511 | 453910 | 371774.25 | 271838 | 471710.5 | 227391.7884 | 188892.8958 | 41.61% | 227392 | MEDIA ARMONICA
5 | 4315199 | VARILLA BAÑO DE COBRE CON GRAPA PUESTA A TIERRA | UN | 998265 | 950729 | 998265 | 132669 | 139435.119 | 139435 | 139435 | 998265 | 974497 | 771673.5 | 556966 | 986381 | 391117.6802 | 422087.5931 | 43.31% | 391118 | MEDIA ARMONICA
TABLERO DE ILUMINACION
CLASIFICADOR POR OBJETO DEL GASTO: 02-02-01-004-003
COMUNICACIÓN DE ACEPTACIÓN DE OFERTA No. 033-CENACBUC-2025
ITEM | CODIGO DANE | DESCRIPCION DEL BIEN Y / O SERVICIO | UNIDAD MEDIDA | NEW CONCEPT CAR COLOMBIA SAS NIT 901384161-3 | TECNIPROYECTOS MIL SAS NIT 900594774-5 | MULTISERVICIOS Y MANTENIMIENTO DEL CESAR SAS NIT 901060200-1 | PRECIO UNITARIO INCLUIDO IVA Y DEMÁS GRAVÁMENES (SI APLICA) | VALOR INDEXADO INFLACION 5,10% AÑO 2025 | PRECIO UNITARIO INCLUIDO IVA Y DEMÁS GRAVÁMENES (SI APLICA) - (INDEXADO )
1 | 4315199 | LAMPARA DE LUZ LED DE 40 VOLTIOS | UN | 301504 | 281780 | 307140 | 70147 | 73724.497 | 73724 | 73724 | 307140 | 291642 | 241037 | 182683 | 299391 | 168879.5397 | 112070.6573 | 38.43% | 168880 | MEDIA ARMONICA
2 | 4315199 | LAMPARA DE LUZ LED DE 60 VOLTIOS | UN | 339844 | 320608 | 352669 | 83556 | 87817.356 | 87817 | 87817 | 352669 | 330226 | 275234.5 | 209021.5 | 341447.5 | 197195.5137 | 125637.7903 | 38.05% | 197196 | MEDIA ARMONICA
3 | 4315199 | LAMPARA DE LUZ LED DE 100 VOLTIOS | UN | 500906 | 481640 | 529804 | 129556 | 136163.356 | 136163 | 136163 | 529804 | 491273 | 412128.25 | 313718 | 510538.5 | 300655.7705 | 185038.5308 | 37.67% | 300656 | MEDIA ARMONICA
GUADAÑADORA (GASOLINA)
MOD.B45 MOTOR HP 7000 R PM JAPON
GUADAÑA 143R2
CLASIFICADOR POR OBJETO DEL GASTO: 02-02-01-004-003
COMUNICACIÓN DE ACEPTACIÓN DE OFERTA No. 033-CENACBUC-2025
ITEM | CODIGO DANE | DESCRIPCION DEL BIEN Y / O SERVICIO | UNIDAD MEDIDA | NEW CONCEPT CAR COLOMBIA SAS NIT 901384161-3 | TECNIPROYECTOS MIL SAS NIT 900594774-5 | MULTISERVICIOS Y MANTENIMIENTO DEL CESAR SAS NIT 901060200-1 | PRECIO UNITARIO INCLUIDO IVA Y DEMÁS GRAVÁMENES (SI APLICA) | VALOR INDEXADO INFLACION 5,10% AÑO 2025 | PRECIO UNITARIO INCLUIDO IVA Y DEMÁS GRAVÁMENES (SI APLICA) - (INDEXADO )
1 | 4315199 | MANUBRIO ERGONOMICO DE CONTROLES | UN | 906517 | 863350 | 915151 | 55241 | 58058.291 | 58058 | 58058 | 915151 | 884933.5 | 685769 | 471495.75 | 900042.25 | 194379.7706 | 419087.0604 | 47.36% | 194380 | MEDIA ARMONICA
2 | 4315199 | CARBURADOR DE MULTIPLE POSICION | UN | 1046869 | 997018 | 1076779 | 80114 | 84199.814 | 84200 | 84200 | 1076779 | 1021943.5 | 801216.5 | 553071.75 | 1049361.25 | 270940.289 | 479141.8478 | 46.89% | 270940 | MEDIA ARMONICA
3 | 4315199 | TUBO DE ALUMINIO AEROESPACIAL | UN | 611318 | 571325 | 605605 | 79558 | 83615.458 | 83615 | 83615 | 611318 | 588465 | 467965.75 | 336040 | 599891.5 | 235336.4085 | 256841.7569 | 43.65% | 235336 | MEDIA ARMONICA
4 | 4315199 | PISTON | UN | 488409 | 452231 | 483887 | 30115 | 31650.865 | 31651 | 31651 | 488409 | 468059 | 364044.5 | 249855 | 478234 | 105485.5098 | 222179.3955 | 47.47% | 105486 | MEDIA ARMONICA
5 | 4315199 | ENCENDIDO ELECTRONICO | UN | 329993 | 308405 | 326909 | 40115 | 42160.865 | 42161 | 42161 | 329993 | 317657 | 251867 | 179909 | 323825 | 121027.2259 | 140128.6617 | 44.11% | 121027 | MEDIA ARMONICA
6 | 4315199 | BIELA | UN | 329632 | 308067 | 338874 | 35241 | 37038.291 | 37038 | 37038 | 338874 | 318849.5 | 253402.75 | 177943.75 | 328861.75 | 110405.8005 | 144819.5641 | 45.42% | 110406 | MEDIA ARMONICA
7 | 4315199 | EJE CENTRAL DE ACERO SOLIDO ESTRIADO | UN | 358313 | 338031 | 354933 | 43256 | 45462.056 | 45462 | 45462 | 358313 | 346482 | 274184.75 | 195972 | 352397.5 | 130877.2458 | 152739.7376 | 44.08% | 130877 | MEDIA ARMONICA
8 | 4315199 | CAJA DE ENGRANAJE | UN | 596955 | 563165 | 608218 | 85478 | 89837.378 | 89837 | 89837 | 608218 | 580060 | 464543.75 | 334948.5 | 594139 | 246513.9069 | 250536.9758 | 43.19% | 246514 | MEDIA ARMONICA
9 | 4315199 | BUJIAS PARA GUADAÑA | UN | 74993 | 72109 | 78599 | 11547 | 12135.897 | 12136 | 12136 | 78599 | 73551 | 59459.25 | 42843.5 | 76075 | 32699.8412 | 31660.3516 | 43.05% | 32700 | MEDIA ARMONICA
10 | 4315199 | CUERDA DE ARRANQUE | UN | 160970 | 150439 | 159465 | 6257 | 6576.107 | 6576 | 6576 | 160970 | 154952 | 119362.5 | 80764 | 157961 | 23364.6709 | 75334.6711 | 48.62% | 23365 | MEDIA ARMONICA
11 | 4315199 | YOYO DE ARRANQUE | UN | 571044 | 528745 | 581620 | 33256 | 34952.056 | 34952 | 34952 | 581620 | 549894.5 | 429090.25 | 292423.25 | 565757.25 | 117742.4611 | 263750.0212 | 47.96% | 117742 | MEDIA ARMONICA
12 | 4315199 | TANQUE PLASTICO PARA COMBUSTIBLE | UN | 497580 | 469415 | 502274 | 50124 | 52680.324 | 52680 | 52680 | 502274 | 483497.5 | 380487.25 | 268088.75 | 492885.75 | 159276.7595 | 219019.377 | 45.3% | 159277 | MEDIA ARMONICA
13 | 4315199 | ANILLOS | UN | 150536 | 144746 | 159221 | 48557 | 51033.407 | 51033 | 51033 | 159221 | 147641 | 126384 | 99337 | 153431 | 101452.4812 | 50584.9909 | 34.26% | 51033 | MENOR VALOR
14 | 4315199 | CULATA | UN | 1029716 | 980682 | 1039523 | 120556 | 126704.356 | 126704 | 126704 | 1039523 | 1005199 | 794156.25 | 565951.5 | 1022361 | 368825.7272 | 445712.0144 | 44.34% | 368826 | MEDIA ARMONICA
15 | 4315199 | MOTOR | UN | 1843365 | 1772467 | 1878815 | 205115 | 215575.865 | 215576 | 215576 | 1878815 | 1807916 | 1427555.75 | 1011746 | 1843365.5 | 637180.3765 | 809195.2644 | 44.76% | 637180 | MEDIA ARMONICA
16 | 4315199 | CARCASA DE 28 MM | UN | 593153 | 559579 | 598750 | 87448 | 91907.848 | 91908 | 91908 | 598750 | 576366 | 460847.5 | 334137 | 587558 | 249632.4906 | 246567.1704 | 42.78% | 249632 | MEDIA ARMONICA
17 | 4315199 | ARRANQUE | UN | 572257 | 550247 | 605272 | 85699 | 90069.649 | 90070 | 90070 | 605272 | 561252 | 454461.5 | 325661 | 583262 | 245106.181 | 243977.8774 | 43.47% | 245106 | MEDIA ARMONICA
18 | 4315199 | GUAYA DE ACELERACION | UN | 153290 | 141935 | 153290 | 30251 | 31793.801 | 31794 | 31794 | 153290 | 147612.5 | 120077.25 | 89703.25 | 150451.25 | 77601.9155 | 59098.4122 | 40.04% | 77602 | MEDIA ARMONICA
19 | 4315199 | MANDO DE ACELERACION | UN | 1020215 | 971633 | 1068796 | 60256 | 63329.056 | 63329 | 63329 | 1068796 | 995924 | 780993.25 | 529626.5 | 1032360 | 213497.6746 | 480084.3532 | 48.2% | 213498 | MEDIA ARMONICA
20 | 4315199 | Cuchilla Para Guadaña Guadañadora Pulida | UN | 235023 | 223831 | 246214 | 50110 | 52665.61 | 52666 | 52666 | 246214 | 229427 | 189433.5 | 141046.5 | 237820.5 | 125898.4083 | 91635.082 | 39.94% | 125898 | MEDIA ARMONICA
21 | 4315199 | Copa Protectora De Tuerca Para Guadañas | UN | 444180 | 415121 | 456633 | 18559 | 19505.509 | 19506 | 19506 | 456633 | 429650.5 | 333860 | 224578.25 | 443141.75 | 68827.275 | 210289.8788 | 48.94% | 68827 | MEDIA ARMONICA
22 | 4315199 | Yoyo Para Guadaña Husqvarna 143 R2 Bonhoeffer | UN | 539420 | 518673 | 570540 | 54552 | 57334.152 | 57334 | 57334 | 570540 | 529046.5 | 421491.75 | 293190.25 | 549793.25 | 174093.0164 | 243705.7756 | 46.07% | 174093 | MEDIA ARMONICA
23 | 4315199 | Nylon Corte Guadaña Cable Corte 3.3 Mm Rojo X 46 Metros | UN | 157123 | 148229 | 158605 | 23010 | 24183.51 | 24184 | 24184 | 158605 | 152676 | 122035.25 | 88430 | 155640.5 | 65826.9529 | 65394.894 | 42.83% | 65827 | MEDIA ARMONICA
DESCRIPCIÓN:
MOTOBOMBA FICHA TECNICA JEMPP-CEDE4-DIETE-FT0080
CLASIFICADOR POR OBJETO DEL GASTO: 02-02-01-004-003
COMUNICACIÓN DE ACEPTACIÓN DE OFERTA No. 033-CENACBUC-2025
ITEM | CODIGO DANE | DESCRIPCION DEL BIEN Y / O SERVICIO | UNIDAD MEDIDA | NEW CONCEPT CAR COLOMBIA SAS NIT 901384161-3 | TECNIPROYECTOS MIL SAS NIT 900594774-5 | MULTISERVICIOS Y MANTENIMIENTO DEL CESAR SAS NIT 901060200-1 | PRECIO UNITARIO INCLUIDO IVA Y DEMÁS GRAVÁMENES (SI APLICA) | VALOR INDEXADO INFLACION 5,10% AÑO 2025 | PRECIO UNITARIO INCLUIDO IVA Y DEMÁS GRAVÁMENES (SI APLICA) - (INDEXADO )
1 | 4315199 | RETENEDORES DE ACEITE | UN | 388441 | 359668 | 384845 | 25874 | 27193.574 | 27194 | 27194 | 388441 | 372256.5 | 290037 | 199725.25 | 380348.75 | 89433.4358 | 175695.5918 | 47.2% | 89433 | MEDIA ARMONICA
2 | 4315199 | VALVULAS DE ADMISION Y ESCAPE | UN | 909098 | 857640 | 951980 | 71554 | 75203.254 | 75203 | 75203 | 951980 | 883369 | 698480.25 | 479286 | 917674.5 | 240764.1965 | 417304.1721 | 47.24% | 240764 | MEDIA ARMONICA
3 | 4315199 | ARRANCADOR DEL RETROCESO | UN | 621121 | 597232 | 633066 | 105224 | 110590.424 | 110590 | 110590 | 633066 | 609176.5 | 490502.25 | 359883.25 | 621121.25 | 287637.2129 | 253712.5919 | 41.65% | 287637 | MEDIA ARMONICA
4 | 4315199 | CONJUNTO DE BOMBA DE INYECCION DE COMBUSTIBLE | UN | 2225141 | 2139558 | 2353514 | 330010 | 346840.51 | 346841 | 346841 | 2353514 | 2182349.5 | 1766263.5 | 1264595.25 | 2267931.75 | 946777.378 | 950357.9548 | 43.55% | 946777 | MEDIA ARMONICA
MOTOSIERRA STHEAL MS 382
CLASIFICADOR POR OBJETO DEL GASTO: 02-02-01-004-003
COMUNICACIÓN DE ACEPTACIÓN DE OFERTA No. 033-CENACBUC-2025
ITEM | CODIGO DANE | DESCRIPCION DEL BIEN Y / O SERVICIO | UNIDAD MEDIDA | NEW CONCEPT CAR COLOMBIA SAS NIT 901384161-3 | TECNIPROYECTOS MIL SAS NIT 900594774-5 | MULTISERVICIOS Y MANTENIMIENTO DEL CESAR SAS NIT 901060200-1 | PRECIO UNITARIO INCLUIDO IVA Y DEMÁS GRAVÁMENES (SI APLICA) | VALOR INDEXADO INFLACION 5,10% AÑO 2025 | PRECIO UNITARIO INCLUIDO IVA Y DEMÁS GRAVÁMENES (SI APLICA) - (INDEXADO )
1 | 4315199 | CADENA | UN | 594698 | 561036 | 617140 | 79558 | 83615.458 | 83615 | 83615 | 617140 | 577867 | 464122.25 | 330741 | 597503.5 | 234688.1106 | 254717.1638 | 44.08% | 234688 | MEDIA ARMONICA
2 | 4315199 | YOYO DE ARRANQUE | UN | 546342 | 505872 | 546342 | 34551 | 36313.101 | 36313 | 36313 | 546342 | 526107 | 408717.25 | 281210 | 536224.5 | 120569.6586 | 249001.4153 | 47.33% | 120570 | MEDIA ARMONICA
3 | 4315199 | CUERDA DE ARRANQUE | UN | 224471 | 215837 | 233104 | 13662 | 14358.762 | 14359 | 14359 | 233104 | 220154 | 171942.75 | 117256.5 | 226629 | 48180.7504 | 105292.0684 | 47.83% | 48181 | MEDIA ARMONICA
4 | 4315199 | EMPAQUETADURO DEL CARBURADOR | UN | 358635 | 341557 | 368882 | 32556 | 34216.356 | 34216 | 34216 | 368882 | 350096 | 275822.5 | 192156 | 359489 | 106232.935 | 161464.8631 | 46.12% | 106233 | MEDIA ARMONICA
BOMBA TRIFASICA
CLASIFICADOR POR OBJETO DEL GASTO: 02-02-01-004-003
COMUNICACIÓN DE ACEPTACIÓN DE OFERTA No. 033-CENACBUC-2025
ITEM | CODIGO DANE | DESCRIPCION DEL BIEN Y / O SERVICIO | UNIDAD MEDIDA | NEW CONCEPT CAR COLOMBIA SAS NIT 901384161-3 | TECNIPROYECTOS MIL SAS NIT 900594774-5 | MULTISERVICIOS Y MANTENIMIENTO DEL CESAR SAS NIT 901060200-1 | PRECIO UNITARIO INCLUIDO IVA Y DEMÁS GRAVÁMENES (SI APLICA) | VALOR INDEXADO INFLACION 5,10% AÑO 2025 | PRECIO UNITARIO INCLUIDO IVA Y DEMÁS GRAVÁMENES (SI APLICA) - (INDEXADO )
1 | 4325201 | RODAMIENTOS | UN | 1229631 | 1171077 | 1299895 | 147884 | 155426.084 | 155426 | 155426 | 1299895 | 1200354 | 964007.25 | 677890 | 1250124.5 | 450938.4695 | 541620.4318 | 45.12% | 450938 | MEDIA ARMONICA
2 | 4325201 | SELLO MECANICO | UN | 725860 | 684774 | 732708 | 120552 | 126700.152 | 126700 | 126700 | 732708 | 705317 | 567510.5 | 416008.5 | 719012.5 | 330702.2676 | 294635.0304 | 41.77% | 330702 | MEDIA ARMONICA
HIDROLAVADORA PORTATIL KARCHER
CLASIFICADOR POR OBJETO DEL GASTO: 02-02-01-004-003
COMUNICACIÓN DE ACEPTACIÓN DE OFERTA No. 033-CENACBUC-2025
ITEM | CODIGO DANE | DESCRIPCION DEL BIEN Y / O SERVICIO | UNIDAD MEDIDA | NEW CONCEPT CAR COLOMBIA SAS NIT 901384161-3 | TECNIPROYECTOS MIL SAS NIT 900594774-5 | MULTISERVICIOS Y MANTENIMIENTO DEL CESAR SAS NIT 901060200-1 | PRECIO UNITARIO INCLUIDO IVA Y DEMÁS GRAVÁMENES (SI APLICA) | VALOR INDEXADO INFLACION 5,10% AÑO 2025 | PRECIO UNITARIO INCLUIDO IVA Y DEMÁS GRAVÁMENES (SI APLICA) - (INDEXADO )
1 | 4325201 | RODAMIENTOS | UN | 376060 | 354774 | 386704 | 27448 | 28847.848 | 28848 | 28848 | 386704 | 365417 | 286596.5 | 197132.5 | 376060.5 | 93614.8771 | 172344.3164 | 47.16% | 93615 | MEDIA ARMONICA
2 | 4325201 | SELLO MECANICO | UN | 739338 | 684572 | 746183 | 73552 | 77303.152 | 77303 | 77303 | 746183 | 711955 | 561849 | 394629 | 729069 | 234060.612 | 324205.2485 | 45.54% | 234061 | MEDIA ARMONICA
3 | 4325201 | FILTRO DE ACEITE | UN | 307494 | 295667 | 328190 | 35226 | 37022.526 | 37023 | 37023 | 328190 | 301580.5 | 242093.5 | 169301.75 | 314885.25 | 109016.9808 | 137372.8049 | 45.55% | 109017 | MEDIA ARMONICA
4 | 4325201 | CARBURADOR | UN | 910630 | 843176 | 910630 | 103226 | 108490.526 | 108491 | 108491 | 910630 | 876903 | 693231.75 | 492697 | 893766.5 | 317469.6868 | 391121.8996 | 44.6% | 317470 | MEDIA ARMONICA
5 | 4325201 | RACOR DE MANGUERA DE PRESEION DE 1/2" | UN | 93339 | 86425 | 91611 | 20115 | 21140.865 | 21141 | 21141 | 93339 | 89018 | 73129 | 55079.5 | 91178.5 | 49688.4946 | 34782.9661 | 39.07% | 49688 | MEDIA ARMONICA
6 | 4325201 | MANGUERA DE 15 METROS DE PRESION | UN | 1495893 | 1385086 | 1495893 | 130225 | 136866.475 | 136866 | 136866 | 1495893 | 1440489.5 | 1128434.5 | 788677.75 | 1468191.25 | 427104.5982 | 663106.221 | 46.03% | 427105 | MEDIA ARMONICA
7 | 4325201 | PISTOLA DE AGUA DE LAVADO DE ALTA PRESION | UN | 859321 | 795668 | 843408 | 83225 | 87469.475 | 87469 | 87469 | 859321 | 819538 | 646466.5 | 453503.5 | 839429.5 | 265978.6206 | 373645.2351 | 45.59% | 265979 | MEDIA ARMONICA
8 | 4325201 | TANQUE METALICO PARA COMBUSTIBLE | UN | 807715 | 747884 | 792757 | 94115 | 98914.865 | 98915 | 98915 | 807715 | 770320.5 | 611817.75 | 434617.75 | 789017.75 | 286814.8983 | 342878.9874 | 44.51% | 286815 | MEDIA ARMONICA
149620789.0019
[17 empty] | promedio | 44.47% | 3075062
[17 empty] | mediana | 45.38%
RANGO A UTILIZAR
[17 empty] | primer rango (Entre 0 y 1/2Med) | 22.69% | 0.22689 | MENOR
[17 empty] | segundo rango (Entre 1/2Med y Med) | 45.38% | 0.45377 | PROMEDIO MEN-MEDIANA
[17 empty] | tercer rango (Entre Med y Med^2) | 90.75% | 0.90754 | MEDIANA
[17 empty] | cuarto rango (Mayor a Med^2) |  |  | PROMEDIO

## PRECIOS HISTORICOS MANTENIMIENT
MANTENIMIENTO EQUIPO FIJO INGENIEROS
CUARTO FRIO PARA CONGELACION REFRIGERACION PF 2938
CUARTO FRIO DE CONSERVACION M.G.C. CONSERVACION
CUARTO FRIO MARCA M.G.C
CUARTO FRIO MARCA FRIGOCOL
CUARTO FRIO MARCA WESTELL
CUARTO FRIO CON ACCESORIOS Usa
CUARTO FRIO CON ACCESORIOS Usa
CLASIFICADOR POR OBJETO DEL GASTO: 02-02-02-008-007
ITEM | CODIGO DANE | DESCRIPCION DEL BIEN Y / O SERVICIO | UNIDAD MEDIDA | NEW CONCEPT CAR COLOMBIA SAS NIT 901384161-3 | TECNIPROYECTOS MIL SAS NIT 900594774-5 | MULTISERVICIOS Y MANTENIMIENTO DEL CESAR SAS NIT 901060200-1 | COMUNICACIÓN DE ACEPTACIÓN DE OFERTA No. 033-CENACBUC-2025 |  |  | MENOR | MAYOR | MEDIANA | PROMEDIO | PROMEDIO MENOR MEDIANA | PROMEDIO MAYOR MEDIANA | MEDIA ARMONICA | DESVIACION ESTANDAR | %DISPER | PRECIO UNITARIO DE REFERENCIA (incluido IVA y demás gravámenes que aplique) | CRITERIO DE SELECCIÓN
[7 empty] | PRECIO UNITARIO INCLUIDO IVA Y DEMÁS GRAVÁMENES (SI APLICA) | VALOR INDEXADO INFLACION 5,10% AÑO 2025 | PRECIO UNITARIO INCLUIDO IVA Y DEMÁS GRAVÁMENES (SI APLICA) - (INDEXADO )
1 | 8715621 | LIMPIEZA DE EVAPORADOR Y CONDENSADOR | SERVICIO | 791274 | 787151 | 865866 | 126416 | 132863.216 | 132863 | 132863 | 865866 | 789212.5 | 644288.5 | 461037.75 | 827539.25 | 356644.4455 | 342863.9486 | 43.44% | 356644 | MEDIA ARMONICA
2 | 8715621 | REPARACIÓN PARTE ELÉCTRICA. | SERVICIO | 796459 | 758532 | 796459 | 104958 | 110310.858 | 110311 | 110311 | 796459 | 777495.5 | 615440.25 | 443903.25 | 786977.25 | 310204.2501 | 337227.1163 | 43.37% | 310204 | MEDIA ARMONICA
3 | 8715621 | CARGA DE REFRIGERANTE. | SERVICIO | 552091 | 520841 | 552091 | 117540 | 123534.54 | 123535 | 123535 | 552091 | 536466 | 437139.5 | 330000.5 | 544278.5 | 293310.2924 | 209588.0231 | 39.07% | 293310 | MEDIA ARMONICA
4 | 8715621 | LAVADO GENERAL | SERVICIO | 1307436 | 1269355 | 1370903 | 165648 | 174096.048 | 174096 | 174096 | 1370903 | 1288395.5 | 1030447.5 | 731245.75 | 1329649.25 | 498376.4738 | 572435.5165 | 44.43% | 498376 | MEDIA ARMONICA
5 | 8715621 | MANTENIMIENTO GENERAL QUE INCLUTA: AJUSTE DE LA TORNILLERIA, CABLEADO, CONTROL Y POTENCIA DE TEMPERATURA ELECTRONICO | SERVICIO | 1391250 | 1312500 | 1378125 | 204518 | 214948.418 | 214948 | 214948 | 1391250 | 1345312.5 | 1074205.75 | 780130.25 | 1368281.25 | 583209.8761 | 573873.3883 | 42.66% | 583210 | MEDIA ARMONICA
6 | 8715621 | MANTENIMIENTO VÁLVULA SOLENOIDE | SERVICIO | 385435 | 370611 | 389142 | 39040 | 41031.04 | 41031 | 41031 | 389142 | 378023 | 296554.75 | 209527 | 383582.5 | 124091.4544 | 170537.2029 | 45.11% | 124091 | MEDIA ARMONICA
7 | 8715621 | MANTENIMIENTO DE CONDENSARORA, UNIDAD EVAPORADORA Y CAJA DE CONTROL ELÉCTRICO | SERVICIO | 1004952 | 975682 | 1053737 | 124355 | 130697.105 | 130697 | 130697 | 1053737 | 990317 | 791267 | 560507 | 1022027 | 376637.7288 | 441555.356 | 44.59% | 376638 | MEDIA ARMONICA
8 | 8715621 | MANTENIMIENTO DEL COMPRESOR DE 2.5 HP | SERVICIO | 1312023 | 1261560 | 1337254 | 197838 | 207927.738 | 207928 | 207928 | 1337254 | 1286791.5 | 1029691.25 | 747359.75 | 1312022.75 | 562428.9585 | 548745.241 | 42.64% | 562429 | MEDIA ARMONICA
9 | 8715621 | MANTENIMIENTO DEL FILTRO | SERVICIO | 111671 | 105350 | 112725 | 28232 | 29671.832 | 29672 | 29672 | 112725 | 108510.5 | 89854.5 | 69091.25 | 110617.75 | 65552.2797 | 40253.6262 | 37.1% | 65552 | MEDIA ARMONICA
10 | 8715621 | MANTENIMIENTO DE LA PUERTA Y EMPAQUETADURA | SERVICIO | 321516 | 300483 | 324522 | 48701 | 51184.751 | 51185 | 51185 | 324522 | 310999.5 | 249426.5 | 181092.25 | 317760.75 | 137662.0271 | 132592.972 | 42.63% | 137662 | MEDIA ARMONICA
11 | 8715621 | MANTENIMIENTO DE LA CERRADURAS | SERVICIO | 388726 | 363295 | 388726 | 55511 | 58342.061 | 58342 | 58342 | 388726 | 376010.5 | 299772.25 | 217176.25 | 382368.25 | 159757.7642 | 161399.3439 | 42.92% | 159758 | MEDIA ARMONICA
12 | 8715621 | CAMBIO MOTOR DEL EVAPORADOR | SERVICIO | 851068 | 826279 | 875856 | 115890 | 121800.39 | 121800 | 121800 | 875856 | 838673.5 | 668750.75 | 480236.75 | 857264.75 | 340797.9435 | 365195.1244 | 43.54% | 340798 | MEDIA ARMONICA
13 | 8715621 | CAMBIO DE LA PUERTA Y EMPAQUETADURA | SERVICIO | 1112399 | 1079999 | 1144799 | 206064 | 216573.264 | 216573 | 216573 | 1144799 | 1096199 | 888442.5 | 656386 | 1120499 | 546763.1983 | 448693.543 | 40.93% | 546763 | MEDIA ARMONICA
14 | 8715621 | CAMBIO DE EVAPORADOR 3 HP | SERVICIO | 1059986 | 990641 | 1079799 | 258454 | 271635.154 | 271635 | 271635 | 1079799 | 1025313.5 | 850515.25 | 648474.25 | 1052556.25 | 609722.1627 | 387808.631 | 37.82% | 609722 | MEDIA ARMONICA
15 | 8715621 | CAMBIO DE GAS REFRIGERANTE R507 | SERVICIO | 737524 | 716043 | 751845 | 113743 | 119543.893 | 119544 | 119544 | 751845 | 726783.5 | 581239 | 423163.75 | 739314.25 | 321346.1982 | 308148.1245 | 42.4% | 321346 | MEDIA ARMONICA
16 | 8715621 | CAMBIO DE LUCES PILOTO | SERVICIO | 134309 | 129143 | 138183 | 19577 | 20575.427 | 20575 | 20575 | 138183 | 131726 | 105552.5 | 76150.5 | 134954.5 | 56315.5614 | 56772.5668 | 43.1% | 56316 | MEDIA ARMONICA
17 | 8715621 | CAMBIO DE CHAPA DE COMPUERTA | SERVICIO | 1355615 | 1303476 | 1433824 | 98676 | 103708.476 | 103708 | 103708 | 1433824 | 1329545.5 | 1049155.75 | 716626.75 | 1381684.75 | 337702.49 | 632570.7265 | 47.58% | 337702 | MEDIA ARMONICA
18 | 8715621 | CAMBIO DE BOMBILLO INTERNO DE ILUMINACION | SERVICIO | 95270 | 89037 | 98831 | 26684 | 28044.884 | 28045 | 28045 | 98831 | 92153.5 | 77795.75 | 60099.25 | 95492.25 | 59256.5974 | 33413.2408 | 36.26% | 28045 | MENOR VALOR
19 | 8715621 | CAMBIO DE COMPRESOR DE 2.5 HP | SERVICIO | 1554530 | 1509253 | 1599808 | 435336 | 457538.136 | 457538 | 457538 | 1599808 | 1531891.5 | 1280282.25 | 994714.75 | 1565849.75 | 971688.2816 | 549740.6172 | 35.89% | 457538 | MENOR VALOR
20 | 8715621 | MANTENIMIENTO DEL EVAPORADOR. | SERVICIO | 1250517 | 1202420 | 1322662 | 169099 | 177723.049 | 177723 | 177723 | 1322662 | 1226468.5 | 988330.5 | 702095.75 | 1274565.25 | 499119.6647 | 542659.5451 | 44.25% | 499120 | MEDIA ARMONICA
21 | 8715621 | CAMBIO DE MOTOR ROTACIÓN DEL EVAPORADOR. | SERVICIO | 1106079 | 1053409 | 1137682 | 113879 | 119686.829 | 119687 | 119687 | 1137682 | 1079744 | 854214.25 | 599715.5 | 1108713 | 360766.6298 | 490917.049 | 45.47% | 360767 | MEDIA ARMONICA
22 | 8715621 | CAMBIO DEL TERMOSTATO DE ALTA Y BAJA PARA RFMO 49. | SERVICIO | 701141 | 661454 | 734214 | 66452 | 69841.052 | 69841 | 69841 | 734214 | 681297.5 | 541662.5 | 375569.25 | 707755.75 | 214842.3235 | 315950.9474 | 46.37% | 214842 | MEDIA ARMONICA
23 | 8715621 | LIMPIEZA, MEDICION Y APLICACIÓN DE CARGA DE GAS REFIGERANTE | SERVICIO | 892963 | 834545 | 918000 | 133866 | 140693.166 | 140693 | 140693 | 918000 | 863754 | 696550.25 | 502223.5 | 890877 | 380404.4632 | 372217.5858 | 43.09% | 380404 | MEDIA ARMONICA
24 | 8715621 | MANTENIMIENTO DEL CABLEADO | SERVICIO | 1557393 | 1512032 | 1617874 | 87651 | 92121.201 | 92121 | 92121 | 1617874 | 1534712.5 | 1194855 | 813416.75 | 1576293.25 | 313066.3662 | 736433.3869 | 47.99% | 313066 | MEDIA ARMONICA
25 | 8715621 | MANTENIMIENTO DEL TABLERO ELECTRICO DE CONTROL Y POTENCIA | SERVICIO | 1879612 | 1790107 | 1969118 | 251053 | 263856.703 | 263857 | 263857 | 1969118 | 1834859.5 | 1475673.5 | 1049358.25 | 1901988.75 | 742332.1126 | 811176.3972 | 44.21% | 742332 | MEDIA ARMONICA
26 | 8715621 | AJUSTE DE LOS PARAMETROS DEL CONTROL DE TEMPERATURA ELECTRONICO | SERVICIO | 887715 | 837467 | 929588 | 97716 | 102699.516 | 102700 | 102700 | 929588 | 862591 | 689367.5 | 482645.5 | 896089.5 | 304566.7895 | 392920.6183 | 45.55% | 304567 | MEDIA ARMONICA
27 | 8715621 | MANTENIMIENTO DE LAS CERRADURAS | SERVICIO | 471963 | 449488 | 471962 | 50073 | 52626.723 | 52627 | 52627 | 471963 | 460725 | 361510 | 256676 | 466344 | 157084.3174 | 206194.3627 | 44.75% | 157084 | MEDIA ARMONICA
28 | 8715621 | CAMBIO DE ASPAS UNIDAD EVAPORADORA. | SERVICIO | 667255 | 641591 | 712166 | 67683 | 71134.833 | 71135 | 71135 | 712166 | 654423 | 523036.75 | 362779 | 683294.5 | 215991.5005 | 302676.4382 | 46.25% | 215992 | MEDIA ARMONICA
MARMITA COLCOCINAS DE 100 GALONES MOD. 1985
MARMITA COLCOCINAS DE 120 GALONES MOD. 1990
MARMITA MARCA J.S.A. CAP. 120 GLS - OAI-056/07 MOD. 2008
MARMITA MARCA J.S.A CAP. 100 GLS - OAI-056/07 MOD. 2008
MARMITA COLCOCINAS DE 120 GALONES MOD. 1985
MARMITA MARCA VAP- 8085 80 GALONES
MARMITA MARCA METALASTIC CAP. 60 GALONES (50 X 50)
CLASIFICADOR POR OBJETO DEL GASTO: 02-02-02-008-007 | [6 empty] | COMUNICACIÓN DE ACEPTACIÓN DE OFERTA No. 033-CENACBUC-2025
ITEM | CODIGO DANE | DESCRIPCION DEL BIEN Y / O SERVICIO | UNIDAD MEDIDA | NEW CONCEPT CAR COLOMBIA SAS NIT 901384161-3 | TECNIPROYECTOS MIL SAS NIT 900594774-5 | MULTISERVICIOS Y MANTENIMIENTO DEL CESAR SAS NIT 901060200-1 | PRECIO UNITARIO INCLUIDO IVA Y DEMÁS GRAVÁMENES (SI APLICA) | VALOR INDEXADO INFLACION 5,10% AÑO 2025 | PRECIO UNITARIO INCLUIDO IVA Y DEMÁS GRAVÁMENES (SI APLICA) - (INDEXADO )
1 | 8715610 | MANTENIMIENTO DE LA VALVULA DE SEGURIDAD ¾ PRESION DE APERTURA 45 PSI | SERVICIO | 307849 | 293190 | 316645 | 59578 | 62616.478 | 62616 | 62616 | 316645 | 300519.5 | 245075 | 181567.75 | 308582.25 | 155113.4718 | 122023.4675 | 40.6% | 155113 | MEDIA ARMONICA
2 | 8715610 | MANTENIMIENTO DE LA LLAVE DE PASO DE 1" EN LA LINEA DE VAPOR | SERVICIO | 188849 | 178159 | 195975 | 38501 | 40464.551 | 40465 | 40465 | 195975 | 183504 | 150862 | 111984.5 | 189739.5 | 98223.129 | 73961.2934 | 40.31% | 98223 | MEDIA ARMONICA
3 | 8715610 | MANTENIMIENTO DE LA LLAVE DE PASO DE ½ EN LA LINEA DE AGUA | SERVICIO | 131688 | 126623 | 140552 | 27646 | 29055.946 | 29056 | 29056 | 140552 | 129155.5 | 106979.75 | 79105.75 | 134853.75 | 70148.0319 | 52267.1397 | 40.47% | 70148 | MEDIA ARMONICA
4 | 8715610 | MANTENIMIENTO DEL FILTRO TIPO Y DE ¾ | SERVICIO | 107427 | 102312 | 109474 | 34989 | 36773.439 | 36773 | 36773 | 109474 | 104869.5 | 88996.5 | 70821.25 | 107171.75 | 72187.6693 | 34945.7095 | 33.32% | 36773 | MENOR VALOR
5 | 8715610 | MANTENIIMIENTO DE LA TRAMPA TERMODINAMICA DE ¾ | SERVICIO | 474169 | 447329 | 474169 | 37367 | 39272.717 | 39273 | 39273 | 474169 | 460749 | 358735 | 250011 | 467459 | 125328.2713 | 213350.1683 | 46.31% | 125328 | MEDIA ARMONICA
6 | 8715610 | CAMBIO DE VÁLVULAS DE SEGURIDAD | SERVICIO | 308340 | 290887 | 317067 | 111935 | 117643.685 | 117644 | 117644 | 317067 | 299613.5 | 258484.5 | 208628.75 | 308340.25 | 218161.2391 | 94522.3935 | 31.55% | 117644 | MENOR VALOR
DESCRIPCIÓN DEL BIEN Y/O EQUIPO:
PLANTA GENERADORA ELECTRICA DE 5 KVA
PLANTA GENERADORA BS1525 PLANTA
PLANTA ELECTRICA 110V
PLANTA ELECTRICA A GASOLINA H-FORCE 2500 KVA
PLANTA GENERADORA DIESEL 6000 WATIOS
PLANTA GENERADORA
PLANTA GENERADORA ELECTRICA
PLANTA GENERADORA ELECTRICA DE 5 KVA
PLANTA GENERADORA ELECTRICA PORTATIL
PLANTA GENERADORA ELECTRICA MODELO PF28E1 CAPACIDAD 28 KVA/23 SERIE 665
CLASIFICADOR POR OBJETO DEL GASTO: 02-02-02-008-007
COMUNICACIÓN DE ACEPTACIÓN DE OFERTA No. 033-CENACBUC-2025
ITEM | CODIGO DANE | DESCRIPCION DEL BIEN Y / O SERVICIO | UNIDAD MEDIDA | NEW CONCEPT CAR COLOMBIA SAS NIT 901384161-3 | TECNIPROYECTOS MIL SAS NIT 900594774-5 | MULTISERVICIOS Y MANTENIMIENTO DEL CESAR SAS NIT 901060200-1 | PRECIO UNITARIO INCLUIDO IVA Y DEMÁS GRAVÁMENES (SI APLICA) | VALOR INDEXADO INFLACION 5,10% AÑO 2025 | PRECIO UNITARIO INCLUIDO IVA Y DEMÁS GRAVÁMENES (SI APLICA) - (INDEXADO )
1 | 8715202 | SRVICIO DE INSTALACION DE LOS FILTROS DEL COMBUSTIBLE | SERVICIO | 420764 | 393238 | 428629 | 50873 | 53467.523 | 53468 | 53468 | 428629 | 407001 | 324024.75 | 230234.5 | 417815 | 154110.4305 | 181008.2508 | 44.47% | 154110 | MEDIA ARMONICA
2 | 8715202 | SERVICIO CAMBIO DE ACEITE | SERVICIO | 447740 | 430519 | 477876 | 65868 | 69227.268 | 69227 | 69227 | 477876 | 439129.5 | 356340.5 | 254178.25 | 458502.75 | 189627.0148 | 192406.9975 | 43.82% | 189627 | MEDIA ARMONICA
3 | 8715202 | REPARACIÓN SISTEMA ELÉCTRICO. | SERVICIO | 981247 | 934521 | 999937 | 133290 | 140087.79 | 140088 | 140088 | 999937 | 957884 | 763948.25 | 548986 | 978910.5 | 391098.157 | 416815.7512 | 43.51% | 391098 | MEDIA ARMONICA
4 | 8715202 | REPARACIÓN PARTE MECÁNICA. | SERVICIO | 1706857 | 1657142 | 1773142 | 205194 | 215658.894 | 215659 | 215659 | 1773142 | 1681999.5 | 1338200 | 948829.25 | 1727570.75 | 625954.4462 | 749867.7268 | 44.58% | 625954 | MEDIA ARMONICA
5 | 8715202 | CAMBIO DE FILTROS. | SERVICIO | 537747 | 502568 | 527696 | 90440 | 95052.44 | 95052 | 95052 | 537747 | 515132 | 415765.75 | 305092 | 526439.5 | 245927.159 | 214320.4348 | 41.6% | 245927 | MEDIA ARMONICA
6 | 8715202 | MANTENIMIENTO INYECTORES. | SERVICIO | 386877 | 361568 | 386878 | 105802 | 111197.902 | 111198 | 111198 | 386878 | 374222.5 | 311630.25 | 242710.25 | 380550.25 | 236290.7921 | 134153.1003 | 35.85% | 111198 | MENOR VALOR
7 | 8715202 | MANTENIMIENTO BOMBA. | SERVICIO | 840538 | 800512 | 872558 | 116723 | 122675.873 | 122676 | 122676 | 872558 | 820525 | 659071 | 471600.5 | 846541.5 | 340816.4114 | 358809.199 | 43.73% | 340816 | MEDIA ARMONICA
8 | 8715202 | CAMBIO DE EMPAQUES BOMBA. | SERVICIO | 579595 | 562714 | 596477 | 52841 | 55535.891 | 55536 | 55536 | 596477 | 571154.5 | 448580.5 | 313345.25 | 583815.75 | 172523.158 | 262391.9516 | 45.94% | 172523 | MEDIA ARMONICA
9 | 8715202 | CAMBIO DE ASPAS DEL MOTOR. | SERVICIO | 447870 | 434825 | 465263 | 81147 | 85285.497 | 85285 | 85285 | 465263 | 441347.5 | 358310.75 | 263316.25 | 453305.25 | 217305.3286 | 182443.7207 | 41.34% | 217305 | MEDIA ARMONICA
10 | 8715202 | REPARACIÓN GENERADOR PLANTA | SERVICIO | 2464850 | 2325330 | 2581116 | 367413 | 386151.063 | 386151 | 386151 | 2581116 | 2395090 | 1939361.75 | 1390620.5 | 2488103 | 1049086.6258 | 1040740.3682 | 43.45% | 1049087 | MEDIA ARMONICA
11 | 8715202 | REPARACIÓN MOTOR PLANTA. | SERVICIO | 1884785 | 1812294 | 1957278 | 379015 | 398344.765 | 398345 | 398345 | 1957278 | 1848539.5 | 1513175.5 | 1123442.25 | 1902908.75 | 974741.595 | 745573.509 | 40.33% | 974742 | MEDIA ARMONICA
12 | 8715202 | MANTENIMIENTO QUE CONSTA DE: LIMPIEZA Y AJUSTE DE MANDO ELECTRICO, MANTENIMIENTO DE REDES ELECTRICAS | SERVICIO | 1207909 | 1172727 | 1243091 | 196965 | 207010.215 | 207010 | 207010 | 1243091 | 1190318 | 957684.25 | 698664 | 1216704.5 | 546767.6959 | 501273.2629 | 42.11% | 546768 | MEDIA ARMONICA
13 | 8715202 | MANTENIMIENTO QUE CONSTA DE CAMBIO DE FILTROS , AIRE, ACEITE, COMBUSTIBLE | SERVICIO | 1181470 | 1147059 | 1261765 | 141830 | 149063.33 | 149063 | 149063 | 1261765 | 1164264.5 | 934839.25 | 656663.75 | 1213014.75 | 433871.8814 | 526050.9197 | 45.18% | 433872 | MEDIA ARMONICA
14 | 8715202 | MANTENIMIENTO DEL ALTERNADOR QUE CONSTA EN REVISION LIMPIEZA DESARMADO ARREGLO DE DAÑOS CAMBIO DE INDUCIDO, CORONA, PORTADIODOS. | SERVICIO | 692755 | 653542 | 686219 | 131376 | 138076.176 | 138076 | 138076 | 692755 | 669880.5 | 542648 | 403978.25 | 681317.75 | 342662.7758 | 270259.5826 | 40.34% | 342663 | MEDIA ARMONICA
15 | 8715202 | MANTENIMIENTO DEL MOTOR DEARRANQUE QUE CONSTA EN REVISION LIMPIEZA DESARMADO ARREGLO DE DAÑOS CAMBIO DE BENDIX, INDUCIDO, BUJES, AUTOMATICO, ARMADO Y MONTAJE | SERVICIO | 795711 | 757820 | 803289 | 154168 | 162030.568 | 162031 | 162031 | 803289 | 776765.5 | 629712.75 | 469398.25 | 790027.25 | 400286.0948 | 312421.6277 | 40.22% | 400286 | MEDIA ARMONICA
16 | 8715202 | MANTENIMIENTO DEL MOTOR QUE CONSTA DEL SISTEMA DE INYECCION, CAMBIO DE INYECTOR, TUBO DE COMBUSTIBLE, CORREA DE VENTINLADOR. | SERVICIO | 4105576 | 3873185 | 4144308 | 409179 | 430047.129 | 430047 | 430047 | 4144308 | 3989380.5 | 3138279 | 2209713.75 | 4066844.25 | 1303620.0655 | 1809453.4377 | 45.36% | 1303620 | MEDIA ARMONICA
17 | 8715202 | MANTENIMIENTO DEL TABLERO DE INDICADORES Y CAMBIO DE SUICHE DE ENCENDIDO | SERVICIO | 681234 | 655032 | 694334 | 70177 | 73756.027 | 73756 | 73756 | 694334 | 668133 | 526089 | 370944.5 | 681233.5 | 222308.4853 | 301997.6772 | 45.2% | 222308 | MEDIA ARMONICA
18 | 8715202 | MANTENIMIENTO DEL SISTEMA ELÉCTRICO. | SERVICIO | 599778 | 582309 | 617248 | 83808 | 88082.208 | 88082 | 88082 | 617248 | 591043.5 | 471854.25 | 339562.75 | 604145.75 | 244532.6087 | 256245.4683 | 43.35% | 244533 | MEDIA ARMONICA
19 | 8715202 | MANTENIMIENTO DE LAS TARJETAS ELECTRONICA | SERVICIO | 1324544 | 1261470 | 1387617 | 162100 | 170367.1 | 170367 | 170367 | 1387617 | 1293007 | 1035999.5 | 731687 | 1340312 | 491518.5983 | 579381.6722 | 44.81% | 491519 | MEDIA ARMONICA
20 | 8715202 | CAMBIO DE EMPAQUES BOMBA. | SERVICIO | 616949 | 576588 | 634247 | 48002 | 50450.102 | 50450 | 50450 | 634247 | 596768.5 | 469558.5 | 323609.25 | 615507.75 | 161593.3197 | 280448.1593 | 46.99% | 161593 | MEDIA ARMONICA
21 | 8715202 | MANTENIMIENTO GENERAL DE LA PLANTA ELECTRICA INCLUYE QUE SEA PINTADA | SERVICIO | 3958976 | 3770453 | 4185203 | 500414 | 525935.114 | 525935 | 525935 | 4185203 | 3864714.5 | 3110141.75 | 2195324.75 | 4024958.75 | 1504821.0492 | 1731127.9318 | 44.79% | 1504821 | MEDIA ARMONICA
22 | 8715202 | MANTENIMIENTO DEL MANDO ELECTRICO QUE CONSISTE EN EL AJUSTE GENERAL DEL MISMO | SERVICIO | 1096283 | 1034229 | 1137652 | 136905 | 143887.155 | 143887 | 143887 | 1137652 | 1065256 | 853012.75 | 604571.5 | 1101454 | 412032.2193 | 474657.2714 | 44.56% | 412032 | MEDIA ARMONICA
23 | 8715202 | MANTENIMIENTO SISTEMA DE ENCENDIDO | SERVICIO | 765687 | 743386 | 817725 | 160728 | 168925.128 | 168925 | 168925 | 817725 | 754536.5 | 623930.75 | 461730.75 | 786130.75 | 408417.286 | 304932.1427 | 40.41% | 408417 | MEDIA ARMONICA
24 | 8715202 | CAMBIO BUJÍA | SERVICIO | 185804 | 175286 | 187556 | 36768 | 38643.168 | 38643 | 38643 | 187556 | 180545 | 146822.25 | 109594 | 184050.5 | 94570.1897 | 72322.7728 | 40.06% | 94570 | MEDIA ARMONICA
25 | 8715202 | CAMBIO DISPOSITIVO DE ARRANQUE YO-YO | SERVICIO | 1127454 | 1063636 | 1170000 | 117453 | 123443.103 | 123443 | 123443 | 1170000 | 1095545 | 871133.25 | 609494 | 1132772.5 | 370963.5296 | 500373.0874 | 45.67% | 370964 | MEDIA ARMONICA
26 | 8715202 | MANTENIMIENTO SISTEMA DE CARBURACION | SERVICIO | 1381684 | 1303476 | 1394719 | 163596 | 171939.396 | 171939 | 171939 | 1394719 | 1342580 | 1062954.5 | 757259.5 | 1368649.5 | 498508.19 | 595375.3412 | 44.35% | 498508 | MEDIA ARMONICA
27 | 8715202 | MANTENIMIENTO SISTEMA DE MOTOR | SERVICIO | 1439192 | 1345039 | 1439192 | 202937 | 213286.787 | 213287 | 213287 | 1439192 | 1392115.5 | 1109177.5 | 802701.25 | 1415653.75 | 586367.5582 | 598907.2203 | 43.02% | 586368 | MEDIA ARMONICA
PLANTA GENERADORA ELECTRICA CHEVRON MOTOR 105120301235 HATZ MIN-1180
PLANTA ELECTRICA CIRMAG 8GF-LDEF CABINADA DIESEL
GENERADOR POWER SYSTEMS PERKINS OLYMPIAN, MODEL GE
CLASIFICADOR POR OBJETO DEL GASTO:02-02-02-008-007
COMUNICACIÓN DE ACEPTACIÓN DE OFERTA No. 033-CENACBUC-2025
ITEM | CODIGO DANE | DESCRIPCION DEL BIEN Y / O SERVICIO | UNIDAD MEDIDA | NEW CONCEPT CAR COLOMBIA SAS NIT 901384161-3 | TECNIPROYECTOS MIL SAS NIT 900594774-5 | MULTISERVICIOS Y MANTENIMIENTO DEL CESAR SAS NIT 901060200-1 | PRECIO UNITARIO INCLUIDO IVA Y DEMÁS GRAVÁMENES (SI APLICA) | VALOR INDEXADO INFLACION 5,10% AÑO 2025 | PRECIO UNITARIO INCLUIDO IVA Y DEMÁS GRAVÁMENES (SI APLICA) - (INDEXADO )
1 | 8715202 | SRVICIO DE INSTALACION DE LOS FILTROS DEL COMBUSTIBLE | SERVICIO | 433544 | 412900 | 458319 | 51944 | 54593.144 | 54593 | 54593 | 458319 | 423222 | 339839 | 238907.5 | 440770.5 | 158555.76 | 191068.3365 | 45.15% | 158556 | MEDIA ARMONICA
2 | 8715202 | SERVICIO CAMBIO DE ACEITE | SERVICIO | 479168 | 452045 | 497250 | 70315 | 73901.065 | 73901 | 73901 | 497250 | 465606.5 | 375591 | 269753.75 | 481428.25 | 201594.6407 | 201982.8189 | 43.38% | 201595 | MEDIA ARMONICA
3 | 8715202 | REPARACIÓN SISTEMA ELÉCTRICO. | SERVICIO | 1020497 | 971901 | 1020496 | 132659 | 139424.609 | 139425 | 139425 | 1020497 | 996198.5 | 788079.75 | 567811.75 | 1008347.75 | 393659.849 | 433042.8493 | 43.47% | 393660 | MEDIA ARMONICA
4 | 8715202 | REPARACIÓN PARTE MECÁNICA. | SERVICIO | 1809268 | 1706857 | 1860474 | 212449 | 223283.899 | 223284 | 223284 | 1860474 | 1758062.5 | 1399970.75 | 990673.25 | 1809268.25 | 649911.8786 | 787053.2299 | 44.77% | 649912 | MEDIA ARMONICA
5 | 8715202 | CAMBIO DE FILTROS. | SERVICIO | 543527 | 517645 | 559057 | 89488 | 94051.888 | 94052 | 94052 | 559057 | 530586 | 428570.25 | 312319 | 544821.5 | 247023.3173 | 223665.3877 | 42.15% | 247023 | MEDIA ARMONICA
6 | 8715202 | MANTENIMIENTO INYECTORES. | SERVICIO | 387311 | 376030 | 402352 | 112179 | 117900.129 | 117900 | 117900 | 402352 | 381670.5 | 320898.25 | 249785.25 | 392011.25 | 246785.3602 | 135761.023 | 35.57% | 117900 | MENOR VALOR
7 | 8715202 | MANTENIMIENTO BOMBA. | SERVICIO | 865754 | 840538 | 924592 | 123383 | 129675.533 | 129676 | 129676 | 924592 | 853146 | 690140 | 491411 | 888869 | 359135.3511 | 375298.757 | 43.99% | 359135 | MEDIA ARMONICA
8 | 8715202 | CAMBIO DE EMPAQUES BOMBA. | SERVICIO | 632209 | 590850 | 620393 | 58063 | 61024.213 | 61024 | 61024 | 632209 | 605621.5 | 476119 | 333322.75 | 618915.25 | 188030.8128 | 277276.1178 | 45.78% | 188031 | MEDIA ARMONICA
9 | 8715202 | CAMBIO DE ASPAS DEL MOTOR. | SERVICIO | 470263 | 447870 | 479221 | 84764 | 89086.964 | 89087 | 89087 | 479221 | 459066.5 | 371610.25 | 274076.75 | 469143.75 | 226360.0506 | 188809.7586 | 41.13% | 226360 | MEDIA ARMONICA
10 | 8715202 | REPARACIÓN GENERADOR PLANTA | SERVICIO | 2490894 | 2418343 | 2587627 | 367413 | 386151.063 | 386151 | 386151 | 2587627 | 2454618.5 | 1970753.75 | 1420384.75 | 2521122.75 | 1055107.321 | 1058675.3513 | 43.13% | 1055107 | MEDIA ARMONICA
11 | 8715202 | REPARACIÓN MOTOR PLANTA. | SERVICIO | 1979025 | 1884785 | 2016720 | 371280 | 390215.28 | 390215 | 390215 | 2016720 | 1931905 | 1567686.25 | 1161060 | 1974312.5 | 976942.1443 | 786939.4381 | 40.73% | 976942 | MEDIA ARMONICA
12 | 8715202 | MANTENIMIENTO QUE CONSTA DE: LIMPIEZA Y AJUSTE DE MANDO ELECTRICO, MANTENIMIENTO DE REDES ELECTRICAS | SERVICIO | 1292462 | 1207909 | 1280384 | 198550 | 208676.05 | 208676 | 208676 | 1292462 | 1244146.5 | 997357.75 | 726411.25 | 1268304.25 | 557512.4481 | 527111.9768 | 42.37% | 557512 | MEDIA ARMONICA
13 | 8715202 | MANTENIMIENTO QUE CONSTA DE CAMBIO DE FILTROS , AIRE, ACEITE, COMBUSTIBLE | SERVICIO | 1264173 | 1181470 | 1264173 | 147525 | 155048.775 | 155049 | 155049 | 1264173 | 1222821.5 | 966216.25 | 688935.25 | 1243497.25 | 450549.9386 | 542181.6836 | 44.34% | 450550 | MEDIA ARMONICA
14 | 8715202 | MANTENIMIENTO DEL ALTERNADOR QUE CONSTA EN REVISION LIMPIEZA DESARMADO ARREGLO DE DAÑOS CAMBIO DE INDUCIDO, CORONA, PORTADIODOS. | SERVICIO | 693343 | 673148 | 720268 | 127271 | 133761.821 | 133762 | 133762 | 720268 | 683245.5 | 555130.25 | 408503.75 | 701756.75 | 339207.794 | 281574.5207 | 41.21% | 339208 | MEDIA ARMONICA
15 | 8715202 | MANTENIMIENTO DEL MOTOR DEARRANQUE QUE CONSTA EN REVISION LIMPIEZA DESARMADO ARREGLO DE DAÑOS CAMBIO DE BENDIX, INDUCIDO, BUJES, AUTOMATICO, ARMADO Y MONTAJE | SERVICIO | 811777 | 788133 | 843302 | 157448 | 165477.848 | 165478 | 165478 | 843302 | 799955 | 652172.5 | 482716.5 | 821628.5 | 411116.5515 | 325249.0718 | 40.66% | 411117 | MEDIA ARMONICA
16 | 8715202 | MANTENIMIENTO DEL MOTOR QUE CONSTA DEL SISTEMA DE INYECCION, CAMBIO DE INYECTOR, TUBO DE COMBUSTIBLE, CORREA DE VENTINLADOR. | SERVICIO | 4189237 | 4028112 | 4471204 | 411924 | 432932.124 | 432932 | 432932 | 4471204 | 4108674.5 | 3280371.25 | 2270803.25 | 4289939.25 | 1324307.2141 | 1907104.7954 | 46.42% | 1324307 | MEDIA ARMONICA
17 | 8715202 | MANTENIMIENTO DEL TABLERO DE INDICADORES Y CAMBIO DE SUICHE DE ENCENDIDO | SERVICIO | 694924 | 674683 | 721911 | 87202 | 91649.302 | 91649 | 91649 | 721911 | 684803.5 | 545791.75 | 388226.25 | 703357.25 | 262853.7119 | 303379.306 | 44.3% | 262854 | MEDIA ARMONICA
18 | 8715202 | MANTENIMIENTO DEL SISTEMA ELÉCTRICO. | SERVICIO | 635532 | 593955 | 647411 | 91798 | 96479.698 | 96480 | 96480 | 647411 | 614743.5 | 493344.5 | 355611.75 | 631077.25 | 263737.9372 | 265567.1137 | 43.2% | 263738 | MEDIA ARMONICA
19 | 8715202 | MANTENIMIENTO DE LAS TARJETAS ELECTRONICA | SERVICIO | 1364280 | 1324544 | 1470244 | 168402 | 176990.502 | 176991 | 176991 | 1470244 | 1344412 | 1084014.75 | 760701.5 | 1407328 | 511631.4168 | 607801.5156 | 45.21% | 511631 | MEDIA ARMONICA
20 | 8715202 | CAMBIO DE EMPAQUES BOMBA. | SERVICIO | 629288 | 588120 | 629288 | 49481 | 52004.531 | 52005 | 52005 | 629288 | 608704 | 474675.25 | 330354.5 | 618996 | 165923.8216 | 282447.6686 | 46.4% | 165924 | MEDIA ARMONICA
21 | 8715202 | MANTENIMIENTO GENERAL DE LA PLANTA ELECTRICA INCLUYE QUE SEA PINTADA | SERVICIO | 4116581 | 3883567 | 4116581 | 532376 | 559527.176 | 559527 | 559527 | 4116581 | 4000074 | 3169064 | 2279800.5 | 4058327.5 | 1580678.3212 | 1743155.6463 | 43.58% | 1580678 | MEDIA ARMONICA
22 | 8715202 | MANTENIMIENTO DEL MANDO ELECTRICO QUE CONSISTE EN EL AJUSTE GENERAL DEL MISMO | SERVICIO | 1086561 | 1054914 | 1170955 | 179801 | 188970.851 | 188971 | 188971 | 1170955 | 1070737.5 | 875350.25 | 629854.25 | 1120846.25 | 499120.2687 | 460199.8712 | 42.98% | 499120 | MEDIA ARMONICA
23 | 8715202 | MANTENIMIENTO SISTEMA DE ENCENDIDO | SERVICIO | 819508 | 773121 | 842702 | 155808 | 163754.208 | 163754 | 163754 | 842702 | 796314.5 | 649771.25 | 480034.25 | 819508.25 | 407868.4724 | 325300.2545 | 40.85% | 407868 | MEDIA ARMONICA
24 | 8715202 | CAMBIO BUJÍA | SERVICIO | 189572 | 184051 | 204297 | 48272 | 50733.872 | 50734 | 50734 | 204297 | 186811.5 | 157163.5 | 118772.75 | 195554.25 | 113270.1681 | 71465.735 | 38.26% | 113270 | MEDIA ARMONICA
25 | 8715202 | CAMBIO DISPOSITIVO DE ARRANQUE YO-YO | SERVICIO | 1172552 | 1106182 | 1172553 | 164619 | 173014.569 | 173015 | 173015 | 1172553 | 1139367 | 906075.5 | 656191 | 1155960 | 476784.379 | 489707.4947 | 42.98% | 476784 | MEDIA ARMONICA
26 | 8715202 | MANTENIMIENTO SISTEMA DE CARBURACION | SERVICIO | 1409318 | 1329545 | 1435909 | 187170 | 196715.67 | 196716 | 196716 | 1435909 | 1369431.5 | 1092872 | 783073.75 | 1402670.25 | 552364.6047 | 599144.4288 | 43.75% | 552365 | MEDIA ARMONICA
27 | 8715202 | MANTENIMIENTO SISTEMA DE MOTOR | SERVICIO | 1454794 | 1398840 | 1482770 | 200745 | 210982.995 | 210983 | 210983 | 1482770 | 1426817 | 1136846.75 | 818900 | 1454793.5 | 586820.6783 | 618227.9772 | 43.33% | 586821 | MEDIA ARMONICA
PLANTA GENERADORA 1543676 PLANTA ELECT ELECTRICA-FIJA MAYOR A 75 KW DETROIT
PLANTA GENERADORA ELECTRICA 100 KVA RJ5133B505589Y SERIE 1114 - PERKINS
CLASIFICADOR POR OBJETO DEL GASTO: 02-02-02-008-007
COMUNICACIÓN DE ACEPTACIÓN DE OFERTA No. 033-CENACBUC-2025
ITEM | CODIGO DANE | DESCRIPCION DEL BIEN Y / O SERVICIO | UNIDAD MEDIDA | NEW CONCEPT CAR COLOMBIA SAS NIT 901384161-3 | TECNIPROYECTOS MIL SAS NIT 900594774-5 | MULTISERVICIOS Y MANTENIMIENTO DEL CESAR SAS NIT 901060200-1 | PRECIO UNITARIO INCLUIDO IVA Y DEMÁS GRAVÁMENES (SI APLICA) | VALOR INDEXADO INFLACION 5,10% AÑO 2025 | PRECIO UNITARIO INCLUIDO IVA Y DEMÁS GRAVÁMENES (SI APLICA) - (INDEXADO )
1 | 8715202 | SRVICIO DE INSTALACION DE LOS FILTROS DEL COMBUSTIBLE | SERVICIO | 455180 | 429415 | 459474 | 74820 | 78635.82 | 78636 | 78636 | 459474 | 442297.5 | 355676.25 | 260466.75 | 450885.75 | 205984.8254 | 185169.8972 | 41.87% | 205985 | MEDIA ARMONICA
2 | 8715202 | SERVICIO CAMBIO DE ACEITE | SERVICIO | 503036 | 470127 | 507737 | 71096 | 74721.896 | 74722 | 74722 | 507737 | 486581.5 | 388905.5 | 280651.75 | 497159.25 | 205470.8977 | 210122.9007 | 43.18% | 205471 | MEDIA ARMONICA
3 | 8715202 | REPARACIÓN SISTEMA ELÉCTRICO. | SERVICIO | 1071133 | 1039935 | 1091932 | 141471 | 148686.021 | 148686 | 148686 | 1091932 | 1055534 | 837921.5 | 602110 | 1073733 | 419437.5692 | 459986.9442 | 43.58% | 419438 | MEDIA ARMONICA
4 | 8715202 | REPARACIÓN PARTE MECÁNICA. | SERVICIO | 1828385 | 1775131 | 1899390 | 206865 | 217415.115 | 217415 | 217415 | 1899390 | 1801758 | 1430080.25 | 1009586.5 | 1850574 | 641410.802 | 810044.3082 | 44.96% | 641411 | MEDIA ARMONICA
5 | 8715202 | CAMBIO DE FILTROS. | SERVICIO | 570703 | 543527 | 581574 | 90440 | 95052.44 | 95052 | 95052 | 581574 | 557115 | 447714 | 326083.5 | 569344.5 | 252651.4395 | 235651.8696 | 42.3% | 252651 | MEDIA ARMONICA
6 | 8715202 | MANTENIMIENTO INYECTORES. | SERVICIO | 430517 | 402353 | 442588 | 116432 | 122370.032 | 122370 | 122370 | 442588 | 416435 | 349457 | 269402.5 | 429511.5 | 262475.0514 | 152327.0595 | 36.58% | 122370 | MENOR VALOR
7 | 8715202 | MANTENIMIENTO BOMBA. | SERVICIO | 935351 | 899376 | 980320 | 130066 | 136699.366 | 136699 | 136699 | 980320 | 917363.5 | 737936.5 | 527031.25 | 948841.75 | 380357.6852 | 402190.4563 | 43.84% | 380358 | MEDIA ARMONICA
8 | 8715202 | CAMBIO DE EMPAQUES BOMBA. | SERVICIO | 639063 | 614484 | 663643 | 58155 | 61120.905 | 61121 | 61121 | 663643 | 626773.5 | 494577.75 | 343947.25 | 645208.25 | 189933.5618 | 289667.2281 | 46.22% | 189934 | MEDIA ARMONICA
9 | 8715202 | CAMBIO DE ASPAS DEL MOTOR. | SERVICIO | 475145 | 461306 | 488984 | 92274 | 96979.974 | 96980 | 96980 | 488984 | 468225.5 | 380603.75 | 282602.75 | 478604.75 | 240545.9389 | 189419.8258 | 40.45% | 240546 | MEDIA ARMONICA
10 | 8715202 | REPARACIÓN GENERADOR PLANTA | SERVICIO | 2691133 | 2515077 | 2691132 | 379015 | 398344.765 | 398345 | 398345 | 2691133 | 2603104.5 | 2073921.75 | 1500724.75 | 2647118.75 | 1095539.1158 | 1120129.9954 | 43.03% | 1095539 | MEDIA ARMONICA
11 | 8715202 | REPARACIÓN MOTOR PLANTA. | SERVICIO | 2077787 | 1997872 | 2097766 | 375148 | 394280.548 | 394281 | 394281 | 2097766 | 2037829.5 | 1641926.5 | 1216055.25 | 2067797.75 | 1001308.296 | 832882.6484 | 40.87% | 1001308 | MEDIA ARMONICA
12 | 8715202 | MANTENIMIENTO QUE CONSTA DE: LIMPIEZA Y AJUSTE DE MANDO ELECTRICO, MANTENIMIENTO DE REDES ELECTRICAS | SERVICIO | 1331236 | 1244146 | 1331236 | 202482 | 212808.582 | 212809 | 212809 | 1331236 | 1287691 | 1029856.75 | 750250 | 1309463.5 | 571006.2888 | 546243.4784 | 42.42% | 571006 | MEDIA ARMONICA
13 | 8715202 | MANTENIMIENTO QUE CONSTA DE CAMBIO DE FILTROS , AIRE, ACEITE, COMBUSTIBLE | SERVICIO | 1352665 | 1264173 | 1327382 | 154586 | 162469.886 | 162470 | 162470 | 1352665 | 1295777.5 | 1026672.5 | 729123.75 | 1324221.25 | 474009.052 | 577335.7665 | 44.56% | 474009 | MEDIA ARMONICA
14 | 8715202 | MANTENIMIENTO DEL ALTERNADOR QUE CONSTA EN REVISION LIMPIEZA DESARMADO ARREGLO DE DAÑOS CAMBIO DE INDUCIDO, CORONA, PORTADIODOS. | SERVICIO | 714143 | 693343 | 741877 | 134113 | 140952.763 | 140953 | 140953 | 741877 | 703743 | 572579 | 422348 | 722810 | 354450.8305 | 288436.6635 | 40.99% | 354451 | MEDIA ARMONICA
15 | 8715202 | MANTENIMIENTO DEL MOTOR DEARRANQUE QUE CONSTA EN REVISION LIMPIEZA DESARMADO ARREGLO DE DAÑOS CAMBIO DE BENDIX, INDUCIDO, BUJES, AUTOMATICO, ARMADO Y MONTAJE | SERVICIO | 852366 | 827540 | 902019 | 159088 | 167201.488 | 167201 | 167201 | 902019 | 839953 | 687281.5 | 503577 | 870986 | 422339.4193 | 348100.2056 | 41.44% | 422339 | MEDIA ARMONICA
16 | 8715202 | MANTENIMIENTO DEL MOTOR QUE CONSTA DEL SISTEMA DE INYECCION, CAMBIO DE INYECTOR, TUBO DE COMBUSTIBLE, CORREA DE VENTINLADOR. | SERVICIO | 4568685 | 4310080 | 4697987 | 441071 | 463565.621 | 463566 | 463566 | 4697987 | 4439382.5 | 3510079.5 | 2451474.25 | 4568684.75 | 1417965.6169 | 2037401.5427 | 45.89% | 1417966 | MEDIA ARMONICA
17 | 8715202 | MANTENIMIENTO DEL TABLERO DE INDICADORES Y CAMBIO DE SUICHE DE ENCENDIDO | SERVICIO | 743568 | 694924 | 729670 | 89235 | 93785.985 | 93786 | 93786 | 743568 | 712297 | 565487 | 403041.5 | 727932.5 | 269961.4931 | 315132.0731 | 44.24% | 269961 | MEDIA ARMONICA
18 | 8715202 | MANTENIMIENTO DEL SISTEMA ELÉCTRICO. | SERVICIO | 642422 | 617713 | 648599 | 94063 | 98860.213 | 98860 | 98860 | 648599 | 630067.5 | 501898.5 | 364463.75 | 639333.25 | 269676.5581 | 269023.4944 | 42.7% | 269677 | MEDIA ARMONICA
19 | 8715202 | MANTENIMIENTO DE LAS TARJETAS ELECTRONICA | SERVICIO | 1473952 | 1377526 | 1446402 | 179685 | 188848.935 | 188849 | 188849 | 1473952 | 1411964 | 1121682.25 | 800406.5 | 1442958 | 541199.205 | 623209.6462 | 44.14% | 541199 | MEDIA ARMONICA
20 | 8715202 | CAMBIO DE EMPAQUES BOMBA. | SERVICIO | 648343 | 623407 | 660811 | 52952 | 55652.552 | 55653 | 55653 | 660811 | 635875 | 497053.5 | 345764 | 648343 | 176770.1312 | 294677.5865 | 46.34% | 176770 | MEDIA ARMONICA
21 | 8715202 | MANTENIMIENTO GENERAL DE LA PLANTA ELECTRICA INCLUYE QUE SEA PINTADA | SERVICIO | 4200078 | 4077745 | 4363187 | 517876 | 544287.676 | 544288 | 544288 | 4363187 | 4138911.5 | 3296324.5 | 2341599.75 | 4251049.25 | 1568764.4629 | 1838413.1634 | 44.42% | 1568764 | MEDIA ARMONICA
22 | 8715202 | MANTENIMIENTO DEL MANDO ELECTRICO QUE CONSISTE EN EL AJUSTE GENERAL DEL MISMO | SERVICIO | 1151755 | 1086561 | 1140889 | 176629 | 185637.079 | 185637 | 185637 | 1151755 | 1113725 | 891210.5 | 649681 | 1132740 | 496774.5852 | 471246.0686 | 42.31% | 496775 | MEDIA ARMONICA
23 | 8715202 | MANTENIMIENTO SISTEMA DE ENCENDIDO | SERVICIO | 860484 | 811777 | 868601 | 157448 | 165477.848 | 165478 | 165478 | 868601 | 836130.5 | 676585 | 500804.25 | 852365.75 | 417171.7035 | 341660.762 | 40.86% | 417172 | MEDIA ARMONICA
24 | 8715202 | CAMBIO BUJÍA | SERVICIO | 195259 | 189572 | 202842 | 52509 | 55186.959 | 55187 | 55187 | 202842 | 192415.5 | 160715 | 123801.25 | 197628.75 | 119593.6265 | 70561.6924 | 36.67% | 55187 | MENOR VALOR
25 | 8715202 | CAMBIO DISPOSITIVO DE ARRANQUE YO-YO | SERVICIO | 1196335 | 1139367 | 1241910 | 171212 | 179943.812 | 179944 | 179944 | 1241910 | 1167851 | 939389 | 673897.5 | 1204880.5 | 495290.8727 | 508031.5315 | 43.5% | 495291 | MEDIA ARMONICA
26 | 8715202 | MANTENIMIENTO SISTEMA DE CARBURACION | SERVICIO | 1424209 | 1382727 | 1534827 | 196532 | 206555.132 | 206555 | 206555 | 1534827 | 1403468 | 1137079.5 | 805011.5 | 1469147.5 | 578183.6162 | 623662.5591 | 44.44% | 578184 | MEDIA ARMONICA
27 | 8715202 | MANTENIMIENTO SISTEMA DE MOTOR | SERVICIO | 1498438 | 1440806 | 1556070 | 203792 | 214185.392 | 214185 | 214185 | 1556070 | 1469622 | 1177374.75 | 841903.5 | 1512846 | 599437.4381 | 643848.383 | 43.81% | 599437 | MEDIA ARMONICA
TRASFORMADOR TIPO PEDESTAL DE 112.5 KVA
CLASIFICADOR POR OBJETO DEL GASTO :02-02-02-008-007
COMUNICACIÓN DE ACEPTACIÓN DE OFERTA No. 033-CENACBUC-2025
ITEM | CODIGO DANE | DESCRIPCION DEL BIEN Y / O SERVICIO | UNIDAD MEDIDA | NEW CONCEPT CAR COLOMBIA SAS NIT 901384161-3 | TECNIPROYECTOS MIL SAS NIT 900594774-5 | MULTISERVICIOS Y MANTENIMIENTO DEL CESAR SAS NIT 901060200-1 | PRECIO UNITARIO INCLUIDO IVA Y DEMÁS GRAVÁMENES (SI APLICA) | VALOR INDEXADO INFLACION 5,10% AÑO 2025 | PRECIO UNITARIO INCLUIDO IVA Y DEMÁS GRAVÁMENES (SI APLICA) - (INDEXADO )
1 | 8715202 | MANTENIMIENTO QUE CONSTA DE: LIMPIEZA Y AJUSTE DE MANDO ELECTRICO, MANTENIMIENTO DE REDES ELECTRICAS Y PUESTA EN FUNCIONAMIENTO | SERVICIO | 1477354 | 1407004 | 1561774 | 298002 | 313200.102 | 313200 | 313200 | 1561774 | 1442179 | 1189833 | 877689.5 | 1501976.5 | 766171.7696 | 587837.0219 | 40.76% | 766172 | MEDIA ARMONICA
2 | 8715202 | MANTENIMIETNO CAMBIO DE FUSIBLES, CAMBIO DE CONECTOR DE CABLE DE ENERGIA, CAMBIO DE ADAPTADOR FIJADOR DE CONECTORES | SERVICIO | 1095341 | 1043182 | 1126637 | 304040 | 319546.04 | 319546 | 319546 | 1126637 | 1069261.5 | 896176.5 | 694403.75 | 1097949.25 | 679278.5569 | 385958.4998 | 36.1% | 319546 | MENOR VALOR
TRANSFERENCIA MOTORIZADA 315-800 AMP,W/2 LLAVES
CLASIFICADOR POR OBJETO DEL GASTO :02-02-02-008-007
COMUNICACIÓN DE ACEPTACIÓN DE OFERTA No. 033-CENACBUC-2025
ITEM | CODIGO DANE | DESCRIPCION DEL BIEN Y / O SERVICIO | UNIDAD MEDIDA | NEW CONCEPT CAR COLOMBIA SAS NIT 901384161-3 | TECNIPROYECTOS MIL SAS NIT 900594774-5 | MULTISERVICIOS Y MANTENIMIENTO DEL CESAR SAS NIT 901060200-1 | PRECIO UNITARIO INCLUIDO IVA Y DEMÁS GRAVÁMENES (SI APLICA) | VALOR INDEXADO INFLACION 5,10% AÑO 2025 | PRECIO UNITARIO INCLUIDO IVA Y DEMÁS GRAVÁMENES (SI APLICA) - (INDEXADO )
1 | 8715202 | AJUSTE REDES DE ELECTRICAS, MANTENIMIETNO DE TABLEROS Y CIRCUITOS DE ELECTRICIDAD, VERIFICACIÓN DE PASO DE CORRIENTE. | SERVICIO | 1848194 | 1777110 | 1883737 | 372162 | 391142.262 | 391142 | 391142 | 1883737 | 1812652 | 1475045.75 | 1101897 | 1848194.5 | 954367.8451 | 723960.9346 | 39.94% | 954368 | MEDIA ARMONICA
GUADAÑA
GUADAÑADORA HUSQVARNA 143R-II (GASOLINA)
CLASIFICADOR POR OBJETO DEL GASTO: 02-02-02-008-007
COMUNICACIÓN DE ACEPTACIÓN DE OFERTA No. 033-CENACBUC-2025
ITEM | CODIGO DANE | DESCRIPCION DEL BIEN Y / O SERVICIO | UNIDAD MEDIDA | NEW CONCEPT CAR COLOMBIA SAS NIT 901384161-3 | TECNIPROYECTOS MIL SAS NIT 900594774-5 | MULTISERVICIOS Y MANTENIMIENTO DEL CESAR SAS NIT 901060200-1 | PRECIO UNITARIO INCLUIDO IVA Y DEMÁS GRAVÁMENES (SI APLICA) | VALOR INDEXADO INFLACION 5,10% AÑO 2025 | PRECIO UNITARIO INCLUIDO IVA Y DEMÁS GRAVÁMENES (SI APLICA) - (INDEXADO )
1 | 8715606 | CAMBIO DEL MANGO ERGONOMICO DE CONTROLES (SERVICIO) | SERVICIO | 272468 | 257045 | 272468 | 50337 | 52904.187 | 52904 | 52904 | 272468 | 264756.5 | 213721.25 | 158830.25 | 268612.25 | 132745.5215 | 107457.7382 | 40.59% | 132746 | MEDIA ARMONICA
2 | 8715606 | MANTENIMIENTO DEL CARBURADOR DE MULTIPLE POSICION | SERVICIO | 211022 | 197217 | 212994 | 40900 | 42985.9 | 42986 | 42986 | 212994 | 204119.5 | 166054.75 | 123552.75 | 208556.75 | 105910.4513 | 82345.5115 | 40.34% | 105910 | MEDIA ARMONICA
3 | 8715606 | CAMBIO DEL TUBO AEROESPACIAL (SERVICIO) | SERVICIO | 497690 | 469519 | 516471 | 66346 | 69729.646 | 69730 | 69730 | 516471 | 483604.5 | 388352.5 | 276667.25 | 500037.75 | 195921.2241 | 213289.5818 | 44.1% | 195921 | MEDIA ARMONICA
4 | 8715606 | MANTENIMIENTO PREVENTIVO MOTOR GUADAÑA | SERVICIO | 407768 | 395892 | 439440 | 69510 | 73055.01 | 73055 | 73055 | 439440 | 401830 | 329038.75 | 237442.5 | 420635 | 191001.3821 | 171642.8153 | 42.72% | 191001 | MEDIA ARMONICA
5 | 8715606 | CAMBIO DEL PISTON (SERVICIO) | SERVICIO | 187853 | 180627 | 191465 | 50030 | 52581.53 | 52582 | 52582 | 191465 | 184240 | 153131.75 | 118411 | 187852.5 | 113958.868 | 67184.4334 | 36.47% | 52582 | MENOR VALOR
6 | 8715606 | REVISION - MANTENIMIENTO DEL SISTEMA ELECTRICO (SERVICIO) | SERVICIO | 219067 | 210641 | 223279 | 42852 | 45037.452 | 45037 | 45037 | 223279 | 214854 | 174506 | 129945.5 | 219066.5 | 111126.871 | 86472.4396 | 40.25% | 111127 | MEDIA ARMONICA
7 | 8715606 | CAMBIO DE LA BIELA (SERVICIO) | SERVICIO | 112245 | 104902 | 112245 | 29321 | 30816.371 | 30816 | 30816 | 112245 | 108573.5 | 90052 | 69694.75 | 110409.25 | 66887.9014 | 39642.0849 | 36.51% | 30816 | MENOR VALOR
8 | 8715606 | CAMBIO DEL EJE CENTRAL ESTRIADO (SERVICIO) | SERVICIO | 184608 | 175817 | 186366 | 36428 | 38285.828 | 38286 | 38286 | 186366 | 180212.5 | 146269.25 | 109249.25 | 183289.25 | 93919.6222 | 72136.5855 | 40.03% | 93920 | MEDIA ARMONICA
9 | 8715606 | MANTENIMIENTO DE LA CAJA DE ENGRANAJE | SERVICIO | 215241 | 203058 | 215241 | 43037 | 45231.887 | 45232 | 45232 | 215241 | 209149.5 | 169693 | 127190.75 | 212195.25 | 110117.4441 | 83172.5202 | 39.77% | 110117 | MEDIA ARMONICA
10 | 8715606 | CAMBIO DE BUJIAS | SERVICIO | 92096 | 86883 | 92096 | 27692 | 29104.292 | 29104 | 29104 | 92096 | 89489.5 | 75044.75 | 59296.75 | 90792.75 | 59184.0828 | 30725.597 | 34.33% | 29104 | MENOR VALOR
11 | 8715606 | MANTENIMIENTO SISTEMA DE ENCENDIDO, CAMBIO DE DISPOSITIVO DE ARRANQUE DE YO-YO. | SERVICIO | 214283 | 202154 | 224391 | 42404 | 44566.604 | 44567 | 44567 | 224391 | 208218.5 | 171348.75 | 126392.75 | 216304.75 | 109564.7773 | 85008.6381 | 40.83% | 109565 | MEDIA ARMONICA
12 | 8715606 | MANTENIMIENTO SISTEMA DE ALIMENTACION, CAMBIO DE TANQUE Y FILTRO DE COMBUSTIBLE. | SERVICIO | 390277 | 378910 | 420590 | 66402 | 69788.502 | 69789 | 69789 | 420590 | 384593.5 | 314891.5 | 227191.25 | 402591.75 | 182582.1226 | 164345.9262 | 42.73% | 182582 | MEDIA ARMONICA
13 | 8715606 | MANTENIMIENTO SISTEMA DE ACELERACION CAMBIO DE COMANDO ACELERADOR COMPLETO. | SERVICIO | 296943 | 288294 | 311358 | 51944 | 54593.144 | 54593 | 54593 | 311358 | 292618.5 | 237797 | 173605.75 | 301988.25 | 141016.7005 | 122505.9491 | 41.87% | 141017 | MEDIA ARMONICA
14 | 8715606 | MANTENIMIENTO SISTEMA DE ENCENDIDO ARREGLO BOBINAS | SERVICIO | 323831 | 314399 | 330119 | 54793 | 57587.443 | 57587 | 57587 | 330119 | 319115 | 256484 | 188351 | 324617 | 150020.9477 | 132755.283 | 41.6% | 150021 | MEDIA ARMONICA
15 | 8715606 | MANTENIMIENTO SISTEMA DE TRANSMISIÓN ARREGLO ENGRANAJE CON CUÑA | SERVICIO | 290185 | 279024 | 301346 | 39984 | 42023.184 | 42023 | 42023 | 301346 | 284604.5 | 228144.5 | 163313.75 | 292975.25 | 117147.6804 | 124415.1914 | 43.72% | 117148 | MEDIA ARMONICA
16 | 8715606 | MANTENIMIENTO SISTEMA DE ENCENDIDO | SERVICIO | 455743 | 429946 | 468641 | 56632 | 59520.232 | 59520 | 59520 | 468641 | 442844.5 | 353462.5 | 251182.25 | 455742.75 | 170539.3497 | 196620.876 | 44.4% | 170539 | MEDIA ARMONICA
17 | 8715606 | MANTENIMIENTO SISTEMA DE ALIMENTACION | SERVICIO | 375818 | 354545 | 379363 | 58929 | 61934.379 | 61934 | 61934 | 379363 | 365181.5 | 292915 | 213557.75 | 372272.25 | 164856.0203 | 154376.8586 | 42.27% | 164856 | MEDIA ARMONICA
18 | 8715606 | MANTENIMIENTO SISTEMA DE ACELERACION | SERVICIO | 337528 | 324546 | 347264 | 58985 | 61993.235 | 61993 | 61993 | 347264 | 331037 | 267832.75 | 196515 | 339150.5 | 159652.2679 | 137541.6867 | 41.55% | 159652 | MEDIA ARMONICA
19 | 8715606 | MANTENIMIENTO SISTEMA DE TRANSMISIÓN | SERVICIO | 456276 | 442986 | 487285 | 64674 | 67972.374 | 67972 | 67972 | 487285 | 449631 | 363629.75 | 258801.5 | 468458 | 188561.9194 | 197977.1603 | 44.03% | 188562 | MEDIA ARMONICA
20 | 8715606 | MANTENIMIENTO DEL MANGO ERGONOMICO DE CONTROLES (SERVICIO) | SERVICIO | 464163 | 433797 | 468501 | 65243 | 68570.393 | 68570 | 68570 | 468501 | 448980 | 358757.75 | 258775 | 458740.5 | 188877.5166 | 194073.5831 | 43.23% | 188878 | MEDIA ARMONICA
21 | 8715606 | MANTENIMIENTO DEL TUBO AEROESPACIAL (SERVICIO) | SERVICIO | 372450 | 361602 | 390530 | 36944 | 38828.144 | 38828 | 38828 | 390530 | 367026 | 290852.5 | 202927 | 378778 | 118463.6623 | 168439.5009 | 45.89% | 118464 | MEDIA ARMONICA
22 | 8715606 | MANTENIMIENTO DEL PISTON (SERVICIO) | SERVICIO | 524946 | 490603 | 544569 | 73859 | 77625.809 | 77626 | 77626 | 544569 | 507774.5 | 409436 | 292700.25 | 526171.75 | 214340.8829 | 222328.1702 | 43.78% | 214341 | MEDIA ARMONICA
23 | 8715606 | MANTENIMIENTO SISTEMA DE CARBURACION | SERVICIO | 442059 | 413140 | 433797 | 69033 | 72553.683 | 72554 | 72554 | 442059 | 423468.5 | 340387.5 | 248011.25 | 432763.75 | 192579.0454 | 178969.4002 | 42.26% | 192579 | MEDIA ARMONICA
24 | 8715606 | CAMBIO E INSTALACION DEL TANQUE Y FILTRO DE COMBUSTIBLE. AL SISTEMA DE ALIMENTACIÓN | SERVICIO | 590735 | 573529 | 619411 | 81878 | 86053.778 | 86054 | 86054 | 619411 | 582132 | 467432.25 | 334093 | 600771.5 | 239931.2165 | 254955.5507 | 43.8% | 239931 | MEDIA ARMONICA
25 | 8715606 | CAMBIO DE ANILLOS | SERVICIO | 396472 | 370535 | 411294 | 60109 | 63174.559 | 63175 | 63175 | 411294 | 383503.5 | 310369 | 223339.25 | 397398.75 | 170347.2772 | 165654.6643 | 43.2% | 170347 | MEDIA ARMONICA
26 | 8715606 | CAMBIO DE CULATA | SERVICIO | 359509 | 342389 | 362932 | 57907 | 60860.257 | 60860 | 60860 | 362932 | 350949 | 281422.5 | 205904.5 | 356940.5 | 160715.3978 | 147316.0215 | 41.98% | 160715 | MEDIA ARMONICA
27 | 8715606 | CAMBIO E INSTALACION DE LA CAJA DE ENGRANAJE DEL SISTEMA DE TRANSMISIÓN | SERVICIO | 483195 | 455844 | 478636 | 68544 | 72039.744 | 72040 | 72040 | 483195 | 467240 | 372428.75 | 269640 | 475217.5 | 197689.6187 | 200616.2565 | 42.94% | 197690 | MEDIA ARMONICA
MOTOSIERRA STHEAL MS 382
CLASIFICADOR POR OBJETO DEL GASTO: 02-02-02-008-007 | [6 empty] | COMUNICACIÓN DE ACEPTACIÓN DE OFERTA No. 033-CENACBUC-2025
ITEM | CODIGO DANE | DESCRIPCION DEL BIEN Y / O SERVICIO | UNIDAD MEDIDA | NEW CONCEPT CAR COLOMBIA SAS NIT 901384161-3 | TECNIPROYECTOS MIL SAS NIT 900594774-5 | MULTISERVICIOS Y MANTENIMIENTO DEL CESAR SAS NIT 901060200-1 | PRECIO UNITARIO INCLUIDO IVA Y DEMÁS GRAVÁMENES (SI APLICA) | VALOR INDEXADO INFLACION 5,10% AÑO 2025 | PRECIO UNITARIO INCLUIDO IVA Y DEMÁS GRAVÁMENES (SI APLICA) - (INDEXADO )
1 | 8715606 | MANTENIMIENTO SISTEMA DE CORTE | SERVICIO | 202457 | 192816 | 202457 | 40478 | 42542.378 | 42542 | 42542 | 202457 | 197636.5 | 160068 | 120089.25 | 200046.75 | 103704.5478 | 78482.3692 | 39.71% | 103705 | MEDIA ARMONICA
2 | 8715606 | MANTENIMIENTO DEL SISTEMA DE ARRANQUE | SERVICIO | 453192 | 427540 | 448917 | 68634 | 72134.334 | 72134 | 72134 | 453192 | 438228.5 | 350445.75 | 255181.25 | 445710.25 | 193834.0973 | 185880.1877 | 42.42% | 193834 | MEDIA ARMONICA
3 | 8715606 | MANTENIMIENTO SISTEMA DE ENCENDIDO | SERVICIO | 262609 | 254960 | 270258 | 42394 | 44556.094 | 44556 | 44556 | 270258 | 258784.5 | 208095.75 | 151670.25 | 264521.25 | 118084.8031 | 109205.2311 | 42.2% | 118085 | MEDIA ARMONICA
4 | 8715606 | MANTENIMIENTO SISTEMA DE CARBURACION | SERVICIO | 429581 | 401478 | 441626 | 69415 | 72955.165 | 72955 | 72955 | 441626 | 415529.5 | 336410 | 244242.25 | 428577.75 | 192399.4026 | 176440.3804 | 42.46% | 192399 | MEDIA ARMONICA
MOTOBOMBA FICHA TECNICA JEMPP-CEDE4-DIETE-FT0080
CLASIFICADOR POR OBJETO DEL GASTO :02-02-02-008-007 | [6 empty] | COMUNICACIÓN DE ACEPTACIÓN DE OFERTA No. 033-CENACBUC-2025
ITEM | CODIGO DANE | DESCRIPCION DEL BIEN Y / O SERVICIO | UNIDAD MEDIDA | NEW CONCEPT CAR COLOMBIA SAS NIT 901384161-3 | TECNIPROYECTOS MIL SAS NIT 900594774-5 | MULTISERVICIOS Y MANTENIMIENTO DEL CESAR SAS NIT 901060200-1 | PRECIO UNITARIO INCLUIDO IVA Y DEMÁS GRAVÁMENES (SI APLICA) | VALOR INDEXADO INFLACION 5,10% AÑO 2025 | PRECIO UNITARIO INCLUIDO IVA Y DEMÁS GRAVÁMENES (SI APLICA) - (INDEXADO )
1 | 8715606 | CAMBIO DE RETENEDORES DE ACEITE | SERVICIO | 644260 | 607792 | 650337 | 77481 | 81432.531 | 81433 | 81433 | 650337 | 626026 | 495955.5 | 353729.5 | 638181.5 | 235084.3906 | 276986.268 | 44.25% | 235084 | MEDIA ARMONICA
2 | 8715606 | MANTENIMIENTO DE VALVULAS DE ADMISION | SERVICIO | 333297 | 311493 | 327068 | 51231 | 53843.781 | 53844 | 53844 | 333297 | 319280.5 | 256425.5 | 186562.25 | 326288.75 | 143676.5524 | 135365.2885 | 42.4% | 143677 | MEDIA ARMONICA
3 | 8715606 | MANTENIMIENTO DE VALVULAS DE ESCAPE | SERVICIO | 325473 | 309974 | 344071 | 46028 | 48375.428 | 48375 | 48375 | 344071 | 317723.5 | 256973.25 | 183049.25 | 330897.25 | 133883.4156 | 139762.3497 | 43.99% | 133883 | MEDIA ARMONICA
4 | 8715606 | MANTENIMIENTO DEL MOTOR DE ARRANQUE | SERVICIO | 372204 | 351136 | 389761 | 54888 | 57687.288 | 57687 | 57687 | 389761 | 361670 | 292697 | 209678.5 | 375715.5 | 157262.3698 | 157467.0336 | 43.54% | 157262 | MEDIA ARMONICA
5 | 8715606 | MANTENIMIENTO CONJUNTO DE BOMBA DE INYECCION DE COMBUSTIBLE | SERVICIO | 1149034 | 1073863 | 1159772 | 90664 | 95287.864 | 95288 | 95288 | 1159772 | 1111448.5 | 869489.25 | 603368.25 | 1135610.25 | 303991.7213 | 517547.2756 | 46.57% | 303992 | MEDIA ARMONICA
HIDROLAVADORA PORTATIL KARCHER
CLASIFICADOR POR OBJETO DEL GASTO: 02-02-02-008-007
COMUNICACIÓN DE ACEPTACIÓN DE OFERTA No. 033-CENACBUC-2025
ITEM | CODIGO DANE | DESCRIPCION DEL BIEN Y / O SERVICIO | UNIDAD MEDIDA | NEW CONCEPT CAR COLOMBIA SAS NIT 901384161-3 | TECNIPROYECTOS MIL SAS NIT 900594774-5 | MULTISERVICIOS Y MANTENIMIENTO DEL CESAR SAS NIT 901060200-1 | PRECIO UNITARIO INCLUIDO IVA Y DEMÁS GRAVÁMENES (SI APLICA) | VALOR INDEXADO INFLACION 5,10% AÑO 2025 | PRECIO UNITARIO INCLUIDO IVA Y DEMÁS GRAVÁMENES (SI APLICA) - (INDEXADO )
1 | 8715699 | MANTENIMIENTO QUE CONSTA DE: LIMPIEZA Y AJUSTE DE MANDO ELECTRICO | SERVICIO | 239732 | 224049 | 235251 | 47453 | 49873.103 | 49873 | 49873 | 239732 | 229650 | 187226.25 | 139761.5 | 234691 | 121446.3938 | 91806.0648 | 39.98% | 121446 | MEDIA ARMONICA
2 | 8715699 | MANTENIMIENTO QUE CONSTA DE: CAMBIO DE RODAMIENTOS, SELLO MECANICO, FILTRO DE ACEITE, CAMBIO DE MANGUERA, PISTOLA DE AGUA Y TANQUE DE COMBUSTIBLE | SERVICIO | 429626 | 417112 | 458823 | 66652 | 70051.252 | 70051 | 70051 | 458823 | 423369 | 343903 | 246710 | 441096 | 188858.778 | 183402.5761 | 43.32% | 188859 | MEDIA ARMONICA
BOMBA TRIFASICA
CLASIFICADOR POR OBJETO DEL GASTO: 02-02-02-008-007
COMUNICACIÓN DE ACEPTACIÓN DE OFERTA No. 033-CENACBUC-2025
ITEM | CODIGO DANE | DESCRIPCION DEL BIEN Y / O SERVICIO | UNIDAD MEDIDA | NEW CONCEPT CAR COLOMBIA SAS NIT 901384161-3 | TECNIPROYECTOS MIL SAS NIT 900594774-5 | MULTISERVICIOS Y MANTENIMIENTO DEL CESAR SAS NIT 901060200-1 | PRECIO UNITARIO INCLUIDO IVA Y DEMÁS GRAVÁMENES (SI APLICA) | VALOR INDEXADO INFLACION 5,10% AÑO 2025 | PRECIO UNITARIO INCLUIDO IVA Y DEMÁS GRAVÁMENES (SI APLICA) - (INDEXADO )
1 | 8715699 | MANTENIMIENTO QUE CONSTA DE: LIMPIEZA Y AJUSTE DE MANDO ELECTRICO, CAMBIO DE RODAMIENTOS Y SELLO MECANICO | SERVICIO | 879424 | 829646 | 879425 | 131676 | 138391.476 | 138391 | 138391 | 879425 | 854535 | 681721.5 | 496463 | 866980 | 373641.4164 | 362979.6332 | 42.48% | 373641 | MEDIA ARMONICA
ESTUFA GAS INDUSTRIAL 6 PUESTOS MARCA COCINDINOX MOD. 2000
CLASIFICADOR POR OBJETO DEL GASTO: 02-02-02-008-007
COMUNICACIÓN DE ACEPTACIÓN DE OFERTA No. 033-CENACBUC-2025
ITEM | CODIGO DANE | DESCRIPCION DEL BIEN Y / O SERVICIO | UNIDAD MEDIDA | NEW CONCEPT CAR COLOMBIA SAS NIT 901384161-3 | TECNIPROYECTOS MIL SAS NIT 900594774-5 | MULTISERVICIOS Y MANTENIMIENTO DEL CESAR SAS NIT 901060200-1 | PRECIO UNITARIO INCLUIDO IVA Y DEMÁS GRAVÁMENES (SI APLICA) | VALOR INDEXADO INFLACION 5,10% AÑO 2025 | PRECIO UNITARIO INCLUIDO IVA Y DEMÁS GRAVÁMENES (SI APLICA) - (INDEXADO )
1 | 8715610 | CAMBIO DE VÁLVULAS. | SERVICIO | 290790 | 279605 | 299177 | 40408 | 42468.808 | 42469 | 42469 | 299177 | 285197.5 | 228010.25 | 163833.25 | 292187.25 | 117978.5382 | 123953.7239 | 43.46% | 117979 | MEDIA ARMONICA
2 | 8715610 | CAMBIO DE QUEMADORES. | SERVICIO | 469739 | 451672 | 487806 | 61514 | 64651.214 | 64651 | 64651 | 487806 | 460705.5 | 368467 | 262678.25 | 474255.75 | 182978.4491 | 203080.4839 | 44.08% | 182978 | MEDIA ARMONICA
3 | 8715610 | MANTENIMIENTO GENERAL. (PREVENTIVO) | SERVICIO | 432651 | 416011 | 461772 | 88111 | 92604.661 | 92605 | 92605 | 461772 | 424331 | 350759.75 | 258468 | 443051.5 | 226254.0923 | 173139.1512 | 40.8% | 226254 | MEDIA ARMONICA
4 | 8715610 | DESMONTAJE DE LOS QUEMADORES, REVISION Y MANTENIMIENTO | SERVICIO | 408031 | 392337 | 411954 | 63851 | 67107.401 | 67107 | 67107 | 411954 | 400184 | 319857.25 | 233645.5 | 406069 | 179142.0122 | 168713.1931 | 42.16% | 179142 | MEDIA ARMONICA
5 | 8715610 | INSTALACION DE LAS VALVULAS DE CORTE DEL GAS INCLUYENDO LAS PERILLAS EN ALUMINIO | SERVICIO | 628348 | 592781 | 652059 | 95463 | 100331.613 | 100332 | 100332 | 652059 | 610564.5 | 493380 | 355448.25 | 631311.75 | 270655.1885 | 263161.9749 | 43.1% | 270655 | MEDIA ARMONICA
6 | 8715610 | MANTENIMIENTO GENERAL QUE CONSTA DE: LAVADO QUIMICO GENERAL E INSTALACION DE REPUESTOS. | SERVICIO | 1034483 | 966806 | 1073155 | 145418 | 152834.318 | 152834 | 152834 | 1073155 | 1000644.5 | 806819.5 | 576739.25 | 1036899.75 | 422124.4429 | 438200.0997 | 43.79% | 422124 | MEDIA ARMONICA
HORNO DE GAS 8 PUESTOS MARCA JAVER
CLASIFICADOR POR OBJETO DEL GASTO: 02-02-02-008-007
COMUNICACIÓN DE ACEPTACIÓN DE OFERTA No. 033-CENACBUC-2025
ITEM | CODIGO DANE | DESCRIPCION DEL BIEN Y / O SERVICIO | UNIDAD MEDIDA | NEW CONCEPT CAR COLOMBIA SAS NIT 901384161-3 | TECNIPROYECTOS MIL SAS NIT 900594774-5 | MULTISERVICIOS Y MANTENIMIENTO DEL CESAR SAS NIT 901060200-1 | PRECIO UNITARIO INCLUIDO IVA Y DEMÁS GRAVÁMENES (SI APLICA) | VALOR INDEXADO INFLACION 5,10% AÑO 2025 | PRECIO UNITARIO INCLUIDO IVA Y DEMÁS GRAVÁMENES (SI APLICA) - (INDEXADO )
1 | 8715610 | MANTENIMIENTO CONSTA DE: LAVADO QUIMICO PARTE INTERNA Y EXTERNA | SERVICIO | 427661 | 411213 | 444110 | 75991 | 79866.541 | 79867 | 79867 | 444110 | 419437 | 340712.75 | 249652 | 431773.5 | 204680.63 | 174415.0032 | 41.58% | 204681 | MEDIA ARMONICA
2 | 8715610 | MANTENIMIENTO DE CUERPO VALVULAS | SERVICIO | 307636 | 290223 | 316343 | 44586 | 46859.886 | 46860 | 46860 | 316343 | 298929.5 | 240265.5 | 172894.75 | 307636.25 | 128215.3646 | 129393.4691 | 43.29% | 128215 | MEDIA ARMONICA
3 | 8715610 | MANTENIMIENTO DE ELECTRODOS DE IGNICION | SERVICIO | 483195 | 455844 | 483195 | 54295 | 57064.045 | 57064 | 57064 | 483195 | 469519.5 | 369824.5 | 263291.75 | 476357.25 | 167665.4498 | 208905.2618 | 44.49% | 167665 | MEDIA ARMONICA
4 | 8715610 | MANTENIMIENTO DE TERMOSTATO | SERVICIO | 292091 | 278182 | 294873 | 46007 | 48353.357 | 48353 | 48353 | 294873 | 285136.5 | 228374.75 | 166744.75 | 290004.75 | 128655.0497 | 120236.3927 | 42.17% | 128655 | MEDIA ARMONICA
5 | 8715610 | MANTENIMIENTO DE FLAUTAS | SERVICIO | 489029 | 465742 | 512316 | 65005 | 68320.255 | 68320 | 68320 | 512316 | 477385.5 | 383851.75 | 272852.75 | 494850.75 | 192484.4204 | 211212.0702 | 44.24% | 192484 | MEDIA ARMONICA
CALDERA MARCA COLMAQUINAS
CLASIFICADOR POR OBJETO DEL GASTO: 02-02-02-008-007
COMUNICACIÓN DE ACEPTACIÓN DE OFERTA No. 033-CENACBUC-2025
ITEM | CODIGO DANE | DESCRIPCION DEL BIEN Y / O SERVICIO | UNIDAD MEDIDA | NEW CONCEPT CAR COLOMBIA SAS NIT 901384161-3 | TECNIPROYECTOS MIL SAS NIT 900594774-5 | MULTISERVICIOS Y MANTENIMIENTO DEL CESAR SAS NIT 901060200-1 | PRECIO UNITARIO INCLUIDO IVA Y DEMÁS GRAVÁMENES (SI APLICA) | VALOR INDEXADO INFLACION 5,10% AÑO 2025 | PRECIO UNITARIO INCLUIDO IVA Y DEMÁS GRAVÁMENES (SI APLICA) - (INDEXADO )
1 | 8711003 | MANTENIMIENTO LAVADO INTERNO DE LA CALDERA PARA REMOVER LA INCRUSTACIÓN DE LOS TUBOS | SERVICIO | 796339 | 773145 | 819534 | 328715 | 345479.465 | 345479 | 345479 | 819534 | 784742 | 683624.25 | 565110.5 | 802138 | 600248.8674 | 226224.2617 | 28.83% | 345479 | MENOR VALOR
2 | 8711003 | MANTENIMIENTO DEL TRANSFORMADOR DE IGNICION 110 A 10.000 | SERVICIO | 442307 | 417271 | 438135 | 135704 | 142624.904 | 142625 | 142625 | 442307 | 427703 | 360084.5 | 285164 | 435005 | 286713.8471 | 145386.0951 | 33.99% | 142625 | MENOR VALOR
3 | 8711003 | MANTENIMIENTO DE LOS ELECTRODOS DE IGNICIÓN DE 9/16"X6" | SERVICIO | 212767 | 206570 | 221030 | 33201 | 34894.251 | 34894 | 34894 | 221030 | 209668.5 | 168815.25 | 122281.25 | 215349.25 | 93625.4071 | 89477.1084 | 42.68% | 93625 | MEDIA ARMONICA
4 | 8711003 | MANTENIMIENTO DE LA BOQUILLA DE INYECCIÓN DE COMBUSTIBLE DE 4 GALONES X 30° | SERVICIO | 226597 | 213770 | 237285 | 44877 | 47165.727 | 47166 | 47166 | 237285 | 220183.5 | 181204.5 | 133674.75 | 228734.25 | 115918.1718 | 89874.603 | 40.82% | 115918 | MEDIA ARMONICA
5 | 8711003 | MANTENIMIENTO DE IMPELES PARA TUBERÍA DE CALDERA DE 2 ½ | SERVICIO | 278944 | 260695 | 281551 | 39984 | 42023.184 | 42023 | 42023 | 281551 | 269819.5 | 215803.25 | 155921.25 | 275685.25 | 115044.694 | 116224.4459 | 43.07% | 115045 | MEDIA ARMONICA
6 | 8711003 | MANTENIMIENTO DE LA MIRILLA DE VIDRIO Y LLAVES DEL CONTROL DE NIVEL DE AGUA MC DONELL | SERVICIO | 220151 | 211684 | 226502 | 50509 | 53084.959 | 53085 | 53085 | 226502 | 215917.5 | 177855.5 | 134501.25 | 221209.75 | 123004.8437 | 83401.5115 | 38.63% | 123005 | MEDIA ARMONICA
7 | 8711003 | MANTENIMIENTO DEL REGISTRO DE HANDHOLE : CONSTA DE CAMBIO DE EMPAQUES. | SERVICIO | 234760 | 227922 | 239318 | 48747 | 51233.097 | 51233 | 51233 | 239318 | 231341 | 188308.25 | 141287 | 235329.5 | 123669.2201 | 91503.4299 | 39.55% | 123669 | MEDIA ARMONICA
8 | 8711003 | MANTENIMIENTO DE LA VÁLVULA DE SEGURIDAD DE VAPOR DE 1 1/4" | SERVICIO | 193436 | 182487 | 193436 | 52995 | 55697.745 | 55698 | 55698 | 193436 | 187961.5 | 156264.25 | 121829.75 | 190698.75 | 118437.2952 | 67242.5492 | 35.77% | 55698 | MENOR VALOR
9 | 8711003 | MANTENIMIENTO DEL CHECK DE 1" X 800 PSI | SERVICIO | 159575 | 154927 | 168870 | 45158 | 47461.058 | 47461 | 47461 | 168870 | 157251 | 132708.25 | 102356 | 163060.5 | 100722.8257 | 57126.3538 | 36.33% | 47461 | MENOR VALOR
10 | 8711003 | MANTENIMIENTO Y REACONDICIONAMIENTO DE RED DE ALIMENTACIÓN DE AGUA | SERVICIO | 809575 | 785996 | 833156 | 145775 | 153209.525 | 153210 | 153210 | 833156 | 797785.5 | 645484.25 | 475497.75 | 815470.75 | 390826.0759 | 328747.0908 | 41.21% | 390826 | MEDIA ARMONICA
11 | 8711003 | MANTENIMIENTO DE MAGDONELL | SERVICIO | 355625 | 338690 | 355625 | 83331 | 87580.881 | 87581 | 87581 | 355625 | 347157.5 | 284380.25 | 217369.25 | 351391.25 | 200055.4585 | 131442.1578 | 37.86% | 200055 | MEDIA ARMONICA
12 | 8711003 | MANTENIIMIENTO REHABILITACIÓN INTEGRAL DE LÍNEAS DE VAPOR Y RETORNO DE CONDENSADOS | SERVICIO | 2340000 | 2154778 | 2305612.46 | NO HISTORICO | NO HISTORICO | NO HISTORICO | 2154778 | 2340000 | 2305612.46 | 2266796.82 | 2230195.23 | 2322806.23 | 2263878.2641 | 1136249.5974 | 49.28% | 2154778 | MENOR VALOR

## ANALISIS COTIZACIONES REPUESTOS
REPUESTOS EQUIPO FIJO INGENIEROS UNIDADES
CUARTO FRIO MARCA M.G.C
CUARTO FRIO MARCA M.G.C
CUARTO FRIO MARCA M.G.C
CUARTO FRIO MARCA COLCOCINAS
CLASIFICADOR POR OBJETO DEL GASTO: 02-02-01-004-003
ITEM | CODIGO DANE | DESCRIPCION DEL BIEN Y / O SERVICIO | UNIDAD MEDIDA | NEW CONCEPT CAR COLOMBIA SAS NIT 901384161-3 | TECNIPROYECTOS MIL SAS NIT 900594774-5 | MULTISERVICIOS Y MANTENIMIENTO DEL CESAR SAS NIT 901060200-1 | COMUNICACIÓN DE ACEPTACIÓN DE OFERTA No. 033-CENACBUC-2025 |  |  | MENOR | MAYOR | MEDIANA | PROMEDIO | PROMEDIO MENOR MEDIANA | PROMEDIO MAYOR MEDIANA | MEDIA ARMONICA | DESVIACION ESTANDAR | %DISPER | PRECIO UNITARIO DE REFERENCIA (incluido IVA y demás gravámenes que aplique) | CRITERIO DE SELECCIÓN
[7 empty] | PRECIO UNITARIO INCLUIDO IVA Y DEMÁS GRAVÁMENES (SI APLICA) | VALOR INDEXADO INFLACION 5,10% AÑO 2025 | PRECIO UNITARIO INCLUIDO IVA Y DEMÁS GRAVÁMENES (SI APLICA) - (INDEXADO )
1 | 4394103 | FILTRO DANFUS DE ½ SOLDADO O ROSCADO | UN | 51920023 | 565289 | 621818 | 67000 | 70417 | 70417 | 70417 | 621818 | 565289 | 419174.6667 | 317853 | 593553.5 | 170664.866 | 303352.624 | 53.66% | 317853 | PREMEDIO MEN- MED
2 | 4394103 | CAPACITOR DE 40 UF | UN | 180070 | 166732 | 181738 | 45771 | 48105.321 | 48105 | 48105 | 181738 | 173401 | 144161.25 | 110753 | 177569.5 | 105704.5264 | 64388.6439 | 37.13% | 105705 | MEDIA ARMONICA
3 | 4394103 | COMPRESOR DE 2.5 HP | UN | 6081459 | 5847557 | 6139935 | 1025446 | 1077743.746 | 1077744 | 1077744 | 6139935 | 5964508 | 4786673.75 | 3521126 | 6052221.5 | 2804698.7633 | 2475844.5034 | 41.51% | 2804699 | MEDIA ARMONICA
4 | 4394103 | KIT DE ARRANQUE ELECTRONICO | UN | 434259 | 417557 | 446786 | 71310 | 74946.81 | 74947 | 74947 | 446786 | 425908 | 343387.25 | 250427.5 | 436347 | 197252.0223 | 179360.2484 | 42.11% | 197252 | MEDIA ARMONICA
5 | 4394103 | EMPAQUES DE PUERTA DE ACCESO AL CUARTO FRIO | UN | 1077108 | 997322 | 1107027 | 93225 | 97979.475 | 97979 | 97979 | 1107027 | 1037215 | 819859 | 567597 | 1072121 | 306732.3246 | 483475.735 | 46.61% | 306732 | MEDIA ARMONICA
6 | 4394103 | CERRADURAS PRINCIPAL DE SEGURIDAD | UN | 465200 | 443047 | 482921 | 88574 | 93091.274 | 93091 | 93091 | 482921 | 454123.5 | 371064.75 | 273607.25 | 468522.25 | 232293.1765 | 186032.3592 | 40.97% | 232293 | MEDIA ARMONICA
7 | 4394103 | EVAPORADOR | UN | 4542548 | 4367835 | 4629905 | 665221 | 699147.271 | 699147 | 699147 | 4629905 | 4455191.5 | 3559858.75 | 2577169.25 | 4542548.25 | 1908953.7253 | 1910250.8104 | 42.88% | 1908954 | MEDIA ARMONICA
8 | 4394103 | CONTATORES O ARRANCADORES CON RELEI | UN | 439485 | 418557 | 460413 | 45159 | 47462.109 | 47462 | 47462 | 460413 | 429021 | 341479.25 | 238241.5 | 444717 | 143338.3423 | 196754.9125 | 45.86% | 143338 | MEDIA ARMONICA
9 | 4394103 | GAS REFRIGERANTE | UN | 952838 | 898904 | 988794 | 102556 | 107786.356 | 107786 | 107786 | 988794 | 925871 | 737080.5 | 516828.5 | 957332.5 | 321260.9382 | 421152.9405 | 45.49% | 321261 | MEDIA ARMONICA
10 | 4394103 | LUCES PILOTO | UN | 118044 | 112423 | 118044 | 13264 | 13940.464 | 13940 | 13940 | 118044 | 115233.5 | 90612.75 | 64586.75 | 116638.75 | 40994.6014 | 51183.8013 | 44.42% | 40995 | MEDIA ARMONICA
11 | 4394103 | TERMOMETRO DIGITAL | UN | 589563 | 566887 | 612238 | 39559 | 41576.509 | 41577 | 41577 | 612238 | 578225 | 452566.25 | 309901 | 595231.5 | 137243.3851 | 274617.6583 | 47.49% | 137243 | MEDIA ARMONICA
12 | 4394103 | CHAPA DE COMPUERTA | UN | 624741 | 578464 | 613172 | 81452 | 85606.052 | 85606 | 85606 | 624741 | 595818 | 475495.75 | 340712 | 610279.5 | 240360.5312 | 260669.249 | 43.75% | 240361 | MEDIA ARMONICA
13 | 4394103 | BOMBILLO INTERNO DE ILUMINACION | UN | 130658 | 122110 | 133100 | 24015 | 25239.765 | 25240 | 25240 | 133100 | 126384 | 102777 | 75812 | 129742 | 63516.557 | 51905.6379 | 41.07% | 63517 | MEDIA ARMONICA
14 | 4394103 | ESTANTERIA INTERNA | UN | 2756293 | 2650282 | 2809299 | 235994 | 248029.694 | 248030 | 248030 | 2809299 | 2703287.5 | 2115976 | 1475658.75 | 2756293.25 | 780053.1811 | 1247050.8949 | 46.13% | 780053 | MEDIA ARMONICA
15 | 4394103 | COMPUERTAS | UN | 4793990 | 4565705 | 4839647 | 526441 | 553289.491 | 553289 | 553289 | 4839647 | 4679847.5 | 3688157.75 | 2616568.25 | 4759747.25 | 1638257.1713 | 2093345.3063 | 44.73% | 1638257 | MEDIA ARMONICA
16 | 4394103 | AISLANTE TERMICO | UN | 237788 | 222232 | 233344 | 79510 | 83565.01 | 83565 | 83565 | 237788 | 227788 | 194232.25 | 155676.5 | 232788 | 160272.5945 | 74067.6685 | 32.52% | 83565 | MENOR VALOR
17 | 4394103 | EVAPORADOR 3 HP | UN | 4673583 | 4367835 | 4848297 | 580025 | 609606.275 | 609606 | 609606 | 4848297 | 4520709 | 3624830.25 | 2565157.5 | 4684503 | 1747047.7759 | 2019932.883 | 44.68% | 1747048 | MEDIA ARMONICA
18 | 4394103 | GAS REFRIGERANTE R507 | UN | 1495785 | 1424557 | 1552767 | 102556 | 107786.356 | 107786 | 107786 | 1552767 | 1460171 | 1145223.75 | 783978.5 | 1506469 | 354227.6818 | 693611.0438 | 47.5% | 354228 | MEDIA ARMONICA
19 | 4394103 | FILTRO 1/2 X 1/2 ROSCA DML-164 023Z5044 | UN | 610512 | 565289 | 621818 | 67854 | 71314.554 | 71315 | 71315 | 621818 | 587900.5 | 467233.5 | 329607.75 | 604859.25 | 210112.0727 | 265073.22 | 45.09% | 210112 | MEDIA ARMONICA
20 | 4394103 | EMPAQUE PARA PUERTA DE CUARTO FRÍO CAFFSA G67 – INTERTECNICA G67 | UN | 1077108 | 997322 | 1047188 | 93225 | 97979.475 | 97979 | 97979 | 1077108 | 1022255 | 804899.25 | 560117 | 1049681.5 | 305522.9944 | 472427.8416 | 46.21% | 305523 | MEDIA ARMONICA
21 | 4394103 | ASPAS PARA MOTOR DEL EVAPORADOR | UN | 571935 | 544700 | 571935 | 49885 | 52429.135 | 52429 | 52429 | 571935 | 558317.5 | 435249.75 | 305373.25 | 565126.25 | 163892.866 | 255536.559 | 45.77% | 163893 | MEDIA ARMONICA
22 | 4394103 | MOTOR DE ROTACION DEL EVAPORADOR | UN | 4436257 | 4185148 | 4394405 | 200115 | 210320.865 | 210321 | 210321 | 4436257 | 4289776.5 | 3306532.75 | 2250048.75 | 4363016.75 | 734409.2513 | 2067061.9142 | 48.19% | 734409 | MEDIA ARMONICA
23 | 4394103 | TERMOSTATO DE ALTA Y BAJA PARA RFMO 49. | UN | 1042776 | 974557 | 1081758 | 109556 | 115143.356 | 115143 | 115143 | 1081758 | 1008666.5 | 803558.5 | 561904.75 | 1045212.25 | 344995.3284 | 461077.1308 | 45.71% | 344995 | MEDIA ARMONICA
MARMITA MARCA METALASTIC CAP. 60 GALONES (50 X 50)
MARMITA MARCA JHONSON CAP. 60 GALONES
MARMITA MARCA JHONSON CAP. 80 GALONES MOD. 1972
MARMITA MARCA METALASTIC CAP. 80 GALONES
MARMITA COLCOCINAS DE 100 GALONES MOD. 1985
MARMITA COLCOCINAS DE 120 GALONES MOD. 1990 - 1985
MARMITA MARCA J.S.A. CAP. 120 GLS - OAI-056/07 MOD. 2008
MARMITA MARCA J.S.A CAP. 100 GLS - OAI-056/07 MOD. 2008
MARMITA MARCA J.S.A MOD 1997
MARMITA MARCA VAP- 8085 80 GALONES
CLASIFICADOR POR OBJETO DEL GASTO: 02-02-01-004-003 | [6 empty] | COMUNICACIÓN DE ACEPTACIÓN DE OFERTA No. 033-CENACBUC-2025
ITEM | CODIGO DANE | DESCRIPCION DEL BIEN Y / O SERVICIO | UNIDAD MEDIDA | NEW CONCEPT CAR COLOMBIA SAS NIT 901384161-3 | TECNIPROYECTOS MIL SAS NIT 900594774-5 | MULTISERVICIOS Y MANTENIMIENTO DEL CESAR SAS NIT 901060200-1 | PRECIO UNITARIO INCLUIDO IVA Y DEMÁS GRAVÁMENES (SI APLICA) | VALOR INDEXADO INFLACION 5,10% AÑO 2025 | PRECIO UNITARIO INCLUIDO IVA Y DEMÁS GRAVÁMENES (SI APLICA) - (INDEXADO )
1 | 4394 | LLAVE DE PASO DE 1" EN LA LINEA DE VAPOR | UN | 940523 | 870854 | 966648 | 105332 | 110703.932 | 110704 | 110704 | 966648 | 905688.5 | 722182.25 | 508196.25 | 936168.25 | 325755.8099 | 409652.3426 | 45.23% | 325756 | MEDIA ARMONICA
2 | 4394 | LLAVE DE PASO DE ½ EN LA LINEA DE AGUA | UN | 145605 | 138671 | 153925 | 27448 | 28847.848 | 28848 | 28848 | 153925 | 142138 | 116762.25 | 85493 | 148031.5 | 72410.8666 | 58940.317 | 41.47% | 72411 | MEDIA ARMONICA
3 | 4394 | VALVULA DE SEGURIDAD ¾ PRESION DE APERTURA 45 PSI | UN | 609747 | 569857 | 604048 | 105226 | 110592.526 | 110593 | 110593 | 609747 | 586952.5 | 473561.25 | 348772.75 | 598349.75 | 283838.6824 | 242619.1614 | 41.34% | 283839 | MEDIA ARMONICA
4 | 4394 | LLAVE DE ACERO INOXIDABLE DE 2” | UN | 925302 | 889714 | 934200 | 154110 | 161969.61 | 161970 | 161970 | 934200 | 907508 | 727796.5 | 534739 | 920854 | 423320.6339 | 377706.9994 | 41.62% | 423321 | MEDIA ARMONICA
5 | 4394 | CODO DE ACERO INOXIDABLE DE 2 | UN | 221075 | 208561 | 225246 | 34115 | 35854.865 | 35855 | 35855 | 225246 | 214818 | 172684.25 | 125336.5 | 220032 | 96043.4527 | 91494.6029 | 42.59% | 96043 | MEDIA ARMONICA
6 | 4394 | TUBO DE ACERO INOXIDABLE DE 2” | UN | 1382102 | 1316288 | 1395265 | 54115 | 56874.865 | 56875 | 56875 | 1395265 | 1349195 | 1037632.5 | 703035 | 1372230 | 202200.1901 | 654750.4367 | 48.53% | 202200 | MEDIA ARMONICA
7 | 4394 | FILTRO TIPO Y DE ¾ | UN | 541581 | 520751 | 567619 | 160225 | 168396.475 | 168396 | 168396 | 567619 | 531166 | 449586.75 | 349781 | 549392.5 | 348830.784 | 188438.4448 | 35.48% | 168396 | MENOR VALOR
8 | 4394 | TRAMPA TERMODINAMICA DE ¾ | UN | 574408 | 536830 | 579776 | 180449 | 189651.899 | 189652 | 189652 | 579776 | 555619 | 470166.5 | 372635.5 | 567697.5 | 377311.1677 | 187983.1019 | 33.83% | 189652 | MENOR VALOR
9 | 4394 | LLAVE DE PASO DE ¾ EN LINEA DE PURGA | UN | 351603 | 331701 | 354920 | 54125 | 56885.375 | 56885 | 56885 | 354920 | 341652 | 273777.25 | 199268.5 | 348286 | 152347.6207 | 144957.9274 | 42.43% | 152348 | MEDIA ARMONICA
10 | 4394 | TORNILLERIA PARA LA TAPA SUPERIOR | UN | 49922 | 47096 | 50864 | 15473 | 16262.123 | 16262 | 16262 | 50864 | 48509 | 41036 | 32385.5 | 49686.5 | 32674.9878 | 16593.425 | 34.21% | 16262 | MENOR VALOR
11 | 4394 | TAPA SUPERIOR | UN | 2177824 | 2054551 | 2157279 | 209885 | 220589.135 | 220589 | 220589 | 2177824 | 2105915 | 1652560.75 | 1163252 | 2141869.5 | 673087.6085 | 956169.6585 | 45.4% | 673088 | MEDIA ARMONICA
12 | 4394 | BRAZO PARA ABRIR TAPA | UN | 927450 | 866776 | 910115 | 98667 | 103699.017 | 103699 | 103699 | 927450 | 888445.5 | 702010 | 496072.25 | 907947.75 | 308309.3383 | 399689.3678 | 44.99% | 308309 | MEDIA ARMONICA
13 | 4394 | RUEDAS CON FRENO DE SEGURIDAD | UN | 509771 | 476421 | 514535 | 95663 | 100541.813 | 100542 | 100542 | 514535 | 493096 | 400317.25 | 296819 | 503815.5 | 250779.8692 | 200568.1921 | 40.68% | 250780 | MEDIA ARMONICA
14 | 4394 | VALVULAS | UN | 549182 | 528060 | 554463 | 64152 | 67423.752 | 67424 | 67424 | 554463 | 538621 | 424782.25 | 303022.5 | 546542 | 196563.3355 | 238511.7797 | 44.28% | 196563 | MEDIA ARMONICA
15 | 4394 | TERMOMETRO | UN | 951802 | 897926 | 942822 | 56995 | 59901.745 | 59902 | 59902 | 951802 | 920374 | 713113 | 490138 | 936088 | 200814.3502 | 436111.2698 | 47.38% | 200814 | MEDIA ARMONICA
16 | 4394 | CONTATOR CON RELEI | UN | 1052875 | 974884 | 1082121 | 97448 | 102417.848 | 102418 | 102418 | 1082121 | 1013879.5 | 803074.5 | 558148.75 | 1048000.25 | 315866.8646 | 469292.1174 | 46.29% | 315867 | MEDIA ARMONICA
17 | 4394 | BANDEJAS | UN | 658214 | 626871 | 689558 | 96153 | 101056.803 | 101057 | 101057 | 689558 | 642542.5 | 518925 | 371799.75 | 666050.25 | 276623.3141 | 279751.7057 | 43.54% | 276623 | MEDIA ARMONICA
18 | 4394 | SOPORTER DE BANDEJAS | UN | 893751 | 851191 | 927798 | 96774 | 101709.474 | 101709 | 101709 | 927798 | 872471 | 693612.25 | 487090 | 900134.5 | 302950.0501 | 395844.6684 | 45.37% | 302950 | MEDIA ARMONICA
DESCRIPCIÓN:
CALDERA MARCA 40 BHP MARCA MAINCOL SERIE 1410
CALDERA MARCA MAINCOLSA MOD. 2004 CAP. 40 BHP
CALDERA MARCA MAINCOL MODELO REMANUFACTURADA CHA-43
CALDERA MARCA COLMAQUINAS
CLASIFICADOR POR OBJETO DEL GASTO: 02-02-01-004-003 | [6 empty] | COMUNICACIÓN DE ACEPTACIÓN DE OFERTA No. 033-CENACBUC-2025
ITEM | CODIGO DANE | DESCRIPCION DEL BIEN Y / O SERVICIO | UNIDAD MEDIDA | NEW CONCEPT CAR COLOMBIA SAS NIT 901384161-3 | TECNIPROYECTOS MIL SAS NIT 900594774-5 | MULTISERVICIOS Y MANTENIMIENTO DEL CESAR SAS NIT 901060200-1 | PRECIO UNITARIO INCLUIDO IVA Y DEMÁS GRAVÁMENES (SI APLICA) | VALOR INDEXADO INFLACION 5,10% AÑO 2025 | PRECIO UNITARIO INCLUIDO IVA Y DEMÁS GRAVÁMENES (SI APLICA) - (INDEXADO )
1 | 4325101 | BOMBA DE INYECCIÓN DE AGUA PARA LA CALDERA DE 3HP Y 3440 RPMA: | UN | 5749545 | 5475757 | 5968575 | 1321554 | 1388953.254 | 1388953 | 1388953 | 5968575 | 5612651 | 4645707.5 | 3500802 | 5790613 | 3215276.6708 | 2180509.703 | 38.85% | 3215277 | MEDIA ARMONICA
2 | 4325101 | MOTOR SIEMENS 1 HP A 3440 RPM | UN | 3513805 | 3378659 | 3615165 | 370115 | 388990.865 | 388991 | 388991 | 3615165 | 3446232 | 2724155 | 1917611.5 | 3530698.5 | 1166883.8474 | 1559787.6282 | 45.26% | 1166884 | MEDIA ARMONICA
3 | 4325101 | MOTOR SIEMENS 3 HP A 3440 RPM: | UN | 4303559 | 4098628 | 4467505 | 552116 | 580273.916 | 580274 | 580274 | 4467505 | 4201093.5 | 3362491.5 | 2390683.75 | 4334299.25 | 1650497.0937 | 1860940.0885 | 44.3% | 1650497 | MEDIA ARMONICA
4 | 4325101 | CABLE DE ALTA TENSION ENTRE TRANSFORMADOR Y ELECTRODOS. | UN | 623416 | 588129 | 635179 | 35662 | 37480.762 | 37481 | 37481 | 635179 | 605772.5 | 471051.25 | 321626.75 | 620475.75 | 126747.0634 | 289737.4079 | 47.83% | 126747 | MEDIA ARMONICA
5 | 4325101 | TRANSFORMADOR DE IGNICION 110 A 10.000 | UN | 1939935 | 1847557 | 2050788 | 201003 | 211254.153 | 211254 | 211254 | 2050788 | 1893746 | 1512383.5 | 1052500 | 1972267 | 637146.3894 | 871389.4923 | 46.01% | 637146 | MEDIA ARMONICA
6 | 4325101 | ELECTRODOS DE IGNICIÓN DE 9/16"X6" | UN | 525282 | 500269 | 535288 | 96112 | 101013.712 | 101014 | 101014 | 535288 | 512775.5 | 415463.25 | 306894.75 | 524031.75 | 255257.7514 | 210149.5298 | 40.98% | 255258 | MEDIA ARMONICA
7 | 4325101 | BOQUILLA DE INYECCIÓN DE COMBUSTIBLE DE 4 GALONES X 30° -3 GALONES X 45° | UN | 312437 | 289293 | 306651 | 52116 | 54773.916 | 54774 | 54774 | 312437 | 297972 | 240788.75 | 176373 | 305204.5 | 141968.7145 | 124399.1656 | 41.75% | 141969 | MEDIA ARMONICA
8 | 4325101 | IMPELES PARA TUBERÍA DE CALDERA DE 2 ½ | UN | 224856 | 216207 | 229179 | 27448 | 28847.848 | 28848 | 28848 | 229179 | 220531.5 | 174772.5 | 124689.75 | 224855.25 | 83159.4996 | 97432.3726 | 44.18% | 83159 | MEDIA ARMONICA
9 | 4325101 | FILTRO DE ACPM REDUCCION BUCHING 3/8 A SALIDA 1/4 | UN | 149769 | 142637 | 152622 | 42513 | 44681.163 | 44681 | 44681 | 152622 | 146203 | 122427.25 | 95442 | 149412.5 | 93850.9647 | 52000.6654 | 35.57% | 44681 | MENOR VALOR
10 | 4325101 | MIRILLA DE VIDRIO DE LA TAPA POSTERIOR DE LA CALDERA | UN | 235567 | 222233 | 240012 | 41552 | 43671.152 | 43671 | 43671 | 240012 | 228900 | 185370.75 | 136285.5 | 234456 | 111701.2416 | 94768.093 | 41.4% | 111701 | MEDIA ARMONICA
11 | 4325101 | MIRILLA DE VIDRIO Y LLAVES DEL CONTROL DE NIVEL DE AGUA MC DONELL | UN | 580774 | 553118 | 613961 | 80115 | 84200.865 | 84201 | 84201 | 613961 | 566946 | 458013.5 | 325573.5 | 590453.5 | 234812.2813 | 250446.544 | 44.17% | 234812 | MEDIA ARMONICA
12 | 4325101 | REGISTRO DE HANDHOLE: CONSTA DE CAMBIO DE EMPAQUES. | UN | 948452 | 878196 | 957234 | 70215 | 73795.965 | 73796 | 73796 | 957234 | 913324 | 714419.5 | 493560 | 935279 | 238256.9949 | 428544.5536 | 46.92% | 238257 | MEDIA ARMONICA
13 | 4325101 | VÁLVULA DE SEGURIDAD DE VAPOR DE 1 1/4" | UN | 2225915 | 2080295 | 2309127 | 239559 | 251776.509 | 251777 | 251777 | 2309127 | 2153105 | 1716778.5 | 1202441 | 2231116 | 749795.5954 | 981235.6771 | 45.57% | 749796 | MEDIA ARMONICA
14 | 4325101 | CHECK DE 1" X 800 PSI | UN | 1580911 | 1491426 | 1580912 | 210551 | 221289.101 | 221289 | 221289 | 1580912 | 1536168.5 | 1218634.5 | 878728.75 | 1558540.25 | 619715.9877 | 666233.8174 | 43.37% | 619716 | MEDIA ARMONICA
15 | 4325101 | LLAVE DE PASO DE 1" | UN | 428926 | 397154 | 428926 | 34115 | 35854.865 | 35855 | 35855 | 428926 | 413040 | 322715.25 | 224447.5 | 420983 | 114054.8774 | 191825.7694 | 46.44% | 114055 | MEDIA ARMONICA
16 | 4325101 | EMPAQUETADURA PARA HANDHOLE: | UN | 230884 | 213782 | 230885 | 15662 | 16460.762 | 16461 | 16461 | 230885 | 222333 | 173003 | 119397 | 226609 | 53988.6455 | 104672.2833 | 47.08% | 53989 | MEDIA ARMONICA
17 | 4325101 | MOTOR VENTILACION DE 1 HP | UN | 3270863 | 3115107 | 3364316 | 310225 | 326046.475 | 326046 | 326046 | 3364316 | 3192985 | 2519083 | 1759515.5 | 3278650.5 | 1002246.2596 | 1465633.8657 | 45.9% | 1002246 | MEDIA ARMONICA
18 | 4325101 | VALVULA DE PASO DE GAS | UN | 87335 | 81621 | 86518 | 51224 | 53836.424 | 53836 | 53836 | 87335 | 84069.5 | 77327.5 | 68952.75 | 85702.25 | 74300.9233 | 15862.9554 | 18.87% | 53836 | MENOR VALOR
19 | 4325101 | REGULADOR DE GAS | UN | 413730 | 386664 | 409864 | 104115 | 109424.865 | 109425 | 109425 | 413730 | 398264 | 329920.75 | 253844.5 | 405997 | 241228.7252 | 147482.2993 | 37.03% | 241229 | MEDIA ARMONICA
20 | 4325101 | MANOMETRO PARA GAS | UN | 418764 | 391368 | 418764 | 55142 | 57954.242 | 57954 | 57954 | 418764 | 405066 | 321712.5 | 231510 | 411915 | 162693.1309 | 176312.6223 | 43.53% | 162693 | MEDIA ARMONICA
21 | 4325101 | MANGUERAS DE 3/4 EN ACERO | UN | 536830 | 511267 | 562394 | 80114 | 84199.814 | 84200 | 84200 | 562394 | 524048.5 | 423672.75 | 304124.25 | 543221.25 | 228920.5691 | 227275.6396 | 43.37% | 228921 | MEDIA ARMONICA
22 | 4325101 | ZELENOIDES | UN | 997101 | 949620 | 1035086 | 129556 | 136163.356 | 136163 | 136163 | 1035086 | 973360.5 | 779492.5 | 554761.75 | 1004223.25 | 385869.3659 | 430309.0782 | 44.21% | 385869 | MEDIA ARMONICA
23 | 4325101 | BUJIA GUARRIK | UN | 531401 | 492038 | 536321 | 70145 | 73722.395 | 73722 | 73722 | 536321 | 511719.5 | 408370.5 | 292720.75 | 524020.25 | 206790.9278 | 223977.4568 | 43.77% | 206791 | MEDIA ARMONICA
24 | 4325101 | CONTACTORES ELECTRICO DE 220 W | UN | 232768 | 223815 | 248435 | 63256 | 66482.056 | 66482 | 66482 | 248435 | 228291.5 | 192875 | 147386.75 | 238363.25 | 143724.8193 | 84874.1011 | 37.18% | 143725 | MEDIA ARMONICA
25 | 4325101 | SISTEMA ELECTRONICO PARA CALDERA | UN | 3546404 | 3377527 | 3715280 | 452116 | 475173.916 | 475174 | 475174 | 3715280 | 3461965.5 | 2778596.25 | 1968569.75 | 3588622.75 | 1355150.6489 | 1541793.0356 | 44.54% | 1355151 | MEDIA ARMONICA
26 | 4325101 | GORRO TIPO CHINO DE CHIMENEA | UN | 628831 | 598887 | 664765 | 65269 | 68597.719 | 68598 | 68598 | 664765 | 613859 | 490270.25 | 341228.5 | 639312 | 206803.9327 | 282401.95 | 46% | 206804 | MEDIA ARMONICA
27 | 4325101 | TUBO PARA CHIMENEA | UN | 3586174 | 3383183 | 3687669 | 130224 | 136865.424 | 136865 | 136865 | 3687669 | 3484678.5 | 2698472.75 | 1810771.75 | 3586173.75 | 490672.7863 | 1712423.7328 | 49.14% | 490673 | MEDIA ARMONICA
28 | 4325101 | VÁLVULA DE SEGURIDAD DE VAPOR 1" X 125 PSI | UN | 1320531 | 1245784 | 1370362 | 189557 | 199224.407 | 199224 | 199224 | 1370362 | 1283157.5 | 1033975.25 | 741190.75 | 1326759.75 | 547256.3932 | 558850.8565 | 43.55% | 547256 | MEDIA ARMONICA
29 | 4325101 | ESTABILIZADOR DE CORRIENTE PARA 220W | UN | 1203276 | 1124557 | 1180785 | 75886 | 79756.186 | 79756 | 79756 | 1203276 | 1152671 | 897093.5 | 616213.5 | 1177973.5 | 264805.272 | 545896.4564 | 47.36% | 264805 | MEDIA ARMONICA
30 | 4325101 | FOTO CELDAS PARA CALDERA | UN | 3041833 | 2869654 | 3041833 | 192551 | 202371.101 | 202371 | 202371 | 3041833 | 2955743.5 | 2288922.75 | 1579057.25 | 2998788.25 | 672563.7244 | 1393400.4784 | 47.14% | 672564 | MEDIA ARMONICA
31 | 4325101 | TACOS PARA 220 W | UN | 445134 | 416013 | 453454 | 51220 | 53832.22 | 53832 | 53832 | 453454 | 430573.5 | 342108.25 | 242202.75 | 442013.75 | 157282.8296 | 192853.3896 | 44.79% | 157283 | MEDIA ARMONICA
32 | 4325101 | BOQUILLA DE INYECCIÓN DE COMBUSTIBLE DE 4 GALONES X 30° | UN | 526213 | 491788 | 516377 | 60521 | 63607.571 | 63608 | 63608 | 526213 | 504082.5 | 399496.5 | 283845.25 | 515147.75 | 185256.9708 | 224393.2026 | 44.52% | 185257 | MEDIA ARMONICA
33 | 4325101 | EMPAQUES PARA REGISTRO DE HANDHOLE | UN | 592651 | 569857 | 609747 | 30225 | 31766.475 | 31766 | 31766 | 609747 | 581254 | 451005.25 | 306510 | 595500.5 | 109402.0585 | 279970.087 | 48.17% | 109402 | MEDIA ARMONICA
34 | 4325101 | TEE DE 3/4, EN ACERO AL CARBON X 150 LB | UN | 215528 | 199563 | 217524 | NO HISTORICO | NO HISTORICO | NO HISTORICO | 199563 | 217524 | 215528 | 210871.6667 | 207545.5 | 216526 | 210557.1801 | 105741.77 | 49.06% | 199563 | MENOR VALOR
35 | 4325101 | TEE DE 1" EN ACERO AL CARBON X 150 LB | UN | 166410 | 156991 | 174260 | NO HISTORICO | NO HISTORICO | NO HISTORICO | 156991 | 174260 | 166410 | 165887 | 161700.5 | 170335 | 165584.8663 | 83243.4022 | 50.02% | 156991 | MENOR VALOR
36 | 4325101 | TEE DE 1"1/2 EN ACERO AL CARBON X 150 LB | UN | 193785 | 184557 | 203013 | NO HISTORICO | NO HISTORICO | NO HISTORICO | 184557 | 203013 | 193785 | 193785 | 189171 | 198399 | 193491.8215 | 97185.0154 | 50.15% | 184557 | MENOR VALOR
37 | 4325101 | TEE DE 1/2, EN ACERO AL CARBON X 150 LB | UN | 133504 | 124770 | 132256 | NO HISTORICO | NO HISTORICO | NO HISTORICO | 124770 | 133504 | 132256 | 130176.6667 | 128513 | 132880 | 130060.1357 | 65202.5056 | 49.3% | 124770 | MENOR VALOR
38 | 4325101 | UNIONES DE 1/4 ACERO AL CARBON | UN | 59728 | 56884 | 62572 | NO HISTORICO | NO HISTORICO | NO HISTORICO | 56884 | 62572 | 59728 | 59728 | 58306 | 61150 | 59637.6521 | 29954.1436 | 50.15% | 56884 | MENOR VALOR
39 | 4325101 | UNIVERSAL DE 1" EN ACERO AL CARBON X 150 LB (TUERCA) | UN | 137448 | 129668 | 137448 | NO HISTORICO | NO HISTORICO | NO HISTORICO | 129668 | 137448 | 137448 | 134854.6667 | 133558 | 137448 | 134752.9683 | 67527.0023 | 49.13% | 129668 | MENOR VALOR
40 | 4325101 | UNIVERSAL DE 1"1/2 EN ACERO AL CARBON X 150 LB (TUERCA) | UN | 297024 | 285600 | 311304 | NO HISTORICO | NO HISTORICO | NO HISTORICO | 285600 | 311304 | 297024 | 297976 | 291312 | 304164 | 297606.4714 | 149358.6062 | 50.29% | 285600 | MENOR VALOR
41 | 4325101 | UNIVERSAL DE 1"/4 EN ACERO AL CARBON X 150 LB (TUERCA) | UN | 173264 | 166600 | 174930 | NO HISTORICO | NO HISTORICO | NO HISTORICO | 166600 | 174930 | 173264 | 171598 | 169932 | 174097 | 171521.5588 | 85874.449 | 49.56% | 166600 | MENOR VALOR
42 | 4325101 | REDUCCION BUCHIN DE 1"1/2 REDUCIDO 1/2 | UN | 135235 | 126388 | 135235 | NO HISTORICO | NO HISTORICO | NO HISTORICO | 126388 | 135235 | 135235 | 132286 | 130811.5 | 135235 | 132151.5203 | 66274.3514 | 49.01% | 126388 | MENOR VALOR
43 | 4325101 | SIFON COLA DE MARRON DE 1/4 EN ACERO INOX | UN | 152913 | 144258 | 151471 | NO HISTORICO | NO HISTORICO | NO HISTORICO | 144258 | 152913 | 151471 | 149547.3333 | 147864.5 | 152192 | 149449.9144 | 74869.4618 | 49.43% | 144258 | MENOR VALOR
44 | 4325101 | TUBO ACERO CARBON SCH40 1 X METROS S/C | UN | 260979 | 248551 | 260979 | NO HISTORICO | NO HISTORICO | NO HISTORICO | 248551 | 260979 | 260979 | 256836.3333 | 254765 | 260979 | 256700.5034 | 128551.7363 | 49.26% | 248551 | MENOR VALOR
45 | 4325101 | TUBO ACERO CARBON SCH40 1 1/2 X METROS S/C | UN | 278599 | 267884 | 281278 | NO HISTORICO | NO HISTORICO | NO HISTORICO | 267884 | 281278 | 278599 | 275920.3333 | 273241.5 | 279938.5 | 275797.4248 | 138081.4799 | 49.56% | 267884 | MENOR VALOR
46 | 4325101 | TUBO ACERO CARBON SCH40 1 1/4 X METROS S/C | UN | 253635 | 241557 | 258466 | NO HISTORICO | NO HISTORICO | NO HISTORICO | 241557 | 258466 | 253635 | 251219.3333 | 247596 | 256050.5 | 251015.2729 | 125810.8042 | 49.6% | 241557 | MENOR VALOR
47 | 4325101 | TUBO ACERO CARBON SCH40 3/4 X METROS S/C | UN | 199146 | 189663 | 202939 | NO HISTORICO | NO HISTORICO | NO HISTORICO | 189663 | 202939 | 199146 | 197249.3333 | 194404.5 | 201042.5 | 197089.1212 | 98782.584 | 49.6% | 189663 | MENOR VALOR
48 | 4325101 | TUBO ACERO INOXIDABLE 1/2 X MT | UN | 197753 | 186559 | 207080 | NO HISTORICO | NO HISTORICO | NO HISTORICO | 186559 | 207080 | 197753 | 197130.6667 | 192156 | 202416.5 | 196771.6407 | 98921.7055 | 50.02% | 186559 | MENOR VALOR
49 | 4325101 | UNIVERSAL EN ACERO AL CARBON DE 1/2 X 150LB | UN | 147853 | 140812 | 153485 | NO HISTORICO | NO HISTORICO | NO HISTORICO | 140812 | 153485 | 147853 | 147383.3333 | 144332.5 | 150669 | 147199.9865 | 73873.8081 | 49.96% | 140812 | MENOR VALOR
50 | 4325101 | UNIVERSAL EN ACERO AL CARBON DE 3/4 X 150LB | UN | 161713 | 155493 | 172597 | NO HISTORICO | NO HISTORICO | NO HISTORICO | 155493 | 172597 | 161713 | 163267.6667 | 158603 | 167155 | 162965.5747 | 81939.301 | 50.67% | 155493 | MENOR VALOR
51 | 4325101 | UNIVERSAL EN ACERO AL CARBON DE 1" X 150LB | UN | 182145 | 170229 | 178740 | NO HISTORICO | NO HISTORICO | NO HISTORICO | 170229 | 182145 | 178740 | 177038 | 174484.5 | 180442.5 | 176894.1999 | 88660.7407 | 49.6% | 170229 | MENOR VALOR
52 | 4325101 | UNIVERSAL EN ACERO AL CARBON DE 1"1/4 X 150LB | UN | 197867 | 188445 | 209174 | NO HISTORICO | NO HISTORICO | NO HISTORICO | 188445 | 209174 | 197867 | 198495.3333 | 193156 | 203520.5 | 198134.9314 | 99608.7947 | 50.34% | 188445 | MENOR VALOR
53 | 4325101 | UNIVERSAL EN ACERO AL CARBON DE 1"1/2 X 150LB | UN | 207318 | 197446 | 213242 | NO HISTORICO | NO HISTORICO | NO HISTORICO | 197446 | 213242 | 207318 | 206002 | 202382 | 210280 | 205793.9015 | 103206.8677 | 49.78% | 197446 | MENOR VALOR
54 | 4325101 | VALVULA CIERRE RAPIDO DE 1"1/4 X 1000 LB LB | UN | 645170 | 597380 | 639197 | NO HISTORICO | NO HISTORICO | NO HISTORICO | 597380 | 645170 | 639197 | 627249 | 618288.5 | 642183.5 | 626511.6747 | 314344.3203 | 49.18% | 597380 | MENOR VALOR
55 | 4325101 | VALVULA DE 1"1/2 EN ACERO INOX | UN | 420582 | 400554 | 420582 | NO HISTORICO | NO HISTORICO | NO HISTORICO | 400554 | 420582 | 420582 | 413906 | 410568 | 420582 | 413687.1115 | 207168.246 | 49.26% | 400554 | MENOR VALOR
56 | 4325101 | VALVULA DE SEGURIDAD PARA MARMITA DE 3/4 | UN | 461150 | 426991 | 448341 | NO HISTORICO | NO HISTORICO | NO HISTORICO | 426991 | 461150 | 448341 | 445494 | 437666 | 454745.5 | 445043.9892 | 223192.1853 | 49.78% | 426991 | MENOR VALOR
57 | 4325101 | VALVULA TERMODINAMICA 1/2 X 150LB | UN | 764922 | 714880 | 764922 | NO HISTORICO | NO HISTORICO | NO HISTORICO | 714880 | 764922 | 764922 | 748241.3333 | 739901 | 764922 | 747480.6455 | 374863.6586 | 49.01% | 714880 | MENOR VALOR
58 | 4325101 | VALVULA CHEQUE 1"1/4 X 300 PSI | UN | 960384 | 923446 | 1025025 | NO HISTORICO | NO HISTORICO | NO HISTORICO | 923446 | 1025025 | 960384 | 969618.3333 | 941915 | 992704.5 | 967824.2063 | 486623.3452 | 50.67% | 923446 | MENOR VALOR
59 | 4325101 | VALVULA CHEQUE 1/2 X 300 PSI | UN | 298680 | 279140 | 309845 | NO HISTORICO | NO HISTORICO | NO HISTORICO | 279140 | 309845 | 298680 | 295888.3333 | 288910 | 304262.5 | 295336.148 | 148487.3934 | 49.71% | 279140 | MENOR VALOR
60 | 4325101 | MANOMETRO DE 0-60 PSI CON GLICERINA CARATULA DE 1/2 | UN | 235653 | 226589 | 242450 | NO HISTORICO | NO HISTORICO | NO HISTORICO | 226589 | 242450 | 235653 | 234897.3333 | 231121 | 239051.5 | 234716.692 | 117628.2422 | 49.92% | 226589 | MENOR VALOR
61 | 4325101 | BISAGRAS PARA TAPA EN ACERO INOX | UN | 256604 | 239817 | 256604 | NO HISTORICO | NO HISTORICO | NO HISTORICO | 239817 | 256604 | 256604 | 251008.3333 | 248210.5 | 256604 | 250753.1592 | 125753.4048 | 49.01% | 239817 | MENOR VALOR
62 | 4325101 | CODO 1"1/4 X 300 PSI | UN | 164035 | 156224 | 164035 | NO HISTORICO | NO HISTORICO | NO HISTORICO | 156224 | 164035 | 164035 | 161431.3333 | 160129.5 | 164035 | 161345.9694 | 80799.6102 | 49.26% | 156224 | MENOR VALOR
63 | 4325101 | CODO 1/2 X 300 PSI | UN | 109602 | 104383 | 109602 | NO HISTORICO | NO HISTORICO | NO HISTORICO | 104383 | 109602 | 109602 | 107862.3333 | 106992.5 | 109602 | 107805.2967 | 53987.2542 | 49.26% | 104383 | MENOR VALOR
64 | 4325101 | CODO 3/4 X 300 PSI | UN | 152525 | 141227 | 148288 | NO HISTORICO | NO HISTORICO | NO HISTORICO | 141227 | 152525 | 148288 | 147346.6667 | 144757.5 | 150406.5 | 147197.8299 | 73820.5746 | 49.78% | 141227 | MENOR VALOR
DESCRIPCIÓN: COCINAS DE CAMPAÑA MARCA FERREINDUSTRIAL 4 PUESTOS
CLASIFICADOR POR OBJETO DEL GASTO: 02-02-01-004-003 | [6 empty] | COMUNICACIÓN DE ACEPTACIÓN DE OFERTA No. 033-CENACBUC-2025
ITEM | CODIGO DANE | DESCRIPCION DEL BIEN Y / O SERVICIO | UNIDAD MEDIDA | NEW CONCEPT CAR COLOMBIA SAS NIT 901384161-3 | TECNIPROYECTOS MIL SAS NIT 900594774-5 | MULTISERVICIOS Y MANTENIMIENTO DEL CESAR SAS NIT 901060200-1 | PRECIO UNITARIO INCLUIDO IVA Y DEMÁS GRAVÁMENES (SI APLICA) | VALOR INDEXADO INFLACION 5,10% AÑO 2025 | PRECIO UNITARIO INCLUIDO IVA Y DEMÁS GRAVÁMENES (SI APLICA) - (INDEXADO )
1 | 4394 | LLAVE DE GAS O VALVULA CON PERRILLA | UN | 248055 | 238514 | 255210 | 30114 | 31649.814 | 31650 | 31650 | 255210 | 243284.5 | 193357.25 | 137467.25 | 249247.25 | 91453.8474 | 108021.5616 | 44.4% | 91454 | MEDIA ARMONICA
2 | 4394 | QUEMADOR DOBLE TIPO HERRADURA | UN | 686240 | 641346 | 699067 | 129556 | 136163.356 | 136163 | 136163 | 699067 | 663793 | 540704 | 399978 | 681430 | 339240.2421 | 270827.005 | 40.8% | 339240 | MEDIA ARMONICA
3 | 4394 | PARRILLA EN VARILLA DE ½ CUADRADA | UN | 592639 | 553869 | 614795 | 60223 | 63294.373 | 63294 | 63294 | 614795 | 573254 | 456149.25 | 318274 | 594024.5 | 191216.533 | 263111.081 | 45.9% | 191217 | MEDIA ARMONICA
4 | 4394 | FLAUTA DE ENCENDIDO | UN | 462631 | 440601 | 462631 | 87448 | 91907.848 | 91908 | 91908 | 462631 | 451616 | 364442.75 | 271762 | 457123.5 | 228922.3644 | 181986.3858 | 40.3% | 228922 | MEDIA ARMONICA
5 | 4394 | BOTONES DE ENCENDIDO | UN | 160545 | 150042 | 163546 | 11210 | 11781.71 | 11782 | 11782 | 163546 | 155293.5 | 121478.75 | 83537.75 | 159419.75 | 38504.7434 | 73359.9837 | 47.24% | 38505 | MEDIA ARMONICA
6 | 4394 | MARMITAS CUADRADAS | UN | 906188 | 839063 | 889407 | 70410 | 74000.91 | 74001 | 74001 | 906188 | 864235 | 677164.75 | 469118 | 885211.5 | 236225.0536 | 403119.492 | 46.64% | 236225 | MEDIA ARMONICA
7 | 4394 | LLANTAS | UN | 517686 | 497775 | 552530 | 50124 | 52680.324 | 52680 | 52680 | 552530 | 507730.5 | 405167.75 | 280205.25 | 530130.25 | 161727.213 | 236078.8752 | 46.5% | 161727 | MEDIA ARMONICA
8 | 4394 | ANILLO DE BRONCE PARA UNION | UN | 155493 | 149513 | 164464 | 10245 | 10767.495 | 10767 | 10767 | 164464 | 152503 | 120059.25 | 81635 | 158483.5 | 35689.9787 | 73120.1107 | 47.95% | 35690 | MEDIA ARMONICA
9 | 4394 | ESPARRAGOS | UN | 94305 | 88967 | 96084 | 9115 | 9579.865 | 9580 | 9580 | 96084 | 91636 | 72234 | 50608 | 93860 | 29274.9242 | 41878.6682 | 45.7% | 29275 | MEDIA ARMONICA
10 | 4394 | KIT TAPAS DE DESAGUE | UN | 546696 | 525669 | 562466 | 30256 | 31799.056 | 31799 | 31799 | 562466 | 536182.5 | 416657.5 | 283990.75 | 549324.25 | 108234.1191 | 257014.7222 | 47.93% | 108234 | MEDIA ARMONICA
11 | 4394 | PATAS NIVELADORAS | UN | 839476 | 784557 | 855167 | 15884 | 16694.084 | 16694 | 16694 | 855167 | 812016.5 | 623973.5 | 414355.25 | 833591.75 | 62955.4955 | 405983.2564 | 50% | 62955 | MEDIA ARMONICA
DESCRIPCIÓN:
ESTUFA MARCA FERREINDUSTRIAL 4 PUESTOS
ESTUFA GAS INDUSTRIAL 4 PUESTOS
ESTUFA GAS INDUSTRIAL 6 PUESTOS
ESTUFA GAS INDUSTRIAL 6 PUESTOS MARCA CONCINDINOX
ESTUFA GAS INDUSTRIAL 4 PUESTOS GENERICA X MOD. 2000
ESTUFA GAS INDUSTRIAL 6 PUESTOS MARCA CONCINDINOX MOD. 2000
CLASIFICADOR POR OBJETO DEL GASTO: 02-02-01-004-003
COMUNICACIÓN DE ACEPTACIÓN DE OFERTA No. 033-CENACBUC-2025
ITEM | CODIGO DANE | DESCRIPCION DEL BIEN Y / O SERVICIO | UNIDAD MEDIDA | NEW CONCEPT CAR COLOMBIA SAS NIT 901384161-3 | TECNIPROYECTOS MIL SAS NIT 900594774-5 | MULTISERVICIOS Y MANTENIMIENTO DEL CESAR SAS NIT 901060200-1 | PRECIO UNITARIO INCLUIDO IVA Y DEMÁS GRAVÁMENES (SI APLICA) | VALOR INDEXADO INFLACION 5,10% AÑO 2025 | PRECIO UNITARIO INCLUIDO IVA Y DEMÁS GRAVÁMENES (SI APLICA) - (INDEXADO )
1 | 4394 | LLAVE DE PASO DE 1" EN LA LINEA DE VAPOR | UN | 610640 | 565408 | 604987 | 85774 | 90148.474 | 90148 | 90148 | 610640 | 585197.5 | 467795.75 | 337672.75 | 597918.75 | 247646.4607 | 252568.0722 | 43.16% | 247646 | MEDIA ARMONICA
2 | 4394 | LLAVE DE PASO DE ½ EN LA LINEA DE AGUA | UN | 257904 | 238800 | 255516 | 39558 | 41575.458 | 41575 | 41575 | 257904 | 247158 | 198448.75 | 144366.5 | 252531 | 111013.7209 | 104927.2678 | 42.45% | 111014 | MEDIA ARMONICA
3 | 4394 | VALVULA DE SEGURIDAD ¾ PRESION DE APERTURA 45 PSI | UN | 586433 | 548068 | 602875 | 83125 | 87364.375 | 87364 | 87364 | 602875 | 567250.5 | 456185 | 327307.25 | 585062.75 | 240458.3608 | 246950.6788 | 43.53% | 240458 | MEDIA ARMONICA
4 | 4394 | LLAVE DE ACERO INOXIDABLE DE 2” | UN | 971168 | 916196 | 971168 | 154110 | 161969.61 | 161970 | 161970 | 971168 | 943682 | 755125.5 | 552826 | 957425 | 428962.3232 | 396285.199 | 41.99% | 428962 | MEDIA ARMONICA
5 | 4394 | CODO DE ACERO INOXIDABLE DE 2 | UN | 225430 | 214695 | 231871 | 34115 | 35854.865 | 35855 | 35855 | 231871 | 220062.5 | 176962.75 | 127958.75 | 225966.75 | 96860.2907 | 94338.239 | 42.87% | 96860 | MEDIA ARMONICA
6 | 4394 | TUBO DE ACERO INOXIDABLE DE 2” | UN | 2085455 | 1967410 | 2085455 | 54115 | 56874.865 | 56875 | 56875 | 2085455 | 2026432.5 | 1548798.75 | 1041653.75 | 2055943.75 | 209976.8023 | 996171.2898 | 49.16% | 209977 | MEDIA ARMONICA
7 | 4394 | FILTRO TIPO Y DE ¾ | UN | 541581 | 515791 | 562212 | 140554 | 147722.254 | 147722 | 147722 | 562212 | 528686 | 441826.5 | 338204 | 545449 | 324323.1893 | 196987.168 | 37.26% | 324323 | MEDIA ARMONICA
8 | 4394 | TRAMPA TERMODINAMICA DE ¾ | UN | 748985 | 713319 | 756118 | 120556 | 126704.356 | 126704 | 126704 | 756118 | 731152 | 586281.5 | 428928 | 743635 | 334672.2146 | 306956.4956 | 41.98% | 334672 | MEDIA ARMONICA
9 | 4394 | LLAVE DE GAS O VALVULA CON PERRILLA | UN | 285346 | 269194 | 285346 | 39664 | 41686.864 | 41687 | 41687 | 285346 | 277270 | 220393.25 | 159478.5 | 281308 | 115233.5218 | 119380.563 | 43.06% | 115234 | MEDIA ARMONICA
10 | 4394 | QUEMADOR DOBLE TIPO HERRADURA | UN | 666999 | 641346 | 686240 | 129556 | 136163.356 | 136163 | 136163 | 686240 | 654172.5 | 532687 | 395167.75 | 670206.25 | 337273.0044 | 264988.2375 | 40.51% | 337273.0044 | MEDIA ARMONICA
11 | 4394 | MANGUERA DE GAS | UN | 309367 | 294635 | 318206 | 42551 | 44721.101 | 44721 | 44721 | 318206 | 302001 | 241732.25 | 173361 | 310103.5 | 124494.5731 | 131700.1992 | 43.61% | 124495 | MEDIA ARMONICA
12 | 4394 | CODOS EN ACERO | UN | 152742 | 142750 | 155598 | 30526 | 32082.826 | 32083 | 32083 | 155598 | 147746 | 120793.25 | 89914.5 | 151672 | 78204.0984 | 59396.1294 | 40.2% | 78204 | MEDIA ARMONICA
13 | 4394 | PARRILLA EN VARILLA DE ½ CUADRADA | UN | 680050 | 641557 | 712128 | 90221 | 94822.271 | 94822 | 94822 | 712128 | 660803.5 | 532139.25 | 377812.75 | 686465.75 | 267031.5064 | 292968.8045 | 44.34% | 267032 | MEDIA ARMONICA
DESCRIPCIÓN:
HORNO DE GAS 8 PUESTOS MARCA JAVER
CLASIFICADOR POR OBJETO DEL GASTO: 02-02-01-004-003
COMUNICACIÓN DE ACEPTACIÓN DE OFERTA No. 033-CENACBUC-2025
ITEM | CODIGO DANE | DESCRIPCION DEL BIEN Y / O SERVICIO | UNIDAD MEDIDA | NEW CONCEPT CAR COLOMBIA SAS NIT 901384161-3 | TECNIPROYECTOS MIL SAS NIT 900594774-5 | MULTISERVICIOS Y MANTENIMIENTO DEL CESAR SAS NIT 901060200-1 | PRECIO UNITARIO INCLUIDO IVA Y DEMÁS GRAVÁMENES (SI APLICA) | VALOR INDEXADO INFLACION 5,10% AÑO 2025 | PRECIO UNITARIO INCLUIDO IVA Y DEMÁS GRAVÁMENES (SI APLICA) - (INDEXADO )
1 | 4343003 | VALVULAS PASO DE GAS | UN | 409756 | 379404 | 402168 | 32556 | 34216.356 | 34216 | 34216 | 409756 | 390786 | 306386 | 212501 | 400271 | 108728.7266 | 181904.449 | 46.55% | 108729 | MEDIA ARMONICA
2 | 4343003 | TERMOMETRO DE 0 A 350° | UN | 621805 | 597889 | 633762 | 77484 | 81435.684 | 81436 | 81436 | 633762 | 609847 | 483723 | 345641.5 | 621804.5 | 233396.2847 | 268605.6876 | 44.04% | 233396 | MEDIA ARMONICA
3 | 4343003 | FLAUTAS O FOGONES | UN | 625524 | 584602 | 619678 | 110554 | 116192.254 | 116192 | 116192 | 625524 | 602140 | 486499 | 359166 | 613832 | 295652.1907 | 247531.8629 | 41.11% | 295652 | MEDIA ARMONICA
4 | 4343003 | TAPAS | UN | 622252 | 581544 | 639698 | 82152 | 86341.752 | 86342 | 86342 | 639698 | 601898 | 482459 | 344120 | 620798 | 242840.5614 | 265199.7366 | 44.06% | 242841 | MEDIA ARMONICA
5 | 4343003 | MANGUERA DE PASO DE GAS | UN | 251377 | 234932 | 246679 | 49556 | 52083.356 | 52083 | 52083 | 251377 | 240805.5 | 196267.75 | 146444.25 | 246091.25 | 127030.0443 | 96371.6589 | 40.02% | 127030 | MEDIA ARMONICA
DESCRIPCIÓN:
PLANTA GENERADORA ELECTRICA DE 5 KVA
PLANTA GENERADORA BS1525 PLANTA
PLANTA ELECTRICA 110V
PLANTA ELECTRICA A GASOLINA H-FORCE 2500 KVA
PLANTA GENERADORA DIESEL 6000 WATIOS
PLANTA GENERADORA
PLANTA GENERADORA ELECTRICA
PLANTA GENERADORA ELECTRICA DE 5 KVA
PLANTA GENERADORA ELECTRICA PORTATIL
PLANTA GENERADORA ELECTRICA MODELO PF28E1 CAPACIDAD 28 KVA/23 SERIE 665
CLASIFICADOR POR OBJETO DEL GASTO : 02-02-01-004-003
COMUNICACIÓN DE ACEPTACIÓN DE OFERTA No. 033-CENACBUC-2025
ITEM | CODIGO DANE | DESCRIPCION DEL BIEN Y / O SERVICIO | UNIDAD MEDIDA | NEW CONCEPT CAR COLOMBIA SAS NIT 901384161-3 | TECNIPROYECTOS MIL SAS NIT 900594774-5 | MULTISERVICIOS Y MANTENIMIENTO DEL CESAR SAS NIT 901060200-1 | PRECIO UNITARIO INCLUIDO IVA Y DEMÁS GRAVÁMENES (SI APLICA) | VALOR INDEXADO INFLACION 5,10% AÑO 2025 | PRECIO UNITARIO INCLUIDO IVA Y DEMÁS GRAVÁMENES (SI APLICA) - (INDEXADO )
1 | 4315199 | FILTRO DE ACEITE | UN | 466845 | 440419 | 484461 | 140221 | 147372.271 | 147372 | 147372 | 484461 | 453632 | 384774.25 | 300502 | 469046.5 | 301606.7468 | 159299.7412 | 35.12% | 147372 | MENOR VALOR
2 | 4315199 | FILTRO PARA ACPM | UN | 498180 | 474457 | 498180 | 85774 | 90148.474 | 90148 | 90148 | 498180 | 486318.5 | 390241.25 | 288233.25 | 492249.25 | 232353.4084 | 200374.4817 | 41.2% | 232353 | MEDIA ARMONICA
3 | 4315199 | STOP TRASEROS | UN | 267914 | 257609 | 273066 | 10112 | 10627.712 | 10628 | 10628 | 273066 | 262761.5 | 202304.25 | 136694.75 | 267913.75 | 37962.3368 | 127945.6457 | 48.69% | 37962 | MEDIA ARMONICA
4 | 4315199 | CONTROLES DE ENCENDIDO | UN | 1226315 | 1135477 | 1226315 | 154224 | 162089.424 | 162089 | 162089 | 1226315 | 1180896 | 937549 | 671492.5 | 1203605.5 | 460774.3062 | 518743.7744 | 43.93% | 460774 | MEDIA ARMONICA
5 | 4315199 | CONTROL DE AMPERAGE | UN | 605919 | 561036 | 605919 | 57448 | 60377.848 | 60378 | 60378 | 605919 | 583477.5 | 458313 | 321927.75 | 594698.25 | 184795.813 | 266132.3865 | 45.61% | 184796 | MEDIA ARMONICA
6 | 4315199 | BUJIAS | UN | 229724 | 214695 | 227577 | 20551 | 21599.101 | 21599 | 21599 | 229724 | 221136 | 173398.75 | 121367.5 | 225430 | 66997.8853 | 101417.2256 | 45.86% | 66998 | MEDIA ARMONICA
7 | 4315199 | CABLES DE ALTA | UN | 636660 | 600623 | 648673 | 65224 | 68550.424 | 68550 | 68550 | 648673 | 618641.5 | 488626.5 | 343595.75 | 633657.25 | 206556.7748 | 280794.2789 | 45.39% | 206557 | MEDIA ARMONICA
8 | 4315199 | TUBO DE ESCAPE | UN | 1689154 | 1593542 | 1689155 | 120559 | 126707.509 | 126708 | 126708 | 1689155 | 1641348 | 1274639.75 | 884028 | 1665251.5 | 412213.1034 | 766613.9627 | 46.71% | 412213 | MEDIA ARMONICA
9 | 4315199 | PATAS NIVELADORAS | UN | 300899 | 289326 | 303792 | 30225 | 31766.475 | 31766 | 31766 | 303792 | 295112.5 | 231445.75 | 163439.25 | 299452.25 | 96265.8293 | 133266.4746 | 45.16% | 96266 | MEDIA ARMONICA
10 | 4315199 | LLANTAS | UN | 819373 | 765769 | 804057 | 52115 | 54772.865 | 54773 | 54773 | 819373 | 784913 | 610993 | 419843 | 802143 | 181593.7843 | 371497.9727 | 47.33% | 181594 | MEDIA ARMONICA
11 | 4315199 | ESPARRAGOS | UN | 89882 | 86425 | 92475 | 10554 | 11092.254 | 11092 | 11092 | 92475 | 88153.5 | 69968.5 | 49622.75 | 90314.25 | 32345.3907 | 39329.1608 | 44.61% | 32345 | MEDIA ARMONICA
12 | 4315199 | INYECTOR | UN | 3135162 | 3014579 | 3255745 | 215448 | 226435.848 | 226436 | 226436 | 3255745 | 3074870.5 | 2407980.5 | 1650653.25 | 3165307.75 | 744311.7385 | 1457691.7515 | 47.41% | 744312 | MEDIA ARMONICA
13 | 4315199 | EMPAQUETADURA DE CULATA | UN | 1054024 | 1013484 | 1104698 | 80226 | 84317.526 | 84318 | 84318 | 1104698 | 1033754 | 814131 | 559036 | 1069226 | 272099.0512 | 487970.7869 | 47.2% | 272099 | MEDIA ARMONICA
14 | 4315199 | TORNILLOS INYECTORES | UN | 119955 | 115342 | 124569 | 12445 | 13079.695 | 13080 | 13080 | 124569 | 117648.5 | 93236.5 | 65364.25 | 121108.75 | 39414.0677 | 53570.2698 | 45.53% | 39414 | MEDIA ARMONICA
15 | 4315199 | TURBINA DE AGUA | UN | 1922107 | 1796362 | 1940071 | 104225 | 109540.475 | 109540 | 109540 | 1940071 | 1859234.5 | 1442020 | 984387.25 | 1899652.75 | 373083.0508 | 890617.6751 | 47.9% | 373083 | MEDIA ARMONICA
16 | 4315199 | VENTILADOR | UN | 1072803 | 1002619 | 1112907 | 104225 | 109540.475 | 109540 | 109540 | 1112907 | 1037711 | 824467.25 | 573625.5 | 1075309 | 334527.6424 | 478792.6318 | 46.14% | 334528 | MEDIA ARMONICA
17 | 4315199 | BENDIX | UN | 460027 | 433987 | 460026 | 69559 | 73106.509 | 73107 | 73107 | 460027 | 447006.5 | 356786.75 | 260056.75 | 453516.75 | 196749.958 | 189517.7838 | 42.4% | 196750 | MEDIA ARMONICA
18 | 4315199 | INDUCIDO MOTOR DE ARRANQUE | UN | 1991735 | 1896890 | 2010703 | 85994 | 90379.694 | 90380 | 90380 | 2010703 | 1944312.5 | 1497427 | 1017346.25 | 1977507.75 | 317687.5702 | 939351.6558 | 48.31% | 317688 | MEDIA ARMONICA
19 | 4315199 | BUJES | UN | 114690 | 107187 | 112546 | 25114 | 26394.814 | 26395 | 26395 | 114690 | 109866.5 | 90204.5 | 68130.75 | 112278.25 | 61709.4778 | 42656.535 | 38.83% | 61709 | MEDIA ARMONICA
20 | 4315199 | AUTOMATICO DE ARRANQUE | UN | 638499 | 613941 | 656917 | 114224 | 120049.424 | 120049 | 120049 | 656917 | 626220 | 507351.5 | 373134.5 | 641568.5 | 306579.4609 | 258801.1164 | 41.33% | 306579 | MEDIA ARMONICA
21 | 4315199 | PORTAESCOBILLAS | UN | 207964 | 192559 | 206038 | 50221 | 52782.271 | 52782 | 52782 | 207964 | 199298.5 | 164835.75 | 126040.25 | 203631.25 | 118339.4685 | 75016.2045 | 37.64% | 118339 | MEDIA ARMONICA
22 | 4315199 | INDUCIDO ALTERNADOR | UN | 2923009 | 2810586 | 3063539 | 280559 | 294867.509 | 294868 | 294868 | 3063539 | 2866797.5 | 2273000.5 | 1580832.75 | 2965168.25 | 905862.9975 | 1322808.6946 | 46.14% | 905862.9975 | MEDIA ARMONICA
23 | 4315199 | CORONA ALTERNADOR | UN | 2880713 | 2743536 | 3045325 | 230225 | 241966.475 | 241966 | 241966 | 3045325 | 2812124.5 | 2227885 | 1527045.25 | 2928724.75 | 773273.5582 | 1329682.0146 | 47.28% | 773274 | MEDIA ARMONICA
24 | 4315199 | PORTADIODOS | UN | 216126 | 201987 | 214106 | 25664 | 26972.864 | 26973 | 26973 | 216126 | 208046.5 | 164798 | 117509.75 | 212086.25 | 77938.6184 | 92095.2311 | 44.27% | 77939 | MEDIA ARMONICA
25 | 4315199 | ARANDELAS 1/2 | UN | 11315 | 10575 | 11421 | 2569 | 2700.019 | 2700 | 2700 | 11421 | 10945 | 9002.75 | 6822.5 | 11183 | 6241.5224 | 4218.6515 | 38.54% | 6242 | MEDIA ARMONICA
26 | 4315199 | SUICHE ENCENDIDO | UN | 451347 | 433987 | 455686 | 40115 | 42160.865 | 42161 | 42161 | 455686 | 442667 | 345795.25 | 242414 | 449176.5 | 131436.6897 | 202639.8212 | 45.78% | 131437 | MEDIA ARMONICA
27 | 4315199 | AMPERIMETRO | UN | 1126608 | 1083277 | 1191605 | 90225 | 94826.475 | 94826 | 94826 | 1191605 | 1104942.5 | 874079 | 599884.25 | 1148273.75 | 303131.7989 | 521406.0151 | 47.19% | 303132 | MEDIA ARMONICA
28 | 4315199 | BOMBA DE ACEITE | UN | 1084535 | 1032891 | 1146509 | 220554 | 231802.254 | 231802 | 231802 | 1146509 | 1058713 | 873934.25 | 645257.5 | 1102611 | 565255.1694 | 430600.6445 | 40.67% | 565255 | MEDIA ARMONICA
29 | 4315199 | TUBO COMBUSTIBLE DE INYECTORES | UN | 1421993 | 1367301 | 1504031 | 110885 | 116540.135 | 116540 | 116540 | 1504031 | 1394647 | 1102466.25 | 755593.5 | 1449339 | 374523.7374 | 659681.6423 | 47.3% | 374524 | MEDIA ARMONICA
30 | 4315199 | TORNILLOS INYECTORES | UN | 203504 | 188430 | 207273 | 14950 | 15712.45 | 15712 | 15712 | 207273 | 195967 | 153729.75 | 105839.5 | 201620 | 50831.6728 | 92371.2839 | 47.14% | 50832 | MEDIA ARMONICA
31 | 4315199 | CORREA DE VENTILADOR DE ACCESORIOS | UN | 909372 | 842011 | 926212 | 70115 | 73690.865 | 73691 | 73691 | 926212 | 875691.5 | 687821.5 | 474691.25 | 900951.75 | 236167.4157 | 411033.3837 | 46.94% | 236167 | MEDIA ARMONICA
32 | 4315199 | INDICADOS AMPERIMETRO | UN | 703213 | 651123 | 696702 | 79558 | 83615.458 | 83615 | 83615 | 703213 | 673912.5 | 533663.25 | 378763.75 | 688562.75 | 244606.983 | 300925.7782 | 44.65% | 244607 | MEDIA ARMONICA
33 | 4315199 | BOMBA DE AGUA | UN | 1580684 | 1505413 | 1610792 | 350210 | 368070.71 | 368071 | 368071 | 1610792 | 1543048.5 | 1266240 | 955559.75 | 1576920.25 | 863075.8624 | 600417.1845 | 38.91% | 863076 | MEDIA ARMONICA
34 | 4315199 | FILTRO DE AIRE | UN | 556442 | 515224 | 566746 | 95000 | 99845 | 99845 | 99845 | 566746 | 535833 | 434564.25 | 317839 | 551289.5 | 257764.8638 | 224253.705 | 41.85% | 257765 | MEDIA ARMONICA
35 | 4315199 | FILTRO DE COMBUSTIBLE | UN | 502924 | 474457 | 498180 | 85000 | 89335 | 89335 | 89335 | 502924 | 486318.5 | 391224 | 287826.75 | 494621.25 | 231251.6729 | 201644.2218 | 41.46% | 231252 | MEDIA ARMONICA
36 | 4315199 | FILTRO TRAMPA DE COMBUSTIBLE | UN | 509196 | 475884 | 513955 | 85000 | 89335 | 89335 | 89335 | 513955 | 492540 | 397092.5 | 290937.5 | 503247.5 | 232493.9416 | 205869.5525 | 41.8% | 232494 | MEDIA ARMONICA
37 | 4315199 | RADIADOR | UN | 3051607 | 2825562 | 3023351 | 260551 | 273839.101 | 273839 | 273839 | 3051607 | 2924456.5 | 2293589.75 | 1599147.75 | 2988031.75 | 857605.775 | 1350250.4953 | 46.17% | 857606 | MEDIA ARMONICA
38 | 4315199 | TERMINALES Y CONECTORES | UN | 59033 | 56763 | 59601 | 10112 | 10627.712 | 10628 | 10628 | 59601 | 57898 | 46506.25 | 34263 | 58749.5 | 27505.3772 | 23950.2379 | 41.37% | 27505 | MEDIA ARMONICA
39 | 4315199 | TARJETA ELECTRICA | UN | 4179051 | 4018318 | 4339783 | 805441 | 846518.491 | 846518 | 846518 | 4339783 | 4098684.5 | 3345917.5 | 2472601.25 | 4219233.75 | 2105390.393 | 1671426.5717 | 40.78% | 2105390 | MEDIA ARMONICA
40 | 4315199 | BOMBA | UN | 19514517 | 18585254 | 20443779 | 310225 | 326046.475 | 326046 | 326046 | 20443779 | 19049885.5 | 14717399 | 9687965.75 | 19746832.25 | 1241843.9862 | 9624190.2254 | 50.52% | 9687966 | PREMEDIO MEN- MED
41 | 4315199 | EMPAQUES DE BOMBA | UN | 630177 | 600168 | 630176 | 40115 | 42160.865 | 42161 | 42161 | 630177 | 615172 | 475670.5 | 328666.5 | 622674.5 | 140063.297 | 289352.3355 | 47.04% | 140063 | MEDIA ARMONICA
42 | 4315199 | TUBO DE ESCAPE | UN | 9366897 | 8920854 | 9723731 | 310224 | 326045.424 | 326045 | 326045 | 9723731 | 9143875.5 | 7084381.75 | 4734960.25 | 9433803.25 | 1180373.3504 | 4517513.5595 | 49.4% | 1180373 | MEDIA ARMONICA
43 | 4315199 | YOYO | UN | 636001 | 605715 | 672344 | 70410 | 74000.91 | 74001 | 74001 | 672344 | 620858 | 497015.25 | 347429.5 | 646601 | 219491.615 | 283321.9021 | 45.63% | 219492 | MEDIA ARMONICA
44 | 4315199 | INTERRUPTOR DEL MOTOR | UN | 232211 | 215010 | 234361 | 40125 | 42171.375 | 42171 | 42171 | 234361 | 223610.5 | 180938.25 | 132890.75 | 228985.75 | 108291.6938 | 92915.9458 | 41.55% | 108292 | MEDIA ARMONICA
45 | 4315199 | INTERRUPTOR DE CONTROL DEL SISTEMA DE IGNICON | UN | 334460 | 318533 | 344016 | 62551 | 65741.101 | 65741 | 65741 | 344016 | 326496.5 | 265687.5 | 196118.75 | 335256.25 | 164966.5797 | 133711.456 | 40.95% | 164967 | MEDIA ARMONICA
46 | 4315199 | GUARDAS FRONTALES DEL GENERADOR DE LA PLANTA | UN | 616503 | 576171 | 639550 | 59663 | 62705.813 | 62706 | 62706 | 639550 | 596337 | 473732.5 | 329521.5 | 617943.5 | 191674.7543 | 275266.7125 | 46.16% | 191675 | MEDIA ARMONICA
47 | 4315199 | ASPA DEL MOTOR | UN | 598213 | 575205 | 603965 | 90552 | 95170.152 | 95170 | 95170 | 603965 | 586709 | 468138.25 | 340939.5 | 595337 | 256848.3152 | 248955.7866 | 42.43% | 256848 | MEDIA ARMONICA
48 | 4315199 | GENERADOR DEL MOTOR | UN | 14208351 | 13661876 | 14481589 | 540115 | 567660.865 | 567661 | 567661 | 14481589 | 13935113.5 | 10729869.25 | 7251387.25 | 14208351.25 | 2026090.4775 | 6783371.248 | 48.68% | 2026090 | MEDIA ARMONICA
49 | 4315199 | CARBURADOR | UN | 1811219 | 1741557 | 1863466 | 210005 | 220715.255 | 220715 | 220715 | 1863466 | 1776388 | 1409239.25 | 998551.5 | 1819927 | 645819.8932 | 793921.6249 | 44.69% | 645820 | MEDIA ARMONICA
50 | 4315199 | BORNE EN COBRE PARA BATERIA DE 1100 AMPERIOS | UN | 68719 | 65447 | 69374 | 35995 | 37830.745 | 37831 | 37831 | 69374 | 67083 | 60342.75 | 52457 | 68228.5 | 56593.4753 | 15105.8189 | 22.52% | 37831 | MENOR VALOR
PLANTA GENERADORA ELECTRICA CHEVRON MOTOR 105120301235 HATZ MIN-1180
PLANTA ELECTRICA CIRMAG 8GF-LDEF CABINADA DIESEL
GENERADOR POWER SYSTEMS PERKINS OLYMPIAN, MODEL GE
CLASIFICADOR POR OBJETO DEL GASTO: 02-02-01-004-003
COMUNICACIÓN DE ACEPTACIÓN DE OFERTA No. 033-CENACBUC-2025
ITEM | CODIGO DANE | DESCRIPCION DEL BIEN Y / O SERVICIO | UNIDAD MEDIDA | NEW CONCEPT CAR COLOMBIA SAS NIT 901384161-3 | TECNIPROYECTOS MIL SAS NIT 900594774-5 | MULTISERVICIOS Y MANTENIMIENTO DEL CESAR SAS NIT 901060200-1 | PRECIO UNITARIO INCLUIDO IVA Y DEMÁS GRAVÁMENES (SI APLICA) | VALOR INDEXADO INFLACION 5,10% AÑO 2025 | PRECIO UNITARIO INCLUIDO IVA Y DEMÁS GRAVÁMENES (SI APLICA) - (INDEXADO )
1 | 4315199 | FILTRO DE ACEITE | UN | 458036 | 440419 | 475653 | 140210 | 147360.71 | 147361 | 147361 | 475653 | 449227.5 | 380367.25 | 298294.25 | 462440.25 | 299799.9912 | 156002.0663 | 34.73% | 147361 | MENOR VALOR
2 | 4315199 | FILTRO PARA ACPM | UN | 507669 | 474457 | 507669 | 85410 | 89765.91 | 89766 | 89766 | 507669 | 491063 | 394890.25 | 290414.5 | 499366 | 232729.6739 | 204017.784 | 41.55% | 232730 | MEDIA ARMONICA
3 | 4315199 | STOP TRASEROS | UN | 286719 | 270490 | 289424 | 10221 | 10742.271 | 10742 | 10742 | 289424 | 278604.5 | 214343.75 | 144673.25 | 284014.25 | 38560.7574 | 135991.7825 | 48.81% | 38561 | MEDIA ARMONICA
4 | 4315199 | CONTROLES DE ENCENDIDO | UN | 1251749 | 1180896 | 1263559 | 205114 | 215574.814 | 215575 | 215575 | 1263559 | 1216322.5 | 977944.75 | 715948.75 | 1239940.75 | 565301.5906 | 509555.7257 | 41.89% | 565302 | MEDIA ARMONICA
5 | 4315199 | CONTROL DE AMPERAGE | UN | 630324 | 589088 | 642106 | 50115 | 52670.865 | 52671 | 52671 | 642106 | 609706 | 478547.25 | 331188.5 | 625906 | 167875.5114 | 284825.9611 | 46.72% | 167876 | MEDIA ARMONICA
6 | 4315199 | BUJIAS | UN | 232193 | 221136 | 243250 | 20114 | 21139.814 | 21140 | 21140 | 243250 | 226664.5 | 179429.75 | 123902.25 | 234957.25 | 66397.1466 | 105911.9778 | 46.73% | 66397 | MEDIA ARMONICA
7 | 4315199 | CABLES DE ALTA | UN | 661946 | 618641 | 674319 | 65221 | 68547.271 | 68547 | 68547 | 674319 | 640293.5 | 505863.25 | 354420.25 | 657306.25 | 208347.9637 | 292519.793 | 45.69% | 208348 | MEDIA ARMONICA
8 | 4315199 | TUBO DE ESCAPE | UN | 1755446 | 1625413 | 1771700 | 120556 | 126704.356 | 126704 | 126704 | 1771700 | 1690429.5 | 1319815.75 | 908566.75 | 1731064.75 | 414863.5505 | 798097.4079 | 47.21% | 414864 | MEDIA ARMONICA
9 | 4315199 | PATAS NIVELADORAS | UN | 328096 | 303792 | 328095 | 35210 | 37005.71 | 37006 | 37006 | 328096 | 315943.5 | 249247.25 | 176474.75 | 322019.75 | 109859.4548 | 141957.2365 | 44.93% | 109859 | MEDIA ARMONICA
10 | 4315199 | LLANTAS | UN | 820139 | 781084 | 843571 | 52441 | 55115.491 | 55115 | 55115 | 843571 | 800611.5 | 624977.25 | 427863.25 | 822091.25 | 183243.3554 | 380781.4936 | 47.56% | 183243 | MEDIA ARMONICA
11 | 4315199 | ESPARRAGOS | UN | 94377 | 89882 | 94376 | 12410 | 13042.91 | 13043 | 13043 | 94377 | 92129 | 72919.5 | 52586 | 93253 | 36701.6613 | 39973.8554 | 43.39% | 36702 | MEDIA ARMONICA
12 | 4315199 | INYECTOR | UN | 3228614 | 3074871 | 3259363 | 241005 | 253296.255 | 253296 | 253296 | 3259363 | 3151742.5 | 2454036 | 1702519.25 | 3205552.75 | 818045.099 | 1469378.0203 | 46.62% | 818045 | MEDIA ARMONICA
13 | 4315199 | EMPAQUETADURA DE CULATA | UN | 1127806 | 1054024 | 1127806 | 80124 | 84210.324 | 84210 | 84210 | 1127806 | 1090915 | 848461.5 | 587562.5 | 1109360.5 | 274025.6463 | 510686.7912 | 46.81% | 274026 | MEDIA ARMONICA
14 | 4315199 | TORNILLOS INYECTORES | UN | 124707 | 117649 | 123531 | 11256 | 11830.056 | 11830 | 11830 | 124707 | 120590 | 94429.25 | 66210 | 122648.5 | 36648.6148 | 55152.6575 | 45.74% | 36649 | MEDIA ARMONICA
15 | 4315199 | TURBINA DE AGUA | UN | 1961627 | 1886180 | 2037074 | 108523 | 114057.673 | 114058 | 114058 | 2037074 | 1923903.5 | 1499734.75 | 1018980.75 | 1980488.75 | 388412.7779 | 925836.1819 | 48.12% | 388413 | MEDIA ARMONICA
16 | 4315199 | VENTILADOR | UN | 1063578 | 1022672 | 1135166 | 104557 | 109889.407 | 109889 | 109889 | 1135166 | 1043125 | 832826.25 | 576507 | 1089145.5 | 336160.6264 | 484195.3362 | 46.42% | 336161 | MEDIA ARMONICA
17 | 4315199 | BENDIX | UN | 478081 | 442667 | 473654 | 70410 | 74000.91 | 74001 | 74001 | 478081 | 458160.5 | 367100.75 | 266080.75 | 468120.75 | 200247.2366 | 196033.9533 | 42.79% | 200247 | MEDIA ARMONICA
18 | 4315199 | INDUCIDO MOTOR DE ARRANQUE | UN | 2031569 | 1934828 | 2108963 | 85169 | 89512.619 | 89513 | 89513 | 2108963 | 1983198.5 | 1541218.25 | 1036355.75 | 2046080.75 | 316085.5821 | 970421.6828 | 48.93% | 316086 | MEDIA ARMONICA
19 | 4315199 | BUJES | UN | 119278 | 111475 | 120393 | 25410 | 26705.91 | 26706 | 26706 | 120393 | 115376.5 | 94463 | 71041.25 | 117884.75 | 63386.1215 | 45345.2251 | 39.3% | 63386 | MEDIA ARMONICA
20 | 4315199 | AUTOMATICO DE ARRANQUE | UN | 689579 | 638499 | 689579 | 115624 | 121520.824 | 121521 | 121521 | 689579 | 664039 | 534794.5 | 392780 | 676809 | 315071.6771 | 276565.9005 | 41.65% | 315072 | MEDIA ARMONICA
21 | 4315199 | PORTAESCOBILLAS | UN | 214280 | 200261 | 214279 | 50214 | 52774.914 | 52775 | 52775 | 214280 | 207270 | 170398.75 | 130022.5 | 210775 | 120208.7309 | 78693.7968 | 37.97% | 120209 | MEDIA ARMONICA
22 | 4315199 | INDUCIDO ALTERNADOR | UN | 3096141 | 2866797 | 3038805 | 307448 | 323127.848 | 323128 | 323128 | 3096141 | 2952801 | 2331217.75 | 1637964.5 | 3024471 | 976650.8152 | 1342268.8345 | 45.46% | 976651 | MEDIA ARMONICA
23 | 4315199 | CORONA ALTERNADOR | UN | 2910343 | 2798406 | 3106231 | 240115 | 252360.865 | 252361 | 252361 | 3106231 | 2854374.5 | 2266835.25 | 1553367.75 | 2980302.75 | 802333.2849 | 1348994.8623 | 47.26% | 802333 | MEDIA ARMONICA
24 | 4315199 | PORTADIODOS | UN | 222610 | 208047 | 220530 | 27448 | 28847.848 | 28848 | 28848 | 222610 | 214288.5 | 170008.75 | 121568.25 | 218449.25 | 82478.06 | 94326.6558 | 44.02% | 82478 | MEDIA ARMONICA
25 | 4315199 | ARANDELAS 1/2 | UN | 11438 | 10998 | 11768 | 2157 | 2267.007 | 2267 | 2267 | 11768 | 11218 | 9117.75 | 6742.5 | 11493 | 5678.2588 | 4578.0455 | 40.81% | 5678 | MEDIA ARMONICA
26 | 4315199 | SUICHE ENCENDIDO | UN | 478428 | 451347 | 487455 | 45115 | 47415.865 | 47416 | 47416 | 487455 | 464887.5 | 366161.5 | 256151.75 | 476171.25 | 145734.5266 | 213050.1845 | 45.83% | 145735 | MEDIA ARMONICA
27 | 4315199 | AMPERIMETRO | UN | 1194204 | 1126608 | 1216737 | 92441 | 97155.491 | 97155 | 97155 | 1216737 | 1160406 | 908676 | 628780.5 | 1188571.5 | 311533.7733 | 542367.8053 | 46.74% | 311534 | MEDIA ARMONICA
28 | 4315199 | BOMBA DE ACEITE | UN | 1149401 | 1074206 | 1192369 | 220115 | 231340.865 | 231341 | 231341 | 1192369 | 1111803.5 | 911829.25 | 671572.25 | 1152086.25 | 574528.6962 | 456279.6493 | 41.04% | 574529 | MEDIA ARMONICA
29 | 4315199 | TUBO COMBUSTIBLE DE INYECTORES | UN | 1464653 | 1408320 | 1478736 | 112441 | 118175.491 | 118175 | 118175 | 1478736 | 1436486.5 | 1117471 | 777330.75 | 1457611.25 | 379827.3195 | 666891.6398 | 46.43% | 379827 | MEDIA ARMONICA
30 | 4315199 | TORNILLOS INYECTORES | UN | 199886 | 192198 | 213340 | 12114 | 12731.814 | 12732 | 12732 | 213340 | 196042 | 154539 | 104387 | 204691 | 42810.3136 | 94940.9177 | 48.43% | 42810 | MEDIA ARMONICA
31 | 4315199 | CORREA DE VENTILADOR DE ACCESORIOS | UN | 928233 | 875691 | 919476 | 70410 | 74000.91 | 74001 | 74001 | 928233 | 897583.5 | 699350.25 | 485792.25 | 912908.25 | 237809.613 | 417532.595 | 46.52% | 237810 | MEDIA ARMONICA
32 | 4315199 | INDICADOS AMPERIMETRO | UN | 724700 | 683680 | 745211 | 79558 | 83615.458 | 83615 | 83615 | 745211 | 704190 | 559301.5 | 393902.5 | 724700.5 | 247769.5724 | 318154.3983 | 45.18% | 247770 | MEDIA ARMONICA
33 | 4315199 | BOMBA DE AGUA | UN | 1674622 | 1550576 | 1659116 | 347884 | 365626.084 | 365626 | 365626 | 1674622 | 1604846 | 1312485 | 985236 | 1639734 | 873393.4948 | 633646.9961 | 39.48% | 873393 | MEDIA ARMONICA
34 | 4315199 | FILTRO DE AIRE | UN | 535833 | 515224 | 540985 | 98557 | 103583.407 | 103583 | 103583 | 540985 | 525528.5 | 423906.25 | 314555.75 | 533256.75 | 261271.7468 | 213838.683 | 40.69% | 261272 | MEDIA ARMONICA
35 | 4315199 | FILTRO DE COMBUSTIBLE | UN | 502924 | 474457 | 526647 | 85116 | 89456.916 | 89457 | 89457 | 526647 | 488690.5 | 398371.25 | 289073.75 | 507668.75 | 232918.2867 | 207045.0843 | 42.37% | 232918 | MEDIA ARMONICA
36 | 4315199 | FILTRO TRAMPA DE COMBUSTIBLE | UN | 508847 | 475558 | 508847 | 85974 | 90358.674 | 90359 | 90359 | 508847 | 492202.5 | 395902.75 | 291280.75 | 500524.75 | 233915.2057 | 204299.412 | 41.51% | 233915 | MEDIA ARMONICA
37 | 4315199 | RADIADOR | UN | 3173671 | 2938585 | 3144286 | 290225 | 305026.475 | 305026 | 305026 | 3173671 | 3041435.5 | 2390392 | 1673230.75 | 3107553.25 | 940769.4736 | 1394172.2842 | 45.84% | 940769 | MEDIA ARMONICA
38 | 4315199 | TERMINALES Y CONECTORES | UN | 61395 | 59033 | 64346 | 1025 | 1077.275 | 1077 | 1077 | 64346 | 60214 | 46462.75 | 30645.5 | 62280 | 4093.019 | 30335.1293 | 50.38% | 30646 | PREMEDIO MEN- MED
39 | 4315199 | TARJETA ELECTRICA | UN | 4262632 | 4098685 | 4549540 | 815224 | 856800.424 | 856800 | 856800 | 4549540 | 4180658.5 | 3441914.25 | 2518729.25 | 4365099.25 | 2144181.7567 | 1733452.8097 | 41.46% | 2144182 | MEDIA ARMONICA
40 | 4315199 | BOMBA | UN | 20488384 | 19328664 | 21454817 | 320551 | 336899.101 | 336899 | 336899 | 21454817 | 19908524 | 15402191 | 10122711.5 | 20681670.5 | 1283943.0399 | 10081068.9578 | 50.64% | 10122712 | PREMEDIO MEN- MED
41 | 4315199 | EMPAQUES DE BOMBA | UN | 667867 | 624175 | 680351 | 42115 | 44262.865 | 44263 | 44263 | 680351 | 646021 | 504164 | 345142 | 663186 | 147267.3735 | 307545.1734 | 47.61% | 147267 | MEDIA ARMONICA
42 | 4315199 | TUBO DE ESCAPE | UN | 9834349 | 9277688 | 10112680 | 298557 | 313783.407 | 313783 | 313783 | 10112680 | 9556018.5 | 7384625 | 4934900.75 | 9834349.25 | 1144403.2511 | 4726659.3513 | 49.46% | 1144403 | MEDIA ARMONICA
43 | 4315199 | YOYO | UN | 673798 | 623887 | 667559 | 71442 | 75085.542 | 75086 | 75086 | 673798 | 645723 | 510082.5 | 360404.5 | 659760.5 | 223425.7974 | 290846.4843 | 45.04% | 223426 | MEDIA ARMONICA
44 | 4315199 | INTERRUPTOR DEL MOTOR | UN | 234791 | 225761 | 237049 | 40115 | 42160.865 | 42161 | 42161 | 237049 | 230276 | 184940.5 | 136218.5 | 233662.5 | 109212.901 | 95311.1868 | 41.39% | 109213 | MEDIA ARMONICA
45 | 4315199 | INTERRUPTOR DE CONTROL DEL SISTEMA DE IGNICON | UN | 347838 | 334460 | 354528 | 61225 | 64347.475 | 64347 | 64347 | 354528 | 341149 | 275293.25 | 202748 | 347838.5 | 165110.5859 | 140878.0928 | 41.3% | 165111 | MEDIA ARMONICA
46 | 4315199 | GUARDAS FRONTALES DEL GENERADOR DE LA PLANTA | UN | 634998 | 593456 | 646867 | 60125 | 63191.375 | 63191 | 63191 | 646867 | 614227 | 484628 | 338709 | 630547 | 193884.8316 | 281889.6407 | 45.89% | 193885 | MEDIA ARMONICA
47 | 4315199 | ASPA DEL MOTOR | UN | 639858 | 592461 | 633933 | 98559 | 103585.509 | 103586 | 103586 | 639858 | 613197 | 492459.5 | 358391.5 | 626527.5 | 276205.1432 | 260105.0865 | 42.42% | 276205 | MEDIA ARMONICA
48 | 4315199 | GENERADOR DEL MOTOR | UN | 14910571 | 13935113 | 15467975 | 670115 | 704290.865 | 704291 | 704291 | 15467975 | 14422842 | 11254487.5 | 7563566.5 | 14945408.5 | 2464047.9611 | 7061936.0596 | 48.96% | 2464048 | MEDIA ARMONICA
49 | 4315199 | CARBURADOR | UN | 1870989 | 1748588 | 1923447 | 201255 | 211519.005 | 211519 | 211519 | 1923447 | 1809788.5 | 1438635.75 | 1010653.75 | 1866617.75 | 629527.2533 | 821351.9742 | 45.38% | 629527 | MEDIA ARMONICA
50 | 4315199 | BORNE EN COBRE PARA BATERIA DE 1100 AMPERIOS | UN | 74514 | 68994 | 75893 | 25147 | 26429.497 | 26429 | 26429 | 75893 | 71754 | 61457.5 | 49091.5 | 73823.5 | 50679.1122 | 23541.8103 | 32.81% | 26429 | MENOR VALOR
PLANTA GENERADORA 1543676 PLANTA ELECT ELECTRICA-FIJA MAYOR A 75 KW DETROIT
PLANTA GENERADORA ELECTRICA 100 KVA RJ5133B505589Y SERIE 1114 - PERKINS
CLASIFICADOR POR OBJETO DEL GASTO: 02-02-01-004-003
COMUNICACIÓN DE ACEPTACIÓN DE OFERTA No. 033-CENACBUC-2025
ITEM | CODIGO DANE | DESCRIPCION DEL BIEN Y / O SERVICIO | UNIDAD MEDIDA | NEW CONCEPT CAR COLOMBIA SAS NIT 901384161-3 | TECNIPROYECTOS MIL SAS NIT 900594774-5 | MULTISERVICIOS Y MANTENIMIENTO DEL CESAR SAS NIT 901060200-1 | PRECIO UNITARIO INCLUIDO IVA Y DEMÁS GRAVÁMENES (SI APLICA) | VALOR INDEXADO INFLACION 5,10% AÑO 2025 | PRECIO UNITARIO INCLUIDO IVA Y DEMÁS GRAVÁMENES (SI APLICA) - (INDEXADO )
1 | 4315199 | FILTRO DE ACEITE | UN | 519413 | 480938 | 514604 | 140215 | 147365.965 | 147366 | 147366 | 519413 | 497771 | 415580.25 | 322568.5 | 508592 | 314129.8458 | 179626.8933 | 36.09% | 147366 | MENOR VALOR
2 | 4315199 | FILTRO PARA ACPM | UN | 493435 | 474457 | 526647 | 120336 | 126473.136 | 126473 | 126473 | 526647 | 483946 | 405253 | 305209.5 | 505296.5 | 286945.837 | 187100.7308 | 38.66% | 286946 | MEDIA ARMONICA
3 | 4315199 | STOP TRASEROS | UN | 295321 | 278605 | 292535 | 10210 | 10730.71 | 10731 | 10731 | 295321 | 285570 | 219298 | 148150.5 | 290445.5 | 38616.8184 | 139236.8108 | 48.76% | 38617 | MEDIA ARMONICA
4 | 4315199 | CONTROLES DE ENCENDIDO | UN | 1289538 | 1228132 | 1314101 | 210554 | 221292.254 | 221292 | 221292 | 1314101 | 1258835 | 1013265.75 | 740063.5 | 1286468 | 582274.7744 | 529218.9622 | 42.04% | 582275 | MEDIA ARMONICA
5 | 4315199 | CONTROL DE AMPERAGE | UN | 655537 | 630324 | 687053 | 60115 | 63180.865 | 63181 | 63181 | 687053 | 642930.5 | 509023.75 | 353055.75 | 664991.75 | 196126.6221 | 298133.1105 | 46.37% | 196127 | MEDIA ARMONICA
6 | 4315199 | BUJIAS | UN | 243803 | 232193 | 246125 | 21554 | 22653.254 | 22653 | 22653 | 246125 | 237998 | 186193.5 | 130325.5 | 242061.5 | 70651.8129 | 109197.2044 | 45.88% | 70652 | MEDIA ARMONICA
7 | 4315199 | CABLES DE ALTA | UN | 708221 | 655760 | 701663 | 70448 | 74040.848 | 74041 | 74041 | 708221 | 678711.5 | 534921.25 | 376376.25 | 693466.25 | 223861.9761 | 308138.6176 | 45.4% | 223862 | MEDIA ARMONICA
8 | 4315199 | TUBO DE ESCAPE | UN | 1826314 | 1722937 | 1860772 | 130255 | 136898.005 | 136898 | 136898 | 1860772 | 1774625.5 | 1386730.25 | 955761.75 | 1817698.75 | 445927.1416 | 835277.4162 | 47.07% | 445927 | MEDIA ARMONICA
9 | 4315199 | PATAS NIVELADORAS | UN | 331681 | 312906 | 347326 | 40225 | 42276.475 | 42276 | 42276 | 347326 | 322293.5 | 258547.25 | 182284.75 | 334809.75 | 122159.7282 | 144865.845 | 44.95% | 122160 | MEDIA ARMONICA
10 | 4315199 | LLANTAS | UN | 869347 | 820139 | 861146 | 58996 | 62004.796 | 62005 | 62005 | 869347 | 840642.5 | 653159.25 | 451323.75 | 854994.75 | 203473.6091 | 394690.2649 | 46.95% | 203474 | MEDIA ARMONICA
11 | 4315199 | ESPARRAGOS | UN | 99985 | 92579 | 99985 | 11225 | 11797.475 | 11797 | 11797 | 99985 | 96282 | 76086.5 | 54039.5 | 98133.5 | 34610.4893 | 43001.6239 | 44.66% | 34610 | MEDIA ARMONICA
12 | 4315199 | INYECTOR | UN | 3357759 | 3197865 | 3421716 | 230556 | 242314.356 | 242314 | 242314 | 3421716 | 3277812 | 2554913.5 | 1760063 | 3349764 | 795283.3278 | 1544604.6473 | 47.12% | 795283 | MEDIA ARMONICA
13 | 4315199 | EMPAQUETADURA DE CULATA | UN | 1173129 | 1117265 | 1206646 | 80221 | 84312.271 | 84312 | 84312 | 1206646 | 1145197 | 895338 | 614754.5 | 1175921.5 | 277067.4979 | 541939.5036 | 47.32% | 277067 | MEDIA ARMONICA
14 | 4315199 | TORNILLOS INYECTORES | UN | 132190 | 124707 | 130942 | 11254 | 11827.954 | 11828 | 11828 | 132190 | 127824.5 | 99916.75 | 69826.25 | 130007.25 | 37117.5336 | 58816.985 | 46.01% | 37118 | MEDIA ARMONICA
15 | 4315199 | TURBINA DE AGUA | UN | 2078759 | 1942765 | 2098186 | 114225 | 120050.475 | 120050 | 120050 | 2098186 | 2010762 | 1559940 | 1065406 | 2054474 | 408069.5231 | 962413.6505 | 47.86% | 408070 | MEDIA ARMONICA
16 | 4315199 | VENTILADOR | UN | 1127495 | 1073805 | 1191924 | 120336 | 126473.136 | 126473 | 126473 | 1191924 | 1100650 | 879924.25 | 613561.5 | 1146287 | 378644.6212 | 504616.5711 | 45.85% | 378645 | MEDIA ARMONICA
17 | 4315199 | BENDIX | UN | 478789 | 460374 | 483393 | 73226 | 76960.526 | 76961 | 76961 | 483393 | 469581.5 | 374879.25 | 273271.25 | 476487.25 | 207006.6151 | 198861.0118 | 42.35% | 207007 | MEDIA ARMONICA
18 | 4315199 | INDUCIDO MOTOR DE ARRANQUE | UN | 2132374 | 1992873 | 2152303 | 95336 | 100198.136 | 100198 | 100198 | 2152303 | 2062623.5 | 1594437 | 1081410.75 | 2107463.25 | 350397.4948 | 998681.1512 | 48.42% | 350397 | MEDIA ARMONICA
19 | 4315199 | BUJES | UN | 121730 | 117049 | 128754 | 26559 | 27913.509 | 27914 | 27914 | 128754 | 119389.5 | 98861.75 | 73651.75 | 124071.75 | 66280.6933 | 47542.4819 | 39.82% | 66281 | MEDIA ARMONICA
20 | 4315199 | AUTOMATICO DE ARRANQUE | UN | 710649 | 670424 | 730762 | 117448 | 123437.848 | 123438 | 123438 | 730762 | 690536.5 | 558818.25 | 406987.25 | 710649.25 | 323404.1412 | 291335.4512 | 42.19% | 323404 | MEDIA ARMONICA
21 | 4315199 | PORTAESCOBILLAS | UN | 218685 | 208272 | 229099 | 55226 | 58042.526 | 58043 | 58043 | 229099 | 213478.5 | 178524.75 | 135760.75 | 221288.75 | 129166.7062 | 80769.9437 | 37.84% | 129167 | MEDIA ARMONICA
22 | 4315199 | INDUCIDO ALTERNADOR | UN | 3250948 | 3010137 | 3220847 | 352664 | 370649.864 | 370650 | 370650 | 3250948 | 3115492 | 2463145.5 | 1743071 | 3183220 | 1096414.9628 | 1399104.6495 | 44.91% | 1096415 | MEDIA ARMONICA
23 | 4315199 | CORONA ALTERNADOR | UN | 3114626 | 2966311 | 3233279 | 254889 | 267888.339 | 267888 | 267888 | 3233279 | 3040468.5 | 2395526 | 1654178.25 | 3136873.75 | 850996.5188 | 1422623.6179 | 46.79% | 850997 | MEDIA ARMONICA
24 | 4315199 | PORTADIODOS | UN | 231556 | 218449 | 242478 | 30226 | 31767.526 | 31768 | 31768 | 242478 | 225002.5 | 181062.75 | 128385.25 | 233740.25 | 89890.388 | 100013.4246 | 44.45% | 89890 | MEDIA ARMONICA
25 | 4315199 | ARANDELAS 1/2 | UN | 11781 | 11328 | 12234 | 2158 | 2268.058 | 2268 | 2268 | 12234 | 11554.5 | 9402.75 | 6911.25 | 11894.25 | 5748.6479 | 4770.8593 | 41.29% | 5749 | MEDIA ARMONICA
26 | 4315199 | SUICHE ENCENDIDO | UN | 521577 | 482941 | 521576 | 50125 | 52681.375 | 52681 | 52681 | 521577 | 502258.5 | 394693.75 | 277469.75 | 511917.75 | 160724.2192 | 228734.7538 | 45.54% | 160724 | MEDIA ARMONICA
27 | 4315199 | AMPERIMETRO | UN | 1253689 | 1205470 | 1338072 | 95226 | 100082.526 | 100083 | 100083 | 1338072 | 1229579.5 | 974328.5 | 664831.25 | 1283825.75 | 323461.0653 | 585401.062 | 47.61% | 323461 | MEDIA ARMONICA
28 | 4315199 | BOMBA DE ACEITE | UN | 1206549 | 1117175 | 1173034 | 260510 | 273796.01 | 273796 | 273796 | 1206549 | 1145104.5 | 942638.5 | 709450.25 | 1175826.75 | 642181.4102 | 447416.3304 | 39.07% | 642181 | MEDIA ARMONICA
29 | 4315199 | TUBO COMBUSTIBLE DE INYECTORES | UN | 1537604 | 1450570 | 1523099 | 110524 | 116160.724 | 116161 | 116161 | 1537604 | 1486834.5 | 1156858.5 | 801497.75 | 1512219.25 | 377179.0053 | 694842.1814 | 46.73% | 377179 | MEDIA ARMONICA
30 | 4315199 | TORNILLOS INYECTORES | UN | 215954 | 203730 | 215954 | 11256 | 11830.056 | 11830 | 11830 | 215954 | 209842 | 161867 | 110836 | 212898 | 40526.6262 | 100190.5173 | 47.75% | 40527 | MEDIA ARMONICA
31 | 4315199 | CORREA DE VENTILADOR DE ACCESORIOS | UN | 956080 | 901962 | 965099 | 69558 | 73105.458 | 73105 | 73105 | 965099 | 929021 | 724061.5 | 501063 | 947060 | 237110.8077 | 434865.7316 | 46.81% | 237111 | MEDIA ARMONICA
32 | 4315199 | INDICADOS AMPERIMETRO | UN | 753688 | 711027 | 782130 | 79586 | 83644.886 | 83645 | 83645 | 782130 | 732357.5 | 582622.5 | 408001.25 | 757243.75 | 250515.5551 | 333932.5825 | 45.6% | 250516 | MEDIA ARMONICA
33 | 4315199 | BOMBA DE AGUA | UN | 1677103 | 1612599 | 1757733 | 385447 | 405104.797 | 405105 | 405105 | 1757733 | 1644851 | 1363135 | 1024978 | 1701292 | 940337.0909 | 641440.3726 | 39% | 940337 | MEDIA ARMONICA
34 | 4315199 | FILTRO DE AIRE | UN | 535835 | 515226 | 556444 | 120010 | 126130.51 | 126131 | 126131 | 556444 | 525530.5 | 433409 | 325830.75 | 540987.25 | 295583.9811 | 205541.9564 | 39.11% | 295584 | MEDIA ARMONICA
35 | 4315199 | FILTRO DE COMBUSTIBLE | UN | 507669 | 474457 | 502924 | 120009 | 126129.459 | 126129 | 126129 | 507669 | 488690.5 | 402794.75 | 307409.75 | 498179.75 | 285832.2377 | 185026.0255 | 37.86% | 285832 | MEDIA ARMONICA
36 | 4315199 | FILTRO TRAMPA DE COMBUSTIBLE | UN | 505153 | 476559 | 524215 | 124558 | 130910.458 | 130910 | 130910 | 524215 | 490856 | 409209.25 | 310883 | 507535.5 | 293590.3844 | 186563.6505 | 38.01% | 293590 | MEDIA ARMONICA
37 | 4315199 | RADIADOR | UN | 3178373 | 3056128 | 3361741 | 360225 | 378596.475 | 378596 | 378596 | 3361741 | 3117250.5 | 2493709.5 | 1747923.25 | 3239495.75 | 1117118.5029 | 1415657.9719 | 45.41% | 1117119 | MEDIA ARMONICA
38 | 4315199 | TERMINALES Y CONECTORES | UN | 67587 | 63166 | 68219 | 10002 | 10512.102 | 10512 | 10512 | 68219 | 65376.5 | 52371 | 37944.25 | 66797.75 | 28486.9657 | 27996.3906 | 42.82% | 28487 | MEDIA ARMONICA
39 | 4315199 | TARJETA ELECTRICA | UN | 4561836 | 4344606 | 4779067 | 850241 | 893603.291 | 893603 | 893603 | 4779067 | 4453221 | 3644778 | 2673412 | 4616144 | 2250109.2075 | 1842672.8794 | 41.38% | 2250109 | MEDIA ARMONICA
40 | 4315199 | BOMBA | UN | 20704865 | 19908524 | 21501206 | 352669 | 370655.119 | 370655 | 370655 | 21501206 | 20306694.5 | 15621312.5 | 10338674.75 | 20903950.25 | 1406982.671 | 10187874.9865 | 50.17% | 10338675 | PREMEDIO MEN- MED
41 | 4315199 | EMPAQUES DE BOMBA | UN | 701074 | 649142 | 707565 | 42158 | 44308.058 | 44308 | 44308 | 707565 | 675108 | 525522.25 | 359708 | 691336.5 | 148425.961 | 321873.1514 | 47.68% | 148426 | MEDIA ARMONICA
42 | 4315199 | TUBO DE ESCAPE | UN | 10131236 | 9741573 | 10813146 | 158996 | 167104.796 | 167105 | 167105 | 10813146 | 9936404.5 | 7713265 | 5051754.75 | 10374775.25 | 637135.5525 | 5050228.0496 | 50.83% | 5051755 | PREMEDIO MEN- MED
43 | 4315199 | YOYO | UN | 700937 | 667559 | 727639 | 70221 | 73802.271 | 73802 | 73802 | 727639 | 684248 | 542484.25 | 379025 | 705943.5 | 224105.545 | 313420.0057 | 45.81% | 224106 | MEDIA ARMONICA
44 | 4315199 | INTERRUPTOR DEL MOTOR | UN | 246485 | 232533 | 248810 | 40125 | 42171.375 | 42171 | 42171 | 248810 | 239509 | 192499.75 | 140840 | 244159.5 | 110835.2051 | 100476.607 | 41.95% | 110835 | MEDIA ARMONICA
45 | 4315199 | INTERRUPTOR DE CONTROL DEL SISTEMA DE IGNICON | UN | 365163 | 344493 | 365163 | 60225 | 63296.475 | 63296 | 63296 | 365163 | 354828 | 284528.75 | 209062 | 359995.5 | 165435.486 | 147810.0194 | 41.66% | 165435 | MEDIA ARMONICA
46 | 4315199 | GUARDAS FRONTALES DEL GENERADOR DE LA PLANTA | UN | 666748 | 634998 | 679448 | 65236 | 68563.036 | 68563 | 68563 | 679448 | 650873 | 512439.25 | 359718 | 665160.5 | 209078.8935 | 296507.3835 | 45.56% | 209079 | MEDIA ARMONICA
47 | 4315199 | ASPA DEL MOTOR | UN | 659409 | 628008 | 684529 | 100250 | 105362.75 | 105363 | 105363 | 684529 | 643708.5 | 519327.25 | 374535.75 | 664118.75 | 284480.8143 | 276943.0872 | 43.02% | 284481 | MEDIA ARMONICA
48 | 4315199 | GENERADOR DEL MOTOR | UN | 15509781 | 14631869 | 16241375 | 582334 | 612033.034 | 612033 | 612033 | 16241375 | 15070825 | 11748764.5 | 7841429 | 15656100 | 2187837.4647 | 7453586.928 | 49.46% | 2187837 | MEDIA ARMONICA
49 | 4315199 | CARBURADOR | UN | 2568655 | 2446338 | 2666508 | 198556 | 208682.356 | 208682 | 208682 | 2666508 | 2507496.5 | 1972545.75 | 1358089.25 | 2587002.25 | 670568.7605 | 1179353.533 | 47.03% | 670569 | MEDIA ARMONICA
50 | 4315199 | BORNE EN COBRE PARA BATERIA DE 1100 AMPERIOS | UN | 71155 | 65884 | 73131 | 28559 | 30015.509 | 30016 | 30016 | 73131 | 68519.5 | 60046.5 | 49267.75 | 70825.25 | 52478.511 | 20252.6562 | 29.56% | 30016 | MENOR VALOR
TRASFORMADOR TIPO PEDESTAL DE 112.5 KVA
CLASIFICADOR POR OBJETO DEL GASTO: 02-02-01-004-003
COMUNICACIÓN DE ACEPTACIÓN DE OFERTA No. 033-CENACBUC-2025
ITEM | CODIGO DANE | DESCRIPCION DEL BIEN Y / O SERVICIO | UNIDAD MEDIDA | NEW CONCEPT CAR COLOMBIA SAS NIT 901384161-3 | TECNIPROYECTOS MIL SAS NIT 900594774-5 | MULTISERVICIOS Y MANTENIMIENTO DEL CESAR SAS NIT 901060200-1 | PRECIO UNITARIO INCLUIDO IVA Y DEMÁS GRAVÁMENES (SI APLICA) | VALOR INDEXADO INFLACION 5,10% AÑO 2025 | PRECIO UNITARIO INCLUIDO IVA Y DEMÁS GRAVÁMENES (SI APLICA) - (INDEXADO )
1 | 4315199 | FUSIBLES DE EXPULSION | UN | 1479321 | 1395586 | 1549100 | 180221 | 189412.271 | 189412 | 189412 | 1549100 | 1437453.5 | 1153354.75 | 813432.75 | 1493276.75 | 546630.0473 | 645685.657 | 44.92% | 546630 | MEDIA ARMONICA
2 | 4315199 | CONECTOR DE CABLE DE ENERGIA | UN | 1148273 | 1083277 | 1191605 | 90236 | 94838.036 | 94838 | 94838 | 1191605 | 1115775 | 879498.25 | 605306.5 | 1153690 | 303547.741 | 524997.7703 | 47.05% | 303548 | MEDIA ARMONICA
3 | 4315199 | ADAPTADOR FIJADOR DE CONECTORES | UN | 1014068 | 947727 | 1004591 | 105889 | 111289.339 | 111289 | 111289 | 1014068 | 976159 | 769418.75 | 543724 | 995113.5 | 332714.2808 | 439730.1606 | 45.05% | 332714 | MEDIA ARMONICA
TRANSFERENCIA MOTORIZADA 315-800 AMP,W/2 LLAVES
CLASIFICADOR POR OBJETO DEL GASTO: 02-02-01-004-003
COMUNICACIÓN DE ACEPTACIÓN DE OFERTA No. 033-CENACBUC-2025
ITEM | CODIGO DANE | DESCRIPCION DEL BIEN Y / O SERVICIO | UNIDAD MEDIDA | NEW CONCEPT CAR COLOMBIA SAS NIT 901384161-3 | TECNIPROYECTOS MIL SAS NIT 900594774-5 | MULTISERVICIOS Y MANTENIMIENTO DEL CESAR SAS NIT 901060200-1 | PRECIO UNITARIO INCLUIDO IVA Y DEMÁS GRAVÁMENES (SI APLICA) | VALOR INDEXADO INFLACION 5,10% AÑO 2025 | PRECIO UNITARIO INCLUIDO IVA Y DEMÁS GRAVÁMENES (SI APLICA) - (INDEXADO )
1 | 4315199 | INTERRUPTOR DE CORRIENTE DE 100 AM | UN | 752245 | 716424 | 795231 | 130665 | 137328.915 | 137329 | 137329 | 795231 | 734334.5 | 600307.25 | 435831.75 | 764782.75 | 355099.292 | 310329.0231 | 42.26% | 355099 | MEDIA ARMONICA
2 | 4315199 | INTERRUPTOR DE CORRIENTE DE 220 AM | UN | 857403 | 808871 | 897847 | 205447 | 215924.797 | 215925 | 215925 | 897847 | 833137 | 695011.5 | 524531 | 865492 | 490941.095 | 321455.5955 | 38.58% | 490941 | MEDIA ARMONICA
3 | 4315199 | CONECTOR DE CABLE | UN | 175524 | 168773 | 180587 | 42115 | 44262.865 | 44263 | 44263 | 180587 | 172148.5 | 142286.75 | 108205.75 | 176367.75 | 100623.6784 | 65528.1134 | 38.06% | 100624 | MEDIA ARMONICA
4 | 4315199 | ADAPTADOR FIJADOR DE CONECTORES | UN | 462810 | 445010 | 489511 | 85410 | 89765.91 | 89766 | 89766 | 489511 | 453910 | 371774.25 | 271838 | 471710.5 | 227391.7884 | 188892.8958 | 41.61% | 227392 | MEDIA ARMONICA
5 | 4315199 | VARILLA BAÑO DE COBRE CON GRAPA PUESTA A TIERRA | UN | 998265 | 950729 | 998265 | 132669 | 139435.119 | 139435 | 139435 | 998265 | 974497 | 771673.5 | 556966 | 986381 | 391117.6802 | 422087.5931 | 43.31% | 391118 | MEDIA ARMONICA
TABLERO DE ILUMINACION
CLASIFICADOR POR OBJETO DEL GASTO: 02-02-01-004-003
COMUNICACIÓN DE ACEPTACIÓN DE OFERTA No. 033-CENACBUC-2025
ITEM | CODIGO DANE | DESCRIPCION DEL BIEN Y / O SERVICIO | UNIDAD MEDIDA | NEW CONCEPT CAR COLOMBIA SAS NIT 901384161-3 | TECNIPROYECTOS MIL SAS NIT 900594774-5 | MULTISERVICIOS Y MANTENIMIENTO DEL CESAR SAS NIT 901060200-1 | PRECIO UNITARIO INCLUIDO IVA Y DEMÁS GRAVÁMENES (SI APLICA) | VALOR INDEXADO INFLACION 5,10% AÑO 2025 | PRECIO UNITARIO INCLUIDO IVA Y DEMÁS GRAVÁMENES (SI APLICA) - (INDEXADO )
1 | 4315199 | LAMPARA DE LUZ LED DE 40 VOLTIOS | UN | 301504 | 281780 | 307140 | 70147 | 73724.497 | 73724 | 73724 | 307140 | 291642 | 241037 | 182683 | 299391 | 168879.5397 | 112070.6573 | 38.43% | 168880 | MEDIA ARMONICA
2 | 4315199 | LAMPARA DE LUZ LED DE 60 VOLTIOS | UN | 339844 | 320608 | 352669 | 83556 | 87817.356 | 87817 | 87817 | 352669 | 330226 | 275234.5 | 209021.5 | 341447.5 | 197195.5137 | 125637.7903 | 38.05% | 197196 | MEDIA ARMONICA
3 | 4315199 | LAMPARA DE LUZ LED DE 100 VOLTIOS | UN | 500906 | 481640 | 529804 | 129556 | 136163.356 | 136163 | 136163 | 529804 | 491273 | 412128.25 | 313718 | 510538.5 | 300655.7705 | 185038.5308 | 37.67% | 300656 | MEDIA ARMONICA
GUADAÑADORA (GASOLINA)
MOD.B45 MOTOR HP 7000 R PM JAPON
GUADAÑA 143R2
CLASIFICADOR POR OBJETO DEL GASTO: 02-02-01-004-003
COMUNICACIÓN DE ACEPTACIÓN DE OFERTA No. 033-CENACBUC-2025
ITEM | CODIGO DANE | DESCRIPCION DEL BIEN Y / O SERVICIO | UNIDAD MEDIDA | NEW CONCEPT CAR COLOMBIA SAS NIT 901384161-3 | TECNIPROYECTOS MIL SAS NIT 900594774-5 | MULTISERVICIOS Y MANTENIMIENTO DEL CESAR SAS NIT 901060200-1 | PRECIO UNITARIO INCLUIDO IVA Y DEMÁS GRAVÁMENES (SI APLICA) | VALOR INDEXADO INFLACION 5,10% AÑO 2025 | PRECIO UNITARIO INCLUIDO IVA Y DEMÁS GRAVÁMENES (SI APLICA) - (INDEXADO )
1 | 4315199 | MANUBRIO ERGONOMICO DE CONTROLES | UN | 906517 | 863350 | 915151 | 55241 | 58058.291 | 58058 | 58058 | 915151 | 884933.5 | 685769 | 471495.75 | 900042.25 | 194379.7706 | 419087.0604 | 47.36% | 194380 | MEDIA ARMONICA
2 | 4315199 | CARBURADOR DE MULTIPLE POSICION | UN | 1046869 | 997018 | 1076779 | 80114 | 84199.814 | 84200 | 84200 | 1076779 | 1021943.5 | 801216.5 | 553071.75 | 1049361.25 | 270940.289 | 479141.8478 | 46.89% | 270940 | MEDIA ARMONICA
3 | 4315199 | TUBO DE ALUMINIO AEROESPACIAL | UN | 611318 | 571325 | 605605 | 79558 | 83615.458 | 83615 | 83615 | 611318 | 588465 | 467965.75 | 336040 | 599891.5 | 235336.4085 | 256841.7569 | 43.65% | 235336 | MEDIA ARMONICA
4 | 4315199 | PISTON | UN | 488409 | 452231 | 483887 | 30115 | 31650.865 | 31651 | 31651 | 488409 | 468059 | 364044.5 | 249855 | 478234 | 105485.5098 | 222179.3955 | 47.47% | 105486 | MEDIA ARMONICA
5 | 4315199 | ENCENDIDO ELECTRONICO | UN | 329993 | 308405 | 326909 | 40115 | 42160.865 | 42161 | 42161 | 329993 | 317657 | 251867 | 179909 | 323825 | 121027.2259 | 140128.6617 | 44.11% | 121027 | MEDIA ARMONICA
6 | 4315199 | BIELA | UN | 329632 | 308067 | 338874 | 35241 | 37038.291 | 37038 | 37038 | 338874 | 318849.5 | 253402.75 | 177943.75 | 328861.75 | 110405.8005 | 144819.5641 | 45.42% | 110406 | MEDIA ARMONICA
7 | 4315199 | EJE CENTRAL DE ACERO SOLIDO ESTRIADO | UN | 358313 | 338031 | 354933 | 43256 | 45462.056 | 45462 | 45462 | 358313 | 346482 | 274184.75 | 195972 | 352397.5 | 130877.2458 | 152739.7376 | 44.08% | 130877 | MEDIA ARMONICA
8 | 4315199 | CAJA DE ENGRANAJE | UN | 596955 | 563165 | 608218 | 85478 | 89837.378 | 89837 | 89837 | 608218 | 580060 | 464543.75 | 334948.5 | 594139 | 246513.9069 | 250536.9758 | 43.19% | 246514 | MEDIA ARMONICA
9 | 4315199 | BUJIAS PARA GUADAÑA | UN | 74993 | 72109 | 78599 | 11547 | 12135.897 | 12136 | 12136 | 78599 | 73551 | 59459.25 | 42843.5 | 76075 | 32699.8412 | 31660.3516 | 43.05% | 32700 | MEDIA ARMONICA
10 | 4315199 | CUERDA DE ARRANQUE | UN | 160970 | 150439 | 159465 | 6257 | 6576.107 | 6576 | 6576 | 160970 | 154952 | 119362.5 | 80764 | 157961 | 23364.6709 | 75334.6711 | 48.62% | 23365 | MEDIA ARMONICA
11 | 4315199 | YOYO DE ARRANQUE | UN | 571044 | 528745 | 581620 | 33256 | 34952.056 | 34952 | 34952 | 581620 | 549894.5 | 429090.25 | 292423.25 | 565757.25 | 117742.4611 | 263750.0212 | 47.96% | 117742 | MEDIA ARMONICA
12 | 4315199 | TANQUE PLASTICO PARA COMBUSTIBLE | UN | 497580 | 469415 | 502274 | 50124 | 52680.324 | 52680 | 52680 | 502274 | 483497.5 | 380487.25 | 268088.75 | 492885.75 | 159276.7595 | 219019.377 | 45.3% | 159277 | MEDIA ARMONICA
13 | 4315199 | ANILLOS | UN | 150536 | 144746 | 159221 | 48557 | 51033.407 | 51033 | 51033 | 159221 | 147641 | 126384 | 99337 | 153431 | 101452.4812 | 50584.9909 | 34.26% | 51033 | MENOR VALOR
14 | 4315199 | CULATA | UN | 1029716 | 980682 | 1039523 | 120556 | 126704.356 | 126704 | 126704 | 1039523 | 1005199 | 794156.25 | 565951.5 | 1022361 | 368825.7272 | 445712.0144 | 44.34% | 368826 | MEDIA ARMONICA
15 | 4315199 | MOTOR | UN | 1843365 | 1772467 | 1878815 | 205115 | 215575.865 | 215576 | 215576 | 1878815 | 1807916 | 1427555.75 | 1011746 | 1843365.5 | 637180.3765 | 809195.2644 | 44.76% | 637180 | MEDIA ARMONICA
16 | 4315199 | CARCASA DE 28 MM | UN | 593153 | 559579 | 598750 | 87448 | 91907.848 | 91908 | 91908 | 598750 | 576366 | 460847.5 | 334137 | 587558 | 249632.4906 | 246567.1704 | 42.78% | 249632 | MEDIA ARMONICA
17 | 4315199 | ARRANQUE | UN | 572257 | 550247 | 605272 | 85699 | 90069.649 | 90070 | 90070 | 605272 | 561252 | 454461.5 | 325661 | 583262 | 245106.181 | 243977.8774 | 43.47% | 245106 | MEDIA ARMONICA
18 | 4315199 | GUAYA DE ACELERACION | UN | 153290 | 141935 | 153290 | 30251 | 31793.801 | 31794 | 31794 | 153290 | 147612.5 | 120077.25 | 89703.25 | 150451.25 | 77601.9155 | 59098.4122 | 40.04% | 77602 | MEDIA ARMONICA
19 | 4315199 | MANDO DE ACELERACION | UN | 1020215 | 971633 | 1068796 | 60256 | 63329.056 | 63329 | 63329 | 1068796 | 995924 | 780993.25 | 529626.5 | 1032360 | 213497.6746 | 480084.3532 | 48.2% | 213498 | MEDIA ARMONICA
20 | 4315199 | Cuchilla Para Guadaña Guadañadora Pulida | UN | 235023 | 223831 | 246214 | 50110 | 52665.61 | 52666 | 52666 | 246214 | 229427 | 189433.5 | 141046.5 | 237820.5 | 125898.4083 | 91635.082 | 39.94% | 125898 | MEDIA ARMONICA
21 | 4315199 | Copa Protectora De Tuerca Para Guadañas | UN | 444180 | 415121 | 456633 | 18559 | 19505.509 | 19506 | 19506 | 456633 | 429650.5 | 333860 | 224578.25 | 443141.75 | 68827.275 | 210289.8788 | 48.94% | 68827 | MEDIA ARMONICA
22 | 4315199 | Yoyo Para Guadaña Husqvarna 143 R2 Bonhoeffer | UN | 539420 | 518673 | 570540 | 54552 | 57334.152 | 57334 | 57334 | 570540 | 529046.5 | 421491.75 | 293190.25 | 549793.25 | 174093.0164 | 243705.7756 | 46.07% | 174093 | MEDIA ARMONICA
23 | 4315199 | Nylon Corte Guadaña Cable Corte 3.3 Mm Rojo X 46 Metros | UN | 157123 | 148229 | 158605 | 23010 | 24183.51 | 24184 | 24184 | 158605 | 152676 | 122035.25 | 88430 | 155640.5 | 65826.9529 | 65394.894 | 42.83% | 65827 | MEDIA ARMONICA
DESCRIPCIÓN:
MOTOBOMBA FICHA TECNICA JEMPP-CEDE4-DIETE-FT0080
CLASIFICADOR POR OBJETO DEL GASTO: 02-02-01-004-003
COMUNICACIÓN DE ACEPTACIÓN DE OFERTA No. 033-CENACBUC-2025
ITEM | CODIGO DANE | DESCRIPCION DEL BIEN Y / O SERVICIO | UNIDAD MEDIDA | NEW CONCEPT CAR COLOMBIA SAS NIT 901384161-3 | TECNIPROYECTOS MIL SAS NIT 900594774-5 | MULTISERVICIOS Y MANTENIMIENTO DEL CESAR SAS NIT 901060200-1 | PRECIO UNITARIO INCLUIDO IVA Y DEMÁS GRAVÁMENES (SI APLICA) | VALOR INDEXADO INFLACION 5,10% AÑO 2025 | PRECIO UNITARIO INCLUIDO IVA Y DEMÁS GRAVÁMENES (SI APLICA) - (INDEXADO )
1 | 4315199 | RETENEDORES DE ACEITE | UN | 388441 | 359668 | 384845 | 25874 | 27193.574 | 27194 | 27194 | 388441 | 372256.5 | 290037 | 199725.25 | 380348.75 | 89433.4358 | 175695.5918 | 47.2% | 89433 | MEDIA ARMONICA
2 | 4315199 | VALVULAS DE ADMISION Y ESCAPE | UN | 909098 | 857640 | 951980 | 71554 | 75203.254 | 75203 | 75203 | 951980 | 883369 | 698480.25 | 479286 | 917674.5 | 240764.1965 | 417304.1721 | 47.24% | 240764 | MEDIA ARMONICA
3 | 4315199 | ARRANCADOR DEL RETROCESO | UN | 621121 | 597232 | 633066 | 105224 | 110590.424 | 110590 | 110590 | 633066 | 609176.5 | 490502.25 | 359883.25 | 621121.25 | 287637.2129 | 253712.5919 | 41.65% | 287637 | MEDIA ARMONICA
4 | 4315199 | CONJUNTO DE BOMBA DE INYECCION DE COMBUSTIBLE | UN | 2225141 | 2139558 | 2353514 | 330010 | 346840.51 | 346841 | 346841 | 2353514 | 2182349.5 | 1766263.5 | 1264595.25 | 2267931.75 | 946777.378 | 950357.9548 | 43.55% | 946777 | MEDIA ARMONICA
MOTOSIERRA STHEAL MS 382
CLASIFICADOR POR OBJETO DEL GASTO: 02-02-01-004-003
COMUNICACIÓN DE ACEPTACIÓN DE OFERTA No. 033-CENACBUC-2025
ITEM | CODIGO DANE | DESCRIPCION DEL BIEN Y / O SERVICIO | UNIDAD MEDIDA | NEW CONCEPT CAR COLOMBIA SAS NIT 901384161-3 | TECNIPROYECTOS MIL SAS NIT 900594774-5 | MULTISERVICIOS Y MANTENIMIENTO DEL CESAR SAS NIT 901060200-1 | PRECIO UNITARIO INCLUIDO IVA Y DEMÁS GRAVÁMENES (SI APLICA) | VALOR INDEXADO INFLACION 5,10% AÑO 2025 | PRECIO UNITARIO INCLUIDO IVA Y DEMÁS GRAVÁMENES (SI APLICA) - (INDEXADO )
1 | 4315199 | CADENA | UN | 594698 | 561036 | 617140 | 79558 | 83615.458 | 83615 | 83615 | 617140 | 577867 | 464122.25 | 330741 | 597503.5 | 234688.1106 | 254717.1638 | 44.08% | 234688 | MEDIA ARMONICA
2 | 4315199 | YOYO DE ARRANQUE | UN | 546342 | 505872 | 546342 | 34551 | 36313.101 | 36313 | 36313 | 546342 | 526107 | 408717.25 | 281210 | 536224.5 | 120569.6586 | 249001.4153 | 47.33% | 120570 | MEDIA ARMONICA
3 | 4315199 | CUERDA DE ARRANQUE | UN | 224471 | 215837 | 233104 | 13662 | 14358.762 | 14359 | 14359 | 233104 | 220154 | 171942.75 | 117256.5 | 226629 | 48180.7504 | 105292.0684 | 47.83% | 48181 | MEDIA ARMONICA
4 | 4315199 | EMPAQUETADURO DEL CARBURADOR | UN | 358635 | 341557 | 368882 | 32556 | 34216.356 | 34216 | 34216 | 368882 | 350096 | 275822.5 | 192156 | 359489 | 106232.935 | 161464.8631 | 46.12% | 106233 | MEDIA ARMONICA
BOMBA TRIFASICA
CLASIFICADOR POR OBJETO DEL GASTO: 02-02-01-004-003
COMUNICACIÓN DE ACEPTACIÓN DE OFERTA No. 033-CENACBUC-2025
ITEM | CODIGO DANE | DESCRIPCION DEL BIEN Y / O SERVICIO | UNIDAD MEDIDA | NEW CONCEPT CAR COLOMBIA SAS NIT 901384161-3 | TECNIPROYECTOS MIL SAS NIT 900594774-5 | MULTISERVICIOS Y MANTENIMIENTO DEL CESAR SAS NIT 901060200-1 | PRECIO UNITARIO INCLUIDO IVA Y DEMÁS GRAVÁMENES (SI APLICA) | VALOR INDEXADO INFLACION 5,10% AÑO 2025 | PRECIO UNITARIO INCLUIDO IVA Y DEMÁS GRAVÁMENES (SI APLICA) - (INDEXADO )
1 | 4325201 | RODAMIENTOS | UN | 1229631 | 1171077 | 1299895 | 147884 | 155426.084 | 155426 | 155426 | 1299895 | 1200354 | 964007.25 | 677890 | 1250124.5 | 450938.4695 | 541620.4318 | 45.12% | 450938 | MEDIA ARMONICA
2 | 4325201 | SELLO MECANICO | UN | 725860 | 684774 | 732708 | 120552 | 126700.152 | 126700 | 126700 | 732708 | 705317 | 567510.5 | 416008.5 | 719012.5 | 330702.2676 | 294635.0304 | 41.77% | 330702 | MEDIA ARMONICA
HIDROLAVADORA PORTATIL KARCHER
CLASIFICADOR POR OBJETO DEL GASTO: 02-02-01-004-003
COMUNICACIÓN DE ACEPTACIÓN DE OFERTA No. 033-CENACBUC-2025
ITEM | CODIGO DANE | DESCRIPCION DEL BIEN Y / O SERVICIO | UNIDAD MEDIDA | NEW CONCEPT CAR COLOMBIA SAS NIT 901384161-3 | TECNIPROYECTOS MIL SAS NIT 900594774-5 | MULTISERVICIOS Y MANTENIMIENTO DEL CESAR SAS NIT 901060200-1 | PRECIO UNITARIO INCLUIDO IVA Y DEMÁS GRAVÁMENES (SI APLICA) | VALOR INDEXADO INFLACION 5,10% AÑO 2025 | PRECIO UNITARIO INCLUIDO IVA Y DEMÁS GRAVÁMENES (SI APLICA) - (INDEXADO )
1 | 4325201 | RODAMIENTOS | UN | 376060 | 354774 | 386704 | 27448 | 28847.848 | 28848 | 28848 | 386704 | 365417 | 286596.5 | 197132.5 | 376060.5 | 93614.8771 | 172344.3164 | 47.16% | 93615 | MEDIA ARMONICA
2 | 4325201 | SELLO MECANICO | UN | 739338 | 684572 | 746183 | 73552 | 77303.152 | 77303 | 77303 | 746183 | 711955 | 561849 | 394629 | 729069 | 234060.612 | 324205.2485 | 45.54% | 234061 | MEDIA ARMONICA
3 | 4325201 | FILTRO DE ACEITE | UN | 307494 | 295667 | 328190 | 35226 | 37022.526 | 37023 | 37023 | 328190 | 301580.5 | 242093.5 | 169301.75 | 314885.25 | 109016.9808 | 137372.8049 | 45.55% | 109017 | MEDIA ARMONICA
4 | 4325201 | CARBURADOR | UN | 910630 | 843176 | 910630 | 103226 | 108490.526 | 108491 | 108491 | 910630 | 876903 | 693231.75 | 492697 | 893766.5 | 317469.6868 | 391121.8996 | 44.6% | 317470 | MEDIA ARMONICA
5 | 4325201 | RACOR DE MANGUERA DE PRESEION DE 1/2" | UN | 93339 | 86425 | 91611 | 20115 | 21140.865 | 21141 | 21141 | 93339 | 89018 | 73129 | 55079.5 | 91178.5 | 49688.4946 | 34782.9661 | 39.07% | 49688 | MEDIA ARMONICA
6 | 4325201 | MANGUERA DE 15 METROS DE PRESION | UN | 1495893 | 1385086 | 1495893 | 130225 | 136866.475 | 136866 | 136866 | 1495893 | 1440489.5 | 1128434.5 | 788677.75 | 1468191.25 | 427104.5982 | 663106.221 | 46.03% | 427105 | MEDIA ARMONICA
7 | 4325201 | PISTOLA DE AGUA DE LAVADO DE ALTA PRESION | UN | 859321 | 795668 | 843408 | 83225 | 87469.475 | 87469 | 87469 | 859321 | 819538 | 646466.5 | 453503.5 | 839429.5 | 265978.6206 | 373645.2351 | 45.59% | 265979 | MEDIA ARMONICA
8 | 4325201 | TANQUE METALICO PARA COMBUSTIBLE | UN | 807715 | 747884 | 792757 | 94115 | 98914.865 | 98915 | 98915 | 807715 | 770320.5 | 611817.75 | 434617.75 | 789017.75 | 286814.8983 | 342878.9874 | 44.51% | 286815 | MEDIA ARMONICA
149620789.0019
[17 empty] | promedio | 44.47% | 3075062
[17 empty] | mediana | 45.38%
RANGO A UTILIZAR
[17 empty] | primer rango (Entre 0 y 1/2Med) | 22.69% | 0.22689 | MENOR
[17 empty] | segundo rango (Entre 1/2Med y Med) | 45.38% | 0.45377 | PROMEDIO MEN-MEDIANA
[17 empty] | tercer rango (Entre Med y Med^2) | 90.75% | 0.90754 | MEDIANA
[17 empty] | cuarto rango (Mayor a Med^2) |  |  | PROMEDIO

## ANALISIS COTIZA MANTENIMIENTO
MANTENIMIENTO EQUIPO FIJO INGENIEROS
CUARTO FRIO PARA CONGELACION REFRIGERACION PF 2938
CUARTO FRIO DE CONSERVACION M.G.C. CONSERVACION
CUARTO FRIO MARCA M.G.C
CUARTO FRIO MARCA FRIGOCOL
CUARTO FRIO MARCA WESTELL
CUARTO FRIO CON ACCESORIOS Usa
CUARTO FRIO CON ACCESORIOS Usa
CLASIFICADOR POR OBJETO DEL GASTO: 02-02-02-008-007
ITEM | CODIGO DANE | DESCRIPCION DEL BIEN Y / O SERVICIO | UNIDAD MEDIDA | NEW CONCEPT CAR COLOMBIA SAS NIT 901384161-3 | TECNIPROYECTOS MIL SAS NIT 900594774-5 | MULTISERVICIOS Y MANTENIMIENTO DEL CESAR SAS NIT 901060200-1 | COMUNICACIÓN DE ACEPTACIÓN DE OFERTA No. 033-CENACBUC-2025 |  |  | MENOR | MAYOR | MEDIANA | PROMEDIO | PROMEDIO MENOR MEDIANA | PROMEDIO MAYOR MEDIANA | MEDIA ARMONICA | DESVIACION ESTANDAR | %DISPER | PRECIO UNITARIO DE REFERENCIA (incluido IVA y demás gravámenes que aplique) | CRITERIO DE SELECCIÓN
[7 empty] | PRECIO UNITARIO INCLUIDO IVA Y DEMÁS GRAVÁMENES (SI APLICA) | VALOR INDEXADO INFLACION 5,10% AÑO 2025 | PRECIO UNITARIO INCLUIDO IVA Y DEMÁS GRAVÁMENES (SI APLICA) - (INDEXADO )
1 | 8715621 | LIMPIEZA DE EVAPORADOR Y CONDENSADOR | SERVICIO | 791274 | 787151 | 865866 | 126416 | 132863.216 | 132863 | 132863 | 865866 | 789212.5 | 644288.5 | 461037.75 | 827539.25 | 356644.4455 | 342863.9486 | 43.44% | 356644 | MEDIA ARMONICA
2 | 8715621 | REPARACIÓN PARTE ELÉCTRICA. | SERVICIO | 796459 | 758532 | 796459 | 104958 | 110310.858 | 110311 | 110311 | 796459 | 777495.5 | 615440.25 | 443903.25 | 786977.25 | 310204.2501 | 337227.1163 | 43.37% | 310204 | MEDIA ARMONICA
3 | 8715621 | CARGA DE REFRIGERANTE. | SERVICIO | 552091 | 520841 | 552091 | 117540 | 123534.54 | 123535 | 123535 | 552091 | 536466 | 437139.5 | 330000.5 | 544278.5 | 293310.2924 | 209588.0231 | 39.07% | 293310 | MEDIA ARMONICA
4 | 8715621 | LAVADO GENERAL | SERVICIO | 1307436 | 1269355 | 1370903 | 165648 | 174096.048 | 174096 | 174096 | 1370903 | 1288395.5 | 1030447.5 | 731245.75 | 1329649.25 | 498376.4738 | 572435.5165 | 44.43% | 498376 | MEDIA ARMONICA
5 | 8715621 | MANTENIMIENTO GENERAL QUE INCLUTA: AJUSTE DE LA TORNILLERIA, CABLEADO, CONTROL Y POTENCIA DE TEMPERATURA ELECTRONICO | SERVICIO | 1391250 | 1312500 | 1378125 | 204518 | 214948.418 | 214948 | 214948 | 1391250 | 1345312.5 | 1074205.75 | 780130.25 | 1368281.25 | 583209.8761 | 573873.3883 | 42.66% | 583210 | MEDIA ARMONICA
6 | 8715621 | MANTENIMIENTO VÁLVULA SOLENOIDE | SERVICIO | 385435 | 370611 | 389142 | 39040 | 41031.04 | 41031 | 41031 | 389142 | 378023 | 296554.75 | 209527 | 383582.5 | 124091.4544 | 170537.2029 | 45.11% | 124091 | MEDIA ARMONICA
7 | 8715621 | MANTENIMIENTO DE CONDENSARORA, UNIDAD EVAPORADORA Y CAJA DE CONTROL ELÉCTRICO | SERVICIO | 1004952 | 975682 | 1053737 | 124355 | 130697.105 | 130697 | 130697 | 1053737 | 990317 | 791267 | 560507 | 1022027 | 376637.7288 | 441555.356 | 44.59% | 376638 | MEDIA ARMONICA
8 | 8715621 | MANTENIMIENTO DEL COMPRESOR DE 2.5 HP | SERVICIO | 1312023 | 1261560 | 1337254 | 197838 | 207927.738 | 207928 | 207928 | 1337254 | 1286791.5 | 1029691.25 | 747359.75 | 1312022.75 | 562428.9585 | 548745.241 | 42.64% | 562429 | MEDIA ARMONICA
9 | 8715621 | MANTENIMIENTO DEL FILTRO | SERVICIO | 111671 | 105350 | 112725 | 28232 | 29671.832 | 29672 | 29672 | 112725 | 108510.5 | 89854.5 | 69091.25 | 110617.75 | 65552.2797 | 40253.6262 | 37.1% | 65552 | MEDIA ARMONICA
10 | 8715621 | MANTENIMIENTO DE LA PUERTA Y EMPAQUETADURA | SERVICIO | 321516 | 300483 | 324522 | 48701 | 51184.751 | 51185 | 51185 | 324522 | 310999.5 | 249426.5 | 181092.25 | 317760.75 | 137662.0271 | 132592.972 | 42.63% | 137662 | MEDIA ARMONICA
11 | 8715621 | MANTENIMIENTO DE LA CERRADURAS | SERVICIO | 388726 | 363295 | 388726 | 55511 | 58342.061 | 58342 | 58342 | 388726 | 376010.5 | 299772.25 | 217176.25 | 382368.25 | 159757.7642 | 161399.3439 | 42.92% | 159758 | MEDIA ARMONICA
12 | 8715621 | CAMBIO MOTOR DEL EVAPORADOR | SERVICIO | 851068 | 826279 | 875856 | 115890 | 121800.39 | 121800 | 121800 | 875856 | 838673.5 | 668750.75 | 480236.75 | 857264.75 | 340797.9435 | 365195.1244 | 43.54% | 340798 | MEDIA ARMONICA
13 | 8715621 | CAMBIO DE LA PUERTA Y EMPAQUETADURA | SERVICIO | 1112399 | 1079999 | 1144799 | 206064 | 216573.264 | 216573 | 216573 | 1144799 | 1096199 | 888442.5 | 656386 | 1120499 | 546763.1983 | 448693.543 | 40.93% | 546763 | MEDIA ARMONICA
14 | 8715621 | CAMBIO DE EVAPORADOR 3 HP | SERVICIO | 1059986 | 990641 | 1079799 | 258454 | 271635.154 | 271635 | 271635 | 1079799 | 1025313.5 | 850515.25 | 648474.25 | 1052556.25 | 609722.1627 | 387808.631 | 37.82% | 609722 | MEDIA ARMONICA
15 | 8715621 | CAMBIO DE GAS REFRIGERANTE R507 | SERVICIO | 737524 | 716043 | 751845 | 113743 | 119543.893 | 119544 | 119544 | 751845 | 726783.5 | 581239 | 423163.75 | 739314.25 | 321346.1982 | 308148.1245 | 42.4% | 321346 | MEDIA ARMONICA
16 | 8715621 | CAMBIO DE LUCES PILOTO | SERVICIO | 134309 | 129143 | 138183 | 19577 | 20575.427 | 20575 | 20575 | 138183 | 131726 | 105552.5 | 76150.5 | 134954.5 | 56315.5614 | 56772.5668 | 43.1% | 56316 | MEDIA ARMONICA
17 | 8715621 | CAMBIO DE CHAPA DE COMPUERTA | SERVICIO | 1355615 | 1303476 | 1433824 | 98676 | 103708.476 | 103708 | 103708 | 1433824 | 1329545.5 | 1049155.75 | 716626.75 | 1381684.75 | 337702.49 | 632570.7265 | 47.58% | 337702 | MEDIA ARMONICA
18 | 8715621 | CAMBIO DE BOMBILLO INTERNO DE ILUMINACION | SERVICIO | 95270 | 89037 | 98831 | 26684 | 28044.884 | 28045 | 28045 | 98831 | 92153.5 | 77795.75 | 60099.25 | 95492.25 | 59256.5974 | 33413.2408 | 36.26% | 28045 | MENOR VALOR
19 | 8715621 | CAMBIO DE COMPRESOR DE 2.5 HP | SERVICIO | 1554530 | 1509253 | 1599808 | 435336 | 457538.136 | 457538 | 457538 | 1599808 | 1531891.5 | 1280282.25 | 994714.75 | 1565849.75 | 971688.2816 | 549740.6172 | 35.89% | 457538 | MENOR VALOR
20 | 8715621 | MANTENIMIENTO DEL EVAPORADOR. | SERVICIO | 1250517 | 1202420 | 1322662 | 169099 | 177723.049 | 177723 | 177723 | 1322662 | 1226468.5 | 988330.5 | 702095.75 | 1274565.25 | 499119.6647 | 542659.5451 | 44.25% | 499120 | MEDIA ARMONICA
21 | 8715621 | CAMBIO DE MOTOR ROTACIÓN DEL EVAPORADOR. | SERVICIO | 1106079 | 1053409 | 1137682 | 113879 | 119686.829 | 119687 | 119687 | 1137682 | 1079744 | 854214.25 | 599715.5 | 1108713 | 360766.6298 | 490917.049 | 45.47% | 360767 | MEDIA ARMONICA
22 | 8715621 | CAMBIO DEL TERMOSTATO DE ALTA Y BAJA PARA RFMO 49. | SERVICIO | 701141 | 661454 | 734214 | 66452 | 69841.052 | 69841 | 69841 | 734214 | 681297.5 | 541662.5 | 375569.25 | 707755.75 | 214842.3235 | 315950.9474 | 46.37% | 214842 | MEDIA ARMONICA
23 | 8715621 | LIMPIEZA, MEDICION Y APLICACIÓN DE CARGA DE GAS REFIGERANTE | SERVICIO | 892963 | 834545 | 918000 | 133866 | 140693.166 | 140693 | 140693 | 918000 | 863754 | 696550.25 | 502223.5 | 890877 | 380404.4632 | 372217.5858 | 43.09% | 380404 | MEDIA ARMONICA
24 | 8715621 | MANTENIMIENTO DEL CABLEADO | SERVICIO | 1557393 | 1512032 | 1617874 | 87651 | 92121.201 | 92121 | 92121 | 1617874 | 1534712.5 | 1194855 | 813416.75 | 1576293.25 | 313066.3662 | 736433.3869 | 47.99% | 313066 | MEDIA ARMONICA
25 | 8715621 | MANTENIMIENTO DEL TABLERO ELECTRICO DE CONTROL Y POTENCIA | SERVICIO | 1879612 | 1790107 | 1969118 | 251053 | 263856.703 | 263857 | 263857 | 1969118 | 1834859.5 | 1475673.5 | 1049358.25 | 1901988.75 | 742332.1126 | 811176.3972 | 44.21% | 742332 | MEDIA ARMONICA
26 | 8715621 | AJUSTE DE LOS PARAMETROS DEL CONTROL DE TEMPERATURA ELECTRONICO | SERVICIO | 887715 | 837467 | 929588 | 97716 | 102699.516 | 102700 | 102700 | 929588 | 862591 | 689367.5 | 482645.5 | 896089.5 | 304566.7895 | 392920.6183 | 45.55% | 304567 | MEDIA ARMONICA
27 | 8715621 | MANTENIMIENTO DE LAS CERRADURAS | SERVICIO | 471963 | 449488 | 471962 | 50073 | 52626.723 | 52627 | 52627 | 471963 | 460725 | 361510 | 256676 | 466344 | 157084.3174 | 206194.3627 | 44.75% | 157084 | MEDIA ARMONICA
28 | 8715621 | CAMBIO DE ASPAS UNIDAD EVAPORADORA. | SERVICIO | 667255 | 641591 | 712166 | 67683 | 71134.833 | 71135 | 71135 | 712166 | 654423 | 523036.75 | 362779 | 683294.5 | 215991.5005 | 302676.4382 | 46.25% | 215992 | MEDIA ARMONICA
MARMITA COLCOCINAS DE 100 GALONES MOD. 1985
MARMITA COLCOCINAS DE 120 GALONES MOD. 1990
MARMITA MARCA J.S.A. CAP. 120 GLS - OAI-056/07 MOD. 2008
MARMITA MARCA J.S.A CAP. 100 GLS - OAI-056/07 MOD. 2008
MARMITA COLCOCINAS DE 120 GALONES MOD. 1985
MARMITA MARCA VAP- 8085 80 GALONES
MARMITA MARCA METALASTIC CAP. 60 GALONES (50 X 50)
CLASIFICADOR POR OBJETO DEL GASTO: 02-02-02-008-007 | [6 empty] | COMUNICACIÓN DE ACEPTACIÓN DE OFERTA No. 033-CENACBUC-2025
ITEM | CODIGO DANE | DESCRIPCION DEL BIEN Y / O SERVICIO | UNIDAD MEDIDA | NEW CONCEPT CAR COLOMBIA SAS NIT 901384161-3 | TECNIPROYECTOS MIL SAS NIT 900594774-5 | MULTISERVICIOS Y MANTENIMIENTO DEL CESAR SAS NIT 901060200-1 | PRECIO UNITARIO INCLUIDO IVA Y DEMÁS GRAVÁMENES (SI APLICA) | VALOR INDEXADO INFLACION 5,10% AÑO 2025 | PRECIO UNITARIO INCLUIDO IVA Y DEMÁS GRAVÁMENES (SI APLICA) - (INDEXADO )
1 | 8715610 | MANTENIMIENTO DE LA VALVULA DE SEGURIDAD ¾ PRESION DE APERTURA 45 PSI | SERVICIO | 307849 | 293190 | 316645 | 59578 | 62616.478 | 62616 | 62616 | 316645 | 300519.5 | 245075 | 181567.75 | 308582.25 | 155113.4718 | 122023.4675 | 40.6% | 155113 | MEDIA ARMONICA
2 | 8715610 | MANTENIMIENTO DE LA LLAVE DE PASO DE 1" EN LA LINEA DE VAPOR | SERVICIO | 188849 | 178159 | 195975 | 38501 | 40464.551 | 40465 | 40465 | 195975 | 183504 | 150862 | 111984.5 | 189739.5 | 98223.129 | 73961.2934 | 40.31% | 98223 | MEDIA ARMONICA
3 | 8715610 | MANTENIMIENTO DE LA LLAVE DE PASO DE ½ EN LA LINEA DE AGUA | SERVICIO | 131688 | 126623 | 140552 | 27646 | 29055.946 | 29056 | 29056 | 140552 | 129155.5 | 106979.75 | 79105.75 | 134853.75 | 70148.0319 | 52267.1397 | 40.47% | 70148 | MEDIA ARMONICA
4 | 8715610 | MANTENIMIENTO DEL FILTRO TIPO Y DE ¾ | SERVICIO | 107427 | 102312 | 109474 | 34989 | 36773.439 | 36773 | 36773 | 109474 | 104869.5 | 88996.5 | 70821.25 | 107171.75 | 72187.6693 | 34945.7095 | 33.32% | 36773 | MENOR VALOR
5 | 8715610 | MANTENIIMIENTO DE LA TRAMPA TERMODINAMICA DE ¾ | SERVICIO | 474169 | 447329 | 474169 | 37367 | 39272.717 | 39273 | 39273 | 474169 | 460749 | 358735 | 250011 | 467459 | 125328.2713 | 213350.1683 | 46.31% | 125328 | MEDIA ARMONICA
6 | 8715610 | CAMBIO DE VÁLVULAS DE SEGURIDAD | SERVICIO | 308340 | 290887 | 317067 | 111935 | 117643.685 | 117644 | 117644 | 317067 | 299613.5 | 258484.5 | 208628.75 | 308340.25 | 218161.2391 | 94522.3935 | 31.55% | 117644 | MENOR VALOR
DESCRIPCIÓN DEL BIEN Y/O EQUIPO:
PLANTA GENERADORA ELECTRICA DE 5 KVA
PLANTA GENERADORA BS1525 PLANTA
PLANTA ELECTRICA 110V
PLANTA ELECTRICA A GASOLINA H-FORCE 2500 KVA
PLANTA GENERADORA DIESEL 6000 WATIOS
PLANTA GENERADORA
PLANTA GENERADORA ELECTRICA
PLANTA GENERADORA ELECTRICA DE 5 KVA
PLANTA GENERADORA ELECTRICA PORTATIL
PLANTA GENERADORA ELECTRICA MODELO PF28E1 CAPACIDAD 28 KVA/23 SERIE 665
CLASIFICADOR POR OBJETO DEL GASTO: 02-02-02-008-007
COMUNICACIÓN DE ACEPTACIÓN DE OFERTA No. 033-CENACBUC-2025
ITEM | CODIGO DANE | DESCRIPCION DEL BIEN Y / O SERVICIO | UNIDAD MEDIDA | NEW CONCEPT CAR COLOMBIA SAS NIT 901384161-3 | TECNIPROYECTOS MIL SAS NIT 900594774-5 | MULTISERVICIOS Y MANTENIMIENTO DEL CESAR SAS NIT 901060200-1 | PRECIO UNITARIO INCLUIDO IVA Y DEMÁS GRAVÁMENES (SI APLICA) | VALOR INDEXADO INFLACION 5,10% AÑO 2025 | PRECIO UNITARIO INCLUIDO IVA Y DEMÁS GRAVÁMENES (SI APLICA) - (INDEXADO )
1 | 8715202 | SRVICIO DE INSTALACION DE LOS FILTROS DEL COMBUSTIBLE | SERVICIO | 420764 | 393238 | 428629 | 50873 | 53467.523 | 53468 | 53468 | 428629 | 407001 | 324024.75 | 230234.5 | 417815 | 154110.4305 | 181008.2508 | 44.47% | 154110 | MEDIA ARMONICA
2 | 8715202 | SERVICIO CAMBIO DE ACEITE | SERVICIO | 447740 | 430519 | 477876 | 65868 | 69227.268 | 69227 | 69227 | 477876 | 439129.5 | 356340.5 | 254178.25 | 458502.75 | 189627.0148 | 192406.9975 | 43.82% | 189627 | MEDIA ARMONICA
3 | 8715202 | REPARACIÓN SISTEMA ELÉCTRICO. | SERVICIO | 981247 | 934521 | 999937 | 133290 | 140087.79 | 140088 | 140088 | 999937 | 957884 | 763948.25 | 548986 | 978910.5 | 391098.157 | 416815.7512 | 43.51% | 391098 | MEDIA ARMONICA
4 | 8715202 | REPARACIÓN PARTE MECÁNICA. | SERVICIO | 1706857 | 1657142 | 1773142 | 205194 | 215658.894 | 215659 | 215659 | 1773142 | 1681999.5 | 1338200 | 948829.25 | 1727570.75 | 625954.4462 | 749867.7268 | 44.58% | 625954 | MEDIA ARMONICA
5 | 8715202 | CAMBIO DE FILTROS. | SERVICIO | 537747 | 502568 | 527696 | 90440 | 95052.44 | 95052 | 95052 | 537747 | 515132 | 415765.75 | 305092 | 526439.5 | 245927.159 | 214320.4348 | 41.6% | 245927 | MEDIA ARMONICA
6 | 8715202 | MANTENIMIENTO INYECTORES. | SERVICIO | 386877 | 361568 | 386878 | 105802 | 111197.902 | 111198 | 111198 | 386878 | 374222.5 | 311630.25 | 242710.25 | 380550.25 | 236290.7921 | 134153.1003 | 35.85% | 111198 | MENOR VALOR
7 | 8715202 | MANTENIMIENTO BOMBA. | SERVICIO | 840538 | 800512 | 872558 | 116723 | 122675.873 | 122676 | 122676 | 872558 | 820525 | 659071 | 471600.5 | 846541.5 | 340816.4114 | 358809.199 | 43.73% | 340816 | MEDIA ARMONICA
8 | 8715202 | CAMBIO DE EMPAQUES BOMBA. | SERVICIO | 579595 | 562714 | 596477 | 52841 | 55535.891 | 55536 | 55536 | 596477 | 571154.5 | 448580.5 | 313345.25 | 583815.75 | 172523.158 | 262391.9516 | 45.94% | 172523 | MEDIA ARMONICA
9 | 8715202 | CAMBIO DE ASPAS DEL MOTOR. | SERVICIO | 447870 | 434825 | 465263 | 81147 | 85285.497 | 85285 | 85285 | 465263 | 441347.5 | 358310.75 | 263316.25 | 453305.25 | 217305.3286 | 182443.7207 | 41.34% | 217305 | MEDIA ARMONICA
10 | 8715202 | REPARACIÓN GENERADOR PLANTA | SERVICIO | 2464850 | 2325330 | 2581116 | 367413 | 386151.063 | 386151 | 386151 | 2581116 | 2395090 | 1939361.75 | 1390620.5 | 2488103 | 1049086.6258 | 1040740.3682 | 43.45% | 1049087 | MEDIA ARMONICA
11 | 8715202 | REPARACIÓN MOTOR PLANTA. | SERVICIO | 1884785 | 1812294 | 1957278 | 379015 | 398344.765 | 398345 | 398345 | 1957278 | 1848539.5 | 1513175.5 | 1123442.25 | 1902908.75 | 974741.595 | 745573.509 | 40.33% | 974742 | MEDIA ARMONICA
12 | 8715202 | MANTENIMIENTO QUE CONSTA DE: LIMPIEZA Y AJUSTE DE MANDO ELECTRICO, MANTENIMIENTO DE REDES ELECTRICAS | SERVICIO | 1207909 | 1172727 | 1243091 | 196965 | 207010.215 | 207010 | 207010 | 1243091 | 1190318 | 957684.25 | 698664 | 1216704.5 | 546767.6959 | 501273.2629 | 42.11% | 546768 | MEDIA ARMONICA
13 | 8715202 | MANTENIMIENTO QUE CONSTA DE CAMBIO DE FILTROS , AIRE, ACEITE, COMBUSTIBLE | SERVICIO | 1181470 | 1147059 | 1261765 | 141830 | 149063.33 | 149063 | 149063 | 1261765 | 1164264.5 | 934839.25 | 656663.75 | 1213014.75 | 433871.8814 | 526050.9197 | 45.18% | 433872 | MEDIA ARMONICA
14 | 8715202 | MANTENIMIENTO DEL ALTERNADOR QUE CONSTA EN REVISION LIMPIEZA DESARMADO ARREGLO DE DAÑOS CAMBIO DE INDUCIDO, CORONA, PORTADIODOS. | SERVICIO | 692755 | 653542 | 686219 | 131376 | 138076.176 | 138076 | 138076 | 692755 | 669880.5 | 542648 | 403978.25 | 681317.75 | 342662.7758 | 270259.5826 | 40.34% | 342663 | MEDIA ARMONICA
15 | 8715202 | MANTENIMIENTO DEL MOTOR DEARRANQUE QUE CONSTA EN REVISION LIMPIEZA DESARMADO ARREGLO DE DAÑOS CAMBIO DE BENDIX, INDUCIDO, BUJES, AUTOMATICO, ARMADO Y MONTAJE | SERVICIO | 795711 | 757820 | 803289 | 154168 | 162030.568 | 162031 | 162031 | 803289 | 776765.5 | 629712.75 | 469398.25 | 790027.25 | 400286.0948 | 312421.6277 | 40.22% | 400286 | MEDIA ARMONICA
16 | 8715202 | MANTENIMIENTO DEL MOTOR QUE CONSTA DEL SISTEMA DE INYECCION, CAMBIO DE INYECTOR, TUBO DE COMBUSTIBLE, CORREA DE VENTINLADOR. | SERVICIO | 4105576 | 3873185 | 4144308 | 409179 | 430047.129 | 430047 | 430047 | 4144308 | 3989380.5 | 3138279 | 2209713.75 | 4066844.25 | 1303620.0655 | 1809453.4377 | 45.36% | 1303620 | MEDIA ARMONICA
17 | 8715202 | MANTENIMIENTO DEL TABLERO DE INDICADORES Y CAMBIO DE SUICHE DE ENCENDIDO | SERVICIO | 681234 | 655032 | 694334 | 70177 | 73756.027 | 73756 | 73756 | 694334 | 668133 | 526089 | 370944.5 | 681233.5 | 222308.4853 | 301997.6772 | 45.2% | 222308 | MEDIA ARMONICA
18 | 8715202 | MANTENIMIENTO DEL SISTEMA ELÉCTRICO. | SERVICIO | 599778 | 582309 | 617248 | 83808 | 88082.208 | 88082 | 88082 | 617248 | 591043.5 | 471854.25 | 339562.75 | 604145.75 | 244532.6087 | 256245.4683 | 43.35% | 244533 | MEDIA ARMONICA
19 | 8715202 | MANTENIMIENTO DE LAS TARJETAS ELECTRONICA | SERVICIO | 1324544 | 1261470 | 1387617 | 162100 | 170367.1 | 170367 | 170367 | 1387617 | 1293007 | 1035999.5 | 731687 | 1340312 | 491518.5983 | 579381.6722 | 44.81% | 491519 | MEDIA ARMONICA
20 | 8715202 | CAMBIO DE EMPAQUES BOMBA. | SERVICIO | 616949 | 576588 | 634247 | 48002 | 50450.102 | 50450 | 50450 | 634247 | 596768.5 | 469558.5 | 323609.25 | 615507.75 | 161593.3197 | 280448.1593 | 46.99% | 161593 | MEDIA ARMONICA
21 | 8715202 | MANTENIMIENTO GENERAL DE LA PLANTA ELECTRICA INCLUYE QUE SEA PINTADA | SERVICIO | 3958976 | 3770453 | 4185203 | 500414 | 525935.114 | 525935 | 525935 | 4185203 | 3864714.5 | 3110141.75 | 2195324.75 | 4024958.75 | 1504821.0492 | 1731127.9318 | 44.79% | 1504821 | MEDIA ARMONICA
22 | 8715202 | MANTENIMIENTO DEL MANDO ELECTRICO QUE CONSISTE EN EL AJUSTE GENERAL DEL MISMO | SERVICIO | 1096283 | 1034229 | 1137652 | 136905 | 143887.155 | 143887 | 143887 | 1137652 | 1065256 | 853012.75 | 604571.5 | 1101454 | 412032.2193 | 474657.2714 | 44.56% | 412032 | MEDIA ARMONICA
23 | 8715202 | MANTENIMIENTO SISTEMA DE ENCENDIDO | SERVICIO | 765687 | 743386 | 817725 | 160728 | 168925.128 | 168925 | 168925 | 817725 | 754536.5 | 623930.75 | 461730.75 | 786130.75 | 408417.286 | 304932.1427 | 40.41% | 408417 | MEDIA ARMONICA
24 | 8715202 | CAMBIO BUJÍA | SERVICIO | 185804 | 175286 | 187556 | 36768 | 38643.168 | 38643 | 38643 | 187556 | 180545 | 146822.25 | 109594 | 184050.5 | 94570.1897 | 72322.7728 | 40.06% | 94570 | MEDIA ARMONICA
25 | 8715202 | CAMBIO DISPOSITIVO DE ARRANQUE YO-YO | SERVICIO | 1127454 | 1063636 | 1170000 | 117453 | 123443.103 | 123443 | 123443 | 1170000 | 1095545 | 871133.25 | 609494 | 1132772.5 | 370963.5296 | 500373.0874 | 45.67% | 370964 | MEDIA ARMONICA
26 | 8715202 | MANTENIMIENTO SISTEMA DE CARBURACION | SERVICIO | 1381684 | 1303476 | 1394719 | 163596 | 171939.396 | 171939 | 171939 | 1394719 | 1342580 | 1062954.5 | 757259.5 | 1368649.5 | 498508.19 | 595375.3412 | 44.35% | 498508 | MEDIA ARMONICA
27 | 8715202 | MANTENIMIENTO SISTEMA DE MOTOR | SERVICIO | 1439192 | 1345039 | 1439192 | 202937 | 213286.787 | 213287 | 213287 | 1439192 | 1392115.5 | 1109177.5 | 802701.25 | 1415653.75 | 586367.5582 | 598907.2203 | 43.02% | 586368 | MEDIA ARMONICA
PLANTA GENERADORA ELECTRICA CHEVRON MOTOR 105120301235 HATZ MIN-1180
PLANTA ELECTRICA CIRMAG 8GF-LDEF CABINADA DIESEL
GENERADOR POWER SYSTEMS PERKINS OLYMPIAN, MODEL GE
CLASIFICADOR POR OBJETO DEL GASTO:02-02-02-008-007
COMUNICACIÓN DE ACEPTACIÓN DE OFERTA No. 033-CENACBUC-2025
ITEM | CODIGO DANE | DESCRIPCION DEL BIEN Y / O SERVICIO | UNIDAD MEDIDA | NEW CONCEPT CAR COLOMBIA SAS NIT 901384161-3 | TECNIPROYECTOS MIL SAS NIT 900594774-5 | MULTISERVICIOS Y MANTENIMIENTO DEL CESAR SAS NIT 901060200-1 | PRECIO UNITARIO INCLUIDO IVA Y DEMÁS GRAVÁMENES (SI APLICA) | VALOR INDEXADO INFLACION 5,10% AÑO 2025 | PRECIO UNITARIO INCLUIDO IVA Y DEMÁS GRAVÁMENES (SI APLICA) - (INDEXADO )
1 | 8715202 | SRVICIO DE INSTALACION DE LOS FILTROS DEL COMBUSTIBLE | SERVICIO | 433544 | 412900 | 458319 | 51944 | 54593.144 | 54593 | 54593 | 458319 | 423222 | 339839 | 238907.5 | 440770.5 | 158555.76 | 191068.3365 | 45.15% | 158556 | MEDIA ARMONICA
2 | 8715202 | SERVICIO CAMBIO DE ACEITE | SERVICIO | 479168 | 452045 | 497250 | 70315 | 73901.065 | 73901 | 73901 | 497250 | 465606.5 | 375591 | 269753.75 | 481428.25 | 201594.6407 | 201982.8189 | 43.38% | 201595 | MEDIA ARMONICA
3 | 8715202 | REPARACIÓN SISTEMA ELÉCTRICO. | SERVICIO | 1020497 | 971901 | 1020496 | 132659 | 139424.609 | 139425 | 139425 | 1020497 | 996198.5 | 788079.75 | 567811.75 | 1008347.75 | 393659.849 | 433042.8493 | 43.47% | 393660 | MEDIA ARMONICA
4 | 8715202 | REPARACIÓN PARTE MECÁNICA. | SERVICIO | 1809268 | 1706857 | 1860474 | 212449 | 223283.899 | 223284 | 223284 | 1860474 | 1758062.5 | 1399970.75 | 990673.25 | 1809268.25 | 649911.8786 | 787053.2299 | 44.77% | 649912 | MEDIA ARMONICA
5 | 8715202 | CAMBIO DE FILTROS. | SERVICIO | 543527 | 517645 | 559057 | 89488 | 94051.888 | 94052 | 94052 | 559057 | 530586 | 428570.25 | 312319 | 544821.5 | 247023.3173 | 223665.3877 | 42.15% | 247023 | MEDIA ARMONICA
6 | 8715202 | MANTENIMIENTO INYECTORES. | SERVICIO | 387311 | 376030 | 402352 | 112179 | 117900.129 | 117900 | 117900 | 402352 | 381670.5 | 320898.25 | 249785.25 | 392011.25 | 246785.3602 | 135761.023 | 35.57% | 117900 | MENOR VALOR
7 | 8715202 | MANTENIMIENTO BOMBA. | SERVICIO | 865754 | 840538 | 924592 | 123383 | 129675.533 | 129676 | 129676 | 924592 | 853146 | 690140 | 491411 | 888869 | 359135.3511 | 375298.757 | 43.99% | 359135 | MEDIA ARMONICA
8 | 8715202 | CAMBIO DE EMPAQUES BOMBA. | SERVICIO | 632209 | 590850 | 620393 | 58063 | 61024.213 | 61024 | 61024 | 632209 | 605621.5 | 476119 | 333322.75 | 618915.25 | 188030.8128 | 277276.1178 | 45.78% | 188031 | MEDIA ARMONICA
9 | 8715202 | CAMBIO DE ASPAS DEL MOTOR. | SERVICIO | 470263 | 447870 | 479221 | 84764 | 89086.964 | 89087 | 89087 | 479221 | 459066.5 | 371610.25 | 274076.75 | 469143.75 | 226360.0506 | 188809.7586 | 41.13% | 226360 | MEDIA ARMONICA
10 | 8715202 | REPARACIÓN GENERADOR PLANTA | SERVICIO | 2490894 | 2418343 | 2587627 | 367413 | 386151.063 | 386151 | 386151 | 2587627 | 2454618.5 | 1970753.75 | 1420384.75 | 2521122.75 | 1055107.321 | 1058675.3513 | 43.13% | 1055107 | MEDIA ARMONICA
11 | 8715202 | REPARACIÓN MOTOR PLANTA. | SERVICIO | 1979025 | 1884785 | 2016720 | 371280 | 390215.28 | 390215 | 390215 | 2016720 | 1931905 | 1567686.25 | 1161060 | 1974312.5 | 976942.1443 | 786939.4381 | 40.73% | 976942 | MEDIA ARMONICA
12 | 8715202 | MANTENIMIENTO QUE CONSTA DE: LIMPIEZA Y AJUSTE DE MANDO ELECTRICO, MANTENIMIENTO DE REDES ELECTRICAS | SERVICIO | 1292462 | 1207909 | 1280384 | 198550 | 208676.05 | 208676 | 208676 | 1292462 | 1244146.5 | 997357.75 | 726411.25 | 1268304.25 | 557512.4481 | 527111.9768 | 42.37% | 557512 | MEDIA ARMONICA
13 | 8715202 | MANTENIMIENTO QUE CONSTA DE CAMBIO DE FILTROS , AIRE, ACEITE, COMBUSTIBLE | SERVICIO | 1264173 | 1181470 | 1264173 | 147525 | 155048.775 | 155049 | 155049 | 1264173 | 1222821.5 | 966216.25 | 688935.25 | 1243497.25 | 450549.9386 | 542181.6836 | 44.34% | 450550 | MEDIA ARMONICA
14 | 8715202 | MANTENIMIENTO DEL ALTERNADOR QUE CONSTA EN REVISION LIMPIEZA DESARMADO ARREGLO DE DAÑOS CAMBIO DE INDUCIDO, CORONA, PORTADIODOS. | SERVICIO | 693343 | 673148 | 720268 | 127271 | 133761.821 | 133762 | 133762 | 720268 | 683245.5 | 555130.25 | 408503.75 | 701756.75 | 339207.794 | 281574.5207 | 41.21% | 339208 | MEDIA ARMONICA
15 | 8715202 | MANTENIMIENTO DEL MOTOR DEARRANQUE QUE CONSTA EN REVISION LIMPIEZA DESARMADO ARREGLO DE DAÑOS CAMBIO DE BENDIX, INDUCIDO, BUJES, AUTOMATICO, ARMADO Y MONTAJE | SERVICIO | 811777 | 788133 | 843302 | 157448 | 165477.848 | 165478 | 165478 | 843302 | 799955 | 652172.5 | 482716.5 | 821628.5 | 411116.5515 | 325249.0718 | 40.66% | 411117 | MEDIA ARMONICA
16 | 8715202 | MANTENIMIENTO DEL MOTOR QUE CONSTA DEL SISTEMA DE INYECCION, CAMBIO DE INYECTOR, TUBO DE COMBUSTIBLE, CORREA DE VENTINLADOR. | SERVICIO | 4189237 | 4028112 | 4471204 | 411924 | 432932.124 | 432932 | 432932 | 4471204 | 4108674.5 | 3280371.25 | 2270803.25 | 4289939.25 | 1324307.2141 | 1907104.7954 | 46.42% | 1324307 | MEDIA ARMONICA
17 | 8715202 | MANTENIMIENTO DEL TABLERO DE INDICADORES Y CAMBIO DE SUICHE DE ENCENDIDO | SERVICIO | 694924 | 674683 | 721911 | 87202 | 91649.302 | 91649 | 91649 | 721911 | 684803.5 | 545791.75 | 388226.25 | 703357.25 | 262853.7119 | 303379.306 | 44.3% | 262854 | MEDIA ARMONICA
18 | 8715202 | MANTENIMIENTO DEL SISTEMA ELÉCTRICO. | SERVICIO | 635532 | 593955 | 647411 | 91798 | 96479.698 | 96480 | 96480 | 647411 | 614743.5 | 493344.5 | 355611.75 | 631077.25 | 263737.9372 | 265567.1137 | 43.2% | 263738 | MEDIA ARMONICA
19 | 8715202 | MANTENIMIENTO DE LAS TARJETAS ELECTRONICA | SERVICIO | 1364280 | 1324544 | 1470244 | 168402 | 176990.502 | 176991 | 176991 | 1470244 | 1344412 | 1084014.75 | 760701.5 | 1407328 | 511631.4168 | 607801.5156 | 45.21% | 511631 | MEDIA ARMONICA
20 | 8715202 | CAMBIO DE EMPAQUES BOMBA. | SERVICIO | 629288 | 588120 | 629288 | 49481 | 52004.531 | 52005 | 52005 | 629288 | 608704 | 474675.25 | 330354.5 | 618996 | 165923.8216 | 282447.6686 | 46.4% | 165924 | MEDIA ARMONICA
21 | 8715202 | MANTENIMIENTO GENERAL DE LA PLANTA ELECTRICA INCLUYE QUE SEA PINTADA | SERVICIO | 4116581 | 3883567 | 4116581 | 532376 | 559527.176 | 559527 | 559527 | 4116581 | 4000074 | 3169064 | 2279800.5 | 4058327.5 | 1580678.3212 | 1743155.6463 | 43.58% | 1580678 | MEDIA ARMONICA
22 | 8715202 | MANTENIMIENTO DEL MANDO ELECTRICO QUE CONSISTE EN EL AJUSTE GENERAL DEL MISMO | SERVICIO | 1086561 | 1054914 | 1170955 | 179801 | 188970.851 | 188971 | 188971 | 1170955 | 1070737.5 | 875350.25 | 629854.25 | 1120846.25 | 499120.2687 | 460199.8712 | 42.98% | 499120 | MEDIA ARMONICA
23 | 8715202 | MANTENIMIENTO SISTEMA DE ENCENDIDO | SERVICIO | 819508 | 773121 | 842702 | 155808 | 163754.208 | 163754 | 163754 | 842702 | 796314.5 | 649771.25 | 480034.25 | 819508.25 | 407868.4724 | 325300.2545 | 40.85% | 407868 | MEDIA ARMONICA
24 | 8715202 | CAMBIO BUJÍA | SERVICIO | 189572 | 184051 | 204297 | 48272 | 50733.872 | 50734 | 50734 | 204297 | 186811.5 | 157163.5 | 118772.75 | 195554.25 | 113270.1681 | 71465.735 | 38.26% | 113270 | MEDIA ARMONICA
25 | 8715202 | CAMBIO DISPOSITIVO DE ARRANQUE YO-YO | SERVICIO | 1172552 | 1106182 | 1172553 | 164619 | 173014.569 | 173015 | 173015 | 1172553 | 1139367 | 906075.5 | 656191 | 1155960 | 476784.379 | 489707.4947 | 42.98% | 476784 | MEDIA ARMONICA
26 | 8715202 | MANTENIMIENTO SISTEMA DE CARBURACION | SERVICIO | 1409318 | 1329545 | 1435909 | 187170 | 196715.67 | 196716 | 196716 | 1435909 | 1369431.5 | 1092872 | 783073.75 | 1402670.25 | 552364.6047 | 599144.4288 | 43.75% | 552365 | MEDIA ARMONICA
27 | 8715202 | MANTENIMIENTO SISTEMA DE MOTOR | SERVICIO | 1454794 | 1398840 | 1482770 | 200745 | 210982.995 | 210983 | 210983 | 1482770 | 1426817 | 1136846.75 | 818900 | 1454793.5 | 586820.6783 | 618227.9772 | 43.33% | 586821 | MEDIA ARMONICA
PLANTA GENERADORA 1543676 PLANTA ELECT ELECTRICA-FIJA MAYOR A 75 KW DETROIT
PLANTA GENERADORA ELECTRICA 100 KVA RJ5133B505589Y SERIE 1114 - PERKINS
CLASIFICADOR POR OBJETO DEL GASTO: 02-02-02-008-007
COMUNICACIÓN DE ACEPTACIÓN DE OFERTA No. 033-CENACBUC-2025
ITEM | CODIGO DANE | DESCRIPCION DEL BIEN Y / O SERVICIO | UNIDAD MEDIDA | NEW CONCEPT CAR COLOMBIA SAS NIT 901384161-3 | TECNIPROYECTOS MIL SAS NIT 900594774-5 | MULTISERVICIOS Y MANTENIMIENTO DEL CESAR SAS NIT 901060200-1 | PRECIO UNITARIO INCLUIDO IVA Y DEMÁS GRAVÁMENES (SI APLICA) | VALOR INDEXADO INFLACION 5,10% AÑO 2025 | PRECIO UNITARIO INCLUIDO IVA Y DEMÁS GRAVÁMENES (SI APLICA) - (INDEXADO )
1 | 8715202 | SRVICIO DE INSTALACION DE LOS FILTROS DEL COMBUSTIBLE | SERVICIO | 455180 | 429415 | 459474 | 74820 | 78635.82 | 78636 | 78636 | 459474 | 442297.5 | 355676.25 | 260466.75 | 450885.75 | 205984.8254 | 185169.8972 | 41.87% | 205985 | MEDIA ARMONICA
2 | 8715202 | SERVICIO CAMBIO DE ACEITE | SERVICIO | 503036 | 470127 | 507737 | 71096 | 74721.896 | 74722 | 74722 | 507737 | 486581.5 | 388905.5 | 280651.75 | 497159.25 | 205470.8977 | 210122.9007 | 43.18% | 205471 | MEDIA ARMONICA
3 | 8715202 | REPARACIÓN SISTEMA ELÉCTRICO. | SERVICIO | 1071133 | 1039935 | 1091932 | 141471 | 148686.021 | 148686 | 148686 | 1091932 | 1055534 | 837921.5 | 602110 | 1073733 | 419437.5692 | 459986.9442 | 43.58% | 419438 | MEDIA ARMONICA
4 | 8715202 | REPARACIÓN PARTE MECÁNICA. | SERVICIO | 1828385 | 1775131 | 1899390 | 206865 | 217415.115 | 217415 | 217415 | 1899390 | 1801758 | 1430080.25 | 1009586.5 | 1850574 | 641410.802 | 810044.3082 | 44.96% | 641411 | MEDIA ARMONICA
5 | 8715202 | CAMBIO DE FILTROS. | SERVICIO | 570703 | 543527 | 581574 | 90440 | 95052.44 | 95052 | 95052 | 581574 | 557115 | 447714 | 326083.5 | 569344.5 | 252651.4395 | 235651.8696 | 42.3% | 252651 | MEDIA ARMONICA
6 | 8715202 | MANTENIMIENTO INYECTORES. | SERVICIO | 430517 | 402353 | 442588 | 116432 | 122370.032 | 122370 | 122370 | 442588 | 416435 | 349457 | 269402.5 | 429511.5 | 262475.0514 | 152327.0595 | 36.58% | 122370 | MENOR VALOR
7 | 8715202 | MANTENIMIENTO BOMBA. | SERVICIO | 935351 | 899376 | 980320 | 130066 | 136699.366 | 136699 | 136699 | 980320 | 917363.5 | 737936.5 | 527031.25 | 948841.75 | 380357.6852 | 402190.4563 | 43.84% | 380358 | MEDIA ARMONICA
8 | 8715202 | CAMBIO DE EMPAQUES BOMBA. | SERVICIO | 639063 | 614484 | 663643 | 58155 | 61120.905 | 61121 | 61121 | 663643 | 626773.5 | 494577.75 | 343947.25 | 645208.25 | 189933.5618 | 289667.2281 | 46.22% | 189934 | MEDIA ARMONICA
9 | 8715202 | CAMBIO DE ASPAS DEL MOTOR. | SERVICIO | 475145 | 461306 | 488984 | 92274 | 96979.974 | 96980 | 96980 | 488984 | 468225.5 | 380603.75 | 282602.75 | 478604.75 | 240545.9389 | 189419.8258 | 40.45% | 240546 | MEDIA ARMONICA
10 | 8715202 | REPARACIÓN GENERADOR PLANTA | SERVICIO | 2691133 | 2515077 | 2691132 | 379015 | 398344.765 | 398345 | 398345 | 2691133 | 2603104.5 | 2073921.75 | 1500724.75 | 2647118.75 | 1095539.1158 | 1120129.9954 | 43.03% | 1095539 | MEDIA ARMONICA
11 | 8715202 | REPARACIÓN MOTOR PLANTA. | SERVICIO | 2077787 | 1997872 | 2097766 | 375148 | 394280.548 | 394281 | 394281 | 2097766 | 2037829.5 | 1641926.5 | 1216055.25 | 2067797.75 | 1001308.296 | 832882.6484 | 40.87% | 1001308 | MEDIA ARMONICA
12 | 8715202 | MANTENIMIENTO QUE CONSTA DE: LIMPIEZA Y AJUSTE DE MANDO ELECTRICO, MANTENIMIENTO DE REDES ELECTRICAS | SERVICIO | 1331236 | 1244146 | 1331236 | 202482 | 212808.582 | 212809 | 212809 | 1331236 | 1287691 | 1029856.75 | 750250 | 1309463.5 | 571006.2888 | 546243.4784 | 42.42% | 571006 | MEDIA ARMONICA
13 | 8715202 | MANTENIMIENTO QUE CONSTA DE CAMBIO DE FILTROS , AIRE, ACEITE, COMBUSTIBLE | SERVICIO | 1352665 | 1264173 | 1327382 | 154586 | 162469.886 | 162470 | 162470 | 1352665 | 1295777.5 | 1026672.5 | 729123.75 | 1324221.25 | 474009.052 | 577335.7665 | 44.56% | 474009 | MEDIA ARMONICA
14 | 8715202 | MANTENIMIENTO DEL ALTERNADOR QUE CONSTA EN REVISION LIMPIEZA DESARMADO ARREGLO DE DAÑOS CAMBIO DE INDUCIDO, CORONA, PORTADIODOS. | SERVICIO | 714143 | 693343 | 741877 | 134113 | 140952.763 | 140953 | 140953 | 741877 | 703743 | 572579 | 422348 | 722810 | 354450.8305 | 288436.6635 | 40.99% | 354451 | MEDIA ARMONICA
15 | 8715202 | MANTENIMIENTO DEL MOTOR DEARRANQUE QUE CONSTA EN REVISION LIMPIEZA DESARMADO ARREGLO DE DAÑOS CAMBIO DE BENDIX, INDUCIDO, BUJES, AUTOMATICO, ARMADO Y MONTAJE | SERVICIO | 852366 | 827540 | 902019 | 159088 | 167201.488 | 167201 | 167201 | 902019 | 839953 | 687281.5 | 503577 | 870986 | 422339.4193 | 348100.2056 | 41.44% | 422339 | MEDIA ARMONICA
16 | 8715202 | MANTENIMIENTO DEL MOTOR QUE CONSTA DEL SISTEMA DE INYECCION, CAMBIO DE INYECTOR, TUBO DE COMBUSTIBLE, CORREA DE VENTINLADOR. | SERVICIO | 4568685 | 4310080 | 4697987 | 441071 | 463565.621 | 463566 | 463566 | 4697987 | 4439382.5 | 3510079.5 | 2451474.25 | 4568684.75 | 1417965.6169 | 2037401.5427 | 45.89% | 1417966 | MEDIA ARMONICA
17 | 8715202 | MANTENIMIENTO DEL TABLERO DE INDICADORES Y CAMBIO DE SUICHE DE ENCENDIDO | SERVICIO | 743568 | 694924 | 729670 | 89235 | 93785.985 | 93786 | 93786 | 743568 | 712297 | 565487 | 403041.5 | 727932.5 | 269961.4931 | 315132.0731 | 44.24% | 269961 | MEDIA ARMONICA
18 | 8715202 | MANTENIMIENTO DEL SISTEMA ELÉCTRICO. | SERVICIO | 642422 | 617713 | 648599 | 94063 | 98860.213 | 98860 | 98860 | 648599 | 630067.5 | 501898.5 | 364463.75 | 639333.25 | 269676.5581 | 269023.4944 | 42.7% | 269677 | MEDIA ARMONICA
19 | 8715202 | MANTENIMIENTO DE LAS TARJETAS ELECTRONICA | SERVICIO | 1473952 | 1377526 | 1446402 | 179685 | 188848.935 | 188849 | 188849 | 1473952 | 1411964 | 1121682.25 | 800406.5 | 1442958 | 541199.205 | 623209.6462 | 44.14% | 541199 | MEDIA ARMONICA
20 | 8715202 | CAMBIO DE EMPAQUES BOMBA. | SERVICIO | 648343 | 623407 | 660811 | 52952 | 55652.552 | 55653 | 55653 | 660811 | 635875 | 497053.5 | 345764 | 648343 | 176770.1312 | 294677.5865 | 46.34% | 176770 | MEDIA ARMONICA
21 | 8715202 | MANTENIMIENTO GENERAL DE LA PLANTA ELECTRICA INCLUYE QUE SEA PINTADA | SERVICIO | 4200078 | 4077745 | 4363187 | 517876 | 544287.676 | 544288 | 544288 | 4363187 | 4138911.5 | 3296324.5 | 2341599.75 | 4251049.25 | 1568764.4629 | 1838413.1634 | 44.42% | 1568764 | MEDIA ARMONICA
22 | 8715202 | MANTENIMIENTO DEL MANDO ELECTRICO QUE CONSISTE EN EL AJUSTE GENERAL DEL MISMO | SERVICIO | 1151755 | 1086561 | 1140889 | 176629 | 185637.079 | 185637 | 185637 | 1151755 | 1113725 | 891210.5 | 649681 | 1132740 | 496774.5852 | 471246.0686 | 42.31% | 496775 | MEDIA ARMONICA
23 | 8715202 | MANTENIMIENTO SISTEMA DE ENCENDIDO | SERVICIO | 860484 | 811777 | 868601 | 157448 | 165477.848 | 165478 | 165478 | 868601 | 836130.5 | 676585 | 500804.25 | 852365.75 | 417171.7035 | 341660.762 | 40.86% | 417172 | MEDIA ARMONICA
24 | 8715202 | CAMBIO BUJÍA | SERVICIO | 195259 | 189572 | 202842 | 52509 | 55186.959 | 55187 | 55187 | 202842 | 192415.5 | 160715 | 123801.25 | 197628.75 | 119593.6265 | 70561.6924 | 36.67% | 55187 | MENOR VALOR
25 | 8715202 | CAMBIO DISPOSITIVO DE ARRANQUE YO-YO | SERVICIO | 1196335 | 1139367 | 1241910 | 171212 | 179943.812 | 179944 | 179944 | 1241910 | 1167851 | 939389 | 673897.5 | 1204880.5 | 495290.8727 | 508031.5315 | 43.5% | 495291 | MEDIA ARMONICA
26 | 8715202 | MANTENIMIENTO SISTEMA DE CARBURACION | SERVICIO | 1424209 | 1382727 | 1534827 | 196532 | 206555.132 | 206555 | 206555 | 1534827 | 1403468 | 1137079.5 | 805011.5 | 1469147.5 | 578183.6162 | 623662.5591 | 44.44% | 578184 | MEDIA ARMONICA
27 | 8715202 | MANTENIMIENTO SISTEMA DE MOTOR | SERVICIO | 1498438 | 1440806 | 1556070 | 203792 | 214185.392 | 214185 | 214185 | 1556070 | 1469622 | 1177374.75 | 841903.5 | 1512846 | 599437.4381 | 643848.383 | 43.81% | 599437 | MEDIA ARMONICA
TRASFORMADOR TIPO PEDESTAL DE 112.5 KVA
CLASIFICADOR POR OBJETO DEL GASTO :02-02-02-008-007
COMUNICACIÓN DE ACEPTACIÓN DE OFERTA No. 033-CENACBUC-2025
ITEM | CODIGO DANE | DESCRIPCION DEL BIEN Y / O SERVICIO | UNIDAD MEDIDA | NEW CONCEPT CAR COLOMBIA SAS NIT 901384161-3 | TECNIPROYECTOS MIL SAS NIT 900594774-5 | MULTISERVICIOS Y MANTENIMIENTO DEL CESAR SAS NIT 901060200-1 | PRECIO UNITARIO INCLUIDO IVA Y DEMÁS GRAVÁMENES (SI APLICA) | VALOR INDEXADO INFLACION 5,10% AÑO 2025 | PRECIO UNITARIO INCLUIDO IVA Y DEMÁS GRAVÁMENES (SI APLICA) - (INDEXADO )
1 | 8715202 | MANTENIMIENTO QUE CONSTA DE: LIMPIEZA Y AJUSTE DE MANDO ELECTRICO, MANTENIMIENTO DE REDES ELECTRICAS Y PUESTA EN FUNCIONAMIENTO | SERVICIO | 1477354 | 1407004 | 1561774 | 298002 | 313200.102 | 313200 | 313200 | 1561774 | 1442179 | 1189833 | 877689.5 | 1501976.5 | 766171.7696 | 587837.0219 | 40.76% | 766172 | MEDIA ARMONICA
2 | 8715202 | MANTENIMIETNO CAMBIO DE FUSIBLES, CAMBIO DE CONECTOR DE CABLE DE ENERGIA, CAMBIO DE ADAPTADOR FIJADOR DE CONECTORES | SERVICIO | 1095341 | 1043182 | 1126637 | 304040 | 319546.04 | 319546 | 319546 | 1126637 | 1069261.5 | 896176.5 | 694403.75 | 1097949.25 | 679278.5569 | 385958.4998 | 36.1% | 319546 | MENOR VALOR
TRANSFERENCIA MOTORIZADA 315-800 AMP,W/2 LLAVES
CLASIFICADOR POR OBJETO DEL GASTO :02-02-02-008-007
COMUNICACIÓN DE ACEPTACIÓN DE OFERTA No. 033-CENACBUC-2025
ITEM | CODIGO DANE | DESCRIPCION DEL BIEN Y / O SERVICIO | UNIDAD MEDIDA | NEW CONCEPT CAR COLOMBIA SAS NIT 901384161-3 | TECNIPROYECTOS MIL SAS NIT 900594774-5 | MULTISERVICIOS Y MANTENIMIENTO DEL CESAR SAS NIT 901060200-1 | PRECIO UNITARIO INCLUIDO IVA Y DEMÁS GRAVÁMENES (SI APLICA) | VALOR INDEXADO INFLACION 5,10% AÑO 2025 | PRECIO UNITARIO INCLUIDO IVA Y DEMÁS GRAVÁMENES (SI APLICA) - (INDEXADO )
1 | 8715202 | AJUSTE REDES DE ELECTRICAS, MANTENIMIETNO DE TABLEROS Y CIRCUITOS DE ELECTRICIDAD, VERIFICACIÓN DE PASO DE CORRIENTE. | SERVICIO | 1848194 | 1777110 | 1883737 | 372162 | 391142.262 | 391142 | 391142 | 1883737 | 1812652 | 1475045.75 | 1101897 | 1848194.5 | 954367.8451 | 723960.9346 | 39.94% | 954368 | MEDIA ARMONICA
GUADAÑA
GUADAÑADORA HUSQVARNA 143R-II (GASOLINA)
CLASIFICADOR POR OBJETO DEL GASTO: 02-02-02-008-007
COMUNICACIÓN DE ACEPTACIÓN DE OFERTA No. 033-CENACBUC-2025
ITEM | CODIGO DANE | DESCRIPCION DEL BIEN Y / O SERVICIO | UNIDAD MEDIDA | NEW CONCEPT CAR COLOMBIA SAS NIT 901384161-3 | TECNIPROYECTOS MIL SAS NIT 900594774-5 | MULTISERVICIOS Y MANTENIMIENTO DEL CESAR SAS NIT 901060200-1 | PRECIO UNITARIO INCLUIDO IVA Y DEMÁS GRAVÁMENES (SI APLICA) | VALOR INDEXADO INFLACION 5,10% AÑO 2025 | PRECIO UNITARIO INCLUIDO IVA Y DEMÁS GRAVÁMENES (SI APLICA) - (INDEXADO )
1 | 8715606 | CAMBIO DEL MANGO ERGONOMICO DE CONTROLES (SERVICIO) | SERVICIO | 272468 | 257045 | 272468 | 50337 | 52904.187 | 52904 | 52904 | 272468 | 264756.5 | 213721.25 | 158830.25 | 268612.25 | 132745.5215 | 107457.7382 | 40.59% | 132746 | MEDIA ARMONICA
2 | 8715606 | MANTENIMIENTO DEL CARBURADOR DE MULTIPLE POSICION | SERVICIO | 211022 | 197217 | 212994 | 40900 | 42985.9 | 42986 | 42986 | 212994 | 204119.5 | 166054.75 | 123552.75 | 208556.75 | 105910.4513 | 82345.5115 | 40.34% | 105910 | MEDIA ARMONICA
3 | 8715606 | CAMBIO DEL TUBO AEROESPACIAL (SERVICIO) | SERVICIO | 497690 | 469519 | 516471 | 66346 | 69729.646 | 69730 | 69730 | 516471 | 483604.5 | 388352.5 | 276667.25 | 500037.75 | 195921.2241 | 213289.5818 | 44.1% | 195921 | MEDIA ARMONICA
4 | 8715606 | MANTENIMIENTO PREVENTIVO MOTOR GUADAÑA | SERVICIO | 407768 | 395892 | 439440 | 69510 | 73055.01 | 73055 | 73055 | 439440 | 401830 | 329038.75 | 237442.5 | 420635 | 191001.3821 | 171642.8153 | 42.72% | 191001 | MEDIA ARMONICA
5 | 8715606 | CAMBIO DEL PISTON (SERVICIO) | SERVICIO | 187853 | 180627 | 191465 | 50030 | 52581.53 | 52582 | 52582 | 191465 | 184240 | 153131.75 | 118411 | 187852.5 | 113958.868 | 67184.4334 | 36.47% | 52582 | MENOR VALOR
6 | 8715606 | REVISION - MANTENIMIENTO DEL SISTEMA ELECTRICO (SERVICIO) | SERVICIO | 219067 | 210641 | 223279 | 42852 | 45037.452 | 45037 | 45037 | 223279 | 214854 | 174506 | 129945.5 | 219066.5 | 111126.871 | 86472.4396 | 40.25% | 111127 | MEDIA ARMONICA
7 | 8715606 | CAMBIO DE LA BIELA (SERVICIO) | SERVICIO | 112245 | 104902 | 112245 | 29321 | 30816.371 | 30816 | 30816 | 112245 | 108573.5 | 90052 | 69694.75 | 110409.25 | 66887.9014 | 39642.0849 | 36.51% | 30816 | MENOR VALOR
8 | 8715606 | CAMBIO DEL EJE CENTRAL ESTRIADO (SERVICIO) | SERVICIO | 184608 | 175817 | 186366 | 36428 | 38285.828 | 38286 | 38286 | 186366 | 180212.5 | 146269.25 | 109249.25 | 183289.25 | 93919.6222 | 72136.5855 | 40.03% | 93920 | MEDIA ARMONICA
9 | 8715606 | MANTENIMIENTO DE LA CAJA DE ENGRANAJE | SERVICIO | 215241 | 203058 | 215241 | 43037 | 45231.887 | 45232 | 45232 | 215241 | 209149.5 | 169693 | 127190.75 | 212195.25 | 110117.4441 | 83172.5202 | 39.77% | 110117 | MEDIA ARMONICA
10 | 8715606 | CAMBIO DE BUJIAS | SERVICIO | 92096 | 86883 | 92096 | 27692 | 29104.292 | 29104 | 29104 | 92096 | 89489.5 | 75044.75 | 59296.75 | 90792.75 | 59184.0828 | 30725.597 | 34.33% | 29104 | MENOR VALOR
11 | 8715606 | MANTENIMIENTO SISTEMA DE ENCENDIDO, CAMBIO DE DISPOSITIVO DE ARRANQUE DE YO-YO. | SERVICIO | 214283 | 202154 | 224391 | 42404 | 44566.604 | 44567 | 44567 | 224391 | 208218.5 | 171348.75 | 126392.75 | 216304.75 | 109564.7773 | 85008.6381 | 40.83% | 109565 | MEDIA ARMONICA
12 | 8715606 | MANTENIMIENTO SISTEMA DE ALIMENTACION, CAMBIO DE TANQUE Y FILTRO DE COMBUSTIBLE. | SERVICIO | 390277 | 378910 | 420590 | 66402 | 69788.502 | 69789 | 69789 | 420590 | 384593.5 | 314891.5 | 227191.25 | 402591.75 | 182582.1226 | 164345.9262 | 42.73% | 182582 | MEDIA ARMONICA
13 | 8715606 | MANTENIMIENTO SISTEMA DE ACELERACION CAMBIO DE COMANDO ACELERADOR COMPLETO. | SERVICIO | 296943 | 288294 | 311358 | 51944 | 54593.144 | 54593 | 54593 | 311358 | 292618.5 | 237797 | 173605.75 | 301988.25 | 141016.7005 | 122505.9491 | 41.87% | 141017 | MEDIA ARMONICA
14 | 8715606 | MANTENIMIENTO SISTEMA DE ENCENDIDO ARREGLO BOBINAS | SERVICIO | 323831 | 314399 | 330119 | 54793 | 57587.443 | 57587 | 57587 | 330119 | 319115 | 256484 | 188351 | 324617 | 150020.9477 | 132755.283 | 41.6% | 150021 | MEDIA ARMONICA
15 | 8715606 | MANTENIMIENTO SISTEMA DE TRANSMISIÓN ARREGLO ENGRANAJE CON CUÑA | SERVICIO | 290185 | 279024 | 301346 | 39984 | 42023.184 | 42023 | 42023 | 301346 | 284604.5 | 228144.5 | 163313.75 | 292975.25 | 117147.6804 | 124415.1914 | 43.72% | 117148 | MEDIA ARMONICA
16 | 8715606 | MANTENIMIENTO SISTEMA DE ENCENDIDO | SERVICIO | 455743 | 429946 | 468641 | 56632 | 59520.232 | 59520 | 59520 | 468641 | 442844.5 | 353462.5 | 251182.25 | 455742.75 | 170539.3497 | 196620.876 | 44.4% | 170539 | MEDIA ARMONICA
17 | 8715606 | MANTENIMIENTO SISTEMA DE ALIMENTACION | SERVICIO | 375818 | 354545 | 379363 | 58929 | 61934.379 | 61934 | 61934 | 379363 | 365181.5 | 292915 | 213557.75 | 372272.25 | 164856.0203 | 154376.8586 | 42.27% | 164856 | MEDIA ARMONICA
18 | 8715606 | MANTENIMIENTO SISTEMA DE ACELERACION | SERVICIO | 337528 | 324546 | 347264 | 58985 | 61993.235 | 61993 | 61993 | 347264 | 331037 | 267832.75 | 196515 | 339150.5 | 159652.2679 | 137541.6867 | 41.55% | 159652 | MEDIA ARMONICA
19 | 8715606 | MANTENIMIENTO SISTEMA DE TRANSMISIÓN | SERVICIO | 456276 | 442986 | 487285 | 64674 | 67972.374 | 67972 | 67972 | 487285 | 449631 | 363629.75 | 258801.5 | 468458 | 188561.9194 | 197977.1603 | 44.03% | 188562 | MEDIA ARMONICA
20 | 8715606 | MANTENIMIENTO DEL MANGO ERGONOMICO DE CONTROLES (SERVICIO) | SERVICIO | 464163 | 433797 | 468501 | 65243 | 68570.393 | 68570 | 68570 | 468501 | 448980 | 358757.75 | 258775 | 458740.5 | 188877.5166 | 194073.5831 | 43.23% | 188878 | MEDIA ARMONICA
21 | 8715606 | MANTENIMIENTO DEL TUBO AEROESPACIAL (SERVICIO) | SERVICIO | 372450 | 361602 | 390530 | 36944 | 38828.144 | 38828 | 38828 | 390530 | 367026 | 290852.5 | 202927 | 378778 | 118463.6623 | 168439.5009 | 45.89% | 118464 | MEDIA ARMONICA
22 | 8715606 | MANTENIMIENTO DEL PISTON (SERVICIO) | SERVICIO | 524946 | 490603 | 544569 | 73859 | 77625.809 | 77626 | 77626 | 544569 | 507774.5 | 409436 | 292700.25 | 526171.75 | 214340.8829 | 222328.1702 | 43.78% | 214341 | MEDIA ARMONICA
23 | 8715606 | MANTENIMIENTO SISTEMA DE CARBURACION | SERVICIO | 442059 | 413140 | 433797 | 69033 | 72553.683 | 72554 | 72554 | 442059 | 423468.5 | 340387.5 | 248011.25 | 432763.75 | 192579.0454 | 178969.4002 | 42.26% | 192579 | MEDIA ARMONICA
24 | 8715606 | CAMBIO E INSTALACION DEL TANQUE Y FILTRO DE COMBUSTIBLE. AL SISTEMA DE ALIMENTACIÓN | SERVICIO | 590735 | 573529 | 619411 | 81878 | 86053.778 | 86054 | 86054 | 619411 | 582132 | 467432.25 | 334093 | 600771.5 | 239931.2165 | 254955.5507 | 43.8% | 239931 | MEDIA ARMONICA
25 | 8715606 | CAMBIO DE ANILLOS | SERVICIO | 396472 | 370535 | 411294 | 60109 | 63174.559 | 63175 | 63175 | 411294 | 383503.5 | 310369 | 223339.25 | 397398.75 | 170347.2772 | 165654.6643 | 43.2% | 170347 | MEDIA ARMONICA
26 | 8715606 | CAMBIO DE CULATA | SERVICIO | 359509 | 342389 | 362932 | 57907 | 60860.257 | 60860 | 60860 | 362932 | 350949 | 281422.5 | 205904.5 | 356940.5 | 160715.3978 | 147316.0215 | 41.98% | 160715 | MEDIA ARMONICA
27 | 8715606 | CAMBIO E INSTALACION DE LA CAJA DE ENGRANAJE DEL SISTEMA DE TRANSMISIÓN | SERVICIO | 483195 | 455844 | 478636 | 68544 | 72039.744 | 72040 | 72040 | 483195 | 467240 | 372428.75 | 269640 | 475217.5 | 197689.6187 | 200616.2565 | 42.94% | 197690 | MEDIA ARMONICA
MOTOSIERRA STHEAL MS 382
CLASIFICADOR POR OBJETO DEL GASTO: 02-02-02-008-007 | [6 empty] | COMUNICACIÓN DE ACEPTACIÓN DE OFERTA No. 033-CENACBUC-2025
ITEM | CODIGO DANE | DESCRIPCION DEL BIEN Y / O SERVICIO | UNIDAD MEDIDA | NEW CONCEPT CAR COLOMBIA SAS NIT 901384161-3 | TECNIPROYECTOS MIL SAS NIT 900594774-5 | MULTISERVICIOS Y MANTENIMIENTO DEL CESAR SAS NIT 901060200-1 | PRECIO UNITARIO INCLUIDO IVA Y DEMÁS GRAVÁMENES (SI APLICA) | VALOR INDEXADO INFLACION 5,10% AÑO 2025 | PRECIO UNITARIO INCLUIDO IVA Y DEMÁS GRAVÁMENES (SI APLICA) - (INDEXADO )
1 | 8715606 | MANTENIMIENTO SISTEMA DE CORTE | SERVICIO | 202457 | 192816 | 202457 | 40478 | 42542.378 | 42542 | 42542 | 202457 | 197636.5 | 160068 | 120089.25 | 200046.75 | 103704.5478 | 78482.3692 | 39.71% | 103705 | MEDIA ARMONICA
2 | 8715606 | MANTENIMIENTO DEL SISTEMA DE ARRANQUE | SERVICIO | 453192 | 427540 | 448917 | 68634 | 72134.334 | 72134 | 72134 | 453192 | 438228.5 | 350445.75 | 255181.25 | 445710.25 | 193834.0973 | 185880.1877 | 42.42% | 193834 | MEDIA ARMONICA
3 | 8715606 | MANTENIMIENTO SISTEMA DE ENCENDIDO | SERVICIO | 262609 | 254960 | 270258 | 42394 | 44556.094 | 44556 | 44556 | 270258 | 258784.5 | 208095.75 | 151670.25 | 264521.25 | 118084.8031 | 109205.2311 | 42.2% | 118085 | MEDIA ARMONICA
4 | 8715606 | MANTENIMIENTO SISTEMA DE CARBURACION | SERVICIO | 429581 | 401478 | 441626 | 69415 | 72955.165 | 72955 | 72955 | 441626 | 415529.5 | 336410 | 244242.25 | 428577.75 | 192399.4026 | 176440.3804 | 42.46% | 192399 | MEDIA ARMONICA
MOTOBOMBA FICHA TECNICA JEMPP-CEDE4-DIETE-FT0080
CLASIFICADOR POR OBJETO DEL GASTO :02-02-02-008-007 | [6 empty] | COMUNICACIÓN DE ACEPTACIÓN DE OFERTA No. 033-CENACBUC-2025
ITEM | CODIGO DANE | DESCRIPCION DEL BIEN Y / O SERVICIO | UNIDAD MEDIDA | NEW CONCEPT CAR COLOMBIA SAS NIT 901384161-3 | TECNIPROYECTOS MIL SAS NIT 900594774-5 | MULTISERVICIOS Y MANTENIMIENTO DEL CESAR SAS NIT 901060200-1 | PRECIO UNITARIO INCLUIDO IVA Y DEMÁS GRAVÁMENES (SI APLICA) | VALOR INDEXADO INFLACION 5,10% AÑO 2025 | PRECIO UNITARIO INCLUIDO IVA Y DEMÁS GRAVÁMENES (SI APLICA) - (INDEXADO )
1 | 8715606 | CAMBIO DE RETENEDORES DE ACEITE | SERVICIO | 644260 | 607792 | 650337 | 77481 | 81432.531 | 81433 | 81433 | 650337 | 626026 | 495955.5 | 353729.5 | 638181.5 | 235084.3906 | 276986.268 | 44.25% | 235084 | MEDIA ARMONICA
2 | 8715606 | MANTENIMIENTO DE VALVULAS DE ADMISION | SERVICIO | 333297 | 311493 | 327068 | 51231 | 53843.781 | 53844 | 53844 | 333297 | 319280.5 | 256425.5 | 186562.25 | 326288.75 | 143676.5524 | 135365.2885 | 42.4% | 143677 | MEDIA ARMONICA
3 | 8715606 | MANTENIMIENTO DE VALVULAS DE ESCAPE | SERVICIO | 325473 | 309974 | 344071 | 46028 | 48375.428 | 48375 | 48375 | 344071 | 317723.5 | 256973.25 | 183049.25 | 330897.25 | 133883.4156 | 139762.3497 | 43.99% | 133883 | MEDIA ARMONICA
4 | 8715606 | MANTENIMIENTO DEL MOTOR DE ARRANQUE | SERVICIO | 372204 | 351136 | 389761 | 54888 | 57687.288 | 57687 | 57687 | 389761 | 361670 | 292697 | 209678.5 | 375715.5 | 157262.3698 | 157467.0336 | 43.54% | 157262 | MEDIA ARMONICA
5 | 8715606 | MANTENIMIENTO CONJUNTO DE BOMBA DE INYECCION DE COMBUSTIBLE | SERVICIO | 1149034 | 1073863 | 1159772 | 90664 | 95287.864 | 95288 | 95288 | 1159772 | 1111448.5 | 869489.25 | 603368.25 | 1135610.25 | 303991.7213 | 517547.2756 | 46.57% | 303992 | MEDIA ARMONICA
HIDROLAVADORA PORTATIL KARCHER
CLASIFICADOR POR OBJETO DEL GASTO: 02-02-02-008-007
COMUNICACIÓN DE ACEPTACIÓN DE OFERTA No. 033-CENACBUC-2025
ITEM | CODIGO DANE | DESCRIPCION DEL BIEN Y / O SERVICIO | UNIDAD MEDIDA | NEW CONCEPT CAR COLOMBIA SAS NIT 901384161-3 | TECNIPROYECTOS MIL SAS NIT 900594774-5 | MULTISERVICIOS Y MANTENIMIENTO DEL CESAR SAS NIT 901060200-1 | PRECIO UNITARIO INCLUIDO IVA Y DEMÁS GRAVÁMENES (SI APLICA) | VALOR INDEXADO INFLACION 5,10% AÑO 2025 | PRECIO UNITARIO INCLUIDO IVA Y DEMÁS GRAVÁMENES (SI APLICA) - (INDEXADO )
1 | 8715699 | MANTENIMIENTO QUE CONSTA DE: LIMPIEZA Y AJUSTE DE MANDO ELECTRICO | SERVICIO | 239732 | 224049 | 235251 | 47453 | 49873.103 | 49873 | 49873 | 239732 | 229650 | 187226.25 | 139761.5 | 234691 | 121446.3938 | 91806.0648 | 39.98% | 121446 | MEDIA ARMONICA
2 | 8715699 | MANTENIMIENTO QUE CONSTA DE: CAMBIO DE RODAMIENTOS, SELLO MECANICO, FILTRO DE ACEITE, CAMBIO DE MANGUERA, PISTOLA DE AGUA Y TANQUE DE COMBUSTIBLE | SERVICIO | 429626 | 417112 | 458823 | 66652 | 70051.252 | 70051 | 70051 | 458823 | 423369 | 343903 | 246710 | 441096 | 188858.778 | 183402.5761 | 43.32% | 188859 | MEDIA ARMONICA
BOMBA TRIFASICA
CLASIFICADOR POR OBJETO DEL GASTO: 02-02-02-008-007
COMUNICACIÓN DE ACEPTACIÓN DE OFERTA No. 033-CENACBUC-2025
ITEM | CODIGO DANE | DESCRIPCION DEL BIEN Y / O SERVICIO | UNIDAD MEDIDA | NEW CONCEPT CAR COLOMBIA SAS NIT 901384161-3 | TECNIPROYECTOS MIL SAS NIT 900594774-5 | MULTISERVICIOS Y MANTENIMIENTO DEL CESAR SAS NIT 901060200-1 | PRECIO UNITARIO INCLUIDO IVA Y DEMÁS GRAVÁMENES (SI APLICA) | VALOR INDEXADO INFLACION 5,10% AÑO 2025 | PRECIO UNITARIO INCLUIDO IVA Y DEMÁS GRAVÁMENES (SI APLICA) - (INDEXADO )
1 | 8715699 | MANTENIMIENTO QUE CONSTA DE: LIMPIEZA Y AJUSTE DE MANDO ELECTRICO, CAMBIO DE RODAMIENTOS Y SELLO MECANICO | SERVICIO | 879424 | 829646 | 879425 | 131676 | 138391.476 | 138391 | 138391 | 879425 | 854535 | 681721.5 | 496463 | 866980 | 373641.4164 | 362979.6332 | 42.48% | 373641 | MEDIA ARMONICA
ESTUFA GAS INDUSTRIAL 6 PUESTOS MARCA COCINDINOX MOD. 2000
CLASIFICADOR POR OBJETO DEL GASTO: 02-02-02-008-007
COMUNICACIÓN DE ACEPTACIÓN DE OFERTA No. 033-CENACBUC-2025
ITEM | CODIGO DANE | DESCRIPCION DEL BIEN Y / O SERVICIO | UNIDAD MEDIDA | NEW CONCEPT CAR COLOMBIA SAS NIT 901384161-3 | TECNIPROYECTOS MIL SAS NIT 900594774-5 | MULTISERVICIOS Y MANTENIMIENTO DEL CESAR SAS NIT 901060200-1 | PRECIO UNITARIO INCLUIDO IVA Y DEMÁS GRAVÁMENES (SI APLICA) | VALOR INDEXADO INFLACION 5,10% AÑO 2025 | PRECIO UNITARIO INCLUIDO IVA Y DEMÁS GRAVÁMENES (SI APLICA) - (INDEXADO )
1 | 8715610 | CAMBIO DE VÁLVULAS. | SERVICIO | 290790 | 279605 | 299177 | 40408 | 42468.808 | 42469 | 42469 | 299177 | 285197.5 | 228010.25 | 163833.25 | 292187.25 | 117978.5382 | 123953.7239 | 43.46% | 117979 | MEDIA ARMONICA
2 | 8715610 | CAMBIO DE QUEMADORES. | SERVICIO | 469739 | 451672 | 487806 | 61514 | 64651.214 | 64651 | 64651 | 487806 | 460705.5 | 368467 | 262678.25 | 474255.75 | 182978.4491 | 203080.4839 | 44.08% | 182978 | MEDIA ARMONICA
3 | 8715610 | MANTENIMIENTO GENERAL. (PREVENTIVO) | SERVICIO | 432651 | 416011 | 461772 | 88111 | 92604.661 | 92605 | 92605 | 461772 | 424331 | 350759.75 | 258468 | 443051.5 | 226254.0923 | 173139.1512 | 40.8% | 226254 | MEDIA ARMONICA
4 | 8715610 | DESMONTAJE DE LOS QUEMADORES, REVISION Y MANTENIMIENTO | SERVICIO | 408031 | 392337 | 411954 | 63851 | 67107.401 | 67107 | 67107 | 411954 | 400184 | 319857.25 | 233645.5 | 406069 | 179142.0122 | 168713.1931 | 42.16% | 179142 | MEDIA ARMONICA
5 | 8715610 | INSTALACION DE LAS VALVULAS DE CORTE DEL GAS INCLUYENDO LAS PERILLAS EN ALUMINIO | SERVICIO | 628348 | 592781 | 652059 | 95463 | 100331.613 | 100332 | 100332 | 652059 | 610564.5 | 493380 | 355448.25 | 631311.75 | 270655.1885 | 263161.9749 | 43.1% | 270655 | MEDIA ARMONICA
6 | 8715610 | MANTENIMIENTO GENERAL QUE CONSTA DE: LAVADO QUIMICO GENERAL E INSTALACION DE REPUESTOS. | SERVICIO | 1034483 | 966806 | 1073155 | 145418 | 152834.318 | 152834 | 152834 | 1073155 | 1000644.5 | 806819.5 | 576739.25 | 1036899.75 | 422124.4429 | 438200.0997 | 43.79% | 422124 | MEDIA ARMONICA
HORNO DE GAS 8 PUESTOS MARCA JAVER
CLASIFICADOR POR OBJETO DEL GASTO: 02-02-02-008-007
COMUNICACIÓN DE ACEPTACIÓN DE OFERTA No. 033-CENACBUC-2025
ITEM | CODIGO DANE | DESCRIPCION DEL BIEN Y / O SERVICIO | UNIDAD MEDIDA | NEW CONCEPT CAR COLOMBIA SAS NIT 901384161-3 | TECNIPROYECTOS MIL SAS NIT 900594774-5 | MULTISERVICIOS Y MANTENIMIENTO DEL CESAR SAS NIT 901060200-1 | PRECIO UNITARIO INCLUIDO IVA Y DEMÁS GRAVÁMENES (SI APLICA) | VALOR INDEXADO INFLACION 5,10% AÑO 2025 | PRECIO UNITARIO INCLUIDO IVA Y DEMÁS GRAVÁMENES (SI APLICA) - (INDEXADO )
1 | 8715610 | MANTENIMIENTO CONSTA DE: LAVADO QUIMICO PARTE INTERNA Y EXTERNA | SERVICIO | 427661 | 411213 | 444110 | 75991 | 79866.541 | 79867 | 79867 | 444110 | 419437 | 340712.75 | 249652 | 431773.5 | 204680.63 | 174415.0032 | 41.58% | 204681 | MEDIA ARMONICA
2 | 8715610 | MANTENIMIENTO DE CUERPO VALVULAS | SERVICIO | 307636 | 290223 | 316343 | 44586 | 46859.886 | 46860 | 46860 | 316343 | 298929.5 | 240265.5 | 172894.75 | 307636.25 | 128215.3646 | 129393.4691 | 43.29% | 128215 | MEDIA ARMONICA
3 | 8715610 | MANTENIMIENTO DE ELECTRODOS DE IGNICION | SERVICIO | 483195 | 455844 | 483195 | 54295 | 57064.045 | 57064 | 57064 | 483195 | 469519.5 | 369824.5 | 263291.75 | 476357.25 | 167665.4498 | 208905.2618 | 44.49% | 167665 | MEDIA ARMONICA
4 | 8715610 | MANTENIMIENTO DE TERMOSTATO | SERVICIO | 292091 | 278182 | 294873 | 46007 | 48353.357 | 48353 | 48353 | 294873 | 285136.5 | 228374.75 | 166744.75 | 290004.75 | 128655.0497 | 120236.3927 | 42.17% | 128655 | MEDIA ARMONICA
5 | 8715610 | MANTENIMIENTO DE FLAUTAS | SERVICIO | 489029 | 465742 | 512316 | 65005 | 68320.255 | 68320 | 68320 | 512316 | 477385.5 | 383851.75 | 272852.75 | 494850.75 | 192484.4204 | 211212.0702 | 44.24% | 192484 | MEDIA ARMONICA
CALDERA MARCA COLMAQUINAS
CLASIFICADOR POR OBJETO DEL GASTO: 02-02-02-008-007
COMUNICACIÓN DE ACEPTACIÓN DE OFERTA No. 033-CENACBUC-2025
ITEM | CODIGO DANE | DESCRIPCION DEL BIEN Y / O SERVICIO | UNIDAD MEDIDA | NEW CONCEPT CAR COLOMBIA SAS NIT 901384161-3 | TECNIPROYECTOS MIL SAS NIT 900594774-5 | MULTISERVICIOS Y MANTENIMIENTO DEL CESAR SAS NIT 901060200-1 | PRECIO UNITARIO INCLUIDO IVA Y DEMÁS GRAVÁMENES (SI APLICA) | VALOR INDEXADO INFLACION 5,10% AÑO 2025 | PRECIO UNITARIO INCLUIDO IVA Y DEMÁS GRAVÁMENES (SI APLICA) - (INDEXADO )
1 | 8711003 | MANTENIMIENTO LAVADO INTERNO DE LA CALDERA PARA REMOVER LA INCRUSTACIÓN DE LOS TUBOS | SERVICIO | 796339 | 773145 | 819534 | 328715 | 345479.465 | 345479 | 345479 | 819534 | 784742 | 683624.25 | 565110.5 | 802138 | 600248.8674 | 226224.2617 | 28.83% | 345479 | MENOR VALOR
2 | 8711003 | MANTENIMIENTO DEL TRANSFORMADOR DE IGNICION 110 A 10.000 | SERVICIO | 442307 | 417271 | 438135 | 135704 | 142624.904 | 142625 | 142625 | 442307 | 427703 | 360084.5 | 285164 | 435005 | 286713.8471 | 145386.0951 | 33.99% | 142625 | MENOR VALOR
3 | 8711003 | MANTENIMIENTO DE LOS ELECTRODOS DE IGNICIÓN DE 9/16"X6" | SERVICIO | 212767 | 206570 | 221030 | 33201 | 34894.251 | 34894 | 34894 | 221030 | 209668.5 | 168815.25 | 122281.25 | 215349.25 | 93625.4071 | 89477.1084 | 42.68% | 93625 | MEDIA ARMONICA
4 | 8711003 | MANTENIMIENTO DE LA BOQUILLA DE INYECCIÓN DE COMBUSTIBLE DE 4 GALONES X 30° | SERVICIO | 226597 | 213770 | 237285 | 44877 | 47165.727 | 47166 | 47166 | 237285 | 220183.5 | 181204.5 | 133674.75 | 228734.25 | 115918.1718 | 89874.603 | 40.82% | 115918 | MEDIA ARMONICA
5 | 8711003 | MANTENIMIENTO DE IMPELES PARA TUBERÍA DE CALDERA DE 2 ½ | SERVICIO | 278944 | 260695 | 281551 | 39984 | 42023.184 | 42023 | 42023 | 281551 | 269819.5 | 215803.25 | 155921.25 | 275685.25 | 115044.694 | 116224.4459 | 43.07% | 115045 | MEDIA ARMONICA
6 | 8711003 | MANTENIMIENTO DE LA MIRILLA DE VIDRIO Y LLAVES DEL CONTROL DE NIVEL DE AGUA MC DONELL | SERVICIO | 220151 | 211684 | 226502 | 50509 | 53084.959 | 53085 | 53085 | 226502 | 215917.5 | 177855.5 | 134501.25 | 221209.75 | 123004.8437 | 83401.5115 | 38.63% | 123005 | MEDIA ARMONICA
7 | 8711003 | MANTENIMIENTO DEL REGISTRO DE HANDHOLE : CONSTA DE CAMBIO DE EMPAQUES. | SERVICIO | 234760 | 227922 | 239318 | 48747 | 51233.097 | 51233 | 51233 | 239318 | 231341 | 188308.25 | 141287 | 235329.5 | 123669.2201 | 91503.4299 | 39.55% | 123669 | MEDIA ARMONICA
8 | 8711003 | MANTENIMIENTO DE LA VÁLVULA DE SEGURIDAD DE VAPOR DE 1 1/4" | SERVICIO | 193436 | 182487 | 193436 | 52995 | 55697.745 | 55698 | 55698 | 193436 | 187961.5 | 156264.25 | 121829.75 | 190698.75 | 118437.2952 | 67242.5492 | 35.77% | 55698 | MENOR VALOR
9 | 8711003 | MANTENIMIENTO DEL CHECK DE 1" X 800 PSI | SERVICIO | 159575 | 154927 | 168870 | 45158 | 47461.058 | 47461 | 47461 | 168870 | 157251 | 132708.25 | 102356 | 163060.5 | 100722.8257 | 57126.3538 | 36.33% | 47461 | MENOR VALOR
10 | 8711003 | MANTENIMIENTO Y REACONDICIONAMIENTO DE RED DE ALIMENTACIÓN DE AGUA | SERVICIO | 809575 | 785996 | 833156 | 145775 | 153209.525 | 153210 | 153210 | 833156 | 797785.5 | 645484.25 | 475497.75 | 815470.75 | 390826.0759 | 328747.0908 | 41.21% | 390826 | MEDIA ARMONICA
11 | 8711003 | MANTENIMIENTO DE MAGDONELL | SERVICIO | 355625 | 338690 | 355625 | 83331 | 87580.881 | 87581 | 87581 | 355625 | 347157.5 | 284380.25 | 217369.25 | 351391.25 | 200055.4585 | 131442.1578 | 37.86% | 200055 | MEDIA ARMONICA
12 | 8711003 | MANTENIIMIENTO REHABILITACIÓN INTEGRAL DE LÍNEAS DE VAPOR Y RETORNO DE CONDENSADOS | SERVICIO | 2340000 | 2154778 | 2305612.46 | NO HISTORICO | NO HISTORICO | NO HISTORICO | 2154778 | 2340000 | 2305612.46 | 2266796.82 | 2230195.23 | 2322806.23 | 2263878.2641 | 1136249.5974 | 49.28% | 2154778 | MENOR VALOR

## DETER. PRECIOS REF REPUESTOS
REPUESTOS EQUIPO FIJO INGENIEROS UNIDADES
CUARTO FRIO MARCA M.G.C
CUARTO FRIO MARCA M.G.C
CUARTO FRIO MARCA M.G.C
CUARTO FRIO MARCA COLCOCINAS
CLASIFICADOR POR OBJETO DEL GASTO: 02-02-01-004-003
ITEM | CODIGO DANE | DESCRIPCION DEL BIEN Y / O SERVICIO | UNIDAD MEDIDA | NEW CONCEPT CAR COLOMBIA SAS NIT 901384161-3 | TECNIPROYECTOS MIL SAS NIT 900594774-5 | MULTISERVICIOS Y MANTENIMIENTO DEL CESAR SAS NIT 901060200-1 | COMUNICACIÓN DE ACEPTACIÓN DE OFERTA No. 033-CENACBUC-2025 |  |  | MENOR | MAYOR | MEDIANA | PROMEDIO | PROMEDIO MENOR MEDIANA | PROMEDIO MAYOR MEDIANA | MEDIA ARMONICA | DESVIACION ESTANDAR | %DISPER | PRECIO UNITARIO DE REFERENCIA (incluido IVA y demás gravámenes que aplique) | CRITERIO DE SELECCIÓN
[7 empty] | PRECIO UNITARIO INCLUIDO IVA Y DEMÁS GRAVÁMENES (SI APLICA) | VALOR INDEXADO INFLACION 5,10% AÑO 2025 | PRECIO UNITARIO INCLUIDO IVA Y DEMÁS GRAVÁMENES (SI APLICA) - (INDEXADO )
1 | 4394103 | FILTRO DANFUS DE ½ SOLDADO O ROSCADO | UN | 51920023 | 565289 | 621818 | 67000 | 70417 | 70417 | 70417 | 621818 | 565289 | 419174.6667 | 317853 | 593553.5 | 170664.866 | 303352.624 | 53.66% | 317853 | PREMEDIO MEN- MED
2 | 4394103 | CAPACITOR DE 40 UF | UN | 180070 | 166732 | 181738 | 45771 | 48105.321 | 48105 | 48105 | 181738 | 173401 | 144161.25 | 110753 | 177569.5 | 105704.5264 | 64388.6439 | 37.13% | 105705 | MEDIA ARMONICA
3 | 4394103 | COMPRESOR DE 2.5 HP | UN | 6081459 | 5847557 | 6139935 | 1025446 | 1077743.746 | 1077744 | 1077744 | 6139935 | 5964508 | 4786673.75 | 3521126 | 6052221.5 | 2804698.7633 | 2475844.5034 | 41.51% | 2804699 | MEDIA ARMONICA
4 | 4394103 | KIT DE ARRANQUE ELECTRONICO | UN | 434259 | 417557 | 446786 | 71310 | 74946.81 | 74947 | 74947 | 446786 | 425908 | 343387.25 | 250427.5 | 436347 | 197252.0223 | 179360.2484 | 42.11% | 197252 | MEDIA ARMONICA
5 | 4394103 | EMPAQUES DE PUERTA DE ACCESO AL CUARTO FRIO | UN | 1077108 | 997322 | 1107027 | 93225 | 97979.475 | 97979 | 97979 | 1107027 | 1037215 | 819859 | 567597 | 1072121 | 306732.3246 | 483475.735 | 46.61% | 306732 | MEDIA ARMONICA
6 | 4394103 | CERRADURAS PRINCIPAL DE SEGURIDAD | UN | 465200 | 443047 | 482921 | 88574 | 93091.274 | 93091 | 93091 | 482921 | 454123.5 | 371064.75 | 273607.25 | 468522.25 | 232293.1765 | 186032.3592 | 40.97% | 232293 | MEDIA ARMONICA
7 | 4394103 | EVAPORADOR | UN | 4542548 | 4367835 | 4629905 | 665221 | 699147.271 | 699147 | 699147 | 4629905 | 4455191.5 | 3559858.75 | 2577169.25 | 4542548.25 | 1908953.7253 | 1910250.8104 | 42.88% | 1908954 | MEDIA ARMONICA
8 | 4394103 | CONTATORES O ARRANCADORES CON RELEI | UN | 439485 | 418557 | 460413 | 45159 | 47462.109 | 47462 | 47462 | 460413 | 429021 | 341479.25 | 238241.5 | 444717 | 143338.3423 | 196754.9125 | 45.86% | 143338 | MEDIA ARMONICA
9 | 4394103 | GAS REFRIGERANTE | UN | 952838 | 898904 | 988794 | 102556 | 107786.356 | 107786 | 107786 | 988794 | 925871 | 737080.5 | 516828.5 | 957332.5 | 321260.9382 | 421152.9405 | 45.49% | 321261 | MEDIA ARMONICA
10 | 4394103 | LUCES PILOTO | UN | 118044 | 112423 | 118044 | 13264 | 13940.464 | 13940 | 13940 | 118044 | 115233.5 | 90612.75 | 64586.75 | 116638.75 | 40994.6014 | 51183.8013 | 44.42% | 40995 | MEDIA ARMONICA
11 | 4394103 | TERMOMETRO DIGITAL | UN | 589563 | 566887 | 612238 | 39559 | 41576.509 | 41577 | 41577 | 612238 | 578225 | 452566.25 | 309901 | 595231.5 | 137243.3851 | 274617.6583 | 47.49% | 137243 | MEDIA ARMONICA
12 | 4394103 | CHAPA DE COMPUERTA | UN | 624741 | 578464 | 613172 | 81452 | 85606.052 | 85606 | 85606 | 624741 | 595818 | 475495.75 | 340712 | 610279.5 | 240360.5312 | 260669.249 | 43.75% | 240361 | MEDIA ARMONICA
13 | 4394103 | BOMBILLO INTERNO DE ILUMINACION | UN | 130658 | 122110 | 133100 | 24015 | 25239.765 | 25240 | 25240 | 133100 | 126384 | 102777 | 75812 | 129742 | 63516.557 | 51905.6379 | 41.07% | 63517 | MEDIA ARMONICA
14 | 4394103 | ESTANTERIA INTERNA | UN | 2756293 | 2650282 | 2809299 | 235994 | 248029.694 | 248030 | 248030 | 2809299 | 2703287.5 | 2115976 | 1475658.75 | 2756293.25 | 780053.1811 | 1247050.8949 | 46.13% | 780053 | MEDIA ARMONICA
15 | 4394103 | COMPUERTAS | UN | 4793990 | 4565705 | 4839647 | 526441 | 553289.491 | 553289 | 553289 | 4839647 | 4679847.5 | 3688157.75 | 2616568.25 | 4759747.25 | 1638257.1713 | 2093345.3063 | 44.73% | 1638257 | MEDIA ARMONICA
16 | 4394103 | AISLANTE TERMICO | UN | 237788 | 222232 | 233344 | 79510 | 83565.01 | 83565 | 83565 | 237788 | 227788 | 194232.25 | 155676.5 | 232788 | 160272.5945 | 74067.6685 | 32.52% | 83565 | MENOR VALOR
17 | 4394103 | EVAPORADOR 3 HP | UN | 4673583 | 4367835 | 4848297 | 580025 | 609606.275 | 609606 | 609606 | 4848297 | 4520709 | 3624830.25 | 2565157.5 | 4684503 | 1747047.7759 | 2019932.883 | 44.68% | 1747048 | MEDIA ARMONICA
18 | 4394103 | GAS REFRIGERANTE R507 | UN | 1495785 | 1424557 | 1552767 | 102556 | 107786.356 | 107786 | 107786 | 1552767 | 1460171 | 1145223.75 | 783978.5 | 1506469 | 354227.6818 | 693611.0438 | 47.5% | 354228 | MEDIA ARMONICA
19 | 4394103 | FILTRO 1/2 X 1/2 ROSCA DML-164 023Z5044 | UN | 610512 | 565289 | 621818 | 67854 | 71314.554 | 71315 | 71315 | 621818 | 587900.5 | 467233.5 | 329607.75 | 604859.25 | 210112.0727 | 265073.22 | 45.09% | 210112 | MEDIA ARMONICA
20 | 4394103 | EMPAQUE PARA PUERTA DE CUARTO FRÍO CAFFSA G67 – INTERTECNICA G67 | UN | 1077108 | 997322 | 1047188 | 93225 | 97979.475 | 97979 | 97979 | 1077108 | 1022255 | 804899.25 | 560117 | 1049681.5 | 305522.9944 | 472427.8416 | 46.21% | 305523 | MEDIA ARMONICA
21 | 4394103 | ASPAS PARA MOTOR DEL EVAPORADOR | UN | 571935 | 544700 | 571935 | 49885 | 52429.135 | 52429 | 52429 | 571935 | 558317.5 | 435249.75 | 305373.25 | 565126.25 | 163892.866 | 255536.559 | 45.77% | 163893 | MEDIA ARMONICA
22 | 4394103 | MOTOR DE ROTACION DEL EVAPORADOR | UN | 4436257 | 4185148 | 4394405 | 200115 | 210320.865 | 210321 | 210321 | 4436257 | 4289776.5 | 3306532.75 | 2250048.75 | 4363016.75 | 734409.2513 | 2067061.9142 | 48.19% | 734409 | MEDIA ARMONICA
23 | 4394103 | TERMOSTATO DE ALTA Y BAJA PARA RFMO 49. | UN | 1042776 | 974557 | 1081758 | 109556 | 115143.356 | 115143 | 115143 | 1081758 | 1008666.5 | 803558.5 | 561904.75 | 1045212.25 | 344995.3284 | 461077.1308 | 45.71% | 344995 | MEDIA ARMONICA
MARMITA MARCA METALASTIC CAP. 60 GALONES (50 X 50)
MARMITA MARCA JHONSON CAP. 60 GALONES
MARMITA MARCA JHONSON CAP. 80 GALONES MOD. 1972
MARMITA MARCA METALASTIC CAP. 80 GALONES
MARMITA COLCOCINAS DE 100 GALONES MOD. 1985
MARMITA COLCOCINAS DE 120 GALONES MOD. 1990 - 1985
MARMITA MARCA J.S.A. CAP. 120 GLS - OAI-056/07 MOD. 2008
MARMITA MARCA J.S.A CAP. 100 GLS - OAI-056/07 MOD. 2008
MARMITA MARCA J.S.A MOD 1997
MARMITA MARCA VAP- 8085 80 GALONES
CLASIFICADOR POR OBJETO DEL GASTO: 02-02-01-004-003 | [6 empty] | COMUNICACIÓN DE ACEPTACIÓN DE OFERTA No. 033-CENACBUC-2025
ITEM | CODIGO DANE | DESCRIPCION DEL BIEN Y / O SERVICIO | UNIDAD MEDIDA | NEW CONCEPT CAR COLOMBIA SAS NIT 901384161-3 | TECNIPROYECTOS MIL SAS NIT 900594774-5 | MULTISERVICIOS Y MANTENIMIENTO DEL CESAR SAS NIT 901060200-1 | PRECIO UNITARIO INCLUIDO IVA Y DEMÁS GRAVÁMENES (SI APLICA) | VALOR INDEXADO INFLACION 5,10% AÑO 2025 | PRECIO UNITARIO INCLUIDO IVA Y DEMÁS GRAVÁMENES (SI APLICA) - (INDEXADO )
1 | 4394 | LLAVE DE PASO DE 1" EN LA LINEA DE VAPOR | UN | 940523 | 870854 | 966648 | 105332 | 110703.932 | 110704 | 110704 | 966648 | 905688.5 | 722182.25 | 508196.25 | 936168.25 | 325755.8099 | 409652.3426 | 45.23% | 325756 | MEDIA ARMONICA
2 | 4394 | LLAVE DE PASO DE ½ EN LA LINEA DE AGUA | UN | 145605 | 138671 | 153925 | 27448 | 28847.848 | 28848 | 28848 | 153925 | 142138 | 116762.25 | 85493 | 148031.5 | 72410.8666 | 58940.317 | 41.47% | 72411 | MEDIA ARMONICA
3 | 4394 | VALVULA DE SEGURIDAD ¾ PRESION DE APERTURA 45 PSI | UN | 609747 | 569857 | 604048 | 105226 | 110592.526 | 110593 | 110593 | 609747 | 586952.5 | 473561.25 | 348772.75 | 598349.75 | 283838.6824 | 242619.1614 | 41.34% | 283839 | MEDIA ARMONICA
4 | 4394 | LLAVE DE ACERO INOXIDABLE DE 2” | UN | 925302 | 889714 | 934200 | 154110 | 161969.61 | 161970 | 161970 | 934200 | 907508 | 727796.5 | 534739 | 920854 | 423320.6339 | 377706.9994 | 41.62% | 423321 | MEDIA ARMONICA
5 | 4394 | CODO DE ACERO INOXIDABLE DE 2 | UN | 221075 | 208561 | 225246 | 34115 | 35854.865 | 35855 | 35855 | 225246 | 214818 | 172684.25 | 125336.5 | 220032 | 96043.4527 | 91494.6029 | 42.59% | 96043 | MEDIA ARMONICA
6 | 4394 | TUBO DE ACERO INOXIDABLE DE 2” | UN | 1382102 | 1316288 | 1395265 | 54115 | 56874.865 | 56875 | 56875 | 1395265 | 1349195 | 1037632.5 | 703035 | 1372230 | 202200.1901 | 654750.4367 | 48.53% | 202200 | MEDIA ARMONICA
7 | 4394 | FILTRO TIPO Y DE ¾ | UN | 541581 | 520751 | 567619 | 160225 | 168396.475 | 168396 | 168396 | 567619 | 531166 | 449586.75 | 349781 | 549392.5 | 348830.784 | 188438.4448 | 35.48% | 168396 | MENOR VALOR
8 | 4394 | TRAMPA TERMODINAMICA DE ¾ | UN | 574408 | 536830 | 579776 | 180449 | 189651.899 | 189652 | 189652 | 579776 | 555619 | 470166.5 | 372635.5 | 567697.5 | 377311.1677 | 187983.1019 | 33.83% | 189652 | MENOR VALOR
9 | 4394 | LLAVE DE PASO DE ¾ EN LINEA DE PURGA | UN | 351603 | 331701 | 354920 | 54125 | 56885.375 | 56885 | 56885 | 354920 | 341652 | 273777.25 | 199268.5 | 348286 | 152347.6207 | 144957.9274 | 42.43% | 152348 | MEDIA ARMONICA
10 | 4394 | TORNILLERIA PARA LA TAPA SUPERIOR | UN | 49922 | 47096 | 50864 | 15473 | 16262.123 | 16262 | 16262 | 50864 | 48509 | 41036 | 32385.5 | 49686.5 | 32674.9878 | 16593.425 | 34.21% | 16262 | MENOR VALOR
11 | 4394 | TAPA SUPERIOR | UN | 2177824 | 2054551 | 2157279 | 209885 | 220589.135 | 220589 | 220589 | 2177824 | 2105915 | 1652560.75 | 1163252 | 2141869.5 | 673087.6085 | 956169.6585 | 45.4% | 673088 | MEDIA ARMONICA
12 | 4394 | BRAZO PARA ABRIR TAPA | UN | 927450 | 866776 | 910115 | 98667 | 103699.017 | 103699 | 103699 | 927450 | 888445.5 | 702010 | 496072.25 | 907947.75 | 308309.3383 | 399689.3678 | 44.99% | 308309 | MEDIA ARMONICA
13 | 4394 | RUEDAS CON FRENO DE SEGURIDAD | UN | 509771 | 476421 | 514535 | 95663 | 100541.813 | 100542 | 100542 | 514535 | 493096 | 400317.25 | 296819 | 503815.5 | 250779.8692 | 200568.1921 | 40.68% | 250780 | MEDIA ARMONICA
14 | 4394 | VALVULAS | UN | 549182 | 528060 | 554463 | 64152 | 67423.752 | 67424 | 67424 | 554463 | 538621 | 424782.25 | 303022.5 | 546542 | 196563.3355 | 238511.7797 | 44.28% | 196563 | MEDIA ARMONICA
15 | 4394 | TERMOMETRO | UN | 951802 | 897926 | 942822 | 56995 | 59901.745 | 59902 | 59902 | 951802 | 920374 | 713113 | 490138 | 936088 | 200814.3502 | 436111.2698 | 47.38% | 200814 | MEDIA ARMONICA
16 | 4394 | CONTATOR CON RELEI | UN | 1052875 | 974884 | 1082121 | 97448 | 102417.848 | 102418 | 102418 | 1082121 | 1013879.5 | 803074.5 | 558148.75 | 1048000.25 | 315866.8646 | 469292.1174 | 46.29% | 315867 | MEDIA ARMONICA
17 | 4394 | BANDEJAS | UN | 658214 | 626871 | 689558 | 96153 | 101056.803 | 101057 | 101057 | 689558 | 642542.5 | 518925 | 371799.75 | 666050.25 | 276623.3141 | 279751.7057 | 43.54% | 276623 | MEDIA ARMONICA
18 | 4394 | SOPORTER DE BANDEJAS | UN | 893751 | 851191 | 927798 | 96774 | 101709.474 | 101709 | 101709 | 927798 | 872471 | 693612.25 | 487090 | 900134.5 | 302950.0501 | 395844.6684 | 45.37% | 302950 | MEDIA ARMONICA
DESCRIPCIÓN:
CALDERA MARCA 40 BHP MARCA MAINCOL SERIE 1410
CALDERA MARCA MAINCOLSA MOD. 2004 CAP. 40 BHP
CALDERA MARCA MAINCOL MODELO REMANUFACTURADA CHA-43
CALDERA MARCA COLMAQUINAS
CLASIFICADOR POR OBJETO DEL GASTO: 02-02-01-004-003 | [6 empty] | COMUNICACIÓN DE ACEPTACIÓN DE OFERTA No. 033-CENACBUC-2025
ITEM | CODIGO DANE | DESCRIPCION DEL BIEN Y / O SERVICIO | UNIDAD MEDIDA | NEW CONCEPT CAR COLOMBIA SAS NIT 901384161-3 | TECNIPROYECTOS MIL SAS NIT 900594774-5 | MULTISERVICIOS Y MANTENIMIENTO DEL CESAR SAS NIT 901060200-1 | PRECIO UNITARIO INCLUIDO IVA Y DEMÁS GRAVÁMENES (SI APLICA) | VALOR INDEXADO INFLACION 5,10% AÑO 2025 | PRECIO UNITARIO INCLUIDO IVA Y DEMÁS GRAVÁMENES (SI APLICA) - (INDEXADO )
1 | 4325101 | BOMBA DE INYECCIÓN DE AGUA PARA LA CALDERA DE 3HP Y 3440 RPMA: | UN | 5749545 | 5475757 | 5968575 | 1321554 | 1388953.254 | 1388953 | 1388953 | 5968575 | 5612651 | 4645707.5 | 3500802 | 5790613 | 3215276.6708 | 2180509.703 | 38.85% | 3215277 | MEDIA ARMONICA
2 | 4325101 | MOTOR SIEMENS 1 HP A 3440 RPM | UN | 3513805 | 3378659 | 3615165 | 370115 | 388990.865 | 388991 | 388991 | 3615165 | 3446232 | 2724155 | 1917611.5 | 3530698.5 | 1166883.8474 | 1559787.6282 | 45.26% | 1166884 | MEDIA ARMONICA
3 | 4325101 | MOTOR SIEMENS 3 HP A 3440 RPM: | UN | 4303559 | 4098628 | 4467505 | 552116 | 580273.916 | 580274 | 580274 | 4467505 | 4201093.5 | 3362491.5 | 2390683.75 | 4334299.25 | 1650497.0937 | 1860940.0885 | 44.3% | 1650497 | MEDIA ARMONICA
4 | 4325101 | CABLE DE ALTA TENSION ENTRE TRANSFORMADOR Y ELECTRODOS. | UN | 623416 | 588129 | 635179 | 35662 | 37480.762 | 37481 | 37481 | 635179 | 605772.5 | 471051.25 | 321626.75 | 620475.75 | 126747.0634 | 289737.4079 | 47.83% | 126747 | MEDIA ARMONICA
5 | 4325101 | TRANSFORMADOR DE IGNICION 110 A 10.000 | UN | 1939935 | 1847557 | 2050788 | 201003 | 211254.153 | 211254 | 211254 | 2050788 | 1893746 | 1512383.5 | 1052500 | 1972267 | 637146.3894 | 871389.4923 | 46.01% | 637146 | MEDIA ARMONICA
6 | 4325101 | ELECTRODOS DE IGNICIÓN DE 9/16"X6" | UN | 525282 | 500269 | 535288 | 96112 | 101013.712 | 101014 | 101014 | 535288 | 512775.5 | 415463.25 | 306894.75 | 524031.75 | 255257.7514 | 210149.5298 | 40.98% | 255258 | MEDIA ARMONICA
7 | 4325101 | BOQUILLA DE INYECCIÓN DE COMBUSTIBLE DE 4 GALONES X 30° -3 GALONES X 45° | UN | 312437 | 289293 | 306651 | 52116 | 54773.916 | 54774 | 54774 | 312437 | 297972 | 240788.75 | 176373 | 305204.5 | 141968.7145 | 124399.1656 | 41.75% | 141969 | MEDIA ARMONICA
8 | 4325101 | IMPELES PARA TUBERÍA DE CALDERA DE 2 ½ | UN | 224856 | 216207 | 229179 | 27448 | 28847.848 | 28848 | 28848 | 229179 | 220531.5 | 174772.5 | 124689.75 | 224855.25 | 83159.4996 | 97432.3726 | 44.18% | 83159 | MEDIA ARMONICA
9 | 4325101 | FILTRO DE ACPM REDUCCION BUCHING 3/8 A SALIDA 1/4 | UN | 149769 | 142637 | 152622 | 42513 | 44681.163 | 44681 | 44681 | 152622 | 146203 | 122427.25 | 95442 | 149412.5 | 93850.9647 | 52000.6654 | 35.57% | 44681 | MENOR VALOR
10 | 4325101 | MIRILLA DE VIDRIO DE LA TAPA POSTERIOR DE LA CALDERA | UN | 235567 | 222233 | 240012 | 41552 | 43671.152 | 43671 | 43671 | 240012 | 228900 | 185370.75 | 136285.5 | 234456 | 111701.2416 | 94768.093 | 41.4% | 111701 | MEDIA ARMONICA
11 | 4325101 | MIRILLA DE VIDRIO Y LLAVES DEL CONTROL DE NIVEL DE AGUA MC DONELL | UN | 580774 | 553118 | 613961 | 80115 | 84200.865 | 84201 | 84201 | 613961 | 566946 | 458013.5 | 325573.5 | 590453.5 | 234812.2813 | 250446.544 | 44.17% | 234812 | MEDIA ARMONICA
12 | 4325101 | REGISTRO DE HANDHOLE: CONSTA DE CAMBIO DE EMPAQUES. | UN | 948452 | 878196 | 957234 | 70215 | 73795.965 | 73796 | 73796 | 957234 | 913324 | 714419.5 | 493560 | 935279 | 238256.9949 | 428544.5536 | 46.92% | 238257 | MEDIA ARMONICA
13 | 4325101 | VÁLVULA DE SEGURIDAD DE VAPOR DE 1 1/4" | UN | 2225915 | 2080295 | 2309127 | 239559 | 251776.509 | 251777 | 251777 | 2309127 | 2153105 | 1716778.5 | 1202441 | 2231116 | 749795.5954 | 981235.6771 | 45.57% | 749796 | MEDIA ARMONICA
14 | 4325101 | CHECK DE 1" X 800 PSI | UN | 1580911 | 1491426 | 1580912 | 210551 | 221289.101 | 221289 | 221289 | 1580912 | 1536168.5 | 1218634.5 | 878728.75 | 1558540.25 | 619715.9877 | 666233.8174 | 43.37% | 619716 | MEDIA ARMONICA
15 | 4325101 | LLAVE DE PASO DE 1" | UN | 428926 | 397154 | 428926 | 34115 | 35854.865 | 35855 | 35855 | 428926 | 413040 | 322715.25 | 224447.5 | 420983 | 114054.8774 | 191825.7694 | 46.44% | 114055 | MEDIA ARMONICA
16 | 4325101 | EMPAQUETADURA PARA HANDHOLE: | UN | 230884 | 213782 | 230885 | 15662 | 16460.762 | 16461 | 16461 | 230885 | 222333 | 173003 | 119397 | 226609 | 53988.6455 | 104672.2833 | 47.08% | 53989 | MEDIA ARMONICA
17 | 4325101 | MOTOR VENTILACION DE 1 HP | UN | 3270863 | 3115107 | 3364316 | 310225 | 326046.475 | 326046 | 326046 | 3364316 | 3192985 | 2519083 | 1759515.5 | 3278650.5 | 1002246.2596 | 1465633.8657 | 45.9% | 1002246 | MEDIA ARMONICA
18 | 4325101 | VALVULA DE PASO DE GAS | UN | 87335 | 81621 | 86518 | 51224 | 53836.424 | 53836 | 53836 | 87335 | 84069.5 | 77327.5 | 68952.75 | 85702.25 | 74300.9233 | 15862.9554 | 18.87% | 53836 | MENOR VALOR
19 | 4325101 | REGULADOR DE GAS | UN | 413730 | 386664 | 409864 | 104115 | 109424.865 | 109425 | 109425 | 413730 | 398264 | 329920.75 | 253844.5 | 405997 | 241228.7252 | 147482.2993 | 37.03% | 241229 | MEDIA ARMONICA
20 | 4325101 | MANOMETRO PARA GAS | UN | 418764 | 391368 | 418764 | 55142 | 57954.242 | 57954 | 57954 | 418764 | 405066 | 321712.5 | 231510 | 411915 | 162693.1309 | 176312.6223 | 43.53% | 162693 | MEDIA ARMONICA
21 | 4325101 | MANGUERAS DE 3/4 EN ACERO | UN | 536830 | 511267 | 562394 | 80114 | 84199.814 | 84200 | 84200 | 562394 | 524048.5 | 423672.75 | 304124.25 | 543221.25 | 228920.5691 | 227275.6396 | 43.37% | 228921 | MEDIA ARMONICA
22 | 4325101 | ZELENOIDES | UN | 997101 | 949620 | 1035086 | 129556 | 136163.356 | 136163 | 136163 | 1035086 | 973360.5 | 779492.5 | 554761.75 | 1004223.25 | 385869.3659 | 430309.0782 | 44.21% | 385869 | MEDIA ARMONICA
23 | 4325101 | BUJIA GUARRIK | UN | 531401 | 492038 | 536321 | 70145 | 73722.395 | 73722 | 73722 | 536321 | 511719.5 | 408370.5 | 292720.75 | 524020.25 | 206790.9278 | 223977.4568 | 43.77% | 206791 | MEDIA ARMONICA
24 | 4325101 | CONTACTORES ELECTRICO DE 220 W | UN | 232768 | 223815 | 248435 | 63256 | 66482.056 | 66482 | 66482 | 248435 | 228291.5 | 192875 | 147386.75 | 238363.25 | 143724.8193 | 84874.1011 | 37.18% | 143725 | MEDIA ARMONICA
25 | 4325101 | SISTEMA ELECTRONICO PARA CALDERA | UN | 3546404 | 3377527 | 3715280 | 452116 | 475173.916 | 475174 | 475174 | 3715280 | 3461965.5 | 2778596.25 | 1968569.75 | 3588622.75 | 1355150.6489 | 1541793.0356 | 44.54% | 1355151 | MEDIA ARMONICA
26 | 4325101 | GORRO TIPO CHINO DE CHIMENEA | UN | 628831 | 598887 | 664765 | 65269 | 68597.719 | 68598 | 68598 | 664765 | 613859 | 490270.25 | 341228.5 | 639312 | 206803.9327 | 282401.95 | 46% | 206804 | MEDIA ARMONICA
27 | 4325101 | TUBO PARA CHIMENEA | UN | 3586174 | 3383183 | 3687669 | 130224 | 136865.424 | 136865 | 136865 | 3687669 | 3484678.5 | 2698472.75 | 1810771.75 | 3586173.75 | 490672.7863 | 1712423.7328 | 49.14% | 490673 | MEDIA ARMONICA
28 | 4325101 | VÁLVULA DE SEGURIDAD DE VAPOR 1" X 125 PSI | UN | 1320531 | 1245784 | 1370362 | 189557 | 199224.407 | 199224 | 199224 | 1370362 | 1283157.5 | 1033975.25 | 741190.75 | 1326759.75 | 547256.3932 | 558850.8565 | 43.55% | 547256 | MEDIA ARMONICA
29 | 4325101 | ESTABILIZADOR DE CORRIENTE PARA 220W | UN | 1203276 | 1124557 | 1180785 | 75886 | 79756.186 | 79756 | 79756 | 1203276 | 1152671 | 897093.5 | 616213.5 | 1177973.5 | 264805.272 | 545896.4564 | 47.36% | 264805 | MEDIA ARMONICA
30 | 4325101 | FOTO CELDAS PARA CALDERA | UN | 3041833 | 2869654 | 3041833 | 192551 | 202371.101 | 202371 | 202371 | 3041833 | 2955743.5 | 2288922.75 | 1579057.25 | 2998788.25 | 672563.7244 | 1393400.4784 | 47.14% | 672564 | MEDIA ARMONICA
31 | 4325101 | TACOS PARA 220 W | UN | 445134 | 416013 | 453454 | 51220 | 53832.22 | 53832 | 53832 | 453454 | 430573.5 | 342108.25 | 242202.75 | 442013.75 | 157282.8296 | 192853.3896 | 44.79% | 157283 | MEDIA ARMONICA
32 | 4325101 | BOQUILLA DE INYECCIÓN DE COMBUSTIBLE DE 4 GALONES X 30° | UN | 526213 | 491788 | 516377 | 60521 | 63607.571 | 63608 | 63608 | 526213 | 504082.5 | 399496.5 | 283845.25 | 515147.75 | 185256.9708 | 224393.2026 | 44.52% | 185257 | MEDIA ARMONICA
33 | 4325101 | EMPAQUES PARA REGISTRO DE HANDHOLE | UN | 592651 | 569857 | 609747 | 30225 | 31766.475 | 31766 | 31766 | 609747 | 581254 | 451005.25 | 306510 | 595500.5 | 109402.0585 | 279970.087 | 48.17% | 109402 | MEDIA ARMONICA
34 | 4325101 | TEE DE 3/4, EN ACERO AL CARBON X 150 LB | UN | 215528 | 199563 | 217524 | NO HISTORICO | NO HISTORICO | NO HISTORICO | 199563 | 217524 | 215528 | 210871.6667 | 207545.5 | 216526 | 210557.1801 | 105741.77 | 49.06% | 199563 | MENOR VALOR
35 | 4325101 | TEE DE 1" EN ACERO AL CARBON X 150 LB | UN | 166410 | 156991 | 174260 | NO HISTORICO | NO HISTORICO | NO HISTORICO | 156991 | 174260 | 166410 | 165887 | 161700.5 | 170335 | 165584.8663 | 83243.4022 | 50.02% | 156991 | MENOR VALOR
36 | 4325101 | TEE DE 1"1/2 EN ACERO AL CARBON X 150 LB | UN | 193785 | 184557 | 203013 | NO HISTORICO | NO HISTORICO | NO HISTORICO | 184557 | 203013 | 193785 | 193785 | 189171 | 198399 | 193491.8215 | 97185.0154 | 50.15% | 184557 | MENOR VALOR
37 | 4325101 | TEE DE 1/2, EN ACERO AL CARBON X 150 LB | UN | 133504 | 124770 | 132256 | NO HISTORICO | NO HISTORICO | NO HISTORICO | 124770 | 133504 | 132256 | 130176.6667 | 128513 | 132880 | 130060.1357 | 65202.5056 | 49.3% | 124770 | MENOR VALOR
38 | 4325101 | UNIONES DE 1/4 ACERO AL CARBON | UN | 59728 | 56884 | 62572 | NO HISTORICO | NO HISTORICO | NO HISTORICO | 56884 | 62572 | 59728 | 59728 | 58306 | 61150 | 59637.6521 | 29954.1436 | 50.15% | 56884 | MENOR VALOR
39 | 4325101 | UNIVERSAL DE 1" EN ACERO AL CARBON X 150 LB (TUERCA) | UN | 137448 | 129668 | 137448 | NO HISTORICO | NO HISTORICO | NO HISTORICO | 129668 | 137448 | 137448 | 134854.6667 | 133558 | 137448 | 134752.9683 | 67527.0023 | 49.13% | 129668 | MENOR VALOR
40 | 4325101 | UNIVERSAL DE 1"1/2 EN ACERO AL CARBON X 150 LB (TUERCA) | UN | 297024 | 285600 | 311304 | NO HISTORICO | NO HISTORICO | NO HISTORICO | 285600 | 311304 | 297024 | 297976 | 291312 | 304164 | 297606.4714 | 149358.6062 | 50.29% | 285600 | MENOR VALOR
41 | 4325101 | UNIVERSAL DE 1"/4 EN ACERO AL CARBON X 150 LB (TUERCA) | UN | 173264 | 166600 | 174930 | NO HISTORICO | NO HISTORICO | NO HISTORICO | 166600 | 174930 | 173264 | 171598 | 169932 | 174097 | 171521.5588 | 85874.449 | 49.56% | 166600 | MENOR VALOR
42 | 4325101 | REDUCCION BUCHIN DE 1"1/2 REDUCIDO 1/2 | UN | 135235 | 126388 | 135235 | NO HISTORICO | NO HISTORICO | NO HISTORICO | 126388 | 135235 | 135235 | 132286 | 130811.5 | 135235 | 132151.5203 | 66274.3514 | 49.01% | 126388 | MENOR VALOR
43 | 4325101 | SIFON COLA DE MARRON DE 1/4 EN ACERO INOX | UN | 152913 | 144258 | 151471 | NO HISTORICO | NO HISTORICO | NO HISTORICO | 144258 | 152913 | 151471 | 149547.3333 | 147864.5 | 152192 | 149449.9144 | 74869.4618 | 49.43% | 144258 | MENOR VALOR
44 | 4325101 | TUBO ACERO CARBON SCH40 1 X METROS S/C | UN | 260979 | 248551 | 260979 | NO HISTORICO | NO HISTORICO | NO HISTORICO | 248551 | 260979 | 260979 | 256836.3333 | 254765 | 260979 | 256700.5034 | 128551.7363 | 49.26% | 248551 | MENOR VALOR
45 | 4325101 | TUBO ACERO CARBON SCH40 1 1/2 X METROS S/C | UN | 278599 | 267884 | 281278 | NO HISTORICO | NO HISTORICO | NO HISTORICO | 267884 | 281278 | 278599 | 275920.3333 | 273241.5 | 279938.5 | 275797.4248 | 138081.4799 | 49.56% | 267884 | MENOR VALOR
46 | 4325101 | TUBO ACERO CARBON SCH40 1 1/4 X METROS S/C | UN | 253635 | 241557 | 258466 | NO HISTORICO | NO HISTORICO | NO HISTORICO | 241557 | 258466 | 253635 | 251219.3333 | 247596 | 256050.5 | 251015.2729 | 125810.8042 | 49.6% | 241557 | MENOR VALOR
47 | 4325101 | TUBO ACERO CARBON SCH40 3/4 X METROS S/C | UN | 199146 | 189663 | 202939 | NO HISTORICO | NO HISTORICO | NO HISTORICO | 189663 | 202939 | 199146 | 197249.3333 | 194404.5 | 201042.5 | 197089.1212 | 98782.584 | 49.6% | 189663 | MENOR VALOR
48 | 4325101 | TUBO ACERO INOXIDABLE 1/2 X MT | UN | 197753 | 186559 | 207080 | NO HISTORICO | NO HISTORICO | NO HISTORICO | 186559 | 207080 | 197753 | 197130.6667 | 192156 | 202416.5 | 196771.6407 | 98921.7055 | 50.02% | 186559 | MENOR VALOR
49 | 4325101 | UNIVERSAL EN ACERO AL CARBON DE 1/2 X 150LB | UN | 147853 | 140812 | 153485 | NO HISTORICO | NO HISTORICO | NO HISTORICO | 140812 | 153485 | 147853 | 147383.3333 | 144332.5 | 150669 | 147199.9865 | 73873.8081 | 49.96% | 140812 | MENOR VALOR
50 | 4325101 | UNIVERSAL EN ACERO AL CARBON DE 3/4 X 150LB | UN | 161713 | 155493 | 172597 | NO HISTORICO | NO HISTORICO | NO HISTORICO | 155493 | 172597 | 161713 | 163267.6667 | 158603 | 167155 | 162965.5747 | 81939.301 | 50.67% | 155493 | MENOR VALOR
51 | 4325101 | UNIVERSAL EN ACERO AL CARBON DE 1" X 150LB | UN | 182145 | 170229 | 178740 | NO HISTORICO | NO HISTORICO | NO HISTORICO | 170229 | 182145 | 178740 | 177038 | 174484.5 | 180442.5 | 176894.1999 | 88660.7407 | 49.6% | 170229 | MENOR VALOR
52 | 4325101 | UNIVERSAL EN ACERO AL CARBON DE 1"1/4 X 150LB | UN | 197867 | 188445 | 209174 | NO HISTORICO | NO HISTORICO | NO HISTORICO | 188445 | 209174 | 197867 | 198495.3333 | 193156 | 203520.5 | 198134.9314 | 99608.7947 | 50.34% | 188445 | MENOR VALOR
53 | 4325101 | UNIVERSAL EN ACERO AL CARBON DE 1"1/2 X 150LB | UN | 207318 | 197446 | 213242 | NO HISTORICO | NO HISTORICO | NO HISTORICO | 197446 | 213242 | 207318 | 206002 | 202382 | 210280 | 205793.9015 | 103206.8677 | 49.78% | 197446 | MENOR VALOR
54 | 4325101 | VALVULA CIERRE RAPIDO DE 1"1/4 X 1000 LB LB | UN | 645170 | 597380 | 639197 | NO HISTORICO | NO HISTORICO | NO HISTORICO | 597380 | 645170 | 639197 | 627249 | 618288.5 | 642183.5 | 626511.6747 | 314344.3203 | 49.18% | 597380 | MENOR VALOR
55 | 4325101 | VALVULA DE 1"1/2 EN ACERO INOX | UN | 420582 | 400554 | 420582 | NO HISTORICO | NO HISTORICO | NO HISTORICO | 400554 | 420582 | 420582 | 413906 | 410568 | 420582 | 413687.1115 | 207168.246 | 49.26% | 400554 | MENOR VALOR
56 | 4325101 | VALVULA DE SEGURIDAD PARA MARMITA DE 3/4 | UN | 461150 | 426991 | 448341 | NO HISTORICO | NO HISTORICO | NO HISTORICO | 426991 | 461150 | 448341 | 445494 | 437666 | 454745.5 | 445043.9892 | 223192.1853 | 49.78% | 426991 | MENOR VALOR
57 | 4325101 | VALVULA TERMODINAMICA 1/2 X 150LB | UN | 764922 | 714880 | 764922 | NO HISTORICO | NO HISTORICO | NO HISTORICO | 714880 | 764922 | 764922 | 748241.3333 | 739901 | 764922 | 747480.6455 | 374863.6586 | 49.01% | 714880 | MENOR VALOR
58 | 4325101 | VALVULA CHEQUE 1"1/4 X 300 PSI | UN | 960384 | 923446 | 1025025 | NO HISTORICO | NO HISTORICO | NO HISTORICO | 923446 | 1025025 | 960384 | 969618.3333 | 941915 | 992704.5 | 967824.2063 | 486623.3452 | 50.67% | 923446 | MENOR VALOR
59 | 4325101 | VALVULA CHEQUE 1/2 X 300 PSI | UN | 298680 | 279140 | 309845 | NO HISTORICO | NO HISTORICO | NO HISTORICO | 279140 | 309845 | 298680 | 295888.3333 | 288910 | 304262.5 | 295336.148 | 148487.3934 | 49.71% | 279140 | MENOR VALOR
60 | 4325101 | MANOMETRO DE 0-60 PSI CON GLICERINA CARATULA DE 1/2 | UN | 235653 | 226589 | 242450 | NO HISTORICO | NO HISTORICO | NO HISTORICO | 226589 | 242450 | 235653 | 234897.3333 | 231121 | 239051.5 | 234716.692 | 117628.2422 | 49.92% | 226589 | MENOR VALOR
61 | 4325101 | BISAGRAS PARA TAPA EN ACERO INOX | UN | 256604 | 239817 | 256604 | NO HISTORICO | NO HISTORICO | NO HISTORICO | 239817 | 256604 | 256604 | 251008.3333 | 248210.5 | 256604 | 250753.1592 | 125753.4048 | 49.01% | 239817 | MENOR VALOR
62 | 4325101 | CODO 1"1/4 X 300 PSI | UN | 164035 | 156224 | 164035 | NO HISTORICO | NO HISTORICO | NO HISTORICO | 156224 | 164035 | 164035 | 161431.3333 | 160129.5 | 164035 | 161345.9694 | 80799.6102 | 49.26% | 156224 | MENOR VALOR
63 | 4325101 | CODO 1/2 X 300 PSI | UN | 109602 | 104383 | 109602 | NO HISTORICO | NO HISTORICO | NO HISTORICO | 104383 | 109602 | 109602 | 107862.3333 | 106992.5 | 109602 | 107805.2967 | 53987.2542 | 49.26% | 104383 | MENOR VALOR
64 | 4325101 | CODO 3/4 X 300 PSI | UN | 152525 | 141227 | 148288 | NO HISTORICO | NO HISTORICO | NO HISTORICO | 141227 | 152525 | 148288 | 147346.6667 | 144757.5 | 150406.5 | 147197.8299 | 73820.5746 | 49.78% | 141227 | MENOR VALOR
DESCRIPCIÓN: COCINAS DE CAMPAÑA MARCA FERREINDUSTRIAL 4 PUESTOS
CLASIFICADOR POR OBJETO DEL GASTO: 02-02-01-004-003 | [6 empty] | COMUNICACIÓN DE ACEPTACIÓN DE OFERTA No. 033-CENACBUC-2025
ITEM | CODIGO DANE | DESCRIPCION DEL BIEN Y / O SERVICIO | UNIDAD MEDIDA | NEW CONCEPT CAR COLOMBIA SAS NIT 901384161-3 | TECNIPROYECTOS MIL SAS NIT 900594774-5 | MULTISERVICIOS Y MANTENIMIENTO DEL CESAR SAS NIT 901060200-1 | PRECIO UNITARIO INCLUIDO IVA Y DEMÁS GRAVÁMENES (SI APLICA) | VALOR INDEXADO INFLACION 5,10% AÑO 2025 | PRECIO UNITARIO INCLUIDO IVA Y DEMÁS GRAVÁMENES (SI APLICA) - (INDEXADO )
1 | 4394 | LLAVE DE GAS O VALVULA CON PERRILLA | UN | 248055 | 238514 | 255210 | 30114 | 31649.814 | 31650 | 31650 | 255210 | 243284.5 | 193357.25 | 137467.25 | 249247.25 | 91453.8474 | 108021.5616 | 44.4% | 91454 | MEDIA ARMONICA
2 | 4394 | QUEMADOR DOBLE TIPO HERRADURA | UN | 686240 | 641346 | 699067 | 129556 | 136163.356 | 136163 | 136163 | 699067 | 663793 | 540704 | 399978 | 681430 | 339240.2421 | 270827.005 | 40.8% | 339240 | MEDIA ARMONICA
3 | 4394 | PARRILLA EN VARILLA DE ½ CUADRADA | UN | 592639 | 553869 | 614795 | 60223 | 63294.373 | 63294 | 63294 | 614795 | 573254 | 456149.25 | 318274 | 594024.5 | 191216.533 | 263111.081 | 45.9% | 191217 | MEDIA ARMONICA
4 | 4394 | FLAUTA DE ENCENDIDO | UN | 462631 | 440601 | 462631 | 87448 | 91907.848 | 91908 | 91908 | 462631 | 451616 | 364442.75 | 271762 | 457123.5 | 228922.3644 | 181986.3858 | 40.3% | 228922 | MEDIA ARMONICA
5 | 4394 | BOTONES DE ENCENDIDO | UN | 160545 | 150042 | 163546 | 11210 | 11781.71 | 11782 | 11782 | 163546 | 155293.5 | 121478.75 | 83537.75 | 159419.75 | 38504.7434 | 73359.9837 | 47.24% | 38505 | MEDIA ARMONICA
6 | 4394 | MARMITAS CUADRADAS | UN | 906188 | 839063 | 889407 | 70410 | 74000.91 | 74001 | 74001 | 906188 | 864235 | 677164.75 | 469118 | 885211.5 | 236225.0536 | 403119.492 | 46.64% | 236225 | MEDIA ARMONICA
7 | 4394 | LLANTAS | UN | 517686 | 497775 | 552530 | 50124 | 52680.324 | 52680 | 52680 | 552530 | 507730.5 | 405167.75 | 280205.25 | 530130.25 | 161727.213 | 236078.8752 | 46.5% | 161727 | MEDIA ARMONICA
8 | 4394 | ANILLO DE BRONCE PARA UNION | UN | 155493 | 149513 | 164464 | 10245 | 10767.495 | 10767 | 10767 | 164464 | 152503 | 120059.25 | 81635 | 158483.5 | 35689.9787 | 73120.1107 | 47.95% | 35690 | MEDIA ARMONICA
9 | 4394 | ESPARRAGOS | UN | 94305 | 88967 | 96084 | 9115 | 9579.865 | 9580 | 9580 | 96084 | 91636 | 72234 | 50608 | 93860 | 29274.9242 | 41878.6682 | 45.7% | 29275 | MEDIA ARMONICA
10 | 4394 | KIT TAPAS DE DESAGUE | UN | 546696 | 525669 | 562466 | 30256 | 31799.056 | 31799 | 31799 | 562466 | 536182.5 | 416657.5 | 283990.75 | 549324.25 | 108234.1191 | 257014.7222 | 47.93% | 108234 | MEDIA ARMONICA
11 | 4394 | PATAS NIVELADORAS | UN | 839476 | 784557 | 855167 | 15884 | 16694.084 | 16694 | 16694 | 855167 | 812016.5 | 623973.5 | 414355.25 | 833591.75 | 62955.4955 | 405983.2564 | 50% | 62955 | MEDIA ARMONICA
DESCRIPCIÓN:
ESTUFA MARCA FERREINDUSTRIAL 4 PUESTOS
ESTUFA GAS INDUSTRIAL 4 PUESTOS
ESTUFA GAS INDUSTRIAL 6 PUESTOS
ESTUFA GAS INDUSTRIAL 6 PUESTOS MARCA CONCINDINOX
ESTUFA GAS INDUSTRIAL 4 PUESTOS GENERICA X MOD. 2000
ESTUFA GAS INDUSTRIAL 6 PUESTOS MARCA CONCINDINOX MOD. 2000
CLASIFICADOR POR OBJETO DEL GASTO: 02-02-01-004-003
COMUNICACIÓN DE ACEPTACIÓN DE OFERTA No. 033-CENACBUC-2025
ITEM | CODIGO DANE | DESCRIPCION DEL BIEN Y / O SERVICIO | UNIDAD MEDIDA | NEW CONCEPT CAR COLOMBIA SAS NIT 901384161-3 | TECNIPROYECTOS MIL SAS NIT 900594774-5 | MULTISERVICIOS Y MANTENIMIENTO DEL CESAR SAS NIT 901060200-1 | PRECIO UNITARIO INCLUIDO IVA Y DEMÁS GRAVÁMENES (SI APLICA) | VALOR INDEXADO INFLACION 5,10% AÑO 2025 | PRECIO UNITARIO INCLUIDO IVA Y DEMÁS GRAVÁMENES (SI APLICA) - (INDEXADO )
1 | 4394 | LLAVE DE PASO DE 1" EN LA LINEA DE VAPOR | UN | 610640 | 565408 | 604987 | 85774 | 90148.474 | 90148 | 90148 | 610640 | 585197.5 | 467795.75 | 337672.75 | 597918.75 | 247646.4607 | 252568.0722 | 43.16% | 247646 | MEDIA ARMONICA
2 | 4394 | LLAVE DE PASO DE ½ EN LA LINEA DE AGUA | UN | 257904 | 238800 | 255516 | 39558 | 41575.458 | 41575 | 41575 | 257904 | 247158 | 198448.75 | 144366.5 | 252531 | 111013.7209 | 104927.2678 | 42.45% | 111014 | MEDIA ARMONICA
3 | 4394 | VALVULA DE SEGURIDAD ¾ PRESION DE APERTURA 45 PSI | UN | 586433 | 548068 | 602875 | 83125 | 87364.375 | 87364 | 87364 | 602875 | 567250.5 | 456185 | 327307.25 | 585062.75 | 240458.3608 | 246950.6788 | 43.53% | 240458 | MEDIA ARMONICA
4 | 4394 | LLAVE DE ACERO INOXIDABLE DE 2” | UN | 971168 | 916196 | 971168 | 154110 | 161969.61 | 161970 | 161970 | 971168 | 943682 | 755125.5 | 552826 | 957425 | 428962.3232 | 396285.199 | 41.99% | 428962 | MEDIA ARMONICA
5 | 4394 | CODO DE ACERO INOXIDABLE DE 2 | UN | 225430 | 214695 | 231871 | 34115 | 35854.865 | 35855 | 35855 | 231871 | 220062.5 | 176962.75 | 127958.75 | 225966.75 | 96860.2907 | 94338.239 | 42.87% | 96860 | MEDIA ARMONICA
6 | 4394 | TUBO DE ACERO INOXIDABLE DE 2” | UN | 2085455 | 1967410 | 2085455 | 54115 | 56874.865 | 56875 | 56875 | 2085455 | 2026432.5 | 1548798.75 | 1041653.75 | 2055943.75 | 209976.8023 | 996171.2898 | 49.16% | 209977 | MEDIA ARMONICA
7 | 4394 | FILTRO TIPO Y DE ¾ | UN | 541581 | 515791 | 562212 | 140554 | 147722.254 | 147722 | 147722 | 562212 | 528686 | 441826.5 | 338204 | 545449 | 324323.1893 | 196987.168 | 37.26% | 324323 | MEDIA ARMONICA
8 | 4394 | TRAMPA TERMODINAMICA DE ¾ | UN | 748985 | 713319 | 756118 | 120556 | 126704.356 | 126704 | 126704 | 756118 | 731152 | 586281.5 | 428928 | 743635 | 334672.2146 | 306956.4956 | 41.98% | 334672 | MEDIA ARMONICA
9 | 4394 | LLAVE DE GAS O VALVULA CON PERRILLA | UN | 285346 | 269194 | 285346 | 39664 | 41686.864 | 41687 | 41687 | 285346 | 277270 | 220393.25 | 159478.5 | 281308 | 115233.5218 | 119380.563 | 43.06% | 115234 | MEDIA ARMONICA
10 | 4394 | QUEMADOR DOBLE TIPO HERRADURA | UN | 666999 | 641346 | 686240 | 129556 | 136163.356 | 136163 | 136163 | 686240 | 654172.5 | 532687 | 395167.75 | 670206.25 | 337273.0044 | 264988.2375 | 40.51% | 337273.0044 | MEDIA ARMONICA
11 | 4394 | MANGUERA DE GAS | UN | 309367 | 294635 | 318206 | 42551 | 44721.101 | 44721 | 44721 | 318206 | 302001 | 241732.25 | 173361 | 310103.5 | 124494.5731 | 131700.1992 | 43.61% | 124495 | MEDIA ARMONICA
12 | 4394 | CODOS EN ACERO | UN | 152742 | 142750 | 155598 | 30526 | 32082.826 | 32083 | 32083 | 155598 | 147746 | 120793.25 | 89914.5 | 151672 | 78204.0984 | 59396.1294 | 40.2% | 78204 | MEDIA ARMONICA
13 | 4394 | PARRILLA EN VARILLA DE ½ CUADRADA | UN | 680050 | 641557 | 712128 | 90221 | 94822.271 | 94822 | 94822 | 712128 | 660803.5 | 532139.25 | 377812.75 | 686465.75 | 267031.5064 | 292968.8045 | 44.34% | 267032 | MEDIA ARMONICA
DESCRIPCIÓN:
HORNO DE GAS 8 PUESTOS MARCA JAVER
CLASIFICADOR POR OBJETO DEL GASTO: 02-02-01-004-003
COMUNICACIÓN DE ACEPTACIÓN DE OFERTA No. 033-CENACBUC-2025
ITEM | CODIGO DANE | DESCRIPCION DEL BIEN Y / O SERVICIO | UNIDAD MEDIDA | NEW CONCEPT CAR COLOMBIA SAS NIT 901384161-3 | TECNIPROYECTOS MIL SAS NIT 900594774-5 | MULTISERVICIOS Y MANTENIMIENTO DEL CESAR SAS NIT 901060200-1 | PRECIO UNITARIO INCLUIDO IVA Y DEMÁS GRAVÁMENES (SI APLICA) | VALOR INDEXADO INFLACION 5,10% AÑO 2025 | PRECIO UNITARIO INCLUIDO IVA Y DEMÁS GRAVÁMENES (SI APLICA) - (INDEXADO )
1 | 4343003 | VALVULAS PASO DE GAS | UN | 409756 | 379404 | 402168 | 32556 | 34216.356 | 34216 | 34216 | 409756 | 390786 | 306386 | 212501 | 400271 | 108728.7266 | 181904.449 | 46.55% | 108729 | MEDIA ARMONICA
2 | 4343003 | TERMOMETRO DE 0 A 350° | UN | 621805 | 597889 | 633762 | 77484 | 81435.684 | 81436 | 81436 | 633762 | 609847 | 483723 | 345641.5 | 621804.5 | 233396.2847 | 268605.6876 | 44.04% | 233396 | MEDIA ARMONICA
3 | 4343003 | FLAUTAS O FOGONES | UN | 625524 | 584602 | 619678 | 110554 | 116192.254 | 116192 | 116192 | 625524 | 602140 | 486499 | 359166 | 613832 | 295652.1907 | 247531.8629 | 41.11% | 295652 | MEDIA ARMONICA
4 | 4343003 | TAPAS | UN | 622252 | 581544 | 639698 | 82152 | 86341.752 | 86342 | 86342 | 639698 | 601898 | 482459 | 344120 | 620798 | 242840.5614 | 265199.7366 | 44.06% | 242841 | MEDIA ARMONICA
5 | 4343003 | MANGUERA DE PASO DE GAS | UN | 251377 | 234932 | 246679 | 49556 | 52083.356 | 52083 | 52083 | 251377 | 240805.5 | 196267.75 | 146444.25 | 246091.25 | 127030.0443 | 96371.6589 | 40.02% | 127030 | MEDIA ARMONICA
DESCRIPCIÓN:
PLANTA GENERADORA ELECTRICA DE 5 KVA
PLANTA GENERADORA BS1525 PLANTA
PLANTA ELECTRICA 110V
PLANTA ELECTRICA A GASOLINA H-FORCE 2500 KVA
PLANTA GENERADORA DIESEL 6000 WATIOS
PLANTA GENERADORA
PLANTA GENERADORA ELECTRICA
PLANTA GENERADORA ELECTRICA DE 5 KVA
PLANTA GENERADORA ELECTRICA PORTATIL
PLANTA GENERADORA ELECTRICA MODELO PF28E1 CAPACIDAD 28 KVA/23 SERIE 665
CLASIFICADOR POR OBJETO DEL GASTO : 02-02-01-004-003
COMUNICACIÓN DE ACEPTACIÓN DE OFERTA No. 033-CENACBUC-2025
ITEM | CODIGO DANE | DESCRIPCION DEL BIEN Y / O SERVICIO | UNIDAD MEDIDA | NEW CONCEPT CAR COLOMBIA SAS NIT 901384161-3 | TECNIPROYECTOS MIL SAS NIT 900594774-5 | MULTISERVICIOS Y MANTENIMIENTO DEL CESAR SAS NIT 901060200-1 | PRECIO UNITARIO INCLUIDO IVA Y DEMÁS GRAVÁMENES (SI APLICA) | VALOR INDEXADO INFLACION 5,10% AÑO 2025 | PRECIO UNITARIO INCLUIDO IVA Y DEMÁS GRAVÁMENES (SI APLICA) - (INDEXADO )
1 | 4315199 | FILTRO DE ACEITE | UN | 466845 | 440419 | 484461 | 140221 | 147372.271 | 147372 | 147372 | 484461 | 453632 | 384774.25 | 300502 | 469046.5 | 301606.7468 | 159299.7412 | 35.12% | 147372 | MENOR VALOR
2 | 4315199 | FILTRO PARA ACPM | UN | 498180 | 474457 | 498180 | 85774 | 90148.474 | 90148 | 90148 | 498180 | 486318.5 | 390241.25 | 288233.25 | 492249.25 | 232353.4084 | 200374.4817 | 41.2% | 232353 | MEDIA ARMONICA
3 | 4315199 | STOP TRASEROS | UN | 267914 | 257609 | 273066 | 10112 | 10627.712 | 10628 | 10628 | 273066 | 262761.5 | 202304.25 | 136694.75 | 267913.75 | 37962.3368 | 127945.6457 | 48.69% | 37962 | MEDIA ARMONICA
4 | 4315199 | CONTROLES DE ENCENDIDO | UN | 1226315 | 1135477 | 1226315 | 154224 | 162089.424 | 162089 | 162089 | 1226315 | 1180896 | 937549 | 671492.5 | 1203605.5 | 460774.3062 | 518743.7744 | 43.93% | 460774 | MEDIA ARMONICA
5 | 4315199 | CONTROL DE AMPERAGE | UN | 605919 | 561036 | 605919 | 57448 | 60377.848 | 60378 | 60378 | 605919 | 583477.5 | 458313 | 321927.75 | 594698.25 | 184795.813 | 266132.3865 | 45.61% | 184796 | MEDIA ARMONICA
6 | 4315199 | BUJIAS | UN | 229724 | 214695 | 227577 | 20551 | 21599.101 | 21599 | 21599 | 229724 | 221136 | 173398.75 | 121367.5 | 225430 | 66997.8853 | 101417.2256 | 45.86% | 66998 | MEDIA ARMONICA
7 | 4315199 | CABLES DE ALTA | UN | 636660 | 600623 | 648673 | 65224 | 68550.424 | 68550 | 68550 | 648673 | 618641.5 | 488626.5 | 343595.75 | 633657.25 | 206556.7748 | 280794.2789 | 45.39% | 206557 | MEDIA ARMONICA
8 | 4315199 | TUBO DE ESCAPE | UN | 1689154 | 1593542 | 1689155 | 120559 | 126707.509 | 126708 | 126708 | 1689155 | 1641348 | 1274639.75 | 884028 | 1665251.5 | 412213.1034 | 766613.9627 | 46.71% | 412213 | MEDIA ARMONICA
9 | 4315199 | PATAS NIVELADORAS | UN | 300899 | 289326 | 303792 | 30225 | 31766.475 | 31766 | 31766 | 303792 | 295112.5 | 231445.75 | 163439.25 | 299452.25 | 96265.8293 | 133266.4746 | 45.16% | 96266 | MEDIA ARMONICA
10 | 4315199 | LLANTAS | UN | 819373 | 765769 | 804057 | 52115 | 54772.865 | 54773 | 54773 | 819373 | 784913 | 610993 | 419843 | 802143 | 181593.7843 | 371497.9727 | 47.33% | 181594 | MEDIA ARMONICA
11 | 4315199 | ESPARRAGOS | UN | 89882 | 86425 | 92475 | 10554 | 11092.254 | 11092 | 11092 | 92475 | 88153.5 | 69968.5 | 49622.75 | 90314.25 | 32345.3907 | 39329.1608 | 44.61% | 32345 | MEDIA ARMONICA
12 | 4315199 | INYECTOR | UN | 3135162 | 3014579 | 3255745 | 215448 | 226435.848 | 226436 | 226436 | 3255745 | 3074870.5 | 2407980.5 | 1650653.25 | 3165307.75 | 744311.7385 | 1457691.7515 | 47.41% | 744312 | MEDIA ARMONICA
13 | 4315199 | EMPAQUETADURA DE CULATA | UN | 1054024 | 1013484 | 1104698 | 80226 | 84317.526 | 84318 | 84318 | 1104698 | 1033754 | 814131 | 559036 | 1069226 | 272099.0512 | 487970.7869 | 47.2% | 272099 | MEDIA ARMONICA
14 | 4315199 | TORNILLOS INYECTORES | UN | 119955 | 115342 | 124569 | 12445 | 13079.695 | 13080 | 13080 | 124569 | 117648.5 | 93236.5 | 65364.25 | 121108.75 | 39414.0677 | 53570.2698 | 45.53% | 39414 | MEDIA ARMONICA
15 | 4315199 | TURBINA DE AGUA | UN | 1922107 | 1796362 | 1940071 | 104225 | 109540.475 | 109540 | 109540 | 1940071 | 1859234.5 | 1442020 | 984387.25 | 1899652.75 | 373083.0508 | 890617.6751 | 47.9% | 373083 | MEDIA ARMONICA
16 | 4315199 | VENTILADOR | UN | 1072803 | 1002619 | 1112907 | 104225 | 109540.475 | 109540 | 109540 | 1112907 | 1037711 | 824467.25 | 573625.5 | 1075309 | 334527.6424 | 478792.6318 | 46.14% | 334528 | MEDIA ARMONICA
17 | 4315199 | BENDIX | UN | 460027 | 433987 | 460026 | 69559 | 73106.509 | 73107 | 73107 | 460027 | 447006.5 | 356786.75 | 260056.75 | 453516.75 | 196749.958 | 189517.7838 | 42.4% | 196750 | MEDIA ARMONICA
18 | 4315199 | INDUCIDO MOTOR DE ARRANQUE | UN | 1991735 | 1896890 | 2010703 | 85994 | 90379.694 | 90380 | 90380 | 2010703 | 1944312.5 | 1497427 | 1017346.25 | 1977507.75 | 317687.5702 | 939351.6558 | 48.31% | 317688 | MEDIA ARMONICA
19 | 4315199 | BUJES | UN | 114690 | 107187 | 112546 | 25114 | 26394.814 | 26395 | 26395 | 114690 | 109866.5 | 90204.5 | 68130.75 | 112278.25 | 61709.4778 | 42656.535 | 38.83% | 61709 | MEDIA ARMONICA
20 | 4315199 | AUTOMATICO DE ARRANQUE | UN | 638499 | 613941 | 656917 | 114224 | 120049.424 | 120049 | 120049 | 656917 | 626220 | 507351.5 | 373134.5 | 641568.5 | 306579.4609 | 258801.1164 | 41.33% | 306579 | MEDIA ARMONICA
21 | 4315199 | PORTAESCOBILLAS | UN | 207964 | 192559 | 206038 | 50221 | 52782.271 | 52782 | 52782 | 207964 | 199298.5 | 164835.75 | 126040.25 | 203631.25 | 118339.4685 | 75016.2045 | 37.64% | 118339 | MEDIA ARMONICA
22 | 4315199 | INDUCIDO ALTERNADOR | UN | 2923009 | 2810586 | 3063539 | 280559 | 294867.509 | 294868 | 294868 | 3063539 | 2866797.5 | 2273000.5 | 1580832.75 | 2965168.25 | 905862.9975 | 1322808.6946 | 46.14% | 905862.9975 | MEDIA ARMONICA
23 | 4315199 | CORONA ALTERNADOR | UN | 2880713 | 2743536 | 3045325 | 230225 | 241966.475 | 241966 | 241966 | 3045325 | 2812124.5 | 2227885 | 1527045.25 | 2928724.75 | 773273.5582 | 1329682.0146 | 47.28% | 773274 | MEDIA ARMONICA
24 | 4315199 | PORTADIODOS | UN | 216126 | 201987 | 214106 | 25664 | 26972.864 | 26973 | 26973 | 216126 | 208046.5 | 164798 | 117509.75 | 212086.25 | 77938.6184 | 92095.2311 | 44.27% | 77939 | MEDIA ARMONICA
25 | 4315199 | ARANDELAS 1/2 | UN | 11315 | 10575 | 11421 | 2569 | 2700.019 | 2700 | 2700 | 11421 | 10945 | 9002.75 | 6822.5 | 11183 | 6241.5224 | 4218.6515 | 38.54% | 6242 | MEDIA ARMONICA
26 | 4315199 | SUICHE ENCENDIDO | UN | 451347 | 433987 | 455686 | 40115 | 42160.865 | 42161 | 42161 | 455686 | 442667 | 345795.25 | 242414 | 449176.5 | 131436.6897 | 202639.8212 | 45.78% | 131437 | MEDIA ARMONICA
27 | 4315199 | AMPERIMETRO | UN | 1126608 | 1083277 | 1191605 | 90225 | 94826.475 | 94826 | 94826 | 1191605 | 1104942.5 | 874079 | 599884.25 | 1148273.75 | 303131.7989 | 521406.0151 | 47.19% | 303132 | MEDIA ARMONICA
28 | 4315199 | BOMBA DE ACEITE | UN | 1084535 | 1032891 | 1146509 | 220554 | 231802.254 | 231802 | 231802 | 1146509 | 1058713 | 873934.25 | 645257.5 | 1102611 | 565255.1694 | 430600.6445 | 40.67% | 565255 | MEDIA ARMONICA
29 | 4315199 | TUBO COMBUSTIBLE DE INYECTORES | UN | 1421993 | 1367301 | 1504031 | 110885 | 116540.135 | 116540 | 116540 | 1504031 | 1394647 | 1102466.25 | 755593.5 | 1449339 | 374523.7374 | 659681.6423 | 47.3% | 374524 | MEDIA ARMONICA
30 | 4315199 | TORNILLOS INYECTORES | UN | 203504 | 188430 | 207273 | 14950 | 15712.45 | 15712 | 15712 | 207273 | 195967 | 153729.75 | 105839.5 | 201620 | 50831.6728 | 92371.2839 | 47.14% | 50832 | MEDIA ARMONICA
31 | 4315199 | CORREA DE VENTILADOR DE ACCESORIOS | UN | 909372 | 842011 | 926212 | 70115 | 73690.865 | 73691 | 73691 | 926212 | 875691.5 | 687821.5 | 474691.25 | 900951.75 | 236167.4157 | 411033.3837 | 46.94% | 236167 | MEDIA ARMONICA
32 | 4315199 | INDICADOS AMPERIMETRO | UN | 703213 | 651123 | 696702 | 79558 | 83615.458 | 83615 | 83615 | 703213 | 673912.5 | 533663.25 | 378763.75 | 688562.75 | 244606.983 | 300925.7782 | 44.65% | 244607 | MEDIA ARMONICA
33 | 4315199 | BOMBA DE AGUA | UN | 1580684 | 1505413 | 1610792 | 350210 | 368070.71 | 368071 | 368071 | 1610792 | 1543048.5 | 1266240 | 955559.75 | 1576920.25 | 863075.8624 | 600417.1845 | 38.91% | 863076 | MEDIA ARMONICA
34 | 4315199 | FILTRO DE AIRE | UN | 556442 | 515224 | 566746 | 95000 | 99845 | 99845 | 99845 | 566746 | 535833 | 434564.25 | 317839 | 551289.5 | 257764.8638 | 224253.705 | 41.85% | 257765 | MEDIA ARMONICA
35 | 4315199 | FILTRO DE COMBUSTIBLE | UN | 502924 | 474457 | 498180 | 85000 | 89335 | 89335 | 89335 | 502924 | 486318.5 | 391224 | 287826.75 | 494621.25 | 231251.6729 | 201644.2218 | 41.46% | 231252 | MEDIA ARMONICA
36 | 4315199 | FILTRO TRAMPA DE COMBUSTIBLE | UN | 509196 | 475884 | 513955 | 85000 | 89335 | 89335 | 89335 | 513955 | 492540 | 397092.5 | 290937.5 | 503247.5 | 232493.9416 | 205869.5525 | 41.8% | 232494 | MEDIA ARMONICA
37 | 4315199 | RADIADOR | UN | 3051607 | 2825562 | 3023351 | 260551 | 273839.101 | 273839 | 273839 | 3051607 | 2924456.5 | 2293589.75 | 1599147.75 | 2988031.75 | 857605.775 | 1350250.4953 | 46.17% | 857606 | MEDIA ARMONICA
38 | 4315199 | TERMINALES Y CONECTORES | UN | 59033 | 56763 | 59601 | 10112 | 10627.712 | 10628 | 10628 | 59601 | 57898 | 46506.25 | 34263 | 58749.5 | 27505.3772 | 23950.2379 | 41.37% | 27505 | MEDIA ARMONICA
39 | 4315199 | TARJETA ELECTRICA | UN | 4179051 | 4018318 | 4339783 | 805441 | 846518.491 | 846518 | 846518 | 4339783 | 4098684.5 | 3345917.5 | 2472601.25 | 4219233.75 | 2105390.393 | 1671426.5717 | 40.78% | 2105390 | MEDIA ARMONICA
40 | 4315199 | BOMBA | UN | 19514517 | 18585254 | 20443779 | 310225 | 326046.475 | 326046 | 326046 | 20443779 | 19049885.5 | 14717399 | 9687965.75 | 19746832.25 | 1241843.9862 | 9624190.2254 | 50.52% | 9687966 | PREMEDIO MEN- MED
41 | 4315199 | EMPAQUES DE BOMBA | UN | 630177 | 600168 | 630176 | 40115 | 42160.865 | 42161 | 42161 | 630177 | 615172 | 475670.5 | 328666.5 | 622674.5 | 140063.297 | 289352.3355 | 47.04% | 140063 | MEDIA ARMONICA
42 | 4315199 | TUBO DE ESCAPE | UN | 9366897 | 8920854 | 9723731 | 310224 | 326045.424 | 326045 | 326045 | 9723731 | 9143875.5 | 7084381.75 | 4734960.25 | 9433803.25 | 1180373.3504 | 4517513.5595 | 49.4% | 1180373 | MEDIA ARMONICA
43 | 4315199 | YOYO | UN | 636001 | 605715 | 672344 | 70410 | 74000.91 | 74001 | 74001 | 672344 | 620858 | 497015.25 | 347429.5 | 646601 | 219491.615 | 283321.9021 | 45.63% | 219492 | MEDIA ARMONICA
44 | 4315199 | INTERRUPTOR DEL MOTOR | UN | 232211 | 215010 | 234361 | 40125 | 42171.375 | 42171 | 42171 | 234361 | 223610.5 | 180938.25 | 132890.75 | 228985.75 | 108291.6938 | 92915.9458 | 41.55% | 108292 | MEDIA ARMONICA
45 | 4315199 | INTERRUPTOR DE CONTROL DEL SISTEMA DE IGNICON | UN | 334460 | 318533 | 344016 | 62551 | 65741.101 | 65741 | 65741 | 344016 | 326496.5 | 265687.5 | 196118.75 | 335256.25 | 164966.5797 | 133711.456 | 40.95% | 164967 | MEDIA ARMONICA
46 | 4315199 | GUARDAS FRONTALES DEL GENERADOR DE LA PLANTA | UN | 616503 | 576171 | 639550 | 59663 | 62705.813 | 62706 | 62706 | 639550 | 596337 | 473732.5 | 329521.5 | 617943.5 | 191674.7543 | 275266.7125 | 46.16% | 191675 | MEDIA ARMONICA
47 | 4315199 | ASPA DEL MOTOR | UN | 598213 | 575205 | 603965 | 90552 | 95170.152 | 95170 | 95170 | 603965 | 586709 | 468138.25 | 340939.5 | 595337 | 256848.3152 | 248955.7866 | 42.43% | 256848 | MEDIA ARMONICA
48 | 4315199 | GENERADOR DEL MOTOR | UN | 14208351 | 13661876 | 14481589 | 540115 | 567660.865 | 567661 | 567661 | 14481589 | 13935113.5 | 10729869.25 | 7251387.25 | 14208351.25 | 2026090.4775 | 6783371.248 | 48.68% | 2026090 | MEDIA ARMONICA
49 | 4315199 | CARBURADOR | UN | 1811219 | 1741557 | 1863466 | 210005 | 220715.255 | 220715 | 220715 | 1863466 | 1776388 | 1409239.25 | 998551.5 | 1819927 | 645819.8932 | 793921.6249 | 44.69% | 645820 | MEDIA ARMONICA
50 | 4315199 | BORNE EN COBRE PARA BATERIA DE 1100 AMPERIOS | UN | 68719 | 65447 | 69374 | 35995 | 37830.745 | 37831 | 37831 | 69374 | 67083 | 60342.75 | 52457 | 68228.5 | 56593.4753 | 15105.8189 | 22.52% | 37831 | MENOR VALOR
PLANTA GENERADORA ELECTRICA CHEVRON MOTOR 105120301235 HATZ MIN-1180
PLANTA ELECTRICA CIRMAG 8GF-LDEF CABINADA DIESEL
GENERADOR POWER SYSTEMS PERKINS OLYMPIAN, MODEL GE
CLASIFICADOR POR OBJETO DEL GASTO: 02-02-01-004-003
COMUNICACIÓN DE ACEPTACIÓN DE OFERTA No. 033-CENACBUC-2025
ITEM | CODIGO DANE | DESCRIPCION DEL BIEN Y / O SERVICIO | UNIDAD MEDIDA | NEW CONCEPT CAR COLOMBIA SAS NIT 901384161-3 | TECNIPROYECTOS MIL SAS NIT 900594774-5 | MULTISERVICIOS Y MANTENIMIENTO DEL CESAR SAS NIT 901060200-1 | PRECIO UNITARIO INCLUIDO IVA Y DEMÁS GRAVÁMENES (SI APLICA) | VALOR INDEXADO INFLACION 5,10% AÑO 2025 | PRECIO UNITARIO INCLUIDO IVA Y DEMÁS GRAVÁMENES (SI APLICA) - (INDEXADO )
1 | 4315199 | FILTRO DE ACEITE | UN | 458036 | 440419 | 475653 | 140210 | 147360.71 | 147361 | 147361 | 475653 | 449227.5 | 380367.25 | 298294.25 | 462440.25 | 299799.9912 | 156002.0663 | 34.73% | 147361 | MENOR VALOR
2 | 4315199 | FILTRO PARA ACPM | UN | 507669 | 474457 | 507669 | 85410 | 89765.91 | 89766 | 89766 | 507669 | 491063 | 394890.25 | 290414.5 | 499366 | 232729.6739 | 204017.784 | 41.55% | 232730 | MEDIA ARMONICA
3 | 4315199 | STOP TRASEROS | UN | 286719 | 270490 | 289424 | 10221 | 10742.271 | 10742 | 10742 | 289424 | 278604.5 | 214343.75 | 144673.25 | 284014.25 | 38560.7574 | 135991.7825 | 48.81% | 38561 | MEDIA ARMONICA
4 | 4315199 | CONTROLES DE ENCENDIDO | UN | 1251749 | 1180896 | 1263559 | 205114 | 215574.814 | 215575 | 215575 | 1263559 | 1216322.5 | 977944.75 | 715948.75 | 1239940.75 | 565301.5906 | 509555.7257 | 41.89% | 565302 | MEDIA ARMONICA
5 | 4315199 | CONTROL DE AMPERAGE | UN | 630324 | 589088 | 642106 | 50115 | 52670.865 | 52671 | 52671 | 642106 | 609706 | 478547.25 | 331188.5 | 625906 | 167875.5114 | 284825.9611 | 46.72% | 167876 | MEDIA ARMONICA
6 | 4315199 | BUJIAS | UN | 232193 | 221136 | 243250 | 20114 | 21139.814 | 21140 | 21140 | 243250 | 226664.5 | 179429.75 | 123902.25 | 234957.25 | 66397.1466 | 105911.9778 | 46.73% | 66397 | MEDIA ARMONICA
7 | 4315199 | CABLES DE ALTA | UN | 661946 | 618641 | 674319 | 65221 | 68547.271 | 68547 | 68547 | 674319 | 640293.5 | 505863.25 | 354420.25 | 657306.25 | 208347.9637 | 292519.793 | 45.69% | 208348 | MEDIA ARMONICA
8 | 4315199 | TUBO DE ESCAPE | UN | 1755446 | 1625413 | 1771700 | 120556 | 126704.356 | 126704 | 126704 | 1771700 | 1690429.5 | 1319815.75 | 908566.75 | 1731064.75 | 414863.5505 | 798097.4079 | 47.21% | 414864 | MEDIA ARMONICA
9 | 4315199 | PATAS NIVELADORAS | UN | 328096 | 303792 | 328095 | 35210 | 37005.71 | 37006 | 37006 | 328096 | 315943.5 | 249247.25 | 176474.75 | 322019.75 | 109859.4548 | 141957.2365 | 44.93% | 109859 | MEDIA ARMONICA
10 | 4315199 | LLANTAS | UN | 820139 | 781084 | 843571 | 52441 | 55115.491 | 55115 | 55115 | 843571 | 800611.5 | 624977.25 | 427863.25 | 822091.25 | 183243.3554 | 380781.4936 | 47.56% | 183243 | MEDIA ARMONICA
11 | 4315199 | ESPARRAGOS | UN | 94377 | 89882 | 94376 | 12410 | 13042.91 | 13043 | 13043 | 94377 | 92129 | 72919.5 | 52586 | 93253 | 36701.6613 | 39973.8554 | 43.39% | 36702 | MEDIA ARMONICA
12 | 4315199 | INYECTOR | UN | 3228614 | 3074871 | 3259363 | 241005 | 253296.255 | 253296 | 253296 | 3259363 | 3151742.5 | 2454036 | 1702519.25 | 3205552.75 | 818045.099 | 1469378.0203 | 46.62% | 818045 | MEDIA ARMONICA
13 | 4315199 | EMPAQUETADURA DE CULATA | UN | 1127806 | 1054024 | 1127806 | 80124 | 84210.324 | 84210 | 84210 | 1127806 | 1090915 | 848461.5 | 587562.5 | 1109360.5 | 274025.6463 | 510686.7912 | 46.81% | 274026 | MEDIA ARMONICA
14 | 4315199 | TORNILLOS INYECTORES | UN | 124707 | 117649 | 123531 | 11256 | 11830.056 | 11830 | 11830 | 124707 | 120590 | 94429.25 | 66210 | 122648.5 | 36648.6148 | 55152.6575 | 45.74% | 36649 | MEDIA ARMONICA
15 | 4315199 | TURBINA DE AGUA | UN | 1961627 | 1886180 | 2037074 | 108523 | 114057.673 | 114058 | 114058 | 2037074 | 1923903.5 | 1499734.75 | 1018980.75 | 1980488.75 | 388412.7779 | 925836.1819 | 48.12% | 388413 | MEDIA ARMONICA
16 | 4315199 | VENTILADOR | UN | 1063578 | 1022672 | 1135166 | 104557 | 109889.407 | 109889 | 109889 | 1135166 | 1043125 | 832826.25 | 576507 | 1089145.5 | 336160.6264 | 484195.3362 | 46.42% | 336161 | MEDIA ARMONICA
17 | 4315199 | BENDIX | UN | 478081 | 442667 | 473654 | 70410 | 74000.91 | 74001 | 74001 | 478081 | 458160.5 | 367100.75 | 266080.75 | 468120.75 | 200247.2366 | 196033.9533 | 42.79% | 200247 | MEDIA ARMONICA
18 | 4315199 | INDUCIDO MOTOR DE ARRANQUE | UN | 2031569 | 1934828 | 2108963 | 85169 | 89512.619 | 89513 | 89513 | 2108963 | 1983198.5 | 1541218.25 | 1036355.75 | 2046080.75 | 316085.5821 | 970421.6828 | 48.93% | 316086 | MEDIA ARMONICA
19 | 4315199 | BUJES | UN | 119278 | 111475 | 120393 | 25410 | 26705.91 | 26706 | 26706 | 120393 | 115376.5 | 94463 | 71041.25 | 117884.75 | 63386.1215 | 45345.2251 | 39.3% | 63386 | MEDIA ARMONICA
20 | 4315199 | AUTOMATICO DE ARRANQUE | UN | 689579 | 638499 | 689579 | 115624 | 121520.824 | 121521 | 121521 | 689579 | 664039 | 534794.5 | 392780 | 676809 | 315071.6771 | 276565.9005 | 41.65% | 315072 | MEDIA ARMONICA
21 | 4315199 | PORTAESCOBILLAS | UN | 214280 | 200261 | 214279 | 50214 | 52774.914 | 52775 | 52775 | 214280 | 207270 | 170398.75 | 130022.5 | 210775 | 120208.7309 | 78693.7968 | 37.97% | 120209 | MEDIA ARMONICA
22 | 4315199 | INDUCIDO ALTERNADOR | UN | 3096141 | 2866797 | 3038805 | 307448 | 323127.848 | 323128 | 323128 | 3096141 | 2952801 | 2331217.75 | 1637964.5 | 3024471 | 976650.8152 | 1342268.8345 | 45.46% | 976651 | MEDIA ARMONICA
23 | 4315199 | CORONA ALTERNADOR | UN | 2910343 | 2798406 | 3106231 | 240115 | 252360.865 | 252361 | 252361 | 3106231 | 2854374.5 | 2266835.25 | 1553367.75 | 2980302.75 | 802333.2849 | 1348994.8623 | 47.26% | 802333 | MEDIA ARMONICA
24 | 4315199 | PORTADIODOS | UN | 222610 | 208047 | 220530 | 27448 | 28847.848 | 28848 | 28848 | 222610 | 214288.5 | 170008.75 | 121568.25 | 218449.25 | 82478.06 | 94326.6558 | 44.02% | 82478 | MEDIA ARMONICA
25 | 4315199 | ARANDELAS 1/2 | UN | 11438 | 10998 | 11768 | 2157 | 2267.007 | 2267 | 2267 | 11768 | 11218 | 9117.75 | 6742.5 | 11493 | 5678.2588 | 4578.0455 | 40.81% | 5678 | MEDIA ARMONICA
26 | 4315199 | SUICHE ENCENDIDO | UN | 478428 | 451347 | 487455 | 45115 | 47415.865 | 47416 | 47416 | 487455 | 464887.5 | 366161.5 | 256151.75 | 476171.25 | 145734.5266 | 213050.1845 | 45.83% | 145735 | MEDIA ARMONICA
27 | 4315199 | AMPERIMETRO | UN | 1194204 | 1126608 | 1216737 | 92441 | 97155.491 | 97155 | 97155 | 1216737 | 1160406 | 908676 | 628780.5 | 1188571.5 | 311533.7733 | 542367.8053 | 46.74% | 311534 | MEDIA ARMONICA
28 | 4315199 | BOMBA DE ACEITE | UN | 1149401 | 1074206 | 1192369 | 220115 | 231340.865 | 231341 | 231341 | 1192369 | 1111803.5 | 911829.25 | 671572.25 | 1152086.25 | 574528.6962 | 456279.6493 | 41.04% | 574529 | MEDIA ARMONICA
29 | 4315199 | TUBO COMBUSTIBLE DE INYECTORES | UN | 1464653 | 1408320 | 1478736 | 112441 | 118175.491 | 118175 | 118175 | 1478736 | 1436486.5 | 1117471 | 777330.75 | 1457611.25 | 379827.3195 | 666891.6398 | 46.43% | 379827 | MEDIA ARMONICA
30 | 4315199 | TORNILLOS INYECTORES | UN | 199886 | 192198 | 213340 | 12114 | 12731.814 | 12732 | 12732 | 213340 | 196042 | 154539 | 104387 | 204691 | 42810.3136 | 94940.9177 | 48.43% | 42810 | MEDIA ARMONICA
31 | 4315199 | CORREA DE VENTILADOR DE ACCESORIOS | UN | 928233 | 875691 | 919476 | 70410 | 74000.91 | 74001 | 74001 | 928233 | 897583.5 | 699350.25 | 485792.25 | 912908.25 | 237809.613 | 417532.595 | 46.52% | 237810 | MEDIA ARMONICA
32 | 4315199 | INDICADOS AMPERIMETRO | UN | 724700 | 683680 | 745211 | 79558 | 83615.458 | 83615 | 83615 | 745211 | 704190 | 559301.5 | 393902.5 | 724700.5 | 247769.5724 | 318154.3983 | 45.18% | 247770 | MEDIA ARMONICA
33 | 4315199 | BOMBA DE AGUA | UN | 1674622 | 1550576 | 1659116 | 347884 | 365626.084 | 365626 | 365626 | 1674622 | 1604846 | 1312485 | 985236 | 1639734 | 873393.4948 | 633646.9961 | 39.48% | 873393 | MEDIA ARMONICA
34 | 4315199 | FILTRO DE AIRE | UN | 535833 | 515224 | 540985 | 98557 | 103583.407 | 103583 | 103583 | 540985 | 525528.5 | 423906.25 | 314555.75 | 533256.75 | 261271.7468 | 213838.683 | 40.69% | 261272 | MEDIA ARMONICA
35 | 4315199 | FILTRO DE COMBUSTIBLE | UN | 502924 | 474457 | 526647 | 85116 | 89456.916 | 89457 | 89457 | 526647 | 488690.5 | 398371.25 | 289073.75 | 507668.75 | 232918.2867 | 207045.0843 | 42.37% | 232918 | MEDIA ARMONICA
36 | 4315199 | FILTRO TRAMPA DE COMBUSTIBLE | UN | 508847 | 475558 | 508847 | 85974 | 90358.674 | 90359 | 90359 | 508847 | 492202.5 | 395902.75 | 291280.75 | 500524.75 | 233915.2057 | 204299.412 | 41.51% | 233915 | MEDIA ARMONICA
37 | 4315199 | RADIADOR | UN | 3173671 | 2938585 | 3144286 | 290225 | 305026.475 | 305026 | 305026 | 3173671 | 3041435.5 | 2390392 | 1673230.75 | 3107553.25 | 940769.4736 | 1394172.2842 | 45.84% | 940769 | MEDIA ARMONICA
38 | 4315199 | TERMINALES Y CONECTORES | UN | 61395 | 59033 | 64346 | 1025 | 1077.275 | 1077 | 1077 | 64346 | 60214 | 46462.75 | 30645.5 | 62280 | 4093.019 | 30335.1293 | 50.38% | 30646 | PREMEDIO MEN- MED
39 | 4315199 | TARJETA ELECTRICA | UN | 4262632 | 4098685 | 4549540 | 815224 | 856800.424 | 856800 | 856800 | 4549540 | 4180658.5 | 3441914.25 | 2518729.25 | 4365099.25 | 2144181.7567 | 1733452.8097 | 41.46% | 2144182 | MEDIA ARMONICA
40 | 4315199 | BOMBA | UN | 20488384 | 19328664 | 21454817 | 320551 | 336899.101 | 336899 | 336899 | 21454817 | 19908524 | 15402191 | 10122711.5 | 20681670.5 | 1283943.0399 | 10081068.9578 | 50.64% | 10122712 | PREMEDIO MEN- MED
41 | 4315199 | EMPAQUES DE BOMBA | UN | 667867 | 624175 | 680351 | 42115 | 44262.865 | 44263 | 44263 | 680351 | 646021 | 504164 | 345142 | 663186 | 147267.3735 | 307545.1734 | 47.61% | 147267 | MEDIA ARMONICA
42 | 4315199 | TUBO DE ESCAPE | UN | 9834349 | 9277688 | 10112680 | 298557 | 313783.407 | 313783 | 313783 | 10112680 | 9556018.5 | 7384625 | 4934900.75 | 9834349.25 | 1144403.2511 | 4726659.3513 | 49.46% | 1144403 | MEDIA ARMONICA
43 | 4315199 | YOYO | UN | 673798 | 623887 | 667559 | 71442 | 75085.542 | 75086 | 75086 | 673798 | 645723 | 510082.5 | 360404.5 | 659760.5 | 223425.7974 | 290846.4843 | 45.04% | 223426 | MEDIA ARMONICA
44 | 4315199 | INTERRUPTOR DEL MOTOR | UN | 234791 | 225761 | 237049 | 40115 | 42160.865 | 42161 | 42161 | 237049 | 230276 | 184940.5 | 136218.5 | 233662.5 | 109212.901 | 95311.1868 | 41.39% | 109213 | MEDIA ARMONICA
45 | 4315199 | INTERRUPTOR DE CONTROL DEL SISTEMA DE IGNICON | UN | 347838 | 334460 | 354528 | 61225 | 64347.475 | 64347 | 64347 | 354528 | 341149 | 275293.25 | 202748 | 347838.5 | 165110.5859 | 140878.0928 | 41.3% | 165111 | MEDIA ARMONICA
46 | 4315199 | GUARDAS FRONTALES DEL GENERADOR DE LA PLANTA | UN | 634998 | 593456 | 646867 | 60125 | 63191.375 | 63191 | 63191 | 646867 | 614227 | 484628 | 338709 | 630547 | 193884.8316 | 281889.6407 | 45.89% | 193885 | MEDIA ARMONICA
47 | 4315199 | ASPA DEL MOTOR | UN | 639858 | 592461 | 633933 | 98559 | 103585.509 | 103586 | 103586 | 639858 | 613197 | 492459.5 | 358391.5 | 626527.5 | 276205.1432 | 260105.0865 | 42.42% | 276205 | MEDIA ARMONICA
48 | 4315199 | GENERADOR DEL MOTOR | UN | 14910571 | 13935113 | 15467975 | 670115 | 704290.865 | 704291 | 704291 | 15467975 | 14422842 | 11254487.5 | 7563566.5 | 14945408.5 | 2464047.9611 | 7061936.0596 | 48.96% | 2464048 | MEDIA ARMONICA
49 | 4315199 | CARBURADOR | UN | 1870989 | 1748588 | 1923447 | 201255 | 211519.005 | 211519 | 211519 | 1923447 | 1809788.5 | 1438635.75 | 1010653.75 | 1866617.75 | 629527.2533 | 821351.9742 | 45.38% | 629527 | MEDIA ARMONICA
50 | 4315199 | BORNE EN COBRE PARA BATERIA DE 1100 AMPERIOS | UN | 74514 | 68994 | 75893 | 25147 | 26429.497 | 26429 | 26429 | 75893 | 71754 | 61457.5 | 49091.5 | 73823.5 | 50679.1122 | 23541.8103 | 32.81% | 26429 | MENOR VALOR
PLANTA GENERADORA 1543676 PLANTA ELECT ELECTRICA-FIJA MAYOR A 75 KW DETROIT
PLANTA GENERADORA ELECTRICA 100 KVA RJ5133B505589Y SERIE 1114 - PERKINS
CLASIFICADOR POR OBJETO DEL GASTO: 02-02-01-004-003
COMUNICACIÓN DE ACEPTACIÓN DE OFERTA No. 033-CENACBUC-2025
ITEM | CODIGO DANE | DESCRIPCION DEL BIEN Y / O SERVICIO | UNIDAD MEDIDA | NEW CONCEPT CAR COLOMBIA SAS NIT 901384161-3 | TECNIPROYECTOS MIL SAS NIT 900594774-5 | MULTISERVICIOS Y MANTENIMIENTO DEL CESAR SAS NIT 901060200-1 | PRECIO UNITARIO INCLUIDO IVA Y DEMÁS GRAVÁMENES (SI APLICA) | VALOR INDEXADO INFLACION 5,10% AÑO 2025 | PRECIO UNITARIO INCLUIDO IVA Y DEMÁS GRAVÁMENES (SI APLICA) - (INDEXADO )
1 | 4315199 | FILTRO DE ACEITE | UN | 519413 | 480938 | 514604 | 140215 | 147365.965 | 147366 | 147366 | 519413 | 497771 | 415580.25 | 322568.5 | 508592 | 314129.8458 | 179626.8933 | 36.09% | 147366 | MENOR VALOR
2 | 4315199 | FILTRO PARA ACPM | UN | 493435 | 474457 | 526647 | 120336 | 126473.136 | 126473 | 126473 | 526647 | 483946 | 405253 | 305209.5 | 505296.5 | 286945.837 | 187100.7308 | 38.66% | 286946 | MEDIA ARMONICA
3 | 4315199 | STOP TRASEROS | UN | 295321 | 278605 | 292535 | 10210 | 10730.71 | 10731 | 10731 | 295321 | 285570 | 219298 | 148150.5 | 290445.5 | 38616.8184 | 139236.8108 | 48.76% | 38617 | MEDIA ARMONICA
4 | 4315199 | CONTROLES DE ENCENDIDO | UN | 1289538 | 1228132 | 1314101 | 210554 | 221292.254 | 221292 | 221292 | 1314101 | 1258835 | 1013265.75 | 740063.5 | 1286468 | 582274.7744 | 529218.9622 | 42.04% | 582275 | MEDIA ARMONICA
5 | 4315199 | CONTROL DE AMPERAGE | UN | 655537 | 630324 | 687053 | 60115 | 63180.865 | 63181 | 63181 | 687053 | 642930.5 | 509023.75 | 353055.75 | 664991.75 | 196126.6221 | 298133.1105 | 46.37% | 196127 | MEDIA ARMONICA
6 | 4315199 | BUJIAS | UN | 243803 | 232193 | 246125 | 21554 | 22653.254 | 22653 | 22653 | 246125 | 237998 | 186193.5 | 130325.5 | 242061.5 | 70651.8129 | 109197.2044 | 45.88% | 70652 | MEDIA ARMONICA
7 | 4315199 | CABLES DE ALTA | UN | 708221 | 655760 | 701663 | 70448 | 74040.848 | 74041 | 74041 | 708221 | 678711.5 | 534921.25 | 376376.25 | 693466.25 | 223861.9761 | 308138.6176 | 45.4% | 223862 | MEDIA ARMONICA
8 | 4315199 | TUBO DE ESCAPE | UN | 1826314 | 1722937 | 1860772 | 130255 | 136898.005 | 136898 | 136898 | 1860772 | 1774625.5 | 1386730.25 | 955761.75 | 1817698.75 | 445927.1416 | 835277.4162 | 47.07% | 445927 | MEDIA ARMONICA
9 | 4315199 | PATAS NIVELADORAS | UN | 331681 | 312906 | 347326 | 40225 | 42276.475 | 42276 | 42276 | 347326 | 322293.5 | 258547.25 | 182284.75 | 334809.75 | 122159.7282 | 144865.845 | 44.95% | 122160 | MEDIA ARMONICA
10 | 4315199 | LLANTAS | UN | 869347 | 820139 | 861146 | 58996 | 62004.796 | 62005 | 62005 | 869347 | 840642.5 | 653159.25 | 451323.75 | 854994.75 | 203473.6091 | 394690.2649 | 46.95% | 203474 | MEDIA ARMONICA
11 | 4315199 | ESPARRAGOS | UN | 99985 | 92579 | 99985 | 11225 | 11797.475 | 11797 | 11797 | 99985 | 96282 | 76086.5 | 54039.5 | 98133.5 | 34610.4893 | 43001.6239 | 44.66% | 34610 | MEDIA ARMONICA
12 | 4315199 | INYECTOR | UN | 3357759 | 3197865 | 3421716 | 230556 | 242314.356 | 242314 | 242314 | 3421716 | 3277812 | 2554913.5 | 1760063 | 3349764 | 795283.3278 | 1544604.6473 | 47.12% | 795283 | MEDIA ARMONICA
13 | 4315199 | EMPAQUETADURA DE CULATA | UN | 1173129 | 1117265 | 1206646 | 80221 | 84312.271 | 84312 | 84312 | 1206646 | 1145197 | 895338 | 614754.5 | 1175921.5 | 277067.4979 | 541939.5036 | 47.32% | 277067 | MEDIA ARMONICA
14 | 4315199 | TORNILLOS INYECTORES | UN | 132190 | 124707 | 130942 | 11254 | 11827.954 | 11828 | 11828 | 132190 | 127824.5 | 99916.75 | 69826.25 | 130007.25 | 37117.5336 | 58816.985 | 46.01% | 37118 | MEDIA ARMONICA
15 | 4315199 | TURBINA DE AGUA | UN | 2078759 | 1942765 | 2098186 | 114225 | 120050.475 | 120050 | 120050 | 2098186 | 2010762 | 1559940 | 1065406 | 2054474 | 408069.5231 | 962413.6505 | 47.86% | 408070 | MEDIA ARMONICA
16 | 4315199 | VENTILADOR | UN | 1127495 | 1073805 | 1191924 | 120336 | 126473.136 | 126473 | 126473 | 1191924 | 1100650 | 879924.25 | 613561.5 | 1146287 | 378644.6212 | 504616.5711 | 45.85% | 378645 | MEDIA ARMONICA
17 | 4315199 | BENDIX | UN | 478789 | 460374 | 483393 | 73226 | 76960.526 | 76961 | 76961 | 483393 | 469581.5 | 374879.25 | 273271.25 | 476487.25 | 207006.6151 | 198861.0118 | 42.35% | 207007 | MEDIA ARMONICA
18 | 4315199 | INDUCIDO MOTOR DE ARRANQUE | UN | 2132374 | 1992873 | 2152303 | 95336 | 100198.136 | 100198 | 100198 | 2152303 | 2062623.5 | 1594437 | 1081410.75 | 2107463.25 | 350397.4948 | 998681.1512 | 48.42% | 350397 | MEDIA ARMONICA
19 | 4315199 | BUJES | UN | 121730 | 117049 | 128754 | 26559 | 27913.509 | 27914 | 27914 | 128754 | 119389.5 | 98861.75 | 73651.75 | 124071.75 | 66280.6933 | 47542.4819 | 39.82% | 66281 | MEDIA ARMONICA
20 | 4315199 | AUTOMATICO DE ARRANQUE | UN | 710649 | 670424 | 730762 | 117448 | 123437.848 | 123438 | 123438 | 730762 | 690536.5 | 558818.25 | 406987.25 | 710649.25 | 323404.1412 | 291335.4512 | 42.19% | 323404 | MEDIA ARMONICA
21 | 4315199 | PORTAESCOBILLAS | UN | 218685 | 208272 | 229099 | 55226 | 58042.526 | 58043 | 58043 | 229099 | 213478.5 | 178524.75 | 135760.75 | 221288.75 | 129166.7062 | 80769.9437 | 37.84% | 129167 | MEDIA ARMONICA
22 | 4315199 | INDUCIDO ALTERNADOR | UN | 3250948 | 3010137 | 3220847 | 352664 | 370649.864 | 370650 | 370650 | 3250948 | 3115492 | 2463145.5 | 1743071 | 3183220 | 1096414.9628 | 1399104.6495 | 44.91% | 1096415 | MEDIA ARMONICA
23 | 4315199 | CORONA ALTERNADOR | UN | 3114626 | 2966311 | 3233279 | 254889 | 267888.339 | 267888 | 267888 | 3233279 | 3040468.5 | 2395526 | 1654178.25 | 3136873.75 | 850996.5188 | 1422623.6179 | 46.79% | 850997 | MEDIA ARMONICA
24 | 4315199 | PORTADIODOS | UN | 231556 | 218449 | 242478 | 30226 | 31767.526 | 31768 | 31768 | 242478 | 225002.5 | 181062.75 | 128385.25 | 233740.25 | 89890.388 | 100013.4246 | 44.45% | 89890 | MEDIA ARMONICA
25 | 4315199 | ARANDELAS 1/2 | UN | 11781 | 11328 | 12234 | 2158 | 2268.058 | 2268 | 2268 | 12234 | 11554.5 | 9402.75 | 6911.25 | 11894.25 | 5748.6479 | 4770.8593 | 41.29% | 5749 | MEDIA ARMONICA
26 | 4315199 | SUICHE ENCENDIDO | UN | 521577 | 482941 | 521576 | 50125 | 52681.375 | 52681 | 52681 | 521577 | 502258.5 | 394693.75 | 277469.75 | 511917.75 | 160724.2192 | 228734.7538 | 45.54% | 160724 | MEDIA ARMONICA
27 | 4315199 | AMPERIMETRO | UN | 1253689 | 1205470 | 1338072 | 95226 | 100082.526 | 100083 | 100083 | 1338072 | 1229579.5 | 974328.5 | 664831.25 | 1283825.75 | 323461.0653 | 585401.062 | 47.61% | 323461 | MEDIA ARMONICA
28 | 4315199 | BOMBA DE ACEITE | UN | 1206549 | 1117175 | 1173034 | 260510 | 273796.01 | 273796 | 273796 | 1206549 | 1145104.5 | 942638.5 | 709450.25 | 1175826.75 | 642181.4102 | 447416.3304 | 39.07% | 642181 | MEDIA ARMONICA
29 | 4315199 | TUBO COMBUSTIBLE DE INYECTORES | UN | 1537604 | 1450570 | 1523099 | 110524 | 116160.724 | 116161 | 116161 | 1537604 | 1486834.5 | 1156858.5 | 801497.75 | 1512219.25 | 377179.0053 | 694842.1814 | 46.73% | 377179 | MEDIA ARMONICA
30 | 4315199 | TORNILLOS INYECTORES | UN | 215954 | 203730 | 215954 | 11256 | 11830.056 | 11830 | 11830 | 215954 | 209842 | 161867 | 110836 | 212898 | 40526.6262 | 100190.5173 | 47.75% | 40527 | MEDIA ARMONICA
31 | 4315199 | CORREA DE VENTILADOR DE ACCESORIOS | UN | 956080 | 901962 | 965099 | 69558 | 73105.458 | 73105 | 73105 | 965099 | 929021 | 724061.5 | 501063 | 947060 | 237110.8077 | 434865.7316 | 46.81% | 237111 | MEDIA ARMONICA
32 | 4315199 | INDICADOS AMPERIMETRO | UN | 753688 | 711027 | 782130 | 79586 | 83644.886 | 83645 | 83645 | 782130 | 732357.5 | 582622.5 | 408001.25 | 757243.75 | 250515.5551 | 333932.5825 | 45.6% | 250516 | MEDIA ARMONICA
33 | 4315199 | BOMBA DE AGUA | UN | 1677103 | 1612599 | 1757733 | 385447 | 405104.797 | 405105 | 405105 | 1757733 | 1644851 | 1363135 | 1024978 | 1701292 | 940337.0909 | 641440.3726 | 39% | 940337 | MEDIA ARMONICA
34 | 4315199 | FILTRO DE AIRE | UN | 535835 | 515226 | 556444 | 120010 | 126130.51 | 126131 | 126131 | 556444 | 525530.5 | 433409 | 325830.75 | 540987.25 | 295583.9811 | 205541.9564 | 39.11% | 295584 | MEDIA ARMONICA
35 | 4315199 | FILTRO DE COMBUSTIBLE | UN | 507669 | 474457 | 502924 | 120009 | 126129.459 | 126129 | 126129 | 507669 | 488690.5 | 402794.75 | 307409.75 | 498179.75 | 285832.2377 | 185026.0255 | 37.86% | 285832 | MEDIA ARMONICA
36 | 4315199 | FILTRO TRAMPA DE COMBUSTIBLE | UN | 505153 | 476559 | 524215 | 124558 | 130910.458 | 130910 | 130910 | 524215 | 490856 | 409209.25 | 310883 | 507535.5 | 293590.3844 | 186563.6505 | 38.01% | 293590 | MEDIA ARMONICA
37 | 4315199 | RADIADOR | UN | 3178373 | 3056128 | 3361741 | 360225 | 378596.475 | 378596 | 378596 | 3361741 | 3117250.5 | 2493709.5 | 1747923.25 | 3239495.75 | 1117118.5029 | 1415657.9719 | 45.41% | 1117119 | MEDIA ARMONICA
38 | 4315199 | TERMINALES Y CONECTORES | UN | 67587 | 63166 | 68219 | 10002 | 10512.102 | 10512 | 10512 | 68219 | 65376.5 | 52371 | 37944.25 | 66797.75 | 28486.9657 | 27996.3906 | 42.82% | 28487 | MEDIA ARMONICA
39 | 4315199 | TARJETA ELECTRICA | UN | 4561836 | 4344606 | 4779067 | 850241 | 893603.291 | 893603 | 893603 | 4779067 | 4453221 | 3644778 | 2673412 | 4616144 | 2250109.2075 | 1842672.8794 | 41.38% | 2250109 | MEDIA ARMONICA
40 | 4315199 | BOMBA | UN | 20704865 | 19908524 | 21501206 | 352669 | 370655.119 | 370655 | 370655 | 21501206 | 20306694.5 | 15621312.5 | 10338674.75 | 20903950.25 | 1406982.671 | 10187874.9865 | 50.17% | 10338675 | PREMEDIO MEN- MED
41 | 4315199 | EMPAQUES DE BOMBA | UN | 701074 | 649142 | 707565 | 42158 | 44308.058 | 44308 | 44308 | 707565 | 675108 | 525522.25 | 359708 | 691336.5 | 148425.961 | 321873.1514 | 47.68% | 148426 | MEDIA ARMONICA
42 | 4315199 | TUBO DE ESCAPE | UN | 10131236 | 9741573 | 10813146 | 158996 | 167104.796 | 167105 | 167105 | 10813146 | 9936404.5 | 7713265 | 5051754.75 | 10374775.25 | 637135.5525 | 5050228.0496 | 50.83% | 5051755 | PREMEDIO MEN- MED
43 | 4315199 | YOYO | UN | 700937 | 667559 | 727639 | 70221 | 73802.271 | 73802 | 73802 | 727639 | 684248 | 542484.25 | 379025 | 705943.5 | 224105.545 | 313420.0057 | 45.81% | 224106 | MEDIA ARMONICA
44 | 4315199 | INTERRUPTOR DEL MOTOR | UN | 246485 | 232533 | 248810 | 40125 | 42171.375 | 42171 | 42171 | 248810 | 239509 | 192499.75 | 140840 | 244159.5 | 110835.2051 | 100476.607 | 41.95% | 110835 | MEDIA ARMONICA
45 | 4315199 | INTERRUPTOR DE CONTROL DEL SISTEMA DE IGNICON | UN | 365163 | 344493 | 365163 | 60225 | 63296.475 | 63296 | 63296 | 365163 | 354828 | 284528.75 | 209062 | 359995.5 | 165435.486 | 147810.0194 | 41.66% | 165435 | MEDIA ARMONICA
46 | 4315199 | GUARDAS FRONTALES DEL GENERADOR DE LA PLANTA | UN | 666748 | 634998 | 679448 | 65236 | 68563.036 | 68563 | 68563 | 679448 | 650873 | 512439.25 | 359718 | 665160.5 | 209078.8935 | 296507.3835 | 45.56% | 209079 | MEDIA ARMONICA
47 | 4315199 | ASPA DEL MOTOR | UN | 659409 | 628008 | 684529 | 100250 | 105362.75 | 105363 | 105363 | 684529 | 643708.5 | 519327.25 | 374535.75 | 664118.75 | 284480.8143 | 276943.0872 | 43.02% | 284481 | MEDIA ARMONICA
48 | 4315199 | GENERADOR DEL MOTOR | UN | 15509781 | 14631869 | 16241375 | 582334 | 612033.034 | 612033 | 612033 | 16241375 | 15070825 | 11748764.5 | 7841429 | 15656100 | 2187837.4647 | 7453586.928 | 49.46% | 2187837 | MEDIA ARMONICA
49 | 4315199 | CARBURADOR | UN | 2568655 | 2446338 | 2666508 | 198556 | 208682.356 | 208682 | 208682 | 2666508 | 2507496.5 | 1972545.75 | 1358089.25 | 2587002.25 | 670568.7605 | 1179353.533 | 47.03% | 670569 | MEDIA ARMONICA
50 | 4315199 | BORNE EN COBRE PARA BATERIA DE 1100 AMPERIOS | UN | 71155 | 65884 | 73131 | 28559 | 30015.509 | 30016 | 30016 | 73131 | 68519.5 | 60046.5 | 49267.75 | 70825.25 | 52478.511 | 20252.6562 | 29.56% | 30016 | MENOR VALOR
TRASFORMADOR TIPO PEDESTAL DE 112.5 KVA
CLASIFICADOR POR OBJETO DEL GASTO: 02-02-01-004-003
COMUNICACIÓN DE ACEPTACIÓN DE OFERTA No. 033-CENACBUC-2025
ITEM | CODIGO DANE | DESCRIPCION DEL BIEN Y / O SERVICIO | UNIDAD MEDIDA | NEW CONCEPT CAR COLOMBIA SAS NIT 901384161-3 | TECNIPROYECTOS MIL SAS NIT 900594774-5 | MULTISERVICIOS Y MANTENIMIENTO DEL CESAR SAS NIT 901060200-1 | PRECIO UNITARIO INCLUIDO IVA Y DEMÁS GRAVÁMENES (SI APLICA) | VALOR INDEXADO INFLACION 5,10% AÑO 2025 | PRECIO UNITARIO INCLUIDO IVA Y DEMÁS GRAVÁMENES (SI APLICA) - (INDEXADO )
1 | 4315199 | FUSIBLES DE EXPULSION | UN | 1479321 | 1395586 | 1549100 | 180221 | 189412.271 | 189412 | 189412 | 1549100 | 1437453.5 | 1153354.75 | 813432.75 | 1493276.75 | 546630.0473 | 645685.657 | 44.92% | 546630 | MEDIA ARMONICA
2 | 4315199 | CONECTOR DE CABLE DE ENERGIA | UN | 1148273 | 1083277 | 1191605 | 90236 | 94838.036 | 94838 | 94838 | 1191605 | 1115775 | 879498.25 | 605306.5 | 1153690 | 303547.741 | 524997.7703 | 47.05% | 303548 | MEDIA ARMONICA
3 | 4315199 | ADAPTADOR FIJADOR DE CONECTORES | UN | 1014068 | 947727 | 1004591 | 105889 | 111289.339 | 111289 | 111289 | 1014068 | 976159 | 769418.75 | 543724 | 995113.5 | 332714.2808 | 439730.1606 | 45.05% | 332714 | MEDIA ARMONICA
TRANSFERENCIA MOTORIZADA 315-800 AMP,W/2 LLAVES
CLASIFICADOR POR OBJETO DEL GASTO: 02-02-01-004-003
COMUNICACIÓN DE ACEPTACIÓN DE OFERTA No. 033-CENACBUC-2025
ITEM | CODIGO DANE | DESCRIPCION DEL BIEN Y / O SERVICIO | UNIDAD MEDIDA | NEW CONCEPT CAR COLOMBIA SAS NIT 901384161-3 | TECNIPROYECTOS MIL SAS NIT 900594774-5 | MULTISERVICIOS Y MANTENIMIENTO DEL CESAR SAS NIT 901060200-1 | PRECIO UNITARIO INCLUIDO IVA Y DEMÁS GRAVÁMENES (SI APLICA) | VALOR INDEXADO INFLACION 5,10% AÑO 2025 | PRECIO UNITARIO INCLUIDO IVA Y DEMÁS GRAVÁMENES (SI APLICA) - (INDEXADO )
1 | 4315199 | INTERRUPTOR DE CORRIENTE DE 100 AM | UN | 752245 | 716424 | 795231 | 130665 | 137328.915 | 137329 | 137329 | 795231 | 734334.5 | 600307.25 | 435831.75 | 764782.75 | 355099.292 | 310329.0231 | 42.26% | 355099 | MEDIA ARMONICA
2 | 4315199 | INTERRUPTOR DE CORRIENTE DE 220 AM | UN | 857403 | 808871 | 897847 | 205447 | 215924.797 | 215925 | 215925 | 897847 | 833137 | 695011.5 | 524531 | 865492 | 490941.095 | 321455.5955 | 38.58% | 490941 | MEDIA ARMONICA
3 | 4315199 | CONECTOR DE CABLE | UN | 175524 | 168773 | 180587 | 42115 | 44262.865 | 44263 | 44263 | 180587 | 172148.5 | 142286.75 | 108205.75 | 176367.75 | 100623.6784 | 65528.1134 | 38.06% | 100624 | MEDIA ARMONICA
4 | 4315199 | ADAPTADOR FIJADOR DE CONECTORES | UN | 462810 | 445010 | 489511 | 85410 | 89765.91 | 89766 | 89766 | 489511 | 453910 | 371774.25 | 271838 | 471710.5 | 227391.7884 | 188892.8958 | 41.61% | 227392 | MEDIA ARMONICA
5 | 4315199 | VARILLA BAÑO DE COBRE CON GRAPA PUESTA A TIERRA | UN | 998265 | 950729 | 998265 | 132669 | 139435.119 | 139435 | 139435 | 998265 | 974497 | 771673.5 | 556966 | 986381 | 391117.6802 | 422087.5931 | 43.31% | 391118 | MEDIA ARMONICA
TABLERO DE ILUMINACION
CLASIFICADOR POR OBJETO DEL GASTO: 02-02-01-004-003
COMUNICACIÓN DE ACEPTACIÓN DE OFERTA No. 033-CENACBUC-2025
ITEM | CODIGO DANE | DESCRIPCION DEL BIEN Y / O SERVICIO | UNIDAD MEDIDA | NEW CONCEPT CAR COLOMBIA SAS NIT 901384161-3 | TECNIPROYECTOS MIL SAS NIT 900594774-5 | MULTISERVICIOS Y MANTENIMIENTO DEL CESAR SAS NIT 901060200-1 | PRECIO UNITARIO INCLUIDO IVA Y DEMÁS GRAVÁMENES (SI APLICA) | VALOR INDEXADO INFLACION 5,10% AÑO 2025 | PRECIO UNITARIO INCLUIDO IVA Y DEMÁS GRAVÁMENES (SI APLICA) - (INDEXADO )
1 | 4315199 | LAMPARA DE LUZ LED DE 40 VOLTIOS | UN | 301504 | 281780 | 307140 | 70147 | 73724.497 | 73724 | 73724 | 307140 | 291642 | 241037 | 182683 | 299391 | 168879.5397 | 112070.6573 | 38.43% | 168880 | MEDIA ARMONICA
2 | 4315199 | LAMPARA DE LUZ LED DE 60 VOLTIOS | UN | 339844 | 320608 | 352669 | 83556 | 87817.356 | 87817 | 87817 | 352669 | 330226 | 275234.5 | 209021.5 | 341447.5 | 197195.5137 | 125637.7903 | 38.05% | 197196 | MEDIA ARMONICA
3 | 4315199 | LAMPARA DE LUZ LED DE 100 VOLTIOS | UN | 500906 | 481640 | 529804 | 129556 | 136163.356 | 136163 | 136163 | 529804 | 491273 | 412128.25 | 313718 | 510538.5 | 300655.7705 | 185038.5308 | 37.67% | 300656 | MEDIA ARMONICA
GUADAÑADORA (GASOLINA)
MOD.B45 MOTOR HP 7000 R PM JAPON
GUADAÑA 143R2
CLASIFICADOR POR OBJETO DEL GASTO: 02-02-01-004-003
COMUNICACIÓN DE ACEPTACIÓN DE OFERTA No. 033-CENACBUC-2025
ITEM | CODIGO DANE | DESCRIPCION DEL BIEN Y / O SERVICIO | UNIDAD MEDIDA | NEW CONCEPT CAR COLOMBIA SAS NIT 901384161-3 | TECNIPROYECTOS MIL SAS NIT 900594774-5 | MULTISERVICIOS Y MANTENIMIENTO DEL CESAR SAS NIT 901060200-1 | PRECIO UNITARIO INCLUIDO IVA Y DEMÁS GRAVÁMENES (SI APLICA) | VALOR INDEXADO INFLACION 5,10% AÑO 2025 | PRECIO UNITARIO INCLUIDO IVA Y DEMÁS GRAVÁMENES (SI APLICA) - (INDEXADO )
1 | 4315199 | MANUBRIO ERGONOMICO DE CONTROLES | UN | 906517 | 863350 | 915151 | 55241 | 58058.291 | 58058 | 58058 | 915151 | 884933.5 | 685769 | 471495.75 | 900042.25 | 194379.7706 | 419087.0604 | 47.36% | 194380 | MEDIA ARMONICA
2 | 4315199 | CARBURADOR DE MULTIPLE POSICION | UN | 1046869 | 997018 | 1076779 | 80114 | 84199.814 | 84200 | 84200 | 1076779 | 1021943.5 | 801216.5 | 553071.75 | 1049361.25 | 270940.289 | 479141.8478 | 46.89% | 270940 | MEDIA ARMONICA
3 | 4315199 | TUBO DE ALUMINIO AEROESPACIAL | UN | 611318 | 571325 | 605605 | 79558 | 83615.458 | 83615 | 83615 | 611318 | 588465 | 467965.75 | 336040 | 599891.5 | 235336.4085 | 256841.7569 | 43.65% | 235336 | MEDIA ARMONICA
4 | 4315199 | PISTON | UN | 488409 | 452231 | 483887 | 30115 | 31650.865 | 31651 | 31651 | 488409 | 468059 | 364044.5 | 249855 | 478234 | 105485.5098 | 222179.3955 | 47.47% | 105486 | MEDIA ARMONICA
5 | 4315199 | ENCENDIDO ELECTRONICO | UN | 329993 | 308405 | 326909 | 40115 | 42160.865 | 42161 | 42161 | 329993 | 317657 | 251867 | 179909 | 323825 | 121027.2259 | 140128.6617 | 44.11% | 121027 | MEDIA ARMONICA
6 | 4315199 | BIELA | UN | 329632 | 308067 | 338874 | 35241 | 37038.291 | 37038 | 37038 | 338874 | 318849.5 | 253402.75 | 177943.75 | 328861.75 | 110405.8005 | 144819.5641 | 45.42% | 110406 | MEDIA ARMONICA
7 | 4315199 | EJE CENTRAL DE ACERO SOLIDO ESTRIADO | UN | 358313 | 338031 | 354933 | 43256 | 45462.056 | 45462 | 45462 | 358313 | 346482 | 274184.75 | 195972 | 352397.5 | 130877.2458 | 152739.7376 | 44.08% | 130877 | MEDIA ARMONICA
8 | 4315199 | CAJA DE ENGRANAJE | UN | 596955 | 563165 | 608218 | 85478 | 89837.378 | 89837 | 89837 | 608218 | 580060 | 464543.75 | 334948.5 | 594139 | 246513.9069 | 250536.9758 | 43.19% | 246514 | MEDIA ARMONICA
9 | 4315199 | BUJIAS PARA GUADAÑA | UN | 74993 | 72109 | 78599 | 11547 | 12135.897 | 12136 | 12136 | 78599 | 73551 | 59459.25 | 42843.5 | 76075 | 32699.8412 | 31660.3516 | 43.05% | 32700 | MEDIA ARMONICA
10 | 4315199 | CUERDA DE ARRANQUE | UN | 160970 | 150439 | 159465 | 6257 | 6576.107 | 6576 | 6576 | 160970 | 154952 | 119362.5 | 80764 | 157961 | 23364.6709 | 75334.6711 | 48.62% | 23365 | MEDIA ARMONICA
11 | 4315199 | YOYO DE ARRANQUE | UN | 571044 | 528745 | 581620 | 33256 | 34952.056 | 34952 | 34952 | 581620 | 549894.5 | 429090.25 | 292423.25 | 565757.25 | 117742.4611 | 263750.0212 | 47.96% | 117742 | MEDIA ARMONICA
12 | 4315199 | TANQUE PLASTICO PARA COMBUSTIBLE | UN | 497580 | 469415 | 502274 | 50124 | 52680.324 | 52680 | 52680 | 502274 | 483497.5 | 380487.25 | 268088.75 | 492885.75 | 159276.7595 | 219019.377 | 45.3% | 159277 | MEDIA ARMONICA
13 | 4315199 | ANILLOS | UN | 150536 | 144746 | 159221 | 48557 | 51033.407 | 51033 | 51033 | 159221 | 147641 | 126384 | 99337 | 153431 | 101452.4812 | 50584.9909 | 34.26% | 51033 | MENOR VALOR
14 | 4315199 | CULATA | UN | 1029716 | 980682 | 1039523 | 120556 | 126704.356 | 126704 | 126704 | 1039523 | 1005199 | 794156.25 | 565951.5 | 1022361 | 368825.7272 | 445712.0144 | 44.34% | 368826 | MEDIA ARMONICA
15 | 4315199 | MOTOR | UN | 1843365 | 1772467 | 1878815 | 205115 | 215575.865 | 215576 | 215576 | 1878815 | 1807916 | 1427555.75 | 1011746 | 1843365.5 | 637180.3765 | 809195.2644 | 44.76% | 637180 | MEDIA ARMONICA
16 | 4315199 | CARCASA DE 28 MM | UN | 593153 | 559579 | 598750 | 87448 | 91907.848 | 91908 | 91908 | 598750 | 576366 | 460847.5 | 334137 | 587558 | 249632.4906 | 246567.1704 | 42.78% | 249632 | MEDIA ARMONICA
17 | 4315199 | ARRANQUE | UN | 572257 | 550247 | 605272 | 85699 | 90069.649 | 90070 | 90070 | 605272 | 561252 | 454461.5 | 325661 | 583262 | 245106.181 | 243977.8774 | 43.47% | 245106 | MEDIA ARMONICA
18 | 4315199 | GUAYA DE ACELERACION | UN | 153290 | 141935 | 153290 | 30251 | 31793.801 | 31794 | 31794 | 153290 | 147612.5 | 120077.25 | 89703.25 | 150451.25 | 77601.9155 | 59098.4122 | 40.04% | 77602 | MEDIA ARMONICA
19 | 4315199 | MANDO DE ACELERACION | UN | 1020215 | 971633 | 1068796 | 60256 | 63329.056 | 63329 | 63329 | 1068796 | 995924 | 780993.25 | 529626.5 | 1032360 | 213497.6746 | 480084.3532 | 48.2% | 213498 | MEDIA ARMONICA
20 | 4315199 | Cuchilla Para Guadaña Guadañadora Pulida | UN | 235023 | 223831 | 246214 | 50110 | 52665.61 | 52666 | 52666 | 246214 | 229427 | 189433.5 | 141046.5 | 237820.5 | 125898.4083 | 91635.082 | 39.94% | 125898 | MEDIA ARMONICA
21 | 4315199 | Copa Protectora De Tuerca Para Guadañas | UN | 444180 | 415121 | 456633 | 18559 | 19505.509 | 19506 | 19506 | 456633 | 429650.5 | 333860 | 224578.25 | 443141.75 | 68827.275 | 210289.8788 | 48.94% | 68827 | MEDIA ARMONICA
22 | 4315199 | Yoyo Para Guadaña Husqvarna 143 R2 Bonhoeffer | UN | 539420 | 518673 | 570540 | 54552 | 57334.152 | 57334 | 57334 | 570540 | 529046.5 | 421491.75 | 293190.25 | 549793.25 | 174093.0164 | 243705.7756 | 46.07% | 174093 | MEDIA ARMONICA
23 | 4315199 | Nylon Corte Guadaña Cable Corte 3.3 Mm Rojo X 46 Metros | UN | 157123 | 148229 | 158605 | 23010 | 24183.51 | 24184 | 24184 | 158605 | 152676 | 122035.25 | 88430 | 155640.5 | 65826.9529 | 65394.894 | 42.83% | 65827 | MEDIA ARMONICA
DESCRIPCIÓN:
MOTOBOMBA FICHA TECNICA JEMPP-CEDE4-DIETE-FT0080
CLASIFICADOR POR OBJETO DEL GASTO: 02-02-01-004-003
COMUNICACIÓN DE ACEPTACIÓN DE OFERTA No. 033-CENACBUC-2025
ITEM | CODIGO DANE | DESCRIPCION DEL BIEN Y / O SERVICIO | UNIDAD MEDIDA | NEW CONCEPT CAR COLOMBIA SAS NIT 901384161-3 | TECNIPROYECTOS MIL SAS NIT 900594774-5 | MULTISERVICIOS Y MANTENIMIENTO DEL CESAR SAS NIT 901060200-1 | PRECIO UNITARIO INCLUIDO IVA Y DEMÁS GRAVÁMENES (SI APLICA) | VALOR INDEXADO INFLACION 5,10% AÑO 2025 | PRECIO UNITARIO INCLUIDO IVA Y DEMÁS GRAVÁMENES (SI APLICA) - (INDEXADO )
1 | 4315199 | RETENEDORES DE ACEITE | UN | 388441 | 359668 | 384845 | 25874 | 27193.574 | 27194 | 27194 | 388441 | 372256.5 | 290037 | 199725.25 | 380348.75 | 89433.4358 | 175695.5918 | 47.2% | 89433 | MEDIA ARMONICA
2 | 4315199 | VALVULAS DE ADMISION Y ESCAPE | UN | 909098 | 857640 | 951980 | 71554 | 75203.254 | 75203 | 75203 | 951980 | 883369 | 698480.25 | 479286 | 917674.5 | 240764.1965 | 417304.1721 | 47.24% | 240764 | MEDIA ARMONICA
3 | 4315199 | ARRANCADOR DEL RETROCESO | UN | 621121 | 597232 | 633066 | 105224 | 110590.424 | 110590 | 110590 | 633066 | 609176.5 | 490502.25 | 359883.25 | 621121.25 | 287637.2129 | 253712.5919 | 41.65% | 287637 | MEDIA ARMONICA
4 | 4315199 | CONJUNTO DE BOMBA DE INYECCION DE COMBUSTIBLE | UN | 2225141 | 2139558 | 2353514 | 330010 | 346840.51 | 346841 | 346841 | 2353514 | 2182349.5 | 1766263.5 | 1264595.25 | 2267931.75 | 946777.378 | 950357.9548 | 43.55% | 946777 | MEDIA ARMONICA
MOTOSIERRA STHEAL MS 382
CLASIFICADOR POR OBJETO DEL GASTO: 02-02-01-004-003
COMUNICACIÓN DE ACEPTACIÓN DE OFERTA No. 033-CENACBUC-2025
ITEM | CODIGO DANE | DESCRIPCION DEL BIEN Y / O SERVICIO | UNIDAD MEDIDA | NEW CONCEPT CAR COLOMBIA SAS NIT 901384161-3 | TECNIPROYECTOS MIL SAS NIT 900594774-5 | MULTISERVICIOS Y MANTENIMIENTO DEL CESAR SAS NIT 901060200-1 | PRECIO UNITARIO INCLUIDO IVA Y DEMÁS GRAVÁMENES (SI APLICA) | VALOR INDEXADO INFLACION 5,10% AÑO 2025 | PRECIO UNITARIO INCLUIDO IVA Y DEMÁS GRAVÁMENES (SI APLICA) - (INDEXADO )
1 | 4315199 | CADENA | UN | 594698 | 561036 | 617140 | 79558 | 83615.458 | 83615 | 83615 | 617140 | 577867 | 464122.25 | 330741 | 597503.5 | 234688.1106 | 254717.1638 | 44.08% | 234688 | MEDIA ARMONICA
2 | 4315199 | YOYO DE ARRANQUE | UN | 546342 | 505872 | 546342 | 34551 | 36313.101 | 36313 | 36313 | 546342 | 526107 | 408717.25 | 281210 | 536224.5 | 120569.6586 | 249001.4153 | 47.33% | 120570 | MEDIA ARMONICA
3 | 4315199 | CUERDA DE ARRANQUE | UN | 224471 | 215837 | 233104 | 13662 | 14358.762 | 14359 | 14359 | 233104 | 220154 | 171942.75 | 117256.5 | 226629 | 48180.7504 | 105292.0684 | 47.83% | 48181 | MEDIA ARMONICA
4 | 4315199 | EMPAQUETADURO DEL CARBURADOR | UN | 358635 | 341557 | 368882 | 32556 | 34216.356 | 34216 | 34216 | 368882 | 350096 | 275822.5 | 192156 | 359489 | 106232.935 | 161464.8631 | 46.12% | 106233 | MEDIA ARMONICA
BOMBA TRIFASICA
CLASIFICADOR POR OBJETO DEL GASTO: 02-02-01-004-003
COMUNICACIÓN DE ACEPTACIÓN DE OFERTA No. 033-CENACBUC-2025
ITEM | CODIGO DANE | DESCRIPCION DEL BIEN Y / O SERVICIO | UNIDAD MEDIDA | NEW CONCEPT CAR COLOMBIA SAS NIT 901384161-3 | TECNIPROYECTOS MIL SAS NIT 900594774-5 | MULTISERVICIOS Y MANTENIMIENTO DEL CESAR SAS NIT 901060200-1 | PRECIO UNITARIO INCLUIDO IVA Y DEMÁS GRAVÁMENES (SI APLICA) | VALOR INDEXADO INFLACION 5,10% AÑO 2025 | PRECIO UNITARIO INCLUIDO IVA Y DEMÁS GRAVÁMENES (SI APLICA) - (INDEXADO )
1 | 4325201 | RODAMIENTOS | UN | 1229631 | 1171077 | 1299895 | 147884 | 155426.084 | 155426 | 155426 | 1299895 | 1200354 | 964007.25 | 677890 | 1250124.5 | 450938.4695 | 541620.4318 | 45.12% | 450938 | MEDIA ARMONICA
2 | 4325201 | SELLO MECANICO | UN | 725860 | 684774 | 732708 | 120552 | 126700.152 | 126700 | 126700 | 732708 | 705317 | 567510.5 | 416008.5 | 719012.5 | 330702.2676 | 294635.0304 | 41.77% | 330702 | MEDIA ARMONICA
HIDROLAVADORA PORTATIL KARCHER
CLASIFICADOR POR OBJETO DEL GASTO: 02-02-01-004-003
COMUNICACIÓN DE ACEPTACIÓN DE OFERTA No. 033-CENACBUC-2025
ITEM | CODIGO DANE | DESCRIPCION DEL BIEN Y / O SERVICIO | UNIDAD MEDIDA | NEW CONCEPT CAR COLOMBIA SAS NIT 901384161-3 | TECNIPROYECTOS MIL SAS NIT 900594774-5 | MULTISERVICIOS Y MANTENIMIENTO DEL CESAR SAS NIT 901060200-1 | PRECIO UNITARIO INCLUIDO IVA Y DEMÁS GRAVÁMENES (SI APLICA) | VALOR INDEXADO INFLACION 5,10% AÑO 2025 | PRECIO UNITARIO INCLUIDO IVA Y DEMÁS GRAVÁMENES (SI APLICA) - (INDEXADO )
1 | 4325201 | RODAMIENTOS | UN | 376060 | 354774 | 386704 | 27448 | 28847.848 | 28848 | 28848 | 386704 | 365417 | 286596.5 | 197132.5 | 376060.5 | 93614.8771 | 172344.3164 | 47.16% | 93615 | MEDIA ARMONICA
2 | 4325201 | SELLO MECANICO | UN | 739338 | 684572 | 746183 | 73552 | 77303.152 | 77303 | 77303 | 746183 | 711955 | 561849 | 394629 | 729069 | 234060.612 | 324205.2485 | 45.54% | 234061 | MEDIA ARMONICA
3 | 4325201 | FILTRO DE ACEITE | UN | 307494 | 295667 | 328190 | 35226 | 37022.526 | 37023 | 37023 | 328190 | 301580.5 | 242093.5 | 169301.75 | 314885.25 | 109016.9808 | 137372.8049 | 45.55% | 109017 | MEDIA ARMONICA
4 | 4325201 | CARBURADOR | UN | 910630 | 843176 | 910630 | 103226 | 108490.526 | 108491 | 108491 | 910630 | 876903 | 693231.75 | 492697 | 893766.5 | 317469.6868 | 391121.8996 | 44.6% | 317470 | MEDIA ARMONICA
5 | 4325201 | RACOR DE MANGUERA DE PRESEION DE 1/2" | UN | 93339 | 86425 | 91611 | 20115 | 21140.865 | 21141 | 21141 | 93339 | 89018 | 73129 | 55079.5 | 91178.5 | 49688.4946 | 34782.9661 | 39.07% | 49688 | MEDIA ARMONICA
6 | 4325201 | MANGUERA DE 15 METROS DE PRESION | UN | 1495893 | 1385086 | 1495893 | 130225 | 136866.475 | 136866 | 136866 | 1495893 | 1440489.5 | 1128434.5 | 788677.75 | 1468191.25 | 427104.5982 | 663106.221 | 46.03% | 427105 | MEDIA ARMONICA
7 | 4325201 | PISTOLA DE AGUA DE LAVADO DE ALTA PRESION | UN | 859321 | 795668 | 843408 | 83225 | 87469.475 | 87469 | 87469 | 859321 | 819538 | 646466.5 | 453503.5 | 839429.5 | 265978.6206 | 373645.2351 | 45.59% | 265979 | MEDIA ARMONICA
8 | 4325201 | TANQUE METALICO PARA COMBUSTIBLE | UN | 807715 | 747884 | 792757 | 94115 | 98914.865 | 98915 | 98915 | 807715 | 770320.5 | 611817.75 | 434617.75 | 789017.75 | 286814.8983 | 342878.9874 | 44.51% | 286815 | MEDIA ARMONICA
149620789.0019
[17 empty] | promedio | 44.47% | 3075062
[17 empty] | mediana | 45.38%
RANGO A UTILIZAR
[17 empty] | primer rango (Entre 0 y 1/2Med) | 22.69% | 0.22689 | MENOR
[17 empty] | segundo rango (Entre 1/2Med y Med) | 45.38% | 0.45377 | PROMEDIO MEN-MEDIANA
[17 empty] | tercer rango (Entre Med y Med^2) | 90.75% | 0.90754 | MEDIANA
[17 empty] | cuarto rango (Mayor a Med^2) |  |  | PROMEDIO

## DETER. PRECIOS REF MANTENIMIENT
MANTENIMIENTO EQUIPO FIJO INGENIEROS
CUARTO FRIO PARA CONGELACION REFRIGERACION PF 2938
CUARTO FRIO DE CONSERVACION M.G.C. CONSERVACION
CUARTO FRIO MARCA M.G.C
CUARTO FRIO MARCA FRIGOCOL
CUARTO FRIO MARCA WESTELL
CUARTO FRIO CON ACCESORIOS Usa
CUARTO FRIO CON ACCESORIOS Usa
CLASIFICADOR POR OBJETO DEL GASTO: 02-02-02-008-007
ITEM | CODIGO DANE | DESCRIPCION DEL BIEN Y / O SERVICIO | UNIDAD MEDIDA | NEW CONCEPT CAR COLOMBIA SAS NIT 901384161-3 | TECNIPROYECTOS MIL SAS NIT 900594774-5 | MULTISERVICIOS Y MANTENIMIENTO DEL CESAR SAS NIT 901060200-1 | COMUNICACIÓN DE ACEPTACIÓN DE OFERTA No. 033-CENACBUC-2025 |  |  | MENOR | MAYOR | MEDIANA | PROMEDIO | PROMEDIO MENOR MEDIANA | PROMEDIO MAYOR MEDIANA | MEDIA ARMONICA | DESVIACION ESTANDAR | %DISPER | PRECIO UNITARIO DE REFERENCIA (incluido IVA y demás gravámenes que aplique) | CRITERIO DE SELECCIÓN
[7 empty] | PRECIO UNITARIO INCLUIDO IVA Y DEMÁS GRAVÁMENES (SI APLICA) | VALOR INDEXADO INFLACION 5,10% AÑO 2025 | PRECIO UNITARIO INCLUIDO IVA Y DEMÁS GRAVÁMENES (SI APLICA) - (INDEXADO )
1 | 8715621 | LIMPIEZA DE EVAPORADOR Y CONDENSADOR | SERVICIO | 791274 | 787151 | 865866 | 126416 | 132863.216 | 132863 | 132863 | 865866 | 789212.5 | 644288.5 | 461037.75 | 827539.25 | 356644.4455 | 342863.9486 | 43.44% | 356644 | MEDIA ARMONICA
2 | 8715621 | REPARACIÓN PARTE ELÉCTRICA. | SERVICIO | 796459 | 758532 | 796459 | 104958 | 110310.858 | 110311 | 110311 | 796459 | 777495.5 | 615440.25 | 443903.25 | 786977.25 | 310204.2501 | 337227.1163 | 43.37% | 310204 | MEDIA ARMONICA
3 | 8715621 | CARGA DE REFRIGERANTE. | SERVICIO | 552091 | 520841 | 552091 | 117540 | 123534.54 | 123535 | 123535 | 552091 | 536466 | 437139.5 | 330000.5 | 544278.5 | 293310.2924 | 209588.0231 | 39.07% | 293310 | MEDIA ARMONICA
4 | 8715621 | LAVADO GENERAL | SERVICIO | 1307436 | 1269355 | 1370903 | 165648 | 174096.048 | 174096 | 174096 | 1370903 | 1288395.5 | 1030447.5 | 731245.75 | 1329649.25 | 498376.4738 | 572435.5165 | 44.43% | 498376 | MEDIA ARMONICA
5 | 8715621 | MANTENIMIENTO GENERAL QUE INCLUTA: AJUSTE DE LA TORNILLERIA, CABLEADO, CONTROL Y POTENCIA DE TEMPERATURA ELECTRONICO | SERVICIO | 1391250 | 1312500 | 1378125 | 204518 | 214948.418 | 214948 | 214948 | 1391250 | 1345312.5 | 1074205.75 | 780130.25 | 1368281.25 | 583209.8761 | 573873.3883 | 42.66% | 583210 | MEDIA ARMONICA
6 | 8715621 | MANTENIMIENTO VÁLVULA SOLENOIDE | SERVICIO | 385435 | 370611 | 389142 | 39040 | 41031.04 | 41031 | 41031 | 389142 | 378023 | 296554.75 | 209527 | 383582.5 | 124091.4544 | 170537.2029 | 45.11% | 124091 | MEDIA ARMONICA
7 | 8715621 | MANTENIMIENTO DE CONDENSARORA, UNIDAD EVAPORADORA Y CAJA DE CONTROL ELÉCTRICO | SERVICIO | 1004952 | 975682 | 1053737 | 124355 | 130697.105 | 130697 | 130697 | 1053737 | 990317 | 791267 | 560507 | 1022027 | 376637.7288 | 441555.356 | 44.59% | 376638 | MEDIA ARMONICA
8 | 8715621 | MANTENIMIENTO DEL COMPRESOR DE 2.5 HP | SERVICIO | 1312023 | 1261560 | 1337254 | 197838 | 207927.738 | 207928 | 207928 | 1337254 | 1286791.5 | 1029691.25 | 747359.75 | 1312022.75 | 562428.9585 | 548745.241 | 42.64% | 562429 | MEDIA ARMONICA
9 | 8715621 | MANTENIMIENTO DEL FILTRO | SERVICIO | 111671 | 105350 | 112725 | 28232 | 29671.832 | 29672 | 29672 | 112725 | 108510.5 | 89854.5 | 69091.25 | 110617.75 | 65552.2797 | 40253.6262 | 37.1% | 65552 | MEDIA ARMONICA
10 | 8715621 | MANTENIMIENTO DE LA PUERTA Y EMPAQUETADURA | SERVICIO | 321516 | 300483 | 324522 | 48701 | 51184.751 | 51185 | 51185 | 324522 | 310999.5 | 249426.5 | 181092.25 | 317760.75 | 137662.0271 | 132592.972 | 42.63% | 137662 | MEDIA ARMONICA
11 | 8715621 | MANTENIMIENTO DE LA CERRADURAS | SERVICIO | 388726 | 363295 | 388726 | 55511 | 58342.061 | 58342 | 58342 | 388726 | 376010.5 | 299772.25 | 217176.25 | 382368.25 | 159757.7642 | 161399.3439 | 42.92% | 159758 | MEDIA ARMONICA
12 | 8715621 | CAMBIO MOTOR DEL EVAPORADOR | SERVICIO | 851068 | 826279 | 875856 | 115890 | 121800.39 | 121800 | 121800 | 875856 | 838673.5 | 668750.75 | 480236.75 | 857264.75 | 340797.9435 | 365195.1244 | 43.54% | 340798 | MEDIA ARMONICA
13 | 8715621 | CAMBIO DE LA PUERTA Y EMPAQUETADURA | SERVICIO | 1112399 | 1079999 | 1144799 | 206064 | 216573.264 | 216573 | 216573 | 1144799 | 1096199 | 888442.5 | 656386 | 1120499 | 546763.1983 | 448693.543 | 40.93% | 546763 | MEDIA ARMONICA
14 | 8715621 | CAMBIO DE EVAPORADOR 3 HP | SERVICIO | 1059986 | 990641 | 1079799 | 258454 | 271635.154 | 271635 | 271635 | 1079799 | 1025313.5 | 850515.25 | 648474.25 | 1052556.25 | 609722.1627 | 387808.631 | 37.82% | 609722 | MEDIA ARMONICA
15 | 8715621 | CAMBIO DE GAS REFRIGERANTE R507 | SERVICIO | 737524 | 716043 | 751845 | 113743 | 119543.893 | 119544 | 119544 | 751845 | 726783.5 | 581239 | 423163.75 | 739314.25 | 321346.1982 | 308148.1245 | 42.4% | 321346 | MEDIA ARMONICA
16 | 8715621 | CAMBIO DE LUCES PILOTO | SERVICIO | 134309 | 129143 | 138183 | 19577 | 20575.427 | 20575 | 20575 | 138183 | 131726 | 105552.5 | 76150.5 | 134954.5 | 56315.5614 | 56772.5668 | 43.1% | 56316 | MEDIA ARMONICA
17 | 8715621 | CAMBIO DE CHAPA DE COMPUERTA | SERVICIO | 1355615 | 1303476 | 1433824 | 98676 | 103708.476 | 103708 | 103708 | 1433824 | 1329545.5 | 1049155.75 | 716626.75 | 1381684.75 | 337702.49 | 632570.7265 | 47.58% | 337702 | MEDIA ARMONICA
18 | 8715621 | CAMBIO DE BOMBILLO INTERNO DE ILUMINACION | SERVICIO | 95270 | 89037 | 98831 | 26684 | 28044.884 | 28045 | 28045 | 98831 | 92153.5 | 77795.75 | 60099.25 | 95492.25 | 59256.5974 | 33413.2408 | 36.26% | 28045 | MENOR VALOR
19 | 8715621 | CAMBIO DE COMPRESOR DE 2.5 HP | SERVICIO | 1554530 | 1509253 | 1599808 | 435336 | 457538.136 | 457538 | 457538 | 1599808 | 1531891.5 | 1280282.25 | 994714.75 | 1565849.75 | 971688.2816 | 549740.6172 | 35.89% | 457538 | MENOR VALOR
20 | 8715621 | MANTENIMIENTO DEL EVAPORADOR. | SERVICIO | 1250517 | 1202420 | 1322662 | 169099 | 177723.049 | 177723 | 177723 | 1322662 | 1226468.5 | 988330.5 | 702095.75 | 1274565.25 | 499119.6647 | 542659.5451 | 44.25% | 499120 | MEDIA ARMONICA
21 | 8715621 | CAMBIO DE MOTOR ROTACIÓN DEL EVAPORADOR. | SERVICIO | 1106079 | 1053409 | 1137682 | 113879 | 119686.829 | 119687 | 119687 | 1137682 | 1079744 | 854214.25 | 599715.5 | 1108713 | 360766.6298 | 490917.049 | 45.47% | 360767 | MEDIA ARMONICA
22 | 8715621 | CAMBIO DEL TERMOSTATO DE ALTA Y BAJA PARA RFMO 49. | SERVICIO | 701141 | 661454 | 734214 | 66452 | 69841.052 | 69841 | 69841 | 734214 | 681297.5 | 541662.5 | 375569.25 | 707755.75 | 214842.3235 | 315950.9474 | 46.37% | 214842 | MEDIA ARMONICA
23 | 8715621 | LIMPIEZA, MEDICION Y APLICACIÓN DE CARGA DE GAS REFIGERANTE | SERVICIO | 892963 | 834545 | 918000 | 133866 | 140693.166 | 140693 | 140693 | 918000 | 863754 | 696550.25 | 502223.5 | 890877 | 380404.4632 | 372217.5858 | 43.09% | 380404 | MEDIA ARMONICA
24 | 8715621 | MANTENIMIENTO DEL CABLEADO | SERVICIO | 1557393 | 1512032 | 1617874 | 87651 | 92121.201 | 92121 | 92121 | 1617874 | 1534712.5 | 1194855 | 813416.75 | 1576293.25 | 313066.3662 | 736433.3869 | 47.99% | 313066 | MEDIA ARMONICA
25 | 8715621 | MANTENIMIENTO DEL TABLERO ELECTRICO DE CONTROL Y POTENCIA | SERVICIO | 1879612 | 1790107 | 1969118 | 251053 | 263856.703 | 263857 | 263857 | 1969118 | 1834859.5 | 1475673.5 | 1049358.25 | 1901988.75 | 742332.1126 | 811176.3972 | 44.21% | 742332 | MEDIA ARMONICA
26 | 8715621 | AJUSTE DE LOS PARAMETROS DEL CONTROL DE TEMPERATURA ELECTRONICO | SERVICIO | 887715 | 837467 | 929588 | 97716 | 102699.516 | 102700 | 102700 | 929588 | 862591 | 689367.5 | 482645.5 | 896089.5 | 304566.7895 | 392920.6183 | 45.55% | 304567 | MEDIA ARMONICA
27 | 8715621 | MANTENIMIENTO DE LAS CERRADURAS | SERVICIO | 471963 | 449488 | 471962 | 50073 | 52626.723 | 52627 | 52627 | 471963 | 460725 | 361510 | 256676 | 466344 | 157084.3174 | 206194.3627 | 44.75% | 157084 | MEDIA ARMONICA
28 | 8715621 | CAMBIO DE ASPAS UNIDAD EVAPORADORA. | SERVICIO | 667255 | 641591 | 712166 | 67683 | 71134.833 | 71135 | 71135 | 712166 | 654423 | 523036.75 | 362779 | 683294.5 | 215991.5005 | 302676.4382 | 46.25% | 215992 | MEDIA ARMONICA
MARMITA COLCOCINAS DE 100 GALONES MOD. 1985
MARMITA COLCOCINAS DE 120 GALONES MOD. 1990
MARMITA MARCA J.S.A. CAP. 120 GLS - OAI-056/07 MOD. 2008
MARMITA MARCA J.S.A CAP. 100 GLS - OAI-056/07 MOD. 2008
MARMITA COLCOCINAS DE 120 GALONES MOD. 1985
MARMITA MARCA VAP- 8085 80 GALONES
MARMITA MARCA METALASTIC CAP. 60 GALONES (50 X 50)
CLASIFICADOR POR OBJETO DEL GASTO: 02-02-02-008-007 | [6 empty] | COMUNICACIÓN DE ACEPTACIÓN DE OFERTA No. 033-CENACBUC-2025
ITEM | CODIGO DANE | DESCRIPCION DEL BIEN Y / O SERVICIO | UNIDAD MEDIDA | NEW CONCEPT CAR COLOMBIA SAS NIT 901384161-3 | TECNIPROYECTOS MIL SAS NIT 900594774-5 | MULTISERVICIOS Y MANTENIMIENTO DEL CESAR SAS NIT 901060200-1 | PRECIO UNITARIO INCLUIDO IVA Y DEMÁS GRAVÁMENES (SI APLICA) | VALOR INDEXADO INFLACION 5,10% AÑO 2025 | PRECIO UNITARIO INCLUIDO IVA Y DEMÁS GRAVÁMENES (SI APLICA) - (INDEXADO )
1 | 8715610 | MANTENIMIENTO DE LA VALVULA DE SEGURIDAD ¾ PRESION DE APERTURA 45 PSI | SERVICIO | 307849 | 293190 | 316645 | 59578 | 62616.478 | 62616 | 62616 | 316645 | 300519.5 | 245075 | 181567.75 | 308582.25 | 155113.4718 | 122023.4675 | 40.6% | 155113 | MEDIA ARMONICA
2 | 8715610 | MANTENIMIENTO DE LA LLAVE DE PASO DE 1" EN LA LINEA DE VAPOR | SERVICIO | 188849 | 178159 | 195975 | 38501 | 40464.551 | 40465 | 40465 | 195975 | 183504 | 150862 | 111984.5 | 189739.5 | 98223.129 | 73961.2934 | 40.31% | 98223 | MEDIA ARMONICA
3 | 8715610 | MANTENIMIENTO DE LA LLAVE DE PASO DE ½ EN LA LINEA DE AGUA | SERVICIO | 131688 | 126623 | 140552 | 27646 | 29055.946 | 29056 | 29056 | 140552 | 129155.5 | 106979.75 | 79105.75 | 134853.75 | 70148.0319 | 52267.1397 | 40.47% | 70148 | MEDIA ARMONICA
4 | 8715610 | MANTENIMIENTO DEL FILTRO TIPO Y DE ¾ | SERVICIO | 107427 | 102312 | 109474 | 34989 | 36773.439 | 36773 | 36773 | 109474 | 104869.5 | 88996.5 | 70821.25 | 107171.75 | 72187.6693 | 34945.7095 | 33.32% | 36773 | MENOR VALOR
5 | 8715610 | MANTENIIMIENTO DE LA TRAMPA TERMODINAMICA DE ¾ | SERVICIO | 474169 | 447329 | 474169 | 37367 | 39272.717 | 39273 | 39273 | 474169 | 460749 | 358735 | 250011 | 467459 | 125328.2713 | 213350.1683 | 46.31% | 125328 | MEDIA ARMONICA
6 | 8715610 | CAMBIO DE VÁLVULAS DE SEGURIDAD | SERVICIO | 308340 | 290887 | 317067 | 111935 | 117643.685 | 117644 | 117644 | 317067 | 299613.5 | 258484.5 | 208628.75 | 308340.25 | 218161.2391 | 94522.3935 | 31.55% | 117644 | MENOR VALOR
DESCRIPCIÓN DEL BIEN Y/O EQUIPO:
PLANTA GENERADORA ELECTRICA DE 5 KVA
PLANTA GENERADORA BS1525 PLANTA
PLANTA ELECTRICA 110V
PLANTA ELECTRICA A GASOLINA H-FORCE 2500 KVA
PLANTA GENERADORA DIESEL 6000 WATIOS
PLANTA GENERADORA
PLANTA GENERADORA ELECTRICA
PLANTA GENERADORA ELECTRICA DE 5 KVA
PLANTA GENERADORA ELECTRICA PORTATIL
PLANTA GENERADORA ELECTRICA MODELO PF28E1 CAPACIDAD 28 KVA/23 SERIE 665
CLASIFICADOR POR OBJETO DEL GASTO: 02-02-02-008-007
COMUNICACIÓN DE ACEPTACIÓN DE OFERTA No. 033-CENACBUC-2025
ITEM | CODIGO DANE | DESCRIPCION DEL BIEN Y / O SERVICIO | UNIDAD MEDIDA | NEW CONCEPT CAR COLOMBIA SAS NIT 901384161-3 | TECNIPROYECTOS MIL SAS NIT 900594774-5 | MULTISERVICIOS Y MANTENIMIENTO DEL CESAR SAS NIT 901060200-1 | PRECIO UNITARIO INCLUIDO IVA Y DEMÁS GRAVÁMENES (SI APLICA) | VALOR INDEXADO INFLACION 5,10% AÑO 2025 | PRECIO UNITARIO INCLUIDO IVA Y DEMÁS GRAVÁMENES (SI APLICA) - (INDEXADO )
1 | 8715202 | SRVICIO DE INSTALACION DE LOS FILTROS DEL COMBUSTIBLE | SERVICIO | 420764 | 393238 | 428629 | 50873 | 53467.523 | 53468 | 53468 | 428629 | 407001 | 324024.75 | 230234.5 | 417815 | 154110.4305 | 181008.2508 | 44.47% | 154110 | MEDIA ARMONICA
2 | 8715202 | SERVICIO CAMBIO DE ACEITE | SERVICIO | 447740 | 430519 | 477876 | 65868 | 69227.268 | 69227 | 69227 | 477876 | 439129.5 | 356340.5 | 254178.25 | 458502.75 | 189627.0148 | 192406.9975 | 43.82% | 189627 | MEDIA ARMONICA
3 | 8715202 | REPARACIÓN SISTEMA ELÉCTRICO. | SERVICIO | 981247 | 934521 | 999937 | 133290 | 140087.79 | 140088 | 140088 | 999937 | 957884 | 763948.25 | 548986 | 978910.5 | 391098.157 | 416815.7512 | 43.51% | 391098 | MEDIA ARMONICA
4 | 8715202 | REPARACIÓN PARTE MECÁNICA. | SERVICIO | 1706857 | 1657142 | 1773142 | 205194 | 215658.894 | 215659 | 215659 | 1773142 | 1681999.5 | 1338200 | 948829.25 | 1727570.75 | 625954.4462 | 749867.7268 | 44.58% | 625954 | MEDIA ARMONICA
5 | 8715202 | CAMBIO DE FILTROS. | SERVICIO | 537747 | 502568 | 527696 | 90440 | 95052.44 | 95052 | 95052 | 537747 | 515132 | 415765.75 | 305092 | 526439.5 | 245927.159 | 214320.4348 | 41.6% | 245927 | MEDIA ARMONICA
6 | 8715202 | MANTENIMIENTO INYECTORES. | SERVICIO | 386877 | 361568 | 386878 | 105802 | 111197.902 | 111198 | 111198 | 386878 | 374222.5 | 311630.25 | 242710.25 | 380550.25 | 236290.7921 | 134153.1003 | 35.85% | 111198 | MENOR VALOR
7 | 8715202 | MANTENIMIENTO BOMBA. | SERVICIO | 840538 | 800512 | 872558 | 116723 | 122675.873 | 122676 | 122676 | 872558 | 820525 | 659071 | 471600.5 | 846541.5 | 340816.4114 | 358809.199 | 43.73% | 340816 | MEDIA ARMONICA
8 | 8715202 | CAMBIO DE EMPAQUES BOMBA. | SERVICIO | 579595 | 562714 | 596477 | 52841 | 55535.891 | 55536 | 55536 | 596477 | 571154.5 | 448580.5 | 313345.25 | 583815.75 | 172523.158 | 262391.9516 | 45.94% | 172523 | MEDIA ARMONICA
9 | 8715202 | CAMBIO DE ASPAS DEL MOTOR. | SERVICIO | 447870 | 434825 | 465263 | 81147 | 85285.497 | 85285 | 85285 | 465263 | 441347.5 | 358310.75 | 263316.25 | 453305.25 | 217305.3286 | 182443.7207 | 41.34% | 217305 | MEDIA ARMONICA
10 | 8715202 | REPARACIÓN GENERADOR PLANTA | SERVICIO | 2464850 | 2325330 | 2581116 | 367413 | 386151.063 | 386151 | 386151 | 2581116 | 2395090 | 1939361.75 | 1390620.5 | 2488103 | 1049086.6258 | 1040740.3682 | 43.45% | 1049087 | MEDIA ARMONICA
11 | 8715202 | REPARACIÓN MOTOR PLANTA. | SERVICIO | 1884785 | 1812294 | 1957278 | 379015 | 398344.765 | 398345 | 398345 | 1957278 | 1848539.5 | 1513175.5 | 1123442.25 | 1902908.75 | 974741.595 | 745573.509 | 40.33% | 974742 | MEDIA ARMONICA
12 | 8715202 | MANTENIMIENTO QUE CONSTA DE: LIMPIEZA Y AJUSTE DE MANDO ELECTRICO, MANTENIMIENTO DE REDES ELECTRICAS | SERVICIO | 1207909 | 1172727 | 1243091 | 196965 | 207010.215 | 207010 | 207010 | 1243091 | 1190318 | 957684.25 | 698664 | 1216704.5 | 546767.6959 | 501273.2629 | 42.11% | 546768 | MEDIA ARMONICA
13 | 8715202 | MANTENIMIENTO QUE CONSTA DE CAMBIO DE FILTROS , AIRE, ACEITE, COMBUSTIBLE | SERVICIO | 1181470 | 1147059 | 1261765 | 141830 | 149063.33 | 149063 | 149063 | 1261765 | 1164264.5 | 934839.25 | 656663.75 | 1213014.75 | 433871.8814 | 526050.9197 | 45.18% | 433872 | MEDIA ARMONICA
14 | 8715202 | MANTENIMIENTO DEL ALTERNADOR QUE CONSTA EN REVISION LIMPIEZA DESARMADO ARREGLO DE DAÑOS CAMBIO DE INDUCIDO, CORONA, PORTADIODOS. | SERVICIO | 692755 | 653542 | 686219 | 131376 | 138076.176 | 138076 | 138076 | 692755 | 669880.5 | 542648 | 403978.25 | 681317.75 | 342662.7758 | 270259.5826 | 40.34% | 342663 | MEDIA ARMONICA
15 | 8715202 | MANTENIMIENTO DEL MOTOR DEARRANQUE QUE CONSTA EN REVISION LIMPIEZA DESARMADO ARREGLO DE DAÑOS CAMBIO DE BENDIX, INDUCIDO, BUJES, AUTOMATICO, ARMADO Y MONTAJE | SERVICIO | 795711 | 757820 | 803289 | 154168 | 162030.568 | 162031 | 162031 | 803289 | 776765.5 | 629712.75 | 469398.25 | 790027.25 | 400286.0948 | 312421.6277 | 40.22% | 400286 | MEDIA ARMONICA
16 | 8715202 | MANTENIMIENTO DEL MOTOR QUE CONSTA DEL SISTEMA DE INYECCION, CAMBIO DE INYECTOR, TUBO DE COMBUSTIBLE, CORREA DE VENTINLADOR. | SERVICIO | 4105576 | 3873185 | 4144308 | 409179 | 430047.129 | 430047 | 430047 | 4144308 | 3989380.5 | 3138279 | 2209713.75 | 4066844.25 | 1303620.0655 | 1809453.4377 | 45.36% | 1303620 | MEDIA ARMONICA
17 | 8715202 | MANTENIMIENTO DEL TABLERO DE INDICADORES Y CAMBIO DE SUICHE DE ENCENDIDO | SERVICIO | 681234 | 655032 | 694334 | 70177 | 73756.027 | 73756 | 73756 | 694334 | 668133 | 526089 | 370944.5 | 681233.5 | 222308.4853 | 301997.6772 | 45.2% | 222308 | MEDIA ARMONICA
18 | 8715202 | MANTENIMIENTO DEL SISTEMA ELÉCTRICO. | SERVICIO | 599778 | 582309 | 617248 | 83808 | 88082.208 | 88082 | 88082 | 617248 | 591043.5 | 471854.25 | 339562.75 | 604145.75 | 244532.6087 | 256245.4683 | 43.35% | 244533 | MEDIA ARMONICA
19 | 8715202 | MANTENIMIENTO DE LAS TARJETAS ELECTRONICA | SERVICIO | 1324544 | 1261470 | 1387617 | 162100 | 170367.1 | 170367 | 170367 | 1387617 | 1293007 | 1035999.5 | 731687 | 1340312 | 491518.5983 | 579381.6722 | 44.81% | 491519 | MEDIA ARMONICA
20 | 8715202 | CAMBIO DE EMPAQUES BOMBA. | SERVICIO | 616949 | 576588 | 634247 | 48002 | 50450.102 | 50450 | 50450 | 634247 | 596768.5 | 469558.5 | 323609.25 | 615507.75 | 161593.3197 | 280448.1593 | 46.99% | 161593 | MEDIA ARMONICA
21 | 8715202 | MANTENIMIENTO GENERAL DE LA PLANTA ELECTRICA INCLUYE QUE SEA PINTADA | SERVICIO | 3958976 | 3770453 | 4185203 | 500414 | 525935.114 | 525935 | 525935 | 4185203 | 3864714.5 | 3110141.75 | 2195324.75 | 4024958.75 | 1504821.0492 | 1731127.9318 | 44.79% | 1504821 | MEDIA ARMONICA
22 | 8715202 | MANTENIMIENTO DEL MANDO ELECTRICO QUE CONSISTE EN EL AJUSTE GENERAL DEL MISMO | SERVICIO | 1096283 | 1034229 | 1137652 | 136905 | 143887.155 | 143887 | 143887 | 1137652 | 1065256 | 853012.75 | 604571.5 | 1101454 | 412032.2193 | 474657.2714 | 44.56% | 412032 | MEDIA ARMONICA
23 | 8715202 | MANTENIMIENTO SISTEMA DE ENCENDIDO | SERVICIO | 765687 | 743386 | 817725 | 160728 | 168925.128 | 168925 | 168925 | 817725 | 754536.5 | 623930.75 | 461730.75 | 786130.75 | 408417.286 | 304932.1427 | 40.41% | 408417 | MEDIA ARMONICA
24 | 8715202 | CAMBIO BUJÍA | SERVICIO | 185804 | 175286 | 187556 | 36768 | 38643.168 | 38643 | 38643 | 187556 | 180545 | 146822.25 | 109594 | 184050.5 | 94570.1897 | 72322.7728 | 40.06% | 94570 | MEDIA ARMONICA
25 | 8715202 | CAMBIO DISPOSITIVO DE ARRANQUE YO-YO | SERVICIO | 1127454 | 1063636 | 1170000 | 117453 | 123443.103 | 123443 | 123443 | 1170000 | 1095545 | 871133.25 | 609494 | 1132772.5 | 370963.5296 | 500373.0874 | 45.67% | 370964 | MEDIA ARMONICA
26 | 8715202 | MANTENIMIENTO SISTEMA DE CARBURACION | SERVICIO | 1381684 | 1303476 | 1394719 | 163596 | 171939.396 | 171939 | 171939 | 1394719 | 1342580 | 1062954.5 | 757259.5 | 1368649.5 | 498508.19 | 595375.3412 | 44.35% | 498508 | MEDIA ARMONICA
27 | 8715202 | MANTENIMIENTO SISTEMA DE MOTOR | SERVICIO | 1439192 | 1345039 | 1439192 | 202937 | 213286.787 | 213287 | 213287 | 1439192 | 1392115.5 | 1109177.5 | 802701.25 | 1415653.75 | 586367.5582 | 598907.2203 | 43.02% | 586368 | MEDIA ARMONICA
PLANTA GENERADORA ELECTRICA CHEVRON MOTOR 105120301235 HATZ MIN-1180
PLANTA ELECTRICA CIRMAG 8GF-LDEF CABINADA DIESEL
GENERADOR POWER SYSTEMS PERKINS OLYMPIAN, MODEL GE
CLASIFICADOR POR OBJETO DEL GASTO:02-02-02-008-007
COMUNICACIÓN DE ACEPTACIÓN DE OFERTA No. 033-CENACBUC-2025
ITEM | CODIGO DANE | DESCRIPCION DEL BIEN Y / O SERVICIO | UNIDAD MEDIDA | NEW CONCEPT CAR COLOMBIA SAS NIT 901384161-3 | TECNIPROYECTOS MIL SAS NIT 900594774-5 | MULTISERVICIOS Y MANTENIMIENTO DEL CESAR SAS NIT 901060200-1 | PRECIO UNITARIO INCLUIDO IVA Y DEMÁS GRAVÁMENES (SI APLICA) | VALOR INDEXADO INFLACION 5,10% AÑO 2025 | PRECIO UNITARIO INCLUIDO IVA Y DEMÁS GRAVÁMENES (SI APLICA) - (INDEXADO )
1 | 8715202 | SRVICIO DE INSTALACION DE LOS FILTROS DEL COMBUSTIBLE | SERVICIO | 433544 | 412900 | 458319 | 51944 | 54593.144 | 54593 | 54593 | 458319 | 423222 | 339839 | 238907.5 | 440770.5 | 158555.76 | 191068.3365 | 45.15% | 158556 | MEDIA ARMONICA
2 | 8715202 | SERVICIO CAMBIO DE ACEITE | SERVICIO | 479168 | 452045 | 497250 | 70315 | 73901.065 | 73901 | 73901 | 497250 | 465606.5 | 375591 | 269753.75 | 481428.25 | 201594.6407 | 201982.8189 | 43.38% | 201595 | MEDIA ARMONICA
3 | 8715202 | REPARACIÓN SISTEMA ELÉCTRICO. | SERVICIO | 1020497 | 971901 | 1020496 | 132659 | 139424.609 | 139425 | 139425 | 1020497 | 996198.5 | 788079.75 | 567811.75 | 1008347.75 | 393659.849 | 433042.8493 | 43.47% | 393660 | MEDIA ARMONICA
4 | 8715202 | REPARACIÓN PARTE MECÁNICA. | SERVICIO | 1809268 | 1706857 | 1860474 | 212449 | 223283.899 | 223284 | 223284 | 1860474 | 1758062.5 | 1399970.75 | 990673.25 | 1809268.25 | 649911.8786 | 787053.2299 | 44.77% | 649912 | MEDIA ARMONICA
5 | 8715202 | CAMBIO DE FILTROS. | SERVICIO | 543527 | 517645 | 559057 | 89488 | 94051.888 | 94052 | 94052 | 559057 | 530586 | 428570.25 | 312319 | 544821.5 | 247023.3173 | 223665.3877 | 42.15% | 247023 | MEDIA ARMONICA
6 | 8715202 | MANTENIMIENTO INYECTORES. | SERVICIO | 387311 | 376030 | 402352 | 112179 | 117900.129 | 117900 | 117900 | 402352 | 381670.5 | 320898.25 | 249785.25 | 392011.25 | 246785.3602 | 135761.023 | 35.57% | 117900 | MENOR VALOR
7 | 8715202 | MANTENIMIENTO BOMBA. | SERVICIO | 865754 | 840538 | 924592 | 123383 | 129675.533 | 129676 | 129676 | 924592 | 853146 | 690140 | 491411 | 888869 | 359135.3511 | 375298.757 | 43.99% | 359135 | MEDIA ARMONICA
8 | 8715202 | CAMBIO DE EMPAQUES BOMBA. | SERVICIO | 632209 | 590850 | 620393 | 58063 | 61024.213 | 61024 | 61024 | 632209 | 605621.5 | 476119 | 333322.75 | 618915.25 | 188030.8128 | 277276.1178 | 45.78% | 188031 | MEDIA ARMONICA
9 | 8715202 | CAMBIO DE ASPAS DEL MOTOR. | SERVICIO | 470263 | 447870 | 479221 | 84764 | 89086.964 | 89087 | 89087 | 479221 | 459066.5 | 371610.25 | 274076.75 | 469143.75 | 226360.0506 | 188809.7586 | 41.13% | 226360 | MEDIA ARMONICA
10 | 8715202 | REPARACIÓN GENERADOR PLANTA | SERVICIO | 2490894 | 2418343 | 2587627 | 367413 | 386151.063 | 386151 | 386151 | 2587627 | 2454618.5 | 1970753.75 | 1420384.75 | 2521122.75 | 1055107.321 | 1058675.3513 | 43.13% | 1055107 | MEDIA ARMONICA
11 | 8715202 | REPARACIÓN MOTOR PLANTA. | SERVICIO | 1979025 | 1884785 | 2016720 | 371280 | 390215.28 | 390215 | 390215 | 2016720 | 1931905 | 1567686.25 | 1161060 | 1974312.5 | 976942.1443 | 786939.4381 | 40.73% | 976942 | MEDIA ARMONICA
12 | 8715202 | MANTENIMIENTO QUE CONSTA DE: LIMPIEZA Y AJUSTE DE MANDO ELECTRICO, MANTENIMIENTO DE REDES ELECTRICAS | SERVICIO | 1292462 | 1207909 | 1280384 | 198550 | 208676.05 | 208676 | 208676 | 1292462 | 1244146.5 | 997357.75 | 726411.25 | 1268304.25 | 557512.4481 | 527111.9768 | 42.37% | 557512 | MEDIA ARMONICA
13 | 8715202 | MANTENIMIENTO QUE CONSTA DE CAMBIO DE FILTROS , AIRE, ACEITE, COMBUSTIBLE | SERVICIO | 1264173 | 1181470 | 1264173 | 147525 | 155048.775 | 155049 | 155049 | 1264173 | 1222821.5 | 966216.25 | 688935.25 | 1243497.25 | 450549.9386 | 542181.6836 | 44.34% | 450550 | MEDIA ARMONICA
14 | 8715202 | MANTENIMIENTO DEL ALTERNADOR QUE CONSTA EN REVISION LIMPIEZA DESARMADO ARREGLO DE DAÑOS CAMBIO DE INDUCIDO, CORONA, PORTADIODOS. | SERVICIO | 693343 | 673148 | 720268 | 127271 | 133761.821 | 133762 | 133762 | 720268 | 683245.5 | 555130.25 | 408503.75 | 701756.75 | 339207.794 | 281574.5207 | 41.21% | 339208 | MEDIA ARMONICA
15 | 8715202 | MANTENIMIENTO DEL MOTOR DEARRANQUE QUE CONSTA EN REVISION LIMPIEZA DESARMADO ARREGLO DE DAÑOS CAMBIO DE BENDIX, INDUCIDO, BUJES, AUTOMATICO, ARMADO Y MONTAJE | SERVICIO | 811777 | 788133 | 843302 | 157448 | 165477.848 | 165478 | 165478 | 843302 | 799955 | 652172.5 | 482716.5 | 821628.5 | 411116.5515 | 325249.0718 | 40.66% | 411117 | MEDIA ARMONICA
16 | 8715202 | MANTENIMIENTO DEL MOTOR QUE CONSTA DEL SISTEMA DE INYECCION, CAMBIO DE INYECTOR, TUBO DE COMBUSTIBLE, CORREA DE VENTINLADOR. | SERVICIO | 4189237 | 4028112 | 4471204 | 411924 | 432932.124 | 432932 | 432932 | 4471204 | 4108674.5 | 3280371.25 | 2270803.25 | 4289939.25 | 1324307.2141 | 1907104.7954 | 46.42% | 1324307 | MEDIA ARMONICA
17 | 8715202 | MANTENIMIENTO DEL TABLERO DE INDICADORES Y CAMBIO DE SUICHE DE ENCENDIDO | SERVICIO | 694924 | 674683 | 721911 | 87202 | 91649.302 | 91649 | 91649 | 721911 | 684803.5 | 545791.75 | 388226.25 | 703357.25 | 262853.7119 | 303379.306 | 44.3% | 262854 | MEDIA ARMONICA
18 | 8715202 | MANTENIMIENTO DEL SISTEMA ELÉCTRICO. | SERVICIO | 635532 | 593955 | 647411 | 91798 | 96479.698 | 96480 | 96480 | 647411 | 614743.5 | 493344.5 | 355611.75 | 631077.25 | 263737.9372 | 265567.1137 | 43.2% | 263738 | MEDIA ARMONICA
19 | 8715202 | MANTENIMIENTO DE LAS TARJETAS ELECTRONICA | SERVICIO | 1364280 | 1324544 | 1470244 | 168402 | 176990.502 | 176991 | 176991 | 1470244 | 1344412 | 1084014.75 | 760701.5 | 1407328 | 511631.4168 | 607801.5156 | 45.21% | 511631 | MEDIA ARMONICA
20 | 8715202 | CAMBIO DE EMPAQUES BOMBA. | SERVICIO | 629288 | 588120 | 629288 | 49481 | 52004.531 | 52005 | 52005 | 629288 | 608704 | 474675.25 | 330354.5 | 618996 | 165923.8216 | 282447.6686 | 46.4% | 165924 | MEDIA ARMONICA
21 | 8715202 | MANTENIMIENTO GENERAL DE LA PLANTA ELECTRICA INCLUYE QUE SEA PINTADA | SERVICIO | 4116581 | 3883567 | 4116581 | 532376 | 559527.176 | 559527 | 559527 | 4116581 | 4000074 | 3169064 | 2279800.5 | 4058327.5 | 1580678.3212 | 1743155.6463 | 43.58% | 1580678 | MEDIA ARMONICA
22 | 8715202 | MANTENIMIENTO DEL MANDO ELECTRICO QUE CONSISTE EN EL AJUSTE GENERAL DEL MISMO | SERVICIO | 1086561 | 1054914 | 1170955 | 179801 | 188970.851 | 188971 | 188971 | 1170955 | 1070737.5 | 875350.25 | 629854.25 | 1120846.25 | 499120.2687 | 460199.8712 | 42.98% | 499120 | MEDIA ARMONICA
23 | 8715202 | MANTENIMIENTO SISTEMA DE ENCENDIDO | SERVICIO | 819508 | 773121 | 842702 | 155808 | 163754.208 | 163754 | 163754 | 842702 | 796314.5 | 649771.25 | 480034.25 | 819508.25 | 407868.4724 | 325300.2545 | 40.85% | 407868 | MEDIA ARMONICA
24 | 8715202 | CAMBIO BUJÍA | SERVICIO | 189572 | 184051 | 204297 | 48272 | 50733.872 | 50734 | 50734 | 204297 | 186811.5 | 157163.5 | 118772.75 | 195554.25 | 113270.1681 | 71465.735 | 38.26% | 113270 | MEDIA ARMONICA
25 | 8715202 | CAMBIO DISPOSITIVO DE ARRANQUE YO-YO | SERVICIO | 1172552 | 1106182 | 1172553 | 164619 | 173014.569 | 173015 | 173015 | 1172553 | 1139367 | 906075.5 | 656191 | 1155960 | 476784.379 | 489707.4947 | 42.98% | 476784 | MEDIA ARMONICA
26 | 8715202 | MANTENIMIENTO SISTEMA DE CARBURACION | SERVICIO | 1409318 | 1329545 | 1435909 | 187170 | 196715.67 | 196716 | 196716 | 1435909 | 1369431.5 | 1092872 | 783073.75 | 1402670.25 | 552364.6047 | 599144.4288 | 43.75% | 552365 | MEDIA ARMONICA
27 | 8715202 | MANTENIMIENTO SISTEMA DE MOTOR | SERVICIO | 1454794 | 1398840 | 1482770 | 200745 | 210982.995 | 210983 | 210983 | 1482770 | 1426817 | 1136846.75 | 818900 | 1454793.5 | 586820.6783 | 618227.9772 | 43.33% | 586821 | MEDIA ARMONICA
PLANTA GENERADORA 1543676 PLANTA ELECT ELECTRICA-FIJA MAYOR A 75 KW DETROIT
PLANTA GENERADORA ELECTRICA 100 KVA RJ5133B505589Y SERIE 1114 - PERKINS
CLASIFICADOR POR OBJETO DEL GASTO: 02-02-02-008-007
COMUNICACIÓN DE ACEPTACIÓN DE OFERTA No. 033-CENACBUC-2025
ITEM | CODIGO DANE | DESCRIPCION DEL BIEN Y / O SERVICIO | UNIDAD MEDIDA | NEW CONCEPT CAR COLOMBIA SAS NIT 901384161-3 | TECNIPROYECTOS MIL SAS NIT 900594774-5 | MULTISERVICIOS Y MANTENIMIENTO DEL CESAR SAS NIT 901060200-1 | PRECIO UNITARIO INCLUIDO IVA Y DEMÁS GRAVÁMENES (SI APLICA) | VALOR INDEXADO INFLACION 5,10% AÑO 2025 | PRECIO UNITARIO INCLUIDO IVA Y DEMÁS GRAVÁMENES (SI APLICA) - (INDEXADO )
1 | 8715202 | SRVICIO DE INSTALACION DE LOS FILTROS DEL COMBUSTIBLE | SERVICIO | 455180 | 429415 | 459474 | 74820 | 78635.82 | 78636 | 78636 | 459474 | 442297.5 | 355676.25 | 260466.75 | 450885.75 | 205984.8254 | 185169.8972 | 41.87% | 205985 | MEDIA ARMONICA
2 | 8715202 | SERVICIO CAMBIO DE ACEITE | SERVICIO | 503036 | 470127 | 507737 | 71096 | 74721.896 | 74722 | 74722 | 507737 | 486581.5 | 388905.5 | 280651.75 | 497159.25 | 205470.8977 | 210122.9007 | 43.18% | 205471 | MEDIA ARMONICA
3 | 8715202 | REPARACIÓN SISTEMA ELÉCTRICO. | SERVICIO | 1071133 | 1039935 | 1091932 | 141471 | 148686.021 | 148686 | 148686 | 1091932 | 1055534 | 837921.5 | 602110 | 1073733 | 419437.5692 | 459986.9442 | 43.58% | 419438 | MEDIA ARMONICA
4 | 8715202 | REPARACIÓN PARTE MECÁNICA. | SERVICIO | 1828385 | 1775131 | 1899390 | 206865 | 217415.115 | 217415 | 217415 | 1899390 | 1801758 | 1430080.25 | 1009586.5 | 1850574 | 641410.802 | 810044.3082 | 44.96% | 641411 | MEDIA ARMONICA
5 | 8715202 | CAMBIO DE FILTROS. | SERVICIO | 570703 | 543527 | 581574 | 90440 | 95052.44 | 95052 | 95052 | 581574 | 557115 | 447714 | 326083.5 | 569344.5 | 252651.4395 | 235651.8696 | 42.3% | 252651 | MEDIA ARMONICA
6 | 8715202 | MANTENIMIENTO INYECTORES. | SERVICIO | 430517 | 402353 | 442588 | 116432 | 122370.032 | 122370 | 122370 | 442588 | 416435 | 349457 | 269402.5 | 429511.5 | 262475.0514 | 152327.0595 | 36.58% | 122370 | MENOR VALOR
7 | 8715202 | MANTENIMIENTO BOMBA. | SERVICIO | 935351 | 899376 | 980320 | 130066 | 136699.366 | 136699 | 136699 | 980320 | 917363.5 | 737936.5 | 527031.25 | 948841.75 | 380357.6852 | 402190.4563 | 43.84% | 380358 | MEDIA ARMONICA
8 | 8715202 | CAMBIO DE EMPAQUES BOMBA. | SERVICIO | 639063 | 614484 | 663643 | 58155 | 61120.905 | 61121 | 61121 | 663643 | 626773.5 | 494577.75 | 343947.25 | 645208.25 | 189933.5618 | 289667.2281 | 46.22% | 189934 | MEDIA ARMONICA
9 | 8715202 | CAMBIO DE ASPAS DEL MOTOR. | SERVICIO | 475145 | 461306 | 488984 | 92274 | 96979.974 | 96980 | 96980 | 488984 | 468225.5 | 380603.75 | 282602.75 | 478604.75 | 240545.9389 | 189419.8258 | 40.45% | 240546 | MEDIA ARMONICA
10 | 8715202 | REPARACIÓN GENERADOR PLANTA | SERVICIO | 2691133 | 2515077 | 2691132 | 379015 | 398344.765 | 398345 | 398345 | 2691133 | 2603104.5 | 2073921.75 | 1500724.75 | 2647118.75 | 1095539.1158 | 1120129.9954 | 43.03% | 1095539 | MEDIA ARMONICA
11 | 8715202 | REPARACIÓN MOTOR PLANTA. | SERVICIO | 2077787 | 1997872 | 2097766 | 375148 | 394280.548 | 394281 | 394281 | 2097766 | 2037829.5 | 1641926.5 | 1216055.25 | 2067797.75 | 1001308.296 | 832882.6484 | 40.87% | 1001308 | MEDIA ARMONICA
12 | 8715202 | MANTENIMIENTO QUE CONSTA DE: LIMPIEZA Y AJUSTE DE MANDO ELECTRICO, MANTENIMIENTO DE REDES ELECTRICAS | SERVICIO | 1331236 | 1244146 | 1331236 | 202482 | 212808.582 | 212809 | 212809 | 1331236 | 1287691 | 1029856.75 | 750250 | 1309463.5 | 571006.2888 | 546243.4784 | 42.42% | 571006 | MEDIA ARMONICA
13 | 8715202 | MANTENIMIENTO QUE CONSTA DE CAMBIO DE FILTROS , AIRE, ACEITE, COMBUSTIBLE | SERVICIO | 1352665 | 1264173 | 1327382 | 154586 | 162469.886 | 162470 | 162470 | 1352665 | 1295777.5 | 1026672.5 | 729123.75 | 1324221.25 | 474009.052 | 577335.7665 | 44.56% | 474009 | MEDIA ARMONICA
14 | 8715202 | MANTENIMIENTO DEL ALTERNADOR QUE CONSTA EN REVISION LIMPIEZA DESARMADO ARREGLO DE DAÑOS CAMBIO DE INDUCIDO, CORONA, PORTADIODOS. | SERVICIO | 714143 | 693343 | 741877 | 134113 | 140952.763 | 140953 | 140953 | 741877 | 703743 | 572579 | 422348 | 722810 | 354450.8305 | 288436.6635 | 40.99% | 354451 | MEDIA ARMONICA
15 | 8715202 | MANTENIMIENTO DEL MOTOR DEARRANQUE QUE CONSTA EN REVISION LIMPIEZA DESARMADO ARREGLO DE DAÑOS CAMBIO DE BENDIX, INDUCIDO, BUJES, AUTOMATICO, ARMADO Y MONTAJE | SERVICIO | 852366 | 827540 | 902019 | 159088 | 167201.488 | 167201 | 167201 | 902019 | 839953 | 687281.5 | 503577 | 870986 | 422339.4193 | 348100.2056 | 41.44% | 422339 | MEDIA ARMONICA
16 | 8715202 | MANTENIMIENTO DEL MOTOR QUE CONSTA DEL SISTEMA DE INYECCION, CAMBIO DE INYECTOR, TUBO DE COMBUSTIBLE, CORREA DE VENTINLADOR. | SERVICIO | 4568685 | 4310080 | 4697987 | 441071 | 463565.621 | 463566 | 463566 | 4697987 | 4439382.5 | 3510079.5 | 2451474.25 | 4568684.75 | 1417965.6169 | 2037401.5427 | 45.89% | 1417966 | MEDIA ARMONICA
17 | 8715202 | MANTENIMIENTO DEL TABLERO DE INDICADORES Y CAMBIO DE SUICHE DE ENCENDIDO | SERVICIO | 743568 | 694924 | 729670 | 89235 | 93785.985 | 93786 | 93786 | 743568 | 712297 | 565487 | 403041.5 | 727932.5 | 269961.4931 | 315132.0731 | 44.24% | 269961 | MEDIA ARMONICA
18 | 8715202 | MANTENIMIENTO DEL SISTEMA ELÉCTRICO. | SERVICIO | 642422 | 617713 | 648599 | 94063 | 98860.213 | 98860 | 98860 | 648599 | 630067.5 | 501898.5 | 364463.75 | 639333.25 | 269676.5581 | 269023.4944 | 42.7% | 269677 | MEDIA ARMONICA
19 | 8715202 | MANTENIMIENTO DE LAS TARJETAS ELECTRONICA | SERVICIO | 1473952 | 1377526 | 1446402 | 179685 | 188848.935 | 188849 | 188849 | 1473952 | 1411964 | 1121682.25 | 800406.5 | 1442958 | 541199.205 | 623209.6462 | 44.14% | 541199 | MEDIA ARMONICA
20 | 8715202 | CAMBIO DE EMPAQUES BOMBA. | SERVICIO | 648343 | 623407 | 660811 | 52952 | 55652.552 | 55653 | 55653 | 660811 | 635875 | 497053.5 | 345764 | 648343 | 176770.1312 | 294677.5865 | 46.34% | 176770 | MEDIA ARMONICA
21 | 8715202 | MANTENIMIENTO GENERAL DE LA PLANTA ELECTRICA INCLUYE QUE SEA PINTADA | SERVICIO | 4200078 | 4077745 | 4363187 | 517876 | 544287.676 | 544288 | 544288 | 4363187 | 4138911.5 | 3296324.5 | 2341599.75 | 4251049.25 | 1568764.4629 | 1838413.1634 | 44.42% | 1568764 | MEDIA ARMONICA
22 | 8715202 | MANTENIMIENTO DEL MANDO ELECTRICO QUE CONSISTE EN EL AJUSTE GENERAL DEL MISMO | SERVICIO | 1151755 | 1086561 | 1140889 | 176629 | 185637.079 | 185637 | 185637 | 1151755 | 1113725 | 891210.5 | 649681 | 1132740 | 496774.5852 | 471246.0686 | 42.31% | 496775 | MEDIA ARMONICA
23 | 8715202 | MANTENIMIENTO SISTEMA DE ENCENDIDO | SERVICIO | 860484 | 811777 | 868601 | 157448 | 165477.848 | 165478 | 165478 | 868601 | 836130.5 | 676585 | 500804.25 | 852365.75 | 417171.7035 | 341660.762 | 40.86% | 417172 | MEDIA ARMONICA
24 | 8715202 | CAMBIO BUJÍA | SERVICIO | 195259 | 189572 | 202842 | 52509 | 55186.959 | 55187 | 55187 | 202842 | 192415.5 | 160715 | 123801.25 | 197628.75 | 119593.6265 | 70561.6924 | 36.67% | 55187 | MENOR VALOR
25 | 8715202 | CAMBIO DISPOSITIVO DE ARRANQUE YO-YO | SERVICIO | 1196335 | 1139367 | 1241910 | 171212 | 179943.812 | 179944 | 179944 | 1241910 | 1167851 | 939389 | 673897.5 | 1204880.5 | 495290.8727 | 508031.5315 | 43.5% | 495291 | MEDIA ARMONICA
26 | 8715202 | MANTENIMIENTO SISTEMA DE CARBURACION | SERVICIO | 1424209 | 1382727 | 1534827 | 196532 | 206555.132 | 206555 | 206555 | 1534827 | 1403468 | 1137079.5 | 805011.5 | 1469147.5 | 578183.6162 | 623662.5591 | 44.44% | 578184 | MEDIA ARMONICA
27 | 8715202 | MANTENIMIENTO SISTEMA DE MOTOR | SERVICIO | 1498438 | 1440806 | 1556070 | 203792 | 214185.392 | 214185 | 214185 | 1556070 | 1469622 | 1177374.75 | 841903.5 | 1512846 | 599437.4381 | 643848.383 | 43.81% | 599437 | MEDIA ARMONICA
TRASFORMADOR TIPO PEDESTAL DE 112.5 KVA
CLASIFICADOR POR OBJETO DEL GASTO :02-02-02-008-007
COMUNICACIÓN DE ACEPTACIÓN DE OFERTA No. 033-CENACBUC-2025
ITEM | CODIGO DANE | DESCRIPCION DEL BIEN Y / O SERVICIO | UNIDAD MEDIDA | NEW CONCEPT CAR COLOMBIA SAS NIT 901384161-3 | TECNIPROYECTOS MIL SAS NIT 900594774-5 | MULTISERVICIOS Y MANTENIMIENTO DEL CESAR SAS NIT 901060200-1 | PRECIO UNITARIO INCLUIDO IVA Y DEMÁS GRAVÁMENES (SI APLICA) | VALOR INDEXADO INFLACION 5,10% AÑO 2025 | PRECIO UNITARIO INCLUIDO IVA Y DEMÁS GRAVÁMENES (SI APLICA) - (INDEXADO )
1 | 8715202 | MANTENIMIENTO QUE CONSTA DE: LIMPIEZA Y AJUSTE DE MANDO ELECTRICO, MANTENIMIENTO DE REDES ELECTRICAS Y PUESTA EN FUNCIONAMIENTO | SERVICIO | 1477354 | 1407004 | 1561774 | 298002 | 313200.102 | 313200 | 313200 | 1561774 | 1442179 | 1189833 | 877689.5 | 1501976.5 | 766171.7696 | 587837.0219 | 40.76% | 766172 | MEDIA ARMONICA
2 | 8715202 | MANTENIMIETNO CAMBIO DE FUSIBLES, CAMBIO DE CONECTOR DE CABLE DE ENERGIA, CAMBIO DE ADAPTADOR FIJADOR DE CONECTORES | SERVICIO | 1095341 | 1043182 | 1126637 | 304040 | 319546.04 | 319546 | 319546 | 1126637 | 1069261.5 | 896176.5 | 694403.75 | 1097949.25 | 679278.5569 | 385958.4998 | 36.1% | 319546 | MENOR VALOR
TRANSFERENCIA MOTORIZADA 315-800 AMP,W/2 LLAVES
CLASIFICADOR POR OBJETO DEL GASTO :02-02-02-008-007
COMUNICACIÓN DE ACEPTACIÓN DE OFERTA No. 033-CENACBUC-2025
ITEM | CODIGO DANE | DESCRIPCION DEL BIEN Y / O SERVICIO | UNIDAD MEDIDA | NEW CONCEPT CAR COLOMBIA SAS NIT 901384161-3 | TECNIPROYECTOS MIL SAS NIT 900594774-5 | MULTISERVICIOS Y MANTENIMIENTO DEL CESAR SAS NIT 901060200-1 | PRECIO UNITARIO INCLUIDO IVA Y DEMÁS GRAVÁMENES (SI APLICA) | VALOR INDEXADO INFLACION 5,10% AÑO 2025 | PRECIO UNITARIO INCLUIDO IVA Y DEMÁS GRAVÁMENES (SI APLICA) - (INDEXADO )
1 | 8715202 | AJUSTE REDES DE ELECTRICAS, MANTENIMIETNO DE TABLEROS Y CIRCUITOS DE ELECTRICIDAD, VERIFICACIÓN DE PASO DE CORRIENTE. | SERVICIO | 1848194 | 1777110 | 1883737 | 372162 | 391142.262 | 391142 | 391142 | 1883737 | 1812652 | 1475045.75 | 1101897 | 1848194.5 | 954367.8451 | 723960.9346 | 39.94% | 954368 | MEDIA ARMONICA
GUADAÑA
GUADAÑADORA HUSQVARNA 143R-II (GASOLINA)
CLASIFICADOR POR OBJETO DEL GASTO: 02-02-02-008-007
COMUNICACIÓN DE ACEPTACIÓN DE OFERTA No. 033-CENACBUC-2025
ITEM | CODIGO DANE | DESCRIPCION DEL BIEN Y / O SERVICIO | UNIDAD MEDIDA | NEW CONCEPT CAR COLOMBIA SAS NIT 901384161-3 | TECNIPROYECTOS MIL SAS NIT 900594774-5 | MULTISERVICIOS Y MANTENIMIENTO DEL CESAR SAS NIT 901060200-1 | PRECIO UNITARIO INCLUIDO IVA Y DEMÁS GRAVÁMENES (SI APLICA) | VALOR INDEXADO INFLACION 5,10% AÑO 2025 | PRECIO UNITARIO INCLUIDO IVA Y DEMÁS GRAVÁMENES (SI APLICA) - (INDEXADO )
1 | 8715606 | CAMBIO DEL MANGO ERGONOMICO DE CONTROLES (SERVICIO) | SERVICIO | 272468 | 257045 | 272468 | 50337 | 52904.187 | 52904 | 52904 | 272468 | 264756.5 | 213721.25 | 158830.25 | 268612.25 | 132745.5215 | 107457.7382 | 40.59% | 132746 | MEDIA ARMONICA
2 | 8715606 | MANTENIMIENTO DEL CARBURADOR DE MULTIPLE POSICION | SERVICIO | 211022 | 197217 | 212994 | 40900 | 42985.9 | 42986 | 42986 | 212994 | 204119.5 | 166054.75 | 123552.75 | 208556.75 | 105910.4513 | 82345.5115 | 40.34% | 105910 | MEDIA ARMONICA
3 | 8715606 | CAMBIO DEL TUBO AEROESPACIAL (SERVICIO) | SERVICIO | 497690 | 469519 | 516471 | 66346 | 69729.646 | 69730 | 69730 | 516471 | 483604.5 | 388352.5 | 276667.25 | 500037.75 | 195921.2241 | 213289.5818 | 44.1% | 195921 | MEDIA ARMONICA
4 | 8715606 | MANTENIMIENTO PREVENTIVO MOTOR GUADAÑA | SERVICIO | 407768 | 395892 | 439440 | 69510 | 73055.01 | 73055 | 73055 | 439440 | 401830 | 329038.75 | 237442.5 | 420635 | 191001.3821 | 171642.8153 | 42.72% | 191001 | MEDIA ARMONICA
5 | 8715606 | CAMBIO DEL PISTON (SERVICIO) | SERVICIO | 187853 | 180627 | 191465 | 50030 | 52581.53 | 52582 | 52582 | 191465 | 184240 | 153131.75 | 118411 | 187852.5 | 113958.868 | 67184.4334 | 36.47% | 52582 | MENOR VALOR
6 | 8715606 | REVISION - MANTENIMIENTO DEL SISTEMA ELECTRICO (SERVICIO) | SERVICIO | 219067 | 210641 | 223279 | 42852 | 45037.452 | 45037 | 45037 | 223279 | 214854 | 174506 | 129945.5 | 219066.5 | 111126.871 | 86472.4396 | 40.25% | 111127 | MEDIA ARMONICA
7 | 8715606 | CAMBIO DE LA BIELA (SERVICIO) | SERVICIO | 112245 | 104902 | 112245 | 29321 | 30816.371 | 30816 | 30816 | 112245 | 108573.5 | 90052 | 69694.75 | 110409.25 | 66887.9014 | 39642.0849 | 36.51% | 30816 | MENOR VALOR
8 | 8715606 | CAMBIO DEL EJE CENTRAL ESTRIADO (SERVICIO) | SERVICIO | 184608 | 175817 | 186366 | 36428 | 38285.828 | 38286 | 38286 | 186366 | 180212.5 | 146269.25 | 109249.25 | 183289.25 | 93919.6222 | 72136.5855 | 40.03% | 93920 | MEDIA ARMONICA
9 | 8715606 | MANTENIMIENTO DE LA CAJA DE ENGRANAJE | SERVICIO | 215241 | 203058 | 215241 | 43037 | 45231.887 | 45232 | 45232 | 215241 | 209149.5 | 169693 | 127190.75 | 212195.25 | 110117.4441 | 83172.5202 | 39.77% | 110117 | MEDIA ARMONICA
10 | 8715606 | CAMBIO DE BUJIAS | SERVICIO | 92096 | 86883 | 92096 | 27692 | 29104.292 | 29104 | 29104 | 92096 | 89489.5 | 75044.75 | 59296.75 | 90792.75 | 59184.0828 | 30725.597 | 34.33% | 29104 | MENOR VALOR
11 | 8715606 | MANTENIMIENTO SISTEMA DE ENCENDIDO, CAMBIO DE DISPOSITIVO DE ARRANQUE DE YO-YO. | SERVICIO | 214283 | 202154 | 224391 | 42404 | 44566.604 | 44567 | 44567 | 224391 | 208218.5 | 171348.75 | 126392.75 | 216304.75 | 109564.7773 | 85008.6381 | 40.83% | 109565 | MEDIA ARMONICA
12 | 8715606 | MANTENIMIENTO SISTEMA DE ALIMENTACION, CAMBIO DE TANQUE Y FILTRO DE COMBUSTIBLE. | SERVICIO | 390277 | 378910 | 420590 | 66402 | 69788.502 | 69789 | 69789 | 420590 | 384593.5 | 314891.5 | 227191.25 | 402591.75 | 182582.1226 | 164345.9262 | 42.73% | 182582 | MEDIA ARMONICA
13 | 8715606 | MANTENIMIENTO SISTEMA DE ACELERACION CAMBIO DE COMANDO ACELERADOR COMPLETO. | SERVICIO | 296943 | 288294 | 311358 | 51944 | 54593.144 | 54593 | 54593 | 311358 | 292618.5 | 237797 | 173605.75 | 301988.25 | 141016.7005 | 122505.9491 | 41.87% | 141017 | MEDIA ARMONICA
14 | 8715606 | MANTENIMIENTO SISTEMA DE ENCENDIDO ARREGLO BOBINAS | SERVICIO | 323831 | 314399 | 330119 | 54793 | 57587.443 | 57587 | 57587 | 330119 | 319115 | 256484 | 188351 | 324617 | 150020.9477 | 132755.283 | 41.6% | 150021 | MEDIA ARMONICA
15 | 8715606 | MANTENIMIENTO SISTEMA DE TRANSMISIÓN ARREGLO ENGRANAJE CON CUÑA | SERVICIO | 290185 | 279024 | 301346 | 39984 | 42023.184 | 42023 | 42023 | 301346 | 284604.5 | 228144.5 | 163313.75 | 292975.25 | 117147.6804 | 124415.1914 | 43.72% | 117148 | MEDIA ARMONICA
16 | 8715606 | MANTENIMIENTO SISTEMA DE ENCENDIDO | SERVICIO | 455743 | 429946 | 468641 | 56632 | 59520.232 | 59520 | 59520 | 468641 | 442844.5 | 353462.5 | 251182.25 | 455742.75 | 170539.3497 | 196620.876 | 44.4% | 170539 | MEDIA ARMONICA
17 | 8715606 | MANTENIMIENTO SISTEMA DE ALIMENTACION | SERVICIO | 375818 | 354545 | 379363 | 58929 | 61934.379 | 61934 | 61934 | 379363 | 365181.5 | 292915 | 213557.75 | 372272.25 | 164856.0203 | 154376.8586 | 42.27% | 164856 | MEDIA ARMONICA
18 | 8715606 | MANTENIMIENTO SISTEMA DE ACELERACION | SERVICIO | 337528 | 324546 | 347264 | 58985 | 61993.235 | 61993 | 61993 | 347264 | 331037 | 267832.75 | 196515 | 339150.5 | 159652.2679 | 137541.6867 | 41.55% | 159652 | MEDIA ARMONICA
19 | 8715606 | MANTENIMIENTO SISTEMA DE TRANSMISIÓN | SERVICIO | 456276 | 442986 | 487285 | 64674 | 67972.374 | 67972 | 67972 | 487285 | 449631 | 363629.75 | 258801.5 | 468458 | 188561.9194 | 197977.1603 | 44.03% | 188562 | MEDIA ARMONICA
20 | 8715606 | MANTENIMIENTO DEL MANGO ERGONOMICO DE CONTROLES (SERVICIO) | SERVICIO | 464163 | 433797 | 468501 | 65243 | 68570.393 | 68570 | 68570 | 468501 | 448980 | 358757.75 | 258775 | 458740.5 | 188877.5166 | 194073.5831 | 43.23% | 188878 | MEDIA ARMONICA
21 | 8715606 | MANTENIMIENTO DEL TUBO AEROESPACIAL (SERVICIO) | SERVICIO | 372450 | 361602 | 390530 | 36944 | 38828.144 | 38828 | 38828 | 390530 | 367026 | 290852.5 | 202927 | 378778 | 118463.6623 | 168439.5009 | 45.89% | 118464 | MEDIA ARMONICA
22 | 8715606 | MANTENIMIENTO DEL PISTON (SERVICIO) | SERVICIO | 524946 | 490603 | 544569 | 73859 | 77625.809 | 77626 | 77626 | 544569 | 507774.5 | 409436 | 292700.25 | 526171.75 | 214340.8829 | 222328.1702 | 43.78% | 214341 | MEDIA ARMONICA
23 | 8715606 | MANTENIMIENTO SISTEMA DE CARBURACION | SERVICIO | 442059 | 413140 | 433797 | 69033 | 72553.683 | 72554 | 72554 | 442059 | 423468.5 | 340387.5 | 248011.25 | 432763.75 | 192579.0454 | 178969.4002 | 42.26% | 192579 | MEDIA ARMONICA
24 | 8715606 | CAMBIO E INSTALACION DEL TANQUE Y FILTRO DE COMBUSTIBLE. AL SISTEMA DE ALIMENTACIÓN | SERVICIO | 590735 | 573529 | 619411 | 81878 | 86053.778 | 86054 | 86054 | 619411 | 582132 | 467432.25 | 334093 | 600771.5 | 239931.2165 | 254955.5507 | 43.8% | 239931 | MEDIA ARMONICA
25 | 8715606 | CAMBIO DE ANILLOS | SERVICIO | 396472 | 370535 | 411294 | 60109 | 63174.559 | 63175 | 63175 | 411294 | 383503.5 | 310369 | 223339.25 | 397398.75 | 170347.2772 | 165654.6643 | 43.2% | 170347 | MEDIA ARMONICA
26 | 8715606 | CAMBIO DE CULATA | SERVICIO | 359509 | 342389 | 362932 | 57907 | 60860.257 | 60860 | 60860 | 362932 | 350949 | 281422.5 | 205904.5 | 356940.5 | 160715.3978 | 147316.0215 | 41.98% | 160715 | MEDIA ARMONICA
27 | 8715606 | CAMBIO E INSTALACION DE LA CAJA DE ENGRANAJE DEL SISTEMA DE TRANSMISIÓN | SERVICIO | 483195 | 455844 | 478636 | 68544 | 72039.744 | 72040 | 72040 | 483195 | 467240 | 372428.75 | 269640 | 475217.5 | 197689.6187 | 200616.2565 | 42.94% | 197690 | MEDIA ARMONICA
MOTOSIERRA STHEAL MS 382
CLASIFICADOR POR OBJETO DEL GASTO: 02-02-02-008-007 | [6 empty] | COMUNICACIÓN DE ACEPTACIÓN DE OFERTA No. 033-CENACBUC-2025
ITEM | CODIGO DANE | DESCRIPCION DEL BIEN Y / O SERVICIO | UNIDAD MEDIDA | NEW CONCEPT CAR COLOMBIA SAS NIT 901384161-3 | TECNIPROYECTOS MIL SAS NIT 900594774-5 | MULTISERVICIOS Y MANTENIMIENTO DEL CESAR SAS NIT 901060200-1 | PRECIO UNITARIO INCLUIDO IVA Y DEMÁS GRAVÁMENES (SI APLICA) | VALOR INDEXADO INFLACION 5,10% AÑO 2025 | PRECIO UNITARIO INCLUIDO IVA Y DEMÁS GRAVÁMENES (SI APLICA) - (INDEXADO )
1 | 8715606 | MANTENIMIENTO SISTEMA DE CORTE | SERVICIO | 202457 | 192816 | 202457 | 40478 | 42542.378 | 42542 | 42542 | 202457 | 197636.5 | 160068 | 120089.25 | 200046.75 | 103704.5478 | 78482.3692 | 39.71% | 103705 | MEDIA ARMONICA
2 | 8715606 | MANTENIMIENTO DEL SISTEMA DE ARRANQUE | SERVICIO | 453192 | 427540 | 448917 | 68634 | 72134.334 | 72134 | 72134 | 453192 | 438228.5 | 350445.75 | 255181.25 | 445710.25 | 193834.0973 | 185880.1877 | 42.42% | 193834 | MEDIA ARMONICA
3 | 8715606 | MANTENIMIENTO SISTEMA DE ENCENDIDO | SERVICIO | 262609 | 254960 | 270258 | 42394 | 44556.094 | 44556 | 44556 | 270258 | 258784.5 | 208095.75 | 151670.25 | 264521.25 | 118084.8031 | 109205.2311 | 42.2% | 118085 | MEDIA ARMONICA
4 | 8715606 | MANTENIMIENTO SISTEMA DE CARBURACION | SERVICIO | 429581 | 401478 | 441626 | 69415 | 72955.165 | 72955 | 72955 | 441626 | 415529.5 | 336410 | 244242.25 | 428577.75 | 192399.4026 | 176440.3804 | 42.46% | 192399 | MEDIA ARMONICA
MOTOBOMBA FICHA TECNICA JEMPP-CEDE4-DIETE-FT0080
CLASIFICADOR POR OBJETO DEL GASTO :02-02-02-008-007 | [6 empty] | COMUNICACIÓN DE ACEPTACIÓN DE OFERTA No. 033-CENACBUC-2025
ITEM | CODIGO DANE | DESCRIPCION DEL BIEN Y / O SERVICIO | UNIDAD MEDIDA | NEW CONCEPT CAR COLOMBIA SAS NIT 901384161-3 | TECNIPROYECTOS MIL SAS NIT 900594774-5 | MULTISERVICIOS Y MANTENIMIENTO DEL CESAR SAS NIT 901060200-1 | PRECIO UNITARIO INCLUIDO IVA Y DEMÁS GRAVÁMENES (SI APLICA) | VALOR INDEXADO INFLACION 5,10% AÑO 2025 | PRECIO UNITARIO INCLUIDO IVA Y DEMÁS GRAVÁMENES (SI APLICA) - (INDEXADO )
1 | 8715606 | CAMBIO DE RETENEDORES DE ACEITE | SERVICIO | 644260 | 607792 | 650337 | 77481 | 81432.531 | 81433 | 81433 | 650337 | 626026 | 495955.5 | 353729.5 | 638181.5 | 235084.3906 | 276986.268 | 44.25% | 235084 | MEDIA ARMONICA
2 | 8715606 | MANTENIMIENTO DE VALVULAS DE ADMISION | SERVICIO | 333297 | 311493 | 327068 | 51231 | 53843.781 | 53844 | 53844 | 333297 | 319280.5 | 256425.5 | 186562.25 | 326288.75 | 143676.5524 | 135365.2885 | 42.4% | 143677 | MEDIA ARMONICA
3 | 8715606 | MANTENIMIENTO DE VALVULAS DE ESCAPE | SERVICIO | 325473 | 309974 | 344071 | 46028 | 48375.428 | 48375 | 48375 | 344071 | 317723.5 | 256973.25 | 183049.25 | 330897.25 | 133883.4156 | 139762.3497 | 43.99% | 133883 | MEDIA ARMONICA
4 | 8715606 | MANTENIMIENTO DEL MOTOR DE ARRANQUE | SERVICIO | 372204 | 351136 | 389761 | 54888 | 57687.288 | 57687 | 57687 | 389761 | 361670 | 292697 | 209678.5 | 375715.5 | 157262.3698 | 157467.0336 | 43.54% | 157262 | MEDIA ARMONICA
5 | 8715606 | MANTENIMIENTO CONJUNTO DE BOMBA DE INYECCION DE COMBUSTIBLE | SERVICIO | 1149034 | 1073863 | 1159772 | 90664 | 95287.864 | 95288 | 95288 | 1159772 | 1111448.5 | 869489.25 | 603368.25 | 1135610.25 | 303991.7213 | 517547.2756 | 46.57% | 303992 | MEDIA ARMONICA
HIDROLAVADORA PORTATIL KARCHER
CLASIFICADOR POR OBJETO DEL GASTO: 02-02-02-008-007
COMUNICACIÓN DE ACEPTACIÓN DE OFERTA No. 033-CENACBUC-2025
ITEM | CODIGO DANE | DESCRIPCION DEL BIEN Y / O SERVICIO | UNIDAD MEDIDA | NEW CONCEPT CAR COLOMBIA SAS NIT 901384161-3 | TECNIPROYECTOS MIL SAS NIT 900594774-5 | MULTISERVICIOS Y MANTENIMIENTO DEL CESAR SAS NIT 901060200-1 | PRECIO UNITARIO INCLUIDO IVA Y DEMÁS GRAVÁMENES (SI APLICA) | VALOR INDEXADO INFLACION 5,10% AÑO 2025 | PRECIO UNITARIO INCLUIDO IVA Y DEMÁS GRAVÁMENES (SI APLICA) - (INDEXADO )
1 | 8715699 | MANTENIMIENTO QUE CONSTA DE: LIMPIEZA Y AJUSTE DE MANDO ELECTRICO | SERVICIO | 239732 | 224049 | 235251 | 47453 | 49873.103 | 49873 | 49873 | 239732 | 229650 | 187226.25 | 139761.5 | 234691 | 121446.3938 | 91806.0648 | 39.98% | 121446 | MEDIA ARMONICA
2 | 8715699 | MANTENIMIENTO QUE CONSTA DE: CAMBIO DE RODAMIENTOS, SELLO MECANICO, FILTRO DE ACEITE, CAMBIO DE MANGUERA, PISTOLA DE AGUA Y TANQUE DE COMBUSTIBLE | SERVICIO | 429626 | 417112 | 458823 | 66652 | 70051.252 | 70051 | 70051 | 458823 | 423369 | 343903 | 246710 | 441096 | 188858.778 | 183402.5761 | 43.32% | 188859 | MEDIA ARMONICA
BOMBA TRIFASICA
CLASIFICADOR POR OBJETO DEL GASTO: 02-02-02-008-007
COMUNICACIÓN DE ACEPTACIÓN DE OFERTA No. 033-CENACBUC-2025
ITEM | CODIGO DANE | DESCRIPCION DEL BIEN Y / O SERVICIO | UNIDAD MEDIDA | NEW CONCEPT CAR COLOMBIA SAS NIT 901384161-3 | TECNIPROYECTOS MIL SAS NIT 900594774-5 | MULTISERVICIOS Y MANTENIMIENTO DEL CESAR SAS NIT 901060200-1 | PRECIO UNITARIO INCLUIDO IVA Y DEMÁS GRAVÁMENES (SI APLICA) | VALOR INDEXADO INFLACION 5,10% AÑO 2025 | PRECIO UNITARIO INCLUIDO IVA Y DEMÁS GRAVÁMENES (SI APLICA) - (INDEXADO )
1 | 8715699 | MANTENIMIENTO QUE CONSTA DE: LIMPIEZA Y AJUSTE DE MANDO ELECTRICO, CAMBIO DE RODAMIENTOS Y SELLO MECANICO | SERVICIO | 879424 | 829646 | 879425 | 131676 | 138391.476 | 138391 | 138391 | 879425 | 854535 | 681721.5 | 496463 | 866980 | 373641.4164 | 362979.6332 | 42.48% | 373641 | MEDIA ARMONICA
ESTUFA GAS INDUSTRIAL 6 PUESTOS MARCA COCINDINOX MOD. 2000
CLASIFICADOR POR OBJETO DEL GASTO: 02-02-02-008-007
COMUNICACIÓN DE ACEPTACIÓN DE OFERTA No. 033-CENACBUC-2025
ITEM | CODIGO DANE | DESCRIPCION DEL BIEN Y / O SERVICIO | UNIDAD MEDIDA | NEW CONCEPT CAR COLOMBIA SAS NIT 901384161-3 | TECNIPROYECTOS MIL SAS NIT 900594774-5 | MULTISERVICIOS Y MANTENIMIENTO DEL CESAR SAS NIT 901060200-1 | PRECIO UNITARIO INCLUIDO IVA Y DEMÁS GRAVÁMENES (SI APLICA) | VALOR INDEXADO INFLACION 5,10% AÑO 2025 | PRECIO UNITARIO INCLUIDO IVA Y DEMÁS GRAVÁMENES (SI APLICA) - (INDEXADO )
1 | 8715610 | CAMBIO DE VÁLVULAS. | SERVICIO | 290790 | 279605 | 299177 | 40408 | 42468.808 | 42469 | 42469 | 299177 | 285197.5 | 228010.25 | 163833.25 | 292187.25 | 117978.5382 | 123953.7239 | 43.46% | 117979 | MEDIA ARMONICA
2 | 8715610 | CAMBIO DE QUEMADORES. | SERVICIO | 469739 | 451672 | 487806 | 61514 | 64651.214 | 64651 | 64651 | 487806 | 460705.5 | 368467 | 262678.25 | 474255.75 | 182978.4491 | 203080.4839 | 44.08% | 182978 | MEDIA ARMONICA
3 | 8715610 | MANTENIMIENTO GENERAL. (PREVENTIVO) | SERVICIO | 432651 | 416011 | 461772 | 88111 | 92604.661 | 92605 | 92605 | 461772 | 424331 | 350759.75 | 258468 | 443051.5 | 226254.0923 | 173139.1512 | 40.8% | 226254 | MEDIA ARMONICA
4 | 8715610 | DESMONTAJE DE LOS QUEMADORES, REVISION Y MANTENIMIENTO | SERVICIO | 408031 | 392337 | 411954 | 63851 | 67107.401 | 67107 | 67107 | 411954 | 400184 | 319857.25 | 233645.5 | 406069 | 179142.0122 | 168713.1931 | 42.16% | 179142 | MEDIA ARMONICA
5 | 8715610 | INSTALACION DE LAS VALVULAS DE CORTE DEL GAS INCLUYENDO LAS PERILLAS EN ALUMINIO | SERVICIO | 628348 | 592781 | 652059 | 95463 | 100331.613 | 100332 | 100332 | 652059 | 610564.5 | 493380 | 355448.25 | 631311.75 | 270655.1885 | 263161.9749 | 43.1% | 270655 | MEDIA ARMONICA
6 | 8715610 | MANTENIMIENTO GENERAL QUE CONSTA DE: LAVADO QUIMICO GENERAL E INSTALACION DE REPUESTOS. | SERVICIO | 1034483 | 966806 | 1073155 | 145418 | 152834.318 | 152834 | 152834 | 1073155 | 1000644.5 | 806819.5 | 576739.25 | 1036899.75 | 422124.4429 | 438200.0997 | 43.79% | 422124 | MEDIA ARMONICA
HORNO DE GAS 8 PUESTOS MARCA JAVER
CLASIFICADOR POR OBJETO DEL GASTO: 02-02-02-008-007
COMUNICACIÓN DE ACEPTACIÓN DE OFERTA No. 033-CENACBUC-2025
ITEM | CODIGO DANE | DESCRIPCION DEL BIEN Y / O SERVICIO | UNIDAD MEDIDA | NEW CONCEPT CAR COLOMBIA SAS NIT 901384161-3 | TECNIPROYECTOS MIL SAS NIT 900594774-5 | MULTISERVICIOS Y MANTENIMIENTO DEL CESAR SAS NIT 901060200-1 | PRECIO UNITARIO INCLUIDO IVA Y DEMÁS GRAVÁMENES (SI APLICA) | VALOR INDEXADO INFLACION 5,10% AÑO 2025 | PRECIO UNITARIO INCLUIDO IVA Y DEMÁS GRAVÁMENES (SI APLICA) - (INDEXADO )
1 | 8715610 | MANTENIMIENTO CONSTA DE: LAVADO QUIMICO PARTE INTERNA Y EXTERNA | SERVICIO | 427661 | 411213 | 444110 | 75991 | 79866.541 | 79867 | 79867 | 444110 | 419437 | 340712.75 | 249652 | 431773.5 | 204680.63 | 174415.0032 | 41.58% | 204681 | MEDIA ARMONICA
2 | 8715610 | MANTENIMIENTO DE CUERPO VALVULAS | SERVICIO | 307636 | 290223 | 316343 | 44586 | 46859.886 | 46860 | 46860 | 316343 | 298929.5 | 240265.5 | 172894.75 | 307636.25 | 128215.3646 | 129393.4691 | 43.29% | 128215 | MEDIA ARMONICA
3 | 8715610 | MANTENIMIENTO DE ELECTRODOS DE IGNICION | SERVICIO | 483195 | 455844 | 483195 | 54295 | 57064.045 | 57064 | 57064 | 483195 | 469519.5 | 369824.5 | 263291.75 | 476357.25 | 167665.4498 | 208905.2618 | 44.49% | 167665 | MEDIA ARMONICA
4 | 8715610 | MANTENIMIENTO DE TERMOSTATO | SERVICIO | 292091 | 278182 | 294873 | 46007 | 48353.357 | 48353 | 48353 | 294873 | 285136.5 | 228374.75 | 166744.75 | 290004.75 | 128655.0497 | 120236.3927 | 42.17% | 128655 | MEDIA ARMONICA
5 | 8715610 | MANTENIMIENTO DE FLAUTAS | SERVICIO | 489029 | 465742 | 512316 | 65005 | 68320.255 | 68320 | 68320 | 512316 | 477385.5 | 383851.75 | 272852.75 | 494850.75 | 192484.4204 | 211212.0702 | 44.24% | 192484 | MEDIA ARMONICA
CALDERA MARCA COLMAQUINAS
CLASIFICADOR POR OBJETO DEL GASTO: 02-02-02-008-007
COMUNICACIÓN DE ACEPTACIÓN DE OFERTA No. 033-CENACBUC-2025
ITEM | CODIGO DANE | DESCRIPCION DEL BIEN Y / O SERVICIO | UNIDAD MEDIDA | NEW CONCEPT CAR COLOMBIA SAS NIT 901384161-3 | TECNIPROYECTOS MIL SAS NIT 900594774-5 | MULTISERVICIOS Y MANTENIMIENTO DEL CESAR SAS NIT 901060200-1 | PRECIO UNITARIO INCLUIDO IVA Y DEMÁS GRAVÁMENES (SI APLICA) | VALOR INDEXADO INFLACION 5,10% AÑO 2025 | PRECIO UNITARIO INCLUIDO IVA Y DEMÁS GRAVÁMENES (SI APLICA) - (INDEXADO )
1 | 8711003 | MANTENIMIENTO LAVADO INTERNO DE LA CALDERA PARA REMOVER LA INCRUSTACIÓN DE LOS TUBOS | SERVICIO | 796339 | 773145 | 819534 | 328715 | 345479.465 | 345479 | 345479 | 819534 | 784742 | 683624.25 | 565110.5 | 802138 | 600248.8674 | 226224.2617 | 28.83% | 345479 | MENOR VALOR
2 | 8711003 | MANTENIMIENTO DEL TRANSFORMADOR DE IGNICION 110 A 10.000 | SERVICIO | 442307 | 417271 | 438135 | 135704 | 142624.904 | 142625 | 142625 | 442307 | 427703 | 360084.5 | 285164 | 435005 | 286713.8471 | 145386.0951 | 33.99% | 142625 | MENOR VALOR
3 | 8711003 | MANTENIMIENTO DE LOS ELECTRODOS DE IGNICIÓN DE 9/16"X6" | SERVICIO | 212767 | 206570 | 221030 | 33201 | 34894.251 | 34894 | 34894 | 221030 | 209668.5 | 168815.25 | 122281.25 | 215349.25 | 93625.4071 | 89477.1084 | 42.68% | 93625 | MEDIA ARMONICA
4 | 8711003 | MANTENIMIENTO DE LA BOQUILLA DE INYECCIÓN DE COMBUSTIBLE DE 4 GALONES X 30° | SERVICIO | 226597 | 213770 | 237285 | 44877 | 47165.727 | 47166 | 47166 | 237285 | 220183.5 | 181204.5 | 133674.75 | 228734.25 | 115918.1718 | 89874.603 | 40.82% | 115918 | MEDIA ARMONICA
5 | 8711003 | MANTENIMIENTO DE IMPELES PARA TUBERÍA DE CALDERA DE 2 ½ | SERVICIO | 278944 | 260695 | 281551 | 39984 | 42023.184 | 42023 | 42023 | 281551 | 269819.5 | 215803.25 | 155921.25 | 275685.25 | 115044.694 | 116224.4459 | 43.07% | 115045 | MEDIA ARMONICA
6 | 8711003 | MANTENIMIENTO DE LA MIRILLA DE VIDRIO Y LLAVES DEL CONTROL DE NIVEL DE AGUA MC DONELL | SERVICIO | 220151 | 211684 | 226502 | 50509 | 53084.959 | 53085 | 53085 | 226502 | 215917.5 | 177855.5 | 134501.25 | 221209.75 | 123004.8437 | 83401.5115 | 38.63% | 123005 | MEDIA ARMONICA
7 | 8711003 | MANTENIMIENTO DEL REGISTRO DE HANDHOLE : CONSTA DE CAMBIO DE EMPAQUES. | SERVICIO | 234760 | 227922 | 239318 | 48747 | 51233.097 | 51233 | 51233 | 239318 | 231341 | 188308.25 | 141287 | 235329.5 | 123669.2201 | 91503.4299 | 39.55% | 123669 | MEDIA ARMONICA
8 | 8711003 | MANTENIMIENTO DE LA VÁLVULA DE SEGURIDAD DE VAPOR DE 1 1/4" | SERVICIO | 193436 | 182487 | 193436 | 52995 | 55697.745 | 55698 | 55698 | 193436 | 187961.5 | 156264.25 | 121829.75 | 190698.75 | 118437.2952 | 67242.5492 | 35.77% | 55698 | MENOR VALOR
9 | 8711003 | MANTENIMIENTO DEL CHECK DE 1" X 800 PSI | SERVICIO | 159575 | 154927 | 168870 | 45158 | 47461.058 | 47461 | 47461 | 168870 | 157251 | 132708.25 | 102356 | 163060.5 | 100722.8257 | 57126.3538 | 36.33% | 47461 | MENOR VALOR
10 | 8711003 | MANTENIMIENTO Y REACONDICIONAMIENTO DE RED DE ALIMENTACIÓN DE AGUA | SERVICIO | 809575 | 785996 | 833156 | 145775 | 153209.525 | 153210 | 153210 | 833156 | 797785.5 | 645484.25 | 475497.75 | 815470.75 | 390826.0759 | 328747.0908 | 41.21% | 390826 | MEDIA ARMONICA
11 | 8711003 | MANTENIMIENTO DE MAGDONELL | SERVICIO | 355625 | 338690 | 355625 | 83331 | 87580.881 | 87581 | 87581 | 355625 | 347157.5 | 284380.25 | 217369.25 | 351391.25 | 200055.4585 | 131442.1578 | 37.86% | 200055 | MEDIA ARMONICA
12 | 8711003 | MANTENIIMIENTO REHABILITACIÓN INTEGRAL DE LÍNEAS DE VAPOR Y RETORNO DE CONDENSADOS | SERVICIO | 2340000 | 2154778 | 2305612.46 | NO HISTORICO | NO HISTORICO | NO HISTORICO | 2154778 | 2340000 | 2305612.46 | 2266796.82 | 2230195.23 | 2322806.23 | 2263878.2641 | 1136249.5974 | 49.28% | 2154778 | MENOR VALOR