## INICIAL
|  | SERVICIO NACIONAL DE APRENDIZAJE - SENA | ANEXO No. 2
Centro de la Industria, la Empresa y los Servicios - SENA Regional Huila
Análisis de Cotizaciones (Estudio de Mercado)
OBJETO: 41_9527_329 Suministro de materiales de formación, herramientas y equipos destinados a la ejecución del proyecto "Energías fotovoltaicas en el territorio" del Centro de la Industria, la Empresa y los Servicios del SENA Regional Huila.
ITEM | CODIGO UNSPSC | ESPECIFICACIONES TÉNICAS | UNIDAD DE MEDIDA | CANTIDAD | COTIZACION No. 1 IMPOINTER SAS |  | COTIZACION No. 2 SMT INGENIERÍA Y DIDÁCTICA SAS |  | COTIZACION No. 3 AMBIENTES DIGITALES |  | COTIZACION No. 4 INGAUTIN |  | COTIZACION No. 5 POWER ELECTRIC GROUP
[5 empty] | VALOR UNITARIO INCLUIDO IVA | VALOR TOTAL INCLUIDO IVA | VALOR UNITARIO INCLUIDO IVA | VALOR TOTAL INCLUIDO IVA | VALOR UNITARIO INCLUIDO IVA | VALOR TOTAL INCLUIDO IVA | VALOR UNITARIO INCLUIDO IVA | VALOR TOTAL INCLUIDO IVA | VALOR UNITARIO INCLUIDO IVA
1 | 26111701 | Bateria 12v 300 Ah: Batería 12v 300AH , tecnologia VRLA de GEL de ciclo profundo, vasos van totalmente sellados, no emite gases ni necesita mantenimiento. Con descargas inferiores al 30%, más de 2.500 ciclos de vida. | UN | 480 | 2362864 | 1134174720 | 2389877 | 1147140960 | 2372226 | 1138668480 | 4462500 | 2142000000 | 4611250 | 2213400000
2 | 30102306 | Estructura Suelo 15º-30º 7 Paneles Falcat: Estructura de montaje en suelo 15 grados 30 grados para 7 paneles , 4 rieles de aluminio anodizado de 2,5 m, 2 rieles de aluminio anodizado de 3,6 m, 4 U Clamp Falcat , 12 M Clamp Falcat , 4 F Clamp Falcat , 6 soportes superiores de estructura de piso y 6 soportes inferiores de estructura de piso | UN | 120 | 1213324 | 145598880 | 1229865 | 147583800 | 1218150.64 | 146178076.8 | 1606500 | 192780000 | 1660050 | 199206000
3 | 32121705 | Inversor Cargador 3000TL LVM 48V: Inversor cargador SPF 3000 LVM 48V, de onda senoidal pura, con potencia máxima de salida de 4500 W. Incorpora cargador de baterías de 80 A para carga desde red eléctrica o generador a 230 V, e integra controlador MPPT de 80 A, permitiendo hasta 4500 W de potencia fotovoltaica. Compatible con paneles solares de 60 y 72 células. | UN | 120 | 2659412 | 319129440 | 2705822 | 324698640 | 2681620 | 321794400 | 5176500 | 621180000 | 5349050 | 641886000
4 | 26121634 | Cable Rojo 6mm2 SOLAR PV ZZ-F 600V 90°C: Cable Unifilar 6 mm2 Solar ZZ-F Rojo, especial para instalaciones eléctricas. Se trata de un cable de potencia especialmente concebido para instalaciones solares fotovoltaicas según la norma de referencia: EN50618 / TÜV2Pfg 1169-08 / UTE C 32-502. | M | 3600 | 7616 | 27417600 | 7735 | 27846000 | 7659 | 27572400 | 8516 | 30657600 | 8800 | 31680000
5 | 26121634 | Cable Negro 6mm2 SOLAR PV ZZ-F 600V 90°C: Cable Unifilar 6 mm2 Solar ZZ-F Negro, especial para instalaciones eléctricas. Se trata de un cable de potencia especialmente concebido para instalaciones solares fotovoltaicas según la norma de referencia: EN50618 / TÜV2Pfg 1169-08 / UTE C 32-502. | M | 3600 | 7616 | 27417600 | 7735 | 27846000 | 7646 | 27525600 | 8516 | 30657600 | 8800 | 31680000
6 | 26121613 | Cable # 8 AWG a 600V 75°c color negro -Bajo Halogeno: El Cable AWG 8 Negro - Bajo en halogeno, componente diseñado para actuar como un conductor eléctrico, usualmente fabricado en cobre electrolítico junto con un aislamiento en PVC; el cual protege al conductor contra altas temperaturas, humedad y agentes químicos, así como una cubierta protectora en nylon. | M | 1800 | 12019 | 21634200 | 12257 | 22062600 | 12080 | 21744000 | 10519 | 18934200 | 10870 | 19566000
7 | 26121613 | Cable # 8 AWG a 600V 75°c color blanco- Bajo Halogeno: El Cable AWG 8 Blanco es un componente diseñado para actuar como un conductor eléctrico dentro de instalaciones eléctricas. Este es un cable de calibre 8 AWG, fabricado en cobre, un aislamiento en PVC color negro; el cual protege al conductor contra altas temperaturas, humedad y agentes químicos, y una sección nominal de ~8.37 mm². | M | 1800 | 12019 | 21634200 | 12257 | 22062600 | 12030 | 21654000 | 10519 | 18934200 | 10870 | 19566000
8 | 26121613 | Cable # 8 AWG a 600V 75°c color verde-Bajo Halogeno: El Cable AWG 8 Verde es un componente diseñado para actuar como un conductor eléctrico, usualmente fabricado en cobre electrolítico junto con un aislamiento en PVC; el cual protege al conductor contra altas temperaturas, humedad y agentes químicos, así como una cubierta protectora en nylon | M | 2400 | 12019 | 28845600 | 12257 | 29416800 | 12118 | 29083200 | 10519 | 25245600 | 10870 | 26088000
9 | 39121624 | Portafusible DC 10x38 1000V: El portafusible DC 10x38 1000V Moreday es un equipo diseñado para almacenar fusibles cilíndricos de 10mm de diámetros y 38mm de longitud en sistemas eléctricos con corriente continua (CC) de hasta 1000V | UN | 480 | 25466 | 12223680 | 25823 | 12395040 | 25529 | 12253920 | 44625 | 21420000 | 46113 | 22134240
10 | 39121611 | Fusible DC 20A 10x38 1000VDC: Fusible cilindrico ,soporta hasta 20 amperios antes de fundirse. Además, cuenta con unas dimensiones de 10 mm de diámetro, y 38 mm de largo, que suele ser un tamaño estándar en este tipo de productos. Respecto a su tensión máxima, esté puede funcionar en sistemas de hasta 1000 voltios en corriente continua | UN | 480 | 9877 | 4740960 | 9996 | 4798080 | 9912 | 4757760 | 17850 | 8568000 | 18445 | 8853600
11 | 39121640 | Breaker Solar DC 2X20A 800V: Breaker solar DC SUNTREE 2 polos 2×20 A-800 VDC, diseñado para la protección de sistemas fotovoltaicos en corriente continua. Dispone de dos polos independientes, ideal para la protección de strings de paneles solares, baterías, entradas de inversores y cargas DC con corrientes iguales o menores a 16 A por polo. Opera con un voltaje nominal de hasta 800 VDC, adecuado para configuraciones en serie de alto voltaje. Permite montaje en riel DIN (Omega), presenta dimensiones de 90 × 36 × 76 mm, disipación de potencia de 1,6 W y una vida útil de 20.000 maniobras. | UN | 360 | 95676 | 34443360 | 97104 | 34957440 | 96271 | 34657560 | 160650 | 57834000 | 166005 | 59761800
12 | 39122231 | DPS Solar DC 2P 800VDC 20/40kA: El DPS Solar DC 2P 800VDC 20/40kA , dispositivo de protección para sistemas fotovoltaicos en corriente continua, con tensión nominal de 800 V CC y dos polos. Dispone de una corriente de descarga nominal de 20 kA (máx. 40 kA), tiempo de respuesta menor a 25 ns, grado de protección IP20 y tecnología limitadora de presión. Está diseñado para operar en un rango de temperatura ambiente de -40 °C a +70 °C. | UN | 120 | 95676 | 11481120 | 96985 | 11638200 | 84106 | 10092720 | 296881 | 35625720 | 306777 | 36813240
13 | 39121101 | Caja Mini Pragmática De 8 Circuitos De Sobreponer TIPO RIEL: Tablero eléctrico de sobreponer para 8 polos, para protección y distribución de circuitos eléctricos. Fabricado en plástico ABS, apto para uso en exteriores, con puerta frontal de seguridad y montaje superficial sin obras civiles. Diseño de dimensiones compactas, adecuado para alojar protecciones de 8 polos, que ayuda a reducir la propagación de fuego en caso de cortocircuito. Norma RETIE. | UN | 120 | 137445 | 16493400 | 139468 | 16736160 | 138014 | 16561680 | 250793 | 30095160 | 259152 | 31098240
14 | 39131706 | Tuberia IMC de 1 pulg por 3 metros: Tubería IMC (Intermediate Metal Conduit) de 1 pulgada, fabricada en acero electrogalvanizado, utilizada para la canalización y protección de conductores eléctricos en instalaciones visibles u ocultas de tipo industrial, comercial y hospitalario. Cuenta con diámetro externo de 32,77 mm, espesor de pared de 2,35 mm y longitud de 3 metros. Cumple normas ASTM A1011, UL 1242, ANSI C80.6 y NTC 103, con acabado interior liso que evita daños al aislamiento de los cables. | UN | 120 | 145299 | 17435880 | 146846 | 17621520 | 145829 | 17499480 | 88715 | 10645800 | 91672 | 11000640
15 | 39131706 | Curva IMC de 1 pulgada: Curva 90 Grados Galvanizada IMC de 1 | UN | 360 | 8092 | 2913120 | 8211 | 2955960 | 8131 | 2927160 | 12504 | 4501440 | 12921 | 4651560
16 | 39131706 | UNION CONDUIT GALVANIZADO IMC 1″: UNION CONDUIT GALVANIZADO IMC 1″ Las uniones CONDU-IT imc, son accesorios de canalización utilizadas para las instalaciones eléctricas (ocultas ó visibles) empleados para cualquier tipo de edificación, | UN | 240 | 2856 | 685440 | 2856 | 685440 | 2876 | 690240 | 2749 | 659760 | 2841 | 681840
17 | 39121102 | Tomacorrientes dobles de 120v: Tomacorriente doble 120 V con polo a tierra, fabricado en material termoplástico autoextinguible color blanco, cumplimiento de normativa vigente (RETIE). | UN | 600 | 11662 | 6997200 | 11900 | 7140000 | 11681 | 7008600 | 9853 | 5911800 | 10182 | 6109200
18 | 39121633 | Interruptor Simple Unipolar: Interruptor sencillo de pared, certificado RETIE, para tensión de 110 V y corriente nominal de 10 A, destinado al control de circuitos de iluminación en instalaciones residenciales, comerciales e institucionales. Fabricado en material PC (policarbonato) de color blanco, apto para montaje en caja estándar, incluye tapa de sujeción, garantizando una instalación segura y conforme a la normativa vigente. | UN | 480 | 7854 | 3769920 | 7973 | 3827040 | 7889 | 3786720 | 8604 | 4129920 | 8890 | 4267200
19 | 95121640 | Tubería de 1/2" EMT: Tubo Metalico EMT Conduit Galvanizado de 1/2 Pulgadas x 3 mts | UN | 1440 | 28679 | 41297760 | 29274 | 42154560 | 28798 | 41469120 | 29313 | 42210720 | 30290 | 43617600
20 | 39121308 | Cajas 5800 rawelt: Caja eléctrica 5800, 2 X4, rawelt a aluminio salida 1/2, para empalme y derivación de conductores eléctricos., Norma RETIE. | UN | 1200 | 15113 | 18135600 | 15351 | 18421200 | 15242 | 18290400 | 13650 | 16380000 | 14105 | 16926000
21 | 40172608 | Terminal emt de 1/2": Terminal EMT 1/2'', certificado RETIE, para instalaciones eléctricas utilizado como unión entre tubería y caja eléctrica. Fabricado en galvanizado o aluminio, con alta resistencia al impacto y a la humedad, apto para uso interior y exterior, garantizando una conexión segura y duradera. | UN | 2400 | 1071 | 2570400 | 1071 | 2570400 | 1082 | 2596800 | 1083 | 2599200 | 1120 | 2688000
22 | 39111806 | Cajas octagonales rawelt: Caja octagonal rawelt Fundicion Aluminio Octagonal con salida 1/2 pulgada 5 pulgada Huecos | UN | 480 | 18088 | 8682240 | 18326 | 8796480 | 18263 | 8766240 | 50575 | 24276000 | 115192 | 55292160
23 | 39111505 | Luminaria led de 9w: Luminaria LED de 9 W, certificada RETIE, para iluminación interior, operación en 120 V CA, alta eficiencia energética y bajo consumo. Ofrece encendido instantáneo, larga vida útil y baja emisión de calor, apta para aplicaciones residenciales, comerciales e institucionales.Dimensiones aproximadas: Diámetro: 110–120 mm,Altura: 25–35 mm.Diseñada para montaje superficial o empotrado, conforme a la normativa eléctrica vigente. | UN | 480 | 23800 | 11424000 | 24157 | 11595360 | 23861 | 11453280 | 24269 | 11649120 | 25078 | 12037440
24 | 26121629 | Cable Aislado No 12 AWG Cobre THHN Color Blanco Rollo de 50: Cable eléctrico THHN/THWN-2 CENTELSA calibre 12 AWG, con conductor de cobre suave de 19 hilos y sección nominal de 3,31 mm², para instalaciones de baja tensión en ambientes secos y húmedos. Aislamiento en PVC conforme a UL 83, tensión nominal 600 V y temperatura de operación hasta 90 °C. Ampacidad 30 A (hasta tres conductores) y 40 A en conductor libre en aire, según NEC. | ROL | 120 | 197659 | 23719080 | 199682 | 23961840 | 198203 | 23784360 | 3991 | 478920 | 4124 | 494880
25 | 26121629 | Cable Aislado No 12 AWG Cobre THHN Color Negro Rollo de 50: Cable eléctrico THHN/THWN-2 calibre 12 AWG, con conductor de cobre y aislamiento en PVC con chaqueta de nailon, para instalaciones eléctricas de fuerza, control y alumbrado en ambientes secos y húmedos. Tensión nominal 600 V, temperatura de operación hasta 90 °C, ampacidad 30 A en canalización y 40 A al aire, conforme a NTC 1332, UL 83 y RETIE. | ROL | 120 | 197659 | 23719080 | 200277 | 24033240 | 199277 | 23913240 | 3991 | 478920 | 4124 | 494880
26 | 26121629 | Cable Aislado No 12 AWG Cobre THHN Color Verde Rollo de 50: Cable eléctrico THHN/THWN-2 CENTELSA calibre 12 AWG, con conductor de cobre suave de 19 hilos y sección nominal de 3,31 mm², para instalaciones eléctricas en ambientes secos y húmedos. Aislamiento en PVC conforme a UL 83, tensión nominal 600 V, temperatura de operación 90 °C y ampacidad de 30 A en canalización y 40 A al aire, según NEC. Cumple normas ASTM, UL y NTC. | ROL | 120 | 197659 | 23719080 | 200396 | 24047520 | 199243 | 23909160 | 3991 | 478920 | 4124 | 494880
27 | 30102409 | Varilla de cobre con grapa: Varilla de cobre de 14 28MM x 1 50 de Cobre Macizo VCU C150, con grapa. | UN | 120 | 286909 | 34429080 | 290836 | 34900320 | 288894 | 34667280 | 274533 | 32943960 | 283684 | 34042080
28 | 39121640 | Breaker de Riel AC 2X40A 230V-6KA: Breaker LUMEK de 2 polos, 40 A, con disparo térmico y magnético , con curva de disparo tipo C. Opera en corriente alterna, con tensión máxima de 240 V AC (1P) y 400 V AC (2P), frecuencia 50/60 Hz, y accionamiento manual para seccionamiento del circuito. Con resistencia mecánica de 25.000 maniobras y resistencia eléctrica de 6.000 maniobras. | UN | 120 | 49861 | 5983320 | 50456 | 6054720 | 50020 | 6002400 | 23903 | 2868360 | 24700 | 2964000
29 | 39121640 | Breaker de Riel AC 1X40A 230V-6KA: Breaker termomagnético, tipo aislador eléctrico conforme a RETIE, para corriente alterna, destinado a la protección de circuitos de baja tensión. Opera en un rango de corriente de 16–40 A, con capacidad de interrupción ante sobrecorriente y cortocircuito. Incorpora terminales de línea y carga en cobre estañado con terminación en punto de plata, que aseguran baja resistencia de contacto y alta confiabilidad eléctrica. | UN | 120 | 21539 | 2584680 | 21777 | 2613240 | 21569 | 2588280 | 11960 | 1435200 | 12358 | 1482960
30 | 39121640 | Breaker de Riel AC 1X20A 230V-6KA: Breaker AC de 1 polo, 20 A, con limitación de corriente y disparo termomagnético (térmico y magnético). Con curva de disparo tipo C, con tensión máxima de 240 V AC (1P) y 400 V AC (2P), frecuencia 50/60 Hz, y accionamiento manual para seccionamiento del circuito. Ofrece resistencia mecánica de 25.000 maniobras y resistencia eléctrica de 6.000 maniobras. | UN | 480 | 21539 | 10338720 | 21777 | 10452960 | 21733 | 10431840 | 11960 | 5740800 | 12358 | 5931840
31 | 39121405 | Terminal de Ojo Cable 50mm - Ojo 10mm: El Terminal de Ojo Cable 50mm - Ojo 10mm sirve para crimpar cableado de 50 mm de sección y hacer la conexión sobre un tornillo de 10 mm de diámetro | UN | 2400 | 6426 | 15422400 | 6545 | 15708000 | 6471 | 15530400 | 18326 | 43982400 | 17612 | 42268800
32 | 39121409 | Conector MC4Conector MC4: fotovoltaico,macho - hembra paquete de 10 pares, para cables solares de 4–6 mm². Tensión nominal 1000 V CC, corriente hasta 30 A, grado de protección IP67 y rango de operación −40 °C a +90 °C. certificado RETIE. | UN | 1200 | 7378 | 8853600 | 7497 | 8996400 | 7390 | 8868000 | 15083 | 18099600 | 15586 | 18703200
33 | 30111505 | Pilote de Concreto Piramidal: Pilote de concreto piramidal, elemento prefabricado para cimentación y anclaje de estructuras, fabricado en concreto de alta resistencia, con geometría piramidal que optimiza la distribución de cargas y estabilidad. | UN | 1440 | 42364 | 61004160 | 42840 | 61689600 | 42391 | 61043040 | 106743 | 153709920 | 121856 | 175472640
34 | 39121434 | Unión EMT 1/2": Union Conduit 1/2" tubo metálico fabricado en acero galvanizado o aluminio, materiales altamente resistentes a la corrosión y al desgaste. | UN | 2400 | 1190 | 2856000 | 1190 | 2856000 | 1197 | 2872800 | 1173 | 2815200 | 1212 | 2908800
35 | 39131719 | Curva EMT 1/2": Curva 90° EMT Conduit Galvanizada tipo pesada 1/2". | UN | 1200 | 1666 | 1999200 | 1666 | 1999200 | 1673 | 2007600 | 1767 | 2120400 | 1826 | 2191200
36 | 39111521 | Plafon: Plafón para bombillo con rosca E27, policarbonato | UN | 480 | 5593 | 2684640 | 5712 | 2741760 | 5599 | 2687520 | 26775 | 12852000 | 27668 | 13280640
37 | 26121634 | Cable Unifilar 32 mm² Rojo: Cable unifilar 32 mm², conductor de cobre flexible clase 5, 1 conductor de 9,4 mm de diámetro. Aislamiento XLPE color natural (1 mm) y cubierta de poliolefina verde libre de halógenos (1,4 mm). Tensión nominal 0,6/1 kV, temperatura máxima 90 °C. | M | 600 | 56287 | 33772200 | 56882 | 34129200 | 56308 | 33784800 | 28560 | 17136000 | 29512 | 17707200
38 | 39121432 | Terminal Negro tipo ojo32mm²: Terminal ojo negro o amarillo, 32 mm² (4 AWG). | UN | 3600 | 8806 | 31701600 | 8925 | 32130000 | 8842 | 31831200 | 1428 | 5140800 | 1476 | 5313600
39 | 26121634 | Cable Unifilar 32 mm² Negro: Cable unifilar de potencia 32 mm², conductor de cobre flexible clase 5, sección sólida de 9,4 mm de diámetro. Aislamiento XLPE (1 mm) y cubierta de poliolefina negra (1,4 mm) resistente a temperatura, mecánica, química y UV. Tensión nominal 0,6/1 kV, temperatura máxima de operación 90 °C. | M | 600 | 56287 | 33772200 | 57358 | 34414800 | 56624 | 33974400 | 16584 | 9950400 | 17137 | 10282200
40 | 26121634 | Cable Unifilar 10 awg bajo en halogenos verde: Cable Aislado No 10 AWG Cobre HFFR Libre Halogenos | M | 3600 | 6545 | 23562000 | 6664 | 23990400 | 6570 | 23652000 | 6729 | 24224400 | 6954 | 25034400
41 | 39121432 | Terminal Negro tipo ojo 6mm²: Terminal ojo negro o amarillo, 6 mm² (10 AWG). | UN | 2400 | 357 | 856800 | 357 | 856800 | 358 | 859200 | 8925 | 21420000 | 9223 | 22135200
42 | 39121702 | Riel Chanel 3/4: Perfil metálico tipo channel fabricado en acero estructural con recubrimiento galvanizado anticorrosivo. Espesor mínimo 2 mm. Compatible con accesorios tipo unistrut. Longitud 3 metros. | UN | 120 | 93653 | 11238360 | 95081 | 11409720 | 94073 | 11288760 | 89250 | 10710000 | 92225 | 11067000
43 | 39121701 | Abrazadera unistrut 1" Galvanizada: Abrazadera metálica para fijación de tubería a riel channel. Fabricada en acero galvanizado resistente a la corrosión. Compatible con tubería de 1". Con sistema de fijación mecánica. | UN | 1200 | 1904 | 2284800 | 1904 | 2284800 | 1904 | 2284800 | 2678 | 3213600 | 2767 | 3320400
44 | 39121701 | Abrazadera doble oreja 1" Galvanizada: Abrazadera metálica tipo doble oreja fabricada en acero galvanizado para sujeción de tubería eléctrica de 1". Con perforaciones para anclaje mediante tornillos o chazos. | UN | 3600 | 595 | 2142000 | 595 | 2142000 | 597 | 2149200 | 705 | 2538000 | 729 | 2624400
45 | 39121701 | Abrazadera unistrut 1/2" Galvanizada: Abrazadera metálica para fijación de tubería a riel channel. Fabricada en acero galvanizado resistente a la corrosión. Compatible con tubería de 1/2". Con sistema de fijación mecánica. | UN | 1200 | 357 | 428400 | 357 | 428400 | 359 | 430800 | 996 | 1195200 | 1029 | 1234800
46 | 39121701 | Abrazadera doble oreja 1/2" Galvanizada: Abrazadera metálica tipo doble oreja fabricada en acero galvanizado para sujeción de tubería eléctrica de 1/2". Con perforaciones para anclaje mediante tornillos o chazos. | UN | 3600 | 1547 | 5569200 | 1547 | 5569200 | 1558 | 5608800 | 321 | 1155600 | 332 | 1195200
47 | 39121307 | Caja de Inspeccion 60X60 con Tapa: Caja para inspección y derivación de conductores eléctricos con dimensiones mínimas de 60 cm x 60 cm. Fabricada en material PVC o concreto reforzado o metálica. Tapa removible con sistema de fijación con marco metálico. | UN | 240 | 212296 | 50951040 | 214676 | 51522240 | 212868 | 51088320 | 357000 | 85680000 | 368900 | 88536000
48 | 31161603 | Tornillo 3/8 Galvanizado:Tornillo de fijación fabricado en acero de alta resistencia con acabado galvanizado anticorrosivo. Diámetro nominal 3/8". Rosca estándar | UN | 7200 | 1309 | 9424800 | 1309 | 9424800 | 1321 | 9511200 | 5355 | 38556000 | 5534 | 39844800
49 | 31162101 | Chazos 3/8 Galvanizado: Anclaje expansivo metálico para fijación en concreto o mampostería. Fabricado en acero galvanizado. Diámetro nominal 3/8". | UN | 7200 | 833 | 5997600 | 833 | 5997600 | 838 | 6033600 | 12495 | 89964000 | 12912 | 92966400
50 | 39131706 | Tubo Pvc 1 pulgada: Tubería rígida PVC para canalización eléctrica. Diámetro nominal 1". Color gris eléctrico. Alta resistencia mecánica y a la humedad. Longitud comercial aproximada 3 m. Cumplimiento RETIE. | UN | 1200 | 21420 | 25704000 | 21777 | 26132400 | 21457 | 25748400 | 9000 | 10800000 | 9300 | 11160000
51 | 39121409 | Terminal PVC 1 ": Accesorio terminal para tubería PVC de 1". Fabricado en PVC rígido. Permite protección del conductor en el punto de salida de la tubería. | UN | 240 | 2618 | 628320 | 2618 | 628320 | 2643 | 634320 | 1096 | 263040 | 1133 | 271920
52 | 39131718 | Coraza 1 ": Tubería flexible metálica tipo coraza fabricada en acero galvanizado. Diámetro nominal 1". Alta resistencia mecánica para protección de conductores eléctricos. | M | 1200 | 13685 | 16422000 | 13923 | 16707600 | 13803 | 16563600 | 13548 | 16257600 | 14000 | 16800000
53 | 39121409 | Terminal para coraza Metalica Recto 1": Conector recto para conexión de coraza metálica de 1" a cajas eléctricas. Fabricado en acero galvanizado. Incluye tuerca de fijación. | UN | 240 | 8925 | 2142000 | 9044 | 2170560 | 8999 | 2159760 | 6862 | 1646880 | 7090 | 1701600
54 | 39121409 | Terminal para coraza Metalica Curvo 1 ": Conector curvo tipo 90° para conexión de coraza metálica de 1". Fabricado en acero galvanizado. Incluye sistema de fijación. | UN | 240 | 17136 | 4112640 | 17374 | 4169760 | 17222 | 4133280 | 11071 | 2657040 | 11440 | 2745600
55 | 39121445 | Capuchon Conductor RX: Capuchón aislante fabricado en material termoplástico o PVC con alta resistencia dieléctrica, utilizado para protección de puntas de conductores eléctricos. | UN | 3600 | 5831 | 20991600 | 5950 | 21420000 | 5863 | 21106800 | 7140 | 25704000 | 7378 | 26560800
56 | 39121613 | Conector Puesta Tierra: Conector para sistema de puesta a tierra fabricado en cobre o bronce de alta conductividad. Sistema de sujeción mediante tornillo de presión. Cumplimiento RETIE. | UN | 120 | 14637 | 1756440 | 14875 | 1785000 | 14682 | 1761840 | 20171 | 2420520 | 20843 | 2501160
57 | 39121410 | Repartidor Bornera 125A 750V: Bloque repartidor de potencia con corriente nominal mínima de 125A y tensión de operación de hasta 750V. Fabricado con conductor interno en cobre o latón y aislamiento en material termoplástico autoextinguible. Montaje en riel DIN. | UN | 120 | 68068 | 8168160 | 69377 | 8325240 | 68379 | 8205480 | 107100 | 12852000 | 110670 | 13280400
58 | 39121702 | Riel Din 3/4: Perfil metálico tipo riel DIN fabricado en acero galvanizado para montaje de dispositivos eléctricos modulares. Longitud 1 m. | UN | 120 | 9282 | 1113840 | 9401 | 1128120 | 9320 | 1118400 | 8907 | 1068840 | 9204 | 1104480
59 | 39121321 | Caja de Protección Metálica para Exterior IP55 60x40x20: Gabinete metálico con dimensiones mínimas de 60x40x20 cm, fabricado en acero laminado con pintura electrostática anticorrosiva. Grado de protección mínimo IP55 para uso interior. | UN | 120 | 465409 | 55849080 | 473025 | 56763000 | 469860 | 56383200 | 517650 | 62118000 | 534905 | 64188600
60 | 39131708 | Conduleta EMT en L 1": Caja de paso tipo conduleta para tubería EMT de 3/4", configuración tipo L (ángulo de 90°). Fabricada en aluminio fundido o aleación metálica anticorrosiva con acabado resistente a la intemperie. Debe incluir tapa removible con empaque y tornillos de fijación que garantice adecuado sellado. Rosca o conexión compatible con tubería EMT de 3/4". Uso para derivación o inspección de conductores eléctricos en canalizaciones. Cumplimiento RETIE y NTC 2050. | UN | 240 | 20706 | 4969440 | 20944 | 5026560 | 20798 | 4991520 | 15538 | 3729120 | 16056 | 3853440
61 | 39131708 | Conduleta EMT 3 salidas 1": Caja de paso tipo conduleta para tubería EMT de 3/4" con tres salidas para conexión de canalizaciones eléctricas. Fabricada en aluminio fundido o aleación metálica resistente a la corrosión. Incluye tapa removible con tornillos y empaque de sellado. Diseñada para facilitar derivaciones y mantenimiento de conductores en instalaciones eléctricas. Compatible con tubería EMT de 3/4". Cumplimiento RETIE y NTC 2050. | UN | 240 | 18802 | 4512480 | 19159 | 4598160 | 18986 | 4556640 | 23532 | 5647680 | 24316 | 5835840
62 | 39121445 | Protector bornes Baterías GEL par Rojo y Negro: Los Protectores de bornes Baterías GEL Rojo y Negro para conector de 32mm2 son accesorios fabricados en Policloruro de Vinilo, más conocido como PVC, un material derivado del plástico con un tacto en goma, los cuales, hacen de estos protectores, un accesorio flexible y resistente para proteger las baterías de un sistema fotovoltaico | UN | 960 | 11067 | 10624320 | 11305 | 10852800 | 11136 | 10690560 | 16958 | 16279680 | 17523 | 16822080
63 | 30101504 | Estiba Plástica Ventilada 120 cm x 50 cm x 14,5 cm | UN | 120 | 167552 | 20106240 | 169694 | 20363280 | 168598 | 20231760 | 535500 | 64260000 | 553350 | 66402000
64 | 13111309 | Espuma expansiva para relleno: Sikaboom M Espuma Expansiva Para Relleno Y Aislamiento Amarillo 300ml presentación spray | UN | 120 | 34986 | 4198320 | 35581 | 4269720 | 35063 | 4207560 | 102995 | 12359400 | 106428 | 12771360
65 | 31151904 | Amarres Plásticos Abrazadera 3.6mm X 20 Cm Paquete X 100 | UN | 120 | 119 | 14280 | 119 | 14280 | 120 | 14400 | 11751 | 1410120 | 12142 | 1457040
66 | 31201502 | Cinta autofundente Blanco calibre 8: Aislamiento hasta voltajes de 69KV. Buena compatibilidad con todos los cables dieléctricos, Grosor: 0.76 mm, Temperatura 90°C, Resistencia de aislamiento ＞1x106MΩ, Largo 9.1 m Y Ancho 19 mm. | UN | 240 | 73066 | 17535840 | 74018 | 17764320 | 73684 | 17684160 | 99782 | 23947680 | 103108 | 24745920
67 | 30191501 | Escalera para electricista tipo tijera en fibra de vidrio de 7 escalones: Escalera tipo tijera para uso industrial, fabricada en fibra de vidrio aislante, con 7 escalones y altura aproximada de 2,1 metros. Debe contar con plataforma superior en plástico ABS, bisagras en acero galvanizado, peldaños planos en aluminio ranurado antideslizante y zapatas con base metálica y recubrimiento de caucho para mayor estabilidad. Capacidad mínima de carga 300 lb (136 kg). Clasificación tipo IA para uso industrial. Debe cumplir con norma ANSI A14.5 o equivalente y contar con certificación de calidad del fabricante. | UN | 1 | 1297100 | 1297100 | 1311618 | 1311618 | 1309555 | 1309555 | 1249500 | 1249500 | 1291150 | 1291150
68 | 46182306 | Arnés de seguridad certificado: Sistema de protección para trabajo en alturas conforme normativa colombiana. | UN | 3 | 197302 | 591906 | 201110 | 603330 | 198552 | 595656 | 232050 | 696150 | 239785 | 719355
69 | 46181701 | Casco dieléctrico clase E: Protección eléctrica hasta 20kV. | UN | 3 | 178024 | 534072 | 179809 | 539427 | 179457 | 538371 | 80325 | 240975 | 83003 | 249009
70 | 46181504 | Guantes dieléctricos clase 00/0: Protección para trabajos hasta 1000V. | UN | 3 | 198492 | 595476 | 202300 | 606900 | 199696 | 599088 | 714000 | 2142000 | 737800 | 2213400
71 | 46181802 | Gafas de seguridad industrial: Protección ocular en perforaciones y conexiones. | UN | 3 | 7140 | 21420 | 7259 | 21777 | 7169 | 21507 | 22134 | 66402 | 22872 | 68616
72 | 46191601 | Extintor Tipo ABC: Equipo portátil para atención de incendios eléctricos. | UN | 1 | 130781 | 130781 | 133280 | 133280 | 131614 | 131614 | 132983 | 132983 | 137415 | 137415
73 | 27112703 | Juego de taladro y atornillador inalámbrico 18V con juego de puntas: Herramienta portátil para perforación y fijación. Debe contar con engranajes metálicos, empuñadura ergonómica antideslizante y batería recargable de 18V. Capacidad mínima de perforación: acero 13 mm, madera 36 mm, mampostería 13 mm. Velocidad sin carga: 0–400 rpm (baja) y 0–1300 rpm (alta). Impactos por minuto: 0–6000 ipm (baja) y 0–19500 ipm (alta). Torque mínimo: fuerte 42 Nm, suave 27 Nm. Debe incluir atornillador de impacto con torque mínimo de 155 Nm, cargador, mínimo dos baterías recargables y juego mínimo de 40 puntas de atornillado. Incluye estuche o maletín de transporte. | UN | 1 | 2014789 | 2014789 | 2037161 | 2037161 | 2017782 | 2017782 | 1085994 | 1085994 | 1122194 | 1122194
74 | 44102406 | Kit Rotuladora Dymo Letratag 100h + 3 Cintas + Soporte para Pared Gris: Kit Rotulador Dymo, Imprime en papel, plástico y nylon para adhesión a tela. Incluye 1 rollo de cinta de papel (negra/blanca) de 12 mm × 4 m. Soporta texto alfanumérico con pantalla VCL de 13 caracteres, 5 tamaños de letras, 7 estilos de impresión y 8 estilos de enmarcado. Memoria para 9 etiquetas y función de impresión de 2 línea | UN | 1 | 579530 | 579530 | 589050 | 589050 | 583013 | 583013 | 928200 | 928200 | 959140 | 959140
75 | 27112703 | Taladro percutor inalámbrico 18V con juego de brocas: Herramienta para perforación en acero, madera y mampostería. Capacidad mínima de perforación: acero 13 mm, madera 36 mm, mampostería 13 mm. Velocidad sin carga: 0–400 rpm (baja) y 0–1300 rpm (alta). Impactos por minuto: 0–6000 ipm (baja) y 0–19500 ipm (alta). Torque mínimo: fuerte 42 Nm, suave 27 Nm. Alimentación mediante batería recargable de 18V. Debe incluir cargador, mínimo dos baterías recargables y juego mínimo de 75 piezas de brocas y accesorios (brocas para metal, madera y mampostería, puntas de atornillado Phillips, Pozidriv, Torx y ranuradas, llaves hexagonales y portapuntas magnético). Incluye estuche organizador. | UN | 1 | 1193332 | 1193332 | 1210706 | 1210706 | 1201719 | 1201719 | 482664 | 482664 | 498753 | 498753
76 | 41111610 | Nivel láser de líneas cruzadas: Equipo de medición para nivelación y alineación de estructuras. Debe proyectar línea horizontal y vertical en cruz. Alcance mínimo visible de 25 metros y hasta 80 metros con detector. Precisión mínima ±3 mm a 10 m. Sistema de autonivelación con corrección mínima de 4°. Ángulo de apertura aproximado horizontal 180° y vertical 160°. Tiempo de autonivelación máximo de 3 segundos. Clasificación de protección mínima IP54. Alimentación mediante batería recargable de litio. Debe incluir cargador, soporte de montaje, batería recargable y estuche o bolsa de transporte. | UN | 1 | 5910016 | 5910016 | 6000218 | 6000218 | 5968802 | 5968802 | 696864 | 696864 | 720093 | 720093
77 | 27112708 | Pulidora eléctrica (miniesmeriladora) de 4 1/2": Herramienta eléctrica diseñada para trabajos profesionales de albañilería, herrería, mantenimiento y construcción, utilizada para esmerilado, lijado y corte de metales y piedra sin uso de agua. Debe contar con motor de mínimo 1300 W, gatillo interruptor tipo paleta y caja de engranajes reforzada que evite la rotura del mecanismo de bloqueo del eje. Debe permitir operación con guantes de seguridad y cumplir certificación técnica aplicable. Especificaciones mínimas: potencia 1300 W, velocidad 11.000 rpm, diámetro de disco 115 mm (4 1/2"), grosor máximo del disco 7.2 mm, rosca del eje 14 mm (5/8"), voltaje 120 V, corriente 11 A, frecuencia 50/60 Hz, longitud aproximada 325 mm, peso aproximado 2.8 kg. Debe incluir mínimo: 1 miniesmeriladora, 1 llave de ajuste, 1 empuñadura lateral, disco de corte e instructivo de operación. El equipo debe entregarse en empaque original o estuche. | UN | 2 | 1038394 | 2076788 | 1057553 | 2115106 | 1041483 | 2082966 | 392700 | 785400 | 405790 | 811580
78 | 27113200 | Juego de herramientas aisladas para electricista 1000 V – 37 piezas: Kit portátil de herramientas aisladas para trabajos eléctricos con protección hasta 1000 V, conforme a norma EN 60900 (VDE). Debe suministrarse en bandeja organizadora de espuma EVA o sistema modular con estuche rígido de transporte. El kit debe incluir mínimo 12 vasos aislados de 6 puntos (8–19 mm), trinquete aislado de 72 dientes, barra de extensión aislada de 3", cuatro alicates aislados (corte lateral, combinación, punta larga y pelacables), destornillador dinamométrico de 1–5 Nm con puntas intercambiables y diez destornilladores aislados tipo ranurado, Phillips y Pozidriv. Las herramientas deben contar con aislamiento de doble color para verificación de seguridad, estar probadas individualmente para uso en entornos energizados y entregarse en empaque original o estuche. | UN | 2 | 3422797 | 6845594 | 3466708 | 6933416 | 3451958 | 6903916 | 6604500 | 13209000 | 6824650 | 13649300
79 | 27112147 | Kit crimpadora para conectores solares MC4/MC6: Kit profesional para instalación y mantenimiento de sistemas fotovoltaicos. Debe incluir herramienta crimpadora para conectores MC4/MC6 compatible con cables AWG 14–10 (2.5–6 mm²) con mecanismo de trinquete y troqueles de precisión; pelacables multifuncional para calibres AWG 20–10; mínimo 20 pares de conectores solares macho y hembra, 20 pares de pines de conector solar, dos llaves para conectores solares y estuche u organizador portátil. Los conectores deben ser compatibles con cable fotovoltaico, contar con anillo de sellado para protección contra humedad, aislamiento en material resistente y pines de cobre estañado que garanticen conexión segura y durabilidad. El kit debe entregarse en empaque original con ficha técnica o catálogo del fabricante donde se identifique marca y modelo del producto ofertado. | UN | 2 | 361165 | 722330 | 367710 | 735420 | 363602 | 727204 | 339864 | 679728 | 351193 | 702386
80 | 41111600 | Medidor de distancia láser: con rango mínimo de medición de 262 ft (≈80 m) y precisión ±1/16". Debe permitir medición de distancia, área, volumen, mínimo/máximo, suma/resta, replanteo y funciones pitagóricas. Láser Clase II 635 nm, unidades métricas y estándar, memoria mínima de 20 mediciones, apagado automático, protección IP54 contra polvo y agua, pantalla iluminada y rosca 1/4" para trípode. Incluye bolsa de transporte y 2 baterías AAA. | UN | 2 | 271439 | 542878 | 275366 | 550732 | 272182 | 544364 | 465260 | 930520 | 480769 | 961538
81 | 41111604 | Cinta métrica 10 m: fabricada en fibra de vidrio recubierta en PVC, con graduación en sistema métrico y pulgadas. Caja en ABS de alto impacto, ancho aproximado de hoja 12,8 mm y grosor 0,45 mm, con 24 hilos de fibra de vidrio para mayor resistencia. | UN | 2 | 44030 | 88060 | 44744 | 89488 | 44457 | 88914 | 26775 | 53550 | 27668 | 55336
82 | 41111604 | Cinta métrica 5 metros (16 pies): tipo Tough Case o equivalente, con carcasa resistente a impactos y sistema de bloqueo. Graduación en sistema métrico e imperial para uso técnico. | UN | 2 | 759458 | 1518916 | 768621 | 1537242 | 760771 | 1521542 | 42840 | 85680 | 44268 | 88536
83 | 24112401 | Caja de herramientas móvil: Caja de herramientas tipo carro móvil 3 en 1, fabricada en material resistente, con capacidad mínima de carga de 45 kg (≈80 L). Dimensiones aproximadas 630 mm alto, 559 mm ancho y 280 mm fondo. Diseñada para transporte y almacenamiento organizado de herramientas. | UN | 2 | 903805 | 1807610 | 917609 | 1835218 | 904975 | 1809950 | 403410 | 806820 | 416857 | 833714
84 | 41113630 | Multímetro digital True RMS CAT III/IV: Medición hasta 1000V AC/DC, categoría mínima CAT III 600V, cumplimiento IEC 61010 y RETIE. | UN | 3 | 441728 | 1325184 | 448273 | 1344819 | 443455 | 1330365 | 2678571 | 8035713 | 2767857 | 8303571
85 | 41113637 | Pinza amperimétrica DC/AC: Medición hasta 600A DC/AC para verificación de strings y banco de baterías. | UN | 3 | 365211 | 1095633 | 369019 | 1107057 | 367334 | 1102002 | 2678036 | 8034108 | 2767303 | 8301909
86 | 41113600 | Medidor de potencia eléctrica: para monitoreo de voltaje, corriente, potencia y consumo energético (kWh). Rango de medición de potencia 0–1800 W, voltaje 120 V, corriente máxima 15 A y frecuencia 60 Hz. Registro de consumo energético 0.000 a 9999 kWh con precisión aproximada ±2%. Fabricado en material ABS, diseño compacto y peso aproximado 160 g. | UN | 2 | 125188 | 250376 | 126735 | 253470 | 125760 | 251520 | 4284000 | 8568000 | 4426800 | 8853600
87 | 41115300 | Medidor de irradiación solar portátilInstrumento portátil: para medición de radiación solar, temperatura, inclinación y orientación de paneles fotovoltaicos. Rango de medición de radiación 0 a 1400 W/m², medición de temperatura -30°C a 100°C, inclinación -90° a +90° y orientación 0° a 360°. Pantalla LCD de alto contraste, diseño compacto y resistente con protección IP40. Alimentación mediante 4 baterías AA con autonomía aproximada de 50 horas y función de apagado automático. Debe incluir sonda externa de temperatura con ventosa, maletín de transporte, baterías y manual de usuario. | UN | 2 | 714 | 1428 | 714 | 1428 | 716 | 1432 | 2677500 | 5355000 | 2766750 | 5533500
88 | 41112210 | Cámara termográfica infrarroja portátilCámara termográfica portátil: tipo bolsillo para medición de temperatura, con pantalla táctil TFT de 3.5”, resolución infrarroja mínima 120 × 90 píxeles, rango de medición de temperatura -20 °C a 400 °C y precisión ±2 °C o ±2 %. Campo de visión aproximado 50° × 38°, sensibilidad térmica ≤60 mK, enfoque fijo y espectro 7.5–14 μm. Debe contar con modos de imagen térmico, visual, fusión y PIP, zoom digital hasta 8×, paletas de color térmico y almacenamiento interno mínimo 4 GB. Conectividad Wi-Fi, batería recargable de ion de litio (≈5000 mAh) con autonomía mínima de 2 horas, puerto USB tipo C, protección IP54 y resistencia a caída mínima de 1 m. Debe incluir software de análisis para PC. | UN | 2 | 1619471 | 3238942 | 1644104 | 3288208 | 1630079 | 3260158 | 4284000 | 8568000 | 4426800 | 8853600
89 | 41113612 | Megóhmetro 1000V DC: Medición de aislamiento en conductores y arreglo fotovoltaico previo a energización (exigido por RETIE). | UN | 1 | 367115 | 367115 | 374374 | 374374 | 370699 | 370699 | 4641000 | 4641000 | 4795700 | 4795700
90 | 41113634 | Detector de tensión sin contacto: Verificación de ausencia de tensión antes de intervención eléctrica. | UN | 1 | 34867 | 34867 | 35462 | 35462 | 34981 | 34981 | 660450 | 660450 | 682465 | 682465
91 | 43222600 | GPS portátil: Georreferenciación del sistema instalado para documentación técnica. | UN | 1 | 3487771 | 3487771 | 3532753 | 3532753 | 3516814 | 3516814 | 2677500 | 2677500 | 2766750 | 2766750
92 | 41113600 | Analizador / Medidor MPPT: Verificación de punto de máxima potencia y curva I-V del arreglo fotovoltaico. | UN | 2 | 285362 | 570724 | 290598 | 581196 | 287021 | 574042 | 1535975 | 3071950 | 1587174 | 3174348
93 | 27112147 | Crimpadora hidráulica para terminales de cable: Herramienta tipo crimpadora hidráulica para prensado de terminales eléctricos en cables de potencia o cables de batería de gran calibre. Debe permitir el prensado de terminales tipo ojal o zapatas de cobre/aluminio mediante presión hidráulica. Capacidad mínima de trabajo entre 10 mm² y 120 mm² o superior. Debe incluir dados intercambiables para diferentes calibres de cable, cuerpo en acero de alta resistencia y operación manual hidráulica para garantizar conexiones firmes y seguras en instalaciones eléctricas y sistemas fotovoltaicos. | UN | 2 | 590240 | 1180480 | 601426 | 1202852 | 592107 | 1184214 | 1535903 | 3071806 | 1587100 | 3174200
94 | 27111602 | Martillo: Herramienta de impacto para fijaciones mecánicas. | UN | 2 | 44625 | 89250 | 45220 | 90440 | 44780 | 89560 | 72293 | 144586 | 74702 | 149404
95 | 27112402 | Remachadora manual tipo fuelle para remaches ciegos: Herramienta manual tipo remachadora de fuelle o acordeón para instalación de remaches ciegos (POP) en trabajos de ensamble de láminas metálicas y estructuras. Fabricada en acero de alta resistencia, con sistema extensible tipo acordeón que permite mayor fuerza de remachado y acceso a espacios reducidos. Debe ser compatible con remaches de aluminio o acero en diámetros aproximados de 1/8" (3,17 mm), 5/32" (4,0 mm) y 3/16" (4,8 mm). Debe incluir boquillas intercambiables para diferentes diámetros de remache y mango ergonómico antideslizante. | UN | 5 | 224434 | 1122170 | 228242 | 1141210 | 226575 | 1132875 | 286314 | 1431570 | 295858 | 1479290
96 | 27111602 | Dobladora de tubo con mango: Doblador de Tubo de 3/4'' y 1/2'' Conduit con Pedal Ancho incluye mango en acero glvanizado de alta durabilidad que se acomple a la dobladora. | UN | 3 | 161007 | 483021 | 163268 | 489804 | 162141 | 486423 | 606900 | 1820700 | 627130 | 1881390
97 | 41113615 | Telurómetro digital: Medición de resistencia del sistema de puesta a tierra conforme RETIE (<25 ohm residencial). | UN | 1 | 1079092 | 1079092 | 1093610 | 1093610 | 1087330 | 1087330 | 8569071 | 8569071 | 8854707 | 8854707
98 | 32111701 | Piezas de celdas solares: Celda Solar tipo M182×92mm, grado A, tecnología 10BB con eficiencia del 23.2%. Son el núcleo fotovoltaico del panel, encargadas de transformar la luz solar en electricidad. | UN | 65700 | 5950 | 390915000 | 6069 | 398733300 | 6005 | 394528500 | 27489 | 1806027300 | 28405 | 1866208500
99 | 26121500 | Ribbon: Conductores planos de cobre estañado con diámetro Ø0.3 mm, usados para interconectar las celdas y asegurar la continuidad eléctrica con baja resistencia. | KG | 153 | 454461 | 69532533 | 460768 | 70497504 | 456686 | 69872958 | 39984 | 6117552 | 41317 | 6321501
100 | 39121117 | Bus bar: BUS BAR Barra colectora de 5×0.35 mm que distribuye la energía generada por las celdas hacia el sistema de conexión del módulo. | KG | 27 | 417452 | 11271204 | 423045 | 11422215 | 417819 | 11281113 | 122987 | 3320649 | 127086 | 3431322
101 | 30171706 | Vidrio frontal: Vidrio templado de 3.2 mm de espesor (2273×1128 mm), con tratamiento antirreflejo que protege las celdas y mejora la transmisión de luz. | UN | 450 | 220745 | 99335250 | 223125 | 100406250 | 222862 | 100287900 | 81575 | 36708750 | 84294 | 37932300
102 | 30171706 | Backsheet: Lámina posterior de polímero (2277×1130 mm), brinda aislamiento eléctrico y protección contra humedad, rayos UV y daños mecánicos. | UN | 450 | 22134 | 9960300 | 22372 | 10067400 | 22274 | 10023300 | 65688 | 29559600 | 67878 | 30545100
103 | 30102015 | Eva (capa superior): Encapsulante de etilvinilacetato (2273×1120×0.6 mm), que sella las celdas entre el vidrio y el backsheet, brindando adhesión y protección mecánica. | UN | 450 | 22610 | 10174500 | 22967 | 10335150 | 22679 | 10205550 | 117453 | 52853850 | 121368 | 54615600
104 | 24141608 | Eva (capa inferior): Encapsulante de etilvinilacetato Segunda lámina de EVA (2273×1120×0.6 mm), idéntica a la superior, colocada para reforzar el encapsulado y amortiguar vibraciones internas. | UN | 450 | 22610 | 10174500 | 22967 | 10335150 | 22810 | 10264500 | 117453 | 52853850 | 121368 | 54615600
105 | 30101506 | Eva de aislamiento: Pequeña sección EVA adicional colocada en áreas específicas del módulo para mejorar la rigidez y aislamiento interno. Sus dimensiones son 30 mmx50 mm, se requieren 3 piezas para cada panel. | M2 | 4.5 | 88179 | 396805.5 | 89488 | 402696 | 88466 | 398097 | 117453 | 528538.5 | 121368 | 546156
106 | 39121309 | Epe: EPE Espuma de polietileno expandido (18×30×3 mm), utilizada para proteger el panel durante transporte y evitar golpes, sin función eléctrica. | UN | 1350 | 238 | 321300 | 238 | 321300 | 239 | 322650 | 104940 | 141669000 | 108438 | 146391300
107 | 31201624 | Marco (largo): Marco para panel solar (largo) Perfil de aluminio anodizado (2279×35×1.3 mm), que aporta estructura, protección perimetral y facilita la instalación del panel. | UN | 900 | 130186 | 117167400 | 131971 | 118773900 | 131218 | 118096200 | 45339 | 40805100 | 46850 | 42165000
108 | 31201624 | Marco (corto): Marco para panel corto Segmento de marco (1134×35×1.3 mm) que complementa la estructura del panel en el eje vertical.perfil de aluminio anodizado. | UN | 900 | 130186 | 117167400 | 131852 | 118666800 | 130860 | 117774000 | 42126 | 37913400 | 43530 | 39177000
109 | 31201607 | Caja de conexiones (JBOX): Modelo con cable de 30 cm y conectores MC4; contiene los terminales eléctricos y diodos de bypass para seguridad. | UN | 450 | 39746 | 17885700 | 40341 | 18153450 | 39800 | 17910000 | 280049 | 126022050 | 289384 | 130222800
110 | 26121500 | Pegante adhesivo de componentes estructurales: Adhesivo general utilizado durante el ensamblaje de componentes estructurales, contribuye a la estabilidad y durabilidad del módulo. | KG | 180 | 39746 | 7154280 | 40222 | 7239960 | 39898 | 7181640 | 71043 | 12787740 | 73411 | 13213980
111 | 26121500 | Pegante epóxido a+b: Sistema bicomponente en proporción 6:1 (resina y endurecedor), aplicado en zonas específicas para reforzar la unión estructural y el sellado. | KG | 18 | 72352 | 1302336 | 73066 | 1315188 | 72607 | 1306926 | 122987 | 2213766 | 127086 | 2287548
112 | 31161500 | Remaches Pop De Acero Inoxidable 1/8" X 3/16" Cabeza: PlanaRemaches ciegos tipo POP de acero inoxidable, cabeza plana, para unión de láminas metálicas y estructuras livianas. Diámetro 1/8" (3,17 mm) y longitud 3/16" (4,76 mm). Fabricados en acero inoxidable resistente a la corrosión, compatibles con remachadoras manuales tipo fuelle o convencional. Deben garantizar alta resistencia mecánica y fijación segura en aplicaciones metálicas. | UN | 1800 | 476 | 856800 | 476 | 856800 | 481 | 865800 | 8033 | 14459400 | 8300 | 14940000
113 | 30101504 | Lámina de acero inoxidable tipo 304: Lámina de acero inoxidable AISI 304, acabado gris o natural, calibre 18, resistente a la corrosión. Dimensiones aproximadas 1,22 m × 2,44 m (4 × 8 pies). Material adecuado para fabricación de estructuras metálicas, soportes o componentes industriales. | UN | 12 | 940695 | 11288340 | 954142 | 11449704 | 949564 | 11394768 | 633318 | 7599816 | 654429 | 7853148
114 | 23271816 | Flux Líquido PV: Agente fundente líquido de alta eficiencia, diseñado específicamente para procesos de soldadura automatizada y manual de células solares (Tabbing & Stringing). Formulado con un contenido de sólidos inferior al 2% y libre de halógenos, garantiza una excelente humectación de los contactos de plata y cintas de cobre sin necesidad de limpieza posterior. Su residuo es químicamente inerte, asegurando la integridad del panel contra la corrosión y el efecto PID a largo plazo (En presentación Galón) | UN | 6.075 | 564774 | 3431002.05 | 572271 | 3476546.325 | 565869 | 3437654.175 | 1215407 | 7383597.525 | 1255920 | 7629714
[6 empty] | 3466140661.55 |  | 3515264245.325 |  | 3484246450.975 |  | 6676951883.025 |  | 6943181918
OBSERVACIONES:
Se recibieron 5 cotizaciones a traves del correo electrónico institucional, las cuales fueron objeto de análisis por parte del equipo técnico del proceso. Inicialmente se procedió a verificar las cotizaciones, encontrando que para las recibidas por la empresa AMBIENTES DIGITALES e INGAUTIN existe una diferencia en los valores totales, para lo cual se tomarán los valores verificados por la Entidad. Por otra parte, con el fin de determina el valor unitario final para cada ítem para
Revisó: |  |  | Proyectó
MARISOL RAMIREZ |  |  | MARÍA DANIELA PEREZ VEGA
Aspecto Técnico |  |  | Estrcuturador Proceso

## PROMEDIO
|  | SERVICIO NACIONAL DE APRENDIZAJE - SENA | ANEXO No. 2
Centro de la Industria, la Empresa y los Servicios - SENA Regional Huila
Análisis de Cotizaciones (Estudio de Mercado)
OBJETO: 41_9527_329 Suministro de materiales de formación, herramientas y equipos destinados a la ejecución del proyecto "Energías fotovoltaicas en el territorio" del Centro de la Industria, la Empresa y los Servicios del SENA Regional Huila.
ITEM | CODIGO UNSPSC | ESPECIFICACIONES TÉNICAS | UNIDAD DE MEDIDA | CANTIDAD | COTIZACION No. 1 IMPOINTER SAS | COTIZACION No. 2 SMT INGENIERÍA Y DIDÁCTICA SAS | COTIZACION No. 3 AMBIENTES DIGITALES | COTIZACION No. 4 INGAUTIN | COTIZACION No. 5 POWER ELECTRIC GROUP | PROMEDIO INICIAL | DESVIACIÓN ESTANDAR | LIMITE INFERIOR | LIMITE SUPERIOR | PROMEDIO | CONTRO DEL EXCLUSION DE VALORES ATÍPICOS 0 = NO HUBO < 1= SI HUBO | VALOR TOTAL
[5 empty] | VALOR UNITARIO INCLUIDO IVA | VALOR UNITARIO INCLUIDO IVA | VALOR UNITARIO INCLUIDO IVA | VALOR UNITARIO INCLUIDO IVA | VALOR UNITARIO INCLUIDO IVA
1 | 26111701 | Bateria 12v 300 Ah: Batería 12v 300AH , tecnologia VRLA de GEL de ciclo profundo, vasos van totalmente sellados, no emite gases ni necesita mantenimiento. Con descargas inferiores al 30%, más de 2.500 ciclos de vida. | UN | 480 | 2362864 | 2389877 | 2372226 | 4462500 | 4611250 | 3239743 | 1060183 | 2179560 | 4299926 | 2374989 | 2 | 1139994720
2 | 30102306 | Estructura Suelo 15º-30º 7 Paneles Falcat: Estructura de montaje en suelo 15 grados 30 grados para 7 paneles , 4 rieles de aluminio anodizado de 2,5 m, 2 rieles de aluminio anodizado de 3,6 m, 4 U Clamp Falcat , 12 M Clamp Falcat , 4 F Clamp Falcat , 6 soportes superiores de estructura de piso y 6 soportes inferiores de estructura de piso | UN | 120 | 1213324 | 1229865 | 1218150.64 | 1606500 | 1660050 | 1385578 | 203023 | 1182555 | 1588601 | 1220447 | 2 | 146453640
3 | 32121705 | Inversor Cargador 3000TL LVM 48V: Inversor cargador SPF 3000 LVM 48V, de onda senoidal pura, con potencia máxima de salida de 4500 W. Incorpora cargador de baterías de 80 A para carga desde red eléctrica o generador a 230 V, e integra controlador MPPT de 80 A, permitiendo hasta 4500 W de potencia fotovoltaica. Compatible con paneles solares de 60 y 72 células. | UN | 120 | 2659412 | 2705822 | 2681620 | 5176500 | 5349050 | 3714481 | 1265439 | 2449042 | 4979920 | 2682285 | 2 | 321874200
4 | 26121634 | Cable Rojo 6mm2 SOLAR PV ZZ-F 600V 90°C: Cable Unifilar 6 mm2 Solar ZZ-F Rojo, especial para instalaciones eléctricas. Se trata de un cable de potencia especialmente concebido para instalaciones solares fotovoltaicas según la norma de referencia: EN50618 / TÜV2Pfg 1169-08 / UTE C 32-502. | M | 3600 | 7616 | 7735 | 7659 | 8516 | 8800 | 8065 | 494 | 7571 | 8559 | 7882 | 1 | 28375200
5 | 26121634 | Cable Negro 6mm2 SOLAR PV ZZ-F 600V 90°C: Cable Unifilar 6 mm2 Solar ZZ-F Negro, especial para instalaciones eléctricas. Se trata de un cable de potencia especialmente concebido para instalaciones solares fotovoltaicas según la norma de referencia: EN50618 / TÜV2Pfg 1169-08 / UTE C 32-502. | M | 3600 | 7616 | 7735 | 7646 | 8516 | 8800 | 8063 | 496 | 7567 | 8559 | 7878 | 1 | 28360800
6 | 26121613 | Cable # 8 AWG a 600V 75°c color negro -Bajo Halogeno: El Cable AWG 8 Negro - Bajo en halogeno, componente diseñado para actuar como un conductor eléctrico, usualmente fabricado en cobre electrolítico junto con un aislamiento en PVC; el cual protege al conductor contra altas temperaturas, humedad y agentes químicos, así como una cubierta protectora en nylon. | M | 1800 | 12019 | 12257 | 12080 | 10519 | 10870 | 11549 | 711 | 10838 | 12260 | 11807 | 1 | 21252600
7 | 26121613 | Cable # 8 AWG a 600V 75°c color blanco- Bajo Halogeno: El Cable AWG 8 Blanco es un componente diseñado para actuar como un conductor eléctrico dentro de instalaciones eléctricas. Este es un cable de calibre 8 AWG, fabricado en cobre, un aislamiento en PVC color negro; el cual protege al conductor contra altas temperaturas, humedad y agentes químicos, y una sección nominal de ~8.37 mm². | M | 1800 | 12019 | 12257 | 12030 | 10519 | 10870 | 11539 | 704 | 10835 | 12243 | 11640 | 2 | 20952000
8 | 26121613 | Cable # 8 AWG a 600V 75°c color verde-Bajo Halogeno: El Cable AWG 8 Verde es un componente diseñado para actuar como un conductor eléctrico, usualmente fabricado en cobre electrolítico junto con un aislamiento en PVC; el cual protege al conductor contra altas temperaturas, humedad y agentes químicos, así como una cubierta protectora en nylon | M | 2400 | 12019 | 12257 | 12118 | 10519 | 10870 | 11557 | 717 | 10840 | 12274 | 11816 | 1 | 28358400
9 | 39121624 | Portafusible DC 10x38 1000V: El portafusible DC 10x38 1000V Moreday es un equipo diseñado para almacenar fusibles cilíndricos de 10mm de diámetros y 38mm de longitud en sistemas eléctricos con corriente continua (CC) de hasta 1000V | UN | 480 | 25466 | 25823 | 25529 | 44625 | 46113 | 33511 | 9694 | 23817 | 43205 | 25606 | 2 | 12290880
10 | 39121611 | Fusible DC 20A 10x38 1000VDC: Fusible cilindrico ,soporta hasta 20 amperios antes de fundirse. Además, cuenta con unas dimensiones de 10 mm de diámetro, y 38 mm de largo, que suele ser un tamaño estándar en este tipo de productos. Respecto a su tensión máxima, esté puede funcionar en sistemas de hasta 1000 voltios en corriente continua | UN | 480 | 9877 | 9996 | 9912 | 17850 | 18445 | 13216 | 4031 | 9185 | 17247 | 9928 | 2 | 4765440
11 | 39121640 | Breaker Solar DC 2X20A 800V: Breaker solar DC SUNTREE 2 polos 2×20 A-800 VDC, diseñado para la protección de sistemas fotovoltaicos en corriente continua. Dispone de dos polos independientes, ideal para la protección de strings de paneles solares, baterías, entradas de inversores y cargas DC con corrientes iguales o menores a 16 A por polo. Opera con un voltaje nominal de hasta 800 VDC, adecuado para configuraciones en serie de alto voltaje. Permite montaje en riel DIN (Omega), presenta dimensiones de 90 × 36 × 76 mm, disipación de potencia de 1,6 W y una vida útil de 20.000 maniobras. | UN | 360 | 95676 | 97104 | 96271 | 160650 | 166005 | 123141 | 32859 | 90282 | 156000 | 96350 | 2 | 34686000
12 | 39122231 | DPS Solar DC 2P 800VDC 20/40kA: El DPS Solar DC 2P 800VDC 20/40kA , dispositivo de protección para sistemas fotovoltaicos en corriente continua, con tensión nominal de 800 V CC y dos polos. Dispone de una corriente de descarga nominal de 20 kA (máx. 40 kA), tiempo de respuesta menor a 25 ns, grado de protección IP20 y tecnología limitadora de presión. Está diseñado para operar en un rango de temperatura ambiente de -40 °C a +70 °C. | UN | 120 | 95676 | 96985 | 84106 | 296881 | 306777 | 176085 | 102815 | 73270 | 278900 | 92256 | 2 | 11070720
13 | 39121101 | Caja Mini Pragmática De 8 Circuitos De Sobreponer TIPO RIEL: Tablero eléctrico de sobreponer para 8 polos, para protección y distribución de circuitos eléctricos. Fabricado en plástico ABS, apto para uso en exteriores, con puerta frontal de seguridad y montaje superficial sin obras civiles. Diseño de dimensiones compactas, adecuado para alojar protecciones de 8 polos, que ayuda a reducir la propagación de fuego en caso de cortocircuito. Norma RETIE. | UN | 120 | 137445 | 139468 | 138014 | 250793 | 259152 | 184974 | 57218 | 127756 | 242192 | 138309 | 2 | 16597080
14 | 39131706 | Tuberia IMC de 1 pulg por 3 metros: Tubería IMC (Intermediate Metal Conduit) de 1 pulgada, fabricada en acero electrogalvanizado, utilizada para la canalización y protección de conductores eléctricos en instalaciones visibles u ocultas de tipo industrial, comercial y hospitalario. Cuenta con diámetro externo de 32,77 mm, espesor de pared de 2,35 mm y longitud de 3 metros. Cumple normas ASTM A1011, UL 1242, ANSI C80.6 y NTC 103, con acabado interior liso que evita daños al aislamiento de los cables. | UN | 120 | 145299 | 146846 | 145829 | 88715 | 91672 | 123672 | 27356 | 96316 | 151028 | 145991 | 2 | 17518920
15 | 39131706 | Curva IMC de 1 pulgada: Curva 90 Grados Galvanizada IMC de 1 | UN | 360 | 8092 | 8211 | 8131 | 12504 | 12921 | 9972 | 2242 | 7730 | 12214 | 8145 | 2 | 2932200
16 | 39131706 | UNION CONDUIT GALVANIZADO IMC 1″: UNION CONDUIT GALVANIZADO IMC 1″ Las uniones CONDU-IT imc, son accesorios de canalización utilizadas para las instalaciones eléctricas (ocultas ó visibles) empleados para cualquier tipo de edificación, | UN | 240 | 2856 | 2856 | 2876 | 2749 | 2841 | 2836 | 45 | 2791 | 2881 | 2857 | 1 | 685680
17 | 39121102 | Tomacorrientes dobles de 120v: Tomacorriente doble 120 V con polo a tierra, fabricado en material termoplástico autoextinguible color blanco, cumplimiento de normativa vigente (RETIE). | UN | 600 | 11662 | 11900 | 11681 | 9853 | 10182 | 11056 | 858 | 10198 | 11914 | 11748 | 2 | 7048800
18 | 39121633 | Interruptor Simple Unipolar: Interruptor sencillo de pared, certificado RETIE, para tensión de 110 V y corriente nominal de 10 A, destinado al control de circuitos de iluminación en instalaciones residenciales, comerciales e institucionales. Fabricado en material PC (policarbonato) de color blanco, apto para montaje en caja estándar, incluye tapa de sujeción, garantizando una instalación segura y conforme a la normativa vigente. | UN | 480 | 7854 | 7973 | 7889 | 8604 | 8890 | 8242 | 424 | 7818 | 8666 | 8080 | 1 | 3878400
19 | 95121640 | Tubería de 1/2" EMT: Tubo Metalico EMT Conduit Galvanizado de 1/2 Pulgadas x 3 mts | UN | 1440 | 28679 | 29274 | 28798 | 29313 | 30290 | 29271 | 568 | 28703 | 29839 | 29128 | 2 | 41944320
20 | 39121308 | Cajas 5800 rawelt: Caja eléctrica 5800, 2 X4, rawelt a aluminio salida 1/2, para empalme y derivación de conductores eléctricos., Norma RETIE. | UN | 1200 | 15113 | 15351 | 15242 | 13650 | 14105 | 14692 | 685 | 14007 | 15377 | 14953 | 1 | 17943600
21 | 40172608 | Terminal emt de 1/2": Terminal EMT 1/2'', certificado RETIE, para instalaciones eléctricas utilizado como unión entre tubería y caja eléctrica. Fabricado en galvanizado o aluminio, con alta resistencia al impacto y a la humedad, apto para uso interior y exterior, garantizando una conexión segura y duradera. | UN | 2400 | 1071 | 1071 | 1082 | 1083 | 1120 | 1085 | 18 | 1067 | 1103 | 1077 | 1 | 2584800
22 | 39111806 | Cajas octagonales rawelt: Caja octagonal rawelt Fundicion Aluminio Octagonal con salida 1/2 pulgada 5 pulgada Huecos | UN | 480 | 18088 | 18326 | 18263 | 50575 | 115192 | 44089 | 37695 | 6394 | 81784 | 26313 | 1 | 12630240
23 | 39111505 | Luminaria led de 9w: Luminaria LED de 9 W, certificada RETIE, para iluminación interior, operación en 120 V CA, alta eficiencia energética y bajo consumo. Ofrece encendido instantáneo, larga vida útil y baja emisión de calor, apta para aplicaciones residenciales, comerciales e institucionales.Dimensiones aproximadas: Diámetro: 110–120 mm,Altura: 25–35 mm.Diseñada para montaje superficial o empotrado, conforme a la normativa eléctrica vigente. | UN | 480 | 23800 | 24157 | 23861 | 24269 | 25078 | 24233 | 458 | 23775 | 24691 | 24022 | 1 | 11530560
24 | 26121629 | Cable Aislado No 12 AWG Cobre THHN Color Blanco Rollo de 50: Cable eléctrico THHN/THWN-2 CENTELSA calibre 12 AWG, con conductor de cobre suave de 19 hilos y sección nominal de 3,31 mm², para instalaciones de baja tensión en ambientes secos y húmedos. Aislamiento en PVC conforme a UL 83, tensión nominal 600 V y temperatura de operación hasta 90 °C. Ampacidad 30 A (hasta tres conductores) y 40 A en conductor libre en aire, según NEC. | ROL | 120 | 197659 | 199682 | 198203 | 3991 | 4124 | 120732 | 95266 | 25466 | 215998 | 198515 | 2 | 23821800
25 | 26121629 | Cable Aislado No 12 AWG Cobre THHN Color Negro Rollo de 50: Cable eléctrico THHN/THWN-2 calibre 12 AWG, con conductor de cobre y aislamiento en PVC con chaqueta de nailon, para instalaciones eléctricas de fuerza, control y alumbrado en ambientes secos y húmedos. Tensión nominal 600 V, temperatura de operación hasta 90 °C, ampacidad 30 A en canalización y 40 A al aire, conforme a NTC 1332, UL 83 y RETIE. | ROL | 120 | 197659 | 200277 | 199277 | 3991 | 4124 | 121066 | 95540 | 25526 | 216606 | 199071 | 2 | 23888520
26 | 26121629 | Cable Aislado No 12 AWG Cobre THHN Color Verde Rollo de 50: Cable eléctrico THHN/THWN-2 CENTELSA calibre 12 AWG, con conductor de cobre suave de 19 hilos y sección nominal de 3,31 mm², para instalaciones eléctricas en ambientes secos y húmedos. Aislamiento en PVC conforme a UL 83, tensión nominal 600 V, temperatura de operación 90 °C y ampacidad de 30 A en canalización y 40 A al aire, según NEC. Cumple normas ASTM, UL y NTC. | ROL | 120 | 197659 | 200396 | 199243 | 3991 | 4124 | 121083 | 95555 | 25528 | 216638 | 199099 | 2 | 23891880
27 | 30102409 | Varilla de cobre con grapa: Varilla de cobre de 14 28MM x 1 50 de Cobre Macizo VCU C150, con grapa. | UN | 120 | 286909 | 290836 | 288894 | 274533 | 283684 | 284971 | 5730 | 279241 | 290701 | 286496 | 2 | 34379520
28 | 39121640 | Breaker de Riel AC 2X40A 230V-6KA: Breaker LUMEK de 2 polos, 40 A, con disparo térmico y magnético , con curva de disparo tipo C. Opera en corriente alterna, con tensión máxima de 240 V AC (1P) y 400 V AC (2P), frecuencia 50/60 Hz, y accionamiento manual para seccionamiento del circuito. Con resistencia mecánica de 25.000 maniobras y resistencia eléctrica de 6.000 maniobras. | UN | 120 | 49861 | 50456 | 50020 | 23903 | 24700 | 39788 | 12649 | 27139 | 52437 | 50112 | 2 | 6013440
29 | 39121640 | Breaker de Riel AC 1X40A 230V-6KA: Breaker termomagnético, tipo aislador eléctrico conforme a RETIE, para corriente alterna, destinado a la protección de circuitos de baja tensión. Opera en un rango de corriente de 16–40 A, con capacidad de interrupción ante sobrecorriente y cortocircuito. Incorpora terminales de línea y carga en cobre estañado con terminación en punto de plata, que aseguran baja resistencia de contacto y alta confiabilidad eléctrica. | UN | 120 | 21539 | 21777 | 21569 | 11960 | 12358 | 17841 | 4641 | 13200 | 22482 | 21628 | 2 | 2595360
30 | 39121640 | Breaker de Riel AC 1X20A 230V-6KA: Breaker AC de 1 polo, 20 A, con limitación de corriente y disparo termomagnético (térmico y magnético). Con curva de disparo tipo C, con tensión máxima de 240 V AC (1P) y 400 V AC (2P), frecuencia 50/60 Hz, y accionamiento manual para seccionamiento del circuito. Ofrece resistencia mecánica de 25.000 maniobras y resistencia eléctrica de 6.000 maniobras. | UN | 480 | 21539 | 21777 | 21733 | 11960 | 12358 | 17873 | 4668 | 13205 | 22541 | 21683 | 2 | 10407840
31 | 39121405 | Terminal de Ojo Cable 50mm - Ojo 10mm: El Terminal de Ojo Cable 50mm - Ojo 10mm sirve para crimpar cableado de 50 mm de sección y hacer la conexión sobre un tornillo de 10 mm de diámetro | UN | 2400 | 6426 | 6545 | 6471 | 18326 | 17612 | 11076 | 5633 | 5443 | 16709 | 6481 | 2 | 15554400
32 | 39121409 | Conector MC4Conector MC4: fotovoltaico,macho - hembra paquete de 10 pares, para cables solares de 4–6 mm². Tensión nominal 1000 V CC, corriente hasta 30 A, grado de protección IP67 y rango de operación −40 °C a +90 °C. certificado RETIE. | UN | 1200 | 7378 | 7497 | 7390 | 15083 | 15586 | 10587 | 3880 | 6707 | 14467 | 7422 | 2 | 8906400
33 | 30111505 | Pilote de Concreto Piramidal: Pilote de concreto piramidal, elemento prefabricado para cimentación y anclaje de estructuras, fabricado en concreto de alta resistencia, con geometría piramidal que optimiza la distribución de cargas y estabilidad. | UN | 1440 | 42364 | 42840 | 42391 | 106743 | 121856 | 71239 | 35483 | 35756 | 106722 | 42532 | 2 | 61246080
34 | 39121434 | Unión EMT 1/2": Union Conduit 1/2" tubo metálico fabricado en acero galvanizado o aluminio, materiales altamente resistentes a la corrosión y al desgaste. | UN | 2400 | 1190 | 1190 | 1197 | 1173 | 1212 | 1192 | 13 | 1179 | 1205 | 1192 | 2 | 2860800
35 | 39131719 | Curva EMT 1/2": Curva 90° EMT Conduit Galvanizada tipo pesada 1/2". | UN | 1200 | 1666 | 1666 | 1673 | 1767 | 1826 | 1720 | 66 | 1654 | 1786 | 1693 | 1 | 2031600
36 | 39111521 | Plafon: Plafón para bombillo con rosca E27, policarbonato | UN | 480 | 5593 | 5712 | 5599 | 26775 | 27668 | 14269 | 10579 | 3690 | 24848 | 5635 | 2 | 2704800
37 | 26121634 | Cable Unifilar 32 mm² Rojo: Cable unifilar 32 mm², conductor de cobre flexible clase 5, 1 conductor de 9,4 mm de diámetro. Aislamiento XLPE color natural (1 mm) y cubierta de poliolefina verde libre de halógenos (1,4 mm). Tensión nominal 0,6/1 kV, temperatura máxima 90 °C. | M | 600 | 56287 | 56882 | 56308 | 28560 | 29512 | 45510 | 13456 | 32054 | 58966 | 56492 | 2 | 33895200
38 | 39121432 | Terminal Negro tipo ojo32mm²: Terminal ojo negro o amarillo, 32 mm² (4 AWG). | UN | 3600 | 8806 | 8925 | 8842 | 1428 | 1476 | 5895 | 3628 | 2267 | 9523 | 8858 | 2 | 31888800
39 | 26121634 | Cable Unifilar 32 mm² Negro: Cable unifilar de potencia 32 mm², conductor de cobre flexible clase 5, sección sólida de 9,4 mm de diámetro. Aislamiento XLPE (1 mm) y cubierta de poliolefina negra (1,4 mm) resistente a temperatura, mecánica, química y UV. Tensión nominal 0,6/1 kV, temperatura máxima de operación 90 °C. | M | 600 | 56287 | 57358 | 56624 | 16584 | 17137 | 40798 | 19549 | 21249 | 60347 | 56756 | 2 | 34053600
40 | 26121634 | Cable Unifilar 10 awg bajo en halogenos verde: Cable Aislado No 10 AWG Cobre HFFR Libre Halogenos | M | 3600 | 6545 | 6664 | 6570 | 6729 | 6954 | 6692 | 146 | 6546 | 6838 | 6654 | 2 | 23954400
41 | 39121432 | Terminal Negro tipo ojo 6mm²: Terminal ojo negro o amarillo, 6 mm² (10 AWG). | UN | 2400 | 357 | 357 | 358 | 8925 | 9223 | 3844 | 4271 | -427 | 8115 | 357 | 2 | 856800
42 | 39121702 | Riel Chanel 3/4: Perfil metálico tipo channel fabricado en acero estructural con recubrimiento galvanizado anticorrosivo. Espesor mínimo 2 mm. Compatible con accesorios tipo unistrut. Longitud 3 metros. | UN | 120 | 93653 | 95081 | 94073 | 89250 | 92225 | 92856 | 2023 | 90833 | 94879 | 93317 | 2 | 11198040
43 | 39121701 | Abrazadera unistrut 1" Galvanizada: Abrazadera metálica para fijación de tubería a riel channel. Fabricada en acero galvanizado resistente a la corrosión. Compatible con tubería de 1". Con sistema de fijación mecánica. | UN | 1200 | 1904 | 1904 | 1904 | 2678 | 2767 | 2231 | 402 | 1829 | 2633 | 1904 | 2 | 2284800
44 | 39121701 | Abrazadera doble oreja 1" Galvanizada: Abrazadera metálica tipo doble oreja fabricada en acero galvanizado para sujeción de tubería eléctrica de 1". Con perforaciones para anclaje mediante tornillos o chazos. | UN | 3600 | 595 | 595 | 597 | 705 | 729 | 644 | 60 | 584 | 704 | 596 | 2 | 2145600
45 | 39121701 | Abrazadera unistrut 1/2" Galvanizada: Abrazadera metálica para fijación de tubería a riel channel. Fabricada en acero galvanizado resistente a la corrosión. Compatible con tubería de 1/2". Con sistema de fijación mecánica. | UN | 1200 | 357 | 357 | 359 | 996 | 1029 | 620 | 321 | 299 | 941 | 358 | 2 | 429600
46 | 39121701 | Abrazadera doble oreja 1/2" Galvanizada: Abrazadera metálica tipo doble oreja fabricada en acero galvanizado para sujeción de tubería eléctrica de 1/2". Con perforaciones para anclaje mediante tornillos o chazos. | UN | 3600 | 1547 | 1547 | 1558 | 321 | 332 | 1061 | 600 | 461 | 1661 | 1551 | 2 | 5583600
47 | 39121307 | Caja de Inspeccion 60X60 con Tapa: Caja para inspección y derivación de conductores eléctricos con dimensiones mínimas de 60 cm x 60 cm. Fabricada en material PVC o concreto reforzado o metálica. Tapa removible con sistema de fijación con marco metálico. | UN | 240 | 212296 | 214676 | 212868 | 357000 | 368900 | 273148 | 73424 | 199724 | 346572 | 213280 | 2 | 51187200
48 | 31161603 | Tornillo 3/8 Galvanizado:Tornillo de fijación fabricado en acero de alta resistencia con acabado galvanizado anticorrosivo. Diámetro nominal 3/8". Rosca estándar | UN | 7200 | 1309 | 1309 | 1321 | 5355 | 5534 | 2966 | 2025 | 941 | 4991 | 1313 | 2 | 9453600
49 | 31162101 | Chazos 3/8 Galvanizado: Anclaje expansivo metálico para fijación en concreto o mampostería. Fabricado en acero galvanizado. Diámetro nominal 3/8". | UN | 7200 | 833 | 833 | 838 | 12495 | 12912 | 5582 | 5816 | -234 | 11398 | 835 | 2 | 6012000
50 | 39131706 | Tubo Pvc 1 pulgada: Tubería rígida PVC para canalización eléctrica. Diámetro nominal 1". Color gris eléctrico. Alta resistencia mecánica y a la humedad. Longitud comercial aproximada 3 m. Cumplimiento RETIE. | UN | 1200 | 21420 | 21777 | 21457 | 9000 | 9300 | 16591 | 6077 | 10514 | 22668 | 21551 | 2 | 25861200
51 | 39121409 | Terminal PVC 1 ": Accesorio terminal para tubería PVC de 1". Fabricado en PVC rígido. Permite protección del conductor en el punto de salida de la tubería. | UN | 240 | 2618 | 2618 | 2643 | 1096 | 1133 | 2022 | 741 | 1281 | 2763 | 2626 | 2 | 630240
52 | 39131718 | Coraza 1 ": Tubería flexible metálica tipo coraza fabricada en acero galvanizado. Diámetro nominal 1". Alta resistencia mecánica para protección de conductores eléctricos. | M | 1200 | 13685 | 13923 | 13803 | 13548 | 14000 | 13792 | 162 | 13630 | 13954 | 13804 | 2 | 16564800
53 | 39121409 | Terminal para coraza Metalica Recto 1": Conector recto para conexión de coraza metálica de 1" a cajas eléctricas. Fabricado en acero galvanizado. Incluye tuerca de fijación. | UN | 240 | 8925 | 9044 | 8999 | 6862 | 7090 | 8184 | 990 | 7194 | 9174 | 8989 | 2 | 2157360
54 | 39121409 | Terminal para coraza Metalica Curvo 1 ": Conector curvo tipo 90° para conexión de coraza metálica de 1". Fabricado en acero galvanizado. Incluye sistema de fijación. | UN | 240 | 17136 | 17374 | 17222 | 11071 | 11440 | 14849 | 2937 | 11912 | 17786 | 17244 | 2 | 4138560
55 | 39121445 | Capuchon Conductor RX: Capuchón aislante fabricado en material termoplástico o PVC con alta resistencia dieléctrica, utilizado para protección de puntas de conductores eléctricos. | UN | 3600 | 5831 | 5950 | 5863 | 7140 | 7378 | 6432 | 680 | 5752 | 7112 | 5881 | 2 | 21171600
56 | 39121613 | Conector Puesta Tierra: Conector para sistema de puesta a tierra fabricado en cobre o bronce de alta conductividad. Sistema de sujeción mediante tornillo de presión. Cumplimiento RETIE. | UN | 120 | 14637 | 14875 | 14682 | 20171 | 20843 | 17042 | 2839 | 14203 | 19881 | 14731 | 2 | 1767720
57 | 39121410 | Repartidor Bornera 125A 750V: Bloque repartidor de potencia con corriente nominal mínima de 125A y tensión de operación de hasta 750V. Fabricado con conductor interno en cobre o latón y aislamiento en material termoplástico autoextinguible. Montaje en riel DIN. | UN | 120 | 68068 | 69377 | 68379 | 107100 | 110670 | 84719 | 19769 | 64950 | 104488 | 68608 | 2 | 8232960
58 | 39121702 | Riel Din 3/4: Perfil metálico tipo riel DIN fabricado en acero galvanizado para montaje de dispositivos eléctricos modulares. Longitud 1 m. | UN | 120 | 9282 | 9401 | 9320 | 8907 | 9204 | 9223 | 170 | 9053 | 9393 | 9269 | 2 | 1112280
59 | 39121321 | Caja de Protección Metálica para Exterior IP55 60x40x20: Gabinete metálico con dimensiones mínimas de 60x40x20 cm, fabricado en acero laminado con pintura electrostática anticorrosiva. Grado de protección mínimo IP55 para uso interior. | UN | 120 | 465409 | 473025 | 469860 | 517650 | 534905 | 492170 | 28481 | 463689 | 520651 | 481486 | 1 | 57778320
60 | 39131708 | Conduleta EMT en L 1": Caja de paso tipo conduleta para tubería EMT de 3/4", configuración tipo L (ángulo de 90°). Fabricada en aluminio fundido o aleación metálica anticorrosiva con acabado resistente a la intemperie. Debe incluir tapa removible con empaque y tornillos de fijación que garantice adecuado sellado. Rosca o conexión compatible con tubería EMT de 3/4". Uso para derivación o inspección de conductores eléctricos en canalizaciones. Cumplimiento RETIE y NTC 2050. | UN | 240 | 20706 | 20944 | 20798 | 15538 | 16056 | 18808 | 2465 | 16343 | 21273 | 20816 | 2 | 4995840
61 | 39131708 | Conduleta EMT 3 salidas 1": Caja de paso tipo conduleta para tubería EMT de 3/4" con tres salidas para conexión de canalizaciones eléctricas. Fabricada en aluminio fundido o aleación metálica resistente a la corrosión. Incluye tapa removible con tornillos y empaque de sellado. Diseñada para facilitar derivaciones y mantenimiento de conductores en instalaciones eléctricas. Compatible con tubería EMT de 3/4". Cumplimiento RETIE y NTC 2050. | UN | 240 | 18802 | 19159 | 18986 | 23532 | 24316 | 20959 | 2436 | 18523 | 23395 | 18982 | 2 | 4555680
62 | 39121445 | Protector bornes Baterías GEL par Rojo y Negro: Los Protectores de bornes Baterías GEL Rojo y Negro para conector de 32mm2 son accesorios fabricados en Policloruro de Vinilo, más conocido como PVC, un material derivado del plástico con un tacto en goma, los cuales, hacen de estos protectores, un accesorio flexible y resistente para proteger las baterías de un sistema fotovoltaico | UN | 960 | 11067 | 11305 | 11136 | 16958 | 17523 | 13598 | 2981 | 10617 | 16579 | 11169 | 2 | 10722240
63 | 30101504 | Estiba Plástica Ventilada 120 cm x 50 cm x 14,5 cm | UN | 120 | 167552 | 169694 | 168598 | 535500 | 553350 | 318939 | 184196 | 134743 | 503135 | 168615 | 2 | 20233800
64 | 13111309 | Espuma expansiva para relleno: Sikaboom M Espuma Expansiva Para Relleno Y Aislamiento Amarillo 300ml presentación spray | UN | 120 | 34986 | 35581 | 35063 | 102995 | 106428 | 63011 | 34067 | 28944 | 97078 | 35210 | 2 | 4225200
65 | 31151904 | Amarres Plásticos Abrazadera 3.6mm X 20 Cm Paquete X 100 | UN | 120 | 119 | 119 | 120 | 11751 | 12142 | 4850 | 5795 | -945 | 10645 | 119 | 2 | 14280
66 | 31201502 | Cinta autofundente Blanco calibre 8: Aislamiento hasta voltajes de 69KV. Buena compatibilidad con todos los cables dieléctricos, Grosor: 0.76 mm, Temperatura 90°C, Resistencia de aislamiento ＞1x106MΩ, Largo 9.1 m Y Ancho 19 mm. | UN | 240 | 73066 | 74018 | 73684 | 99782 | 103108 | 84732 | 13690 | 71042 | 98422 | 73589 | 2 | 17661360
67 | 30191501 | Escalera para electricista tipo tijera en fibra de vidrio de 7 escalones: Escalera tipo tijera para uso industrial, fabricada en fibra de vidrio aislante, con 7 escalones y altura aproximada de 2,1 metros. Debe contar con plataforma superior en plástico ABS, bisagras en acero galvanizado, peldaños planos en aluminio ranurado antideslizante y zapatas con base metálica y recubrimiento de caucho para mayor estabilidad. Capacidad mínima de carga 300 lb (136 kg). Clasificación tipo IA para uso industrial. Debe cumplir con norma ANSI A14.5 o equivalente y contar con certificación de calidad del fabricante. | UN | 1 | 1297100 | 1311618 | 1309555 | 1249500 | 1291150 | 1291785 | 22476 | 1269309 | 1314261 | 1302356 | 1 | 1302356
68 | 46182306 | Arnés de seguridad certificado: Sistema de protección para trabajo en alturas conforme normativa colombiana. | UN | 3 | 197302 | 201110 | 198552 | 232050 | 239785 | 213760 | 18298 | 195462 | 232058 | 207254 | 1 | 621762
69 | 46181701 | Casco dieléctrico clase E: Protección eléctrica hasta 20kV. | UN | 3 | 178024 | 179809 | 179457 | 80325 | 83003 | 140124 | 47743 | 92381 | 187867 | 179097 | 2 | 537291
70 | 46181504 | Guantes dieléctricos clase 00/0: Protección para trabajos hasta 1000V. | UN | 3 | 198492 | 202300 | 199696 | 714000 | 737800 | 410458 | 257671 | 152787 | 668129 | 200163 | 2 | 600489
71 | 46181802 | Gafas de seguridad industrial: Protección ocular en perforaciones y conexiones. | UN | 3 | 7140 | 7259 | 7169 | 22134 | 22872 | 13315 | 7506 | 5809 | 20821 | 7189 | 2 | 21567
72 | 46191601 | Extintor Tipo ABC: Equipo portátil para atención de incendios eléctricos. | UN | 1 | 130781 | 133280 | 131614 | 132983 | 137415 | 133215 | 2288 | 130927 | 135503 | 132626 | 2 | 132626
73 | 27112703 | Juego de taladro y atornillador inalámbrico 18V con juego de puntas: Herramienta portátil para perforación y fijación. Debe contar con engranajes metálicos, empuñadura ergonómica antideslizante y batería recargable de 18V. Capacidad mínima de perforación: acero 13 mm, madera 36 mm, mampostería 13 mm. Velocidad sin carga: 0–400 rpm (baja) y 0–1300 rpm (alta). Impactos por minuto: 0–6000 ipm (baja) y 0–19500 ipm (alta). Torque mínimo: fuerte 42 Nm, suave 27 Nm. Debe incluir atornillador de impacto con torque mínimo de 155 Nm, cargador, mínimo dos baterías recargables y juego mínimo de 40 puntas de atornillado. Incluye estuche o maletín de transporte. | UN | 1 | 2014789 | 2037161 | 2017782 | 1085994 | 1122194 | 1655584 | 450501 | 1205083 | 2106085 | 2023244 | 2 | 2023244
74 | 44102406 | Kit Rotuladora Dymo Letratag 100h + 3 Cintas + Soporte para Pared Gris: Kit Rotulador Dymo, Imprime en papel, plástico y nylon para adhesión a tela. Incluye 1 rollo de cinta de papel (negra/blanca) de 12 mm × 4 m. Soporta texto alfanumérico con pantalla VCL de 13 caracteres, 5 tamaños de letras, 7 estilos de impresión y 8 estilos de enmarcado. Memoria para 9 etiquetas y función de impresión de 2 línea | UN | 1 | 579530 | 589050 | 583013 | 928200 | 959140 | 727787 | 176566 | 551221 | 904353 | 583864 | 2 | 583864
75 | 27112703 | Taladro percutor inalámbrico 18V con juego de brocas: Herramienta para perforación en acero, madera y mampostería. Capacidad mínima de perforación: acero 13 mm, madera 36 mm, mampostería 13 mm. Velocidad sin carga: 0–400 rpm (baja) y 0–1300 rpm (alta). Impactos por minuto: 0–6000 ipm (baja) y 0–19500 ipm (alta). Torque mínimo: fuerte 42 Nm, suave 27 Nm. Alimentación mediante batería recargable de 18V. Debe incluir cargador, mínimo dos baterías recargables y juego mínimo de 75 piezas de brocas y accesorios (brocas para metal, madera y mampostería, puntas de atornillado Phillips, Pozidriv, Torx y ranuradas, llaves hexagonales y portapuntas magnético). Incluye estuche organizador. | UN | 1 | 1193332 | 1210706 | 1201719 | 482664 | 498753 | 917435 | 348501 | 568934 | 1265936 | 1201919 | 2 | 1201919
76 | 41111610 | Nivel láser de líneas cruzadas: Equipo de medición para nivelación y alineación de estructuras. Debe proyectar línea horizontal y vertical en cruz. Alcance mínimo visible de 25 metros y hasta 80 metros con detector. Precisión mínima ±3 mm a 10 m. Sistema de autonivelación con corrección mínima de 4°. Ángulo de apertura aproximado horizontal 180° y vertical 160°. Tiempo de autonivelación máximo de 3 segundos. Clasificación de protección mínima IP54. Alimentación mediante batería recargable de litio. Debe incluir cargador, soporte de montaje, batería recargable y estuche o bolsa de transporte. | UN | 1 | 5910016 | 6000218 | 5968802 | 696864 | 720093 | 3859199 | 2572726 | 1286473 | 6431925 | 5959679 | 2 | 5959679
77 | 27112708 | Pulidora eléctrica (miniesmeriladora) de 4 1/2": Herramienta eléctrica diseñada para trabajos profesionales de albañilería, herrería, mantenimiento y construcción, utilizada para esmerilado, lijado y corte de metales y piedra sin uso de agua. Debe contar con motor de mínimo 1300 W, gatillo interruptor tipo paleta y caja de engranajes reforzada que evite la rotura del mecanismo de bloqueo del eje. Debe permitir operación con guantes de seguridad y cumplir certificación técnica aplicable. Especificaciones mínimas: potencia 1300 W, velocidad 11.000 rpm, diámetro de disco 115 mm (4 1/2"), grosor máximo del disco 7.2 mm, rosca del eje 14 mm (5/8"), voltaje 120 V, corriente 11 A, frecuencia 50/60 Hz, longitud aproximada 325 mm, peso aproximado 2.8 kg. Debe incluir mínimo: 1 miniesmeriladora, 1 llave de ajuste, 1 empuñadura lateral, disco de corte e instructivo de operación. El equipo debe entregarse en empaque original o estuche. | UN | 2 | 1038394 | 1057553 | 1041483 | 392700 | 405790 | 787184 | 316845 | 470339 | 1104029 | 1045810 | 2 | 2091620
78 | 27113200 | Juego de herramientas aisladas para electricista 1000 V – 37 piezas: Kit portátil de herramientas aisladas para trabajos eléctricos con protección hasta 1000 V, conforme a norma EN 60900 (VDE). Debe suministrarse en bandeja organizadora de espuma EVA o sistema modular con estuche rígido de transporte. El kit debe incluir mínimo 12 vasos aislados de 6 puntos (8–19 mm), trinquete aislado de 72 dientes, barra de extensión aislada de 3", cuatro alicates aislados (corte lateral, combinación, punta larga y pelacables), destornillador dinamométrico de 1–5 Nm con puntas intercambiables y diez destornilladores aislados tipo ranurado, Phillips y Pozidriv. Las herramientas deben contar con aislamiento de doble color para verificación de seguridad, estar probadas individualmente para uso en entornos energizados y entregarse en empaque original o estuche. | UN | 2 | 3422797 | 3466708 | 3451958 | 6604500 | 6824650 | 4754123 | 1602278 | 3151845 | 6356401 | 3447154 | 2 | 6894308
79 | 27112147 | Kit crimpadora para conectores solares MC4/MC6: Kit profesional para instalación y mantenimiento de sistemas fotovoltaicos. Debe incluir herramienta crimpadora para conectores MC4/MC6 compatible con cables AWG 14–10 (2.5–6 mm²) con mecanismo de trinquete y troqueles de precisión; pelacables multifuncional para calibres AWG 20–10; mínimo 20 pares de conectores solares macho y hembra, 20 pares de pines de conector solar, dos llaves para conectores solares y estuche u organizador portátil. Los conectores deben ser compatibles con cable fotovoltaico, contar con anillo de sellado para protección contra humedad, aislamiento en material resistente y pines de cobre estañado que garanticen conexión segura y durabilidad. El kit debe entregarse en empaque original con ficha técnica o catálogo del fabricante donde se identifique marca y modelo del producto ofertado. | UN | 2 | 361165 | 367710 | 363602 | 339864 | 351193 | 356707 | 10026 | 346681 | 366733 | 358653 | 2 | 717306
80 | 41111600 | Medidor de distancia láser: con rango mínimo de medición de 262 ft (≈80 m) y precisión ±1/16". Debe permitir medición de distancia, área, volumen, mínimo/máximo, suma/resta, replanteo y funciones pitagóricas. Láser Clase II 635 nm, unidades métricas y estándar, memoria mínima de 20 mediciones, apagado automático, protección IP54 contra polvo y agua, pantalla iluminada y rosca 1/4" para trípode. Incluye bolsa de transporte y 2 baterías AAA. | UN | 2 | 271439 | 275366 | 272182 | 465260 | 480769 | 353003 | 98120 | 254883 | 451123 | 272996 | 2 | 545992
81 | 41111604 | Cinta métrica 10 m: fabricada en fibra de vidrio recubierta en PVC, con graduación en sistema métrico y pulgadas. Caja en ABS de alto impacto, ancho aproximado de hoja 12,8 mm y grosor 0,45 mm, con 24 hilos de fibra de vidrio para mayor resistencia. | UN | 2 | 44030 | 44744 | 44457 | 26775 | 27668 | 37535 | 8429 | 29106 | 45964 | 44410 | 2 | 88820
82 | 41111604 | Cinta métrica 5 metros (16 pies): tipo Tough Case o equivalente, con carcasa resistente a impactos y sistema de bloqueo. Graduación en sistema métrico e imperial para uso técnico. | UN | 2 | 759458 | 768621 | 760771 | 42840 | 44268 | 475192 | 352445 | 122747 | 827637 | 762950 | 2 | 1525900
83 | 24112401 | Caja de herramientas móvil: Caja de herramientas tipo carro móvil 3 en 1, fabricada en material resistente, con capacidad mínima de carga de 45 kg (≈80 L). Dimensiones aproximadas 630 mm alto, 559 mm ancho y 280 mm fondo. Diseñada para transporte y almacenamiento organizado de herramientas. | UN | 2 | 903805 | 917609 | 904975 | 403410 | 416857 | 709331 | 244379 | 464952 | 953710 | 908796 | 2 | 1817592
84 | 41113630 | Multímetro digital True RMS CAT III/IV: Medición hasta 1000V AC/DC, categoría mínima CAT III 600V, cumplimiento IEC 61010 y RETIE. | UN | 3 | 441728 | 448273 | 443455 | 2678571 | 2767857 | 1355977 | 1116704 | 239273 | 2472681 | 444485 | 2 | 1333455
85 | 41113637 | Pinza amperimétrica DC/AC: Medición hasta 600A DC/AC para verificación de strings y banco de baterías. | UN | 3 | 365211 | 369019 | 367334 | 2678036 | 2767303 | 1309381 | 1154291 | 155090 | 2463672 | 367188 | 2 | 1101564
86 | 41113600 | Medidor de potencia eléctrica: para monitoreo de voltaje, corriente, potencia y consumo energético (kWh). Rango de medición de potencia 0–1800 W, voltaje 120 V, corriente máxima 15 A y frecuencia 60 Hz. Registro de consumo energético 0.000 a 9999 kWh con precisión aproximada ±2%. Fabricado en material ABS, diseño compacto y peso aproximado 160 g. | UN | 2 | 125188 | 126735 | 125760 | 4284000 | 4426800 | 1817697 | 2072518 | -254821 | 3890215 | 125894 | 2 | 251788
87 | 41115300 | Medidor de irradiación solar portátilInstrumento portátil: para medición de radiación solar, temperatura, inclinación y orientación de paneles fotovoltaicos. Rango de medición de radiación 0 a 1400 W/m², medición de temperatura -30°C a 100°C, inclinación -90° a +90° y orientación 0° a 360°. Pantalla LCD de alto contraste, diseño compacto y resistente con protección IP40. Alimentación mediante 4 baterías AA con autonomía aproximada de 50 horas y función de apagado automático. Debe incluir sonda externa de temperatura con ventosa, maletín de transporte, baterías y manual de usuario. | UN | 2 | 714 | 714 | 716 | 2677500 | 2766750 | 1089279 | 1333512 | -244233 | 2422791 | 715 | 2 | 1430
88 | 41112210 | Cámara termográfica infrarroja portátilCámara termográfica portátil: tipo bolsillo para medición de temperatura, con pantalla táctil TFT de 3.5”, resolución infrarroja mínima 120 × 90 píxeles, rango de medición de temperatura -20 °C a 400 °C y precisión ±2 °C o ±2 %. Campo de visión aproximado 50° × 38°, sensibilidad térmica ≤60 mK, enfoque fijo y espectro 7.5–14 μm. Debe contar con modos de imagen térmico, visual, fusión y PIP, zoom digital hasta 8×, paletas de color térmico y almacenamiento interno mínimo 4 GB. Conectividad Wi-Fi, batería recargable de ion de litio (≈5000 mAh) con autonomía mínima de 2 horas, puerto USB tipo C, protección IP54 y resistencia a caída mínima de 1 m. Debe incluir software de análisis para PC. | UN | 2 | 1619471 | 1644104 | 1630079 | 4284000 | 4426800 | 2720891 | 1335358 | 1385533 | 4056249 | 1631218 | 2 | 3262436
89 | 41113612 | Megóhmetro 1000V DC: Medición de aislamiento en conductores y arreglo fotovoltaico previo a energización (exigido por RETIE). | UN | 1 | 367115 | 374374 | 370699 | 4641000 | 4795700 | 2109778 | 2130453 | -20675 | 4240231 | 370729 | 2 | 370729
90 | 41113634 | Detector de tensión sin contacto: Verificación de ausencia de tensión antes de intervención eléctrica. | UN | 1 | 34867 | 35462 | 34981 | 660450 | 682465 | 289645 | 311826 | -22181 | 601471 | 35103 | 2 | 35103
91 | 43222600 | GPS portátil: Georreferenciación del sistema instalado para documentación técnica. | UN | 1 | 3487771 | 3532753 | 3516814 | 2677500 | 2766750 | 3196318 | 388472 | 2807846 | 3584790 | 3512446 | 2 | 3512446
92 | 41113600 | Analizador / Medidor MPPT: Verificación de punto de máxima potencia y curva I-V del arreglo fotovoltaico. | UN | 2 | 285362 | 290598 | 287021 | 1535975 | 1587174 | 797226 | 624300 | 172926 | 1421526 | 287660 | 2 | 575320
93 | 27112147 | Crimpadora hidráulica para terminales de cable: Herramienta tipo crimpadora hidráulica para prensado de terminales eléctricos en cables de potencia o cables de batería de gran calibre. Debe permitir el prensado de terminales tipo ojal o zapatas de cobre/aluminio mediante presión hidráulica. Capacidad mínima de trabajo entre 10 mm² y 120 mm² o superior. Debe incluir dados intercambiables para diferentes calibres de cable, cuerpo en acero de alta resistencia y operación manual hidráulica para garantizar conexiones firmes y seguras en instalaciones eléctricas y sistemas fotovoltaicos. | UN | 2 | 590240 | 601426 | 592107 | 1535903 | 1587100 | 981355 | 473979 | 507376 | 1455334 | 594591 | 2 | 1189182
94 | 27111602 | Martillo: Herramienta de impacto para fijaciones mecánicas. | UN | 2 | 44625 | 45220 | 44780 | 72293 | 74702 | 56324 | 14044 | 42280 | 70368 | 44875 | 2 | 89750
95 | 27112402 | Remachadora manual tipo fuelle para remaches ciegos: Herramienta manual tipo remachadora de fuelle o acordeón para instalación de remaches ciegos (POP) en trabajos de ensamble de láminas metálicas y estructuras. Fabricada en acero de alta resistencia, con sistema extensible tipo acordeón que permite mayor fuerza de remachado y acceso a espacios reducidos. Debe ser compatible con remaches de aluminio o acero en diámetros aproximados de 1/8" (3,17 mm), 5/32" (4,0 mm) y 3/16" (4,8 mm). Debe incluir boquillas intercambiables para diferentes diámetros de remache y mango ergonómico antideslizante. | UN | 5 | 224434 | 228242 | 226575 | 286314 | 295858 | 252285 | 31848 | 220437 | 284133 | 226417 | 2 | 1132085
96 | 27111602 | Dobladora de tubo con mango: Doblador de Tubo de 3/4'' y 1/2'' Conduit con Pedal Ancho incluye mango en acero glvanizado de alta durabilidad que se acomple a la dobladora. | UN | 3 | 161007 | 163268 | 162141 | 606900 | 627130 | 344089 | 222936 | 121153 | 567025 | 162139 | 2 | 486417
97 | 41113615 | Telurómetro digital: Medición de resistencia del sistema de puesta a tierra conforme RETIE (<25 ohm residencial). | UN | 1 | 1079092 | 1093610 | 1087330 | 8569071 | 8854707 | 4136762 | 3736670 | 400092 | 7873432 | 1086677 | 2 | 1086677
98 | 32111701 | Piezas de celdas solares: Celda Solar tipo M182×92mm, grado A, tecnología 10BB con eficiencia del 23.2%. Son el núcleo fotovoltaico del panel, encargadas de transformar la luz solar en electricidad. | UN | 65700 | 5950 | 6069 | 6005 | 27489 | 28405 | 14784 | 10752 | 4032 | 25536 | 6008 | 2 | 394725600
99 | 26121500 | Ribbon: Conductores planos de cobre estañado con diámetro Ø0.3 mm, usados para interconectar las celdas y asegurar la continuidad eléctrica con baja resistencia. | KG | 153 | 454461 | 460768 | 456686 | 39984 | 41317 | 290643 | 204129 | 86514 | 494772 | 457305 | 2 | 69967665
100 | 39121117 | Bus bar: BUS BAR Barra colectora de 5×0.35 mm que distribuye la energía generada por las celdas hacia el sistema de conexión del módulo. | KG | 27 | 417452 | 423045 | 417819 | 122987 | 127086 | 301678 | 144246 | 157432 | 445924 | 419439 | 2 | 11324853
101 | 30171706 | Vidrio frontal: Vidrio templado de 3.2 mm de espesor (2273×1128 mm), con tratamiento antirreflejo que protege las celdas y mejora la transmisión de luz. | UN | 450 | 220745 | 223125 | 222862 | 81575 | 84294 | 166520 | 68258 | 98262 | 234778 | 222244 | 2 | 100009800
102 | 30171706 | Backsheet: Lámina posterior de polímero (2277×1130 mm), brinda aislamiento eléctrico y protección contra humedad, rayos UV y daños mecánicos. | UN | 450 | 22134 | 22372 | 22274 | 65688 | 67878 | 40069 | 21823 | 18246 | 61892 | 22260 | 2 | 10017000
103 | 30102015 | Eva (capa superior): Encapsulante de etilvinilacetato (2273×1120×0.6 mm), que sella las celdas entre el vidrio y el backsheet, brindando adhesión y protección mecánica. | UN | 450 | 22610 | 22967 | 22679 | 117453 | 121368 | 61415 | 47369 | 14046 | 108784 | 22752 | 2 | 10238400
104 | 24141608 | Eva (capa inferior): Encapsulante de etilvinilacetato Segunda lámina de EVA (2273×1120×0.6 mm), idéntica a la superior, colocada para reforzar el encapsulado y amortiguar vibraciones internas. | UN | 450 | 22610 | 22967 | 22810 | 117453 | 121368 | 61442 | 47348 | 14094 | 108790 | 22796 | 2 | 10258200
105 | 30101506 | Eva de aislamiento: Pequeña sección EVA adicional colocada en áreas específicas del módulo para mejorar la rigidez y aislamiento interno. Sus dimensiones son 30 mmx50 mm, se requieren 3 piezas para cada panel. | M2 | 4.5 | 88179 | 89488 | 88466 | 117453 | 121368 | 100991 | 15097 | 85894 | 116088 | 88711 | 2 | 399199.5
106 | 39121309 | Epe: EPE Espuma de polietileno expandido (18×30×3 mm), utilizada para proteger el panel durante transporte y evitar golpes, sin función eléctrica. | UN | 1350 | 238 | 238 | 239 | 104940 | 108438 | 42819 | 52162 | -9343 | 94981 | 238 | 2 | 321300
107 | 31201624 | Marco (largo): Marco para panel solar (largo) Perfil de aluminio anodizado (2279×35×1.3 mm), que aporta estructura, protección perimetral y facilita la instalación del panel. | UN | 900 | 130186 | 131971 | 131218 | 45339 | 46850 | 97113 | 41663 | 55450 | 138776 | 131125 | 2 | 118012500
108 | 31201624 | Marco (corto): Marco para panel corto Segmento de marco (1134×35×1.3 mm) que complementa la estructura del panel en el eje vertical.perfil de aluminio anodizado. | UN | 900 | 130186 | 131852 | 130860 | 42126 | 43530 | 95711 | 43184 | 52527 | 138895 | 130966 | 2 | 117869400
109 | 31201607 | Caja de conexiones (JBOX): Modelo con cable de 30 cm y conectores MC4; contiene los terminales eléctricos y diodos de bypass para seguridad. | UN | 450 | 39746 | 40341 | 39800 | 280049 | 289384 | 137864 | 119941 | 17923 | 257805 | 39962 | 2 | 17982900
110 | 26121500 | Pegante adhesivo de componentes estructurales: Adhesivo general utilizado durante el ensamblaje de componentes estructurales, contribuye a la estabilidad y durabilidad del módulo. | KG | 180 | 39746 | 40222 | 39898 | 71043 | 73411 | 52864 | 15828 | 37036 | 68692 | 39955 | 2 | 7191900
111 | 26121500 | Pegante epóxido a+b: Sistema bicomponente en proporción 6:1 (resina y endurecedor), aplicado en zonas específicas para reforzar la unión estructural y el sellado. | KG | 18 | 72352 | 73066 | 72607 | 122987 | 127086 | 93620 | 25686 | 67934 | 119306 | 72675 | 2 | 1308150
112 | 31161500 | Remaches Pop De Acero Inoxidable 1/8" X 3/16" Cabeza: PlanaRemaches ciegos tipo POP de acero inoxidable, cabeza plana, para unión de láminas metálicas y estructuras livianas. Diámetro 1/8" (3,17 mm) y longitud 3/16" (4,76 mm). Fabricados en acero inoxidable resistente a la corrosión, compatibles con remachadoras manuales tipo fuelle o convencional. Deben garantizar alta resistencia mecánica y fijación segura en aplicaciones metálicas. | UN | 1800 | 476 | 476 | 481 | 8033 | 8300 | 3553 | 3768 | -215 | 7321 | 478 | 2 | 860400
113 | 30101504 | Lámina de acero inoxidable tipo 304: Lámina de acero inoxidable AISI 304, acabado gris o natural, calibre 18, resistente a la corrosión. Dimensiones aproximadas 1,22 m × 2,44 m (4 × 8 pies). Material adecuado para fabricación de estructuras metálicas, soportes o componentes industriales. | UN | 12 | 940695 | 954142 | 949564 | 633318 | 654429 | 826430 | 149268 | 677162 | 975698 | 948134 | 2 | 11377608
114 | 23271816 | Flux Líquido PV: Agente fundente líquido de alta eficiencia, diseñado específicamente para procesos de soldadura automatizada y manual de células solares (Tabbing & Stringing). Formulado con un contenido de sólidos inferior al 2% y libre de halógenos, garantiza una excelente humectación de los contactos de plata y cintas de cobre sin necesidad de limpieza posterior. Su residuo es químicamente inerte, asegurando la integridad del panel contra la corrosión y el efecto PID a largo plazo (En presentación Galón) | UN | 6.075 | 564774 | 572271 | 565869 | 1215407 | 1255920 | 834848 | 327525 | 507323 | 1162373 | 567638 | 2 | 3448400.85
3493206313.35
OBSERVACIONES:
Para la determinación del valor unitario, se realizó un análisis estadístico de las cotizaciones recibidas, organizando previamente los valores en columnas auxiliares con el fin de facilitar su procesamiento y asegurar la consistencia en la aplicación de las fórmulas. Inicialmente, se calcularon medidas de tendencia central (promedio) y dispersión (desviación estándar), con base en las cuales se definió un rango de aceptación correspondiente a la media ± una desviación estándar, con el propósito de identificar valores atípicos. A partir de este criterio, se consideraron como valores atípicos aquellas cotizaciones que se encontraban por fuera de los límites establecidos, al evidenciarse que no reflejan el comportamiento general del mercado. De manera complementaria, se implementó un control de calidad de datos mediante conteo condicionado de valores dentro del rango, el cual permite identificar la existencia de exclusiones. Este control se obtiene a partir de la diferencia entre el número total de cotizaciones y aquellas que cumplen con el criterio definido. Cuando el resultado es igual a cero (0), se concluye que no existen valores atípicos; cuando es igual o superior a uno (≥1), se evidencia la presencia de valores por fuera del rango. Para el caso se videncia que todos los ítems presentan valores atípicos. En los casos en que se identificaron valores atípicos, estos fueron excluidos del análisis y se procedió al cálculo de un promedio depurado mediante la función PROMEDIO.SI.CONJUNTO, considerando únicamente las cotizaciones que se encontraban dentro del rango de aceptación. Este procedimiento garantiza la obtención de un valor unitario representativo, basado en información objetiva, verificable y acorde con las condiciones reales del mercado, fortaleciendo la transparencia y la razonabilidad del análisis económico. Una vez determinado el valor unitario promedio para cada ítem, se procedió a realizar el cálculo total para determinar el presupuesto del proceso, conforme a las cantidades requeridas, sin embargo, debido a que la Entidad cuenta con recursos asignados por valor de $2.350.558.203, el valor total aquí determinado supera este valor, por lo tanto es necesario realizar ajuste de cantidades.
Revisó: |  |  | Proyectó
MARISOL RAMIREZ |  |  | MARÍA DANIELA PEREZ VEGA
Aspecto Técnico |  |  | Estrcuturador Proceso

## AJUSTE DE CANTIDADES
|  | SERVICIO NACIONAL DE APRENDIZAJE - SENA | ANEXO No. 2 - AJUSTE DE CANTIDADES
Centro de la Industria, la Empresa y los Servicios - SENA Regional Huila
Análisis de Cotizaciones (Estudio de Mercado)
OBJETO: 41_9527_329 Suministro de materiales de formación, herramientas y equipos destinados a la ejecución del proyecto "Energías fotovoltaicas en el territorio" del Centro de la Industria, la Empresa y los Servicios del SENA Regional Huila.
ITEM | CODIGO UNSPSC | ESPECIFICACIONES TÉNICAS | UNIDAD DE MEDIDA | CANTIDAD | COTIZACION No. 1 IMPOINTER SAS | COTIZACION No. 2 SMT INGENIERÍA Y DIDÁCTICA SAS | COTIZACION No. 3 AMBIENTES DIGITALES | COTIZACION No. 4 INGAUTIN | COTIZACION No. 5 POWER ELECTRIC GROUP | PROMEDIO | VALOR TOTAL
[5 empty] | VALOR UNITARIO INCLUIDO IVA | VALOR UNITARIO INCLUIDO IVA | VALOR UNITARIO INCLUIDO IVA | VALOR UNITARIO INCLUIDO IVA | VALOR UNITARIO INCLUIDO IVA
1 | 26111701 | Bateria 12v 300 Ah: Batería 12v 300AH , tecnologia VRLA de GEL de ciclo profundo, vasos van totalmente sellados, no emite gases ni necesita mantenimiento. Con descargas inferiores al 30%, más de 2.500 ciclos de vida. | UN | 332 | 2362864 | 2389877 | 2372226 | 4462500 | 4611250 | 2374989 | 788496348
2 | 30102306 | Estructura Suelo 15º-30º 7 Paneles Falcat: Estructura de montaje en suelo 15 grados 30 grados para 7 paneles , 4 rieles de aluminio anodizado de 2,5 m, 2 rieles de aluminio anodizado de 3,6 m, 4 U Clamp Falcat , 12 M Clamp Falcat , 4 F Clamp Falcat , 6 soportes superiores de estructura de piso y 6 soportes inferiores de estructura de piso | UN | 83 | 1213324 | 1229865 | 1218150.64 | 1606500 | 1660050 | 1220447 | 101297101
3 | 32121705 | Inversor Cargador 3000TL LVM 48V: Inversor cargador SPF 3000 LVM 48V, de onda senoidal pura, con potencia máxima de salida de 4500 W. Incorpora cargador de baterías de 80 A para carga desde red eléctrica o generador a 230 V, e integra controlador MPPT de 80 A, permitiendo hasta 4500 W de potencia fotovoltaica. Compatible con paneles solares de 60 y 72 células. | UN | 83 | 2659412 | 2705822 | 2681620 | 5176500 | 5349050 | 2682285 | 222629655
4 | 26121634 | Cable Rojo 6mm2 SOLAR PV ZZ-F 600V 90°C: Cable Unifilar 6 mm2 Solar ZZ-F Rojo, especial para instalaciones eléctricas. Se trata de un cable de potencia especialmente concebido para instalaciones solares fotovoltaicas según la norma de referencia: EN50618 / TÜV2Pfg 1169-08 / UTE C 32-502. | M | 2490 | 7616 | 7735 | 7659 | 8516 | 8800 | 7882 | 19626180
5 | 26121634 | Cable Negro 6mm2 SOLAR PV ZZ-F 600V 90°C: Cable Unifilar 6 mm2 Solar ZZ-F Negro, especial para instalaciones eléctricas. Se trata de un cable de potencia especialmente concebido para instalaciones solares fotovoltaicas según la norma de referencia: EN50618 / TÜV2Pfg 1169-08 / UTE C 32-502. | M | 2490 | 7616 | 7735 | 7646 | 8516 | 8800 | 7878 | 19616220
6 | 26121613 | Cable # 8 AWG a 600V 75°c color negro -Bajo Halogeno: El Cable AWG 8 Negro - Bajo en halogeno, componente diseñado para actuar como un conductor eléctrico, usualmente fabricado en cobre electrolítico junto con un aislamiento en PVC; el cual protege al conductor contra altas temperaturas, humedad y agentes químicos, así como una cubierta protectora en nylon. | M | 830 | 12019 | 12257 | 12080 | 10519 | 10870 | 11807 | 9799810
7 | 26121613 | Cable # 8 AWG a 600V 75°c color blanco- Bajo Halogeno: El Cable AWG 8 Blanco es un componente diseñado para actuar como un conductor eléctrico dentro de instalaciones eléctricas. Este es un cable de calibre 8 AWG, fabricado en cobre, un aislamiento en PVC color negro; el cual protege al conductor contra altas temperaturas, humedad y agentes químicos, y una sección nominal de ~8.37 mm². | M | 830 | 12019 | 12257 | 12030 | 10519 | 10870 | 11640 | 9661200
8 | 26121613 | Cable # 8 AWG a 600V 75°c color verde-Bajo Halogeno: El Cable AWG 8 Verde es un componente diseñado para actuar como un conductor eléctrico, usualmente fabricado en cobre electrolítico junto con un aislamiento en PVC; el cual protege al conductor contra altas temperaturas, humedad y agentes químicos, así como una cubierta protectora en nylon | M | 830 | 12019 | 12257 | 12118 | 10519 | 10870 | 11816 | 9807280
9 | 39121624 | Portafusible DC 10x38 1000V: El portafusible DC 10x38 1000V Moreday es un equipo diseñado para almacenar fusibles cilíndricos de 10mm de diámetros y 38mm de longitud en sistemas eléctricos con corriente continua (CC) de hasta 1000V | UN | 332 | 25466 | 25823 | 25529 | 44625 | 46113 | 25606 | 8501192
10 | 39121611 | Fusible DC 20A 10x38 1000VDC: Fusible cilindrico ,soporta hasta 20 amperios antes de fundirse. Además, cuenta con unas dimensiones de 10 mm de diámetro, y 38 mm de largo, que suele ser un tamaño estándar en este tipo de productos. Respecto a su tensión máxima, esté puede funcionar en sistemas de hasta 1000 voltios en corriente continua | UN | 332 | 9877 | 9996 | 9912 | 17850 | 18445 | 9928 | 3296096
11 | 39121640 | Breaker Solar DC 2X20A 800V: Breaker solar DC SUNTREE 2 polos 2×20 A-800 VDC, diseñado para la protección de sistemas fotovoltaicos en corriente continua. Dispone de dos polos independientes, ideal para la protección de strings de paneles solares, baterías, entradas de inversores y cargas DC con corrientes iguales o menores a 16 A por polo. Opera con un voltaje nominal de hasta 800 VDC, adecuado para configuraciones en serie de alto voltaje. Permite montaje en riel DIN (Omega), presenta dimensiones de 90 × 36 × 76 mm, disipación de potencia de 1,6 W y una vida útil de 20.000 maniobras. | UN | 249 | 95676 | 97104 | 96271 | 160650 | 166005 | 96350 | 23991150
12 | 39122231 | DPS Solar DC 2P 800VDC 20/40kA: El DPS Solar DC 2P 800VDC 20/40kA , dispositivo de protección para sistemas fotovoltaicos en corriente continua, con tensión nominal de 800 V CC y dos polos. Dispone de una corriente de descarga nominal de 20 kA (máx. 40 kA), tiempo de respuesta menor a 25 ns, grado de protección IP20 y tecnología limitadora de presión. Está diseñado para operar en un rango de temperatura ambiente de -40 °C a +70 °C. | UN | 83 | 95676 | 96985 | 84106 | 296881 | 306777 | 92256 | 7657248
13 | 39121101 | Caja Mini Pragmática De 8 Circuitos De Sobreponer TIPO RIEL: Tablero eléctrico de sobreponer para 8 polos, para protección y distribución de circuitos eléctricos. Fabricado en plástico ABS, apto para uso en exteriores, con puerta frontal de seguridad y montaje superficial sin obras civiles. Diseño de dimensiones compactas, adecuado para alojar protecciones de 8 polos, que ayuda a reducir la propagación de fuego en caso de cortocircuito. Norma RETIE. | UN | 84 | 137445 | 139468 | 138014 | 250793 | 259152 | 138309 | 11617956
14 | 39131706 | Tuberia IMC de 1 pulg por 3 metros: Tubería IMC (Intermediate Metal Conduit) de 1 pulgada, fabricada en acero electrogalvanizado, utilizada para la canalización y protección de conductores eléctricos en instalaciones visibles u ocultas de tipo industrial, comercial y hospitalario. Cuenta con diámetro externo de 32,77 mm, espesor de pared de 2,35 mm y longitud de 3 metros. Cumple normas ASTM A1011, UL 1242, ANSI C80.6 y NTC 103, con acabado interior liso que evita daños al aislamiento de los cables. | UN | 83 | 145299 | 146846 | 145829 | 88715 | 91672 | 145991 | 12117253
15 | 39131706 | Curva IMC de 1 pulgada: Curva 90 Grados Galvanizada IMC de 1 | UN | 249 | 8092 | 8211 | 8131 | 12504 | 12921 | 8145 | 2028105
16 | 39131706 | UNION CONDUIT GALVANIZADO IMC 1″: UNION CONDUIT GALVANIZADO IMC 1″ Las uniones CONDU-IT imc, son accesorios de canalización utilizadas para las instalaciones eléctricas (ocultas ó visibles) empleados para cualquier tipo de edificación, | UN | 166 | 2856 | 2856 | 2876 | 2749 | 2841 | 2857 | 474262
17 | 39121102 | Tomacorrientes dobles de 120v: Tomacorriente doble 120 V con polo a tierra, fabricado en material termoplástico autoextinguible color blanco, cumplimiento de normativa vigente (RETIE). | UN | 249 | 11662 | 11900 | 11681 | 9853 | 10182 | 11748 | 2925252
18 | 39121633 | Interruptor Simple Unipolar: Interruptor sencillo de pared, certificado RETIE, para tensión de 110 V y corriente nominal de 10 A, destinado al control de circuitos de iluminación en instalaciones residenciales, comerciales e institucionales. Fabricado en material PC (policarbonato) de color blanco, apto para montaje en caja estándar, incluye tapa de sujeción, garantizando una instalación segura y conforme a la normativa vigente. | UN | 166 | 7854 | 7973 | 7889 | 8604 | 8890 | 8080 | 1341280
19 | 95121640 | Tubería de 1/2" EMT: Tubo Metalico EMT Conduit Galvanizado de 1/2 Pulgadas x 3 mts | UN | 996 | 28679 | 29274 | 28798 | 29313 | 30290 | 29128 | 29011488
20 | 39121308 | Cajas 5800 rawelt: Caja eléctrica 5800, 2 X4, rawelt a aluminio salida 1/2, para empalme y derivación de conductores eléctricos., Norma RETIE. | UN | 415 | 15113 | 15351 | 15242 | 13650 | 14105 | 14953 | 6205495
21 | 40172608 | Terminal emt de 1/2": Terminal EMT 1/2'', certificado RETIE, para instalaciones eléctricas utilizado como unión entre tubería y caja eléctrica. Fabricado en galvanizado o aluminio, con alta resistencia al impacto y a la humedad, apto para uso interior y exterior, garantizando una conexión segura y duradera. | UN | 1660 | 1071 | 1071 | 1082 | 1083 | 1120 | 1077 | 1787820
22 | 39111806 | Cajas octagonales rawelt: Caja octagonal rawelt Fundicion Aluminio Octagonal con salida 1/2 pulgada 5 pulgada Huecos | UN | 249 | 18088 | 18326 | 18263 | 50575 | 115192 | 26313 | 6551937
23 | 39111505 | Luminaria led de 9w: Luminaria LED de 9 W, certificada RETIE, para iluminación interior, operación en 120 V CA, alta eficiencia energética y bajo consumo. Ofrece encendido instantáneo, larga vida útil y baja emisión de calor, apta para aplicaciones residenciales, comerciales e institucionales.Dimensiones aproximadas: Diámetro: 110–120 mm,Altura: 25–35 mm.Diseñada para montaje superficial o empotrado, conforme a la normativa eléctrica vigente. | UN | 300 | 23800 | 24157 | 23861 | 24269 | 25078 | 24022 | 7206600
24 | 26121629 | Cable Aislado No 12 AWG Cobre THHN Color Blanco Rollo de 50: Cable eléctrico THHN/THWN-2 CENTELSA calibre 12 AWG, con conductor de cobre suave de 19 hilos y sección nominal de 3,31 mm², para instalaciones de baja tensión en ambientes secos y húmedos. Aislamiento en PVC conforme a UL 83, tensión nominal 600 V y temperatura de operación hasta 90 °C. Ampacidad 30 A (hasta tres conductores) y 40 A en conductor libre en aire, según NEC. | ROL | 83 | 197659 | 199682 | 198203 | 3991 | 4124 | 198515 | 16476745
25 | 26121629 | Cable Aislado No 12 AWG Cobre THHN Color Negro Rollo de 50: Cable eléctrico THHN/THWN-2 calibre 12 AWG, con conductor de cobre y aislamiento en PVC con chaqueta de nailon, para instalaciones eléctricas de fuerza, control y alumbrado en ambientes secos y húmedos. Tensión nominal 600 V, temperatura de operación hasta 90 °C, ampacidad 30 A en canalización y 40 A al aire, conforme a NTC 1332, UL 83 y RETIE. | ROL | 83 | 197659 | 200277 | 199277 | 3991 | 4124 | 199071 | 16522893
26 | 26121629 | Cable Aislado No 12 AWG Cobre THHN Color Verde Rollo de 50: Cable eléctrico THHN/THWN-2 CENTELSA calibre 12 AWG, con conductor de cobre suave de 19 hilos y sección nominal de 3,31 mm², para instalaciones eléctricas en ambientes secos y húmedos. Aislamiento en PVC conforme a UL 83, tensión nominal 600 V, temperatura de operación 90 °C y ampacidad de 30 A en canalización y 40 A al aire, según NEC. Cumple normas ASTM, UL y NTC. | ROL | 83 | 197659 | 200396 | 199243 | 3991 | 4124 | 199099 | 16525217
27 | 30102409 | Varilla de cobre con grapa: Varilla de cobre de 14 28MM x 1 50 de Cobre Macizo VCU C150, con grapa. | UN | 83 | 286909 | 290836 | 288894 | 274533 | 283684 | 286496 | 23779168
28 | 39121640 | Breaker de Riel AC 2X40A 230V-6KA: Breaker LUMEK de 2 polos, 40 A, con disparo térmico y magnético , con curva de disparo tipo C. Opera en corriente alterna, con tensión máxima de 240 V AC (1P) y 400 V AC (2P), frecuencia 50/60 Hz, y accionamiento manual para seccionamiento del circuito. Con resistencia mecánica de 25.000 maniobras y resistencia eléctrica de 6.000 maniobras. | UN | 83 | 49861 | 50456 | 50020 | 23903 | 24700 | 50112 | 4159296
29 | 39121640 | Breaker de Riel AC 1X40A 230V-6KA: Breaker termomagnético, tipo aislador eléctrico conforme a RETIE, para corriente alterna, destinado a la protección de circuitos de baja tensión. Opera en un rango de corriente de 16–40 A, con capacidad de interrupción ante sobrecorriente y cortocircuito. Incorpora terminales de línea y carga en cobre estañado con terminación en punto de plata, que aseguran baja resistencia de contacto y alta confiabilidad eléctrica. | UN | 83 | 21539 | 21777 | 21569 | 11960 | 12358 | 21628 | 1795124
30 | 39121640 | Breaker de Riel AC 1X20A 230V-6KA: Breaker AC de 1 polo, 20 A, con limitación de corriente y disparo termomagnético (térmico y magnético). Con curva de disparo tipo C, con tensión máxima de 240 V AC (1P) y 400 V AC (2P), frecuencia 50/60 Hz, y accionamiento manual para seccionamiento del circuito. Ofrece resistencia mecánica de 25.000 maniobras y resistencia eléctrica de 6.000 maniobras. | UN | 166 | 21539 | 21777 | 21733 | 11960 | 12358 | 21683 | 3599378
31 | 39121405 | Terminal de Ojo Cable 50mm - Ojo 10mm: El Terminal de Ojo Cable 50mm - Ojo 10mm sirve para crimpar cableado de 50 mm de sección y hacer la conexión sobre un tornillo de 10 mm de diámetro | UN | 1660 | 6426 | 6545 | 6471 | 18326 | 17612 | 6481 | 10758460
32 | 39121409 | Conector MC4Conector MC4: fotovoltaico,macho - hembra paquete de 10 pares, para cables solares de 4–6 mm². Tensión nominal 1000 V CC, corriente hasta 30 A, grado de protección IP67 y rango de operación −40 °C a +90 °C. certificado RETIE. | UN | 834 | 7378 | 7497 | 7390 | 15083 | 15586 | 7422 | 6189948
33 | 30111505 | Pilote de Concreto Piramidal: Pilote de concreto piramidal, elemento prefabricado para cimentación y anclaje de estructuras, fabricado en concreto de alta resistencia, con geometría piramidal que optimiza la distribución de cargas y estabilidad. | UN | 996 | 42364 | 42840 | 42391 | 106743 | 121856 | 42532 | 42361872
34 | 39121434 | Unión EMT 1/2": Union Conduit 1/2" tubo metálico fabricado en acero galvanizado o aluminio, materiales altamente resistentes a la corrosión y al desgaste. | UN | 1660 | 1190 | 1190 | 1197 | 1173 | 1212 | 1192 | 1978720
35 | 39131719 | Curva EMT 1/2": Curva 90° EMT Conduit Galvanizada tipo pesada 1/2". | UN | 415 | 1666 | 1666 | 1673 | 1767 | 1826 | 1693 | 702595
36 | 39111521 | Plafon: Plafón para bombillo con rosca E27, policarbonato | UN | 249 | 5593 | 5712 | 5599 | 26775 | 27668 | 5635 | 1403115
37 | 26121634 | Cable Unifilar 32 mm² Rojo: Cable unifilar 32 mm², conductor de cobre flexible clase 5, 1 conductor de 9,4 mm de diámetro. Aislamiento XLPE color natural (1 mm) y cubierta de poliolefina verde libre de halógenos (1,4 mm). Tensión nominal 0,6/1 kV, temperatura máxima 90 °C. | M | 415 | 56287 | 56882 | 56308 | 28560 | 29512 | 56492 | 23444180
38 | 39121432 | Terminal Negro tipo ojo32mm²: Terminal ojo negro o amarillo, 32 mm² (4 AWG). | UN | 2490 | 8806 | 8925 | 8842 | 1428 | 1476 | 8858 | 22056420
39 | 26121634 | Cable Unifilar 32 mm² Negro: Cable unifilar de potencia 32 mm², conductor de cobre flexible clase 5, sección sólida de 9,4 mm de diámetro. Aislamiento XLPE (1 mm) y cubierta de poliolefina negra (1,4 mm) resistente a temperatura, mecánica, química y UV. Tensión nominal 0,6/1 kV, temperatura máxima de operación 90 °C. | M | 415 | 56287 | 57358 | 56624 | 16584 | 17137 | 56756 | 23553740
40 | 26121634 | Cable Unifilar 10 awg bajo en halogenos verde: Cable Aislado No 10 AWG Cobre HFFR Libre Halogenos | M | 2490 | 6545 | 6664 | 6570 | 6729 | 6954 | 6654 | 16568460
41 | 39121432 | Terminal Negro tipo ojo 6mm²: Terminal ojo negro o amarillo, 6 mm² (10 AWG). | UN | 1660 | 357 | 357 | 358 | 8925 | 9223 | 357 | 592620
42 | 39121702 | Riel Chanel 3/4: Perfil metálico tipo channel fabricado en acero estructural con recubrimiento galvanizado anticorrosivo. Espesor mínimo 2 mm. Compatible con accesorios tipo unistrut. Longitud 3 metros. | UN | 100 | 93653 | 95081 | 94073 | 89250 | 92225 | 93317 | 9331700
43 | 39121701 | Abrazadera unistrut 1" Galvanizada: Abrazadera metálica para fijación de tubería a riel channel. Fabricada en acero galvanizado resistente a la corrosión. Compatible con tubería de 1". Con sistema de fijación mecánica. | UN | 498 | 1904 | 1904 | 1904 | 2678 | 2767 | 1904 | 948192
44 | 39121701 | Abrazadera doble oreja 1" Galvanizada: Abrazadera metálica tipo doble oreja fabricada en acero galvanizado para sujeción de tubería eléctrica de 1". Con perforaciones para anclaje mediante tornillos o chazos. | UN | 498 | 595 | 595 | 597 | 705 | 729 | 596 | 296808
45 | 39121701 | Abrazadera unistrut 1/2" Galvanizada: Abrazadera metálica para fijación de tubería a riel channel. Fabricada en acero galvanizado resistente a la corrosión. Compatible con tubería de 1/2". Con sistema de fijación mecánica. | UN | 830 | 357 | 357 | 359 | 996 | 1029 | 358 | 297140
46 | 39121701 | Abrazadera doble oreja 1/2" Galvanizada: Abrazadera metálica tipo doble oreja fabricada en acero galvanizado para sujeción de tubería eléctrica de 1/2". Con perforaciones para anclaje mediante tornillos o chazos. | UN | 1245 | 1547 | 1547 | 1558 | 321 | 332 | 1551 | 1930995
47 | 39121307 | Caja de Inspeccion 60X60 con Tapa: Caja para inspección y derivación de conductores eléctricos con dimensiones mínimas de 60 cm x 60 cm. Fabricada en material PVC o concreto reforzado o metálica. Tapa removible con sistema de fijación con marco metálico. | UN | 166 | 212296 | 214676 | 212868 | 357000 | 368900 | 213280 | 35404480
48 | 31161603 | Tornillo 3/8 Galvanizado:Tornillo de fijación fabricado en acero de alta resistencia con acabado galvanizado anticorrosivo. Diámetro nominal 3/8". Rosca estándar | UN | 4980 | 1309 | 1309 | 1321 | 5355 | 5534 | 1313 | 6538740
49 | 31162101 | Chazos 3/8 Galvanizado: Anclaje expansivo metálico para fijación en concreto o mampostería. Fabricado en acero galvanizado. Diámetro nominal 3/8". | UN | 4980 | 833 | 833 | 838 | 12495 | 12912 | 835 | 4158300
50 | 39131706 | Tubo Pvc 1 pulgada: Tubería rígida PVC para canalización eléctrica. Diámetro nominal 1". Color gris eléctrico. Alta resistencia mecánica y a la humedad. Longitud comercial aproximada 3 m. Cumplimiento RETIE. | UN | 664 | 21420 | 21777 | 21457 | 9000 | 9300 | 21551 | 14309864
51 | 39121409 | Terminal PVC 1 ": Accesorio terminal para tubería PVC de 1". Fabricado en PVC rígido. Permite protección del conductor en el punto de salida de la tubería. | UN | 166 | 2618 | 2618 | 2643 | 1096 | 1133 | 2626 | 435916
52 | 39131718 | Coraza 1 ": Tubería flexible metálica tipo coraza fabricada en acero galvanizado. Diámetro nominal 1". Alta resistencia mecánica para protección de conductores eléctricos. | M | 830 | 13685 | 13923 | 13803 | 13548 | 14000 | 13804 | 11457320
53 | 39121409 | Terminal para coraza Metalica Recto 1": Conector recto para conexión de coraza metálica de 1" a cajas eléctricas. Fabricado en acero galvanizado. Incluye tuerca de fijación. | UN | 166 | 8925 | 9044 | 8999 | 6862 | 7090 | 8989 | 1492174
54 | 39121409 | Terminal para coraza Metalica Curvo 1 ": Conector curvo tipo 90° para conexión de coraza metálica de 1". Fabricado en acero galvanizado. Incluye sistema de fijación. | UN | 166 | 17136 | 17374 | 17222 | 11071 | 11440 | 17244 | 2862504
55 | 39121445 | Capuchon Conductor RX: Capuchón aislante fabricado en material termoplástico o PVC con alta resistencia dieléctrica, utilizado para protección de puntas de conductores eléctricos. | UN | 1660 | 5831 | 5950 | 5863 | 7140 | 7378 | 5881 | 9762460
56 | 39121613 | Conector Puesta Tierra: Conector para sistema de puesta a tierra fabricado en cobre o bronce de alta conductividad. Sistema de sujeción mediante tornillo de presión. Cumplimiento RETIE. | UN | 83 | 14637 | 14875 | 14682 | 20171 | 20843 | 14731 | 1222673
57 | 39121410 | Repartidor Bornera 125A 750V: Bloque repartidor de potencia con corriente nominal mínima de 125A y tensión de operación de hasta 750V. Fabricado con conductor interno en cobre o latón y aislamiento en material termoplástico autoextinguible. Montaje en riel DIN. | UN | 83 | 68068 | 69377 | 68379 | 107100 | 110670 | 68608 | 5694464
58 | 39121702 | Riel Din 3/4: Perfil metálico tipo riel DIN fabricado en acero galvanizado para montaje de dispositivos eléctricos modulares. Longitud 1 m. | UN | 83 | 9282 | 9401 | 9320 | 8907 | 9204 | 9269 | 769327
59 | 39121321 | Caja de Protección Metálica para Exterior IP55 60x40x20: Gabinete metálico con dimensiones mínimas de 60x40x20 cm, fabricado en acero laminado con pintura electrostática anticorrosiva. Grado de protección mínimo IP55 para uso interior. | UN | 83 | 465409 | 473025 | 469860 | 517650 | 534905 | 481486 | 39963338
60 | 39131708 | Conduleta EMT en L 1": Caja de paso tipo conduleta para tubería EMT de 3/4", configuración tipo L (ángulo de 90°). Fabricada en aluminio fundido o aleación metálica anticorrosiva con acabado resistente a la intemperie. Debe incluir tapa removible con empaque y tornillos de fijación que garantice adecuado sellado. Rosca o conexión compatible con tubería EMT de 3/4". Uso para derivación o inspección de conductores eléctricos en canalizaciones. Cumplimiento RETIE y NTC 2050. | UN | 166 | 20706 | 20944 | 20798 | 15538 | 16056 | 20816 | 3455456
61 | 39131708 | Conduleta EMT 3 salidas 1": Caja de paso tipo conduleta para tubería EMT de 3/4" con tres salidas para conexión de canalizaciones eléctricas. Fabricada en aluminio fundido o aleación metálica resistente a la corrosión. Incluye tapa removible con tornillos y empaque de sellado. Diseñada para facilitar derivaciones y mantenimiento de conductores en instalaciones eléctricas. Compatible con tubería EMT de 3/4". Cumplimiento RETIE y NTC 2050. | UN | 166 | 18802 | 19159 | 18986 | 23532 | 24316 | 18982 | 3151012
62 | 39121445 | Protector bornes Baterías GEL par Rojo y Negro: Los Protectores de bornes Baterías GEL Rojo y Negro para conector de 32mm2 son accesorios fabricados en Policloruro de Vinilo, más conocido como PVC, un material derivado del plástico con un tacto en goma, los cuales, hacen de estos protectores, un accesorio flexible y resistente para proteger las baterías de un sistema fotovoltaico | UN | 664 | 11067 | 11305 | 11136 | 16958 | 17523 | 11169 | 7416216
63 | 30101504 | Estiba Plástica Ventilada 120 cm x 50 cm x 14,5 cm | UN | 83 | 167552 | 169694 | 168598 | 535500 | 553350 | 168615 | 13995045
64 | 13111309 | Espuma expansiva para relleno: Espuma Expansiva Para Relleno Y Aislamiento Amarillo 300ml presentación en spray. | UN | 83 | 34986 | 35581 | 35063 | 102995 | 106428 | 35210 | 2922430
65 | 31151904 | Amarres Plásticos Abrazadera 3.6mm X 20 Cm Paquete X 100 | UN | 87 | 119 | 119 | 120 | 11751 | 12142 | 119 | 10353
66 | 31201502 | Cinta autofundente Blanco calibre 8: Aislamiento hasta voltajes de 69KV. Buena compatibilidad con todos los cables dieléctricos, Grosor: 0.76 mm, Temperatura 90°C, Resistencia de aislamiento ＞1x106MΩ, Largo 9.1 m Y Ancho 19 mm. | UN | 0 | 73066 | 74018 | 73684 | 99782 | 103108 | 73589 | 0
67 | 30191501 | Escalera para electricista tipo tijera en fibra de vidrio de 7 escalones: Escalera tipo tijera para uso industrial, fabricada en fibra de vidrio aislante, con 7 escalones y altura aproximada de 2,1 metros. Debe contar con plataforma superior en plástico ABS, bisagras en acero galvanizado, peldaños planos en aluminio ranurado antideslizante y zapatas con base metálica y recubrimiento de caucho para mayor estabilidad. Capacidad mínima de carga 300 lb (136 kg). Clasificación tipo IA para uso industrial. Debe cumplir con norma ANSI A14.5 o equivalente y contar con certificación de calidad del fabricante. | UN | 1 | 1297100 | 1311618 | 1309555 | 1249500 | 1291150 | 1302356 | 1302356
68 | 46182306 | Arnés de seguridad certificado: Sistema de protección para trabajo en alturas conforme normativa colombiana. | UN | 3 | 197302 | 201110 | 198552 | 232050 | 239785 | 207254 | 621762
69 | 46181701 | Casco dieléctrico clase E: Protección eléctrica hasta 20kV. | UN | 3 | 178024 | 179809 | 179457 | 80325 | 83003 | 179097 | 537291
70 | 46181504 | Guantes dieléctricos clase 00/0: Protección para trabajos hasta 1000V. | UN | 3 | 198492 | 202300 | 199696 | 714000 | 737800 | 200163 | 600489
71 | 46181802 | Gafas de seguridad industrial: Protección ocular en perforaciones y conexiones. | UN | 3 | 7140 | 7259 | 7169 | 22134 | 22872 | 7189 | 21567
72 | 46191601 | Extintor Tipo ABC: Equipo portátil para atención de incendios eléctricos. | UN | 1 | 130781 | 133280 | 131614 | 132983 | 137415 | 132626 | 132626
73 | 27112703 | Juego de taladro y atornillador inalámbrico 18V con juego de puntas: Herramienta portátil para perforación y fijación. Debe contar con engranajes metálicos, empuñadura ergonómica antideslizante y batería recargable de 18V. Capacidad mínima de perforación: acero 13 mm, madera 36 mm, mampostería 13 mm. Velocidad sin carga: 0–400 rpm (baja) y 0–1300 rpm (alta). Impactos por minuto: 0–6000 ipm (baja) y 0–19500 ipm (alta). Torque mínimo: fuerte 42 Nm, suave 27 Nm. Debe incluir atornillador de impacto con torque mínimo de 155 Nm, cargador, mínimo dos baterías recargables y juego mínimo de 40 puntas de atornillado. Incluye estuche o maletín de transporte. | UN | 1 | 2014789 | 2037161 | 2017782 | 1085994 | 1122194 | 2023244 | 2023244
74 | 44102406 | Kit Rotuladora Dymo Letratag 100h + 3 Cintas + Soporte para Pared Gris: Kit Rotulador Dymo, Imprime en papel, plástico y nylon para adhesión a tela. Incluye 1 rollo de cinta de papel (negra/blanca) de 12 mm × 4 m. Soporta texto alfanumérico con pantalla VCL de 13 caracteres, 5 tamaños de letras, 7 estilos de impresión y 8 estilos de enmarcado. Memoria para 9 etiquetas y función de impresión de 2 línea | UN | 1 | 579530 | 589050 | 583013 | 928200 | 959140 | 583864 | 583864
75 | 27112703 | Taladro percutor inalámbrico 18V con juego de brocas: Herramienta para perforación en acero, madera y mampostería. Capacidad mínima de perforación: acero 13 mm, madera 36 mm, mampostería 13 mm. Velocidad sin carga: 0–400 rpm (baja) y 0–1300 rpm (alta). Impactos por minuto: 0–6000 ipm (baja) y 0–19500 ipm (alta). Torque mínimo: fuerte 42 Nm, suave 27 Nm. Alimentación mediante batería recargable de 18V. Debe incluir cargador, mínimo dos baterías recargables y juego mínimo de 75 piezas de brocas y accesorios (brocas para metal, madera y mampostería, puntas de atornillado Phillips, Pozidriv, Torx y ranuradas, llaves hexagonales y portapuntas magnético). Incluye estuche organizador. | UN | 1 | 1193332 | 1210706 | 1201719 | 482664 | 498753 | 1201919 | 1201919
76 | 41111610 | Nivel láser de líneas cruzadas: Equipo de medición para nivelación y alineación de estructuras. Debe proyectar línea horizontal y vertical en cruz. Alcance mínimo visible de 25 metros y hasta 80 metros con detector. Precisión mínima ±3 mm a 10 m. Sistema de autonivelación con corrección mínima de 4°. Ángulo de apertura aproximado horizontal 180° y vertical 160°. Tiempo de autonivelación máximo de 3 segundos. Clasificación de protección mínima IP54. Alimentación mediante batería recargable de litio. Debe incluir cargador, soporte de montaje, batería recargable y estuche o bolsa de transporte. | UN | 1 | 5910016 | 6000218 | 5968802 | 696864 | 720093 | 5959679 | 5959679
77 | 27112708 | Pulidora eléctrica (miniesmeriladora) de 4 1/2": Herramienta eléctrica diseñada para trabajos profesionales de albañilería, herrería, mantenimiento y construcción, utilizada para esmerilado, lijado y corte de metales y piedra sin uso de agua. Debe contar con motor de mínimo 1300 W, gatillo interruptor tipo paleta y caja de engranajes reforzada que evite la rotura del mecanismo de bloqueo del eje. Debe permitir operación con guantes de seguridad y cumplir certificación técnica aplicable. Especificaciones mínimas: potencia 1300 W, velocidad 11.000 rpm, diámetro de disco 115 mm (4 1/2"), grosor máximo del disco 7.2 mm, rosca del eje 14 mm (5/8"), voltaje 120 V, corriente 11 A, frecuencia 50/60 Hz, longitud aproximada 325 mm, peso aproximado 2.8 kg. Debe incluir mínimo: 1 miniesmeriladora, 1 llave de ajuste, 1 empuñadura lateral, disco de corte e instructivo de operación. El equipo debe entregarse en empaque original o estuche. | UN | 2 | 1038394 | 1057553 | 1041483 | 392700 | 405790 | 1045810 | 2091620
78 | 27113200 | Juego de herramientas aisladas para electricista 1000 V – 37 piezas: Kit portátil de herramientas aisladas para trabajos eléctricos con protección hasta 1000 V, conforme a norma EN 60900 (VDE). Debe suministrarse en bandeja organizadora de espuma EVA o sistema modular con estuche rígido de transporte. El kit debe incluir mínimo 12 vasos aislados de 6 puntos (8–19 mm), trinquete aislado de 72 dientes, barra de extensión aislada de 3", cuatro alicates aislados (corte lateral, combinación, punta larga y pelacables), destornillador dinamométrico de 1–5 Nm con puntas intercambiables y diez destornilladores aislados tipo ranurado, Phillips y Pozidriv. Las herramientas deben contar con aislamiento de doble color para verificación de seguridad, estar probadas individualmente para uso en entornos energizados y entregarse en empaque original o estuche. | UN | 2 | 3422797 | 3466708 | 3451958 | 6604500 | 6824650 | 3447154 | 6894308
79 | 27112147 | Kit crimpadora para conectores solares MC4/MC6: Kit profesional para instalación y mantenimiento de sistemas fotovoltaicos. Debe incluir herramienta crimpadora para conectores MC4/MC6 compatible con cables AWG 14–10 (2.5–6 mm²) con mecanismo de trinquete y troqueles de precisión; pelacables multifuncional para calibres AWG 20–10; mínimo 20 pares de conectores solares macho y hembra, 20 pares de pines de conector solar, dos llaves para conectores solares y estuche u organizador portátil. Los conectores deben ser compatibles con cable fotovoltaico, contar con anillo de sellado para protección contra humedad, aislamiento en material resistente y pines de cobre estañado que garanticen conexión segura y durabilidad. El kit debe entregarse en empaque original con ficha técnica o catálogo del fabricante donde se identifique marca y modelo del producto ofertado. | UN | 2 | 361165 | 367710 | 363602 | 339864 | 351193 | 358653 | 717306
80 | 41111600 | Medidor de distancia láser: con rango mínimo de medición de 262 ft (≈80 m) y precisión ±1/16". Debe permitir medición de distancia, área, volumen, mínimo/máximo, suma/resta, replanteo y funciones pitagóricas. Láser Clase II 635 nm, unidades métricas y estándar, memoria mínima de 20 mediciones, apagado automático, protección IP54 contra polvo y agua, pantalla iluminada y rosca 1/4" para trípode. Incluye bolsa de transporte y 2 baterías AAA. | UN | 2 | 271439 | 275366 | 272182 | 465260 | 480769 | 272996 | 545992
81 | 41111604 | Cinta métrica 10 m: fabricada en fibra de vidrio recubierta en PVC, con graduación en sistema métrico y pulgadas. Caja en ABS de alto impacto, ancho aproximado de hoja 12,8 mm y grosor 0,45 mm, con 24 hilos de fibra de vidrio para mayor resistencia. | UN | 2 | 44030 | 44744 | 44457 | 26775 | 27668 | 44410 | 88820
82 | 41111604 | Cinta métrica 5 metros (16 pies): tipo Tough Case o equivalente, con carcasa resistente a impactos y sistema de bloqueo. Graduación en sistema métrico e imperial para uso técnico. | UN | 2 | 759458 | 768621 | 760771 | 42840 | 44268 | 762950 | 1525900
83 | 24112401 | Caja de herramientas móvil: Caja de herramientas tipo carro móvil 3 en 1, fabricada en material resistente, con capacidad mínima de carga de 45 kg (≈80 L). Dimensiones aproximadas 630 mm alto, 559 mm ancho y 280 mm fondo. Diseñada para transporte y almacenamiento organizado de herramientas. | UN | 2 | 903805 | 917609 | 904975 | 403410 | 416857 | 908796 | 1817592
84 | 41113630 | Multímetro digital True RMS CAT III/IV: Medición hasta 1000V AC/DC, categoría mínima CAT III 600V, cumplimiento IEC 61010 y RETIE. | UN | 3 | 441728 | 448273 | 443455 | 2678571 | 2767857 | 444485 | 1333455
85 | 41113637 | Pinza amperimétrica DC/AC: Medición hasta 600A DC/AC para verificación de strings y banco de baterías. | UN | 3 | 365211 | 369019 | 367334 | 2678036 | 2767303 | 367188 | 1101564
86 | 41113600 | Medidor de potencia eléctrica: para monitoreo de voltaje, corriente, potencia y consumo energético (kWh). Rango de medición de potencia 0–1800 W, voltaje 120 V, corriente máxima 15 A y frecuencia 60 Hz. Registro de consumo energético 0.000 a 9999 kWh con precisión aproximada ±2%. Fabricado en material ABS, diseño compacto y peso aproximado 160 g. | UN | 2 | 125188 | 126735 | 125760 | 4284000 | 4426800 | 125894 | 251788
87 | 41115300 | Medidor de irradiación solar portátilInstrumento portátil: para medición de radiación solar, temperatura, inclinación y orientación de paneles fotovoltaicos. Rango de medición de radiación 0 a 1400 W/m², medición de temperatura -30°C a 100°C, inclinación -90° a +90° y orientación 0° a 360°. Pantalla LCD de alto contraste, diseño compacto y resistente con protección IP40. Alimentación mediante 4 baterías AA con autonomía aproximada de 50 horas y función de apagado automático. Debe incluir sonda externa de temperatura con ventosa, maletín de transporte, baterías y manual de usuario. | UN | 0 | 714 | 714 | 716 | 2677500 | 2766750 | 715 | 0
88 | 41112210 | Cámara termográfica infrarroja portátilCámara termográfica portátil: tipo bolsillo para medición de temperatura, con pantalla táctil TFT de 3.5”, resolución infrarroja mínima 120 × 90 píxeles, rango de medición de temperatura -20 °C a 400 °C y precisión ±2 °C o ±2 %. Campo de visión aproximado 50° × 38°, sensibilidad térmica ≤60 mK, enfoque fijo y espectro 7.5–14 μm. Debe contar con modos de imagen térmico, visual, fusión y PIP, zoom digital hasta 8×, paletas de color térmico y almacenamiento interno mínimo 4 GB. Conectividad Wi-Fi, batería recargable de ion de litio (≈5000 mAh) con autonomía mínima de 2 horas, puerto USB tipo C, protección IP54 y resistencia a caída mínima de 1 m. Debe incluir software de análisis para PC. | UN | 2 | 1619471 | 1644104 | 1630079 | 4284000 | 4426800 | 1631218 | 3262436
89 | 41113612 | Megóhmetro 1000V DC: Medición de aislamiento en conductores y arreglo fotovoltaico previo a energización (exigido por RETIE). | UN | 1 | 367115 | 374374 | 370699 | 4641000 | 4795700 | 370729 | 370729
90 | 41113634 | Detector de tensión sin contacto: Verificación de ausencia de tensión antes de intervención eléctrica. | UN | 1 | 34867 | 35462 | 34981 | 660450 | 682465 | 35103 | 35103
91 | 43222600 | GPS portátil: Georreferenciación del sistema instalado para documentación técnica. | UN | 1 | 3487771 | 3532753 | 3516814 | 2677500 | 2766750 | 3512446 | 3512446
92 | 41113600 | Analizador / Medidor MPPT: Verificación de punto de máxima potencia y curva I-V del arreglo fotovoltaico. | UN | 2 | 285362 | 290598 | 287021 | 1535975 | 1587174 | 287660 | 575320
93 | 27112147 | Crimpadora hidráulica para terminales de cable: Herramienta tipo crimpadora hidráulica para prensado de terminales eléctricos en cables de potencia o cables de batería de gran calibre. Debe permitir el prensado de terminales tipo ojal o zapatas de cobre/aluminio mediante presión hidráulica. Capacidad mínima de trabajo entre 10 mm² y 120 mm² o superior. Debe incluir dados intercambiables para diferentes calibres de cable, cuerpo en acero de alta resistencia y operación manual hidráulica para garantizar conexiones firmes y seguras en instalaciones eléctricas y sistemas fotovoltaicos. | UN | 2 | 590240 | 601426 | 592107 | 1535903 | 1587100 | 594591 | 1189182
94 | 27111602 | Martillo: Herramienta de impacto para fijaciones mecánicas. | UN | 2 | 44625 | 45220 | 44780 | 72293 | 74702 | 44875 | 89750
95 | 27112402 | Remachadora manual tipo fuelle para remaches ciegos: Herramienta manual tipo remachadora de fuelle o acordeón para instalación de remaches ciegos (POP) en trabajos de ensamble de láminas metálicas y estructuras. Fabricada en acero de alta resistencia, con sistema extensible tipo acordeón que permite mayor fuerza de remachado y acceso a espacios reducidos. Debe ser compatible con remaches de aluminio o acero en diámetros aproximados de 1/8" (3,17 mm), 5/32" (4,0 mm) y 3/16" (4,8 mm). Debe incluir boquillas intercambiables para diferentes diámetros de remache y mango ergonómico antideslizante. | UN | 3 | 224434 | 228242 | 226575 | 286314 | 295858 | 226417 | 679251
96 | 27111602 | Dobladora de tubo con mango: Doblador de Tubo de 3/4'' y 1/2'' Conduit con Pedal Ancho incluye mango en acero glvanizado de alta durabilidad que se acomple a la dobladora. | UN | 3 | 161007 | 163268 | 162141 | 606900 | 627130 | 162139 | 486417
97 | 41113615 | Telurómetro digital: Medición de resistencia del sistema de puesta a tierra conforme RETIE (<25 ohm residencial). | UN | 1 | 1079092 | 1093610 | 1087330 | 8569071 | 8854707 | 1086677 | 1086677
98 | 32111701 | Piezas de celdas solares: Celda Solar tipo M182×92mm, grado A, tecnología 10BB con eficiencia del 23.2%. Son el núcleo fotovoltaico del panel, encargadas de transformar la luz solar en electricidad. | UN | 43800 | 5950 | 6069 | 6005 | 27489 | 28405 | 6008 | 263150400
99 | 26121500 | Ribbon: Conductores planos de cobre estañado con diámetro Ø0.3 mm, usados para interconectar las celdas y asegurar la continuidad eléctrica con baja resistencia. | KG | 102 | 454461 | 460768 | 456686 | 39984 | 41317 | 457305 | 46645110
100 | 39121117 | Bus bar: BUS BAR Barra colectora de 5×0.35 mm que distribuye la energía generada por las celdas hacia el sistema de conexión del módulo. | KG | 18 | 417452 | 423045 | 417819 | 122987 | 127086 | 419439 | 7549902
101 | 30171706 | Vidrio frontal: Vidrio templado de 3.2 mm de espesor (2273×1128 mm), con tratamiento antirreflejo que protege las celdas y mejora la transmisión de luz. | UN | 300 | 220745 | 223125 | 222862 | 81575 | 84294 | 222244 | 66673200
102 | 30171706 | Backsheet: Lámina posterior de polímero (2277×1130 mm), brinda aislamiento eléctrico y protección contra humedad, rayos UV y daños mecánicos. | UN | 300 | 22134 | 22372 | 22274 | 65688 | 67878 | 22260 | 6678000
103 | 30102015 | Eva (capa superior): Encapsulante de etilvinilacetato (2273×1120×0.6 mm), que sella las celdas entre el vidrio y el backsheet, brindando adhesión y protección mecánica. | UN | 300 | 22610 | 22967 | 22679 | 117453 | 121368 | 22752 | 6825600
104 | 24141608 | Eva (capa inferior): Encapsulante de etilvinilacetato Segunda lámina de EVA (2273×1120×0.6 mm), idéntica a la superior, colocada para reforzar el encapsulado y amortiguar vibraciones internas. | UN | 300 | 22610 | 22967 | 22810 | 117453 | 121368 | 22796 | 6838800
105 | 30101506 | Eva de aislamiento: Pequeña sección EVA adicional colocada en áreas específicas del módulo para mejorar la rigidez y aislamiento interno. Sus dimensiones son 30 mmx50 mm, se requieren 3 piezas para cada panel. | M2 | 3 | 88179 | 89488 | 88466 | 117453 | 121368 | 88711 | 266133
106 | 39121309 | Epe: EPE Espuma de polietileno expandido (18×30×3 mm), utilizada para proteger el panel durante transporte y evitar golpes, sin función eléctrica. | UN | 900 | 238 | 238 | 239 | 104940 | 108438 | 238 | 214200
107 | 31201624 | Marco (largo): Marco para panel solar (largo) Perfil de aluminio anodizado (2279×35×1.3 mm), que aporta estructura, protección perimetral y facilita la instalación del panel. | UN | 600 | 130186 | 131971 | 131218 | 45339 | 46850 | 131125 | 78675000
108 | 31201624 | Marco (corto): Marco para panel corto Segmento de marco (1134×35×1.3 mm) que complementa la estructura del panel en el eje vertical.perfil de aluminio anodizado. | UN | 600 | 130186 | 131852 | 130860 | 42126 | 43530 | 130966 | 78579600
109 | 31201607 | Caja de conexiones (JBOX): Modelo con cable de 30 cm y conectores MC4; contiene los terminales eléctricos y diodos de bypass para seguridad. | UN | 300 | 39746 | 40341 | 39800 | 280049 | 289384 | 39962 | 11988600
110 | 26121500 | Pegante adhesivo de componentes estructurales: Adhesivo general utilizado durante el ensamblaje de componentes estructurales, contribuye a la estabilidad y durabilidad del módulo. | KG | 120 | 39746 | 40222 | 39898 | 71043 | 73411 | 39955 | 4794600
111 | 26121500 | Pegante epóxido a+b: Sistema bicomponente en proporción 6:1 (resina y endurecedor), aplicado en zonas específicas para reforzar la unión estructural y el sellado. | KG | 12 | 72352 | 73066 | 72607 | 122987 | 127086 | 72675 | 872100
112 | 31161500 | Remaches Pop De Acero Inoxidable 1/8" X 3/16" Cabeza: PlanaRemaches ciegos tipo POP de acero inoxidable, cabeza plana, para unión de láminas metálicas y estructuras livianas. Diámetro 1/8" (3,17 mm) y longitud 3/16" (4,76 mm). Fabricados en acero inoxidable resistente a la corrosión, compatibles con remachadoras manuales tipo fuelle o convencional. Deben garantizar alta resistencia mecánica y fijación segura en aplicaciones metálicas. | UN | 1200 | 476 | 476 | 481 | 8033 | 8300 | 478 | 573600
113 | 30101504 | Lámina de acero inoxidable tipo 304: Lámina de acero inoxidable AISI 304, acabado gris o natural, calibre 18, resistente a la corrosión. Dimensiones aproximadas 1,22 m × 2,44 m (4 × 8 pies). Material adecuado para fabricación de estructuras metálicas, soportes o componentes industriales. | UN | 12 | 940695 | 954142 | 949564 | 633318 | 654429 | 948134 | 11377608
114 | 23271816 | Flux Líquido PV: Agente fundente líquido de alta eficiencia, diseñado específicamente para procesos de soldadura automatizada y manual de células solares (Tabbing & Stringing). Formulado con un contenido de sólidos inferior al 2% y libre de halógenos, garantiza una excelente humectación de los contactos de plata y cintas de cobre sin necesidad de limpieza posterior. Su residuo es químicamente inerte, asegurando la integridad del panel contra la corrosión y el efecto PID a largo plazo (En presentación Galón) | UN | 4 | 564774 | 572271 | 565869 | 1215407 | 1255920 | 567638 | 2270552
2350555244
2350558203
OBSERVACIONES: | [10 empty] | -2959
Se Ajustan las cantidades de los ítems señalados en color amarillo y se elimina el item 66, quedando en total 113 items. Se determina el presupuesto oficial del proceso en DOS MIL TRESCIENTOS CINCUENTA MILLONES QUINIENTOS CINCUENTA Y SEIS MIL SEISCIENTOS SETENTA Y CUATRO PESOS, el cual se encuentra respaldado por el certificado de disponibilidad presupuestal No. 9326 del 13 de marzo de 2026.
Revisó: | [9 empty] | Proyectó
SANTIAGO GONZALEZ CASTAÑO |  |  | JUAN FELIPE TRIVIÑO |  |  | NATALY IPUZ PALOMA |  |  |  | MARÍA DANIELA PEREZ VEGA
Aspecto Técnico |  |  | Aspecto Técnico |  |  | Aspecto Técnico |  |  |  | Estrcuturador Proceso

## DEFINITIVO
|  | SERVICIO NACIONAL DE APRENDIZAJE - SENA | ANEXO No. 2 -FINAL
Centro de la Industria, la Empresa y los Servicios - SENA Regional Huila
Análisis de Cotizaciones (Estudio de Mercado)
OBJETO: 41_9527_329 Suministro de materiales de formación, herramientas y equipos destinados a la ejecución del proyecto "Energías fotovoltaicas en el territorio" del Centro de la Industria, la Empresa y los Servicios del SENA Regional Huila.
ITEM | CODIGO UNSPSC | ESPECIFICACIONES TÉNICAS | UNIDAD DE MEDIDA | CANTIDAD | COTIZACION No. 1 IMPOINTER SAS | COTIZACION No. 2 SMT INGENIERÍA Y DIDÁCTICA SAS | COTIZACION No. 3 AMBIENTES DIGITALES | COTIZACION No. 4 INGAUTIN | COTIZACION No. 3 POWER ELECTRIC GROUP | PROMEDIO | VALOR TOTAL
[5 empty] | VALOR UNITARIO INCLUIDO IVA | VALOR UNITARIO INCLUIDO IVA | VALOR UNITARIO INCLUIDO IVA | VALOR UNITARIO INCLUIDO IVA | VALOR UNITARIO INCLUIDO IVA
1 | 26111701 | Bateria 12v 300 Ah: Batería 12v 300AH , tecnologia VRLA de GEL de ciclo profundo, vasos van totalmente sellados, no emite gases ni necesita mantenimiento. Con descargas inferiores al 30%, más de 2.500 ciclos de vida. | UN | 332 | 2362864 | 2389877 | 2372226 | 4462500 | 4611250 | 2374989 | 788496348
2 | 30102306 | Estructura Suelo 15º-30º 7 Paneles Falcat: Estructura de montaje en suelo 15 grados 30 grados para 7 paneles , 4 rieles de aluminio anodizado de 2,5 m, 2 rieles de aluminio anodizado de 3,6 m, 4 U Clamp Falcat , 12 M Clamp Falcat , 4 F Clamp Falcat , 6 soportes superiores de estructura de piso y 6 soportes inferiores de estructura de piso | UN | 83 | 1213324 | 1229865 | 1218150.64 | 1606500 | 1660050 | 1220447 | 101297101
3 | 32121705 | Inversor Cargador 3000TL LVM 48V: Inversor cargador SPF 3000 LVM 48V, de onda senoidal pura, con potencia máxima de salida de 4500 W. Incorpora cargador de baterías de 80 A para carga desde red eléctrica o generador a 230 V, e integra controlador MPPT de 80 A, permitiendo hasta 4500 W de potencia fotovoltaica. Compatible con paneles solares de 60 y 72 células. | UN | 83 | 2659412 | 2705822 | 2681620 | 5176500 | 5349050 | 2682285 | 222629655
4 | 26121634 | Cable Rojo 6mm2 SOLAR PV ZZ-F 600V 90°C: Cable Unifilar 6 mm2 Solar ZZ-F Rojo, especial para instalaciones eléctricas. Se trata de un cable de potencia especialmente concebido para instalaciones solares fotovoltaicas según la norma de referencia: EN50618 / TÜV2Pfg 1169-08 / UTE C 32-502. | M | 2490 | 7616 | 7735 | 7659 | 8516 | 8800 | 7882 | 19626180
5 | 26121634 | Cable Negro 6mm2 SOLAR PV ZZ-F 600V 90°C: Cable Unifilar 6 mm2 Solar ZZ-F Negro, especial para instalaciones eléctricas. Se trata de un cable de potencia especialmente concebido para instalaciones solares fotovoltaicas según la norma de referencia: EN50618 / TÜV2Pfg 1169-08 / UTE C 32-502. | M | 2490 | 7616 | 7735 | 7646 | 8516 | 8800 | 7878 | 19616220
6 | 26121613 | Cable # 8 AWG a 600V 75°c color negro -Bajo Halogeno: El Cable AWG 8 Negro - Bajo en halogeno, componente diseñado para actuar como un conductor eléctrico, usualmente fabricado en cobre electrolítico junto con un aislamiento en PVC; el cual protege al conductor contra altas temperaturas, humedad y agentes químicos, así como una cubierta protectora en nylon. | M | 830 | 12019 | 12257 | 12080 | 10519 | 10870 | 11807 | 9799810
7 | 26121613 | Cable # 8 AWG a 600V 75°c color blanco- Bajo Halogeno: El Cable AWG 8 Blanco es un componente diseñado para actuar como un conductor eléctrico dentro de instalaciones eléctricas. Este es un cable de calibre 8 AWG, fabricado en cobre, un aislamiento en PVC color negro; el cual protege al conductor contra altas temperaturas, humedad y agentes químicos, y una sección nominal de ~8.37 mm². | M | 830 | 12019 | 12257 | 12030 | 10519 | 10870 | 11640 | 9661200
8 | 26121613 | Cable # 8 AWG a 600V 75°c color verde-Bajo Halogeno: El Cable AWG 8 Verde es un componente diseñado para actuar como un conductor eléctrico, usualmente fabricado en cobre electrolítico junto con un aislamiento en PVC; el cual protege al conductor contra altas temperaturas, humedad y agentes químicos, así como una cubierta protectora en nylon | M | 830 | 12019 | 12257 | 12118 | 10519 | 10870 | 11816 | 9807280
9 | 39121624 | Portafusible DC 10x38 1000V: El portafusible DC 10x38 1000V Moreday es un equipo diseñado para almacenar fusibles cilíndricos de 10mm de diámetros y 38mm de longitud en sistemas eléctricos con corriente continua (CC) de hasta 1000V | UN | 332 | 25466 | 25823 | 25529 | 44625 | 46113 | 25606 | 8501192
10 | 39121611 | Fusible DC 20A 10x38 1000VDC: Fusible cilindrico ,soporta hasta 20 amperios antes de fundirse. Además, cuenta con unas dimensiones de 10 mm de diámetro, y 38 mm de largo, que suele ser un tamaño estándar en este tipo de productos. Respecto a su tensión máxima, esté puede funcionar en sistemas de hasta 1000 voltios en corriente continua | UN | 332 | 9877 | 9996 | 9912 | 17850 | 18445 | 9928 | 3296096
11 | 39121640 | Breaker Solar DC 2X20A 800V: Breaker solar DC SUNTREE 2 polos 2×20 A-800 VDC, diseñado para la protección de sistemas fotovoltaicos en corriente continua. Dispone de dos polos independientes, ideal para la protección de strings de paneles solares, baterías, entradas de inversores y cargas DC con corrientes iguales o menores a 16 A por polo. Opera con un voltaje nominal de hasta 800 VDC, adecuado para configuraciones en serie de alto voltaje. Permite montaje en riel DIN (Omega), presenta dimensiones de 90 × 36 × 76 mm, disipación de potencia de 1,6 W y una vida útil de 20.000 maniobras. | UN | 249 | 95676 | 97104 | 96271 | 160650 | 166005 | 96350 | 23991150
12 | 39122231 | DPS Solar DC 2P 800VDC 20/40kA: El DPS Solar DC 2P 800VDC 20/40kA , dispositivo de protección para sistemas fotovoltaicos en corriente continua, con tensión nominal de 800 V CC y dos polos. Dispone de una corriente de descarga nominal de 20 kA (máx. 40 kA), tiempo de respuesta menor a 25 ns, grado de protección IP20 y tecnología limitadora de presión. Está diseñado para operar en un rango de temperatura ambiente de -40 °C a +70 °C. | UN | 83 | 95676 | 96985 | 84106 | 296881 | 306777 | 92256 | 7657248
13 | 39121101 | Caja Mini Pragmática De 8 Circuitos De Sobreponer TIPO RIEL: Tablero eléctrico de sobreponer para 8 polos, para protección y distribución de circuitos eléctricos. Fabricado en plástico ABS, apto para uso en exteriores, con puerta frontal de seguridad y montaje superficial sin obras civiles. Diseño de dimensiones compactas, adecuado para alojar protecciones de 8 polos, que ayuda a reducir la propagación de fuego en caso de cortocircuito. Norma RETIE. | UN | 84 | 137445 | 139468 | 138014 | 250793 | 259152 | 138309 | 11617956
14 | 39131706 | Tuberia IMC de 1 pulg por 3 metros: Tubería IMC (Intermediate Metal Conduit) de 1 pulgada, fabricada en acero electrogalvanizado, utilizada para la canalización y protección de conductores eléctricos en instalaciones visibles u ocultas de tipo industrial, comercial y hospitalario. Cuenta con diámetro externo de 32,77 mm, espesor de pared de 2,35 mm y longitud de 3 metros. Cumple normas ASTM A1011, UL 1242, ANSI C80.6 y NTC 103, con acabado interior liso que evita daños al aislamiento de los cables. | UN | 83 | 145299 | 146846 | 145829 | 88715 | 91672 | 145991 | 12117253
15 | 39131706 | Curva IMC de 1 pulgada: Curva 90 Grados Galvanizada IMC de 1 | UN | 249 | 8092 | 8211 | 8131 | 12504 | 12921 | 8145 | 2028105
16 | 39131706 | UNION CONDUIT GALVANIZADO IMC 1″: UNION CONDUIT GALVANIZADO IMC 1″ Las uniones CONDU-IT imc, son accesorios de canalización utilizadas para las instalaciones eléctricas (ocultas ó visibles) empleados para cualquier tipo de edificación, | UN | 166 | 2856 | 2856 | 2876 | 2749 | 2841 | 2857 | 474262
17 | 39121102 | Tomacorrientes dobles de 120v: Tomacorriente doble 120 V con polo a tierra, fabricado en material termoplástico autoextinguible color blanco, cumplimiento de normativa vigente (RETIE). | UN | 249 | 11662 | 11900 | 11681 | 9853 | 10182 | 11748 | 2925252
18 | 39121633 | Interruptor Simple Unipolar: Interruptor sencillo de pared, certificado RETIE, para tensión de 110 V y corriente nominal de 10 A, destinado al control de circuitos de iluminación en instalaciones residenciales, comerciales e institucionales. Fabricado en material PC (policarbonato) de color blanco, apto para montaje en caja estándar, incluye tapa de sujeción, garantizando una instalación segura y conforme a la normativa vigente. | UN | 166 | 7854 | 7973 | 7889 | 8604 | 8890 | 8080 | 1341280
19 | 95121640 | Tubería de 1/2" EMT: Tubo Metalico EMT Conduit Galvanizado de 1/2 Pulgadas x 3 mts | UN | 996 | 28679 | 29274 | 28798 | 29313 | 30290 | 29128 | 29011488
20 | 39121308 | Cajas 5800 rawelt: Caja eléctrica 5800, 2 X4, rawelt a aluminio salida 1/2, para empalme y derivación de conductores eléctricos., Norma RETIE. | UN | 415 | 15113 | 15351 | 15242 | 13650 | 14105 | 14953 | 6205495
21 | 40172608 | Terminal emt de 1/2": Terminal EMT 1/2'', certificado RETIE, para instalaciones eléctricas utilizado como unión entre tubería y caja eléctrica. Fabricado en galvanizado o aluminio, con alta resistencia al impacto y a la humedad, apto para uso interior y exterior, garantizando una conexión segura y duradera. | UN | 1660 | 1071 | 1071 | 1082 | 1083 | 1120 | 1077 | 1787820
22 | 39111806 | Cajas octagonales rawelt: Caja octagonal rawelt Fundicion Aluminio Octagonal con salida 1/2 pulgada 5 pulgada Huecos | UN | 249 | 18088 | 18326 | 18263 | 50575 | 115192 | 26313 | 6551937
23 | 39111505 | Luminaria led de 9w: Luminaria LED de 9 W, certificada RETIE, para iluminación interior, operación en 120 V CA, alta eficiencia energética y bajo consumo. Ofrece encendido instantáneo, larga vida útil y baja emisión de calor, apta para aplicaciones residenciales, comerciales e institucionales.Dimensiones aproximadas: Diámetro: 110–120 mm,Altura: 25–35 mm.Diseñada para montaje superficial o empotrado, conforme a la normativa eléctrica vigente. | UN | 300 | 23800 | 24157 | 23861 | 24269 | 25078 | 24022 | 7206600
24 | 26121629 | Cable Aislado No 12 AWG Cobre THHN Color Blanco Rollo de 50: Cable eléctrico THHN/THWN-2 CENTELSA calibre 12 AWG, con conductor de cobre suave de 19 hilos y sección nominal de 3,31 mm², para instalaciones de baja tensión en ambientes secos y húmedos. Aislamiento en PVC conforme a UL 83, tensión nominal 600 V y temperatura de operación hasta 90 °C. Ampacidad 30 A (hasta tres conductores) y 40 A en conductor libre en aire, según NEC. | ROL | 83 | 197659 | 199682 | 198203 | 3991 | 4124 | 198515 | 16476745
25 | 26121629 | Cable Aislado No 12 AWG Cobre THHN Color Negro Rollo de 50: Cable eléctrico THHN/THWN-2 calibre 12 AWG, con conductor de cobre y aislamiento en PVC con chaqueta de nailon, para instalaciones eléctricas de fuerza, control y alumbrado en ambientes secos y húmedos. Tensión nominal 600 V, temperatura de operación hasta 90 °C, ampacidad 30 A en canalización y 40 A al aire, conforme a NTC 1332, UL 83 y RETIE. | ROL | 83 | 197659 | 200277 | 199277 | 3991 | 4124 | 199071 | 16522893
26 | 26121629 | Cable Aislado No 12 AWG Cobre THHN Color Verde Rollo de 50: Cable eléctrico THHN/THWN-2 CENTELSA calibre 12 AWG, con conductor de cobre suave de 19 hilos y sección nominal de 3,31 mm², para instalaciones eléctricas en ambientes secos y húmedos. Aislamiento en PVC conforme a UL 83, tensión nominal 600 V, temperatura de operación 90 °C y ampacidad de 30 A en canalización y 40 A al aire, según NEC. Cumple normas ASTM, UL y NTC. | ROL | 83 | 197659 | 200396 | 199243 | 3991 | 4124 | 199099 | 16525217
27 | 30102409 | Varilla de cobre con grapa: Varilla de cobre de 14 28MM x 1 50 de Cobre Macizo VCU C150, con grapa. | UN | 83 | 286909 | 290836 | 288894 | 274533 | 283684 | 286496 | 23779168
28 | 39121640 | Breaker de Riel AC 2X40A 230V-6KA: Breaker LUMEK de 2 polos, 40 A, con disparo térmico y magnético , con curva de disparo tipo C. Opera en corriente alterna, con tensión máxima de 240 V AC (1P) y 400 V AC (2P), frecuencia 50/60 Hz, y accionamiento manual para seccionamiento del circuito. Con resistencia mecánica de 25.000 maniobras y resistencia eléctrica de 6.000 maniobras. | UN | 83 | 49861 | 50456 | 50020 | 23903 | 24700 | 50112 | 4159296
29 | 39121640 | Breaker de Riel AC 1X40A 230V-6KA: Breaker termomagnético, tipo aislador eléctrico conforme a RETIE, para corriente alterna, destinado a la protección de circuitos de baja tensión. Opera en un rango de corriente de 16–40 A, con capacidad de interrupción ante sobrecorriente y cortocircuito. Incorpora terminales de línea y carga en cobre estañado con terminación en punto de plata, que aseguran baja resistencia de contacto y alta confiabilidad eléctrica. | UN | 83 | 21539 | 21777 | 21569 | 11960 | 12358 | 21628 | 1795124
30 | 39121640 | Breaker de Riel AC 1X20A 230V-6KA: Breaker AC de 1 polo, 20 A, con limitación de corriente y disparo termomagnético (térmico y magnético). Con curva de disparo tipo C, con tensión máxima de 240 V AC (1P) y 400 V AC (2P), frecuencia 50/60 Hz, y accionamiento manual para seccionamiento del circuito. Ofrece resistencia mecánica de 25.000 maniobras y resistencia eléctrica de 6.000 maniobras. | UN | 166 | 21539 | 21777 | 21733 | 11960 | 12358 | 21683 | 3599378
31 | 39121405 | Terminal de Ojo Cable 50mm - Ojo 10mm: El Terminal de Ojo Cable 50mm - Ojo 10mm sirve para crimpar cableado de 50 mm de sección y hacer la conexión sobre un tornillo de 10 mm de diámetro | UN | 1660 | 6426 | 6545 | 6471 | 18326 | 17612 | 6481 | 10758460
32 | 39121409 | Conector MC4Conector MC4: fotovoltaico,macho - hembra paquete de 10 pares, para cables solares de 4–6 mm². Tensión nominal 1000 V CC, corriente hasta 30 A, grado de protección IP67 y rango de operación −40 °C a +90 °C. certificado RETIE. | UN | 834 | 7378 | 7497 | 7390 | 15083 | 15586 | 7422 | 6189948
33 | 30111505 | Pilote de Concreto Piramidal: Pilote de concreto piramidal, elemento prefabricado para cimentación y anclaje de estructuras, fabricado en concreto de alta resistencia, con geometría piramidal que optimiza la distribución de cargas y estabilidad. | UN | 996 | 42364 | 42840 | 42391 | 106743 | 121856 | 42532 | 42361872
34 | 39121434 | Unión EMT 1/2": Union Conduit 1/2" tubo metálico fabricado en acero galvanizado o aluminio, materiales altamente resistentes a la corrosión y al desgaste. | UN | 1660 | 1190 | 1190 | 1197 | 1173 | 1212 | 1192 | 1978720
35 | 39131719 | Curva EMT 1/2": Curva 90° EMT Conduit Galvanizada tipo pesada 1/2". | UN | 415 | 1666 | 1666 | 1673 | 1767 | 1826 | 1693 | 702595
36 | 39111521 | Plafon: Plafón para bombillo con rosca E27, policarbonato | UN | 249 | 5593 | 5712 | 5599 | 26775 | 27668 | 5635 | 1403115
37 | 26121634 | Cable Unifilar 32 mm² Rojo: Cable unifilar 32 mm², conductor de cobre flexible clase 5, 1 conductor de 9,4 mm de diámetro. Aislamiento XLPE color natural (1 mm) y cubierta de poliolefina verde libre de halógenos (1,4 mm). Tensión nominal 0,6/1 kV, temperatura máxima 90 °C. | M | 415 | 56287 | 56882 | 56308 | 28560 | 29512 | 56492 | 23444180
38 | 39121432 | Terminal Negro tipo ojo32mm²: Terminal ojo negro o amarillo, 32 mm² (4 AWG). | UN | 2490 | 8806 | 8925 | 8842 | 1428 | 1476 | 8858 | 22056420
39 | 26121634 | Cable Unifilar 32 mm² Negro: Cable unifilar de potencia 32 mm², conductor de cobre flexible clase 5, sección sólida de 9,4 mm de diámetro. Aislamiento XLPE (1 mm) y cubierta de poliolefina negra (1,4 mm) resistente a temperatura, mecánica, química y UV. Tensión nominal 0,6/1 kV, temperatura máxima de operación 90 °C. | M | 415 | 56287 | 57358 | 56624 | 16584 | 17137 | 56756 | 23553740
40 | 26121634 | Cable Unifilar 10 awg bajo en halogenos verde: Cable Aislado No 10 AWG Cobre HFFR Libre Halogenos | M | 2490 | 6545 | 6664 | 6570 | 6729 | 6954 | 6654 | 16568460
41 | 39121432 | Terminal Negro tipo ojo 6mm²: Terminal ojo negro o amarillo, 6 mm² (10 AWG). | UN | 1660 | 357 | 357 | 358 | 8925 | 9223 | 357 | 592620
42 | 39121702 | Riel Chanel 3/4: Perfil metálico tipo channel fabricado en acero estructural con recubrimiento galvanizado anticorrosivo. Espesor mínimo 2 mm. Compatible con accesorios tipo unistrut. Longitud 3 metros. | UN | 100 | 93653 | 95081 | 94073 | 89250 | 92225 | 93317 | 9331700
43 | 39121701 | Abrazadera unistrut 1" Galvanizada: Abrazadera metálica para fijación de tubería a riel channel. Fabricada en acero galvanizado resistente a la corrosión. Compatible con tubería de 1". Con sistema de fijación mecánica. | UN | 498 | 1904 | 1904 | 1904 | 2678 | 2767 | 1904 | 948192
44 | 39121701 | Abrazadera doble oreja 1" Galvanizada: Abrazadera metálica tipo doble oreja fabricada en acero galvanizado para sujeción de tubería eléctrica de 1". Con perforaciones para anclaje mediante tornillos o chazos. | UN | 498 | 595 | 595 | 597 | 705 | 729 | 596 | 296808
45 | 39121701 | Abrazadera unistrut 1/2" Galvanizada: Abrazadera metálica para fijación de tubería a riel channel. Fabricada en acero galvanizado resistente a la corrosión. Compatible con tubería de 1/2". Con sistema de fijación mecánica. | UN | 830 | 357 | 357 | 359 | 996 | 1029 | 358 | 297140
46 | 39121701 | Abrazadera doble oreja 1/2" Galvanizada: Abrazadera metálica tipo doble oreja fabricada en acero galvanizado para sujeción de tubería eléctrica de 1/2". Con perforaciones para anclaje mediante tornillos o chazos. | UN | 1245 | 1547 | 1547 | 1558 | 321 | 332 | 1551 | 1930995
47 | 39121307 | Caja de Inspeccion 60X60 con Tapa: Caja para inspección y derivación de conductores eléctricos con dimensiones mínimas de 60 cm x 60 cm. Fabricada en material PVC o concreto reforzado o metálica. Tapa removible con sistema de fijación con marco metálico. | UN | 166 | 212296 | 214676 | 212868 | 357000 | 368900 | 213280 | 35404480
48 | 31161603 | Tornillo 3/8 Galvanizado:Tornillo de fijación fabricado en acero de alta resistencia con acabado galvanizado anticorrosivo. Diámetro nominal 3/8". Rosca estándar | UN | 4980 | 1309 | 1309 | 1321 | 5355 | 5534 | 1313 | 6538740
49 | 31162101 | Chazos 3/8 Galvanizado: Anclaje expansivo metálico para fijación en concreto o mampostería. Fabricado en acero galvanizado. Diámetro nominal 3/8". | UN | 4980 | 833 | 833 | 838 | 12495 | 12912 | 835 | 4158300
50 | 39131706 | Tubo Pvc 1 pulgada: Tubería rígida PVC para canalización eléctrica. Diámetro nominal 1". Color gris eléctrico. Alta resistencia mecánica y a la humedad. Longitud comercial aproximada 3 m. Cumplimiento RETIE. | UN | 664 | 21420 | 21777 | 21457 | 9000 | 9300 | 21551 | 14309864
51 | 39121409 | Terminal PVC 1 ": Accesorio terminal para tubería PVC de 1". Fabricado en PVC rígido. Permite protección del conductor en el punto de salida de la tubería. | UN | 166 | 2618 | 2618 | 2643 | 1096 | 1133 | 2626 | 435916
52 | 39131718 | Coraza 1 ": Tubería flexible metálica tipo coraza fabricada en acero galvanizado. Diámetro nominal 1". Alta resistencia mecánica para protección de conductores eléctricos. | M | 830 | 13685 | 13923 | 13803 | 13548 | 14000 | 13804 | 11457320
53 | 39121409 | Terminal para coraza Metalica Recto 1": Conector recto para conexión de coraza metálica de 1" a cajas eléctricas. Fabricado en acero galvanizado. Incluye tuerca de fijación. | UN | 166 | 8925 | 9044 | 8999 | 6862 | 7090 | 8989 | 1492174
54 | 39121409 | Terminal para coraza Metalica Curvo 1 ": Conector curvo tipo 90° para conexión de coraza metálica de 1". Fabricado en acero galvanizado. Incluye sistema de fijación. | UN | 166 | 17136 | 17374 | 17222 | 11071 | 11440 | 17244 | 2862504
55 | 39121445 | Capuchon Conductor RX: Capuchón aislante fabricado en material termoplástico o PVC con alta resistencia dieléctrica, utilizado para protección de puntas de conductores eléctricos. | UN | 1660 | 5831 | 5950 | 5863 | 7140 | 7378 | 5881 | 9762460
56 | 39121613 | Conector Puesta Tierra: Conector para sistema de puesta a tierra fabricado en cobre o bronce de alta conductividad. Sistema de sujeción mediante tornillo de presión. Cumplimiento RETIE. | UN | 83 | 14637 | 14875 | 14682 | 20171 | 20843 | 14731 | 1222673
57 | 39121410 | Repartidor Bornera 125A 750V: Bloque repartidor de potencia con corriente nominal mínima de 125A y tensión de operación de hasta 750V. Fabricado con conductor interno en cobre o latón y aislamiento en material termoplástico autoextinguible. Montaje en riel DIN. | UN | 83 | 68068 | 69377 | 68379 | 107100 | 110670 | 68608 | 5694464
58 | 39121702 | Riel Din 3/4: Perfil metálico tipo riel DIN fabricado en acero galvanizado para montaje de dispositivos eléctricos modulares. Longitud 1 m. | UN | 83 | 9282 | 9401 | 9320 | 8907 | 9204 | 9269 | 769327
59 | 39121321 | Caja de Protección Metálica para Exterior IP55 60x40x20: Gabinete metálico con dimensiones mínimas de 60x40x20 cm, fabricado en acero laminado con pintura electrostática anticorrosiva. Grado de protección mínimo IP55 para uso interior. | UN | 83 | 465409 | 473025 | 469860 | 517650 | 534905 | 481486 | 39963338
60 | 39131708 | Conduleta EMT en L 1": Caja de paso tipo conduleta para tubería EMT de 3/4", configuración tipo L (ángulo de 90°). Fabricada en aluminio fundido o aleación metálica anticorrosiva con acabado resistente a la intemperie. Debe incluir tapa removible con empaque y tornillos de fijación que garantice adecuado sellado. Rosca o conexión compatible con tubería EMT de 3/4". Uso para derivación o inspección de conductores eléctricos en canalizaciones. Cumplimiento RETIE y NTC 2050. | UN | 166 | 20706 | 20944 | 20798 | 15538 | 16056 | 20816 | 3455456
61 | 39131708 | Conduleta EMT 3 salidas 1": Caja de paso tipo conduleta para tubería EMT de 3/4" con tres salidas para conexión de canalizaciones eléctricas. Fabricada en aluminio fundido o aleación metálica resistente a la corrosión. Incluye tapa removible con tornillos y empaque de sellado. Diseñada para facilitar derivaciones y mantenimiento de conductores en instalaciones eléctricas. Compatible con tubería EMT de 3/4". Cumplimiento RETIE y NTC 2050. | UN | 166 | 18802 | 19159 | 18986 | 23532 | 24316 | 18982 | 3151012
62 | 39121445 | Protector bornes Baterías GEL par Rojo y Negro: Los Protectores de bornes Baterías GEL Rojo y Negro para conector de 32mm2 son accesorios fabricados en Policloruro de Vinilo, más conocido como PVC, un material derivado del plástico con un tacto en goma, los cuales, hacen de estos protectores, un accesorio flexible y resistente para proteger las baterías de un sistema fotovoltaico | UN | 664 | 11067 | 11305 | 11136 | 16958 | 17523 | 11169 | 7416216
63 | 30101504 | Estiba Plástica Ventilada 120 cm x 50 cm x 14,5 cm | UN | 83 | 167552 | 169694 | 168598 | 535500 | 553350 | 168615 | 13995045
64 | 13111309 | Espuma expansiva para relleno: Espuma Expansiva Para Relleno Y Aislamiento Amarillo 300ml presentación en spray. | UN | 83 | 34986 | 35581 | 35063 | 102995 | 106428 | 35210 | 2922430
65 | 31151904 | Amarres Plásticos Abrazadera 3.6mm X 20 Cm Paquete X 100 | UN | 87 | 119 | 119 | 120 | 11751 | 12142 | 119 | 10353
66 | 30191501 | Escalera para electricista tipo tijera en fibra de vidrio de 7 escalones: Escalera tipo tijera para uso industrial, fabricada en fibra de vidrio aislante, con 7 escalones y altura aproximada de 2,1 metros. Debe contar con plataforma superior en plástico ABS, bisagras en acero galvanizado, peldaños planos en aluminio ranurado antideslizante y zapatas con base metálica y recubrimiento de caucho para mayor estabilidad. Capacidad mínima de carga 300 lb (136 kg). Clasificación tipo IA para uso industrial. Debe cumplir con norma ANSI A14.5 o equivalente y contar con certificación de calidad del fabricante. | UN | 1 | 1297100 | 1311618 | 1309555 | 1249500 | 1291150 | 1302356 | 1302356
67 | 46182306 | Arnés de seguridad certificado: Sistema de protección para trabajo en alturas conforme normativa colombiana. | UN | 3 | 197302 | 201110 | 198552 | 232050 | 239785 | 207254 | 621762
68 | 46181701 | Casco dieléctrico clase E: Protección eléctrica hasta 20kV. | UN | 3 | 178024 | 179809 | 179457 | 80325 | 83003 | 179097 | 537291
69 | 46181504 | Guantes dieléctricos clase 00/0: Protección para trabajos hasta 1000V. | UN | 3 | 198492 | 202300 | 199696 | 714000 | 737800 | 200163 | 600489
70 | 46181802 | Gafas de seguridad industrial: Protección ocular en perforaciones y conexiones. | UN | 3 | 7140 | 7259 | 7169 | 22134 | 22872 | 7189 | 21567
71 | 46191601 | Extintor Tipo ABC: Equipo portátil para atención de incendios eléctricos. | UN | 1 | 130781 | 133280 | 131614 | 132983 | 137415 | 132626 | 132626
72 | 27112703 | Juego de taladro y atornillador inalámbrico 18V con juego de puntas: Herramienta portátil para perforación y fijación. Debe contar con engranajes metálicos, empuñadura ergonómica antideslizante y batería recargable de 18V. Capacidad mínima de perforación: acero 13 mm, madera 36 mm, mampostería 13 mm. Velocidad sin carga: 0–400 rpm (baja) y 0–1300 rpm (alta). Impactos por minuto: 0–6000 ipm (baja) y 0–19500 ipm (alta). Torque mínimo: fuerte 42 Nm, suave 27 Nm. Debe incluir atornillador de impacto con torque mínimo de 155 Nm, cargador, mínimo dos baterías recargables y juego mínimo de 40 puntas de atornillado. Incluye estuche o maletín de transporte. | UN | 1 | 2014789 | 2037161 | 2017782 | 1085994 | 1122194 | 2023244 | 2023244
73 | 44102406 | Kit Rotuladora Dymo Letratag 100h + 3 Cintas + Soporte para Pared Gris: Kit Rotulador Dymo, Imprime en papel, plástico y nylon para adhesión a tela. Incluye 1 rollo de cinta de papel (negra/blanca) de 12 mm × 4 m. Soporta texto alfanumérico con pantalla VCL de 13 caracteres, 5 tamaños de letras, 7 estilos de impresión y 8 estilos de enmarcado. Memoria para 9 etiquetas y función de impresión de 2 línea | UN | 1 | 579530 | 589050 | 583013 | 928200 | 959140 | 583864 | 583864
74 | 27112703 | Taladro percutor inalámbrico 18V con juego de brocas: Herramienta para perforación en acero, madera y mampostería. Capacidad mínima de perforación: acero 13 mm, madera 36 mm, mampostería 13 mm. Velocidad sin carga: 0–400 rpm (baja) y 0–1300 rpm (alta). Impactos por minuto: 0–6000 ipm (baja) y 0–19500 ipm (alta). Torque mínimo: fuerte 42 Nm, suave 27 Nm. Alimentación mediante batería recargable de 18V. Debe incluir cargador, mínimo dos baterías recargables y juego mínimo de 75 piezas de brocas y accesorios (brocas para metal, madera y mampostería, puntas de atornillado Phillips, Pozidriv, Torx y ranuradas, llaves hexagonales y portapuntas magnético). Incluye estuche organizador. | UN | 1 | 1193332 | 1210706 | 1201719 | 482664 | 498753 | 1201919 | 1201919
75 | 41111610 | Nivel láser de líneas cruzadas: Equipo de medición para nivelación y alineación de estructuras. Debe proyectar línea horizontal y vertical en cruz. Alcance mínimo visible de 25 metros y hasta 80 metros con detector. Precisión mínima ±3 mm a 10 m. Sistema de autonivelación con corrección mínima de 4°. Ángulo de apertura aproximado horizontal 180° y vertical 160°. Tiempo de autonivelación máximo de 3 segundos. Clasificación de protección mínima IP54. Alimentación mediante batería recargable de litio. Debe incluir cargador, soporte de montaje, batería recargable y estuche o bolsa de transporte. | UN | 1 | 5910016 | 6000218 | 5968802 | 696864 | 720093 | 5959679 | 5959679
76 | 27112708 | Pulidora eléctrica (miniesmeriladora) de 4 1/2": Herramienta eléctrica diseñada para trabajos profesionales de albañilería, herrería, mantenimiento y construcción, utilizada para esmerilado, lijado y corte de metales y piedra sin uso de agua. Debe contar con motor de mínimo 1300 W, gatillo interruptor tipo paleta y caja de engranajes reforzada que evite la rotura del mecanismo de bloqueo del eje. Debe permitir operación con guantes de seguridad y cumplir certificación técnica aplicable. Especificaciones mínimas: potencia 1300 W, velocidad 11.000 rpm, diámetro de disco 115 mm (4 1/2"), grosor máximo del disco 7.2 mm, rosca del eje 14 mm (5/8"), voltaje 120 V, corriente 11 A, frecuencia 50/60 Hz, longitud aproximada 325 mm, peso aproximado 2.8 kg. Debe incluir mínimo: 1 miniesmeriladora, 1 llave de ajuste, 1 empuñadura lateral, disco de corte e instructivo de operación. El equipo debe entregarse en empaque original o estuche. | UN | 2 | 1038394 | 1057553 | 1041483 | 392700 | 405790 | 1045810 | 2091620
77 | 27113200 | Juego de herramientas aisladas para electricista 1000 V – 37 piezas: Kit portátil de herramientas aisladas para trabajos eléctricos con protección hasta 1000 V, conforme a norma EN 60900 (VDE). Debe suministrarse en bandeja organizadora de espuma EVA o sistema modular con estuche rígido de transporte. El kit debe incluir mínimo 12 vasos aislados de 6 puntos (8–19 mm), trinquete aislado de 72 dientes, barra de extensión aislada de 3", cuatro alicates aislados (corte lateral, combinación, punta larga y pelacables), destornillador dinamométrico de 1–5 Nm con puntas intercambiables y diez destornilladores aislados tipo ranurado, Phillips y Pozidriv. Las herramientas deben contar con aislamiento de doble color para verificación de seguridad, estar probadas individualmente para uso en entornos energizados y entregarse en empaque original o estuche. | UN | 2 | 3422797 | 3466708 | 3451958 | 6604500 | 6824650 | 3447154 | 6894308
78 | 27112147 | Kit crimpadora para conectores solares MC4/MC6: Kit profesional para instalación y mantenimiento de sistemas fotovoltaicos. Debe incluir herramienta crimpadora para conectores MC4/MC6 compatible con cables AWG 14–10 (2.5–6 mm²) con mecanismo de trinquete y troqueles de precisión; pelacables multifuncional para calibres AWG 20–10; mínimo 20 pares de conectores solares macho y hembra, 20 pares de pines de conector solar, dos llaves para conectores solares y estuche u organizador portátil. Los conectores deben ser compatibles con cable fotovoltaico, contar con anillo de sellado para protección contra humedad, aislamiento en material resistente y pines de cobre estañado que garanticen conexión segura y durabilidad. El kit debe entregarse en empaque original con ficha técnica o catálogo del fabricante donde se identifique marca y modelo del producto ofertado. | UN | 2 | 361165 | 367710 | 363602 | 339864 | 351193 | 358653 | 717306
79 | 41111600 | Medidor de distancia láser: con rango mínimo de medición de 262 ft (≈80 m) y precisión ±1/16". Debe permitir medición de distancia, área, volumen, mínimo/máximo, suma/resta, replanteo y funciones pitagóricas. Láser Clase II 635 nm, unidades métricas y estándar, memoria mínima de 20 mediciones, apagado automático, protección IP54 contra polvo y agua, pantalla iluminada y rosca 1/4" para trípode. Incluye bolsa de transporte y 2 baterías AAA. | UN | 2 | 271439 | 275366 | 272182 | 465260 | 480769 | 272996 | 545992
80 | 41111604 | Cinta métrica 10 m: fabricada en fibra de vidrio recubierta en PVC, con graduación en sistema métrico y pulgadas. Caja en ABS de alto impacto, ancho aproximado de hoja 12,8 mm y grosor 0,45 mm, con 24 hilos de fibra de vidrio para mayor resistencia. | UN | 2 | 44030 | 44744 | 44457 | 26775 | 27668 | 44410 | 88820
81 | 41111604 | Cinta métrica 5 metros (16 pies): tipo Tough Case o equivalente, con carcasa resistente a impactos y sistema de bloqueo. Graduación en sistema métrico e imperial para uso técnico. | UN | 2 | 759458 | 768621 | 760771 | 42840 | 44268 | 762950 | 1525900
82 | 24112401 | Caja de herramientas móvil: Caja de herramientas tipo carro móvil 3 en 1, fabricada en material resistente, con capacidad mínima de carga de 45 kg (≈80 L). Dimensiones aproximadas 630 mm alto, 559 mm ancho y 280 mm fondo. Diseñada para transporte y almacenamiento organizado de herramientas. | UN | 2 | 903805 | 917609 | 904975 | 403410 | 416857 | 908796 | 1817592
83 | 41113630 | Multímetro digital True RMS CAT III/IV: Medición hasta 1000V AC/DC, categoría mínima CAT III 600V, cumplimiento IEC 61010 y RETIE. | UN | 3 | 441728 | 448273 | 443455 | 2678571 | 2767857 | 444485 | 1333455
84 | 41113637 | Pinza amperimétrica DC/AC: Medición hasta 600A DC/AC para verificación de strings y banco de baterías. | UN | 3 | 365211 | 369019 | 367334 | 2678036 | 2767303 | 367188 | 1101564
85 | 41113600 | Medidor de potencia eléctrica: para monitoreo de voltaje, corriente, potencia y consumo energético (kWh). Rango de medición de potencia 0–1800 W, voltaje 120 V, corriente máxima 15 A y frecuencia 60 Hz. Registro de consumo energético 0.000 a 9999 kWh con precisión aproximada ±2%. Fabricado en material ABS, diseño compacto y peso aproximado 160 g. | UN | 2 | 125188 | 126735 | 125760 | 4284000 | 4426800 | 125894 | 251788
86 | 41112210 | Cámara termográfica infrarroja portátilCámara termográfica portátil: tipo bolsillo para medición de temperatura, con pantalla táctil TFT de 3.5”, resolución infrarroja mínima 120 × 90 píxeles, rango de medición de temperatura -20 °C a 400 °C y precisión ±2 °C o ±2 %. Campo de visión aproximado 50° × 38°, sensibilidad térmica ≤60 mK, enfoque fijo y espectro 7.5–14 μm. Debe contar con modos de imagen térmico, visual, fusión y PIP, zoom digital hasta 8×, paletas de color térmico y almacenamiento interno mínimo 4 GB. Conectividad Wi-Fi, batería recargable de ion de litio (≈5000 mAh) con autonomía mínima de 2 horas, puerto USB tipo C, protección IP54 y resistencia a caída mínima de 1 m. Debe incluir software de análisis para PC. | UN | 2 | 1619471 | 1644104 | 1630079 | 4284000 | 4426800 | 1631218 | 3262436
87 | 41113612 | Megóhmetro 1000V DC: Medición de aislamiento en conductores y arreglo fotovoltaico previo a energización (exigido por RETIE). | UN | 1 | 367115 | 374374 | 370699 | 4641000 | 4795700 | 370729 | 370729
88 | 41113634 | Detector de tensión sin contacto: Verificación de ausencia de tensión antes de intervención eléctrica. | UN | 1 | 34867 | 35462 | 34981 | 660450 | 682465 | 35103 | 35103
89 | 43222600 | GPS portátil: Georreferenciación del sistema instalado para documentación técnica. | UN | 1 | 3487771 | 3532753 | 3516814 | 2677500 | 2766750 | 3512446 | 3512446
90 | 41113600 | Analizador / Medidor MPPT: Verificación de punto de máxima potencia y curva I-V del arreglo fotovoltaico. | UN | 2 | 285362 | 290598 | 287021 | 1535975 | 1587174 | 287660 | 575320
91 | 27112147 | Crimpadora hidráulica para terminales de cable: Herramienta tipo crimpadora hidráulica para prensado de terminales eléctricos en cables de potencia o cables de batería de gran calibre. Debe permitir el prensado de terminales tipo ojal o zapatas de cobre/aluminio mediante presión hidráulica. Capacidad mínima de trabajo entre 10 mm² y 120 mm² o superior. Debe incluir dados intercambiables para diferentes calibres de cable, cuerpo en acero de alta resistencia y operación manual hidráulica para garantizar conexiones firmes y seguras en instalaciones eléctricas y sistemas fotovoltaicos. | UN | 2 | 590240 | 601426 | 592107 | 1535903 | 1587100 | 594591 | 1189182
92 | 27111602 | Martillo: Herramienta de impacto para fijaciones mecánicas. | UN | 2 | 44625 | 45220 | 44780 | 72293 | 74702 | 44875 | 89750
93 | 27112402 | Remachadora manual tipo fuelle para remaches ciegos: Herramienta manual tipo remachadora de fuelle o acordeón para instalación de remaches ciegos (POP) en trabajos de ensamble de láminas metálicas y estructuras. Fabricada en acero de alta resistencia, con sistema extensible tipo acordeón que permite mayor fuerza de remachado y acceso a espacios reducidos. Debe ser compatible con remaches de aluminio o acero en diámetros aproximados de 1/8" (3,17 mm), 5/32" (4,0 mm) y 3/16" (4,8 mm). Debe incluir boquillas intercambiables para diferentes diámetros de remache y mango ergonómico antideslizante. | UN | 3 | 224434 | 228242 | 226575 | 286314 | 295858 | 226417 | 679251
94 | 27111602 | Dobladora de tubo con mango: Doblador de Tubo de 3/4'' y 1/2'' Conduit con Pedal Ancho incluye mango en acero glvanizado de alta durabilidad que se acomple a la dobladora. | UN | 3 | 161007 | 163268 | 162141 | 606900 | 627130 | 162139 | 486417
95 | 41113615 | Telurómetro digital: Medición de resistencia del sistema de puesta a tierra conforme RETIE (<25 ohm residencial). | UN | 1 | 1079092 | 1093610 | 1087330 | 8569071 | 8854707 | 1086677 | 1086677
96 | 32111701 | Piezas de celdas solares: Celda Solar tipo M182×92mm, grado A, tecnología 10BB con eficiencia del 23.2%. Son el núcleo fotovoltaico del panel, encargadas de transformar la luz solar en electricidad. | UN | 43800 | 5950 | 6069 | 6005 | 27489 | 28405 | 6008 | 263150400
97 | 26121500 | Ribbon: Conductores planos de cobre estañado con diámetro Ø0.3 mm, usados para interconectar las celdas y asegurar la continuidad eléctrica con baja resistencia. | KG | 102 | 454461 | 460768 | 456686 | 39984 | 41317 | 457305 | 46645110
98 | 39121117 | Bus bar: BUS BAR Barra colectora de 5×0.35 mm que distribuye la energía generada por las celdas hacia el sistema de conexión del módulo. | KG | 18 | 417452 | 423045 | 417819 | 122987 | 127086 | 419439 | 7549902
99 | 30171706 | Vidrio frontal: Vidrio templado de 3.2 mm de espesor (2273×1128 mm), con tratamiento antirreflejo que protege las celdas y mejora la transmisión de luz. | UN | 300 | 220745 | 223125 | 222862 | 81575 | 84294 | 222244 | 66673200
100 | 30171706 | Backsheet: Lámina posterior de polímero (2277×1130 mm), brinda aislamiento eléctrico y protección contra humedad, rayos UV y daños mecánicos. | UN | 300 | 22134 | 22372 | 22274 | 65688 | 67878 | 22260 | 6678000
101 | 30102015 | Eva (capa superior): Encapsulante de etilvinilacetato (2273×1120×0.6 mm), que sella las celdas entre el vidrio y el backsheet, brindando adhesión y protección mecánica. | UN | 300 | 22610 | 22967 | 22679 | 117453 | 121368 | 22752 | 6825600
102 | 24141608 | Eva (capa inferior): Encapsulante de etilvinilacetato Segunda lámina de EVA (2273×1120×0.6 mm), idéntica a la superior, colocada para reforzar el encapsulado y amortiguar vibraciones internas. | UN | 300 | 22610 | 22967 | 22810 | 117453 | 121368 | 22796 | 6838800
103 | 30101506 | Eva de aislamiento: Pequeña sección EVA adicional colocada en áreas específicas del módulo para mejorar la rigidez y aislamiento interno. Sus dimensiones son 30 mmx50 mm, se requieren 3 piezas para cada panel. | M2 | 3 | 88179 | 89488 | 88466 | 117453 | 121368 | 88711 | 266133
104 | 39121309 | Epe: EPE Espuma de polietileno expandido (18×30×3 mm), utilizada para proteger el panel durante transporte y evitar golpes, sin función eléctrica. | UN | 900 | 238 | 238 | 239 | 104940 | 108438 | 238 | 214200
105 | 31201624 | Marco (largo): Marco para panel solar (largo) Perfil de aluminio anodizado (2279×35×1.3 mm), que aporta estructura, protección perimetral y facilita la instalación del panel. | UN | 600 | 130186 | 131971 | 131218 | 45339 | 46850 | 131125 | 78675000
106 | 31201624 | Marco (corto): Marco para panel corto Segmento de marco (1134×35×1.3 mm) que complementa la estructura del panel en el eje vertical.perfil de aluminio anodizado. | UN | 600 | 130186 | 131852 | 130860 | 42126 | 43530 | 130966 | 78579600
107 | 31201607 | Caja de conexiones (JBOX): Modelo con cable de 30 cm y conectores MC4; contiene los terminales eléctricos y diodos de bypass para seguridad. | UN | 300 | 39746 | 40341 | 39800 | 280049 | 289384 | 39962 | 11988600
108 | 26121500 | Pegante adhesivo de componentes estructurales: Adhesivo general utilizado durante el ensamblaje de componentes estructurales, contribuye a la estabilidad y durabilidad del módulo. | KG | 120 | 39746 | 40222 | 39898 | 71043 | 73411 | 39955 | 4794600
109 | 26121500 | Pegante epóxido a+b: Sistema bicomponente en proporción 6:1 (resina y endurecedor), aplicado en zonas específicas para reforzar la unión estructural y el sellado. | KG | 12 | 72352 | 73066 | 72607 | 122987 | 127086 | 72675 | 872100
110 | 31161500 | Remaches Pop De Acero Inoxidable 1/8" X 3/16" Cabeza: PlanaRemaches ciegos tipo POP de acero inoxidable, cabeza plana, para unión de láminas metálicas y estructuras livianas. Diámetro 1/8" (3,17 mm) y longitud 3/16" (4,76 mm). Fabricados en acero inoxidable resistente a la corrosión, compatibles con remachadoras manuales tipo fuelle o convencional. Deben garantizar alta resistencia mecánica y fijación segura en aplicaciones metálicas. | UN | 1200 | 476 | 476 | 481 | 8033 | 8300 | 478 | 573600
111 | 30101504 | Lámina de acero inoxidable tipo 304: Lámina de acero inoxidable AISI 304, acabado gris o natural, calibre 18, resistente a la corrosión. Dimensiones aproximadas 1,22 m × 2,44 m (4 × 8 pies). Material adecuado para fabricación de estructuras metálicas, soportes o componentes industriales. | UN | 12 | 940695 | 954142 | 949564 | 633318 | 654429 | 948134 | 11377608
112 | 23271816 | Flux Líquido PV: Agente fundente líquido de alta eficiencia, diseñado específicamente para procesos de soldadura automatizada y manual de células solares (Tabbing & Stringing). Formulado con un contenido de sólidos inferior al 2% y libre de halógenos, garantiza una excelente humectación de los contactos de plata y cintas de cobre sin necesidad de limpieza posterior. Su residuo es químicamente inerte, asegurando la integridad del panel contra la corrosión y el efecto PID a largo plazo (En presentación Galón) | UN | 4 | 564774 | 572271 | 565869 | 1215407 | 1255920 | 567638 | 2270552
[10 empty] | TOTAL | 2350555244
2350558203
Revisó: | [9 empty] | Proyectó
SANTIAGO GONZALEZ CASTAÑO |  |  | JUAN FELIPE TRIVIÑO |  |  | NATALY IPUZ PALOMA |  |  |  | MARÍA DANIELA PEREZ VEGA
Aspecto Técnico |  |  | Aspecto Técnico |  |  | Aspecto Técnico |  |  |  | Estrcuturador Proceso