## LOTE 1
ANEXO ESTUDIO DE MERCADO: SERVICIO MANTENIMIENTO PREVENTIVO Y CORRECTIVO A TODO COSTO DE LOS EQUIPOS, MAQUINARIA Y ENSERES DEL CAMAN LOTE 1: LOTE DE EQUIPAMIENTO INDUSTRIAL, HERRAMIENTAS DE TALLER Y EQUIPOS DE JARDINERÍA
SERVICIO MANTENIMIENTO PREVENTIVO Y CORRECTIVO A TODO COSTO DE LOS EQUIPOS, MAQUINARIA Y ENSERES DEL CAMAN | [5 empty] | CONSTRUCCIONES Y ACABADOS JYB SAS |  |  | PROYECTOS INSTITUCIONALES DE COLOMBIA SAS |  |  | CONFORT-ING JA SAS |  |  | SUA Y SERVICE INGENIERIA SAS |  |  | SOLUCIONES Y SUMINISTROS IEMS SAS
ITEM | DESCRIPCION | TIPO | CANTIDAD | UNIDAD DE MEDIDA | CANTIDAD PROYECTADA | VALOR UNITARIO | IVA | VALOR UNITARIO + IVA | VALOR UNITARIO | IVA | VALOR UNITARIO + IVA | VALOR UNITARIO | IVA | VALOR UNITARIO + IVA | VALOR UNITARIO | IVA | VALOR UNITARIO + IVA | VALOR UNITARIO | IVA | VALOR UNITARIO + IVA | MENOR VALOR | PROMEDIO | MEDIA ARMÓNICA | MEDIA GEOMÉTRICA | DESVIACION ESTANDAR | DISPERSION % | PRECIO DE REFERENCIA | METRICA SELECCIONADA
EQUIPO DE SOLDADURA: INC: PORTA ELECTRODO, PINZA DE TIERRA, KIT ACC CAR
1 | DIAGNOSTICO TECNICO DETALLADO DEL EQUIPO CON ENTREGA DE INFORME INICIAL Y TABLA DE COSTOS. | MANTENIMIENTO | 1 | GLOBAL | 1 | 414000 | 78660 | 492660 | 427500 | 81225 | 508725 | 450000 | 85500 | 535500 | [6 empty] | 492660 | 512295 | 511691.3265 | 511992.1308 | 13884.0416 | 2.71% | 512295 | PROMEDIO
2 | LIMPIEZA DE RANURAS DE VENTILACIÓN Y BOTONES CON BROCHA SUAVE PARA EVITAR ACUMULACIÓN DE POLVO Y PELUSAS. | MANTENIMIENTO | 1 | GLOBAL | 1 | 107088 | 20346.72 | 127434.72 | 110580 | 21010.2 | 131590.2 | 116400 | 22116 | 138516 | 637598 | 121143.62 | 758741.62 | 120000 | 22800 | 142800 | 127434.72 | 135085.23 | 134822.2709 | 134953.7218 | 5409.7275 | 4.005% | 135085 | PROMEDIO
3 | COMPROBACIÓN Y LIMPIEZA DEL PORTA ELECTRODOS Y CABLES. | MANTENIMIENTO | 1 | GLOBAL | 1 | 124936 | 23737.84 | 148673.84 | 129010 | 24511.9 | 153521.9 | 135800 | 25802 | 161602 | 1274547 | 242163.93 | 1516710.93 | 140000 | 26600 | 166600 | 148673.84 | 157599.435 | 157292.6493 | 157446.0088 | 6311.3488 | 4.005% | 157599 | PROMEDIO
4 | PROTECCIÓN DEL EQUIPO CONTRA HUMEDAD Y AMBIENTES CORROSIVOS. | MANTENIMIENTO | 1 | GLOBAL | 1 | 116012 | 22042.28 | 138054.28 | 119795 | 22761.05 | 142556.05 | 126100 | 23959 | 150059 | 423630 | 80489.7 | 504119.7 | 130000 | 24700 | 154700 | 138054.28 | 217897.806 | 170240.9442 | 187268.3189 | 56457.8987 | 25.91% | 170241 | MEDIA ARMONICA
5 | REVISIÓN DE DESGASTE EN RODAMIENTOS, Y CAMBIO SI ES NECESARIO. | MANTENIMIENTO, SUMINISTRO Y CAMBIO | 1 | GLOBAL | 1 | 178480 | 33911.2 | 212391.2 | 184300 | 35017 | 219317 | 194000 | 36860 | 230860 | 1721273 | 327041.87 | 2048314.87 | 200000 | 38000 | 238000 | 212391.2 | 225142.05 | 224703.7848 | 224922.8697 | 9016.2125 | 4.005% | 225142 | PROMEDIO
6 | REVISIÓN TÉCNICA Y AJUSTE DEL AMPERAJE Y OTROS PARÁMETROS ELÉCTRICOS CON PROFESIONALES CAPACITADOS. | MANTENIMIENTO, SUMINISTRO Y CAMBIO | 1 | GLOBAL | 1 | 196328 | 37302.32 | 233630.32 | 202730 | 38518.7 | 241248.7 | 213400 | 40546 | 253946 | 1313375 | 249541.25 | 1562916.25 | 220000 | 41800 | 261800 | 233630.32 | 247656.255 | 247174.1632 | 247415.1567 | 9917.8338 | 4.005% | 247656 | PROMEDIO
EQUIPO ACETILENO SOLDADURA AUTOGENA DOS REGULADORES
1 | DIAGNOSTICO TECNICO DETALLADO DEL EQUIPO CON ENTREGA DE INFORME INICIAL Y TABLA DE COSTOS. | MANTENIMIENTO | 1 | GLOBAL | 1 | 278208 | 52859.52 | 331067.52 | 287280 | 54583.2 | 341863.2 | 302400 | 57456 | 359856 | [6 empty] | 331067.52 | 344262.24 | 343856.5714 | 344058.7119 | 9330.076 | 2.71% | 344262 | PROMEDIO
2 | VERIFICACIÓN DEL CORRECTO FUNCIONAMIENTO DE VÁLVULAS DE SEGURIDAD Y REGULADORES, ASEGURANDO QUE ABRAN Y CIERREN SIN DIFICULTAD. | MANTENIMIENTO | 1 | GLOBAL | 1 | 44620 | 8477.8 | 53097.8 | 46075 | 8754.25 | 54829.25 | 48500 | 9215 | 57715 | 788528 | 149820.32 | 938348.32 | 50000 | 9500 | 59500 | 53097.8 | 56285.5125 | 56175.9462 | 56230.7174 | 2254.0531 | 4.005% | 56286 | PROMEDIO
3 | LIMPIEZA DE REGULADORES, MANÓMETROS Y VÁLVULAS CON PAÑO SECO; EVITAR ACEITES O GRASAS QUE PUEDEN SER INFLAMABLES. | MANTENIMIENTO | 1 | GLOBAL | 1 | 35696 | 6782.24 | 42478.24 | 36860 | 7003.4 | 43863.4 | 38800 | 7372 | 46172 | 827086 | 157146.34 | 984232.34 | 40000 | 7600 | 47600 | 42478.24 | 45028.41 | 44940.757 | 44984.5739 | 1803.2425 | 4.005% | 45028 | PROMEDIO
4 | REPARACIÓN O SUSTITUCIÓN DE VÁLVULAS Y PARTES INTERNAS DEL SOPLETE SI PRESENTAN. | MANTENIMIENTO, SUMINISTRO Y CAMBIO | 1 | GLOBAL | 1 | 16063.2 | 3052.008 | 19115.208 | 16587 | 3151.53 | 19738.53 | 17460 | 3317.4 | 20777.4 | 910505 | 172995.95 | 1083500.95 | 18000 | 3420 | 21420 | 19115.208 | 20262.7845 | 20223.3406 | 20243.0583 | 811.4591 | 4.005% | 20263 | PROMEDIO
5 | LIMPIAR Y DESOBSTRUIR ORIFICIOS Y TOBERAS DEL SOPLETE CON AGUJA DE LATÓN O HERRAMIENTA ADECUADA. | MANTENIMIENTO, SUMINISTRO Y CAMBIO | 1 | GLOBAL | 1 | 44620 | 8477.8 | 53097.8 | 46075 | 8754.25 | 54829.25 | 48500 | 9215 | 57715 | 736332 | 139903.08 | 876235.08 | 50000 | 9500 | 59500 | 53097.8 | 56285.5125 | 56175.9462 | 56230.7174 | 2254.0531 | 4.005% | 56286 | PROMEDIO
PULIDORA ELÉCTRICA
1 | DIAGNOSTICO TECNICO DETALLADO DEL EQUIPO CON ENTREGA DE INFORME INICIAL Y TABLA DE COSTOS. | MANTENIMIENTO | 1 | GLOBAL | 1 | 92736 | 17619.84 | 110355.84 | 95760 | 18194.4 | 113954.4 | 100800 | 19152 | 119952 | [6 empty] | 110355.84 | 114754.08 | 114618.8571 | 114686.2373 | 3110.0253 | 2.71% | 114754 | PROMEDIO
2 | LIMPIEZA EXTERNA CON CEPILLO SUAVE O PAÑO PARA ELIMINAR POLVO Y RESIDUOS. | MANTENIMIENTO | 1 | GLOBAL | 1 | 22310 | 4238.9 | 26548.9 | 23037.5 | 4377.125 | 27414.625 | 24250 | 4607.5 | 28857.5 | 648864 | 123284.16 | 772148.16 | 25000 | 4750 | 29750 | 26548.9 | 28142.7562 | 28087.9731 | 28115.3587 | 1127.0266 | 4.005% | 28143 | PROMEDIO
3 | REEMPLAZO DE ESCOBILLAS DE CARBÓN. | MANTENIMIENTO | 1 | GLOBAL | 1 | 53544 | 10173.36 | 63717.36 | 55290 | 10505.1 | 65795.1 | 58200 | 11058 | 69258 | 719573 | 136718.87 | 856291.87 | 60000 | 11400 | 71400 | 63717.36 | 67542.615 | 67411.1354 | 67476.8609 | 2704.8638 | 4.005% | 67543 | PROMEDIO
4 | LAVADO DE LAS ALMOHADILLAS O DISCOS DE PULIDO | MANTENIMIENTO | 1 | GLOBAL | 1 | 17848 | 3391.12 | 21239.12 | 18430 | 3501.7 | 21931.7 | 19400 | 3686 | 23086 | 582844 | 110740.36 | 693584.36 | 20000 | 3800 | 23800 | 21239.12 | 22514.205 | 22470.3785 | 22492.287 | 901.6213 | 4.005% | 22514 | PROMEDIO
5 | CAMBIO DE LAS ALMOHADILLAS O DISCOS DE PULIDO | MANTENIMIENTO, SUMINISTRO Y CAMBIO | 1 | GLOBAL | 1 | 44620 | 8477.8 | 53097.8 | 46075 | 8754.25 | 54829.25 | 48500 | 9215 | 57715 | 706043 | 134148.17 | 840191.17 | 50000 | 9500 | 59500 | 53097.8 | 56285.5125 | 56175.9462 | 56230.7174 | 2254.0531 | 4.005% | 56286 | PROMEDIO
6 | REEMPLAZO DE CABLES ELÉCTRICOS. | MANTENIMIENTO, SUMINISTRO Y CAMBIO | 1 | GLOBAL | 1 | 80316 | 15260.04 | 95576.04 | 82935 | 15757.65 | 98692.65 | 87300 | 16587 | 103887 | 1083420 | 205849.8 | 1289269.8 | 90000 | 17100 | 107100 | 95576.04 | 101313.9225 | 101116.7031 | 101215.2914 | 4057.2956 | 4.005% | 101314 | PROMEDIO
7 | REPARACIÓN DE INTERRUPTORES DEFECTUOSOS. | MANTENIMIENTO, SUMINISTRO Y CAMBIO | 1 | GLOBAL | 1 | 62468 | 11868.92 | 74336.92 | 64505 | 12255.95 | 76760.95 | 67900 | 12901 | 80801 | 699221 | 132851.99 | 832072.99 | 70000 | 13300 | 83300 | 74336.92 | 78799.7175 | 78646.3247 | 78723.0044 | 3155.6744 | 4.005% | 78800 | PROMEDIO
8 | CAMBIO DE INTERRUPTORES DEFECTUOSOS. | MANTENIMIENTO, SUMINISTRO Y CAMBIO | 1 | GLOBAL | 1 | 71392 | 13564.48 | 84956.48 | 73720 | 14006.8 | 87726.8 | 77600 | 14744 | 92344 | 747605 | 142044.95 | 889649.95 | 80000 | 15200 | 95200 | 84956.48 | 90056.82 | 89881.5139 | 89969.1479 | 3606.485 | 4.005% | 90057 | PROMEDIO
9 | REPARACIÓN DE FALLOS ELÉCTRICOS O MECÁNICOS CON ASISTENCIA TÉCNICA CALIFICADA. | MANTENIMIENTO, SUMINISTRO Y CAMBIO | 1 | GLOBAL | 1 | 178480 | 33911.2 | 212391.2 | 184300 | 35017 | 219317 | 194000 | 36860 | 230860 | 1091675 | 207418.25 | 1299093.25 | 200000 | 38000 | 238000 | 212391.2 | 225142.05 | 224703.7848 | 224922.8697 | 9016.2125 | 4.005% | 225142 | PROMEDIO
DOBLATUBO HIDRAÚLICO DE 1/2" A 2" 12 TN
1 | DIAGNOSTICO TECNICO DETALLADO DEL EQUIPO CON ENTREGA DE INFORME INICIAL Y TABLA DE COSTOS. | MANTENIMIENTO | 1 | GLOBAL | 1 | 89240 | 16955.6 | 106195.6 | 92150 | 17508.5 | 109658.5 | 97000 | 18430 | 115430 | [6 empty] | 106195.6 | 110428.0333 | 110297.9082 | 110362.7482 | 2992.7823 | 2.71% | 110428 | PROMEDIO
2 | LUBRICACIÓN DE EJES, PARA REDUCIR FRICCIÓN Y DESGASTE. | MANTENIMIENTO | 1 | GLOBAL | 1 | 80316 | 15260.04 | 95576.04 | 82935 | 15757.65 | 98692.65 | 87300 | 16587 | 103887 | 662723 | 125917.37 | 788640.37 | 90000 | 17100 | 107100 | 95576.04 | 101313.9225 | 101116.7031 | 101215.2914 | 4057.2956 | 4.005% | 101314 | PROMEDIO
3 | LUBRICACION DE CILINDROS HIDRAULICOS, PARA REDUCIR FRICCIÓN Y DESGASTE. | MANTENIMIENTO | 1 | GLOBAL | 1 | 108192 | 20556.48 | 128748.48 | 111720 | 21226.8 | 132946.8 | 117600 | 22344 | 139944 | [6 empty] | 128748.48 | 133879.76 | 133722 | 133800.6102 | 3628.3629 | 2.71% | 133880 | PROMEDIO
4 | LUBRICACION DE GUIAS, PARA REDUCIR FRICCIÓN Y DESGASTE. | MANTENIMIENTO | 1 | GLOBAL | 1 | 108192 | 20556.48 | 128748.48 | 111720 | 21226.8 | 132946.8 | 117600 | 22344 | 139944 | [6 empty] | 128748.48 | 133879.76 | 133722 | 133800.6102 | 3628.3629 | 2.71% | 133880 | PROMEDIO
5 | LUBRICACION DE PUNTOS DE PIVOTE, PARA REDUCIR FRICCIÓN Y DESGASTE. | MANTENIMIENTO | 1 | GLOBAL | 1 | 108192 | 20556.48 | 128748.48 | 111720 | 21226.8 | 132946.8 | 117600 | 22344 | 139944 | [6 empty] | 128748.48 | 133879.76 | 133722 | 133800.6102 | 3628.3629 | 2.71% | 133880 | PROMEDIO
6 | REEMPLAZO DE SELLOS, CON FUGAS PARA EVITAR PÉRDIDAS HIDRÁULICAS. | MANTENIMIENTO, SUMINISTRO Y CAMBIO | 1 | GLOBAL | 1 | 267720 | 50866.8 | 318586.8 | 276450 | 52525.5 | 328975.5 | 291000 | 55290 | 346290 | 939125 | 178433.75 | 1117558.75 | 300000 | 57000 | 357000 | 318586.8 | 493682.21 | 391779.431 | 428700.4828 | 123811.1518 | 25.08% | 428700 | MEDIA GEOMETRICA
7 | REEMPLAZO DE EMPAQUETADURAS CON FUGAS PARA EVITAR PÉRDIDAS HIDRÁULICAS. | MANTENIMIENTO, SUMINISTRO Y CAMBIO | 1 | GLOBAL | 1 | 123648 | 23493.12 | 147141.12 | 127680 | 24259.2 | 151939.2 | 134400 | 25536 | 159936 | [6 empty] | 147141.12 | 153005.44 | 152825.1429 | 152914.9831 | 4146.7004 | 2.71% | 153005 | PROMEDIO
8 | REEMPLAZO DE MANGUERAS CON FUGAS PARA EVITAR PÉRDIDAS HIDRÁULICAS. | MANTENIMIENTO, SUMINISTRO Y CAMBIO | 1 | GLOBAL | 1 | 123648 | 23493.12 | 147141.12 | 127680 | 24259.2 | 151939.2 | 134400 | 25536 | 159936 | [6 empty] | 147141.12 | 153005.44 | 152825.1429 | 152914.9831 | 4146.7004 | 2.71% | 153005 | PROMEDIO
9 | SUSTITUCIÓN DE PIEZAS DESGASTADAS O DAÑADAS, COMO RODAMIENTOS | MANTENIMIENTO, SUMINISTRO Y CAMBIO | 1 | GLOBAL | 1 | 223100 | 42389 | 265489 | 230375 | 43771.25 | 274146.25 | 242500 | 46075 | 288575 | 932496 | 177174.24 | 1109670.24 | 250000 | 47500 | 297500 | 265489 | 447076.098 | 330204.3335 | 369993.1562 | 128401.4684 | 28.72% | 330204 | MEDIA ARMONICA
10 | REPARACIÓN TÉCNICA ESPECIALIZADA DEL SISTEMA HIDRÁULICO, PARA ASEGURAR FUNCIONAMIENTO CONFIABLE. | MANTENIMIENTO, SUMINISTRO Y CAMBIO | 1 | GLOBAL | 1 | 356960 | 67822.4 | 424782.4 | 368600 | 70034 | 438634 | 388000 | 73720 | 461720 | 1272662 | 241805.78 | 1514467.78 | 400000 | 76000 | 476000 | 424782.4 | 663120.836 | 522963.0669 | 573459.6917 | 168530.7243 | 25.41% | 573460 | MEDIA GEOMETRICA
11 | REPARACIÓN TÉCNICA ESPECIALIZADA DE BOMBA PARA ASEGURAR FUNCIONAMIENTO CONFIABLE. | MANTENIMIENTO, SUMINISTRO Y CAMBIO | 1 | GLOBAL | 1 | 1236480 | 234931.2 | 1471411.2 | 1276800 | 242592 | 1519392 | 1344000 | 255360 | 1599360 | [6 empty] | 1471411.2 | 1530054.4 | 1528251.4286 | 1529149.8307 | 41467.0044 | 2.71% | 1530054 | PROMEDIO
12 | REPARACIÓN TÉCNICA ESPECIALIZADA DE VALVULAS PARA ASEGURAR FUNCIONAMIENTO CONFIABLE. | MANTENIMIENTO, SUMINISTRO Y CAMBIO | 1 | GLOBAL | 1 | 540960 | 102782.4 | 643742.4 | 558600 | 106134 | 664734 | 588000 | 111720 | 699720 | [6 empty] | 643742.4 | 669398.8 | 668610 | 669003.0509 | 18141.8144 | 2.71% | 669399 | PROMEDIO
13 | LIMPIEZA Y DESOBSTRUCCIÓN DE ORIFICIOS Y SISTEMAS INTERNOS, EVITANDO PROBLEMAS DE DOBLEZ O ARRUGAS EN TUBERÍA. | MANTENIMIENTO, SUMINISTRO Y CAMBIO | 1 | GLOBAL | 1 | 133860 | 25433.4 | 159293.4 | 138225 | 26262.75 | 164487.75 | 145500 | 27645 | 173145 | 1121795 | 213141.05 | 1334936.05 | 150000 | 28500 | 178500 | 159293.4 | 168856.5375 | 168527.8386 | 168692.1523 | 6762.1594 | 4.005% | 168857 | PROMEDIO
14 | AJUSTE DEL SISTEMA DE RETRACCIÓN HIDRÁULICA Y RESORTES. | MANTENIMIENTO, SUMINISTRO Y CAMBIO | 1 | GLOBAL | 1 | 142784 | 27128.96 | 169912.96 | 147440 | 28013.6 | 175453.6 | 155200 | 29488 | 184688 | 894932 | 170037.08 | 1064969.08 | 160000 | 30400 | 190400 | 169912.96 | 180113.64 | 179763.0278 | 179938.2958 | 7212.97 | 4.005% | 180114 | PROMEDIO
TRONZADORA DEWALT D28710-B3
1 | DIAGNOSTICO TECNICO DETALLADO DEL EQUIPO CON ENTREGA DE INFORME INICIAL Y TABLA DE COSTOS. | MANTENIMIENTO | 1 | GLOBAL | 1 | 108192 | 20556.48 | 128748.48 | 111720 | 21226.8 | 132946.8 | 117600 | 22344 | 139944 | [6 empty] | 128748.48 | 133879.76 | 133722 | 133800.6102 | 3628.3629 | 2.71% | 133880 | PROMEDIO
2 | LIMPIEZA DE LA TRONZADORA, ESPECIALMENTE DE LAS REJILLAS DE VENTILACIÓN, PARA EVITAR ACUMULACIÓN DE POLVO Y PARTÍCULAS QUE PUEDAN PUEDAN PROVOCAR SOBRECALENTAMIENTO. | MANTENIMIENTO | 1 | GLOBAL | 1 | 44620.92 | 8477.9748 | 53098.8948 | 46075.95 | 8754.4305 | 54830.3805 | 48501 | 9215.19 | 57716.19 | 590193 | 112136.67 | 702329.67 | 50000 | 9500 | 59500 | 53098.8948 | 56286.3663 | 56176.8311 | 56231.587 | 2253.8827 | 4.004% | 56286 | PROMEDIO
3 | VERIFICACIÓN DEL AJUSTE Y ESTADO DEL DISCO ABRASIVO; ASEGURARSE DE USAR DISCOS TIPO 1 PARA 4100 RPM O SUPERIORES, Y QUE ESTÉN FIRMEMENTE INSTALADOS. | MANTENIMIENTO | 1 | GLOBAL | 1 | 35696 | 6782.24 | 42478.24 | 36860 | 7003.4 | 43863.4 | 38800 | 7372 | 46172 | 564452 | 107245.88 | 671697.88 | 40000 | 7600 | 47600 | 42478.24 | 45028.41 | 44940.757 | 44984.5739 | 1803.2425 | 4.005% | 45028 | PROMEDIO
4 | REEMPLAZO DE CABLES. | MANTENIMIENTO, SUMINISTRO Y CAMBIO | 1 | GLOBAL | 1 | 107088 | 20346.72 | 127434.72 | 110580 | 21010.2 | 131590.2 | 116400 | 22116 | 138516 | 707060 | 134341.4 | 841401.4 | 120000 | 22800 | 142800 | 127434.72 | 135085.23 | 134822.2709 | 134953.7218 | 5409.7275 | 4.005% | 135085 | PROMEDIO
5 | REEMPLAZO DE INTERRUPTORES. | MANTENIMIENTO, SUMINISTRO Y CAMBIO | 1 | GLOBAL | 1 | 741888 | 140958.72 | 882846.72 | 766080 | 145555.2 | 911635.2 | 806400 | 153216 | 959616 | [6 empty] | 882846.72 | 918032.64 | 916950.8571 | 917489.8984 | 24880.2026 | 2.71% | 918033 | PROMEDIO
6 | CAMBIO DE CARBONES O ESCOBILLAS DE CARBÓN. | MANTENIMIENTO, SUMINISTRO Y CAMBIO | 1 | GLOBAL | 1 | 62468 | 11868.92 | 74336.92 | 64505 | 12255.95 | 76760.95 | 67900 | 12901 | 80801 | 698703 | 132753.57 | 831456.57 | 70000 | 13300 | 83300 | 74336.92 | 78799.7175 | 78646.3247 | 78723.0044 | 3155.6744 | 4.005% | 78800 | PROMEDIO
PULIDORA ELÉCTRICA B&D G720-B3
1 | DIAGNOSTICO TECNICO DETALLADO DEL EQUIPO CON ENTREGA DE INFORME INICIAL Y TABLA DE COSTOS. | MANTENIMIENTO | 1 | GLOBAL | 1 | 123648 | 23493.12 | 147141.12 | 127680 | 24259.2 | 151939.2 | 134400 | 25536 | 159936 | [6 empty] | 147141.12 | 153005.44 | 152825.1429 | 152914.9831 | 4146.7004 | 2.71% | 153005 | PROMEDIO
2 | LIMPIEZA EXTERNA CON PAÑO HÚMEDO Y LIGERO JABÓN, EVITAR PRODUCTOS QUÍMICOS ABRASIVOS O DISOLVENTES QUE DAÑEN LA CARCASA. | MANTENIMIENTO | 1 | GLOBAL | 1 | 31234 | 5934.46 | 37168.46 | 32252.5 | 6127.975 | 38380.475 | 33950 | 6450.5 | 40400.5 | 655260 | 124499.4 | 779759.4 | 35000 | 6650 | 41650 | 37168.46 | 39399.8587 | 39323.1623 | 39361.5022 | 1577.8372 | 4.005% | 39400 | PROMEDIO
3 | REEMPLAZO DE ESCOBILLAS | MANTENIMIENTO, SUMINISTRO Y CAMBIO | 1 | GLOBAL | 1 | 62468 | 11868.92 | 74336.92 | 64505 | 12255.95 | 76760.95 | 67900 | 12901 | 80801 | 718328 | 136482.32 | 854810.32 | 70000 | 13300 | 83300 | 74336.92 | 78799.7175 | 78646.3247 | 78723.0044 | 3155.6744 | 4.005% | 78800 | PROMEDIO
4 | REEMPLAZO DE CABLES. | MANTENIMIENTO, SUMINISTRO Y CAMBIO | 1 | GLOBAL | 1 | 89240 | 16955.6 | 106195.6 | 92150 | 17508.5 | 109658.5 | 97000 | 18430 | 115430 | 726563 | 138046.97 | 864609.97 | 100000 | 19000 | 119000 | 106195.6 | 112571.025 | 112351.8924 | 112461.4349 | 4508.1063 | 4.005% | 112571 | PROMEDIO
5 | REEMPLAZO DE ENCHUFES. | MANTENIMIENTO, SUMINISTRO Y CAMBIO | 1 | GLOBAL | 1 | 69552 | 13214.88 | 82766.88 | 71820 | 13645.8 | 85465.8 | 75600 | 14364 | 89964 | [6 empty] | 82766.88 | 86065.56 | 85964.1429 | 86014.678 | 2332.519 | 2.71% | 86066 | PROMEDIO
6 | REEMPLAZO DE DISCOS ABRASIVOS DAÑADOS O INAPROPIADOS. | MANTENIMIENTO, SUMINISTRO Y CAMBIO | 1 | GLOBAL | 1 | 44620 | 8477.8 | 53097.8 | 46075 | 8754.25 | 54829.25 | 48500 | 9215 | 57715 | 745610 | 141665.9 | 887275.9 | 50000 | 9500 | 59500 | 53097.8 | 56285.5125 | 56175.9462 | 56230.7174 | 2254.0531 | 4.005% | 56286 | PROMEDIO
LIJADORA DE BANDA 6" X 48"DE DISCO
1 | DIAGNOSTICO TECNICO DETALLADO DEL EQUIPO CON ENTREGA DE INFORME INICIAL Y TABLA DE COSTOS. | MANTENIMIENTO | 1 | GLOBAL | 1 | 185472 | 35239.68 | 220711.68 | 191520 | 36388.8 | 227908.8 | 201600 | 38304 | 239904 | [6 empty] | 220711.68 | 229508.16 | 229237.7143 | 229372.4746 | 6220.0507 | 2.71% | 229508 | PROMEDIO
2 | LIMPIEZA REGULAR DEL EQUIPO, RETIRANDO POLVO Y RESIDUOS CON PAÑO SECO O AIRE COMPRIMIDO DE BAJA PRESIÓN. | MANTENIMIENTO | 1 | GLOBAL | 1 | 44620 | 8477.8 | 53097.8 | 46075 | 8754.25 | 54829.25 | 48500 | 9215 | 57715 | 823247 | 156416.93 | 979663.93 | 50000 | 9500 | 59500 | 53097.8 | 56285.5125 | 56175.9462 | 56230.7174 | 2254.0531 | 4.005% | 56286 | PROMEDIO
3 | VERIFICACIÓN DEL CORRECTO TENSADO Y ALINEACIÓN DE LA BANDA ABRASIVA PARA EVITAR DESGASTES IRREGULARES O DESLIZAMIENTOS. | MANTENIMIENTO | 1 | GLOBAL | 1 | 53544 | 10173.36 | 63717.36 | 55290 | 10505.1 | 65795.1 | 58200 | 11058 | 69258 | 805931 | 153126.89 | 959057.89 | 60000 | 11400 | 71400 | 63717.36 | 67542.615 | 67411.1354 | 67476.8609 | 2704.8638 | 4.005% | 67543 | PROMEDIO
4 | REVISIÓN DEL ESTADO DE LAS MESAS DE TRABAJO, ASEGURANDO SU CORRECTA INCLINACIÓN Y FIJACIÓN (AJUSTABLE ENTRE 0° Y 45°). | MANTENIMIENTO | 1 | GLOBAL | 1 | 44620 | 8477.8 | 53097.8 | 46075 | 8754.25 | 54829.25 | 48500 | 9215 | 57715 | 612617 | 116397.23 | 729014.23 | 50000 | 9500 | 59500 | 53097.8 | 56285.5125 | 56175.9462 | 56230.7174 | 2254.0531 | 4.005% | 56286 | PROMEDIO
5 | LUBRICACIÓN DE PARTES MÓVILES SEGÚN MANUAL DEL FABRICANTE (EJ. EJES Y RODILLOS). | MANTENIMIENTO | 1 | GLOBAL | 1 | 62468 | 11868.92 | 74336.92 | 64505 | 12255.95 | 76760.95 | 67900 | 12901 | 80801 | 422870 | 80345.3 | 503215.3 | 70000 | 13300 | 83300 | 74336.92 | 78799.7175 | 78646.3247 | 78723.0044 | 3155.6744 | 4.005% | 78800 | PROMEDIO
6 | AJUSTE DE RODILLOS Y SISTEMAS DE TENSIÓN. | MANTENIMIENTO | 1 | GLOBAL | 1 | 80316 | 15260.04 | 95576.04 | 82935 | 15757.65 | 98692.65 | 87300 | 16587 | 103887 | 628678 | 119448.82 | 748126.82 | 90000 | 17100 | 107100 | 95576.04 | 101313.9225 | 101116.7031 | 101215.2914 | 4057.2956 | 4.005% | 101314 | PROMEDIO
7 | REEMPLAZO DE BANDAS Y/O DISCOS ABRASIVOS. | MANTENIMIENTO, SUMINISTRO Y CAMBIO | 1 | GLOBAL | 1 | 339112 | 64431.28 | 403543.28 | 350170 | 66532.3 | 416702.3 | 368600 | 70034 | 438634 | 748105 | 142139.95 | 890244.95 | 380000 | 72200 | 452200 | 403543.28 | 520264.906 | 476537.8506 | 494916.2086 | 82534.6533 | 15.86% | 494916 | MEDIA GEOMETRICA
8 | REEMPLAZO DE RODILLOS Y SISTEMAS DE TENSIÓN | MANTENIMIENTO, SUMINISTRO Y CAMBIO | 1 | GLOBAL | 1 | 160632 | 30520.08 | 191152.08 | 165870 | 31515.3 | 197385.3 | 174600 | 33174 | 207774 | 750805 | 142652.95 | 893457.95 | 180000 | 34200 | 214200 | 191152.08 | 340793.866 | 239253.0779 | 272417.9521 | 105812.7216 | 31.05% | 239253 | MEDIA ARMONICA
9 | SUSTITUCIÓN DE CABLES ELÉCTRICOS O INTERRUPTORES DEFECTUOSOS PARA EVITAR RIESGOS. | MANTENIMIENTO, SUMINISTRO Y CAMBIO | 1 | GLOBAL | 1 | 107088 | 20346.72 | 127434.72 | 110580 | 21010.2 | 131590.2 | 116400 | 22116 | 138516 | 1079061 | 205021.59 | 1284082.59 | 120000 | 22800 | 142800 | 127434.72 | 135085.23 | 134822.2709 | 134953.7218 | 5409.7275 | 4.005% | 135085 | PROMEDIO
TALADRO DE ÁRBOL 2220 RPM /0-1" DE MANDRIL
1 | DIAGNOSTICO TECNICO DETALLADO DEL EQUIPO CON ENTREGA DE INFORME INICIAL Y TABLA DE COSTOS. | MANTENIMIENTO | 1 | GLOBAL | 1 | 200928 | 38176.32 | 239104.32 | 207480 | 39421.2 | 246901.2 | 218400 | 41496 | 259896 | [6 empty] | 239104.32 | 248633.84 | 248340.8571 | 248486.8475 | 6738.3882 | 2.71% | 248634 | PROMEDIO
2 | LUBRICACIÓN DE ENGRANAJES, HUSILLO Y PARTES MÓVILES SEGÚN MANUAL DEL FABRICANTE PARA EVITAR OXIDACIÓN Y FRICCIÓN EXCESIVA. | MANTENIMIENTO | 1 | GLOBAL | 1 | 62468 | 11868.92 | 74336.92 | 64505 | 12255.95 | 76760.95 | 67900 | 12901 | 80801 | 417627 | 79349.13 | 496976.13 | 70000 | 13300 | 83300 | 74336.92 | 78799.7175 | 78646.3247 | 78723.0044 | 3155.6744 | 4.005% | 78800 | PROMEDIO
3 | COMPROBAR ALINEACIÓN DEL HUSILLO Y MANDRIL PARA ASEGURAR PERFORACIONES PRECISAS. | MANTENIMIENTO | 1 | GLOBAL | 1 | 71392 | 13564.48 | 84956.48 | 73720 | 14006.8 | 87726.8 | 77600 | 14744 | 92344 | 466873 | 88705.87 | 555578.87 | 80000 | 15200 | 95200 | 84956.48 | 90056.82 | 89881.5139 | 89969.1479 | 3606.485 | 4.005% | 90057 | PROMEDIO
4 | AJUSTE DE CORREAS Y POLEAS | MANTENIMIENTO | 1 | GLOBAL | 1 | 80316 | 15260.04 | 95576.04 | 82935 | 15757.65 | 98692.65 | 87300 | 16587 | 103887 | 572005 | 108680.95 | 680685.95 | 90000 | 17100 | 107100 | 95576.04 | 101313.9225 | 101116.7031 | 101215.2914 | 4057.2956 | 4.005% | 101314 | PROMEDIO
5 | REEMPLAZO DE CORREAS Y POLEAS | MANTENIMIENTO | 1 | GLOBAL | 1 | 223100 | 42389 | 265489 | 230375 | 43771.25 | 274146.25 | 242500 | 46075 | 288575 | 751000 | 142690 | 893690 | 250000 | 47500 | 297500 | 265489 | 403880.05 | 325522.3831 | 354317.2388 | 97857.2499 | 24.23% | 354317 | MEDIA GEOMETRICA
6 | SUSTITUCIÓN DE ESCOBILLAS DE CARBÓN O CARBONES DEL MOTOR CUANDO ESTÉN GASTADOS. | MANTENIMIENTO, SUMINISTRO Y CAMBIO | 1 | GLOBAL | 1 | 62468 | 11868.92 | 74336.92 | 64505 | 12255.95 | 76760.95 | 67900 | 12901 | 80801 | 1301586 | 247301.34 | 1548887.34 | 70000 | 13300 | 83300 | 74336.92 | 78799.7175 | 78646.3247 | 78723.0044 | 3155.6744 | 4.005% | 78800 | PROMEDIO
7 | CAMBIO DE INTERRUPTORES, CABLES O CONEXIONES DEFECTUOSAS. | MANTENIMIENTO, SUMINISTRO Y CAMBIO | 1 | GLOBAL | 1 | 107088 | 20346.72 | 127434.72 | 110580 | 21010.2 | 131590.2 | 116400 | 22116 | 138516 | 682610 | 129695.9 | 812305.9 | 120000 | 22800 | 142800 | 127434.72 | 135085.23 | 134822.2709 | 134953.7218 | 5409.7275 | 4.005% | 135085 | PROMEDIO
8 | SUSTITUCIÓN DE COMPONENTES MECÁNICOS DAÑADOS, COMO RODAMIENTOS O EJES. | MANTENIMIENTO, SUMINISTRO Y CAMBIO | 1 | GLOBAL | 1 | 267720 | 50866.8 | 318586.8 | 276450 | 52525.5 | 328975.5 | 291000 | 55290 | 346290 | 727464 | 138218.16 | 865682.16 | 300000 | 57000 | 357000 | 318586.8 | 443306.892 | 383946.9063 | 407353.6326 | 88190.4228 | 19.89% | 407354 | MEDIA GEOMETRICA
CEPILLO ELÉCTRICO PARA MADERA
1 | DIAGNOSTICO TECNICO DETALLADO DEL EQUIPO CON ENTREGA DE INFORME INICIAL Y TABLA DE COSTOS. | MANTENIMIENTO | 1 | GLOBAL | 1 | 278208 | 52859.52 | 331067.52 | 287280 | 54583.2 | 341863.2 | 302400 | 57456 | 359856 | [6 empty] | 331067.52 | 344262.24 | 343856.5714 | 344058.7119 | 9330.076 | 2.71% | 344262 | PROMEDIO
2 | LIMPIEZA DE REJILLAS DE VENTILACIÓN. | MANTENIMIENTO | 1 | GLOBAL | 1 | 44620 | 8477.8 | 53097.8 | 46075 | 8754.25 | 54829.25 | 48500 | 9215 | 57715 | 639750 | 121552.5 | 761302.5 | 50000 | 9500 | 59500 | 53097.8 | 56285.5125 | 56175.9462 | 56230.7174 | 2254.0531 | 4.005% | 56286 | PROMEDIO
3 | AFILAR CUCHILLAS | MANTENIMIENTO | 1 | GLOBAL | 1 | 133860 | 25433.4 | 159293.4 | 138225 | 26262.75 | 164487.75 | 145500 | 27645 | 173145 | 447702 | 85063.38 | 532765.38 | 150000 | 28500 | 178500 | 159293.4 | 241638.306 | 195221.3721 | 212316.1853 | 58226.6414 | 24.1% | 212316 | MEDIA GEOMETRICA
4 | AJUSTAR Y ASEGURAR QUE LAS CUCHILLAS ESTÉN CORRECTAMENTE MONTADAS Y CON EL TORNILLO DE SUJECIÓN APRETADO PARA EVITAR VIBRACIONES. | MANTENIMIENTO | 1 | GLOBAL | 1 | 44620 | 8477.8 | 53097.8 | 46075 | 8754.25 | 54829.25 | 48500 | 9215 | 57715 | 436002 | 82840.38 | 518842.38 | 50000 | 9500 | 59500 | 53097.8 | 56285.5125 | 56175.9462 | 56230.7174 | 2254.0531 | 4.005% | 56286 | PROMEDIO
5 | REPARACIÓNDE INTERRUPTORES DEFECTUOSOS O COMPONENTES ELÉCTRICOS. | MANTENIMIENTO | 1 | GLOBAL | 1 | 80316 | 15260.04 | 95576.04 | 82935 | 15757.65 | 98692.65 | 87300 | 16587 | 103887 | 869332 | 165173.08 | 1034505.08 | 90000 | 17100 | 107100 | 95576.04 | 101313.9225 | 101116.7031 | 101215.2914 | 4057.2956 | 4.005% | 101314 | PROMEDIO
6 | DESMONTAJE Y LIMPIEZA INTERNA PARA RETIRAR RESIDUOS ACUMULADOS QUE PUEDAN AFECTAR EL MOTOR O MECANISMO. | MANTENIMIENTO | 1 | GLOBAL | 1 | 89240 | 16955.6 | 106195.6 | 92150 | 17508.5 | 109658.5 | 97000 | 18430 | 115430 | 1002500 | 190475 | 1192975 | 100000 | 19000 | 119000 | 106195.6 | 112571.025 | 112351.8924 | 112461.4349 | 4508.1063 | 4.005% | 112571 | PROMEDIO
7 | REPARACIÓN DE DAÑOS EN LA BASE Y ESTRUCTURA PARA ASEGURAR ESTABILIDAD Y PRECISIÓN EN EL CEPILLADO. | MANTENIMIENTO | 1 | GLOBAL | 1 | 133860 | 25433.4 | 159293.4 | 138225 | 26262.75 | 164487.75 | 145500 | 27645 | 173145 | 475623 | 90368.37 | 565991.37 | 150000 | 28500 | 178500 | 159293.4 | 248283.504 | 196064.8802 | 214900.7174 | 62925.506 | 25.34% | 214901 | MEDIA GEOMETRICA
8 | CAMBIO DE CABLES Y ENCHUFES PARA DETECTAR. | MANTENIMIENTO, SUMINISTRO Y CAMBIO | 1 | GLOBAL | 1 | 80316 | 15260.04 | 95576.04 | 82935 | 15757.65 | 98692.65 | 87300 | 16587 | 103887 | 723134 | 137395.46 | 860529.46 | 90000 | 17100 | 107100 | 95576.04 | 101313.9225 | 101116.7031 | 101215.2914 | 4057.2956 | 4.005% | 101314 | PROMEDIO
9 | REEMPLAZO DE ESCOBILLAS DE CARBÓN CUANDO ESTÉN DESGASTADAS, ASEGURANDO USAR REPUESTOS ORIGINALES. | MANTENIMIENTO, SUMINISTRO Y CAMBIO | 1 | GLOBAL | 1 | 62468 | 11868.92 | 74336.92 | 64505 | 12255.95 | 76760.95 | 67900 | 12901 | 80801 | 914791 | 173810.29 | 1088601.29 | 70000 | 13300 | 83300 | 74336.92 | 78799.7175 | 78646.3247 | 78723.0044 | 3155.6744 | 4.005% | 78800 | PROMEDIO
10 | CAMBIO DE INTERRUPTORES DEFECTUOSOS O COMPONENTES ELÉCTRICOS CON AYUDA DE TÉCNICO ESPECIALIZADO. | MANTENIMIENTO, SUMINISTRO Y CAMBIO | 1 | GLOBAL | 1 | 107088 | 20346.72 | 127434.72 | 110580 | 21010.2 | 131590.2 | 116400 | 22116 | 138516 | 1100925 | 209175.75 | 1310100.75 | 120000 | 22800 | 142800 | 127434.72 | 135085.23 | 134822.2709 | 134953.7218 | 5409.7275 | 4.005% | 135085 | PROMEDIO
RUTEADORA
1 | DIAGNOSTICO TECNICO DETALLADO DEL EQUIPO CON ENTREGA DE INFORME INICIAL Y TABLA DE COSTOS. | MANTENIMIENTO | 1 | GLOBAL | 1 | 92736 | 17619.84 | 110355.84 | 95760 | 18194.4 | 113954.4 | 100800 | 19152 | 119952 | [6 empty] | 110355.84 | 114754.08 | 114618.8571 | 114686.2373 | 3110.0253 | 2.71% | 114754 | PROMEDIO
2 | REVISIÓN Y LUBRICACIÓN PERIÓDICA DE PARTES MÓVILES. | MANTENIMIENTO | 1 | GLOBAL | 1 | 62468 | 11868.92 | 74336.92 | 64505 | 12255.95 | 76760.95 | 67900 | 12901 | 80801 | 607888 | 115498.72 | 723386.72 | 70000 | 13300 | 83300 | 74336.92 | 78799.7175 | 78646.3247 | 78723.0044 | 3155.6744 | 4.005% | 78800 | PROMEDIO
3 | REPARACIÓN DE RODAMIENTOS Y PIEZAS MECÁNICAS. | MANTENIMIENTO | 1 | GLOBAL | 1 | 223100 | 42389 | 265489 | 230375 | 43771.25 | 274146.25 | 242500 | 46075 | 288575 | 405616 | 77067.04 | 482683.04 | 250000 | 47500 | 297500 | 265489 | 321678.658 | 306509.2093 | 313247.2817 | 39732.0882 | 12.35% | 321679 | PROMEDIO
4 | AFILADO DE LAS FRESAS | MANTENIMIENTO | 1 | GLOBAL | 1 | 178480 | 33911.2 | 212391.2 | 184300 | 35017 | 219317 | 194000 | 36860 | 230860 | 475548 | 90354.12 | 565902.12 | 200000 | 38000 | 238000 | 212391.2 | 293294.064 | 255515.2542 | 270504.9127 | 57206.9638 | 19.5% | 270505 | MEDIA GEOMETRICA
5 | CAMBIO DE LAS FRESAS | MANTENIMIENTO, SUMINISTRO Y CAMBIO | 1 | GLOBAL | 1 | 464048 | 88169.12 | 552217.12 | 479180 | 91044.2 | 570224.2 | 504400 | 95836 | 600236 | 691441 | 131373.79 | 822814.79 | 520000 | 98800 | 618800 | 552217.12 | 632858.422 | 620196.5137 | 626132.1283 | 57022.0115 | 9.01% | 632858 | PROMEDIO
6 | CAMBIO DE CARBONES O ESCOBILLAS DEL MOTOR. | MANTENIMIENTO, SUMINISTRO Y CAMBIO | 1 | GLOBAL | 1 | 80316 | 15260.04 | 95576.04 | 82935 | 15757.65 | 98692.65 | 87300 | 16587 | 103887 | 1093084 | 207685.96 | 1300769.96 | 90000 | 17100 | 107100 | 95576.04 | 101313.9225 | 101116.7031 | 101215.2914 | 4057.2956 | 4.005% | 101314 | PROMEDIO
7 | REEMPLAZO DE CABLES, INTERRUPTORES O COMPONENTES ELÉCTRICOS. | MANTENIMIENTO, SUMINISTRO Y CAMBIO | 1 | GLOBAL | 1 | 178480 | 33911.2 | 212391.2 | 184300 | 35017 | 219317 | 194000 | 36860 | 230860 | 1127567 | 214237.73 | 1341804.73 | 200000 | 38000 | 238000 | 212391.2 | 225142.05 | 224703.7848 | 224922.8697 | 9016.2125 | 4.005% | 225142 | PROMEDIO
8 | SUSTITUCIÓN DE RODAMIENTOS Y PIEZAS MECÁNICAS DAÑADAS O RUIDOSAS. | MANTENIMIENTO, SUMINISTRO Y CAMBIO | 1 | GLOBAL | 1 | 401580 | 76300.2 | 477880.2 | 414675 | 78788.25 | 493463.25 | 436500 | 82935 | 519435 | 733980 | 139456.2 | 873436.2 | 450000 | 85500 | 535500 | 477880.2 | 579942.93 | 552086.3879 | 564441.7695 | 72169.2485 | 12.44% | 579943 | PROMEDIO
INGLETEADORA DE 12 PULGADAS 1500 W
1 | DIAGNOSTICO TECNICO DETALLADO DEL EQUIPO CON ENTREGA DE INFORME INICIAL Y TABLA DE COSTOS. | MANTENIMIENTO | 1 | GLOBAL | 1 | 278208 | 52859.52 | 331067.52 | 287280 | 54583.2 | 341863.2 | 302400 | 57456 | 359856 | [6 empty] | 331067.52 | 344262.24 | 343856.5714 | 344058.7119 | 9330.076 | 2.71% | 344262 | PROMEDIO
2 | LIMPIEZA DE LAS REJILLAS DE VENTILACIÓN. | MANTENIMIENTO | 1 | GLOBAL | 1 | 133860 | 25433.4 | 159293.4 | 138225 | 26262.75 | 164487.75 | 145500 | 27645 | 173145 | 592476 | 112570.44 | 705046.44 | 150000 | 28500 | 178500 | 159293.4 | 276094.518 | 198781.0954 | 224553.3034 | 82590.8626 | 29.91% | 198781 | MEDIA ARMONICA
3 | LUBRICACIÓN PERIÓDICA DE RIELES Y PARTES MÓVILES. | MANTENIMIENTO | 1 | GLOBAL | 1 | 133860 | 25433.4 | 159293.4 | 138225 | 26262.75 | 164487.75 | 145500 | 27645 | 173145 | 408296 | 77576.24 | 485872.24 | 150000 | 28500 | 178500 | 159293.4 | 232259.678 | 193850.2537 | 208439.643 | 51594.95 | 22.21% | 208440 | MEDIA GEOMETRICA
4 | AJUSTE DE TORNILLOS Y PERNOS | MANTENIMIENTO | 1 | GLOBAL | 1 | 5354.4 | 1017.336 | 6371.736 | 5529 | 1050.51 | 6579.51 | 5820 | 1105.8 | 6925.8 | 589096 | 111928.24 | 701024.24 | 6000 | 1140 | 7140 | 6371.736 | 6754.2615 | 6741.1135 | 6747.6861 | 270.4864 | 4.005% | 6754 | PROMEDIO
5 | REPARACIÓN DE RIELES DESLIZANTES Y GUÍAS. | MANTENIMIENTO | 1 | GLOBAL | 1 | 178480 | 33911.2 | 212391.2 | 184300 | 35017 | 219317 | 194000 | 36860 | 230860 | 473961 | 90052.59 | 564013.59 | 200000 | 38000 | 238000 | 212391.2 | 292916.358 | 255438.0172 | 270324.1253 | 56939.8853 | 19.44% | 270324 | MEDIA GEOMETRICA
6 | REEMPLAZO DE DISCOS DE SIERRA | MANTENIMIENTO, SUMINISTRO Y CAMBIO | 1 | GLOBAL | 1 | 133860 | 25433.4 | 159293.4 | 138225 | 26262.75 | 164487.75 | 145500 | 27645 | 173145 | 729041 | 138517.79 | 867558.79 | 150000 | 28500 | 178500 | 159293.4 | 308596.988 | 200903.1747 | 234064.5733 | 105573.5795 | 34.21% | 200903 | MEDIA ARMONICA
7 | SUSTITUCIÓN DE CABLES ELÉCTRICOS, ENCHUFES O INTERRUPTORES DEFECTUOSOS | MANTENIMIENTO, SUMINISTRO Y CAMBIO | 1 | GLOBAL | 1 | 160632 | 30520.08 | 191152.08 | 165870 | 31515.3 | 197385.3 | 174600 | 33174 | 207774 | 1096549 | 208344.31 | 1304893.31 | 180000 | 34200 | 214200 | 191152.08 | 202627.845 | 202233.4063 | 202430.5828 | 8114.5913 | 4.005% | 202628 | PROMEDIO
8 | SUSTITUCIÓN DE RIELES DESLIZANTES Y GUÍAS | MANTENIMIENTO, SUMINISTRO Y CAMBIO | 1 | GLOBAL | 1 | 178480 | 33911.2 | 212391.2 | 184300 | 35017 | 219317 | 194000 | 36860 | 230860 | 745135 | 141575.65 | 886710.65 | 200000 | 38000 | 238000 | 212391.2 | 357455.77 | 264145.2851 | 295926.1048 | 102576.1412 | 28.7% | 264145 | MEDIA ARMONICA
RUTEADORA INDUSTRIAL
1 | DIAGNOSTICO TECNICO DETALLADO DEL EQUIPO CON ENTREGA DE INFORME INICIAL Y TABLA DE COSTOS. | MANTENIMIENTO | 1 | GLOBAL | 1 | 216384 | 41112.96 | 257496.96 | 223440 | 42453.6 | 265893.6 | 235200 | 44688 | 279888 | [6 empty] | 257496.96 | 267759.52 | 267444 | 267601.2204 | 7256.7258 | 2.71% | 267760 | PROMEDIO
2 | LIMPIEZA DE LA RUTEADORA, ELIMINANDO POLVO, VIRUTAS Y RESIDUOS CON AIRE COMPRIMIDO | MANTENIMIENTO | 1 | GLOBAL | 1 | 133860 | 25433.4 | 159293.4 | 138225 | 26262.75 | 164487.75 | 145500 | 27645 | 173145 | 642727 | 122118.13 | 764845.13 | 150000 | 28500 | 178500 | 159293.4 | 288054.256 | 199661.3322 | 228239.3935 | 91047.6744 | 31.61% | 199661 | MEDIA ARMONICA
3 | LUBRICACIÓN DE HUSILLOS, EJES Y RODAMIENTOS CON LUBRICANTES RECOMENDADOS (ACEITE O GRASA DE LITIO). | MANTENIMIENTO | 1 | GLOBAL | 1 | 178480 | 33911.2 | 212391.2 | 184300 | 35017 | 219317 | 194000 | 36860 | 230860 | 467652 | 88853.88 | 556505.88 | 200000 | 38000 | 238000 | 212391.2 | 291414.816 | 255126.2583 | 269600.5937 | 55878.1347 | 19.17% | 269601 | MEDIA GEOMETRICA
4 | COMPROBACIÓN DEL ESTADO Y FIJACIÓN DE FRESAS Y COMPONENTES DE CORTE, GARANTIZANDO QUE ESTÉN AFILADOS Y BIEN MONTADOS. | MANTENIMIENTO | 1 | GLOBAL | 1 | 107088 | 20346.72 | 127434.72 | 110580 | 21010.2 | 131590.2 | 116400 | 22116 | 138516 | 429123 | 81533.37 | 510656.37 | 120000 | 22800 | 142800 | 127434.72 | 210199.458 | 158093.0045 | 176105.7936 | 58523.5075 | 27.84% | 158093 | MEDIA ARMONICA
5 | REPARACIÓN DE PARTES DAÑADAS O DETERIORADAS COMO RODAMIENTOS, HUSILLOS Y COMPONENTES ELÉCTRICOS. | MANTENIMIENTO | 1 | GLOBAL | 1 | 535440 | 101733.6 | 637173.6 | 552900 | 105051 | 657951 | 582000 | 110580 | 692580 | 867591 | 164842.29 | 1032433.29 | 600000 | 114000 | 714000 | 637173.6 | 746827.578 | 724393.7655 | 734676.7505 | 77537.0714 | 10.38% | 746828 | PROMEDIO
6 | REPARACIÓN TÉCNICA ESPECIALIZADA PARA PROBLEMAS DE VIBRACIÓN, RUIDOS ANORMALES O FALLOS ELÉCTRICOS. | MANTENIMIENTO | 1 | GLOBAL | 1 | 89240 | 16955.6 | 106195.6 | 92150 | 17508.5 | 109658.5 | 97000 | 18430 | 115430 | 863962 | 164152.78 | 1028114.78 | 100000 | 19000 | 119000 | 106195.6 | 112571.025 | 112351.8924 | 112461.4349 | 4508.1063 | 4.005% | 112571 | PROMEDIO
7 | SUSTITUCIÓN DE PARTES DAÑADAS O DETERIORADAS COMO RODAMIENTOS, HUSILLOS Y COMPONENTES ELÉCTRICOS. | MANTENIMIENTO, SUMINISTRO Y CAMBIO | 1 | GLOBAL | 1 | 713920 | 135644.8 | 849564.8 | 737200 | 140068 | 877268 | 776000 | 147440 | 923440 | 1122691 | 213311.29 | 1336002.29 | 800000 | 152000 | 952000 | 849564.8 | 987655.018 | 961759.475 | 973725.013 | 97644.5296 | 9.887% | 987655 | PROMEDIO
8 | CAMBIO DE ESCOBILLAS DE CARBÓN O CARBONES DEL MOTOR. | MANTENIMIENTO, SUMINISTRO Y CAMBIO | 1 | GLOBAL | 1 | 89240 | 16955.6 | 106195.6 | 92150 | 17508.5 | 109658.5 | 97000 | 18430 | 115430 | 1070077 | 203314.63 | 1273391.63 | 100000 | 19000 | 119000 | 106195.6 | 112571.025 | 112351.8924 | 112461.4349 | 4508.1063 | 4.005% | 112571 | PROMEDIO
9 | SUSTITUCIÓN DE FRESAS. | MANTENIMIENTO, SUMINISTRO Y CAMBIO | 1 | GLOBAL | 1 | 343574 | 65279.06 | 408853.06 | 354777.5 | 67407.725 | 422185.225 | 373450 | 70955.5 | 444405.5 | 733309 | 139328.71 | 872637.71 | 385000 | 73150 | 458150 | 408853.06 | 521246.299 | 481077.5615 | 498124.927 | 79474.0215 | 15.25% | 521246 | PROMEDIO
TALADRO PERCUTOR 3/4-PULG 720W 2900RPM
1 | DIAGNOSTICO TECNICO DETALLADO DEL EQUIPO CON ENTREGA DE INFORME INICIAL Y TABLA DE COSTOS. | MANTENIMIENTO | 1 | GLOBAL | 1 | 92736 | 17619.84 | 110355.84 | 95760 | 18194.4 | 113954.4 | 100800 | 19152 | 119952 | [6 empty] | 110355.84 | 114754.08 | 114618.8571 | 114686.2373 | 3110.0253 | 2.71% | 114754 | PROMEDIO
2 | LIMPIAR LAS RANURAS DE VENTILACIÓN PARA EVITAR SOBRECALENTAMIENTO. | MANTENIMIENTO | 1 | GLOBAL | 1 | 178480 | 33911.2 | 212391.2 | 184300 | 35017 | 219317 | 194000 | 36860 | 230860 | 443031 | 84175.89 | 527206.89 | 200000 | 38000 | 238000 | 212391.2 | 285555.018 | 253832.8525 | 266700.0568 | 51734.6318 | 18.12% | 266700 | MEDIA GEOMETRICA
3 | AJUSTAR LA CONEXIÓN DEL MANDRIL, ASEGURANDO QUE ESTÉ FIRME Y SIN JUEGO. | MANTENIMIENTO | 1 | GLOBAL | 1 | 321264 | 61040.16 | 382304.16 | 331740 | 63030.6 | 394770.6 | 349200 | 66348 | 415548 | 461781 | 87738.39 | 549519.39 | 360000 | 68400 | 428400 | 382304.16 | 434108.43 | 427009.7341 | 430369.5153 | 36631.1506 | 8.438% | 434108 | PROMEDIO
4 | LUBRICAR CON GRASA ADECUADA LAS PARTES MECÁNICAS MÓVILES SI ASÍ LO RECOMIENDA EL FABRICANTE. | MANTENIMIENTO | 1 | GLOBAL | 1 | 267720 | 50866.8 | 318586.8 | 276450 | 52525.5 | 328975.5 | 291000 | 55290 | 346290 | 421878 | 80156.82 | 502034.82 | 300000 | 57000 | 357000 | 318586.8 | 370577.424 | 360766.7791 | 365297.473 | 36762.9228 | 9.92% | 370577 | PROMEDIO
5 | REPARACIÓN DE CABLES, ENCHUFE O INTERRUPTOR EN CASO DE DETECTARSE FALLAS ELÉCTRICAS. | MANTENIMIENTO | 1 | GLOBAL | 1 | 267720 | 50866.8 | 318586.8 | 276450 | 52525.5 | 328975.5 | 291000 | 55290 | 346290 | 829588 | 157621.72 | 987209.72 | 300000 | 57000 | 357000 | 318586.8 | 467612.404 | 388185.7524 | 418197.8392 | 105377.0152 | 22.54% | 418198 | MEDIA GEOMETRICA
6 | AJUSTE DEL MANDRIL Y BROCAS EN CASO DE QUE GIREN CON JUEGO O NO SUJETEN CORRECTAMENTE. | MANTENIMIENTO | 1 | GLOBAL | 1 | 356960 | 67822.4 | 424782.4 | 368600 | 70034 | 438634 | 388000 | 73720 | 461720 | 572134 | 108705.46 | 680839.46 | 400000 | 76000 | 476000 | 424782.4 | 496395.172 | 482188.8281 | 488719.6859 | 50637.8767 | 10.2% | 496395 | PROMEDIO
7 | REEMPLAZO DE ESCOBILLAS DE CARBÓN CUANDO PRESENTEN DESGASTE. | MANTENIMIENTO, SUMINISTRO Y CAMBIO | 1 | GLOBAL | 1 | 232024 | 44084.56 | 276108.56 | 239590 | 45522.1 | 285112.1 | 252200 | 47918 | 300118 | 895662 | 170175.78 | 1065837.78 | 260000 | 49400 | 309400 | 276108.56 | 447315.288 | 341729.1615 | 378721.3569 | 121061.4384 | 27.06% | 341729 | MEDIA ARMONICA
8 | SUSTITUCIÓN DE CABLES, ENCHUFE O INTERRUPTOR EN CASO DE DETECTARSE FALLAS ELÉCTRICAS. | MANTENIMIENTO, SUMINISTRO Y CAMBIO | 1 | GLOBAL | 1 | 499744 | 94951.36 | 594695.36 | 516040 | 98047.6 | 614087.6 | 543200 | 103208 | 646408 | 1146353 | 217807.07 | 1364160.07 | 560000 | 106400 | 666400 | 594695.36 | 777150.206 | 705156.1603 | 735066.0834 | 129015.0589 | 16.6% | 735066 | MEDIA GEOMETRICA
9 | CAMBIO DE ENGRANAJES O PIEZAS MECÁNICAS DAÑADAS O DESGASTADAS. | MANTENIMIENTO, SUMINISTRO Y CAMBIO | 1 | GLOBAL | 1 | 1606320 | 305200.8 | 1911520.8 | 1658700 | 315153 | 1973853 | 1746000 | 331740 | 2077740 | 907586 | 172441.34 | 1080027.34 | 1800000 | 342000 | 2142000 | 1080027.34 | 1837028.228 | 1721872.7333 | 1785286.2091 | 535280.4613 | 29.14% | 1721873 | MEDIA ARMONICA
MAQUINA SIERRA SINFÍN
1 | DIAGNOSTICO TECNICO DETALLADO DEL EQUIPO CON ENTREGA DE INFORME INICIAL Y TABLA DE COSTOS. | MANTENIMIENTO | 1 | GLOBAL | 1 | 185472 | 35239.68 | 220711.68 | 191520 | 36388.8 | 227908.8 | 201600 | 38304 | 239904 | [6 empty] | 220711.68 | 229508.16 | 229237.7143 | 229372.4746 | 6220.0507 | 2.71% | 229508 | PROMEDIO
2 | LUBRICAR PARTES MÓVILES, COMO LA MESA MÓVIL, GUÍAS Y SISTEMA DE TENSIÓN, SEGÚN INDICACIONES DEL FABRICANTE | MANTENIMIENTO | 1 | GLOBAL | 1 | 312340 | 59344.6 | 371684.6 | 322525 | 61279.75 | 383804.75 | 339500 | 64505 | 404005 | 404061 | 76771.59 | 480832.59 | 350000 | 66500 | 416500 | 371684.6 | 411365.388 | 408101.7069 | 409690.705 | 28058.5543 | 6.821% | 411365 | PROMEDIO
3 | REPARACIÓN DEL MOTOR Y SISTEMA ELÉCTRICO | MANTENIMIENTO | 1 | GLOBAL | 1 | 1338600 | 254334 | 1592934 | 1382250 | 262627.5 | 1644877.5 | 1455000 | 276450 | 1731450 | 1167139 | 221756.41 | 1388895.41 | 1500000 | 285000 | 1785000 | 1388895.41 | 1628631.382 | 1616296.5491 | 1622593.7992 | 169518.9315 | 10.41% | 1628631 | PROMEDIO
4 | REPARACIÓN DE CUALQUIER FUGA O PÉRDIDA EN COMPONENTES HIDRÁULICOS | MANTENIMIENTO | 1 | GLOBAL | 1 | 446200 | 84778 | 530978 | 460750 | 87542.5 | 548292.5 | 485000 | 92150 | 577150 | 418039 | 79427.41 | 497466.41 | 500000 | 95000 | 595000 | 497466.41 | 549777.382 | 547604.8628 | 548695.8203 | 36989.443 | 6.728% | 549777 | PROMEDIO
5 | REEMPLAZAR LA CINTA SINFÍN (HOJA) | MANTENIMIENTO, SUMINISTRO Y CAMBIO | 1 | GLOBAL | 1 | 249872 | 47475.68 | 297347.68 | 258020 | 49023.8 | 307043.8 | 271600 | 51604 | 323204 | 700670 | 133127.3 | 833797.3 | 280000 | 53200 | 333200 | 297347.68 | 418918.556 | 359337.7793 | 382596.8748 | 85963.5908 | 20.52% | 382597 | MEDIA GEOMETRICA
6 | SUSTITUCIÓN DE PIEZAS DESGASTADAS O ROTAS, INCLUYENDO LA CINTA SINFÍN, CORREAS, RODAMIENTOS U OTROS COMPONENTES MECÁNICOS Y ELÉCTRICOS CON REPUESTOS ORIGINALES. | MANTENIMIENTO, SUMINISTRO Y CAMBIO | 1 | GLOBAL | 1 | 1338600 | 254334 | 1592934 | 1382250 | 262627.5 | 1644877.5 | 1455000 | 276450 | 1731450 | 1341101 | 254809.19 | 1595910.19 | 1500000 | 285000 | 1785000 | 1592934 | 1670034.338 | 1666612.9007 | 1668313.2268 | 54518.1718 | 3.264% | 1670034 | PROMEDIO
7 | REEMPLAZO DEL MOTOR | MANTENIMIENTO, SUMINISTRO Y CAMBIO | 1 | GLOBAL | 1 | 1606320 | 305200.8 | 1911520.8 | 1658700 | 315153 | 1973853 | 1746000 | 331740 | 2077740 | 1052189 | 199915.91 | 1252104.91 | 1800000 | 342000 | 2142000 | 1252104.91 | 1871443.742 | 1800784.4654 | 1838861.6011 | 437938.688 | 23.4% | 1838862 | MEDIA GEOMETRICA
8 | REEMPLAZO DEL SISTEMA ELÉCTRICO | MANTENIMIENTO, SUMINISTRO Y CAMBIO | 1 | GLOBAL | 1 | 2677200 | 508668 | 3185868 | 2764500 | 525255 | 3289755 | 2910000 | 552900 | 3462900 | 1151909 | 218862.71 | 1370771.71 | 3000000 | 570000 | 3570000 | 3185868 | 3377130.75 | 3370556.7713 | 3373843.0459 | 135243.1875 | 4.005% | 3377131 | PROMEDIO
LIJADORA DE ACABADO ORBITAL SSP MAKIT
1 | DIAGNOSTICO TECNICO DETALLADO DEL EQUIPO CON ENTREGA DE INFORME INICIAL Y TABLA DE COSTOS. | MANTENIMIENTO | 1 | GLOBAL | 1 | 200928 | 38176.32 | 239104.32 | 207480 | 39421.2 | 246901.2 | 218400 | 41496 | 259896 | [6 empty] | 239104.32 | 248633.84 | 248340.8571 | 248486.8475 | 6738.3882 | 2.71% | 248634 | PROMEDIO
2 | ASEGURARSE DE QUE LA BOLSA O RECOLECTOR DE POLVO ESTÉ LIMPIO Y CORRECTAMENTE INSTALADO PARA OPTIMIZAR EL RENDIMIENTO Y SEGURIDAD. | MANTENIMIENTO | 1 | GLOBAL | 1 | 214176 | 40693.44 | 254869.44 | 221160 | 42020.4 | 263180.4 | 232800 | 44232 | 277032 | 465417 | 88429.23 | 553846.23 | 240000 | 45600 | 285600 | 254869.44 | 326905.614 | 300482.5801 | 311637.5134 | 50937.2671 | 15.58% | 311638 | MEDIA GEOMETRICA
3 | LIMPIEZA CON AIRE COMPRIMIDO PARA REMOVER POLVO Y VIRUTAS ACUMULADAS EN REJILLAS DE VENTILACIÓN Y SUPERFICIE. | MANTENIMIENTO | 1 | GLOBAL | 1 | 321264 | 61040.16 | 382304.16 | 331740 | 63030.6 | 394770.6 | 349200 | 66348 | 415548 | 602689 | 114510.91 | 717199.91 | 360000 | 68400 | 428400 | 382304.16 | 467644.534 | 443110.2169 | 453913.3355 | 60344.7572 | 12.9% | 467645 | PROMEDIO
4 | REPARACIÓN DE CABLES Y ENCHUFES DAÑADOS PARA EVITAR FALLAS ELÉCTRICAS O RIESGOS DE ELECTROCUCIÓN. | MANTENIMIENTO | 1 | GLOBAL | 1 | 321264 | 61040.16 | 382304.16 | 331740 | 63030.6 | 394770.6 | 349200 | 66348 | 415548 | 862438 | 163863.22 | 1026301.22 | 360000 | 68400 | 428400 | 382304.16 | 529464.796 | 460238.3627 | 487640.61 | 104058.2836 | 19.65% | 487641 | MEDIA GEOMETRICA
5 | REEMPLAZAR EL DISCO ABRASIVO Y ALMOHADILLA | MANTENIMIENTO, SUMINISTRO Y CAMBIO | 1 | GLOBAL | 1 | 481896 | 91560.24 | 573456.24 | 497610 | 94545.9 | 592155.9 | 523800 | 99522 | 623322 | 744303 | 141417.57 | 885720.57 | 540000 | 102600 | 642600 | 573456.24 | 663450.942 | 647495.0959 | 654903.4077 | 63635.8641 | 9.592% | 663451 | PROMEDIO
6 | REEMPLAZO DE ESCOBILLAS DE CARBÓN | MANTENIMIENTO, SUMINISTRO Y CAMBIO | 1 | GLOBAL | 1 | 348036 | 66126.84 | 414162.84 | 359385 | 68283.15 | 427668.15 | 378300 | 71877 | 450177 | 679436 | 129092.84 | 808528.84 | 390000 | 74100 | 464100 | 414162.84 | 512927.366 | 482362.8095 | 495671.199 | 69837.0661 | 13.62% | 512927 | PROMEDIO
7 | SUSTITUCIÓN DE CABLES Y ENCHUFES DAÑADOS PARA EVITAR FALLAS ELÉCTRICAS O RIESGOS DE ELECTROCUCIÓN. | MANTENIMIENTO, SUMINISTRO Y CAMBIO | 1 | GLOBAL | 1 | 669300 | 127167 | 796467 | 691125 | 131313.75 | 822438.75 | 727500 | 138225 | 865725 | 1140432 | 216682.08 | 1357114.08 | 750000 | 142500 | 892500 | 796467 | 946848.966 | 911768.5344 | 927630.8388 | 106336.1079 | 11.23% | 946849 | PROMEDIO
8 | SUSTITUCIÓN DEL DISCO ABRASIVO O ALMOHADILLA SI ESTÁN DAÑADOS O DEFORMADOS. | MANTENIMIENTO, SUMINISTRO Y CAMBIO | 1 | GLOBAL | 1 | 481896 | 91560.24 | 573456.24 | 497610 | 94545.9 | 592155.9 | 523800 | 99522 | 623322 | 699166 | 132841.54 | 832007.54 | 540000 | 102600 | 642600 | 573456.24 | 652708.336 | 641440.5918 | 646760.304 | 56039.6945 | 8.586% | 652708 | PROMEDIO
MAQUINA ASERRADORA S/ 664, MAQUINA ASERRADORA S/ 05870, MAQUINA ASERRADORA P/4941
1 | DIAGNOSTICO TECNICO DETALLADO DEL EQUIPO CON ENTREGA DE INFORME INICIAL Y TABLA DE COSTOS. | MANTENIMIENTO | 1 | GLOBAL | 1 | 278208 | 52859.52 | 331067.52 | 287280 | 54583.2 | 341863.2 | 302400 | 57456 | 359856 | [6 empty] | 331067.52 | 344262.24 | 343856.5714 | 344058.7119 | 9330.076 | 2.71% | 344262 | PROMEDIO
2 | LUBRICACIÓN DE EJES, RODAMIENTOS, GUÍAS Y SISTEMA DE AVANCE | MANTENIMIENTO | 1 | GLOBAL | 1 | 669300 | 127167 | 796467 | 691125 | 131313.75 | 822438.75 | 727500 | 138225 | 865725 | 444649 | 84483.31 | 529132.31 | 750000 | 142500 | 892500 | 529132.31 | 781252.612 | 753366.4148 | 768360.0271 | 178275.9752 | 22.82% | 768360 | MEDIA GEOMETRICA
3 | ALINEACIÓN DE LA HOJA DE SIERRA. | MANTENIMIENTO | 1 | GLOBAL | 1 | 669300 | 127167 | 796467 | 691125 | 131313.75 | 822438.75 | 727500 | 138225 | 865725 | 464932 | 88337.08 | 553269.08 | 750000 | 142500 | 892500 | 553269.08 | 786079.966 | 762842.9561 | 775245.3802 | 164622.1562 | 20.94% | 775245 | MEDIA GEOMETRICA
4 | REEMPLAZO DE HOJAS DE SIERRA. | MANTENIMIENTO | 1 | GLOBAL | 1 | 990564 | 188207.16 | 1178771.16 | 1022865 | 194344.35 | 1217209.35 | 1076700 | 204573 | 1281273 | 736259 | 139889.21 | 876148.21 | 1110000 | 210900 | 1320900 | 876148.21 | 1174860.344 | 1149746.3642 | 1162992.1808 | 211221.3756 | 17.98% | 1162992 | MEDIA GEOMETRICA
5 | REPARACIÓN DE PIEZAS MECÁNICAS DESGASTADAS COMO RODAMIENTOS, CORREAS, GUÍAS O EJES. | MANTENIMIENTO | 1 | GLOBAL | 1 | 1070880 | 203467.2 | 1274347.2 | 1105800 | 210102 | 1315902 | 1164000 | 221160 | 1385160 | 638215 | 121260.85 | 759475.85 | 1200000 | 228000 | 1428000 | 759475.85 | 1232577.01 | 1167251.6501 | 1202958.6152 | 334533.0384 | 27.14% | 1167252 | MEDIA ARMONICA
6 | ATENCIÓN A FALLOS ELÉCTRICOS, REALIZANDO REPARACIONES O SUSTITUCIONES EN MOTOR, CABLES O SISTEMAS DE CONTROL. | MANTENIMIENTO | 1 | GLOBAL | 1 | 2141760 | 406934.4 | 2548694.4 | 2211600 | 420204 | 2631804 | 2328000 | 442320 | 2770320 | 1157517 | 219928.23 | 1377445.23 | 2400000 | 456000 | 2856000 | 1377445.23 | 2436852.726 | 2263041.333 | 2359319.5014 | 749114.2245 | 30.74% | 2263041 | MEDIA ARMONICA
7 | AJUSTE Y REPARACIÓN DE DESVIACIONES DE LA HOJA PARA EVITAR CORTES IMPRECISOS O VIBRACIONES. | MANTENIMIENTO | 1 | GLOBAL | 1 | 803160 | 152600.4 | 955760.4 | 829350 | 157576.5 | 986926.5 | 873000 | 165870 | 1038870 | 614701 | 116793.19 | 731494.19 | 900000 | 171000 | 1071000 | 731494.19 | 956810.218 | 939339.3381 | 948503.8105 | 159322.4913 | 16.65% | 948504 | MEDIA GEOMETRICA
8 | SUSTITUCIÓN DE PIEZAS MECÁNICAS DESGASTADAS COMO RODAMIENTOS, CORREAS, GUÍAS O EJES. | MANTENIMIENTO, SUMINISTRO Y CAMBIO | 1 | GLOBAL | 1 | 4015800 | 763002 | 4778802 | 4146750 | 787882.5 | 4934632.5 | 4365000 | 829350 | 5194350 | 950665 | 180626.35 | 1131291.35 | 4500000 | 855000 | 5355000 | 4778802 | 5065696.125 | 5055835.1569 | 5060764.5689 | 202864.7813 | 4.005% | 5065696 | PROMEDIO
MAQUINA PLANEADORA S/S GEBRUDER
1 | DIAGNOSTICO TECNICO DETALLADO DEL EQUIPO CON ENTREGA DE INFORME INICIAL Y TABLA DE COSTOS. | MANTENIMIENTO | 1 | GLOBAL | 1 | 340032 | 64606.08 | 404638.08 | 351120 | 66712.8 | 417832.8 | 369600 | 70224 | 439824 | [6 empty] | 404638.08 | 420764.96 | 420269.1429 | 420516.2035 | 11403.4262 | 2.71% | 420765 | PROMEDIO
2 | LUBRICACIÓN : ACEITAR LOS RODAMIENTOS Y PUNTOS DE PIVOTE CONFORME A LAS INDICACIONES DEL FABRICANTE PARA ASEGURAR UN MOVIMIENTO SUAVE Y EVITAR DESGASTE PREMATURO. | MANTENIMIENTO | 1 | GLOBAL | 1 | 267720 | 50866.8 | 318586.8 | 276450 | 52525.5 | 328975.5 | 291000 | 55290 | 346290 | 650506 | 123596.14 | 774102.14 | 300000 | 57000 | 357000 | 318586.8 | 424990.888 | 379959.5728 | 398345.1681 | 75239.0522 | 17.7% | 398345 | MEDIA GEOMETRICA
3 | AJUSTAR CORREAS: INSPECCIONAR Y AJUSTARLA TENSIÓN Y ESTADO DE CORREAS DE TRANSMISIÓN | MANTENIMIENTO | 1 | GLOBAL | 1 | 107088 | 20346.72 | 127434.72 | 110580 | 21010.2 | 131590.2 | 116400 | 22116 | 138516 | 404947 | 76939.93 | 481886.93 | 120000 | 22800 | 142800 | 127434.72 | 204445.57 | 157510.7534 | 174075.2079 | 54454.8943 | 26.64% | 157511 | MEDIA ARMONICA
4 | VERIFICACIÓN DE CUCHILLAS: REVISAR QUE ESTÉN BIEN FIJADAS, AFILADAS Y SIN DAÑOS, EN CASO DE SER NECESARI AFILARLAS | MANTENIMIENTO | 1 | GLOBAL | 1 | 133860 | 25433.4 | 159293.4 | 138225 | 26262.75 | 164487.75 | 145500 | 27645 | 173145 | 615029 | 116855.51 | 731884.51 | 150000 | 28500 | 178500 | 159293.4 | 281462.132 | 199192.9749 | 226237.407 | 86386.3388 | 30.69% | 199193 | MEDIA ARMONICA
5 | INSPECCIÓN ELÉCTRICA: COMPROBAR CABLES, INTERRUPTORES, CONEXIONES Y SISTEMA DE PROTECCIÓN. REPARAR LO QUE NO SE ENCUENTRE EN OPTIMAS CONDICIONES | MANTENIMIENTO | 1 | GLOBAL | 1 | 116012 | 22042.28 | 138054.28 | 119795 | 22761.05 | 142556.05 | 126100 | 23959 | 150059 | 1013333 | 192533.27 | 1205866.27 | 130000 | 24700 | 154700 | 138054.28 | 146342.3325 | 146057.4601 | 146199.8653 | 5860.5381 | 4.005% | 146342 | PROMEDIO
6 | REEMPLAZO DE CUCHILLAS | MANTENIMIENTO, SUMINISTRO Y CAMBIO | 1 | GLOBAL | 1 | 249872 | 47475.68 | 297347.68 | 258020 | 49023.8 | 307043.8 | 271600 | 51604 | 323204 | 690317 | 131160.23 | 821477.23 | 280000 | 53200 | 333200 | 297347.68 | 416454.542 | 358873.8713 | 381459.4931 | 84221.2698 | 20.22% | 381459 | MEDIA GEOMETRICA
7 | CAMBIO DE INTERRUPTORES, CABLES O COMPONENTES ELÉCTRICOS DEFECTUOSOS. | MANTENIMIENTO, SUMINISTRO Y CAMBIO | 1 | GLOBAL | 1 | 142784 | 27128.96 | 169912.96 | 147440 | 28013.6 | 175453.6 | 155200 | 29488 | 184688 | 1121651 | 213113.69 | 1334764.69 | 160000 | 30400 | 190400 | 169912.96 | 180113.64 | 179763.0278 | 179938.2958 | 7212.97 | 4.005% | 180114 | PROMEDIO
COMPRESOR 2.0 HP CRAFTSMAN
1 | DIAGNOSTICO TECNICO DETALLADO DEL EQUIPO CON ENTREGA DE INFORME INICIAL Y TABLA DE COSTOS. | MANTENIMIENTO | 1 | GLOBAL | 1 | 185472 | 35239.68 | 220711.68 | 191520 | 36388.8 | 227908.8 | 201600 | 38304 | 239904 | [6 empty] | 220711.68 | 229508.16 | 229237.7143 | 229372.4746 | 6220.0507 | 2.71% | 229508 | PROMEDIO
2 | DRENAR LA HUMEDAD ACUMULADA EN EL TANQUE MEDIANTE LA VÁLVULA DE DRENAJE PARA EVITAR CORROSIÓN INTERNA. | MANTENIMIENTO | 1 | GLOBAL | 1 | 44620 | 8477.8 | 53097.8 | 46075 | 8754.25 | 54829.25 | 48500 | 9215 | 57715 | 679546 | 129113.74 | 808659.74 | 50000 | 9500 | 59500 | 53097.8 | 56285.5125 | 56175.9462 | 56230.7174 | 2254.0531 | 4.005% | 56286 | PROMEDIO
3 | LIMPIAR EL FILTRO DE AIRE | MANTENIMIENTO | 1 | GLOBAL | 1 | 35696 | 6782.24 | 42478.24 | 36860 | 7003.4 | 43863.4 | 38800 | 7372 | 46172 | 400646 | 76122.74 | 476768.74 | 40000 | 7600 | 47600 | 42478.24 | 45028.41 | 44940.757 | 44984.5739 | 1803.2425 | 4.005% | 45028 | PROMEDIO
4 | VERIFICAR EL NIVEL Y ESTADO DEL ACEITE LUBRICANTE EN LA BOMBA; CAMBIAR EL ACEITE SINTÉTICO NO DETERGENTE | MANTENIMIENTO | 1 | GLOBAL | 1 | 53544 | 10173.36 | 63717.36 | 55290 | 10505.1 | 65795.1 | 58200 | 11058 | 69258 | 763384 | 145042.96 | 908426.96 | 60000 | 11400 | 71400 | 63717.36 | 67542.615 | 67411.1354 | 67476.8609 | 2704.8638 | 4.005% | 67543 | PROMEDIO
5 | COMPROBAR LA TENSIÓN Y ESTADO DE LA CORREA DE TRANSMISIÓN; AJUSTAR | MANTENIMIENTO | 1 | GLOBAL | 1 | 62468 | 11868.92 | 74336.92 | 64505 | 12255.95 | 76760.95 | 67900 | 12901 | 80801 | 403731 | 76708.89 | 480439.89 | 70000 | 13300 | 83300 | 74336.92 | 78799.7175 | 78646.3247 | 78723.0044 | 3155.6744 | 4.005% | 78800 | PROMEDIO
6 | REMPLAZAR LA CORREA DE TRANSMISIÓN | MANTENIMIENTO, SUMINISTRO Y CAMBIO | 1 | GLOBAL | 1 | 133860 | 25433.4 | 159293.4 | 138225 | 26262.75 | 164487.75 | 145500 | 27645 | 173145 | 724976 | 137745.44 | 862721.44 | 150000 | 28500 | 178500 | 159293.4 | 307629.518 | 200851.0158 | 233802.9689 | 104889.4749 | 34.1% | 200851 | MEDIA ARMONICA
7 | REMPLAZAR FILTRO DE AIRE | MANTENIMIENTO, SUMINISTRO Y CAMBIO | 1 | GLOBAL | 1 | 71392 | 13564.48 | 84956.48 | 73720 | 14006.8 | 87726.8 | 77600 | 14744 | 92344 | 726609 | 138055.71 | 864664.71 | 80000 | 15200 | 95200 | 84956.48 | 90056.82 | 89881.5139 | 89969.1479 | 3606.485 | 4.005% | 90057 | PROMEDIO
TROMPO PARA MADERA DOBLE
1 | DIAGNOSTICO TECNICO DETALLADO DEL EQUIPO CON ENTREGA DE INFORME INICIAL Y TABLA DE COSTOS. | MANTENIMIENTO | 1 | GLOBAL | 1 | 200928 | 38176.32 | 239104.32 | 207480 | 39421.2 | 246901.2 | 218400 | 41496 | 259896 | [6 empty] | 239104.32 | 248633.84 | 248340.8571 | 248486.8475 | 6738.3882 | 2.71% | 248634 | PROMEDIO
2 | APLICAR UNA CAPA LIGERA DE LUBRICANTE ANTICORROSIVO (POR EJEMPLO WD-40) EN LA SUPERFICIE METÁLICA DE LA MESA PARA PREVENIR OXIDACIÓN. | MANTENIMIENTO | 1 | GLOBAL | 1 | 35696 | 6782.24 | 42478.24 | 36860 | 7003.4 | 43863.4 | 38800 | 7372 | 46172 | 429986 | 81697.34 | 511683.34 | 40000 | 7600 | 47600 | 42478.24 | 45028.41 | 44940.757 | 44984.5739 | 1803.2425 | 4.005% | 45028 | PROMEDIO
3 | REVISIÓN DE LAS BROCAS O CUCHILLAS, ASEGURANDO QUE ESTÉN AFILADAS (AFILARLAS DE SER EL CASO) Y BIEN FIJADAS. | MANTENIMIENTO | 1 | GLOBAL | 1 | 107088 | 20346.72 | 127434.72 | 110580 | 21010.2 | 131590.2 | 116400 | 22116 | 138516 | 630609 | 119815.71 | 750424.71 | 120000 | 22800 | 142800 | 127434.72 | 135085.23 | 134822.2709 | 134953.7218 | 5409.7275 | 4.005% | 135085 | PROMEDIO
4 | VERIFICAR AJUSTES Y SEGURIDADES COMO DEFENSAS Y CALIBRADORES, ASEGURANDO QUE ESTÉN EN BUEN ESTADO Y CORRECTAMENTE UBICADOS. | MANTENIMIENTO | 1 | GLOBAL | 1 | 44620 | 8477.8 | 53097.8 | 46075 | 8754.25 | 54829.25 | 48500 | 9215 | 57715 | 632422 | 120160.18 | 752582.18 | 50000 | 9500 | 59500 | 53097.8 | 56285.5125 | 56175.9462 | 56230.7174 | 2254.0531 | 4.005% | 56286 | PROMEDIO
5 | REPARAR CABLES, ENCHUFES O INTERRUPTORES QUE PRESENTEN FALLAS. | MANTENIMIENTO | 1 | GLOBAL | 1 | 80316 | 15260.04 | 95576.04 | 82935 | 15757.65 | 98692.65 | 87300 | 16587 | 103887 | 461153 | 87619.07 | 548772.07 | 90000 | 17100 | 107100 | 95576.04 | 101313.9225 | 101116.7031 | 101215.2914 | 4057.2956 | 4.005% | 101314 | PROMEDIO
6 | DESMONTAR Y LIMPIAR INTERNAMENTE EL MOTOR Y COMPONENTES ELÉCTRICOS | MANTENIMIENTO | 1 | GLOBAL | 1 | 116012 | 22042.28 | 138054.28 | 119795 | 22761.05 | 142556.05 | 126100 | 23959 | 150059 | 1225898 | 232920.62 | 1458818.62 | 130000 | 24700 | 154700 | 138054.28 | 146342.3325 | 146057.4601 | 146199.8653 | 5860.5381 | 4.005% | 146342 | PROMEDIO
7 | AJUSTAR Y REPARAR EL SISTEMA DE FRENADO Y CONTROL DE ENCENDIDO/APAGADO. | MANTENIMIENTO | 1 | GLOBAL | 1 | 107088 | 20346.72 | 127434.72 | 110580 | 21010.2 | 131590.2 | 116400 | 22116 | 138516 | 843465 | 160258.35 | 1003723.35 | 120000 | 22800 | 142800 | 127434.72 | 135085.23 | 134822.2709 | 134953.7218 | 5409.7275 | 4.005% | 135085 | PROMEDIO
8 | REEMPLAZAR BROCAS Y CUCHILLAS | MANTENIMIENTO, SUMINISTRO Y CAMBIO | 1 | GLOBAL | 1 | 178480 | 33911.2 | 212391.2 | 184300 | 35017 | 219317 | 194000 | 36860 | 230860 | 709363 | 134778.97 | 844141.97 | 200000 | 38000 | 238000 | 212391.2 | 348942.034 | 263354.0499 | 293028.5874 | 96556.0207 | 27.67% | 263354 | MEDIA ARMONICA
9 | CAMBIAR CABLES, ENCHUFES O INTERRUPTORES QUE PRESENTEN FALLAS. | MANTENIMIENTO, SUMINISTRO Y CAMBIO | 1 | GLOBAL | 1 | 107088 | 20346.72 | 127434.72 | 110580 | 21010.2 | 131590.2 | 116400 | 22116 | 138516 | 683030 | 129775.7 | 812805.7 | 120000 | 22800 | 142800 | 127434.72 | 135085.23 | 134822.2709 | 134953.7218 | 5409.7275 | 4.005% | 135085 | PROMEDIO
MINI TRACTOR
1 | CAMBIO DE CUCHILLAS DE CORTE (CUCHILLAS DE CORTE) CONSISTE EN EL CAMBIO Y SUMINISTRO DE CUCHILLAS CONFORME A LA FICHA TÉCNICA Y LA PUESTA EN CORRECTO FUNCIONAMIENTO DEL SISTEMA. | MANTENIMIENTO, SUMINISTRO Y CAMBIO | 1 | GLOBAL | 1 | 428352 | 81386.88 | 509738.88 | 442320 | 84040.8 | 526360.8 | 465600 | 88464 | 554064 | 702952 | 133560.88 | 836512.88 | 480000 | 91200 | 571200 | 509738.88 | 599575.312 | 580544.0377 | 589237.5466 | 63523.9503 | 10.59% | 599575 | PROMEDIO
2 | CAMBIO DE ACEITE Y FILTRO DE ACEITE DEL MOTOR, CONSISTE EN REALIZAR EL CAMBIO DE ACEITE DEL MINI-TRACTOR (ACEITE MOTOR 15W40), ADICIONLMENTE CAMBIAR EL FILTRO DEL ACEITE POR EL NUEVO CARTUCHO EASY CHANGE Y REEMPLAZARLO POR UNO NUEVO PRELLENADO, ASEGURANDO CORRECTA LUBRICACIÓN Y LIMPIEZA INTERNA. | MANTENIMIENTO, SUMINISTRO Y CAMBIO | 1 | GLOBAL | 1 | 223100 | 42389 | 265489 | 230375 | 43771.25 | 274146.25 | 242500 | 46075 | 288575 | 1225352 | 232816.88 | 1458168.88 | 250000 | 47500 | 297500 | 265489 | 516775.826 | 334968.8241 | 390765.7291 | 177686.6187 | 34.38% | 334969 | MEDIA ARMONICA
3 | DETECCIÓN DE FUGAS, CAMBIO Y SUMINISTRO, REVISAR MOTOR, MANGUERAS, UNIONES, EMPAQUES PARA IDENTIFICAR FUGAS DE ACEITE O GASOLINA, EN CASO DE SER NECESARIO CAMBIAR Y SUMINISTRAR MANGUERAS Y EMPAQUES NECESARIOS PARA SU CORRECTO FUNCIONAMIENTO. | MANTENIMIENTO, SUMINISTRO Y CAMBIO | 1 | GLOBAL | 1 | 160632 | 30520.08 | 191152.08 | 165870 | 31515.3 | 197385.3 | 174600 | 33174 | 207774 | 1297573 | 246538.87 | 1544111.87 | 180000 | 34200 | 214200 | 191152.08 | 202627.845 | 202233.4063 | 202430.5828 | 8114.5913 | 4.005% | 202628 | PROMEDIO
4 | CAMBIO Y SUMINISTRO CORREAS DE DISTRIBUCIÓN DE CORTE CONSISTE EN CAMBIO Y SUMINISTRO DE CORREAS DE DISTRIBUCIÓN DE LAS POLEAS DE SISTEMA DE CORTE DE MINITRACTOR. | MANTENIMIENTO, SUMINISTRO Y CAMBIO | 1 | GLOBAL | 1 | 196328 | 37302.32 | 233630.32 | 202730 | 38518.7 | 241248.7 | 213400 | 40546 | 253946 | 705270 | 134001.3 | 839271.3 | 220000 | 41800 | 261800 | 233630.32 | 365979.264 | 287779.2084 | 315879.5534 | 93584.8358 | 25.57% | 287779 | MEDIA ARMONICA
5 | CAMBIO Y SUMINISTRO DE POLEAS SISTEMA DE CORTE, CONSISTE EN EL CAMBIO Y SUMINISTRO DE POLEAS DE DISTRIBUCIÓN DEL SISTEMA DE CORTE. | MANTENIMIENTO, SUMINISTRO Y CAMBIO | 1 | GLOBAL | 1 | 312340 | 59344.6 | 371684.6 | 322525 | 61279.75 | 383804.75 | 339500 | 64505 | 404005 | 740209 | 140639.71 | 880848.71 | 350000 | 66500 | 416500 | 371684.6 | 491368.612 | 442188.6685 | 462421.0508 | 84629.3765 | 17.22% | 462421 | MEDIA GEOMETRICA
6 | CAMBIO Y SUMINISTRO DE ARRANQUE DE MOTOR, ENCENDER EL EQUIPO Y VERIFICAR SONIDO, VIBRACIONES, EMISIÓN DE HUMO Y RESPUESTA DEL ACELERADOR EN CASO DE SER NECESARIO REALIZAR EL CAMBIO DE ARRANQUE DE MOTOR. | MANTENIMIENTO, SUMINISTRO Y CAMBIO | 1 | GLOBAL | 1 | 249872 | 47475.68 | 297347.68 | 258020 | 49023.8 | 307043.8 | 271600 | 51604 | 323204 | 1484923 | 282135.37 | 1767058.37 | 280000 | 53200 | 333200 | 297347.68 | 315198.87 | 314585.2987 | 314892.0176 | 12622.6975 | 4.005% | 315199 | PROMEDIO
7 | CAMBIO Y SUMINISTRO DEL FILTRO DE AIRE, CONSISTE EN EL CAMBIO Y SUMINISTRO DEL FILTRO PRIMARIO DE AIRE, REALIZANDO LIMPIEZA DE POLVO CON AIRE A BAJA PRESIÓN O GOLPES SUAVES. | MANTENIMIENTO, SUMINISTRO Y CAMBIO | 1 | GLOBAL | 1 | 71392 | 13564.48 | 84956.48 | 73720 | 14006.8 | 87726.8 | 77600 | 14744 | 92344 | 1070617 | 203417.23 | 1274034.23 | 80000 | 15200 | 95200 | 84956.48 | 90056.82 | 89881.5139 | 89969.1479 | 3606.485 | 4.005% | 90057 | PROMEDIO
8 | CAMBIO Y SUMINISTRO DE BUJÍAS, CONSISTE EL CAMBIO Y SUMINISTRO DE BUJÍAS Y REALIZAR LA LIMPIEZA DE ELECTRODOS, MEDIR CALIBRACIÓN. | MANTENIMIENTO, SUMINISTRO Y CAMBIO | 1 | GLOBAL | 1 | 31234 | 5934.46 | 37168.46 | 32252.5 | 6127.975 | 38380.475 | 33950 | 6450.5 | 40400.5 | 1684387 | 320033.53 | 2004420.53 | 35000 | 6650 | 41650 | 37168.46 | 39399.8587 | 39323.1623 | 39361.5022 | 1577.8372 | 4.005% | 39400 | PROMEDIO
9 | CAMBIO Y SUMINISTRO CORREA DE TRANSMISIÓN, CONSISTE EN CAMBIO Y SUMINISTRO DE CORREAS DE TRANSMISIÓN DE MINITRACTOR. | MANTENIMIENTO, SUMINISTRO Y CAMBIO | 1 | GLOBAL | 1 | 178480 | 33911.2 | 212391.2 | 184300 | 35017 | 219317 | 194000 | 36860 | 230860 | 695138 | 132076.22 | 827214.22 | 200000 | 38000 | 238000 | 212391.2 | 345556.484 | 263018.2183 | 291843.8131 | 94162.0753 | 27.25% | 263018 | MEDIA ARMONICA
GUADAÑA STILH 280
1 | LUBRICACIÓN DE TRANSMISIÓN. | MANTENIMIENTO | 1 | GLOBAL | 1 | 44620 | 8477.8 | 53097.8 | 46075 | 8754.25 | 54829.25 | 48500 | 9215 | 57715 | 434030 | 82465.7 | 516495.7 | 50000 | 9500 | 59500 | 53097.8 | 56285.5125 | 56175.9462 | 56230.7174 | 2254.0531 | 4.005% | 56286 | PROMEDIO
2 | LIMPIEZA DESCARBONAMIENTO MOTOR. | MANTENIMIENTO | 1 | GLOBAL | 1 | 53544 | 10173.36 | 63717.36 | 55290 | 10505.1 | 65795.1 | 58200 | 11058 | 69258 | 975471 | 185339.49 | 1160810.49 | 60000 | 11400 | 71400 | 63717.36 | 67542.615 | 67411.1354 | 67476.8609 | 2704.8638 | 4.005% | 67543 | PROMEDIO
3 | SINCRONIZACIÓN CARBURADOR | MANTENIMIENTO | 1 | GLOBAL | 1 | 62468 | 11868.92 | 74336.92 | 64505 | 12255.95 | 76760.95 | 67900 | 12901 | 80801 | 470104 | 89319.76 | 559423.76 | 70000 | 13300 | 83300 | 74336.92 | 78799.7175 | 78646.3247 | 78723.0044 | 3155.6744 | 4.005% | 78800 | PROMEDIO
4 | REVISIÓN Y ENGRASE DE CABEZOTE | MANTENIMIENTO | 1 | GLOBAL | 1 | 44620 | 8477.8 | 53097.8 | 46075 | 8754.25 | 54829.25 | 48500 | 9215 | 57715 | 599481 | 113901.39 | 713382.39 | 50000 | 9500 | 59500 | 53097.8 | 56285.5125 | 56175.9462 | 56230.7174 | 2254.0531 | 4.005% | 56286 | PROMEDIO
5 | LIMPIEZA FILTRO DE GASOLINA Y DE AIRE. | MANTENIMIENTO | 1 | GLOBAL | 1 | 35696 | 6782.24 | 42478.24 | 36860 | 7003.4 | 43863.4 | 38800 | 7372 | 46172 | 798120 | 151642.8 | 949762.8 | 40000 | 7600 | 47600 | 42478.24 | 45028.41 | 44940.757 | 44984.5739 | 1803.2425 | 4.005% | 45028 | PROMEDIO
6 | REVISIÓN Y MANTENIMIENTO SISTEMA ELÉCTRICO. | MANTENIMIENTO | 1 | GLOBAL | 1 | 71392 | 13564.48 | 84956.48 | 73720 | 14006.8 | 87726.8 | 77600 | 14744 | 92344 | 1004100 | 190779 | 1194879 | 80000 | 15200 | 95200 | 84956.48 | 90056.82 | 89881.5139 | 89969.1479 | 3606.485 | 4.005% | 90057 | PROMEDIO
7 | CAMBIO DE BALINERAS | SUMINSITRO Y CAMBIO | 1 | GLOBAL | 1 | 80316 | 15260.04 | 95576.04 | 82935 | 15757.65 | 98692.65 | 87300 | 16587 | 103887 | 705728 | 134088.32 | 839816.32 | 90000 | 17100 | 107100 | 95576.04 | 101313.9225 | 101116.7031 | 101215.2914 | 4057.2956 | 4.005% | 101314 | PROMEDIO
8 | CAMBIO DE PISTÓN Y ANILLOS | SUMINSITRO Y CAMBIO | 1 | GLOBAL | 1 | 312340 | 59344.6 | 371684.6 | 322525 | 61279.75 | 383804.75 | 339500 | 64505 | 404005 | 684898 | 130130.62 | 815028.62 | 350000 | 66500 | 416500 | 371684.6 | 478204.594 | 438632.172 | 455293.9753 | 75321.0101 | 15.75% | 455294 | MEDIA GEOMETRICA
9 | CAMBIO DE BOBINA | SUMINSITRO Y CAMBIO | 1 | GLOBAL | 1 | 133860 | 25433.4 | 159293.4 | 138225 | 26262.75 | 164487.75 | 145500 | 27645 | 173145 | 694229 | 131903.51 | 826132.51 | 150000 | 28500 | 178500 | 159293.4 | 300311.732 | 200437.6707 | 231785.2769 | 99715.0188 | 33.2% | 200438 | MEDIA ARMONICA
10 | CAMBIO DE CIGÜEÑAL | SUMINSITRO Y CAMBIO | 1 | GLOBAL | 1 | 428352 | 81386.88 | 509738.88 | 442320 | 84040.8 | 526360.8 | 465600 | 88464 | 554064 | 751941 | 142868.79 | 894809.79 | 480000 | 91200 | 571200 | 509738.88 | 611234.694 | 585841.7412 | 597230.5727 | 71768.3783 | 11.74% | 611235 | PROMEDIO
11 | CAMBIO DE CILINDRO | SUMINSITRO Y CAMBIO | 1 | GLOBAL | 1 | 580060 | 110211.4 | 690271.4 | 598975 | 113805.25 | 712780.25 | 630500 | 119795 | 750295 | 695597 | 132163.43 | 827760.43 | 650000 | 123500 | 773500 | 690271.4 | 750921.416 | 747901.1568 | 749401.4237 | 42886.0376 | 5.711% | 750921 | PROMEDIO
12 | CAMBIO DE VARILLA O EJE | SUMINSITRO Y CAMBIO | 1 | GLOBAL | 1 | 160632 | 30520.08 | 191152.08 | 165870 | 31515.3 | 197385.3 | 174600 | 33174 | 207774 | 746526 | 141839.94 | 888365.94 | 180000 | 34200 | 214200 | 191152.08 | 339775.464 | 239179.6544 | 272106.728 | 105092.6027 | 30.93% | 239180 | MEDIA ARMONICA
13 | CAMBIO DE CARBURADOR | SUMINSITRO Y CAMBIO | 1 | GLOBAL | 1 | 196328 | 37302.32 | 233630.32 | 202730 | 38518.7 | 241248.7 | 213400 | 40546 | 253946 | 680067 | 129212.73 | 809279.73 | 220000 | 41800 | 261800 | 233630.32 | 359980.95 | 287049.6759 | 313588.9662 | 89343.3873 | 24.82% | 313589 | MEDIA GEOMETRICA
14 | CAMBIO DE JUEGO EMPAQUES MOTOR | SUMINSITRO Y CAMBIO | 1 | GLOBAL | 1 | 53544 | 10173.36 | 63717.36 | 55290 | 10505.1 | 65795.1 | 58200 | 11058 | 69258 | 1092459 | 207567.21 | 1300026.21 | 60000 | 11400 | 71400 | 63717.36 | 67542.615 | 67411.1354 | 67476.8609 | 2704.8638 | 4.005% | 67543 | PROMEDIO
15 | CAMBIO DE BUJÍA | SUMINSITRO Y CAMBIO | 1 | GLOBAL | 1 | 16063.2 | 3052.008 | 19115.208 | 16587 | 3151.53 | 19738.53 | 17460 | 3317.4 | 20777.4 | 746306 | 141798.14 | 888104.14 | 18000 | 3420 | 21420 | 19115.208 | 20262.7845 | 20223.3406 | 20243.0583 | 811.4591 | 4.005% | 20263 | PROMEDIO
16 | CAMBIO DE GUAYA Y REVESTIMIENTO | SUMINSITRO Y CAMBIO | 1 | GLOBAL | 1 | 80316 | 15260.04 | 95576.04 | 82935 | 15757.65 | 98692.65 | 87300 | 16587 | 103887 | 733857 | 139432.83 | 873289.83 | 90000 | 17100 | 107100 | 95576.04 | 101313.9225 | 101116.7031 | 101215.2914 | 4057.2956 | 4.005% | 101314 | PROMEDIO
17 | CAMBIO DE RETENEDORES | SUMINSITRO Y CAMBIO | 1 | GLOBAL | 1 | 62468 | 11868.92 | 74336.92 | 64505 | 12255.95 | 76760.95 | 67900 | 12901 | 80801 | 731138 | 138916.22 | 870054.22 | 70000 | 13300 | 83300 | 74336.92 | 78799.7175 | 78646.3247 | 78723.0044 | 3155.6744 | 4.005% | 78800 | PROMEDIO
18 | CAMBIO FILTRO GASOLINA Y AIRE | SUMINSITRO Y CAMBIO | 1 | GLOBAL | 1 | 26772 | 5086.68 | 31858.68 | 27645 | 5252.55 | 32897.55 | 29100 | 5529 | 34629 | 954227 | 181303.13 | 1135530.13 | 30000 | 5700 | 35700 | 31858.68 | 33771.3075 | 33705.5677 | 33738.4305 | 1352.4319 | 4.005% | 33771 | PROMEDIO
19 | CAMBIO DE EMPUÑADURA DE MANDO | SUMINSITRO Y CAMBIO | 1 | GLOBAL | 1 | 40158 | 7630.02 | 47788.02 | 41467.5 | 7878.825 | 49346.325 | 43650 | 8293.5 | 51943.5 | 687153 | 130559.07 | 817712.07 | 45000 | 8550 | 53550 | 47788.02 | 50656.9613 | 50558.3516 | 50607.6457 | 2028.6478 | 4.005% | 50657 | PROMEDIO
20 | CAMBIO DEPÓSITO DE COMBUSTIBLE | SUMINSITRO Y CAMBIO | 1 | GLOBAL | 1 | 107088 | 20346.72 | 127434.72 | 110580 | 21010.2 | 131590.2 | 116400 | 22116 | 138516 | 703448 | 133655.12 | 837103.12 | 120000 | 22800 | 142800 | 127434.72 | 135085.23 | 134822.2709 | 134953.7218 | 5409.7275 | 4.005% | 135085 | PROMEDIO
21 | CAMBIO DE JUEGO DE PIÑONES | SUMINSITRO Y CAMBIO | 1 | GLOBAL | 1 | 160632 | 30520.08 | 191152.08 | 165870 | 31515.3 | 197385.3 | 174600 | 33174 | 207774 | 702795 | 133531.05 | 836326.05 | 180000 | 34200 | 214200 | 191152.08 | 329367.486 | 238380.9344 | 268841.3238 | 97733.0508 | 29.67% | 238381 | MEDIA ARMONICA
22 | CAMBIO CAJA REDUCTORA COMPLETA | SUMINSITRO Y CAMBIO | 1 | GLOBAL | 1 | 758540 | 144122.6 | 902662.6 | 783275 | 148822.25 | 932097.25 | 824500 | 156655 | 981155 | 724505 | 137655.95 | 862160.95 | 850000 | 161500 | 1011500 | 862160.95 | 937915.16 | 934859.5453 | 936387.7132 | 53566.3156 | 5.711% | 937915 | PROMEDIO
23 | CAMBIO TORNILLO CIERRE CAJA REDUCTORA | SUMINSITRO Y CAMBIO | 1 | GLOBAL | 1 | 13386 | 2543.34 | 15929.34 | 13822.5 | 2626.275 | 16448.775 | 14550 | 2764.5 | 17314.5 | 708750 | 134662.5 | 843412.5 | 15000 | 2850 | 17850 | 15929.34 | 16885.6538 | 16852.7839 | 16869.2152 | 676.2159 | 4.005% | 16886 | PROMEDIO
24 | CAMBIO DE CUERDA PARA ARRANQUE | SUMINSITRO Y CAMBIO | 1 | GLOBAL | 1 | 22310 | 4238.9 | 26548.9 | 23037.5 | 4377.125 | 27414.625 | 24250 | 4607.5 | 28857.5 | 1121884 | 213157.96 | 1335041.96 | 25000 | 4750 | 29750 | 26548.9 | 28142.7562 | 28087.9731 | 28115.3587 | 1127.0266 | 4.005% | 28143 | PROMEDIO
25 | CAMBIO RESORTE RETRÁCTIL | SUMINSITRO Y CAMBIO | 1 | GLOBAL | 1 | 35696 | 6782.24 | 42478.24 | 36860 | 7003.4 | 43863.4 | 38800 | 7372 | 46172 | 733105 | 139289.95 | 872394.95 | 40000 | 7600 | 47600 | 42478.24 | 45028.41 | 44940.757 | 44984.5739 | 1803.2425 | 4.005% | 45028 | PROMEDIO
26 | CAMBIO TRINQUETE DE ARRANQUE | SUMINSITRO Y CAMBIO | 1 | GLOBAL | 1 | 26772 | 5086.68 | 31858.68 | 27645 | 5252.55 | 32897.55 | 29100 | 5529 | 34629 | 1142752 | 217122.88 | 1359874.88 | 30000 | 5700 | 35700 | 31858.68 | 33771.3075 | 33705.5677 | 33738.4305 | 1352.4319 | 4.005% | 33771 | PROMEDIO
27 | CAMBIO TAPA TANQUE COMBUSTIBLE | SUMINSITRO Y CAMBIO | 1 | GLOBAL | 1 | 17848 | 3391.12 | 21239.12 | 18430 | 3501.7 | 21931.7 | 19400 | 3686 | 23086 | 694080 | 131875.2 | 825955.2 | 20000 | 3800 | 23800 | 21239.12 | 22514.205 | 22470.3785 | 22492.287 | 901.6213 | 4.005% | 22514 | PROMEDIO
28 | CAMBIO KIT CARBURADOR | SUMINSITRO Y CAMBIO | 1 | GLOBAL | 1 | 160632 | 30520.08 | 191152.08 | 165870 | 31515.3 | 197385.3 | 174600 | 33174 | 207774 | 730643 | 138822.17 | 869465.17 | 180000 | 34200 | 214200 | 191152.08 | 335995.31 | 238900.0102 | 270938.8843 | 102419.6301 | 30.48% | 238900 | MEDIA ARMONICA
29 | CAMBIO EMBRAGUE COMPLETO, INCLUYE MUELLE | SUMINSITRO Y CAMBIO | 1 | GLOBAL | 1 | 285568 | 54257.92 | 339825.92 | 294880 | 56027.2 | 350907.2 | 310400 | 58976 | 369376 | 688350 | 130786.5 | 819136.5 | 320000 | 60800 | 380800 | 339825.92 | 452009.124 | 404971.2304 | 424222.9254 | 79325.5043 | 17.55% | 424223 | MEDIA GEOMETRICA
30 | CAMBIO TAMBOR EMBRAGUE | SUMINSITRO Y CAMBIO | 1 | GLOBAL | 1 | 133860 | 25433.4 | 159293.4 | 138225 | 26262.75 | 164487.75 | 145500 | 27645 | 173145 | 725814 | 137904.66 | 863718.66 | 150000 | 28500 | 178500 | 159293.4 | 307828.962 | 200861.8139 | 233856.9945 | 105030.5031 | 34.12% | 200862 | MEDIA ARMONICA
31 | CAMBIO MUELLE EMBRAGUE | SUMINSITRO Y CAMBIO | 1 | GLOBAL | 1 | 53544 | 10173.36 | 63717.36 | 55290 | 10505.1 | 65795.1 | 58200 | 11058 | 69258 | 745553 | 141655.07 | 887208.07 | 60000 | 11400 | 71400 | 63717.36 | 67542.615 | 67411.1354 | 67476.8609 | 2704.8638 | 4.005% | 67543 | PROMEDIO
32 | CAMBIO DE TRANSMISIÓN | SUMINSITRO Y CAMBIO | 1 | GLOBAL | 1 | 428352 | 81386.88 | 509738.88 | 442320 | 84040.8 | 526360.8 | 465600 | 88464 | 554064 | 727976 | 138315.44 | 866291.44 | 480000 | 91200 | 571200 | 509738.88 | 605531.024 | 583327.2379 | 593374.2431 | 67735.2746 | 11.19% | 605531 | PROMEDIO
33 | CAMBIO TUERCA DE SEGURIDAD | SUMINSITRO Y CAMBIO | 1 | GLOBAL | 1 | 7139.2 | 1356.448 | 8495.648 | 7372 | 1400.68 | 8772.68 | 7760 | 1474.4 | 9234.4 | 692186 | 131515.34 | 823701.34 | 8000 | 1520 | 9520 | 8495.648 | 9005.682 | 8988.1514 | 8996.9148 | 360.6485 | 4.005% | 9006 | PROMEDIO
34 | CAMBIO CODO Y ABRAZADERA | SUMINSITRO Y CAMBIO | 1 | GLOBAL | 1 | 22310 | 4238.9 | 26548.9 | 23037.5 | 4377.125 | 27414.625 | 24250 | 4607.5 | 28857.5 | 704434 | 133842.46 | 838276.46 | 25000 | 4750 | 29750 | 26548.9 | 28142.7562 | 28087.9731 | 28115.3587 | 1127.0266 | 4.005% | 28143 | PROMEDIO
35 | CAMBIO TUERCAS, TORNILLOS, PERNOS | SUMINSITRO Y CAMBIO | 1 | GLOBAL | 1 | 10708.8 | 2034.672 | 12743.472 | 11058 | 2101.02 | 13159.02 | 11640 | 2211.6 | 13851.6 | 712456 | 135366.64 | 847822.64 | 12000 | 2280 | 14280 | 12743.472 | 13508.523 | 13482.2271 | 13495.3722 | 540.9728 | 4.005% | 13509 | PROMEDIO
36 | CAMBIO DE RODAMIENTOS | SUMINSITRO Y CAMBIO | 1 | GLOBAL | 1 | 71392 | 13564.48 | 84956.48 | 73720 | 14006.8 | 87726.8 | 77600 | 14744 | 92344 | 690499 | 131194.81 | 821693.81 | 80000 | 15200 | 95200 | 84956.48 | 90056.82 | 89881.5139 | 89969.1479 | 3606.485 | 4.005% | 90057 | PROMEDIO
37 | CAMBIO DEL EXOSTO | SUMINSITRO Y CAMBIO | 1 | GLOBAL | 1 | 107088 | 20346.72 | 127434.72 | 110580 | 21010.2 | 131590.2 | 116400 | 22116 | 138516 | 694616 | 131977.04 | 826593.04 | 120000 | 22800 | 142800 | 127434.72 | 135085.23 | 134822.2709 | 134953.7218 | 5409.7275 | 4.005% | 135085 | PROMEDIO
38 | CAMBIO DE PLATOS DE TRANSMISIÓN | SUMINSITRO Y CAMBIO | 1 | GLOBAL | 1 | 178480 | 33911.2 | 212391.2 | 184300 | 35017 | 219317 | 194000 | 36860 | 230860 | 727009 | 138131.71 | 865140.71 | 200000 | 38000 | 238000 | 212391.2 | 353141.782 | 263753.4969 | 294472.1603 | 99525.691 | 28.18% | 263753 | MEDIA ARMONICA
39 | CAMBIO DE ARNÉS | SUMINSITRO Y CAMBIO | 1 | GLOBAL | 1 | 133860 | 25433.4 | 159293.4 | 138225 | 26262.75 | 164487.75 | 145500 | 27645 | 173145 | 701676 | 133318.44 | 834994.44 | 150000 | 28500 | 178500 | 159293.4 | 302084.118 | 200540.9486 | 232280.4294 | 100968.285 | 33.42% | 200541 | MEDIA ARMONICA
40 | CAMBIO DE MOTOR | SUMINSITRO Y CAMBIO | 1 | GLOBAL | 1 | 1070880 | 203467.2 | 1274347.2 | 1105800 | 210102 | 1315902 | 1164000 | 221160 | 1385160 | 1053656 | 200194.64 | 1253850.64 | 1200000 | 228000 | 1428000 | 1253850.64 | 1331451.968 | 1328228.6705 | 1329832.842 | 54872.4253 | 4.121% | 1331452 | PROMEDIO
GUADAÑA STILH 450
1 | LUBRICACIÓN DE TRANSMISIÓN. | MANTENIMIENTO | 1 | GLOBAL | 1 | 49082 | 9325.58 | 58407.58 | 50682.5 | 9629.675 | 60312.175 | 53350 | 10136.5 | 63486.5 | 409550 | 77814.5 | 487364.5 | 55000 | 10450 | 65450 | 58407.58 | 61914.0638 | 61793.5408 | 61853.7892 | 2479.4584 | 4.005% | 61914 | PROMEDIO
2 | LIMPIEZA DESCARBONAMIENTO MOTOR. | MANTENIMIENTO | 1 | GLOBAL | 1 | 58006 | 11021.14 | 69027.14 | 59897.5 | 11380.525 | 71278.025 | 63050 | 11979.5 | 75029.5 | 937321 | 178090.99 | 1115411.99 | 65000 | 12350 | 77350 | 69027.14 | 73171.1662 | 73028.73 | 73099.9327 | 2930.2691 | 4.005% | 73171 | PROMEDIO
3 | SINCRONIZACIÓN CARBURADOR | MANTENIMIENTO | 1 | GLOBAL | 1 | 66930 | 12716.7 | 79646.7 | 69112.5 | 13131.375 | 82243.875 | 72750 | 13822.5 | 86572.5 | 454095 | 86278.05 | 540373.05 | 75000 | 14250 | 89250 | 79646.7 | 84428.2688 | 84263.9193 | 84346.0761 | 3381.0797 | 4.005% | 84428 | PROMEDIO
4 | REVISIÓN Y ENGRASE DE CABEZOTE | MANTENIMIENTO | 1 | GLOBAL | 1 | 49082 | 9325.58 | 58407.58 | 50682.5 | 9629.675 | 60312.175 | 53350 | 10136.5 | 63486.5 | 617535 | 117331.65 | 734866.65 | 55000 | 10450 | 65450 | 58407.58 | 61914.0638 | 61793.5408 | 61853.7892 | 2479.4584 | 4.005% | 61914 | PROMEDIO
5 | LIMPIEZA FILTRO DE GASOLINA Y DE AIRE. | MANTENIMIENTO | 1 | GLOBAL | 1 | 40158 | 7630.02 | 47788.02 | 41467.5 | 7878.825 | 49346.325 | 43650 | 8293.5 | 51943.5 | 845998 | 160739.62 | 1006737.62 | 45000 | 8550 | 53550 | 47788.02 | 50656.9613 | 50558.3516 | 50607.6457 | 2028.6478 | 4.005% | 50657 | PROMEDIO
6 | REVISIÓN Y MANTENIMIENTO SISTEMA ELÉCTRICO. | MANTENIMIENTO | 1 | GLOBAL | 1 | 75854 | 14412.26 | 90266.26 | 78327.5 | 14882.225 | 93209.725 | 82450 | 15665.5 | 98115.5 | 1017388 | 193303.72 | 1210691.72 | 85000 | 16150 | 101150 | 90266.26 | 95685.3712 | 95499.1085 | 95592.2196 | 3831.8903 | 4.005% | 95685 | PROMEDIO
7 | CAMBIO DE BALINERAS | SUMINSITRO Y CAMBIO | 1 | GLOBAL | 1 | 89240 | 16955.6 | 106195.6 | 92150 | 17508.5 | 109658.5 | 97000 | 18430 | 115430 | 684042 | 129967.98 | 814009.98 | 100000 | 19000 | 119000 | 106195.6 | 112571.025 | 112351.8924 | 112461.4349 | 4508.1063 | 4.005% | 112571 | PROMEDIO
8 | CAMBIO DE PISTÓN Y ANILLOS | SUMINSITRO Y CAMBIO | 1 | GLOBAL | 1 | 348036 | 66126.84 | 414162.84 | 359385 | 68283.15 | 427668.15 | 378300 | 71877 | 450177 | 733094 | 139287.86 | 872381.86 | 390000 | 74100 | 464100 | 414162.84 | 525697.97 | 486612.5895 | 503264.0487 | 78867.2468 | 15% | 525698 | PROMEDIO
9 | CAMBIO DE BOBINA | SUMINSITRO Y CAMBIO | 1 | GLOBAL | 1 | 151708 | 28824.52 | 180532.52 | 156655 | 29764.45 | 186419.45 | 164900 | 31331 | 196231 | 685506 | 130246.14 | 815752.14 | 170000 | 32300 | 202300 | 180532.52 | 316247.022 | 225545.5972 | 255548.701 | 95964.6447 | 30.34% | 225546 | MEDIA ARMONICA
10 | CAMBIO DE CIGÜEÑAL | SUMINSITRO Y CAMBIO | 1 | GLOBAL | 1 | 464048 | 88169.12 | 552217.12 | 479180 | 91044.2 | 570224.2 | 504400 | 95836 | 600236 | 691060 | 131301.4 | 822361.4 | 520000 | 98800 | 618800 | 552217.12 | 632767.744 | 620144.9719 | 626063.1104 | 56957.8925 | 9.001% | 632768 | PROMEDIO
11 | CAMBIO DE CILINDRO | SUMINSITRO Y CAMBIO | 1 | GLOBAL | 1 | 642528 | 122080.32 | 764608.32 | 663480 | 126061.2 | 789541.2 | 698400 | 132696 | 831096 | 717956 | 136411.64 | 854367.64 | 720000 | 136800 | 856800 | 764608.32 | 819282.632 | 817629.6941 | 818460.7391 | 38660.5768 | 4.719% | 819283 | PROMEDIO
12 | CAMBIO DE VARILLA O EJE | SUMINSITRO Y CAMBIO | 1 | GLOBAL | 1 | 178480 | 33911.2 | 212391.2 | 184300 | 35017 | 219317 | 194000 | 36860 | 230860 | 745269 | 141601.11 | 886870.11 | 200000 | 38000 | 238000 | 212391.2 | 357487.662 | 264148.1148 | 295936.7475 | 102598.6922 | 28.7% | 264148 | MEDIA ARMONICA
13 | CAMBIO DE CARBURADOR | SUMINSITRO Y CAMBIO | 1 | GLOBAL | 1 | 223100 | 42389 | 265489 | 230375 | 43771.25 | 274146.25 | 242500 | 46075 | 288575 | 730206 | 138739.14 | 868945.14 | 250000 | 47500 | 297500 | 265489 | 398931.078 | 324848.4801 | 352333.0431 | 94357.7982 | 23.65% | 352333 | MEDIA GEOMETRICA
14 | CAMBIO DE JUEGO EMPAQUES MOTOR | SUMINSITRO Y CAMBIO | 1 | GLOBAL | 1 | 62468 | 11868.92 | 74336.92 | 64505 | 12255.95 | 76760.95 | 67900 | 12901 | 80801 | 1078088 | 204836.72 | 1282924.72 | 70000 | 13300 | 83300 | 74336.92 | 78799.7175 | 78646.3247 | 78723.0044 | 3155.6744 | 4.005% | 78800 | PROMEDIO
15 | CAMBIO DE BUJÍA | SUMINSITRO Y CAMBIO | 1 | GLOBAL | 1 | 17848 | 3391.12 | 21239.12 | 18430 | 3501.7 | 21931.7 | 19400 | 3686 | 23086 | 722309 | 137238.71 | 859547.71 | 20000 | 3800 | 23800 | 21239.12 | 22514.205 | 22470.3785 | 22492.287 | 901.6213 | 4.005% | 22514 | PROMEDIO
16 | CAMBIO DE GUAYA Y REVESTIMIENTO | SUMINSITRO Y CAMBIO | 1 | GLOBAL | 1 | 89240 | 16955.6 | 106195.6 | 92150 | 17508.5 | 109658.5 | 97000 | 18430 | 115430 | 726955 | 138121.45 | 865076.45 | 100000 | 19000 | 119000 | 106195.6 | 112571.025 | 112351.8924 | 112461.4349 | 4508.1063 | 4.005% | 112571 | PROMEDIO
17 | CAMBIO DE RETENEDORES | SUMINSITRO Y CAMBIO | 1 | GLOBAL | 1 | 71392 | 13564.48 | 84956.48 | 73720 | 14006.8 | 87726.8 | 77600 | 14744 | 92344 | 724517 | 137658.23 | 862175.23 | 80000 | 15200 | 95200 | 84956.48 | 90056.82 | 89881.5139 | 89969.1479 | 3606.485 | 4.005% | 90057 | PROMEDIO
18 | CAMBIO FILTRO GASOLINA Y AIRE | SUMINSITRO Y CAMBIO | 1 | GLOBAL | 1 | 31234 | 5934.46 | 37168.46 | 32252.5 | 6127.975 | 38380.475 | 33950 | 6450.5 | 40400.5 | 897021 | 170433.99 | 1067454.99 | 35000 | 6650 | 41650 | 37168.46 | 39399.8587 | 39323.1623 | 39361.5022 | 1577.8372 | 4.005% | 39400 | PROMEDIO
19 | CAMBIO DE EMPUÑADURA DE MANDO | SUMINSITRO Y CAMBIO | 1 | GLOBAL | 1 | 44620 | 8477.8 | 53097.8 | 46075 | 8754.25 | 54829.25 | 48500 | 9215 | 57715 | 722411 | 137258.09 | 859669.09 | 50000 | 9500 | 59500 | 53097.8 | 56285.5125 | 56175.9462 | 56230.7174 | 2254.0531 | 4.005% | 56286 | PROMEDIO
20 | CAMBIO DEPÓSITO DE COMBUSTIBLE | SUMINSITRO Y CAMBIO | 1 | GLOBAL | 1 | 124936 | 23737.84 | 148673.84 | 129010 | 24511.9 | 153521.9 | 135800 | 25802 | 161602 | 703054 | 133580.26 | 836634.26 | 140000 | 26600 | 166600 | 148673.84 | 293406.4 | 187789.4061 | 219893.5313 | 102341.3746 | 34.88% | 187789 | MEDIA ARMONICA
21 | CAMBIO DE JUEGO DE PIÑONES | SUMINSITRO Y CAMBIO | 1 | GLOBAL | 1 | 178480 | 33911.2 | 212391.2 | 184300 | 35017 | 219317 | 194000 | 36860 | 230860 | 694621 | 131977.99 | 826598.99 | 200000 | 38000 | 238000 | 212391.2 | 345433.438 | 263005.7701 | 291800.3892 | 94075.0687 | 27.23% | 263006 | MEDIA ARMONICA
22 | CAMBIO CAJA REDUCTORA COMPLETA | SUMINSITRO Y CAMBIO | 1 | GLOBAL | 1 | 847780 | 161078.2 | 1008858.2 | 875425 | 166330.75 | 1041755.75 | 921500 | 175085 | 1096585 | 682284 | 129633.96 | 811917.96 | 950000 | 180500 | 1130500 | 811917.96 | 1017923.382 | 1004162.1751 | 1011309.7868 | 145667.8309 | 14.31% | 1017923 | PROMEDIO
23 | CAMBIO TORNILLO CIERRE CAJA REDUCTORA | SUMINSITRO Y CAMBIO | 1 | GLOBAL | 1 | 16063.2 | 3052.008 | 19115.208 | 16587 | 3151.53 | 19738.53 | 17460 | 3317.4 | 20777.4 | 736997 | 140029.43 | 877026.43 | 18000 | 3420 | 21420 | 19115.208 | 20262.7845 | 20223.3406 | 20243.0583 | 811.4591 | 4.005% | 20263 | PROMEDIO
24 | CAMBIO DE CUERDA PARA ARRANQUE | SUMINSITRO Y CAMBIO | 1 | GLOBAL | 1 | 24987.2 | 4747.568 | 29734.768 | 25802 | 4902.38 | 30704.38 | 27160 | 5160.4 | 32320.4 | 1130108 | 214720.52 | 1344828.52 | 28000 | 5320 | 33320 | 29734.768 | 31519.887 | 31458.5299 | 31489.2018 | 1262.2698 | 4.005% | 31520 | PROMEDIO
25 | CAMBIO RESORTE RETRÁCTIL | SUMINSITRO Y CAMBIO | 1 | GLOBAL | 1 | 40158 | 7630.02 | 47788.02 | 41467.5 | 7878.825 | 49346.325 | 43650 | 8293.5 | 51943.5 | 744297 | 141416.43 | 885713.43 | 45000 | 8550 | 53550 | 47788.02 | 50656.9613 | 50558.3516 | 50607.6457 | 2028.6478 | 4.005% | 50657 | PROMEDIO
26 | CAMBIO TRINQUETE DE ARRANQUE | SUMINSITRO Y CAMBIO | 1 | GLOBAL | 1 | 31234 | 5934.46 | 37168.46 | 32252.5 | 6127.975 | 38380.475 | 33950 | 6450.5 | 40400.5 | 1120870 | 212965.3 | 1333835.3 | 35000 | 6650 | 41650 | 37168.46 | 39399.8587 | 39323.1623 | 39361.5022 | 1577.8372 | 4.005% | 39400 | PROMEDIO
27 | CAMBIO TAPA TANQUE COMBUSTIBLE | SUMINSITRO Y CAMBIO | 1 | GLOBAL | 1 | 19632.8 | 3730.232 | 23363.032 | 20273 | 3851.87 | 24124.87 | 21340 | 4054.6 | 25394.6 | 683071 | 129783.49 | 812854.49 | 22000 | 4180 | 26180 | 23363.032 | 24765.6255 | 24717.4163 | 24741.5157 | 991.7834 | 4.005% | 24766 | PROMEDIO
28 | CAMBIO KIT CARBURADOR | SUMINSITRO Y CAMBIO | 1 | GLOBAL | 1 | 178480 | 33911.2 | 212391.2 | 184300 | 35017 | 219317 | 194000 | 36860 | 230860 | 705569 | 134058.11 | 839627.11 | 200000 | 38000 | 238000 | 212391.2 | 348039.062 | 263265.7202 | 292714.4642 | 95917.5231 | 27.56% | 263266 | MEDIA ARMONICA
29 | CAMBIO EMBRAGUE COMPLETO, INCLUYE MUELLE | SUMINSITRO Y CAMBIO | 1 | GLOBAL | 1 | 321264 | 61040.16 | 382304.16 | 331740 | 63030.6 | 394770.6 | 349200 | 66348 | 415548 | 716368 | 136109.92 | 852477.92 | 360000 | 68400 | 428400 | 382304.16 | 494700.136 | 451972.7496 | 469874.1192 | 79475.9568 | 16.07% | 469874 | MEDIA GEOMETRICA
30 | CAMBIO TAMBOR EMBRAGUE | SUMINSITRO Y CAMBIO | 1 | GLOBAL | 1 | 151708 | 28824.52 | 180532.52 | 156655 | 29764.45 | 186419.45 | 164900 | 31331 | 196231 | 720178 | 136833.82 | 857011.82 | 170000 | 32300 | 202300 | 180532.52 | 324498.958 | 226147.6538 | 258082.9984 | 101799.6446 | 31.37% | 226148 | MEDIA ARMONICA
31 | CAMBIO MUELLE EMBRAGUE | SUMINSITRO Y CAMBIO | 1 | GLOBAL | 1 | 62468 | 11868.92 | 74336.92 | 64505 | 12255.95 | 76760.95 | 67900 | 12901 | 80801 | 716375 | 136111.25 | 852486.25 | 70000 | 13300 | 83300 | 74336.92 | 78799.7175 | 78646.3247 | 78723.0044 | 3155.6744 | 4.005% | 78800 | PROMEDIO
32 | CAMBIO DE TRANSMISIÓN | SUMINSITRO Y CAMBIO | 1 | GLOBAL | 1 | 481896 | 91560.24 | 573456.24 | 497610 | 94545.9 | 592155.9 | 523800 | 99522 | 623322 | 698634 | 132740.46 | 831374.46 | 540000 | 102600 | 642600 | 573456.24 | 652581.72 | 641365.2864 | 646661.8492 | 55950.1635 | 8.574% | 652582 | PROMEDIO
33 | CAMBIO TUERCA DE SEGURIDAD | SUMINSITRO Y CAMBIO | 1 | GLOBAL | 1 | 8031.6 | 1526.004 | 9557.604 | 8293.5 | 1575.765 | 9869.265 | 8730 | 1658.7 | 10388.7 | 720665 | 136926.35 | 857591.35 | 9000 | 1710 | 10710 | 9557.604 | 10131.3923 | 10111.6703 | 10121.5291 | 405.7296 | 4.005% | 10131 | PROMEDIO
34 | CAMBIO CODO Y ABRAZADERA | SUMINSITRO Y CAMBIO | 1 | GLOBAL | 1 | 24987.2 | 4747.568 | 29734.768 | 25802 | 4902.38 | 30704.38 | 27160 | 5160.4 | 32320.4 | 740575 | 140709.25 | 881284.25 | 28000 | 5320 | 33320 | 29734.768 | 31519.887 | 31458.5299 | 31489.2018 | 1262.2698 | 4.005% | 31520 | PROMEDIO
35 | CAMBIO TUERCAS, TORNILLOS, PERNOS | SUMINSITRO Y CAMBIO | 1 | GLOBAL | 1 | 12493.6 | 2373.784 | 14867.384 | 12901 | 2451.19 | 15352.19 | 13580 | 2580.2 | 16160.2 | 726027 | 137945.13 | 863972.13 | 14000 | 2660 | 16660 | 14867.384 | 15759.9435 | 15729.2649 | 15744.6009 | 631.1349 | 4.005% | 15760 | PROMEDIO
36 | CAMBIO DE RODAMIENTOS | SUMINSITRO Y CAMBIO | 1 | GLOBAL | 1 | 80316 | 15260.04 | 95576.04 | 82935 | 15757.65 | 98692.65 | 87300 | 16587 | 103887 | 708423 | 134600.37 | 843023.37 | 90000 | 17100 | 107100 | 95576.04 | 101313.9225 | 101116.7031 | 101215.2914 | 4057.2956 | 4.005% | 101314 | PROMEDIO
37 | CAMBIO DEL EXOSTO | SUMINSITRO Y CAMBIO | 1 | GLOBAL | 1 | 124936 | 23737.84 | 148673.84 | 129010 | 24511.9 | 153521.9 | 135800 | 25802 | 161602 | 748793 | 142270.67 | 891063.67 | 140000 | 26600 | 166600 | 148673.84 | 157599.435 | 157292.6493 | 157446.0088 | 6311.3488 | 4.005% | 157599 | PROMEDIO
38 | CAMBIO DE PLATOS DE TRANSMISIÓN | SUMINSITRO Y CAMBIO | 1 | GLOBAL | 1 | 205252 | 38997.88 | 244249.88 | 211945 | 40269.55 | 252214.55 | 223100 | 42389 | 265489 | 683266 | 129820.54 | 813086.54 | 230000 | 43700 | 273700 | 244249.88 | 369747.994 | 299236.3973 | 325246.4158 | 88740.5674 | 24% | 325246 | MEDIA GEOMETRICA
39 | CAMBIO DE ARNÉS | SUMINSITRO Y CAMBIO | 1 | GLOBAL | 1 | 151708 | 28824.52 | 180532.52 | 156655 | 29764.45 | 186419.45 | 164900 | 31331 | 196231 | 740472 | 140689.68 | 881161.68 | 170000 | 32300 | 202300 | 180532.52 | 329328.93 | 226475.232 | 259521.3871 | 105214.9505 | 31.95% | 226475 | MEDIA ARMONICA
40 | CAMBIO DE MOTOR | SUMINSITRO Y CAMBIO | 1 | GLOBAL | 1 | 1249360 | 237378.4 | 1486738.4 | 1290100 | 245119 | 1535219 | 1358000 | 258020 | 1616020 | 1049160 | 199340.4 | 1248500.4 | 1400000 | 266000 | 1666000 | 1248500.4 | 1510495.56 | 1495219.1711 | 1503083.3426 | 185258.5543 | 12.26% | 1510496 | PROMEDIO
41 | REALIZAR LIMPIEZA EN GENERAL A LA MÁQUINA, MANTENGA LA MAQUINA SIEMPRE LIMPIA, DE LO CONTRARIO ESTA PODRÍA NO FUNCIONAR CORRECTAMENTE. | MANTENIMIENTO | 1 | GLOBAL | 1 | 44620 | 8477.8 | 53097.8 | 46075 | 8754.25 | 54829.25 | 48500 | 9215 | 57715 | 606011 | 115142.09 | 721153.09 | 50000 | 9500 | 59500 | 53097.8 | 56285.5125 | 56175.9462 | 56230.7174 | 2254.0531 | 4.005% | 56286 | PROMEDIO
42 | REALIZAR LIMPIEZA A LA SUPERFICIE DE LA MÁQUINA. LÍMPIELA CON UN PAÑO SECO Y SUAVE. SI LA MAQUINA ESTÁ MUY SUCIA, MOJE LIGERAMENTE UN PAÑO CON DETERGENTE NEUTRO, ESCÚRRALO BIEN Y, A CONTINUACIÓN, LIMPIE LA SUPERFICIE DE LA MÁQUINA. TRAS LIMPIARLA CON UN PAÑO HÚMEDO, VUELVA A LIMPIARLA CON UN PAÑO SECO. | MANTENIMIENTO | 1 | GLOBAL | 1 | 35696 | 6782.24 | 42478.24 | 36860 | 7003.4 | 43863.4 | 38800 | 7372 | 46172 | 622026 | 118184.94 | 740210.94 | 40000 | 7600 | 47600 | 42478.24 | 45028.41 | 44940.757 | 44984.5739 | 1803.2425 | 4.005% | 45028 | PROMEDIO
43 | REALIZAR LIMPIEZA AL HOOK Y AL COMPARTIMIENTO DEL HOOK SEGÚN FIGURA 10-01 DEL MANUAL MAUSER SPEZIAL 1245/1246 INSTRUCTION MANUAL. Pagina donde se relaciona el manual: https://www.stihl.com.co/es/informacion-y-servicios/manuales-instrucciones/fs-41377405100 | MANTENIMIENTO | 1 | GLOBAL | 1 | 53544 | 10173.36 | 63717.36 | 55290 | 10505.1 | 65795.1 | 58200 | 11058 | 69258 | 610302 | 115957.38 | 726259.38 | 60000 | 11400 | 71400 | 63717.36 | 67542.615 | 67411.1354 | 67476.8609 | 2704.8638 | 4.005% | 67543 | PROMEDIO
44 | REALIZAR LUBRICACIÓN A TODOS LOS PUNTOS DESCRITOS EN LA FIGURA 10-02 DEL MANUAL MAUSER SPEZIAL 1245/1246 INSTRUCTION MANUAL. UTILICE ACEITE CON UNA VISCOSIDAD DE 22.0 MM2/S A 40 GRADOS CENTÍGRADOS Y UNA DENSIDAD DE 0.865 G/CM3 A 15 GRADOS CENTÍGRADOS. | MANTENIMIENTO | 1 | GLOBAL | 1 | 44620 | 8477.8 | 53097.8 | 46075 | 8754.25 | 54829.25 | 48500 | 9215 | 57715 | 461122 | 87613.18 | 548735.18 | 50000 | 9500 | 59500 | 53097.8 | 56285.5125 | 56175.9462 | 56230.7174 | 2254.0531 | 4.005% | 56286 | PROMEDIO
45 | REALIZAR LUBRICACIÓN A TODOS LOS PUNTOS DESCRITOS EN LA FIGURA 10-02 DEL MANUAL MAUSER SPEZIAL 1245/1246 INSTRUCTION MANUAL. UTILICE ACEITE CON UNA VISCOSIDAD DE 22.0 MM2/S A 40 GRADOS CENTÍGRADOS Y UNA DENSIDAD DE 0.865 G/CM3 A 15 GRADOS CENTÍGRADOS. | MANTENIMIENTO | 1 | GLOBAL | 1 | 44620 | 8477.8 | 53097.8 | 46075 | 8754.25 | 54829.25 | 48500 | 9215 | 57715 | 471903 | 89661.57 | 561564.57 | 50000 | 9500 | 59500 | 53097.8 | 56285.5125 | 56175.9462 | 56230.7174 | 2254.0531 | 4.005% | 56286 | PROMEDIO
46 | REALIZAR LUBRICACIÓN A LAS PARTES FRONTALES SEGÚN FIGURA 10-04 DEL MANUAL MAUSER SPEZIAL 1245/1246 INSTRUCTION ANUAL. UTILICE ACEITE CON UNA VISCOSIDAD DE 22.0 MM2/S A 40 GRADOS CENTÍGRADOS Y UNA DENSIDAD DE 0.865 G/CM3 A 15 GRADOS CENTÍGRADOS. | MANTENIMIENTO | 1 | GLOBAL | 1 | 44620 | 8477.8 | 53097.8 | 46075 | 8754.25 | 54829.25 | 48500 | 9215 | 57715 | 427800 | 81282 | 509082 | 50000 | 9500 | 59500 | 53097.8 | 56285.5125 | 56175.9462 | 56230.7174 | 2254.0531 | 4.005% | 56286 | PROMEDIO
47 | REALIZAR LUBRICACIÓN AL TOP-FEED SEGÚN FIGURA 10-05 DEL MANUAL MAUSER SPEZIAL 1245/1246 INSTRUCTION MANUAL. USE SOLAMENTE GRASA DE LITIO CON UN PUNTO DE GOTEO DE 185 GRADOS CENTÍGRADOS Y UNA CAMINATA DE PENETRACIÓN DE 22 A 25 MM A 25 GRADOS CENTÍGRADOS. | MANTENIMIENTO | 1 | GLOBAL | 1 | 49082 | 9325.58 | 58407.58 | 50682.5 | 9629.675 | 60312.175 | 53350 | 10136.5 | 63486.5 | 439664 | 83536.16 | 523200.16 | 55000 | 10450 | 65450 | 58407.58 | 61914.0638 | 61793.5408 | 61853.7892 | 2479.4584 | 4.005% | 61914 | PROMEDIO
48 | REALIZAR CAMBIO DE AGUJAS POR NUEVAS. | SUMINSITRO Y CAMBIO | 1 | GLOBAL | 1 | 71392 | 13564.48 | 84956.48 | 73720 | 14006.8 | 87726.8 | 77600 | 14744 | 92344 | 700070 | 133013.3 | 833083.3 | 80000 | 15200 | 95200 | 84956.48 | 90056.82 | 89881.5139 | 89969.1479 | 3606.485 | 4.005% | 90057 | PROMEDIO
49 | REALIZAR INSPECCIÓN EN GENERAL DE LA MAQUINA POR CONDICIÓN. | MANTENIMIENTO | 1 | GLOBAL | 1 | 80316 | 15260.04 | 95576.04 | 82935 | 15757.65 | 98692.65 | 87300 | 16587 | 103887 | 584556 | 111065.64 | 695621.64 | 90000 | 17100 | 107100 | 95576.04 | 101313.9225 | 101116.7031 | 101215.2914 | 4057.2956 | 4.005% | 101314 | PROMEDIO
50 | REALIZAR EL CAMBIO DE PIEZAS QUE SE ENCUENTREN DESGASTADAS, DETERIORADAS O DAÑADAS POR NUEVAS Y ORIGINALES. | SUMINSITRO Y CAMBIO | 1 | GLOBAL | 1 | 267720 | 50866.8 | 318586.8 | 276450 | 52525.5 | 328975.5 | 291000 | 55290 | 346290 | 949508 | 180406.52 | 1129914.52 | 300000 | 57000 | 357000 | 318586.8 | 496153.364 | 392080.0388 | 429644.2638 | 125558.5215 | 25.31% | 429644 | MEDIA GEOMETRICA
51 | REALIZAR CAMBIO MANDATORIO DE GANCHO. | SUMINSITRO Y CAMBIO | 1 | GLOBAL | 1 | 107088 | 20346.72 | 127434.72 | 110580 | 21010.2 | 131590.2 | 116400 | 22116 | 138516 | 741967 | 140973.73 | 882940.73 | 120000 | 22800 | 142800 | 127434.72 | 135085.23 | 134822.2709 | 134953.7218 | 5409.7275 | 4.005% | 135085 | PROMEDIO
52 | REALIZAR ALINEACIÓN Y AJUSTE DE AGUJA Y DEMÁS COMPONENTES. | MANTENIMIENTO | 1 | GLOBAL | 1 | 62468 | 11868.92 | 74336.92 | 64505 | 12255.95 | 76760.95 | 67900 | 12901 | 80801 | 602111 | 114401.09 | 716512.09 | 70000 | 13300 | 83300 | 74336.92 | 78799.7175 | 78646.3247 | 78723.0044 | 3155.6744 | 4.005% | 78800 | PROMEDIO
53 | REALIZAR GRADUACIÓN DE PUNTADA SEGÚN MANUAL. | MANTENIMIENTO |  | GLOBAL | 1 | 53544 | 10173.36 | 63717.36 | 55290 | 10505.1 | 65795.1 | 58200 | 11058 | 69258 | 461144 | 87617.36 | 548761.36 | 60000 | 11400 | 71400 | 63717.36 | 67542.615 | 67411.1354 | 67476.8609 | 2704.8638 | 4.005% | 67543 | PROMEDIO
GUADAÑA HUSQVARNA 143-RII
1 | CAMBIO DE BUJÍA | SUMINSITRO Y CAMBIO | 1 | GLOBAL | 1 | 22310 | 4238.9 | 26548.9 | 23037.5 | 4377.125 | 27414.625 | 24250 | 4607.5 | 28857.5 | 737329 | 140092.51 | 877421.51 | 25000 | 4750 | 29750 | 26548.9 | 28142.7562 | 28087.9731 | 28115.3587 | 1127.0266 | 4.005% | 28143 | PROMEDIO
2 | CAMBIO DE FILTRO DE AIRE | SUMINSITRO Y CAMBIO | 1 | GLOBAL | 1 | 42835.2 | 8138.688 | 50973.888 | 44232 | 8404.08 | 52636.08 | 46560 | 8846.4 | 55406.4 | 739468 | 140498.92 | 879966.92 | 48000 | 9120 | 57120 | 50973.888 | 54034.092 | 53928.9083 | 53981.4887 | 2163.891 | 4.005% | 54034 | PROMEDIO
3 | SINCRONIZACIÓN DE CARBURADOR | MANTENIMIENTO | 1 | GLOBAL | 1 | 62468 | 11868.92 | 74336.92 | 64505 | 12255.95 | 76760.95 | 67900 | 12901 | 80801 | 434096 | 82478.24 | 516574.24 | 70000 | 13300 | 83300 | 74336.92 | 78799.7175 | 78646.3247 | 78723.0044 | 3155.6744 | 4.005% | 78800 | PROMEDIO
4 | CAMBIO DE ANILLOS | SUMINSITRO Y CAMBIO | 1 | GLOBAL | 1 | 116012 | 22042.28 | 138054.28 | 119795 | 22761.05 | 142556.05 | 126100 | 23959 | 150059 | 735944 | 139829.36 | 875773.36 | 130000 | 24700 | 154700 | 138054.28 | 146342.3325 | 146057.4601 | 146199.8653 | 5860.5381 | 4.005% | 146342 | PROMEDIO
5 | ENGRASE DE TRASMISIÓN Y VARILLA | MANTENIMIENTO | 1 | GLOBAL | 1 | 44620 | 8477.8 | 53097.8 | 46075 | 8754.25 | 54829.25 | 48500 | 9215 | 57715 | 437210 | 83069.9 | 520279.9 | 50000 | 9500 | 59500 | 53097.8 | 56285.5125 | 56175.9462 | 56230.7174 | 2254.0531 | 4.005% | 56286 | PROMEDIO
6 | CAMBIO DE FILTRO DE COMBUSTIBLE | SUMINSITRO Y CAMBIO | 1 | GLOBAL | 1 | 24987.2 | 4747.568 | 29734.768 | 25802 | 4902.38 | 30704.38 | 27160 | 5160.4 | 32320.4 | 689147 | 130937.93 | 820084.93 | 28000 | 5320 | 33320 | 29734.768 | 31519.887 | 31458.5299 | 31489.2018 | 1262.2698 | 4.005% | 31520 | PROMEDIO
7 | CAMBIO DE EMPAQUETADURA | SUMINSITRO Y CAMBIO | 1 | GLOBAL | 1 | 49082 | 9325.58 | 58407.58 | 50682.5 | 9629.675 | 60312.175 | 53350 | 10136.5 | 63486.5 | 730346 | 138765.74 | 869111.74 | 55000 | 10450 | 65450 | 58407.58 | 61914.0638 | 61793.5408 | 61853.7892 | 2479.4584 | 4.005% | 61914 | PROMEDIO
8 | CAMBIO DE BUJÍA | SUMINSITRO Y CAMBIO | 1 | GLOBAL | 1 | 16063.2 | 3052.008 | 19115.208 | 16587 | 3151.53 | 19738.53 | 17460 | 3317.4 | 20777.4 | 739827 | 140567.13 | 880394.13 | 18000 | 3420 | 21420 | 19115.208 | 20262.7845 | 20223.3406 | 20243.0583 | 811.4591 | 4.005% | 20263 | PROMEDIO
9 | CAMBIO DE FILTRO DE AIRE | SUMINSITRO Y CAMBIO | 1 | GLOBAL | 1 | 31234 | 5934.46 | 37168.46 | 32252.5 | 6127.975 | 38380.475 | 33950 | 6450.5 | 40400.5 | 691666 | 131416.54 | 823082.54 | 35000 | 6650 | 41650 | 37168.46 | 39399.8587 | 39323.1623 | 39361.5022 | 1577.8372 | 4.005% | 39400 | PROMEDIO
10 | SINCRONIZACIÓN Y AJUSTE DEL CARBURADOR | MANTENIMIENTO | 1 | GLOBAL | 1 | 66930 | 12716.7 | 79646.7 | 69112.5 | 13131.375 | 82243.875 | 72750 | 13822.5 | 86572.5 | 600968 | 114183.92 | 715151.92 | 75000 | 14250 | 89250 | 79646.7 | 84428.2688 | 84263.9193 | 84346.0761 | 3381.0797 | 4.005% | 84428 | PROMEDIO
11 | CAMBIO DE ANILLOS | SUMINSITRO Y CAMBIO | 1 | GLOBAL | 1 | 124936 | 23737.84 | 148673.84 | 129010 | 24511.9 | 153521.9 | 135800 | 25802 | 161602 | 728920 | 138494.8 | 867414.8 | 140000 | 26600 | 166600 | 148673.84 | 157599.435 | 157292.6493 | 157446.0088 | 6311.3488 | 4.005% | 157599 | PROMEDIO
12 | ENGRASE DE TRANSMISIÓN Y VARILLA | MANTENIMIENTO | 1 | GLOBAL | 1 | 49082 | 9325.58 | 58407.58 | 50682.5 | 9629.675 | 60312.175 | 53350 | 10136.5 | 63486.5 | 472966 | 89863.54 | 562829.54 | 55000 | 10450 | 65450 | 58407.58 | 61914.0638 | 61793.5408 | 61853.7892 | 2479.4584 | 4.005% | 61914 | PROMEDIO
13 | CAMBIO DE FILTRO DE COMBUSTIBLE | SUMINSITRO Y CAMBIO | 1 | GLOBAL | 1 | 24987.2 | 4747.568 | 29734.768 | 25802 | 4902.38 | 30704.38 | 27160 | 5160.4 | 32320.4 | 752648 | 143003.12 | 895651.12 | 28000 | 5320 | 33320 | 29734.768 | 31519.887 | 31458.5299 | 31489.2018 | 1262.2698 | 4.005% | 31520 | PROMEDIO
14 | CAMBIO DE EMPAQUETADURA | SUMINSITRO Y CAMBIO | 1 | GLOBAL | 1 | 53544 | 10173.36 | 63717.36 | 55290 | 10505.1 | 65795.1 | 58200 | 11058 | 69258 | 748269 | 142171.11 | 890440.11 | 60000 | 11400 | 71400 | 63717.36 | 67542.615 | 67411.1354 | 67476.8609 | 2704.8638 | 4.005% | 67543 | PROMEDIO
15 | CAMBIO DE CABEZAL DE CORTE (TRIMMY HEAD / T35) | SUMINSITRO Y CAMBIO | 1 | GLOBAL | 1 | 160632 | 30520.08 | 191152.08 | 165870 | 31515.3 | 197385.3 | 174600 | 33174 | 207774 | 695699 | 132182.81 | 827881.81 | 180000 | 34200 | 214200 | 191152.08 | 327678.638 | 238242.4065 | 268296.2289 | 96538.855 | 29.46% | 238242 | MEDIA ARMONICA
16 | CAMBIO O AFILADO DE CUCHILLAS METÁLICAS (3 O 4 PUNTAS) | SUMINSITRO Y CAMBIO | 1 | GLOBAL | 1 | 80316 | 15260.04 | 95576.04 | 82935 | 15757.65 | 98692.65 | 87300 | 16587 | 103887 | 709309 | 134768.71 | 844077.71 | 90000 | 17100 | 107100 | 95576.04 | 101313.9225 | 101116.7031 | 101215.2914 | 4057.2956 | 4.005% | 101314 | PROMEDIO
17 | CAMBIO DE EMBRAGUE | SUMINSITRO Y CAMBIO | 1 | GLOBAL | 1 | 249872 | 47475.68 | 297347.68 | 258020 | 49023.8 | 307043.8 | 271600 | 51604 | 323204 | 686268 | 130390.92 | 816658.92 | 280000 | 53200 | 333200 | 297347.68 | 415490.88 | 358688.9664 | 381010.9553 | 83539.8579 | 20.11% | 381011 | MEDIA GEOMETRICA
18 | CAMBIO DE BOBINA DE ENCENDIDO (CDI) | SUMINSITRO Y CAMBIO | 1 | GLOBAL | 1 | 196328 | 37302.32 | 233630.32 | 202730 | 38518.7 | 241248.7 | 213400 | 40546 | 253946 | 699854 | 132972.26 | 832826.26 | 220000 | 41800 | 261800 | 233630.32 | 364690.256 | 287626.5618 | 315392.9076 | 92673.3695 | 25.41% | 315393 | MEDIA GEOMETRICA
19 | REVISIÓN Y AJUSTE DEL SISTEMA DE ARRANQUE (PIOLA, RESORTE) | MANTENIMIENTO | 1 | GLOBAL | 1 | 71392 | 13564.48 | 84956.48 | 73720 | 14006.8 | 87726.8 | 77600 | 14744 | 92344 | 1013307 | 192528.33 | 1205835.33 | 80000 | 15200 | 95200 | 84956.48 | 90056.82 | 89881.5139 | 89969.1479 | 3606.485 | 4.005% | 90057 | PROMEDIO
20 | CAMBIO DE MANGUERAS DE COMBUSTIBLE | SUMINSITRO Y CAMBIO | 1 | GLOBAL | 1 | 53544 | 10173.36 | 63717.36 | 55290 | 10505.1 | 65795.1 | 58200 | 11058 | 69258 | 745496 | 141644.24 | 887140.24 | 60000 | 11400 | 71400 | 63717.36 | 67542.615 | 67411.1354 | 67476.8609 | 2704.8638 | 4.005% | 67543 | PROMEDIO
21 | CAMBIO DE DIAFRAGMAS DEL CARBURADOR (KIT REPARACIÓN) | SUMINSITRO Y CAMBIO | 1 | GLOBAL | 1 | 133860 | 25433.4 | 159293.4 | 138225 | 26262.75 | 164487.75 | 145500 | 27645 | 173145 | 736965 | 140023.35 | 876988.35 | 150000 | 28500 | 178500 | 159293.4 | 310482.9 | 201003.2712 | 234571.1885 | 106907.1207 | 34.43% | 201003 | MEDIA ARMONICA
22 | REVISIÓN Y CAMBIO DEL DEFLECTOR PLÁSTICO DE SEGURIDAD | SUMINSITRO Y CAMBIO | 1 | GLOBAL | 1 | 44620 | 8477.8 | 53097.8 | 46075 | 8754.25 | 54829.25 | 48500 | 9215 | 57715 | 874494 | 166153.86 | 1040647.86 | 50000 | 9500 | 59500 | 53097.8 | 56285.5125 | 56175.9462 | 56230.7174 | 2254.0531 | 4.005% | 56286 | PROMEDIO
23 | REVISIÓN Y CAMBIO DE AMORTIGUADORES ANTI-VIBRACIÓN | SUMINSITRO Y CAMBIO | 1 | GLOBAL | 1 | 80316 | 15260.04 | 95576.04 | 82935 | 15757.65 | 98692.65 | 87300 | 16587 | 103887 | 869560 | 165216.4 | 1034776.4 | 90000 | 17100 | 107100 | 95576.04 | 101313.9225 | 101116.7031 | 101215.2914 | 4057.2956 | 4.005% | 101314 | PROMEDIO
24 | REVISIÓN Y CAMBIO DE EJE CARDÁN O VARILLA | SUMINSITRO Y CAMBIO | 1 | GLOBAL | 1 | 178480 | 33911.2 | 212391.2 | 184300 | 35017 | 219317 | 194000 | 36860 | 230860 | 876835 | 166598.65 | 1043433.65 | 200000 | 38000 | 238000 | 212391.2 | 388800.37 | 266530.3794 | 305717.1909 | 124740.1204 | 32.08% | 266530 | MEDIA ARMONICA
25 | REVISIÓN Y CAMBIO DE RETENES DE CIGÜEÑAL Y TRANSMISIÓN | SUMINSITRO Y CAMBIO | 1 | GLOBAL | 1 | 98164 | 18651.16 | 116815.16 | 101365 | 19259.35 | 120624.35 | 106700 | 20273 | 126973 | 861683 | 163719.77 | 1025402.77 | 110000 | 20900 | 130900 | 116815.16 | 123828.1275 | 123587.0816 | 123707.5784 | 4958.9169 | 4.005% | 123828 | PROMEDIO
26 | LIMPIEZA GENERAL DE LA MÁQUINA (SUPERFICIE, MOTOR, FILTROS EXTERNOS) | MANTENIMIENTO | 1 | GLOBAL | 1 | 44620 | 8477.8 | 53097.8 | 46075 | 8754.25 | 54829.25 | 48500 | 9215 | 57715 | 996943 | 189419.17 | 1186362.17 | 50000 | 9500 | 59500 | 53097.8 | 56285.5125 | 56175.9462 | 56230.7174 | 2254.0531 | 4.005% | 56286 | PROMEDIO
27 | LIMPIEZA CON PAÑO SECO Y DETERGENTE NEUTRO EN SUPERFICIE EXTERNA | MANTENIMIENTO | 1 | GLOBAL | 1 | 35696 | 6782.24 | 42478.24 | 36860 | 7003.4 | 43863.4 | 38800 | 7372 | 46172 | 609872 | 115875.68 | 725747.68 | 40000 | 7600 | 47600 | 42478.24 | 45028.41 | 44940.757 | 44984.5739 | 1803.2425 | 4.005% | 45028 | PROMEDIO
28 | LIMPIEZA DETALLADA DE COMPARTIMIENTO DE CORTE Y HOOK (ZONA DE EMBRAGUE/CABEZAL) | MANTENIMIENTO | 1 | GLOBAL | 1 | 49082 | 9325.58 | 58407.58 | 50682.5 | 9629.675 | 60312.175 | 53350 | 10136.5 | 63486.5 | 633438 | 120353.22 | 753791.22 | 55000 | 10450 | 65450 | 58407.58 | 61914.0638 | 61793.5408 | 61853.7892 | 2479.4584 | 4.005% | 61914 | PROMEDIO
29 | LUBRICACIÓN GENERAL DE PUNTOS MÓVILES SEGÚN MANUAL TÉCNICO (ACEITE 22.0 MM²/S A 40 °C) | MANTENIMIENTO | 1 | GLOBAL | 1 | 44620 | 8477.8 | 53097.8 | 46075 | 8754.25 | 54829.25 | 48500 | 9215 | 57715 | 409615 | 77826.85 | 487441.85 | 50000 | 9500 | 59500 | 53097.8 | 56285.5125 | 56175.9462 | 56230.7174 | 2254.0531 | 4.005% | 56286 | PROMEDIO
30 | LUBRICACIÓN DE PARTES FRONTALES DE LA MÁQUINA | MANTENIMIENTO | 1 | GLOBAL | 1 | 44620 | 8477.8 | 53097.8 | 46075 | 8754.25 | 54829.25 | 48500 | 9215 | 57715 | 475196 | 90287.24 | 565483.24 | 50000 | 9500 | 59500 | 53097.8 | 56285.5125 | 56175.9462 | 56230.7174 | 2254.0531 | 4.005% | 56286 | PROMEDIO
31 | LUBRICACIÓN DE TOP-FEED Y ENGRANAJES CON GRASA DE LITIO (PUNTO DE GOTEO 185 °C) | MANTENIMIENTO | 1 | GLOBAL | 1 | 49082 | 9325.58 | 58407.58 | 50682.5 | 9629.675 | 60312.175 | 53350 | 10136.5 | 63486.5 | 449288 | 85364.72 | 534652.72 | 55000 | 10450 | 65450 | 58407.58 | 61914.0638 | 61793.5408 | 61853.7892 | 2479.4584 | 4.005% | 61914 | PROMEDIO
32 | CAMBIO DE AGUJAS / PERNOS DE FIJACIÓN Y AJUSTE DE VARILLAS (SEGÚN DESGASTE) | MANTENIMIENTO | 1 | GLOBAL | 1 | 62468 | 11868.92 | 74336.92 | 64505 | 12255.95 | 76760.95 | 67900 | 12901 | 80801 | 1120539 | 212902.41 | 1333441.41 | 70000 | 13300 | 83300 | 74336.92 | 78799.7175 | 78646.3247 | 78723.0044 | 3155.6744 | 4.005% | 78800 | PROMEDIO
33 | INSPECCIÓN GENERAL DE ESTADO DE LA GUADAÑA (CONDICIÓN MECÁNICA Y ESTRUCTURAL) | MANTENIMIENTO | 1 | GLOBAL | 1 | 71392 | 13564.48 | 84956.48 | 73720 | 14006.8 | 87726.8 | 77600 | 14744 | 92344 | 567030 | 107735.7 | 674765.7 | 80000 | 15200 | 95200 | 84956.48 | 90056.82 | 89881.5139 | 89969.1479 | 3606.485 | 4.005% | 90057 | PROMEDIO
34 | CAMBIO DE PIEZAS DESGASTADAS, DETERIORADAS O DAÑADAS (SOLO ORIGINALES HUSQVARNA) | SUMINSITRO Y CAMBIO | 1 | GLOBAL | 1 | 249872 | 47475.68 | 297347.68 | 258020 | 49023.8 | 307043.8 | 271600 | 51604 | 323204 | 937017 | 178033.23 | 1115050.23 | 280000 | 53200 | 333200 | 297347.68 | 475169.142 | 367323.6806 | 405497.5248 | 125738.7616 | 26.46% | 367324 | MEDIA ARMONICA
35 | CAMBIO MANDATORIO DE GANCHO DE SUJECIÓN / SOPORTE DE GUADAÑA | SUMINSITRO Y CAMBIO | 1 | GLOBAL | 1 | 89240 | 16955.6 | 106195.6 | 92150 | 17508.5 | 109658.5 | 97000 | 18430 | 115430 | 739801 | 140562.19 | 880363.19 | 100000 | 19000 | 119000 | 106195.6 | 112571.025 | 112351.8924 | 112461.4349 | 4508.1063 | 4.005% | 112571 | PROMEDIO
36 | ALINEACIÓN Y AJUSTE DE COMPONENTES (EJE, VARILLA, CABEZAL) | MANTENIMIENTO | 1 | GLOBAL | 1 | 53544 | 10173.36 | 63717.36 | 55290 | 10505.1 | 65795.1 | 58200 | 11058 | 69258 | 576427 | 109521.13 | 685948.13 | 60000 | 11400 | 71400 | 63717.36 | 67542.615 | 67411.1354 | 67476.8609 | 2704.8638 | 4.005% | 67543 | PROMEDIO
37 | GRADUACIÓN DE MEZCLA Y FUNCIONAMIENTO SEGÚN MANUAL TÉCNICO Paginas de referencia del Manual: https://www.husqvarna.com/co/asistencia/143r-ii/ | MANTENIMIENTO | 1 | GLOBAL | 1 | 53544 | 10173.36 | 63717.36 | 55290 | 10505.1 | 65795.1 | 58200 | 11058 | 69258 | 420801 | 79952.19 | 500753.19 | 60000 | 11400 | 71400 | 63717.36 | 67542.615 | 67411.1354 | 67476.8609 | 2704.8638 | 4.005% | 67543 | PROMEDIO
38 | REVISIÓN DEL SISTEMA ELÉCTRICO (SWITCH DE APAGADO, BOBINA, CABLEADO) | MANTENIMIENTO | 1 | GLOBAL | 1 | 71392 | 13564.48 | 84956.48 | 73720 | 14006.8 | 87726.8 | 77600 | 14744 | 92344 | 1003876 | 190736.44 | 1194612.44 | 80000 | 15200 | 95200 | 84956.48 | 90056.82 | 89881.5139 | 89969.1479 | 3606.485 | 4.005% | 90057 | PROMEDIO
39 | LIMPIEZA, AJUSTE Y CAMBIO DE PIEZAS REQUERIDAS DEL MOTOR (SEGÚN MANUAL) | MANTENIMIENTO | 1 | GLOBAL | 1 | 133860 | 25433.4 | 159293.4 | 138225 | 26262.75 | 164487.75 | 145500 | 27645 | 173145 | 1445808 | 274703.52 | 1720511.52 | 150000 | 28500 | 178500 | 159293.4 | 168856.5375 | 168527.8386 | 168692.1523 | 6762.1594 | 4.005% | 168857 | PROMEDIO
SIERRA ALTERNATIVA DW304P
1 | INSPECCIÓN TÉCNICA Y FUNCIONAL DETALLADA DEL EQUIPO | MANTENIMIENTO | 1 | GLOBAL | 1 | 53544 | 10173.36 | 63717.36 | 55290 | 10505.1 | 65795.1 | 58200 | 11058 | 69258 | 615783 | 116998.77 | 732781.77 | 60000 | 11400 | 71400 | 63717.36 | 67542.615 | 67411.1354 | 67476.8609 | 2704.8638 | 4.005% | 67543 | PROMEDIO
2 | LIMPIEZA PARA ELIMINAR POLVO, RESIDUOS Y VIRUTAS CON AIRE COMPRIMIDO | MANTENIMIENTO | 1 | GLOBAL | 1 | 35696 | 6782.24 | 42478.24 | 36860 | 7003.4 | 43863.4 | 38800 | 7372 | 46172 | 601299 | 114246.81 | 715545.81 | 40000 | 7600 | 47600 | 42478.24 | 45028.41 | 44940.757 | 44984.5739 | 1803.2425 | 4.005% | 45028 | PROMEDIO
3 | LUBRICACIÓN LIGERA EN EL EJE OSCILANTE Y PARTES MÓVILES SEGÚN INDICACIONES DEL FABRICANTE | MANTENIMIENTO | 1 | GLOBAL | 1 | 44620 | 8477.8 | 53097.8 | 46075 | 8754.25 | 54829.25 | 48500 | 9215 | 57715 | 411136 | 78115.84 | 489251.84 | 50000 | 9500 | 59500 | 53097.8 | 56285.5125 | 56175.9462 | 56230.7174 | 2254.0531 | 4.005% | 56286 | PROMEDIO
4 | AFILAR LAS HOJAS DE SIERRA | MANTENIMIENTO | 1 | GLOBAL | 1 | 62468 | 11868.92 | 74336.92 | 64505 | 12255.95 | 76760.95 | 67900 | 12901 | 80801 | 471660 | 89615.4 | 561275.4 | 70000 | 13300 | 83300 | 74336.92 | 78799.7175 | 78646.3247 | 78723.0044 | 3155.6744 | 4.005% | 78800 | PROMEDIO
5 | REPARACIÓN DEL INTERRUPTOR SI FALLA O PRESENTA MAL CONTACTO. | MANTENIMIENTO, SUMINISTRO Y CAMBIO | 1 | GLOBAL | 1 | 71392 | 13564.48 | 84956.48 | 73720 | 14006.8 | 87726.8 | 77600 | 14744 | 92344 | 747455 | 142016.45 | 889471.45 | 80000 | 15200 | 95200 | 84956.48 | 90056.82 | 89881.5139 | 89969.1479 | 3606.485 | 4.005% | 90057 | PROMEDIO
6 | REEMPLAZO DE HOJAS DE SIERRA | MANTENIMIENTO, SUMINISTRO Y CAMBIO | 1 | GLOBAL | 1 | 107088 | 20346.72 | 127434.72 | 110580 | 21010.2 | 131590.2 | 116400 | 22116 | 138516 | 685398 | 130225.62 | 815623.62 | 120000 | 22800 | 142800 | 127434.72 | 135085.23 | 134822.2709 | 134953.7218 | 5409.7275 | 4.005% | 135085 | PROMEDIO
7 | SUSTITUCIÓN DE ESCOBILLAS DE CARBÓN | MANTENIMIENTO, SUMINISTRO Y CAMBIO | 1 | GLOBAL | 1 | 62468 | 11868.92 | 74336.92 | 64505 | 12255.95 | 76760.95 | 67900 | 12901 | 80801 | 709820 | 134865.8 | 844685.8 | 70000 | 13300 | 83300 | 74336.92 | 78799.7175 | 78646.3247 | 78723.0044 | 3155.6744 | 4.005% | 78800 | PROMEDIO
8 | CAMBIO DEL INTERRUPTOR SI FALLA O PRESENTA MAL CONTACTO. | MANTENIMIENTO, SUMINISTRO Y CAMBIO | 1 | GLOBAL | 1 | 80316 | 15260.04 | 95576.04 | 82935 | 15757.65 | 98692.65 | 87300 | 16587 | 103887 | 692122 | 131503.18 | 823625.18 | 90000 | 17100 | 107100 | 95576.04 | 101313.9225 | 101116.7031 | 101215.2914 | 4057.2956 | 4.005% | 101314 | PROMEDIO
SUBTOTAL COTIZACION | [25 empty] | TOTAL VALORES UNITARIOS ESTIMADOS POR LA ENTIDAD | 83645636

## LOTE 2
ANEXO ESTUDIO DE MERCADO: SERVICIO MANTENIMIENTO PREVENTIVO Y CORRECTIVO A TODO COSTO DE LOS EQUIPOS, MAQUINARIA Y ENSERES DEL CAMAN LOTE 2: EQUIPOS DE IMPRESIÓN INDUSTRIAL, SISTEMAS AUDIOVISUALES Y EQUIPOS DE RESPALDO DE ENERGÍA (UPS)
SERVICIO MANTENIMIENTO PREVENTIVO Y CORRECTIVO A TODO COSTO DE LOS EQUIPOS, MAQUINARIA Y ENSERES DEL CAMAN | [5 empty] | SUCOMPUTO SAS SUCOMPUTO INFRAESTRUCTURA TECNOLOGICA SAS |  |  |  | LA CASA DE LA UPS |  |  | GLOBAL CONSTRUCCIONES SAS
ITEM | DESCRIPCION | TIPO | CANTIDAD | UNIDAD DE MEDIDA | CANTIDAD PROYECTADA | VALOR UNITARIO | IVA | VALOR UNITARIO + IVA | VALOR TOTAL POR ÍTEM | VALOR UNITARIO | IVA | VALOR UNITARIO + IVA | VALOR UNITARIO | IVA | VALOR UNITARIO + IVA |  |  |  | MENOR VALOR | PROMEDIO | MEDIA ARMONICA | MEDIA GEOMETRICA | DESVIACION ESTANDAR | DISPERSION % | PRECIO DE REFERENCIA | METRICA SELECCIONADA
UPS EMERSON NETWORK/ UPS EATON 9PX 2 KVA MONOFASICA/ UPS 15 KVA BIFÁSICA POWEST/ UPS BIFASICA POWERSUN MODELO 6T PWS/ UPS BIFASICA POWERSUN MODELO 6T PWS/ UPS ENERGEX 6 KVA/ UPS ONLINE BIFASICA SAT/ UPS ONLINE BIFASICA SAT/UPS 10 KVA BIFÁSICA/ UPS ONLINE BIFASICA SAT
1 | UPS EMERSON NETWORK Dependencia: METROLOGIA - GRULAPotencia: 90 KVA EL MANTENIMIENTO PREVENTIVO INCLUYE LAS SIGUIENTES ACTIVIDADES: LIMPIEZA GENERAL DEL EQUIPO, SE DEBE DESTAPAR LA UPS PARA RETIRAR EL POLVO ACUMULADO AL INTERIOR CON UN SOPLADOR, REVISIÓN DE LOS COMPONENTES INTERNOS DE LA MÁQUINA, INSPECCIÓN DEL ESTADO INTERNO DEL CABLEADO, BATERÍAS Y PUNTOS DE CONEXIÓN DEL EQUIPO (BORNERAS Y TERMINALES), SUMINISTRO Y REEMPLAZO DE ELEMENTOS MENORES COMO SON: (BORNERAS, TERMINALES, TORNILLERÍA), TOMA DE TEMPERATURA EN PUNTOS DE CONEXIÓN, INSPECCIÓN DEL ESTADO DE LAS BOBINAS Y FUSIBLES Y DEMÁS ELEMENTOS DE PROTECCIÓN, MEDICIONES CON EL FIN DE VERIFICAR PARÁMETROS ELÉCTRICOS (CORRIENTE, TENSIÓN, ETC), IMPLEMENTACIÓN DEL SOFTWARE PARA CALIBRAR Y REAJUSTAR LOS PARÁMETROS NORMALES DEL EQUIPO, SE DEBE VERIFICAR Y REPORTAR EL ESTADO DE LOS FILTROS (CONDENSADORES) QUE HACEN PARTE DE CADA UNO DE LOS EQUIPOS, CADA UNA DE ESTAS ACTIVIDADES DEBERÁN SER DOCUMENTADAS POR EL CONTRATISTA COMO COMPLEMENTO DEL INFORME DE LA VIDA ÚTIL DEL EQUIPO. ASÍ MISMO DEBERÁ ACTUALIZAR Y ANEXAR LA HOJA DE VIDA DEL EQUIPO CADA VEZ QUE SEA INTERVENIDO. (INCLUYE REPUESTOS, PARTES O ACCESORIOS NUEVOS) Lavado externo de la UPS, prueba de termografía al banco de baterías y a la UPS con sus conexiones internas a fin de verificar puntos calientes, medición de la conductancia (Siemens), resistencia interna y tensión de cada una de las baterías, pruebas de autonomía de la UPS, prueba de aislamiento del transformador propio de la UPS, verificación de los componentes de estado sólido (tarjetas y transistores de potencia) de las siguientes etapas: Rectificador, conversor AC-DC, buster DC-DC, cargador de baterías e inversor, monitoreo, descarga de eventos y ajuste de parámetros, reemplazo de accesorios menores como borneras, terminales, etc. (INCLUYE REPUESTOS, PARTES O ACCESORIOS NUEVOS) | MANTENIMIENTO PREVENTIVO (INCLUYE REPUESTOS, PARTES O ACCESORIOS NUEVOS) | 1 | UNIDAD | 10 | 1485000 | 282150 | 1767150 | 17671500 | 1815126.05 | 344873.9495 | 2159999.9995 | 1430000 | 271700 | 1701700 |  |  |  | 1701700 | 1876283.3332 | 1855868.859 | 1865821.3359 | 123449.0588 | 6.579% | 1876283 | PROMEDIO
2 | UPS EATON 9PX 2 KVA MONOFASICA Dependencia: GRUAL - COMUNICACIONESPotencia: 2KVA EL MANTENIMIENTO PREVENTIVO INCLUYE LAS SIGUIENTES ACTIVIDADES: LIMPIEZA GENERAL DEL EQUIPO, SE DEBE DESTAPAR LA UPS PARA RETIRAR EL POLVO ACUMULADO AL INTERIOR CON UN SOPLADOR, REVISIÓN DE LOS COMPONENTES INTERNOS DE LA MÁQUINA, INSPECCIÓN DEL ESTADO INTERNO DEL CABLEADO, BATERÍAS Y PUNTOS DE CONEXIÓN DEL EQUIPO (BORNERAS Y TERMINALES), SUMINISTRO Y REEMPLAZO DE ELEMENTOS MENORES COMO SON: (BORNERAS, TERMINALES, TORNILLERÍA), TOMA DE TEMPERATURA EN PUNTOS DE CONEXIÓN, INSPECCIÓN DEL ESTADO DE LAS BOBINAS Y FUSIBLES Y DEMÁS ELEMENTOS DE PROTECCIÓN, MEDICIONES CON EL FIN DE VERIFICAR PARÁMETROS ELÉCTRICOS (CORRIENTE, TENSIÓN, ETC), IMPLEMENTACIÓN DEL SOFTWARE PARA CALIBRAR Y REAJUSTAR LOS PARÁMETROS NORMALES DEL EQUIPO, SE DEBE VERIFICAR Y REPORTAR EL ESTADO DE LOS FILTROS (CONDENSADORES) QUE HACEN PARTE DE CADA UNO DE LOS EQUIPOS, CADA UNA DE ESTAS ACTIVIDADES DEBERÁN SER DOCUMENTADAS POR EL CONTRATISTA COMO COMPLEMENTO DEL INFORME DE LA VIDA ÚTIL DEL EQUIPO. ASÍ MISMO DEBERÁ ACTUALIZAR Y ANEXAR LA HOJA DE VIDA DEL EQUIPO CADA VEZ QUE SEA INTERVENIDO. (INCLUYE REPUESTOS, PARTES O ACCESORIOS NUEVOS) Lavado externo de la UPS, prueba de termografía al banco de baterías y a la UPS con sus conexiones internas a fin de verificar puntos calientes, medición de la conductancia (Siemens), resistencia interna y tensión de cada una de las baterías, pruebas de autonomía de la UPS, prueba de aislamiento del transformador propio de la UPS, verificación de los componentes de estado sólido (tarjetas y transistores de potencia) de las siguientes etapas: Rectificador, conversor AC-DC, buster DC-DC, cargador de baterías e inversor, monitoreo, descarga de eventos y ajuste de parámetros, reemplazo de accesorios menores como borneras, terminales, etc. (INCLUYE REPUESTOS, PARTES O ACCESORIOS NUEVOS) | MANTENIMIENTO PREVENTIVO OVERHAUL(INCLUYE REPUESTOS, PARTES O ACCESORIOS NUEVOS) | 1 | UNIDAD | 10 | 256500 | 48735 | 305235 | 3052350 | 168067.23 | 31932.7737 | 200000.0037 | 247000 | 46930 | 293930 |  |  |  | 200000.0037 | 266388.3346 | 256885.9398 | 261799.8639 | 46943.6389 | 17.62% | 261799.8639 | MEDIA GEOMETRICA
3 | UPS BIFÁSICA POWEST Dependencia: CCOSD - CAMARAS EL MANTENIMIENTO PREVENTIVO INCLUYE LAS SIGUIENTES ACTIVIDADES: LIMPIEZA GENERAL DEL EQUIPO, SE DEBE DESTAPAR LA UPS PARA RETIRAR EL POLVO ACUMULADO AL INTERIOR CON UN SOPLADOR, REVISIÓN DE LOS COMPONENTES INTERNOS DE LA MÁQUINA, INSPECCIÓN DEL ESTADO INTERNO DEL CABLEADO, BATERÍAS Y PUNTOS DE CONEXIÓN DEL EQUIPO (BORNERAS Y TERMINALES), SUMINISTRO Y REEMPLAZO DE ELEMENTOS MENORES COMO SON: (BORNERAS, TERMINALES, TORNILLERÍA), TOMA DE TEMPERATURA EN PUNTOS DE CONEXIÓN, INSPECCIÓN DEL ESTADO DE LAS BOBINAS Y FUSIBLES Y DEMÁS ELEMENTOS DE PROTECCIÓN, MEDICIONES CON EL FIN DE VERIFICAR PARÁMETROS ELÉCTRICOS (CORRIENTE, TENSIÓN, ETC), IMPLEMENTACIÓN DEL SOFTWARE PARA CALIBRAR Y REAJUSTAR LOS PARÁMETROS NORMALES DEL EQUIPO, SE DEBE VERIFICAR Y REPORTAR EL ESTADO DE LOS FILTROS (CONDENSADORES) QUE HACEN PARTE DE CADA UNO DE LOS EQUIPOS, CADA UNA DE ESTAS ACTIVIDADES DEBERÁN SER DOCUMENTADAS POR EL CONTRATISTA COMO COMPLEMENTO DEL INFORME DE LA VIDA ÚTIL DEL EQUIPO. ASÍ MISMO DEBERÁ ACTUALIZAR Y ANEXAR LA HOJA DE VIDA DEL EQUIPO CADA VEZ QUE SEA INTERVENIDO. (INCLUYE REPUESTOS, PARTES O ACCESORIOS NUEVOS) Lavado externo de la UPS, prueba de termografía al banco de baterías y a la UPS con sus conexiones internas a fin de verificar puntos calientes, medición de la conductancia (Siemens), resistencia interna y tensión de cada una de las baterías, pruebas de autonomía de la UPS, prueba de aislamiento del transformador propio de la UPS, verificación de los componentes de estado sólido (tarjetas y transistores de potencia) de las siguientes etapas: Rectificador, conversor AC-DC, buster DC-DC, cargador de baterías e inversor, monitoreo, descarga de eventos y ajuste de parámetros, reemplazo de accesorios menores como borneras, terminales, etc. (INCLUYE REPUESTOS, PARTES O ACCESORIOS NUEVOS) | CORRECTIVOS (INCLUYE REPUESTOS, PARTES O ACCESORIOS NUEVOS) | 1 | UNIDAD | 10 | 445500 | 84645 | 530145 | 5301450 | 436974.79 | 83025.2101 | 520000.0001 | 429000 | 81510 | 510510 |  |  |  | 510510 | 520218.3334 | 520094.8342 | 520156.5708 | 6864.8284 | 1.32% | 520218 | PROMEDIO
4 | UPS BIFASICA POWERSUN MODELO 6T PWS Dependencia: ELECTRICOS - GRULAPotencia: 6KVA EL MANTENIMIENTO PREVENTIVO INCLUYE LAS SIGUIENTES ACTIVIDADES: LIMPIEZA GENERAL DEL EQUIPO, SE DEBE DESTAPAR LA UPS PARA RETIRAR EL POLVO ACUMULADO AL INTERIOR CON UN SOPLADOR, REVISIÓN DE LOS COMPONENTES INTERNOS DE LA MÁQUINA, INSPECCIÓN DEL ESTADO INTERNO DEL CABLEADO, BATERÍAS Y PUNTOS DE CONEXIÓN DEL EQUIPO (BORNERAS Y TERMINALES), SUMINISTRO Y REEMPLAZO DE ELEMENTOS MENORES COMO SON: (BORNERAS, TERMINALES, TORNILLERÍA), TOMA DE TEMPERATURA EN PUNTOS DE CONEXIÓN, INSPECCIÓN DEL ESTADO DE LAS BOBINAS Y FUSIBLES Y DEMÁS ELEMENTOS DE PROTECCIÓN, MEDICIONES CON EL FIN DE VERIFICAR PARÁMETROS ELÉCTRICOS (CORRIENTE, TENSIÓN, ETC), IMPLEMENTACIÓN DEL SOFTWARE PARA CALIBRAR Y REAJUSTAR LOS PARÁMETROS NORMALES DEL EQUIPO, SE DEBE VERIFICAR Y REPORTAR EL ESTADO DE LOS FILTROS (CONDENSADORES) QUE HACEN PARTE DE CADA UNO DE LOS EQUIPOS, CADA UNA DE ESTAS ACTIVIDADES DEBERÁN SER DOCUMENTADAS POR EL CONTRATISTA COMO COMPLEMENTO DEL INFORME DE LA VIDA ÚTIL DEL EQUIPO. ASÍ MISMO DEBERÁ ACTUALIZAR Y ANEXAR LA HOJA DE VIDA DEL EQUIPO CADA VEZ QUE SEA INTERVENIDO. (INCLUYE REPUESTOS, PARTES O ACCESORIOS NUEVOS) Lavado externo de la UPS, prueba de termografía al banco de baterías y a la UPS con sus conexiones internas a fin de verificar puntos calientes, medición de la conductancia (Siemens), resistencia interna y tensión de cada una de las baterías, pruebas de autonomía de la UPS, prueba de aislamiento del transformador propio de la UPS, verificación de los componentes de estado sólido (tarjetas y transistores de potencia) de las siguientes etapas: Rectificador, conversor AC-DC, buster DC-DC, cargador de baterías e inversor, monitoreo, descarga de eventos y ajuste de parámetros, reemplazo de accesorios menores como borneras, terminales, etc. (INCLUYE REPUESTOS, PARTES O ACCESORIOS NUEVOS) | CORRECTIVOS (INCLUYE REPUESTOS, PARTES O ACCESORIOS NUEVOS) | 1 | UNIDAD | 10 | 324000 | 61560 | 385560 | 3855600 | 218487.39 | 41512.6041 | 259999.9941 | 312000 | 59280 | 371280 |  |  |  | 259999.9941 | 338946.6647 | 328473.0625 | 333878.8854 | 55823.7261 | 16.47% | 333878.8854 | MEDIA GEOMETRICA
5 | UPS ONLINE BIFASICA SAT Dependencia: GRUAL-ESTADO MAYOR EL MANTENIMIENTO PREVENTIVO INCLUYE LAS SIGUIENTES ACTIVIDADES: LIMPIEZA GENERAL DEL EQUIPO, SE DEBE DESTAPAR LA UPS PARA RETIRAR EL POLVO ACUMULADO AL INTERIOR CON UN SOPLADOR, REVISIÓN DE LOS COMPONENTES INTERNOS DE LA MÁQUINA, INSPECCIÓN DEL ESTADO INTERNO DEL CABLEADO, BATERÍAS Y PUNTOS DE CONEXIÓN DEL EQUIPO (BORNERAS Y TERMINALES), SUMINISTRO Y REEMPLAZO DE ELEMENTOS MENORES COMO SON: (BORNERAS, TERMINALES, TORNILLERÍA), TOMA DE TEMPERATURA EN PUNTOS DE CONEXIÓN, INSPECCIÓN DEL ESTADO DE LAS BOBINAS Y FUSIBLES Y DEMÁS ELEMENTOS DE PROTECCIÓN, MEDICIONES CON EL FIN DE VERIFICAR PARÁMETROS ELÉCTRICOS (CORRIENTE, TENSIÓN, ETC), IMPLEMENTACIÓN DEL SOFTWARE PARA CALIBRAR Y REAJUSTAR LOS PARÁMETROS NORMALES DEL EQUIPO, SE DEBE VERIFICAR Y REPORTAR EL ESTADO DE LOS FILTROS (CONDENSADORES) QUE HACEN PARTE DE CADA UNO DE LOS EQUIPOS, CADA UNA DE ESTAS ACTIVIDADES DEBERÁN SER DOCUMENTADAS POR EL CONTRATISTA COMO COMPLEMENTO DEL INFORME DE LA VIDA ÚTIL DEL EQUIPO. ASÍ MISMO DEBERÁ ACTUALIZAR Y ANEXAR LA HOJA DE VIDA DEL EQUIPO CADA VEZ QUE SEA INTERVENIDO. (INCLUYE REPUESTOS, PARTES O ACCESORIOS NUEVOS) Lavado externo de la UPS, prueba de termografía al banco de baterías y a la UPS con sus conexiones internas a fin de verificar puntos calientes, medición de la conductancia (Siemens), resistencia interna y tensión de cada una de las baterías, pruebas de autonomía de la UPS, prueba de aislamiento del transformador propio de la UPS, verificación de los componentes de estado sólido (tarjetas y transistores de potencia) de las siguientes etapas: Rectificador, conversor AC-DC, buster DC-DC, cargador de baterías e inversor, monitoreo, descarga de eventos y ajuste de parámetros, reemplazo de accesorios menores como borneras, terminales, etc. (INCLUYE REPUESTOS, PARTES O ACCESORIOS NUEVOS) | CORRECTIVOS (INCLUYE REPUESTOS, PARTES O ACCESORIOS NUEVOS) | 1 | UNIDAD | 10 | 371250 | 70537.5 | 441787.5 | 4417875 | 357500 | 67925 | 425425 | 357500 | 67925 | 425425 |  |  |  | 425425 | 430879.1667 | 430742.8125 | 430810.6983 | 3856.6782 | 0.8951% | 430879 | PROMEDIO
6 | CAMBIO, INSTALACIÓN Y PUESTA EN FUNCIONAMIENTO DELA TARJETA DE CONTROL RECTIFICADOR, INCLUYE EL TRANSPORTE DE LA UPS A LABORATORIO, PRUEBAS, TRANSPORTE Y PUESTA EN FUNCIONAMIENTO EN LA BASE AÉREA, Y EL SUMINISTRO DE UPS DE SOPORTE MIENTRAS SE REALIZA LA REPARACIÓN.(INCLUYE REPUESTOS, PARTES O ACCESORIOS NUEVOS) | CORRECTIVOS (INCLUYE REPUESTOS, PARTES O ACCESORIOS NUEVOS) | 1 | UNIDAD | 10 | 2369250 | 450157.5 | 2819407.5 | 28194075 | 2284000 | 433960 | 2717960 | 2281500 | 433485 | 2714985 |  |  |  | 2714985 | 2750784.1667 | 2749938.1883 | 2750359.4016 | 25313.8335 | 0.9202% | 2750784 | PROMEDIO
7 | CAMBIO, INSTALACIÓN Y PUESTA EN FUNCIONAMIENTO DE LA TARJETA DE CONTROL INVERSOR, INCLUYE EL TRANSPORTE DE LA UPS A LABORATORIO, PRUEBAS, TRANSPORTE Y PUESTA EN FUNCIONAMIENTO EN LA BASE AÉREA, Y EL SUMINISTRO DE UPS DE SOPORTE MIENTRAS SE REALIZA LA REPARACIÓN.(INCLUYE REPUESTOS, PARTES O ACCESORIOS NUEVOS) | CORRECTIVOS (INCLUYE REPUESTOS, PARTES O ACCESORIOS NUEVOS) | 1 | UNIDAD | 10 | 2369250 | 450157.5 | 2819407.5 | 28194075 | 2282000 | 433580 | 2715580 | 2281500 | 433485 | 2714985 |  |  |  | 2714985 | 2749990.8333 | 2749125.6056 | 2749556.3769 | 24752.8621 | 0.9001% | 2749991 | PROMEDIO
8 | CAMBIO, INSTALACIÓN Y PUESTA EN FUNCIONAMIENTO DE LA TARJETA FUENTE (INCLUYE REPUESTOS, PARTES O ACCESORIOS NUEVOS) | CORRECTIVOS (INCLUYE REPUESTOS, PARTES O ACCESORIOS NUEVOS) | 1 | UNIDAD | 10 | 2369250 | 450157.5 | 2819407.5 | 28194075 | 2282000 | 433580 | 2715580 | 2281500 | 433485 | 2714985 |  |  |  | 2714985 | 2749990.8333 | 2749125.6056 | 2749556.3769 | 24752.8621 | 0.9001% | 2749991 | PROMEDIO
9 | CAMBIO, INSTALACIÓN Y PUESTA EN FUNCIONAMIENTO DE LOS FUSIBLES DE PROTECCIÓN (RECTIFICADOR O INVERSOR).(INCLUYE REPUESTOS, PARTES O ACCESORIOS NUEVOS) | CORRECTIVOS (INCLUYE REPUESTOS, PARTES O ACCESORIOS NUEVOS) | 1 | UNIDAD | 10 | 2369250 | 450157.5 | 2819407.5 | 28194075 | 2282000 | 433580 | 2715580 | 2281500 | 433485 | 2714985 |  |  |  | 2714985 | 2749990.8333 | 2749125.6056 | 2749556.3769 | 24752.8621 | 0.9001% | 2749991 | PROMEDIO
10 | CAMBIO, INSTALACIÓN Y PUESTA EN FUNCIONAMIENTO DE VENTILADORES. (INCLUYE REPUESTOS, PARTES O ACCESORIOS NUEVOS) | CORRECTIVOS (INCLUYE REPUESTOS, PARTES O ACCESORIOS NUEVOS) | 1 | UNIDAD | 10 | 2369250 | 450157.5 | 2819407.5 | 28194075 | 2282000 | 433580 | 2715580 | 2281500 | 433485 | 2714985 |  |  |  | 2714985 | 2749990.8333 | 2749125.6056 | 2749556.3769 | 24752.8621 | 0.9001% | 2749991 | PROMEDIO
11 | CAMBIO, INSTALACIÓN Y PUESTA EN FUNCIONAMIENTO DEL BANCO DE BATERÍAS. (INCLUYE REPUESTOS, PARTES O ACCESORIOS NUEVOS) | CORRECTIVOS (INCLUYE REPUESTOS, PARTES O ACCESORIOS NUEVOS) | 1 | UNIDAD | 10 | 2369250 | 450157.5 | 2819407.5 | 28194075 | 2282000 | 433580 | 2715580 | 2281500 | 433485 | 2714985 |  |  |  | 2714985 | 2749990.8333 | 2749125.6056 | 2749556.3769 | 24752.8621 | 0.9001% | 2749991 | PROMEDIO
12 | CAMBIO, INSTALACIÓN Y PUESTA EN FUNCIONAMIENTO DE LA TARJETA CARGADOR BATERÍAS (INCLUYE REPUESTOS, PARTES O ACCESORIOS NUEVOS) | CORRECTIVOS (INCLUYE REPUESTOS, PARTES O ACCESORIOS NUEVOS) | 1 | UNIDAD | 10 | 2369250 | 450157.5 | 2819407.5 | 28194075 | 2282000 | 433580 | 2715580 | 2281500 | 433485 | 2714985 |  |  |  | 2714985 | 2749990.8333 | 2749125.6056 | 2749556.3769 | 24752.8621 | 0.9001% | 2749991 | PROMEDIO
13 | CAMBIO, INSTALACIÓN Y PUESTA EN FUNCIONAMIENTO DE LA TARJETA CONVERSOR DC/DC, INCLUYE EL TRANSPORTE DE LA UPS A LABORATORIO, PRUEBAS, TRANSPORTE Y PUESTA EN FUNCIONAMIENTO EN LA BASE AÉREA, Y EL SUMINISTRO DE UPS DE SOPORTE MIENTRAS SE REALIZA LA REPARACIÓN (INCLUYE REPUESTOS, PARTES O ACCESORIOS NUEVOS) | CORRECTIVOS (INCLUYE REPUESTOS, PARTES O ACCESORIOS NUEVOS) | 1 | UNIDAD | 10 | 2369250 | 450157.5 | 2819407.5 | 28194075 | 2282000 | 433580 | 2715580 | 2281500 | 433485 | 2714985 |  |  |  | 2714985 | 2749990.8333 | 2749125.6056 | 2749556.3769 | 24752.8621 | 0.9001% | 2749991 | PROMEDIO
14 | CAMBIO, INSTALACIÓN Y PUESTA EN FUNCIONAMIENTO DE LA TARJETA DEL DISPLAY (INCLUYE REPUESTOS, PARTES O ACCESORIOS NUEVOS) | CORRECTIVOS (INCLUYE REPUESTOS, PARTES O ACCESORIOS NUEVOS) | 1 | UNIDAD | 10 | 2369250 | 450157.5 | 2819407.5 | 28194075 | 2282000 | 433580 | 2715580 | 2281500 | 433485 | 2714985 |  |  |  | 2714985 | 2749990.8333 | 2749125.6056 | 2749556.3769 | 24752.8621 | 0.9001% | 2749991 | PROMEDIO
15 | CAMBIO, INSTALACIÓN Y PUESTA EN FUNCIONAMIENTO DEL CONTACTOR DE SALIDA (INCLUYE REPUESTOS, PARTES O ACCESORIOS NUEVOS) | CORRECTIVOS (INCLUYE REPUESTOS, PARTES O ACCESORIOS NUEVOS) | 1 | UNIDAD | 10 | 2369250 | 450157.5 | 2819407.5 | 28194075 | 2282000 | 433580 | 2715580 | 2281500 | 433485 | 2714985 |  |  |  | 2714985 | 2749990.8333 | 2749125.6056 | 2749556.3769 | 24752.8621 | 0.9001% | 2749991 | PROMEDIO
16 | CAMBIO, INSTALACIÓN Y PUESTA EN FUNCIONAMIENTO DE LA TARJETA DE CONTROL SWITCH ESTÁTICO. (INCLUYE REPUESTOS, PARTES O ACCESORIOS NUEVOS) | CORRECTIVOS (INCLUYE REPUESTOS, PARTES O ACCESORIOS NUEVOS) | 1 | UNIDAD | 10 | 2369250 | 450157.5 | 2819407.5 | 28194075 | 2282000 | 433580 | 2715580 | 2281500 | 433485 | 2714985 |  |  |  | 2714985 | 2749990.8333 | 2749125.6056 | 2749556.3769 | 24752.8621 | 0.9001% | 2749991 | PROMEDIO
17 | CAMBIO, INSTALACIÓN Y PUESTA EN FUNCIONAMIENTO DELA TARJETA DE CONTROL RECTIFICADOR, INCLUYE EL TRANSPORTE DE LA UPS A LABORATORIO, PRUEBAS, TRANSPORTE Y PUESTA EN FUNCIONAMIENTO EN LA BASE AÉREA, Y EL SUMINISTRO DE UPS DE SOPORTE MIENTRAS SE REALIZA LA REPARACIÓN.(INCLUYE REPUESTOS, PARTES O ACCESORIOS NUEVOS) | CORRECTIVOS (INCLUYE REPUESTOS, PARTES O ACCESORIOS NUEVOS) | 1 | UNIDAD | 10 | 1366875 | 259706.25 | 1626581.25 | 16265812.5 | 1318000 | 250420 | 1568420 | 1316250 | 250087.5 | 1566337.5 |  |  |  | 1566337.5 | 1587112.9167 | 1586627.7218 | 1586869.3052 | 14690.438 | 0.9256% | 1587113 | PROMEDIO
18 | CAMBIO, INSTALACIÓN Y PUESTA EN FUNCIONAMIENTO DE LA TARJETA DE CONTROL INVERSOR, INCLUYE EL TRANSPORTE DE LA UPS A LABORATORIO, PRUEBAS, TRANSPORTE Y PUESTA EN FUNCIONAMIENTO EN LA BASE AÉREA, Y EL SUMINISTRO DE UPS DE SOPORTE MIENTRAS SE REALIZA LA REPARACIÓN.(INCLUYE REPUESTOS, PARTES O ACCESORIOS NUEVOS) | CORRECTIVOS (INCLUYE REPUESTOS, PARTES O ACCESORIOS NUEVOS) | 1 | UNIDAD | 10 | 1366875 | 259706.25 | 1626581.25 | 16265812.5 | 1318000 | 250420 | 1568420 | 1316250 | 250087.5 | 1566337.5 |  |  |  | 1566337.5 | 1587112.9167 | 1586627.7218 | 1586869.3052 | 14690.438 | 0.9256% | 1587113 | PROMEDIO
19 | CAMBIO, INSTALACIÓN Y PUESTA EN FUNCIONAMIENTO DE LA TARJETA FUENTE (INCLUYE REPUESTOS, PARTES O ACCESORIOS NUEVOS) | CORRECTIVOS (INCLUYE REPUESTOS, PARTES O ACCESORIOS NUEVOS) | 1 | UNIDAD | 10 | 1366875 | 259706.25 | 1626581.25 | 16265812.5 | 1318000 | 250420 | 1568420 | 1316250 | 250087.5 | 1566337.5 |  |  |  | 1566337.5 | 1587112.9167 | 1586627.7218 | 1586869.3052 | 14690.438 | 0.9256% | 1587113 | PROMEDIO
20 | CAMBIO, INSTALACIÓN Y PUESTA EN FUNCIONAMIENTO DE LOS FUSIBLES DE PROTECCIÓN (RECTIFICADOR O INVERSOR).(INCLUYE REPUESTOS, PARTES O ACCESORIOS NUEVOS) | CORRECTIVOS (INCLUYE REPUESTOS, PARTES O ACCESORIOS NUEVOS) | 1 | UNIDAD | 10 | 1366875 | 259706.25 | 1626581.25 | 16265812.5 | 1318000 | 250420 | 1568420 | 1316250 | 250087.5 | 1566337.5 |  |  |  | 1566337.5 | 1587112.9167 | 1586627.7218 | 1586869.3052 | 14690.438 | 0.9256% | 1587113 | PROMEDIO
21 | CAMBIO, INSTALACIÓN Y PUESTA EN FUNCIONAMIENTO DE VENTILADORES. (INCLUYE REPUESTOS, PARTES O ACCESORIOS NUEVOS) | CORRECTIVOS (INCLUYE REPUESTOS, PARTES O ACCESORIOS NUEVOS) | 1 | UNIDAD | 10 | 1366875 | 259706.25 | 1626581.25 | 16265812.5 | 1318000 | 250420 | 1568420 | 1316250 | 250087.5 | 1566337.5 |  |  |  | 1566337.5 | 1587112.9167 | 1586627.7218 | 1586869.3052 | 14690.438 | 0.9256% | 1587113 | PROMEDIO
22 | CAMBIO, INSTALACIÓN Y PUESTA EN FUNCIONAMIENTO DEL BANCO DE BATERÍAS. (INCLUYE REPUESTOS, PARTES O ACCESORIOS NUEVOS) | CORRECTIVOS (INCLUYE REPUESTOS, PARTES O ACCESORIOS NUEVOS) | 1 | UNIDAD | 10 | 1366875 | 259706.25 | 1626581.25 | 16265812.5 | 1318000 | 250420 | 1568420 | 1316250 | 250087.5 | 1566337.5 |  |  |  | 1566337.5 | 1587112.9167 | 1586627.7218 | 1586869.3052 | 14690.438 | 0.9256% | 1587113 | PROMEDIO
23 | CAMBIO, INSTALACIÓN Y PUESTA EN FUNCIONAMIENTO DE LA TARJETA CARGADOR BATERÍAS (INCLUYE REPUESTOS, PARTES O ACCESORIOS NUEVOS) | CORRECTIVOS (INCLUYE REPUESTOS, PARTES O ACCESORIOS NUEVOS) | 1 | UNIDAD | 10 | 1366875 | 259706.25 | 1626581.25 | 16265812.5 | 1318000 | 250420 | 1568420 | 1316250 | 250087.5 | 1566337.5 |  |  |  | 1566337.5 | 1587112.9167 | 1586627.7218 | 1586869.3052 | 14690.438 | 0.9256% | 1587113 | PROMEDIO
24 | CAMBIO, INSTALACIÓN Y PUESTA EN FUNCIONAMIENTO DE LA TARJETA CONVERSOR DC/DC, INCLUYE EL TRANSPORTE DE LA UPS A LABORATORIO, PRUEBAS, TRANSPORTE Y PUESTA EN FUNCIONAMIENTO EN LA BASE AÉREA, Y EL SUMINISTRO DE UPS DE SOPORTE MIENTRAS SE REALIZA LA REPARACIÓN (INCLUYE REPUESTOS, PARTES O ACCESORIOS NUEVOS) | CORRECTIVOS (INCLUYE REPUESTOS, PARTES O ACCESORIOS NUEVOS) | 1 | UNIDAD | 10 | 1366875 | 259706.25 | 1626581.25 | 16265812.5 | 1318000 | 250420 | 1568420 | 1316250 | 250087.5 | 1566337.5 |  |  |  | 1566337.5 | 1587112.9167 | 1586627.7218 | 1586869.3052 | 14690.438 | 0.9256% | 1587113 | PROMEDIO
25 | CAMBIO, INSTALACIÓN Y PUESTA EN FUNCIONAMIENTO DE LA TARJETA DEL DISPLAY (INCLUYE REPUESTOS, PARTES O ACCESORIOS NUEVOS) | CORRECTIVOS (INCLUYE REPUESTOS, PARTES O ACCESORIOS NUEVOS) | 1 | UNIDAD | 10 | 1366875 | 259706.25 | 1626581.25 | 16265812.5 | 1318000 | 250420 | 1568420 | 1316250 | 250087.5 | 1566337.5 |  |  |  | 1566337.5 | 1587112.9167 | 1586627.7218 | 1586869.3052 | 14690.438 | 0.9256% | 1587113 | PROMEDIO
26 | CAMBIO, INSTALACIÓN Y PUESTA EN FUNCIONAMIENTO DEL CONTACTOR DE SALIDA (INCLUYE REPUESTOS, PARTES O ACCESORIOS NUEVOS) | CORRECTIVOS (INCLUYE REPUESTOS, PARTES O ACCESORIOS NUEVOS) | 1 | UNIDAD |  | 1366875 | 259706.25 | 1626581.25 |  | 1318000 | 250420 | 1568420 | 1316250 | 250087.5 | 1566337.5 |  |  |  | 1566337.5 | 1587112.9167 | 1586627.7218 | 1586869.3052 | 14690.438 | 0.9256% | 1587113 | PROMEDIO
27 | CAMBIO, INSTALACIÓN Y PUESTA EN FUNCIONAMIENTO DE LA TARJETA DE CONTROL SWITCH ESTÁTICO. (INCLUYE REPUESTOS, PARTES O ACCESORIOS NUEVOS) | CORRECTIVOS (INCLUYE REPUESTOS, PARTES O ACCESORIOS NUEVOS) | 1 | UNIDAD |  | 1366875 | 259706.25 | 1626581.25 |  | 1318000 | 250420 | 1568420 | 1316250 | 250087.5 | 1566337.5 |  |  |  | 1566337.5 | 1587112.9167 | 1586627.7218 | 1586869.3052 | 14690.438 | 0.9256% | 1587113 | PROMEDIO
28 | CAMBIO, INSTALACIÓN Y PUESTA EN FUNCIONAMIENTO DELA TARJETA DE CONTROL RECTIFICADOR, INCLUYE EL TRANSPORTE DE LA UPS A LABORATORIO, PRUEBAS, TRANSPORTE Y PUESTA EN FUNCIONAMIENTO EN LA BASE AÉREA, Y EL SUMINISTRO DE UPS DE SOPORTE MIENTRAS SE REALIZA LA REPARACIÓN.(INCLUYE REPUESTOS, PARTES O ACCESORIOS NUEVOS) | CORRECTIVOS (INCLUYE REPUESTOS, PARTES O ACCESORIOS NUEVOS) | 1 | UNIDAD |  | 1293975 | 245855.25 | 1539830.25 |  | 1248000 | 237120 | 1485120 | 1246050 | 236749.5 | 1482799.5 |  |  |  | 1482799.5 | 1502583.25 | 1502126.6308 | 1502353.9906 | 13989.2238 | 0.931% | 1502583 | PROMEDIO
29 | CAMBIO, INSTALACIÓN Y PUESTA EN FUNCIONAMIENTO DE LA TARJETA DE CONTROL INVERSOR, INCLUYE EL TRANSPORTE DE LA UPS A LABORATORIO, PRUEBAS, TRANSPORTE Y PUESTA EN FUNCIONAMIENTO EN LA BASE AÉREA, Y EL SUMINISTRO DE UPS DE SOPORTE MIENTRAS SE REALIZA LA REPARACIÓN.(INCLUYE REPUESTOS, PARTES O ACCESORIOS NUEVOS) | CORRECTIVOS (INCLUYE REPUESTOS, PARTES O ACCESORIOS NUEVOS) | 1 | UNIDAD |  | 1293975 | 245855.25 | 1539830.25 |  | 1248000 | 237120 | 1485120 | 1246050 | 236749.5 | 1482799.5 |  |  |  | 1482799.5 | 1502583.25 | 1502126.6308 | 1502353.9906 | 13989.2238 | 0.931% | 1502583 | PROMEDIO
30 | CAMBIO, INSTALACIÓN Y PUESTA EN FUNCIONAMIENTO DE LA TARJETA FUENTE (INCLUYE REPUESTOS, PARTES O ACCESORIOS NUEVOS) | CORRECTIVOS (INCLUYE REPUESTOS, PARTES O ACCESORIOS NUEVOS) | 1 | UNIDAD |  | 1293975 | 245855.25 | 1539830.25 |  | 1248000 | 237120 | 1485120 | 1246050 | 236749.5 | 1482799.5 |  |  |  | 1482799.5 | 1502583.25 | 1502126.6308 | 1502353.9906 | 13989.2238 | 0.931% | 1502583 | PROMEDIO
31 | CAMBIO, INSTALACIÓN Y PUESTA EN FUNCIONAMIENTO DE LOS FUSIBLES DE PROTECCIÓN (RECTIFICADOR O INVERSOR).(INCLUYE REPUESTOS, PARTES O ACCESORIOS NUEVOS) | CORRECTIVOS (INCLUYE REPUESTOS, PARTES O ACCESORIOS NUEVOS) | 1 | UNIDAD |  | 1293975 | 245855.25 | 1539830.25 |  | 1248000 | 237120 | 1485120 | 1246050 | 236749.5 | 1482799.5 |  |  |  | 1482799.5 | 1502583.25 | 1502126.6308 | 1502353.9906 | 13989.2238 | 0.931% | 1502583 | PROMEDIO
32 | CAMBIO, INSTALACIÓN Y PUESTA EN FUNCIONAMIENTO DE VENTILADORES. (INCLUYE REPUESTOS, PARTES O ACCESORIOS NUEVOS) | CORRECTIVOS (INCLUYE REPUESTOS, PARTES O ACCESORIOS NUEVOS) | 1 | UNIDAD |  | 1293975 | 245855.25 | 1539830.25 |  | 1248000 | 237120 | 1485120 | 1246050 | 236749.5 | 1482799.5 |  |  |  | 1482799.5 | 1502583.25 | 1502126.6308 | 1502353.9906 | 13989.2238 | 0.931% | 1502583 | PROMEDIO
33 | CAMBIO, INSTALACIÓN Y PUESTA EN FUNCIONAMIENTO DEL BANCO DE BATERÍAS. (INCLUYE REPUESTOS, PARTES O ACCESORIOS NUEVOS) | CORRECTIVOS (INCLUYE REPUESTOS, PARTES O ACCESORIOS NUEVOS) | 1 | UNIDAD |  | 1293975 | 245855.25 | 1539830.25 |  | 1248000 | 237120 | 1485120 | 1246050 | 236749.5 | 1482799.5 |  |  |  | 1482799.5 | 1502583.25 | 1502126.6308 | 1502353.9906 | 13989.2238 | 0.931% | 1502583 | PROMEDIO
34 | CAMBIO, INSTALACIÓN Y PUESTA EN FUNCIONAMIENTO DE LA TARJETA CARGADOR BATERÍAS (INCLUYE REPUESTOS, PARTES O ACCESORIOS NUEVOS) | CORRECTIVOS (INCLUYE REPUESTOS, PARTES O ACCESORIOS NUEVOS) | 1 | UNIDAD |  | 1293975 | 245855.25 | 1539830.25 |  | 1248000 | 237120 | 1485120 | 1246050 | 236749.5 | 1482799.5 |  |  |  | 1482799.5 | 1502583.25 | 1502126.6308 | 1502353.9906 | 13989.2238 | 0.931% | 1502583 | PROMEDIO
35 | CAMBIO, INSTALACIÓN Y PUESTA EN FUNCIONAMIENTO DE LA TARJETA CONVERSOR DC/DC, INCLUYE EL TRANSPORTE DE LA UPS A LABORATORIO, PRUEBAS, TRANSPORTE Y PUESTA EN FUNCIONAMIENTO EN LA BASE AÉREA, Y EL SUMINISTRO DE UPS DE SOPORTE MIENTRAS SE REALIZA LA REPARACIÓN (INCLUYE REPUESTOS, PARTES O ACCESORIOS NUEVOS) | CORRECTIVOS (INCLUYE REPUESTOS, PARTES O ACCESORIOS NUEVOS) | 1 | UNIDAD |  | 1293975 | 245855.25 | 1539830.25 |  | 1248000 | 237120 | 1485120 | 1246050 | 236749.5 | 1482799.5 |  |  |  | 1482799.5 | 1502583.25 | 1502126.6308 | 1502353.9906 | 13989.2238 | 0.931% | 1502583 | PROMEDIO
36 | CAMBIO, INSTALACIÓN Y PUESTA EN FUNCIONAMIENTO DE LA TARJETA DEL DISPLAY (INCLUYE REPUESTOS, PARTES O ACCESORIOS NUEVOS) | CORRECTIVOS (INCLUYE REPUESTOS, PARTES O ACCESORIOS NUEVOS) | 1 | UNIDAD |  | 1293975 | 245855.25 | 1539830.25 |  | 1248000 | 237120 | 1485120 | 1246050 | 236749.5 | 1482799.5 |  |  |  | 1482799.5 | 1502583.25 | 1502126.6308 | 1502353.9906 | 13989.2238 | 0.931% | 1502583 | PROMEDIO
37 | CAMBIO, INSTALACIÓN Y PUESTA EN FUNCIONAMIENTO DEL CONTACTOR DE SALIDA (INCLUYE REPUESTOS, PARTES O ACCESORIOS NUEVOS) | CORRECTIVOS (INCLUYE REPUESTOS, PARTES O ACCESORIOS NUEVOS) | 1 | UNIDAD |  | 1293975 | 245855.25 | 1539830.25 |  | 1248000 | 237120 | 1485120 | 1246050 | 236749.5 | 1482799.5 |  |  |  | 1482799.5 | 1502583.25 | 1502126.6308 | 1502353.9906 | 13989.2238 | 0.931% | 1502583 | PROMEDIO
38 | CAMBIO, INSTALACIÓN Y PUESTA EN FUNCIONAMIENTO DE LA TARJETA DE CONTROL SWITCH ESTÁTICO. (INCLUYE REPUESTOS, PARTES O ACCESORIOS NUEVOS) | CORRECTIVOS (INCLUYE REPUESTOS, PARTES O ACCESORIOS NUEVOS) | 1 | UNIDAD |  | 1293975 | 245855.25 | 1539830.25 |  | 1248000 | 237120 | 1485120 | 1246050 | 236749.5 | 1482799.5 |  |  |  | 1482799.5 | 1502583.25 | 1502126.6308 | 1502353.9906 | 13989.2238 | 0.931% | 1502583 | PROMEDIO
39 | CAMBIO, INSTALACIÓN Y PUESTA EN FUNCIONAMIENTO DE BATERIA 12V 5AH (INCLUYE REPUESTOS, PARTES O ACCESORIOS NUEVOS) | CORRECTIVOS (INCLUYE REPUESTOS, PARTES O ACCESORIOS NUEVOS) | 1 | UNIDAD |  | 78850 | 14981.5 | 93831.5 |  | 82000 | 15580 | 97580 | 81883 | 15557.77 | 97440.77 |  |  |  | 93831.5 | 96284.09 | 96252.418 | 96268.3201 | 1734.243 | 1.801% | 96284 | PROMEDIO
40 | CAMBIO, INSTALACIÓN Y PUESTA EN FUNCIONAMIENTO BATERIA 12V 7.5AH (INCLUYE REPUESTOS, PARTES O ACCESORIOS NUEVOS) | CORRECTIVOS (INCLUYE REPUESTOS, PARTES O ACCESORIOS NUEVOS) | 1 | UNIDAD |  | 80909 | 15372.71 | 96281.71 |  | 83000 | 15770 | 98770 | 84021 | 15963.99 | 99984.99 |  |  |  | 96281.71 | 98345.5667 | 98321.2577 | 98333.4369 | 1459.367 | 1.484% | 98346 | PROMEDIO
41 | CAMBIO, INSTALACIÓN Y PUESTA EN FUNCIONAMIENTO BATERIA 12V 9AH (INCLUYE REPUESTOS, PARTES O ACCESORIOS NUEVOS) | CORRECTIVOS (INCLUYE REPUESTOS, PARTES O ACCESORIOS NUEVOS) | 1 | UNIDAD |  | 114886 | 21828.34 | 136714.34 |  | 118000 | 22420 | 140420 | 119305 | 22667.95 | 141972.95 |  |  |  | 136714.34 | 139702.43 | 139667.343 | 139684.9281 | 2112.8987 | 1.512% | 139702 | PROMEDIO
42 | CAMBIO, INSTALACIÓN Y PUESTA EN FUNCIONAMIENTO BATERIA 12V 12AH (INCLUYE REPUESTOS, PARTES O ACCESORIOS NUEVOS) | CORRECTIVOS (INCLUYE REPUESTOS, PARTES O ACCESORIOS NUEVOS) | 1 | UNIDAD |  | 153754 | 29213.26 | 182967.26 |  | 157000 | 29830 | 186830 | 159667 | 30336.73 | 190003.73 |  |  |  | 182967.26 | 186600.33 | 186555.879 | 186578.1181 | 2568.9684 | 1.377% | 186600 | PROMEDIO
43 | CAMBIO, INSTALACIÓN Y PUESTA EN FUNCIONAMIENTO BATERIA 12V 18AH (INCLUYE REPUESTOS, PARTES O ACCESORIOS NUEVOS) | CORRECTIVOS (INCLUYE REPUESTOS, PARTES O ACCESORIOS NUEVOS) | 1 | UNIDAD |  | 227799 | 43281.81 | 271080.81 |  | 234000 | 44460 | 278460 | 236561 | 44946.59 | 281507.59 |  |  |  | 271080.81 | 277016.1333 | 276946.4502 | 276981.3753 | 4196.9074 | 1.515% | 277016 | PROMEDIO
44 | CAMBIO, INSTALACIÓN Y PUESTA EN FUNCIONAMIENTO BATERIA 12V 26AH (INCLUYE REPUESTOS, PARTES O ACCESORIOS NUEVOS) | CORRECTIVOS (INCLUYE REPUESTOS, PARTES O ACCESORIOS NUEVOS) | 1 | UNIDAD |  | 349721 | 66446.99 | 416167.99 |  | 362000 | 68780 | 430780 | 363172 | 69002.68 | 432174.68 |  |  |  | 416167.99 | 426374.2233 | 426249.8557 | 426312.2786 | 7216.8968 | 1.693% | 426374 | PROMEDIO
45 | CAMBIO, INSTALACIÓN Y PUESTA EN FUNCIONAMIENTO BATERIA 12V 35AH (INCLUYE REPUESTOS, PARTES O ACCESORIOS NUEVOS) | CORRECTIVOS (INCLUYE REPUESTOS, PARTES O ACCESORIOS NUEVOS) | 1 | UNIDAD |  | 430544 | 81803.36 | 512347.36 |  | 446000 | 84740 | 530740 | 447104 | 84949.76 | 532053.76 |  |  |  | 512347.36 | 525047.04 | 524891.0436 | 524969.348 | 8980.0298 | 1.71% | 525047 | PROMEDIO
46 | CAMBIO, INSTALACIÓN Y PUESTA EN FUNCIONAMIENTO BATERIA 12V 40AH (INCLUYE REPUESTOS, PARTES O ACCESORIOS NUEVOS) | CORRECTIVOS (INCLUYE REPUESTOS, PARTES O ACCESORIOS NUEVOS) | 1 | UNIDAD |  | 543457 | 103256.83 | 646713.83 |  | 563000 | 106970 | 669970 | 564359 | 107228.21 | 671587.21 |  |  |  | 646713.83 | 662757.0133 | 662559.8238 | 662658.8062 | 11344.2437 | 1.712% | 662757 | PROMEDIO
47 | CAMBIO, INSTALACIÓN Y PUESTA EN FUNCIONAMIENTO BATERIA 12V 55AH (INCLUYE REPUESTOS, PARTES O ACCESORIOS NUEVOS) | CORRECTIVOS (INCLUYE REPUESTOS, PARTES O ACCESORIOS NUEVOS) | 1 | UNIDAD |  | 809523 | 153809.37 | 963332.37 |  | 842000 | 159980 | 1001980 | 840659 | 159725.21 | 1000384.21 |  |  |  | 963332.37 | 988565.5267 | 988238.912 | 988402.9015 | 17842.5362 | 1.805% | 988566 | PROMEDIO
48 | CAMBIO, INSTALACIÓN Y PUESTA EN FUNCIONAMIENTO BATERIA 12V 75AH (INCLUYE REPUESTOS, PARTES O ACCESORIOS NUEVOS) | CORRECTIVOS (INCLUYE REPUESTOS, PARTES O ACCESORIOS NUEVOS) | 1 | UNIDAD |  | 1039295 | 197466.05 | 1236761.05 |  | 1077000 | 204630 | 1281630 | 1079268 | 205060.92 | 1284328.92 |  |  |  | 1236761.05 | 1267573.3233 | 1267193.299 | 1267384.0638 | 21787.5674 | 1.719% | 1267573 | PROMEDIO
49 | CAMBIO, INSTALACIÓN Y PUESTA EN FUNCIONAMIENTO BATERIA 12V 100AH (INCLUYE REPUESTOS, PARTES O ACCESORIOS NUEVOS) | CORRECTIVOS (INCLUYE REPUESTOS, PARTES O ACCESORIOS NUEVOS) | 1 | UNIDAD |  | 1185756 | 225293.64 | 1411049.64 |  | 1230000 | 233700 | 1463700 | 1231362 | 233958.78 | 1465320.78 |  |  |  | 1411049.64 | 1446690.14 | 1446245.3555 | 1446468.647 | 25201.6392 | 1.742% | 1446690 | PROMEDIO
[24 empty] | SUBTOTAL | 73775363.7493
SERVICIO MANTENIMIENTO PREVENTIVO Y CORRECTIVO A TODO COSTO DE LOS EQUIPOS, MAQUINARIA Y ENSERES DEL CAMAN | [5 empty] | CLUFILMS |  |  |  | SERTCO S&S LTDA |  |  | NOVATRON SOLUCIONES INTEGRADAS SAS |  |  | NUEVA IMAGEN Y AUDIO SAS
ITEM | DESCRIPCION | TIPO | CANTIDAD | UNIDAD DE MEDIDA | CANTIDAD PROYECTADA | VALOR UNITARIO | IVA | VALOR UNITARIO + IVA | VALOR TOTAL POR ÍTEM | VALOR UNITARIO | IVA | VALOR UNITARIO + IVA | VALOR UNITARIO | IVA | VALOR UNITARIO + IVA | VALOR UNITARIO | IVA | VALOR UNITARIO + IVA | MENOR VALOR | PROMEDIO | MEDIA ARMONICA | MEDIA GEOMETRICA | DESVIACION ESTANDAR | DISPERSION % | PRECIO DE REFERENCIA | METRICA SELECCIONADA
KIT MATRIZ
1 | LIMPIEZA DE FILTROS: POLVO INTERNO Y EXTERNO, CAMBIO DE ESPUMAS Y DEL SISTEMA DE VENTILACIÓN | MANTENIMIENTO | 1 | GLOBAL |  | 268125 | 50943.75 | 319068.75 |  | 470000 | 89300 | 559300 | 390000 | 74100 | 464100 | 487500 | 92625 | 580125 | 319068.75 | 480648.4375 | 454517.3328 | 468182.9136 | 114254.0927 | 23.77% | 468183 | MEDIA GEOMETRICA
2 | REVISIÓN, LIMPIEZA Y/O CAMBIO DE SER NECESARIO DE LOS CONECTORES O PLUGS DE TODO TIPO | MANTENIMIENTO/ SUMINISTRO Y CAMBIO | 1 | GLOBAL |  | 185625 | 35268.75 | 220893.75 |  | 530000 | 100700 | 630700 | 270000 | 51300 | 321300 | 337500 | 64125 | 401625 | 220893.75 | 393629.6875 | 341447.1382 | 366171.4087 | 122142.7528 | 31.03% | 341447 | MEDIA ARMONICA
3 | CAMBIO DE CABLEADO DAÑADO POR CONDICIÓN | SUMINISTRO Y CAMBIO | 1 | GLOBAL |  | 96250 | 18287.5 | 114537.5 |  | 395000 | 75050 | 470050 | 140000 | 26600 | 166600 | 175000 | 33250 | 208250 | 114537.5 | 163129.1667 | 153569.8324 | 158392.97 | 34359.497 | 21.06% | 158393 | MEDIA GEOMETRICA
4 | CORRECCIONES DE FALLAS Y PUESTA EN FUNCIONAMIENTO DE LOS EQUIPOS Y ENTREGA DE INFORMES DE NOVEDADES PRE Y POST MANTENIMIENTO POR EQUIPO | MANTENIMIENTO | 1 | GLOBAL |  | 240625 | 45718.75 | 286343.75 |  | 465000 | 88350 | 553350 | 350000 | 66500 | 416500 | 437500 | 83125 | 520625 | 286343.75 | 444204.6875 | 415748.1583 | 430533.4623 | 111624.5394 | 25.13% | 415748 | MEDIA ARMONICA
5 | VERIFICACIÓN DE CONFIGURACIÓN DE LOS EQUIPOS | MANTENIMIENTO | 1 | GLOBAL |  | 137500 | 26125 | 163625 |  | 290000 | 55100 | 345100 | 200000 | 38000 | 238000 | 250000 | 47500 | 297500 | 163625 | 261056.25 | 241367.0323 | 251457.5249 | 68894.2976 | 26.39% | 241367 | MEDIA ARMONICA
|  | MEZCLADOR DE 16 CANALES |  |  |  | 0 |  |  |  |  | 0 | 0 |  |  |  | 0 | [8 empty] | 0
1 | LIMPIEZA DE FILTROS: POLVO INTERNO Y EXTERNO, CAMBIO DE ESPUMAS Y DEL SISTEMA DE VENTILACIÓN | MANTENIMIENTO | 1 | GLOBAL |  | 213125 | 40493.75 | 253618.75 |  | 360000 | 68400 | 428400 | 310000 | 58900 | 368900 | 387500 | 73625 | 461125 | 253618.75 | 378010.9375 | 358533.317 | 368713.9218 | 87958.5593 | 23.27% | 368714 | MEDIA GEOMETRICA
2 | REVISIÓN, LIMPIEZA Y/O CAMBIO DE SER NECESARIO DE LOS CONECTORES O PLUGS DE TODO TIPO | MANTENIMIENTO/ SUMINISTRO Y CAMBIO | 1 | GLOBAL |  | 134062.5 | 25471.875 | 159534.375 |  | 280000 | 53200 | 333200 | 195000 | 37050 | 232050 | 243750 | 46312.5 | 290062.5 | 159534.375 | 253711.7188 | 234929.4108 | 244572.7724 | 66593.4384 | 26.25% | 234929 | MEDIA ARMONICA
3 | CAMBIO DE CABLEADO DAÑADO POR CONDICIÓN | SUMINISTRO Y CAMBIO | 1 | GLOBAL |  | 103125 | 19593.75 | 122718.75 |  | 185000 | 35150 | 220150 | 150000 | 28500 | 178500 | 187500 | 35625 | 223125 | 122718.75 | 186123.4375 | 175630.3638 | 181114.8317 | 44833.8845 | 24.09% | 181115 | MEDIA GEOMETRICA
4 | CORRECCIONES DE FALLAS Y PUESTA EN FUNCIONAMIENTO DE LOS EQUIPOS Y ENTREGA DE INFORMES DE NOVEDADES PRE Y POST MANTENIMIENTO POR EQUIPO | MANTENIMIENTO | 1 | GLOBAL |  | 192500 | 36575 | 229075 |  | 250000 | 47500 | 297500 | 280000 | 53200 | 333200 | 350000 | 66500 | 416500 | 229075 | 319068.75 | 304671.6542 | 311850.2998 | 63635.1909 | 19.94% | 311850 | MEDIA GEOMETRICA
5 | VERIFICACIÓN DE CONFIGURACIÓN DE LOS EQUIPOS | MANTENIMIENTO | 1 | GLOBAL |  | 82500 | 15675 | 98175 |  | 125000 | 23750 | 148750 | 120000 | 22800 | 142800 | 150000 | 28500 | 178500 | 98175 | 142056.25 | 135530.6299 | 138901.2257 | 31028.7294 | 21.84% | 138901 | MEDIA GEOMETRICA
|  | PROCESADOR DIGITAL DE SEÑALES |  |  |  | 0 |  |  |  |  | 0 | 0 |  |  |  | 0 | [8 empty] | 0
1 | LIMPIEZA DE FILTROS: POLVO INTERNO Y EXTERNO, CAMBIO DE ESPUMAS Y DEL SISTEMA DE VENTILACIÓN | MANTENIMIENTO | 1 | GLOBAL |  | 123750 | 23512.5 | 147262.5 |  | 115000 | 21850 | 136850 | 180000 | 34200 | 214200 | 225000 | 42750 | 267750 | 136850 | 191515.625 | 177768.0827 | 184383.2557 | 38654.4341 | 20.18% | 184383 | MEDIA GEOMETRICA
2 | REVISIÓN, LIMPIEZA Y/O CAMBIO DE SER NECESARIO DE LOS CONECTORES O PLUGS DE TODO TIPO | MANTENIMIENTO/ SUMINISTRO Y CAMBIO | 1 | GLOBAL |  | 103125 | 19593.75 | 122718.75 |  | 35000 | 6650 | 41650 | 150000 | 28500 | 178500 | 187500 | 35625 | 223125 | 122718.75 | 174781.25 | 164539.1061 | 169706.7536 | 36813.7468 | 21.06% | 169707 | MEDIA GEOMETRICA
3 | CAMBIO DE CABLEADO DAÑADO POR CONDICIÓN | SUMINISTRO Y CAMBIO | 1 | GLOBAL |  | 65312.5 | 12409.375 | 77721.875 |  | 110000 | 20900 | 130900 | 95000 | 18050 | 113050 | 118750 | 22562.5 | 141312.5 | 77721.875 | 115746.0938 | 109805.7395 | 112910.2881 | 26887.1829 | 23.23% | 112910 | MEDIA GEOMETRICA
4 | CORRECCIONES DE FALLAS Y PUESTA EN FUNCIONAMIENTO DE LOS EQUIPOS Y ENTREGA DE INFORMES DE NOVEDADES PRE Y POST MANTENIMIENTO POR EQUIPO | MANTENIMIENTO | 1 | GLOBAL |  | 82500 | 15675 | 98175 |  | 115000 | 21850 | 136850 | 120000 | 22800 | 142800 | 150000 | 28500 | 178500 | 98175 | 139081.25 | 132898.2895 | 136035.7436 | 28925.0868 | 20.8% | 136036 | MEDIA GEOMETRICA
5 | VERIFICACIÓN DE CONFIGURACIÓN DE LOS EQUIPOS | MANTENIMIENTO | 1 | GLOBAL |  | 65312.5 | 12409.375 | 77721.875 |  | 75000 | 14250 | 89250 | 95000 | 18050 | 113050 | 118750 | 22562.5 | 141312.5 | 77721.875 | 105333.5938 | 100017.4263 | 102600.7794 | 19524.4336 | 18.54% | 102601 | MEDIA GEOMETRICA
|  | DMX DUO |  |  |  | 0 |  |  |  |  | 0 | 0 |  |  |  | 0 | [8 empty] | 0
1 | LIMPIEZA DE FILTROS: POLVO INTERNO Y EXTERNO, CAMBIO DE ESPUMAS Y DEL SISTEMA DE VENTILACIÓN | MANTENIMIENTO | 1 | GLOBAL |  | 147812.5 | 28084.375 | 175896.875 |  | 95000 | 18050 | 113050 | 215000 | 40850 | 255850 | 268750 | 51062.5 | 319812.5 | 113050 | 216152.3438 | 185475.7197 | 200841.0053 | 72904.3664 | 33.73% | 185476 | MEDIA ARMONICA
2 | REVISIÓN, LIMPIEZA Y/O CAMBIO DE SER NECESARIO DE LOS CONECTORES O PLUGS DE TODO TIPO | MANTENIMIENTO/ SUMINISTRO Y CAMBIO | 1 | GLOBAL |  | 127187.5 | 24165.625 | 151353.125 |  | 45000 | 8550 | 53550 | 185000 | 35150 | 220150 | 231250 | 43937.5 | 275187.5 | 151353.125 | 215563.5417 | 202931.5642 | 209304.9961 | 45403.621 | 21.06% | 209305 | MEDIA GEOMETRICA
3 | CAMBIO DE CABLEADO DAÑADO POR CONDICIÓN | SUMINISTRO Y CAMBIO | 1 | GLOBAL |  | 134062.5 | 25471.875 | 159534.375 |  | 60000 | 11400 | 71400 | 195000 | 37050 | 232050 | 243750 | 46312.5 | 290062.5 | 159534.375 | 227215.625 | 213900.838 | 220618.7796 | 47857.8708 | 21.06% | 220619 | MEDIA GEOMETRICA
4 | CORRECCIONES DE FALLAS Y PUESTA EN FUNCIONAMIENTO DE LOS EQUIPOS Y ENTREGA DE INFORMES DE NOVEDADES PRE Y POST MANTENIMIENTO POR EQUIPO | MANTENIMIENTO | 1 | GLOBAL |  | 74593.75 | 14172.8125 | 88766.5625 |  | 45000 | 8550 | 53550 | 108500 | 20615 | 129115 | 135625 | 25768.75 | 161393.75 | 88766.5625 | 126425.1042 | 119016.6201 | 122754.5517 | 26628.6102 | 21.06% | 122755 | MEDIA GEOMETRICA
5 | VERIFICACIÓN DE CONFIGURACIÓN DE LOS EQUIPOS | MANTENIMIENTO | 1 | GLOBAL |  | 82500 | 15675 | 98175 |  | 45000 | 8550 | 53550 | 120000 | 22800 | 142800 | 150000 | 28500 | 178500 | 98175 | 139825 | 131631.2849 | 135765.4028 | 29450.9974 | 21.06% | 135765 | MEDIA GEOMETRICA
|  | TELON |  |  |  | 0 |  |  |  |  | 0 | 0 |  |  |  | 0 | [8 empty] | 0
1 | REVISIÓN Y LIMPIEZA DEL SISTEMA ELÉCTRICO Y CIRCUITO | MANTENIMIENTO | 1 | GLOBAL |  | 171875 | 32656.25 | 204531.25 |  | 110000 | 20900 | 130900 | 250000 | 47500 | 297500 | 312500 | 59375 | 371875 | 204531.25 | 291302.0833 | 274231.8436 | 282844.5893 | 61356.2447 | 21.06% | 282845 | MEDIA GEOMETRICA
2 | LIMPIEZA Y LUBRICACIÓN DEL TELÓN | MANTENIMIENTO | 1 | GLOBAL |  | 103125 | 19593.75 | 122718.75 |  | 115000 | 21850 | 136850 | 150000 | 28500 | 178500 | 187500 | 35625 | 223125 | 122718.75 | 165298.4375 | 156616.9586 | 160818.3288 | 30108.3858 | 18.21% | 160818 | MEDIA GEOMETRICA
3 | LUBRICACIÓN DE LAS PARTES MÓVILES DEL TELÓN | MANTENIMIENTO | 1 | GLOBAL |  | 134062.5 | 25471.875 | 159534.375 |  | 55000 | 10450 | 65450 | 195000 | 37050 | 232050 | 243750 | 46312.5 | 290062.5 | 159534.375 | 227215.625 | 213900.838 | 220618.7796 | 47857.8708 | 21.06% | 220619 | MEDIA GEOMETRICA
|  | PLOTTER HEWLLET PACKARD T 1300 |  |  |  | 0 |  |  |  |  | 0 | 0 |  |  |  | 0 | [8 empty] | 0
1 | REEMPLAZO MOTOR SISTEMA DE CORTE | MANTENIMIENTO | 1 | GLOBAL |  | 2887500 | 548625 | 3436125 |  | 887000 | 168530 | 1055530 | 4200000 | 798000 | 4998000 | 5250000 | 997500 | 6247500 | 3436125 | 4893875 | 4607094.9721 | 4751789.0997 | 1030784.9103 | 21.06% | 4751789 | MEDIA GEOMETRICA
2 | CALIBRACION POSICION CABEZALES Y PRUEBAS DE CARGA DE TINTAS | MANTENIMIENTO | 1 | GLOBAL |  | 1340625 | 254718.75 | 1595343.75 |  | 230000 | 43700 | 273700 | 1950000 | 370500 | 2320500 | 2437500 | 463125 | 2900625 | 1595343.75 | 2272156.25 | 2139008.3799 | 2206187.7963 | 478578.7083 | 21.06% | 2206188 | MEDIA GEOMETRICA
3 | AJUSTE MECANISMO DESPLAZAMIENTO ROLLO DE CARGA CONTINUA DE PAPEL | MANTENIMIENTO | 1 | GLOBAL |  | 1478125 | 280843.75 | 1758968.75 |  | 120000 | 22800 | 142800 | 2150000 | 408500 | 2558500 | 2687500 | 510625 | 3198125 | 1758968.75 | 2505197.9167 | 2358393.8547 | 2432463.4677 | 527663.7041 | 21.06% | 2432463 | MEDIA GEOMETRICA
4 | CALIBRACION SENSORES DE POSICIONAMIENTO DEL SISTEMA DE CORTE | MANTENIMIENTO | 1 | GLOBAL |  | 243375 | 46241.25 | 289616.25 |  | 110000 | 20900 | 130900 | 354000 | 67260 | 421260 | 442500 | 84075 | 526575 | 289616.25 | 412483.75 | 388312.2905 | 400507.9384 | 86880.4424 | 21.06% | 400508 | MEDIA GEOMETRICA
5 | CABEZAL NEGRO C9371C | MANTENIMIENTO DEL SISTEMA DE APROVISIONAMIENTO | 1 | GLOBAL |  | 611875 | 116256.25 | 728131.25 |  | 1031250 | 195937.5 | 1227187.5 | 890000 | 169100 | 1059100 | 1112500 | 211375 | 1323875 | 728131.25 | 1084573.4375 | 1028857.8157 | 1057976.7789 | 252042.6879 | 23.24% | 1057977 | MEDIA GEOMETRICA
6 | CABEZAL COLORES C9372A CIAN, MAGENTA, YELLOW | MANTENIMIENTO DEL SISTEMA DE APROVISIONAMIENTO | 1 | GLOBAL |  | 599500 | 113905 | 713405 |  | 1072000 | 203680 | 1275680 | 872000 | 165680 | 1037680 | 1090000 | 207100 | 1297100 | 713405 | 1080966.25 | 1020339.7618 | 1052031.3949 | 259905.0524 | 24.04% | 1052031 | MEDIA GEOMETRICA
7 | INSTALACION DE MODULO DE CONEXIÓN DEL MOTOR Y DEL SENSOR DEL SISTEMA DE CORTE DE PAPEL PARA CORREGIR CODIGO 4701 QUE SE PRESNTA EN FORM AINTERMITENTE | MANTENIMIENTO DEL SISTEMA DE APROVISIONAMIENTO | 1 | GLOBAL |  | 310750 | 59042.5 | 369792.5 |  | 1018750 | 193562.5 | 1212312.5 | 452000 | 85880 | 537880 | 565000 | 107350 | 672350 | 369792.5 | 698083.75 | 581770.7588 | 634546.3814 | 232136.9691 | 33.25% | 581771 | MEDIA ARMONICA
8 | RESERVA DE TINTAS ORIGINALES NEGRA, CIAN, MAGENTA, AMARILLA Y GRIS | MANTENIMIENTO DEL SISTEMA DE APROVISIONAMIENTO | 1 | GLOBAL |  | 333437.5 | 63353.125 | 396790.625 |  | 825000 | 156750 | 981750 | 485000 | 92150 | 577150 | 606250 | 115187.5 | 721437.5 | 396790.625 | 669282.0312 | 600818.612 | 634618.0662 | 192680.5212 | 28.79% | 600819 | MEDIA ARMONICA
9 | MANO DE OBRA PARA MANTENIIENTO REVENTIVO EN FORMA BIMESTRAL | MANTENIMIENTO DEL SISTEMA DE APROVISIONAMIENTO | 1 |  |  | 1306250 | 248187.5 | 1554437.5 |  | 250000 | 47500 | 297500 | 1900000 | 361000 | 2261000 | 2375000 | 451250 | 2826250 | 1554437.5 | 2213895.8333 | 2084162.0112 | 2149618.8784 | 466307.4594 | 21.06% | 2149619 | MEDIA GEOMETRICA
|  | KONICA MINOLTA C 200 |  |  |  | 0 |  |  |  |  | 0 | 0 |  |  |  | 0 | [8 empty] | 0
1 | MANTENIMIENTO CORRECTIVO E INSNTALACION DE REPUESTOS | MANTENIMIENTO | 1 | GLOBAL |  | 343750 | 65312.5 | 409062.5 |  | 320000 | 60800 | 380800 | 500000 | 95000 | 595000 | 625000 | 118750 | 743750 | 380800 | 532153.125 | 494078.7922 | 512398.2503 | 107022.821 | 20.11% | 512398 | MEDIA GEOMETRICA
2 | CILINDRO UNIDAD DE IMAGEN ORIGINALES | MANTENIMIENTO | 1 | GLOBAL |  | 273625 | 51988.75 | 325613.75 |  | 890000 | 169100 | 1059100 | 398000 | 75620 | 473620 | 497500 | 94525 | 592025 | 325613.75 | 612589.6875 | 511781.4349 | 557638.1092 | 202922.6314 | 33.13% | 511781 | MEDIA ARMONICA
3 | CUCHILLAS UNIDAD DE IMAGEN ORIGINALES | MANTENIMIENTO | 1 | GLOBAL |  | 515625 | 97968.75 | 613593.75 |  | 175000 | 33250 | 208250 | 750000 | 142500 | 892500 | 937500 | 178125 | 1115625 | 613593.75 | 873906.25 | 822695.5307 | 848533.7678 | 184068.734 | 21.06% | 848534 | MEDIA GEOMETRICA
4 | REVELADORES UNIDAD DE IMAGEN, NEGRO, M, Y, C | MANTENIMIENTO | 1 | GLOBAL |  | 264000 | 50160 | 314160 |  | 320000 | 60800 | 380800 | 384000 | 72960 | 456960 | 480000 | 91200 | 571200 | 314160 | 430780 | 410331.4286 | 420366.9398 | 82462.7928 | 19.14% | 420367 | MEDIA GEOMETRICA
5 | BANDA DE TRANSFERENCIA ORIGINAL | MANTENIMIENTO DEL SISTEMA DE APROVISIONAMIENTO | 1 | GLOBAL |  | 470937.5 | 89478.125 | 560415.625 |  | 758000 | 144020 | 902020 | 685000 | 130150 | 815150 | 856250 | 162687.5 | 1018937.5 | 560415.625 | 824130.7812 | 784129.94 | 804966.6176 | 186474.7753 | 22.63% | 804967 | MEDIA GEOMETRICA
6 | CUCHILLA BANDA DE TRANSFERENCIA ORIGINAL | MANTENIMIENTO DEL SISTEMA DE APROVISIONAMIENTO | 1 | GLOBAL |  | 171875 | 32656.25 | 204531.25 |  | 175000 | 33250 | 208250 | 250000 | 47500 | 297500 | 312500 | 59375 | 371875 | 204531.25 | 270539.0625 | 254104.2707 | 262003.5398 | 46674.5718 | 17.25% | 262004 | MEDIA GEOMETRICA
7 | RODILLO DE PRESION | MANTENIMIENTO DEL SISTEMA DE APROVISIONAMIENTO | 1 | GLOBAL |  | 158125 | 30043.75 | 188168.75 |  | 280000 | 53200 | 333200 | 230000 | 43700 | 273700 | 287500 | 54625 | 342125 | 188168.75 | 284298.4375 | 268598.375 | 276807.6097 | 67973.9539 | 23.91% | 276808 | MEDIA GEOMETRICA
8 | BANDA DE FUSION ORIGINAL | MANTENIMIENTO DEL SISTEMA DE APROVISIONAMIENTO | 1 | GLOBAL |  | 309375 | 58781.25 | 368156.25 |  | 295000 | 56050 | 351050 | 450000 | 85500 | 535500 | 562500 | 106875 | 669375 | 351050 | 481020.3125 | 448120.0438 | 463935.4187 | 91902.8893 | 19.11% | 463935 | MEDIA GEOMETRICA
9 | RESERVA DE TINTAS ORIGINALES NEGRA, CIAN, MAGENTA Y AMARILLA. |  | 1 |  |  | 446875 | 84906.25 | 531781.25 |  | 651000 | 123690 | 774690 | 650000 | 123500 | 773500 | 812500 | 154375 | 966875 | 531781.25 | 761711.5625 | 727484.8797 | 745028.5318 | 162585.2832 | 21.34% | 745029 | MEDIA GEOMETRICA
10 | MANO DE OBRA PARA MANTENIIENTO REVENTIVO EN FORMA BIMESTRAL | MANTENIMIENTO DEL SISTEMA DE TINTAS | 1 | GLOBAL |  | 426250 | 80987.5 | 507237.5 |  | 230000 | 43700 | 273700 | 620000 | 117800 | 737800 | 775000 | 147250 | 922250 | 507237.5 | 722429.1667 | 680094.9721 | 701454.5814 | 152163.4868 | 21.06% | 701455 | MEDIA GEOMETRICA
|  | PLOTTER HEWLETT PACKARD T 120 |  |  |  | 0 |  |  |  |  | 0 | 0 |  |  |  | 0 | [8 empty] | 0
1 | MANTENIMIENTO CORRECTIVO E INSNTALACION DE REPUESTOS | MANTENIMIENTO | 1 | GLOBAL |  | 467500 | 88825 | 556325 |  | 320000 | 60800 | 380800 | 680000 | 129200 | 809200 | 850000 | 161500 | 1011500 | 556325 | 792341.6667 | 745910.6145 | 769337.2828 | 166888.9855 | 21.06% | 769337 | MEDIA GEOMETRICA
2 | VERIFICACIÓN DE SENSORES DE PAPEL: COMPROBAR CORRECTO FUNCIONAMIENTO DE LOS SENSORES REMPLAZO DE PARTES, DETERIORADAS O DAÑADAS, GARANTIZANDO EL CORRECTO FUNCIONAMIENTO | MANTENIMIENTO DEL SISTEMA DE ALIMENTACIÓN DE PAPEL | 1 | GLOBAL |  | 269500 | 51205 | 320705 |  | 90000 | 17100 | 107100 | 392000 | 74480 | 466480 | 490000 | 93100 | 583100 | 320705 | 456761.6667 | 429995.5307 | 443500.316 | 96206.5916 | 21.06% | 443500 | MEDIA GEOMETRICA
3 | CABEZAL HP 711 C9371A | MANTENIMIENTO | 1 | GLOBAL |  | 2062500 | 391875 | 2454375 |  | 2368000 | 449920 | 2817920 | 3000000 | 570000 | 3570000 | 3750000 | 712500 | 4462500 | 2454375 | 3326198.75 | 3158287.7094 | 3239880.6035 | 616472.4856 | 18.53% | 3239881 | MEDIA GEOMETRICA
4 | TINTAS PARA CARGA INICIAL POSTERIOR AL CAMBIO DE CABEZAL | MANTENIMIENTO DEL SISTEMA DE APROVISIONAMIENTO | 1 | GLOBAL |  | 412500 | 78375 | 490875 |  | 411000 | 78090 | 489090 | 600000 | 114000 | 714000 | 750000 | 142500 | 892500 | 489090 | 646616.25 | 605803.5639 | 625412.466 | 111387.8796 | 17.23% | 625412 | MEDIA GEOMETRICA
5 | REVISIÓN DE NIVELES DE TINTA: VERIFICAR EL ESTADO DE LOS CARTUCHOS Y REEMPLAZARLOS, SUMINISTRAR STOCK DE 02 POR CADA COLOR AL TERMINAR EL MANTENIMIENTO. |  | 1 | GLOBAL |  | 467500 | 88825 | 556325 |  | 411000 | 78090 | 489090 | 680000 | 129200 | 809200 | 850000 | 161500 | 1011500 | 489090 | 716528.75 | 659354.0899 | 686965.268 | 160823.4824 | 22.44% | 686965 | MEDIA GEOMETRICA
6 | GENERAR REPORTE DE LA CORRECTA FUNCIONABILIDAD DE IMPRESIÓN. | MANTENIMIENTO DEL SISTEMA DE APROVISIONAMIENTO | 1 | GLOBAL |  | 299062.5 | 56821.875 | 355884.375 |  | 60000 | 11400 | 71400 | 435000 | 82650 | 517650 | 543750 | 103312.5 | 647062.5 | 355884.375 | 506865.625 | 477163.4078 | 492149.5853 | 106759.8657 | 21.06% | 492150 | MEDIA GEOMETRICA
7 | CALIBRACIÓN DE ALINEACIÓN DE PAPEL: COMPROBAR Y DEMOSTRAR LA CORRECTA ALINEACIÓN DEL PAPEL VERIFICANDO QUE NO HALLAN ATASCOS O OBSTRUCCIONES DEL PAPEL | MANTENIMIENTO DEL SISTEMA DE ALIMENTACIÓN DE PAPEL | 1 | GLOBAL |  | 261250 | 49637.5 | 310887.5 |  | 85000 | 16150 | 101150 | 380000 | 72200 | 452200 | 475000 | 90250 | 565250 | 310887.5 | 442779.1667 | 416832.4022 | 429923.7757 | 93261.4919 | 21.06% | 429924 | MEDIA GEOMETRICA
8 | MANO DE OBRA PARA MANTENIIENTO REVENTIVO EN FORMA BIMESTRAL |  | 1 |  |  | 412500 | 78375 | 490875 |  | 250000 | 47500 | 297500 | 600000 | 114000 | 714000 | 750000 | 142500 | 892500 | 490875 | 699125 | 658156.4246 | 678827.0142 | 147254.9872 | 21.06% | 678827 | MEDIA GEOMETRICA
|  | CORTADORA INDUSTRIAL POLAR 82 ST |  |  |  | 0 |  |  |  |  | 0 | 0 |  |  |  | 0 | [8 empty] | 0
1 | MANTENIMIENTO CORRECTIVO E INSNTALACION DE REPUESTOS | MANTENIMIENTO | 1 | GLOBAL |  | 3093750 | 587812.5 | 3681562.5 |  | 350000 | 66500 | 416500 | 4500000 | 855000 | 5355000 | 5625000 | 1068750 | 6693750 | 3681562.5 | 5243437.5 | 4936173.1844 | 5091202.6068 | 1104412.4039 | 21.06% | 5091203 | MEDIA GEOMETRICA
2 | LUBRICACION SISTEMA DE CORTE | MANTENIMIENTO | 1 | GLOBAL |  | 446875 | 84906.25 | 531781.25 |  | 120000 | 22800 | 142800 | 650000 | 123500 | 773500 | 812500 | 154375 | 966875 | 531781.25 | 757385.4167 | 713002.7933 | 735395.9321 | 159526.2361 | 21.06% | 735396 | MEDIA GEOMETRICA
3 | LIMPIEZA Y LUBRICACIÓN MESA DE CORTE | MANTENIMIENTO DEL SISTEMA DE CORTE | 1 | GLOBAL |  | 584375 | 111031.25 | 695406.25 |  | 280000 | 53200 | 333200 | 850000 | 161500 | 1011500 | 1062500 | 201875 | 1264375 | 695406.25 | 990427.0833 | 932388.2682 | 961671.6035 | 208611.2318 | 21.06% | 961672 | MEDIA GEOMETRICA
4 | CAMBIO Y AFILADO DE TODAS LAS CUCHILLAS Y BARRAS DE CORTE | MANTENIMIENTO DEL SISTEMA DE CORTE | 1 | GLOBAL |  | 3334375 | 633531.25 | 3967906.25 |  | 890000 | 169100 | 1059100 | 4850000 | 921500 | 5771500 | 6062500 | 1151875 | 7214375 | 3967906.25 | 5651260.4167 | 5320097.7654 | 5487185.0318 | 1190311.1464 | 21.06% | 5487185 | MEDIA GEOMETRICA
5 | CAMBIO DE TODO EL JUEGO DE EMPAQUETADURA DEL SISTEMA HIDRÁULICO | MANTENIMIENTO DEL SISTEMA HIDRÁULICO | 1 | GLOBAL |  | 1155000 | 219450 | 1374450 |  | 450000 | 85500 | 535500 | 1680000 | 319200 | 1999200 | 2100000 | 399000 | 2499000 | 1374450 | 1957550 | 1842837.9888 | 1900715.6399 | 412313.9641 | 21.06% | 1900716 | MEDIA GEOMETRICA
6 | 2/4 DE ACEITE HIDRAULICOCAMBIO PARA PLAROS 82 ST | MANTENIMIENTO DEL SISTEMA HIDRÁULICO | 1 | GLOBAL |  | 220000 | 41800 | 261800 |  | 260000 | 49400 | 309400 | 320000 | 60800 | 380800 | 400000 | 76000 | 476000 | 261800 | 357000 | 339597.1313 | 348095.5417 | 67316.5656 | 18.86% | 348096 | MEDIA GEOMETRICA
7 | MANO DE OBRA PARA MANTENIIENTO REVENTIVO EN FORMA BIMESTRAL |  | 1 |  |  | 1045000 | 198550 | 1243550 |  | 160000 | 30400 | 190400 | 1520000 | 288800 | 1808800 | 1900000 | 361000 | 2261000 | 1243550 | 1771116.6667 | 1667329.6089 | 1719695.1028 | 373045.9675 | 21.06% | 1719695 | MEDIA GEOMETRICA
|  | DUPLICADORA RISO RA 5900 |  |  |  | 0 |  |  |  |  | 0 | 0 |  |  |  | 0 | [8 empty] | 0
1 | MANO DE OBRA PARA MANTENIMOENTO GENERAL, VERIFICANDO ESTADO DE MECANISMOS, LUBRICACION, LIMPIEZA Y CALIBRACION DE TODOS LOS ISTEMAS MECANICOS DEL EQUIPO | MANTENIMIENTO | 1 | GLOBAL |  | 654500 | 124355 | 778855 |  | 360000 | 68400 | 428400 | 952000 | 180880 | 1132880 | 1190000 | 226100 | 1416100 | 778855 | 1109278.3333 | 1044274.8603 | 1077072.1959 | 233644.5797 | 21.06% | 1077072 | MEDIA GEOMETRICA
2 | ELIMINACIÓN DE RESIDUOS EXTERNOS E INTERNOS. | MANTENIMIENTO | 1 | GLOBAL |  | 357500 | 67925 | 425425 |  | 40000 | 7600 | 47600 | 520000 | 98800 | 618800 | 650000 | 123500 | 773500 | 425425 | 605908.3333 | 570402.2346 | 588316.7457 | 127620.9889 | 21.06% | 588317 | MEDIA GEOMETRICA
4 | CILINDRO: CAMBIO, LIMPIEZA, CALIBRACIÓN Y GRADUACIÓN | MANTENIMIENTO DEL SISTEMA DE IMPRESIÓN | 1 | GLOBAL |  | 1443750 | 274312.5 | 1718062.5 |  | 380000 | 72200 | 452200 | 2100000 | 399000 | 2499000 | 2625000 | 498750 | 3123750 | 1718062.5 | 2446937.5 | 2303547.486 | 2375894.5499 | 515392.4551 | 21.06% | 2375895 | MEDIA GEOMETRICA
5 | MASTER: CAMBIO E INSTALACIÓN | MANTENIMIENTO DEL SISTEMA DE IMPRESIÓN | 1 | GLOBAL |  | 1340625 | 254718.75 | 1595343.75 |  | 420000 | 79800 | 499800 | 1950000 | 370500 | 2320500 | 2437500 | 463125 | 2900625 | 1595343.75 | 2272156.25 | 2139008.3799 | 2206187.7963 | 478578.7083 | 21.06% | 2206188 | MEDIA GEOMETRICA
6 | KIT DE ARRASTRE CAMBIO DE MANGUERAS Y PIÑONES | MANTENIMIENTO DEL SISTEMA DE IMPRESIÓN | 1 | GLOBAL |  | 1443750 | 274312.5 | 1718062.5 |  | 315000 | 59850 | 374850 | 2100000 | 399000 | 2499000 | 2625000 | 498750 | 3123750 | 1718062.5 | 2446937.5 | 2303547.486 | 2375894.5499 | 515392.4551 | 21.06% | 2375895 | MEDIA GEOMETRICA
7 | VERIFICACIÓN DE CARTUCHOS: GENERAR REPORTE DE LA CORRECTA FUNCIONABILIDAD DE LOS CARTUCHOS Y TODO EL SISTEMA DE IMPRESIÓN, REEMPLAZAR CILINDRO Y MASTER. | MANTENIMIENTO DEL SISTEMA DE IMPRESIÓN | 1 | GLOBAL |  | 1045000 | 198550 | 1243550 |  | 30000 | 5700 | 35700 | 1520000 | 288800 | 1808800 | 1900000 | 361000 | 2261000 | 1243550 | 1771116.6667 | 1667329.6089 | 1719695.1028 | 373045.9675 | 21.06% | 1719695 | MEDIA GEOMETRICA
8 | GENERAR REPORTE DE LA CORRECTA FUNCIONABILIDAD DE IMPRESIÓN. | MANTENIMIENTO DEL SISTEMA DE IMPRESIÓN | 1 | GLOBAL |  | 446875 | 84906.25 | 531781.25 |  | 30000 | 5700 | 35700 | 650000 | 123500 | 773500 | 812500 | 154375 | 966875 | 531781.25 | 757385.4167 | 713002.7933 | 735395.9321 | 159526.2361 | 21.06% | 735396 | MEDIA GEOMETRICA
9 | CARTUCHOS REVISIÓN DE NIVELES DE TINTA: VERIFICAR EL ESTADO DE LOS CARTUCHOS Y REEMPLAZARLOS, SUMINISTRAR STOCK DE 02. AL TERMINAR EL MANTENIMIENTO. | MANTENIMIENTO DEL SISTEMA DE TINTAS | 1 | GLOBAL |  | 171875 | 32656.25 | 204531.25 |  | 290000 | 55100 | 345100 | 250000 | 47500 | 297500 | 312500 | 59375 | 371875 | 204531.25 | 304751.5625 | 289072.4947 | 297267.3053 | 70866.4626 | 23.25% | 297267 | MEDIA GEOMETRICA
10 | MANO DE OBRA PARA MANTENIIENTO REVENTIVO EN FORMA BIMESTRAL | MANTENIMIENTO DEL SISTEMA DE ALIMENTACIÓN DE PAPEL | 1 | GLOBAL |  | 470937.5 | 89478.125 | 560415.625 |  | 250000 | 47500 | 297500 | 685000 | 130150 | 815150 | 856250 | 162687.5 | 1018937.5 | 560415.625 | 798167.7083 | 751395.2514 | 774994.1746 | 168116.1104 | 21.06% | 774994 | MEDIA GEOMETRICA
|  | PLOTTER DE CORTE LASSER RED SAIL |  |  |  | 0 |  |  |  |  | 0 | 0 |  |  |  | 0 | [8 empty] | 0
1 | MANO DE OBRA PARA MANTENIMIENTO CORRECTIVO E INSNTALACION DE REPUESTOS | MANTENIMIENTO | 1 | UNIDAD |  | 756250 | 143687.5 | 899937.5 |  | 80000 | 15200 | 95200 | 1100000 | 209000 | 1309000 | 1375000 | 261250 | 1636250 | 899937.5 | 1281729.1667 | 1206620.1117 | 1244516.1928 | 269967.4765 | 21.06% | 1244516 | MEDIA GEOMETRICA
2 | ELIMINACIÓN DE RESIDUOS EXTERNOS E INTERNOS. | MANTENIMIENTO | 1 | UNIDAD |  | 242000 | 45980 | 287980 |  | 80000 | 15200 | 95200 | 352000 | 66880 | 418880 | 440000 | 83600 | 523600 | 287980 | 410153.3333 | 386118.4358 | 398245.1817 | 86389.5925 | 21.06% | 398245 | MEDIA GEOMETRICA
3 | REMPLAZO DE PARTES O COMPONENTES DAÑADOS Y/O DETERIORADOS. | MANTENIMIENTO | 1 | UNIDAD |  | 1375000 | 261250 | 1636250 |  | 220000 | 41800 | 261800 | 2000000 | 380000 | 2380000 | 2500000 | 475000 | 2975000 | 1636250 | 2330416.6667 | 2193854.7486 | 2262756.7142 | 490849.9573 | 21.06% | 2262757 | MEDIA GEOMETRICA
4 | REVISIÓN DE CUCHILLA DE CORTE | MANTENIMIENTO DEL SISTEMA DE CORTE | 1 | UNIDAD |  | 240625 | 45718.75 | 286343.75 |  | 120000 | 22800 | 142800 | 350000 | 66500 | 416500 | 437500 | 83125 | 520625 | 286343.75 | 407822.9167 | 383924.581 | 395982.425 | 85898.7425 | 21.06% | 395982 | MEDIA GEOMETRICA
5 | MANTENIMIENTO DE LA TARJETA ELECTRÓNICA. | MANTENIMIENTO DEL SISTEMA DE CORTE | 1 | UNIDAD |  | 446875 | 84906.25 | 531781.25 |  | 280000 | 53200 | 333200 | 650000 | 123500 | 773500 | 812500 | 154375 | 966875 | 333200 | 651339.0625 | 554880.6335 | 603347.011 | 224958.2885 | 34.54% | 554881 | MEDIA ARMONICA
6 | MANO DE OBRA PARA MANTENIIENTO REVENTIVO EN FORMA BIMESTRAL |  | 1 | UNIDAD |  | 470937.5 | 89478.125 | 560415.625 |  | 90000 | 17100 | 107100 | 685000 | 130150 | 815150 | 856250 | 162687.5 | 1018937.5 | 560415.625 | 798167.7083 | 751395.2514 | 774994.1746 | 168116.1104 | 21.06% | 774994 | MEDIA GEOMETRICA
[24 empty] | SUBTOTAL | 67276982
[24 empty] | TOTAL ESTIMADO POR LA ENTIDAD A VALORES UNITARIOS | 141052345.7493