## PRESUPUESTO OFICIAL (Entidad)
Formulario 1 - Propuesta económica - Documento tipo de licitación de obra pública de infraestructura de transporte - versión 3
Código | CCE-EICP-FM-14 | Versión | 3
FORMULARIO 1
PRESUPUESTO OFICIAL
[La entidad puede utilizar este formulario de detalle del presupuesto oficial - oferta económica para determinar las condiciones bajo las cuales los proponentes analizarán y presentarán su propuesta económica de forma detallada, sin perjuicio que la entidad pueda modificarlo o establecer la presentación de la oferta económica con un formulario distinto al indicado.]
Nº | ÍTEM DE PAGO | ESPECIFICACIONES |  | DESCRIPCIÓN | UND. | CANTIDAD | VALOR UNITARIO | SUBTOTALES
|  | GENERAL | PARTICULAR
1. PRELIMINARES
1.1 |  | Precios de referencia IDU 2024-II + Fase I | 3007 | REPLANTEO GENERAL | M2 | 11500 | 886 | 10188999.99
1.2 |  | Precios de referencia IDU 2024-II + Fase I | 3708 | ACERO DE REFUERZO FY=60000 PSI. SUMINISTRO E INSTALACIÓN. DE ACUERDO A LO ESTIPULADO POR LA NSR-10, NORMA ASTM A-706, ICONTEC 2289 PARA EL ACERO PDR-60. INCLUYE TODOS LOS COSTOS DE SUMINISTRO DE MATERIALES (REFUERZO (G60) FIGURADO, CORRUGADO, INCLUYE EL ALAMBRE DE AMARRE), EQUIPOS, TRANSPORTES, MANEJO, ALMACENAMIENTO, DESPERDICIOS Y MANO DE OBRA. | KG | 969.87 | 5551 | 5383748.37
1.3 |  | Precios de referencia IDU 2024-II + Fase I | 3017 | TRANSPORTE Y DISPOSICIÓN FINAL DE ESCOMBROS EN SITIO AUTORIZADO (DISTANCIA DE TRANSPORTE 21 KM). A DISTANCIA MAYOR DEL ACARREO LIBRE (90 M) EN SITIO AUTORIZADO POR LA ENTIDAD AMBIENTAL COMPETENTE. | M3 | 417.33 | 43960 | 18345826.8
1.4 |  | Precios de referencia IDU 2024-II + Fase I | 4015 | GEOTEXTIL NT 4000 PARA SEPARACION SUBRASANTE/CAPAS GRANULARES (INCLUYE SUMINISTRO E INSTALACIÓN) | M2 | 1022 | 13063 | 13350386
1.5 |  | Precios de referencia IDU 2024-II + Fase I | 3811 | CORTE DE PAVIMENTO - INCLUYE EQUIPO: CORTADORA DE CONCRETO INCLUYE OPERARIO Y COMBUSTIBLE. INCLUYE DISCO DIAMANTADO ASFALTO-CONCRETO 350 MM, AGUA Y MANO DE OBRA | ML | 5307 | 2565 | 13612455
1.6 |  | Precios de referencia IDU 2024-II + Fase I | 4239 | CORTE Y AMPLIACIÓN DE JUNTA EN PAVIMENTO DE CONCRETO HIDRAULICO | ML | 1407 | 6341 | 8921787
1.7 |  | Precios de referencia IDU 2024-II + Fase I | 3837 | SELLADO DE JUNTAS EN PAVIMENTO DE CONCRETO HIDRAULICO (INCLUYE LIMPIEZA, SUMINISTRO E INSTALACIÓN DE FONDO Y SELLANTE) | ML | 849.57 | 13713 | 11650153.41
1.8 |  | Precios de referencia IDU 2024-II + Fase I | 3486 | DEMOLICIÓN CONCRETO ESTRUCTURAL (INCLUYE CARGUE MANUAL). NO INCLUYE TRANSPORTE Y DISPOSICIÓN FINAL DE SOBRANTES. | M3 | 72 | 183384 | 13203648
1.9 |  | Precios de referencia IDU 2024-II + Fase I | 3864 | IMPRIMACION CON EMULSION ASFALTICA CRL-0 (SUMINISTRO, BARRIDO SUPERFICIE Y RIEGO MECANICO) | M2 | 2895 | 3162 | 9153990
1.10 |  | Precios de referencia IDU 2024-II + Fase I | 5168 | PROTECCION A SUMIDEROS (INCLUYE SUMINISTRO Y COLOCACIÓN DE BOLSAS DE LONA Y GEOTEXTIL NT 1600 O SIMILAR). | UN/MES | 42 | 17870 | 750540
1.11 |  | Precios de referencia IDU 2024-II + Fase I | 5346 | CAPAS GRANULARES DE BASE CLASE A (BG_A) PRODUCIDAS CON RCD. (SUMINISTRO, EXTENDIDO, NIVELACIÓN, HUMEDECIMIENTO Y COMPACTACIÓN CON VIBROCOMPACTADOR) IDU ET-400-11, TRÁFICO T4 - T5. TRANSPORTE PETREOS 28KM. | M3 | 98 | 195832 | 19191536
1.12 |  | Precios de referencia IDU 2024-II + Fase I | 6016 | ESTABILIZACIÓN DE SUBRASANTE CON RAJÓN, INCLUYE EQUIPO DE COMPACTACIÓN (SUMINISTRO, EXTENDIDO, NIVELACIÓN Y COMPACTACIÓN CON EQUIPO MECÁNICO. NO INCLUYE MATERIAL DE SELLO) | M3 | 81 | 145388 | 11776428
1.13 |  | Precios de referencia IDU 2024-II + Fase I | 3800 | NIVELACION Y COMPACTACIÓN DE SUBRASANTE | M2 | 18012 | 1700 | 30620400
1.14 |  | Precios de referencia IDU 2024-II + Fase I | 3464 | EXCAVACION MANUAL EN MATERIAL COMUN. INCLUYE CARGUE. | M3 | 1500 | 42888 | 64332000
1.15 |  | Precios de referencia IDU 2024-II + Fase I | 4557 | SUBBASE GRANULAR CLASE C (SBG_C) (SUMINISTRO, EXTENDIDO MANUAL, HUMEDECIMIENTO Y COMPACTACIÓN) | M3 | 440 | 158747 | 69848680
1.16 |  | Precios de referencia IDU 2024-II + Fase I | 7944 | EXCAVACIÓN MECÁNICA EN MATERIAL COMÚN PARA CONFORMACIÓN DE LA SUBRASANTE CON RETROEXCAVADORA (EXCAVACIÓN, REMOCIÓN Y CARGUE) | M3 | 1550 | 4723 | 7320650
1.17 |  | Precios de referencia IDU 2024-II + Fase I | 5210 | ESCARIFICACIÓN MECÁNICA ABUZARDADO Y CORTE CON DISCO DIAMANTADO PARA RECALCE DE ELEMENTOS ESTRUCTURALES PROFUNDIDAD VARIABLE ENTRE 5CM Y 20CM. INCLUYE TRANSPORTE DE ESCOMBROS. | M2 | 17 | 74325 | 1263525
1.21 |  | Precios de referencia IDU 2024-II + Fase I | 5205 | SELLANTE BASE EN POLIMERO PARA SELLO DE FISURAS, SUMINISTRO Y COLOCACIÓN, (ANCHO JUNTA APROX. 25MM PROFUNDIDAD APROX. 12MM). | ML | 6 | 51094 | 306564
1.22 |  | Precios de referencia IDU 2024-II + Fase I | 4161 | SUBBASE GRANULAR CLASE A (SBG_A) (SUMINISTRO, EXTENDIDO, NIVELACIÓN, HUMEDECIMIENTO Y COMPACTACIÓN CON VIBROCOMPACTADOR) | M3 | 5 | 161739 | 808695
1.27 |  | Precios de referencia IDU 2024-II + Fase I | 5317 | CONCRETO GRAVA COMÚN DE 5000 PSI (350 KG/CM2) PARA SUPER ESTRUCTURA ACELERADO A 2 DÍAS. (CONCRETO GRAVA COMÚN.INCLUYE ACELERANTE, FORMALETA, CURADO DE CONCRETO Y MANO DE OBRA). | M3 | 2 | 1018609 | 2037218
1.30 |  | Precios de referencia IDU 2024-II + Fase I | 3642 | CONCRETO 3000 PSI GRAVA FINA PARA ESTRIBOS (PREMEZCLADO. INCLUYE SUMINISTRO, BOMBEO CON AUTOBOMBA, FORMALETEO Y COLOCACIÓN. NO INCL. REFUERZO, CURADO) | M3 | 2 | 917375 | 1834750
1.37 |  | Precios de referencia IDU 2024-II + Fase I | 6204 | SELLO DE JUNTAS CON ICOPOR Y SIKAFLEX 1A SELLADO DE JUNTAS (300CC) (INCLUYE SUMINISTRO E INSTALACIÓN) | ML | 23 | 30197 | 694531
1.40 |  | Precios de referencia IDU 2024-II + Fase I | 7803 | REPLANTEO GENERAL - HORARIO NOCTURNO | M2 | 17000 | 956 | 16252000
1.41 |  | Precios de referencia IDU 2024-II + Fase I | 7796 | EXCAVACIÓN MECÁNICA EN MATERIAL COMÚN - HORARIO NOCTURNO. (INCLUYE CARGUE) | M3 | 502 | 5710 | 2866420
1.42 |  | Precios de referencia IDU 2024-II + Fase I | 7790 | EXCAVACIÓN MANUAL EN MATERIAL COMÚN. HORARIO NOCTURNO. INCLUYE CARGUE. | M3 | 250 | 57529 | 14382250
1.43 |  | Precios de referencia IDU 2024-II + Fase I | 5196 | DEMOLICIÓN DE CONCRETO: ESPESORES 8CM A 15CM. (INCLUYE RETIRO DE MATERIAL, TRANSPORTE Y DISPOSICIÓN FINAL DE ESCOMBROS EN SITIO AUTORIZADO). | M3 | 190 | 100167 | 19031730
1.44 |  | Precios de referencia IDU 2024-II + Fase I | 5197 | DEMOLICIÓN DE CONCRETO: ESPESORES 16CM A 25CM. (INCLUYE RETIRO DE MATERIAL, TRANSPORTE Y DISPOSICIÓN FINAL DE ESCOMBROS EN SITIO AUTORIZADO). | M3 | 280 | 106959 | 29948520
1.45 |  | Precios de referencia IDU 2024-II + Fase I | 3011 | DEMOLICION MANUAL SARDINEL EXISTENTE (INCLUYE CARGUE). NO INCLUYE TRANSPORTE Y DISPOSICIÓN FINAL DE SOBRANTES. | ML | 500 | 5958 | 2979000
1.46 |  | Precios de referencia IDU 2024-II + Fase I | 3155 | DEMOLICION SUMIDERO EXISTENTE (INCLUYE CARGUE) | UN | 20 | 185006 | 3700120
1.47 |  | Precios de referencia IDU 2024-II + Fase I | 3021 | DEMOLICION PAVIMENTO ASFALTICO (ESPESOR VARIABLE. INCLUYE CARGUE). NO INCLUYE TRANSPORTE Y DISPOSICIÓN FINAL DE SOBRANTES. | M2 | 3200 | 7101 | 22723200
1.48 |  | Precios de referencia IDU 2024-II + Fase I | 4613 | TRANSPORTE Y DISPOSICION FINAL DE ESCOMBROS EN SITIO AUTORIZADO (DISTANCIA DE TRANSPORTE 28 KM) | M3 | 433.33 | 56280 | 24387812.4
1.49 |  | Precios de referencia IDU 2024-II + Fase I | 4581 | RETIRO DE ADOQUIN SOBRE MORTERO | M2 | 600 | 2743 | 1645800
1.50 |  | Precios de referencia IDU 2024-II + Fase I | 5166 | ALQUILER DE CERRAMIENTO TIPO 3, CONSTA DE SEÑALIZADORES TUBULARES PLASTICOS SEPARADOS ENTRE SI MAXIMO 3MTS TRIPLE CINTA PELIGRO CAL 4 (INCLUYE INSTALACIÓN, MANTENIMEINTO Y DESINSTALACIÓN). | ML/ME | 310 | 6237 | 1933470
1.51 |  | Precios de referencia IDU 2024-II + Fase I | 4946 | ALQUILER DE CERRAMIENTO TIPO 2: CONSTA DE POSTES ROLLIZOS DE 1.90MT DE ALTURA LIBRE CON BASE EN CONCRETO 1500 PSI DE 30CM X 30CM, DOBLE CINTA PELIGRO CAL. 4, TELA PARA CERRAMIENTO.(INCL INSTALACION, MANTENIMIENTO Y DESINSTALACIÓN). | ML/MES | 250 | 31299 | 7824750
1.52 |  | Precios de referencia IDU 2024-II + Fase I | 4934 | ALQUILER CARPA VESTIER 2.0M X 2.0M CON ESTRUCTURA, TECHO Y LATERALES EN LONA. | UN/MES | 45 | 163756 | 7369020
2. RELLENOS, GRANULARES Y PAVIMENTOS
2.1 |  | Precios de referencia IDU 2024-II + Fase I | 3454 | ESTABILIZACIÓN DE SUBRASANTE CON RAJÓN (SUMINISTRO, EXTENDIDO, NIVELACIÓN Y COMPACTACIÓN MANUAL. NO INCLUYE MATERIAL DE SELLO) | M3 | 37.33 | 115812 | 4323261.96
2.2 |  | Precios de referencia IDU 2024-II + Fase I | 3866 | RIEGO DE LIGA CON EMULSION ASFALTICA CRR-1 (SUMINISTRO, BARRIDO SUPERFICIE Y RIEGO MECANICO) | M2 | 37.33 | 3510 | 131028.3
2.3 |  | Precios de referencia IDU 2024-II + Fase I | 4140 | BASE GRANULAR BG-A. (SUMINISTRO, EXTENDIDO, NIVELACIÓN Y HUMEDECIMIENTO MECÁNICO, COMPACTACIÓN MECÁNICA CON VIBROCOMPACTADOR TÁNDEM PEQUEÑO, INCLUYE OPERARIO Y COMBUSTIBLE). | M3 | 43 | 201495 | 8664285
2.4 |  | Precios de referencia IDU 2024-II + Fase I | 4203 | MEZCLA ASFÁLTICA EN CALIENTE TIPO DENSO MD12 ASFALTO CONVENCIONAL 80-100 (CEMENTO ASFÁLTICO 80-100) (SUMINISTRO, EXTENDIDO, NIVELACIÓN Y COMPACTACIÓN MECANICA CON VIBROCOMPACTADOR Y COMPACTADOR DE LLANTAS) | M3 | 50.67 | 1075438 | 54492443.46
2.5 |  | Precios de referencia IDU 2024-II + Fase I | 4667 | CONSTRUCCIÓN DE PAVIMENTO RÍGIDO: LOSAS EN CONCRETO HIDRÁULICO MR45 E=0.20M (NO INCLUYE SARDINEL) | M2 | 328.33 | 356894 | 117179007.02
2.6 |  | Precios de referencia IDU 2024-II + Fase I | 4490 | BACHEO EN PAVIMENTO FLEXIBLE E= 0.12M. (INCLUYE DEMOLICIÓN MANUAL Y CARGUE DE PAVIMENTO FLEXIBLE DE E=0.12M, TRANSPORTE Y DISPOSICIÓN FINAL DE ESCOMBROS, EXCAVACIÓN Y REPOSICIÓN BASE GRANULAR CLASE B (BG_B) E=0.25M, BASE ASFALTICA MD10) | M2 | 212.67 | 226671 | 48206121.57
2.7 |  | Precios de referencia IDU 2024-II + Fase I | 4510 | FRESADO Y REPOSICIÓN DE PAVIMENTO FLEXIBLE E=0.10M | M2 | 670 | 134759 | 90288530
2.8 |  | Precios de referencia IDU 2024-II + Fase I | 7341 | CARCAMO AGUAS LLUVIAS 0.45 X 0.60 M. (INCLUYE REJILLA) SUMINISTRO E INSTALACIÓN | ML | 8 | 1243963 | 9951704
2.9 |  | Precios de referencia IDU 2024-II + Fase I | 3470 | CILINDRO POZO INSP. EN MAMPOSTERIA E=0.37M (INC. SUMIN. Y CONST, ACERO PARA ESCALERAS, GEOTEXTIL Y PAÑETE IMPERMEAB.) | ML | 4 | 1052059 | 4208236
2.10 |  | Precios de referencia IDU 2024-II + Fase I | 3776 | ENTIBADO TIPO ED1, DISCONTINUO EN MADERA (INCLUYE SUMINISTRO E INSTALACIÓN) | M2 | 212 | 46108 | 9774896
2.11 |  | Precios de referencia IDU 2024-II + Fase I | 5180 | FILTRO DE DRENAJE DE 0.6M X 1.0M. SUMINISTRO E INSTALACION. (INCLUYE TUBERIA PERFORADA D=4", GRAVA COMUN 1/2" Y GEOTEXTIL NT 4000 O SIMILAR). | ML | 2 | 261968 | 523936
2.12 |  | Precios de referencia IDU 2024-II + Fase I | 6161 | INSPECCIÓN DE REDES DE ALCANTARILLADO CON SISTEMAS CCTV PARA DIÁMETROS ENTRE 6" A 36" | ML | 41 | 13090 | 536690
2.13 |  | Precios de referencia IDU 2024-II + Fase I | 6438 | LAVADO Y SONDEO DE REDES DE ALCANTARILLADO ENTRE 6" Y 18" DE DIÁMETRO Y CON GRADO DE COLMATACIÓN MENOR DEL 30%. INCL MANO DE OBRA IDÓNEA, SEÑALIZACIÓN BÁSICA, SUMIN DE COMBUSTIBLE Y AGUA. INCL. IVA | ML | 41 | 20205 | 828405
2.14 |  | Precios de referencia IDU 2024-II + Fase I | 3723 | LIMPIEZA DE POZOS (INCLUYE CARGUE, RETIRO Y DISPOSICIÓN FINAL DE SOBRANTES) | UN | 14 | 98477 | 1378678
2.15 |  | Precios de referencia IDU 2024-II + Fase I | 3724 | LIMPIEZA DE SUMIDEROS (INCLUYE CARGUE, RETIRO Y DISPOSICIÓN FINAL DE SOBRANTES) | UN | 19 | 98477 | 1871063
2.16 |  | Precios de referencia IDU 2024-II + Fase I | 3151 | SUMIDERO LATERAL SL-100, H=1.25M (FUNDIDO EN SITIO, CONCRETO PREMEZCLADO. INCL. SUMIN, FORM, REF. Y CONSTR. INCL. TAPA) | UN | 9 | 3065871 | 27592839
2.17 |  | Precios de referencia IDU 2024-II + Fase I | 3884 | SUMIDERO LATERAL SL-150, H=1.25M (FUNDIDO EN SITIO, CONCRETO HECHO EN OBRA. INCL. SUMIN, FORM, REF. Y CONST. INCL. TAPA) | UN | 9 | 3692858 | 33235722
2.18 |  | Precios de referencia IDU 2024-II + Fase I | 3042 | TUBERIA PVC U.M. EXT CORRUGADO/INT LISO U.M. NORMA NTC 3722-1 D=6" (INCLUYE SUMINISTRO E INSTALACIÓN) | ML | 28.67 | 57475 | 1647808.25
2.19 |  | Precios de referencia IDU 2024-II + Fase I | 3043 | TUBERIA PVC U.M. EXT CORRUGADO/INT LISO U.M. NORMA NTC 3722-1 D=8" (INCLUYE SUMINISTRO E INSTALACIÓN) | ML | 27 | 79822 | 2155194
2.20 |  | Precios de referencia IDU 2024-II + Fase I | 3044 | TUBERIA PVC U.M. EXT CORRUGADO/INT LISO U.M. NORMA NTC 3722-1 D=10" (INCLUYE SUMINISTRO E INSTALACIÓN) | ML | 27 | 112912 | 3048624
2.21 |  | Precios de referencia IDU 2024-II + Fase I | 3045 | TUBERIA PVC U.M. EXT CORRUGADO/INT LISO U.M. NORMA NTC 3722-1 D=12" (INCLUYE SUMINISTRO E INSTALACIÓN) | ML | 27 | 158228 | 4272156
2.22 |  | Precios de referencia IDU 2024-II + Fase I | 3230 | TUBERIA PVC D=12" TIPO U.M. RDE 21 (SUMINISTRO E INSTALACIÓN) | ML | 33 | 482115 | 15909795
2.23 |  | Precios de referencia IDU 2024-II + Fase I | 3227 | TUBERIA PVC D=6" TIPO U.M. RDE 21 (SUMINISTRO E INSTALACIÓN) | ML | 33.3333 | 135802 | 4526733.33
2.24 |  | Precios de referencia IDU 2024-II + Fase I | 3393 | UNION DE REPARACION PVC TIPO U.M. D=12" (SUMINISTRO E INSTALACIÓN) | UN | 12 | 1419546 | 17034552
2.25 |  | Precios de referencia IDU 2024-II + Fase I | 3316 | CODO HD 22.5° EXTREMO LISO PARA PVC D=12" (SUMINISTRO E INSTALACIÓN) | UN | 12 | 1558241 | 18698892
2.26 |  | Precios de referencia IDU 2024-II + Fase I | 3309 | CODO HD 45° EXTREMO LISO PARA PVC D=12" (SUMINISTRO E INSTALACIÓN) | UN | 4 | 1779053 | 7116212
2.27 |  | Precios de referencia IDU 2024-II + Fase I | 3268 | TEE HD EXTREMO LISO 12"X4" (SUMINISTRO E INSTALACIÓN) | UN | 6 | 2038993 | 12233958
2.28 |  | Precios de referencia IDU 2024-II + Fase I | 3269 | TEE HD EXTREMO LISO 12"X6" (SUMINISTRO E INSTALACIÓN) | UN | 6 | 2247442 | 13484652
2.29 |  | Precios de referencia IDU 2024-II + Fase I | 4792 | RELLENO EN RECEBO COMUN (SUMINISTRO E INSTALACIÓN EXTENDIDO MANUAL, HUMEDECIMIENTO Y COMPACTACIÓN TRANSPORTE A 28 KM). | M3 | 116 | 96066 | 11143656
2.30 |  | Precios de referencia IDU 2024-II + Fase I | 3257 | TEE HD EXTREMO LISO 8"X4" (SUMINISTRO E INSTALACIÓN) | UN | 8 | 868823 | 6950584
2.31 |  | Precios de referencia IDU 2024-II + Fase I | 3258 | TEE HD EXTREMO LISO 8"X6" (SUMINISTRO E INSTALACIÓN) | UN | 8 | 899706 | 7197648
2.32 |  | Precios de referencia IDU 2024-II + Fase I | 3228 | TUBERIA PVC D=8" TIPO U.M. RDE 21 (SUMINISTRO E INSTALACIÓN) | ML | 28 | 225163 | 6304564
2.33 |  | Precios de referencia IDU 2024-II + Fase I | 5750 | REDUCCION CONCENTRICA HD 6" X 4" (SUMINISTRO E INSTALACIÓN). | UN | 9.33 | 470048 | 4385547.84
2.34 |  | Precios de referencia IDU 2024-II + Fase I | 7514 | TAPA VALVULA TIPO CHOROTE TRAFICO PESADO (INCLUYE SUMINISTRO E INSTALACIÓN) | UN | 2 | 633439 | 1266878
2.35 |  | Precios de referencia IDU 2024-II + Fase I | 3325 | VALVULA COMPUERTA ELASTICA VASTAGO NO ASCENDENTE EXTREMO LISO D=8" (SUMINISTRO E INSTALACIÓN) | UN | 2 | 377112 | 754224
2.36 |  | Precios de referencia IDU 2024-II + Fase I | 4402 | VALVULA COMPUERTA ELASTICA VASTAGO NO ASCENDENTE EXTREMO LISO D=4" (SUMINISTRO E INSTALACIÓN) | UN | 2 | 1102893 | 2205786
2.37 |  | Precios de referencia IDU 2024-II + Fase I | 4982 | ACOMETIDA DOMICILIARIA DE 1/2". SUMINISTRO E INSTALACIÓN. (INCLUYE TUBERIA PF D=1/2", REGISTROS Y ACCESORIOS, LOG. PROM. = 6.50M). | UN | 3 | 188848 | 566544
2.38 |  | Precios de referencia IDU 2024-II + Fase I | 3412 | UNION DE REPARACION PVC TIPO U.M. D=8" (SUMINISTRO E INSTALACIÓN) | UN | 25 | 461406 | 11535150
2.39 |  | Precios de referencia IDU 2024-II + Fase I | 3602 | UNION PVC TIPO U.M. D= 4" (SUMINISTRO E INSTALACIÓN) | UN | 25 | 94361 | 2359025
2.40 |  | Precios de referencia IDU 2024-II + Fase I | 3603 | UNION PVC TIPO U.M. D= 6" (SUMINISTRO E INSTALACIÓN) | UN | 21.33 | 213389 | 4551587.37
2.41 |  | Precios de referencia IDU 2024-II + Fase I | 3604 | UNION PVC TIPO U.M. D= 8" (SUMINISTRO E INSTALACIÓN) | UN | 14.67 | 388723 | 5702566.41
2.42 |  | Precios de referencia IDU 2024-II + Fase I | 3606 | UNION PVC TIPO U.M. D= 12" (SUMINISTRO E INSTALACIÓN) | UN | 4 | 1077816 | 4311264
2.43 |  | Precios de referencia IDU 2024-II + Fase I | 3878 | PLACA CUBIERTA D=1.70M POZO INSPEC. (PREFABRICADA. INCLUYE SUMINISTRO E INSTALACIÓN. INCLUYE TAPA) | UN | 4 | 1876215 | 7504860
2.44 |  | Precios de referencia IDU 2024-II + Fase I | 3879 | PLACA FONDO D=1.70M POZO INSPEC. (PREFABRICADA. INCL. SUMIN, INST.) | UN | 12 | 1125585 | 13507020
2.45 |  | Precios de referencia IDU 2024-II + Fase I | 3047 | TUBERIA PVC U.M. EXT CORRUGADO/INT LISO U.M. NORMA NTC 3722-1 D=18" (INCLUYE SUMINISTRO E INSTALACIÓN) | ML | 34 | 381736 | 12979024
2.47 |  | Precios de referencia IDU 2024-II + Fase I | 4872 | REDUCCIÓN CONCENTRICA HD EL 4" X 3". SUMINISTRO E INSTALACIÓN. | UN | 12 | 205077 | 2460924
2.48 |  | Precios de referencia IDU 2024-II + Fase I | 3282 | TEE HD EXTREMO LISO 4"X4" (SUMINISTRO E INSTALACIÓN) | UN | 12 | 387803 | 4653636
2.49 |  | Precios de referencia IDU 2024-II + Fase I | 3404 | TAPON HD EXTREMO LISO D=4" (SUMINISTRO E INSTALACIÓN) | UN | 10 | 148897 | 1488970
2.50 |  | Precios de referencia IDU 2024-II + Fase I | 3523 | CODO G.RAD. PVC 45º TIPO U.M. D=4" (SUMINISTRO E INSTALACIÓN) | UN | 16 | 159419 | 2550704
2.51 |  | Precios de referencia IDU 2024-II + Fase I | 3305 | CODO HD 45° EXTREMO LISO PARA PVC D=4" (SUMINISTRO E INSTALACIÓN) | UN | 16 | 270324 | 4325184
2.52 |  | Precios de referencia IDU 2024-II + Fase I | 3294 | CODO HD 90° EXTREMO LISO PARA PVC D=6" (SUMINISTRO E INSTALACIÓN) | UN | 12 | 567656 | 6811872
2.53 |  | Precios de referencia IDU 2024-II + Fase I | 3531 | CODO G.RAD. PVC 22.5° TIPO U.M. D=4" (SUMINISTRO E INSTALACIÓN) | UN | 12 | 127198 | 1526376
2.54 |  | Precios de referencia IDU 2024-II + Fase I | 3331 | HIDRANTE EXTREMO BRIDA D=6" TIPO TRAFICO (SUMINISTRO E INSTALACIÓN. NO INCLUYE KIT DE NIVELACIÓN) | UN | 1 | 7513508 | 7513508
2.55 |  | Precios de referencia IDU 2024-II + Fase I | 4426 | ACOPLE UNIVERSAL, UNION ALFA O MULTIUSOS D=12" (SUMINISTRO E INSTALACIÓN) | UN | 22 | 1152708 | 25359576
2.56 |  | Precios de referencia IDU 2024-II + Fase I | 4421 | ACOPLE UNIVERSAL, UNION ALFA O MULTIUSOS D=3" (SUMINISTRO E INSTALACIÓN) | UN | 22 | 181336 | 3989392
2.57 |  | Precios de referencia IDU 2024-II + Fase I | 3324 | VALVULA COMPUERTA ELASTICA VASTAGO NO ASCENDENTE EXTREMO LISO D=6" (SUMINISTRO E INSTALACIÓN) | UN | 3 | 2083474 | 6250422
2.58 |  | Precios de referencia IDU 2024-II + Fase I | 3306 | CODO HD 45° EXTREMO LISO PARA PVC D=6" (SUMINISTRO E INSTALACIÓN) | UN | 12 | 484356 | 5812272
2.59 |  | Precios de referencia IDU 2024-II + Fase I | 3530 | CODO G.RAD. PVC 22.5° TIPO U.M. D=3" (SUMINISTRO E INSTALACIÓN) | UN | 28 | 78564 | 2199792
2.60 |  | Precios de referencia IDU 2024-II + Fase I | 3293 | CODO HD 90° EXTREMO LISO PARA PVC D=4" (SUMINISTRO E INSTALACIÓN) | UN | 12 | 300251 | 3603012
2.61 |  | Precios de referencia IDU 2024-II + Fase I | 3780 | 3 DUCTOS D=4" PVC-TDP (INCLUYE SUMINISTRO E INSTALACIÓN. NO INCLUYE RELLENOS) | ML | 15 | 82419 | 1236285
2.62 |  | Precios de referencia IDU 2024-II + Fase I | 4423 | ACOPLE UNIVERSAL, UNION ALFA O MULTIUSOS D=6" (SUMINISTRO E INSTALACIÓN) | UN | 15 | 411819 | 6177285
2.63 |  | Precios de referencia IDU 2024-II + Fase I | 4422 | ACOPLE UNIVERSAL, UNION ALFA O MULTIUSOS D=4" (SUMINISTRO E INSTALACIÓN) | UN | 18 | 201570 | 3628260
2.64 |  | Precios de referencia IDU 2024-II + Fase I | 3601 | UNION PVC TIPO U.M. D= 3" (SUMINISTRO E INSTALACIÓN) | UN | 18 | 65534 | 1179612
2.65 |  | Precios de referencia IDU 2024-II + Fase I | 4839 | EMPATES DE TUBERÍA EN PVC A PVC 6" LINEAL SEGÚN NORMA NS-023. SUMINISTRO E INSTALACIÓN. (INCLUYE ACCESORIOS). | UN | 12 | 591718 | 7100616
2.66 |  | Precios de referencia IDU 2024-II + Fase I | 4844 | EMPATES DE TUBERÍA EN PVC A PVC 12" LINEAL SEGÚN NORMA NS-023 (INCLUYE ACCESORIOS). SUMINISTRO E INSTALACIÓN. | UN | 6 | 3027828 | 18166968
2.67 |  | Precios de referencia IDU 2024-II + Fase I | 3195 | 2 DUCTOS D=4" PVC-TDP (INCLUYE SUMINISTRO E INSTALACIÓN. NO INCLUYE RELLENOS) | ML | 9 | 56190 | 505710
2.68 |  | Precios de referencia IDU 2024-II + Fase I | 4842 | EMPATES DE TUBERÍA EN PVC A AC 4" LINEAL SEGÚN NORMA NS-023 SUMINISTRO E INSTALACIÓN. (INCLUYE ACCESORIOS). | UN | 9 | 415047 | 3735423
2.69 |  | Precios de referencia IDU 2024-II + Fase I | 3046 | TUBERIA PVC U.M. EXT CORRUGADO/INT LISO U.M. NORMA NTC 3722-1 D=16" (INCLUYE SUMINISTRO E INSTALACIÓN) | ML | 15 | 280984 | 4214760
2.70 |  | Precios de referencia IDU 2024-II + Fase I | 3532 | CODO G.RAD. PVC 22.5° TIPO U.M D=6" (SUMINISTRO E INSTALACIÓN) | UN | 3 | 305695 | 917085
2.71 |  | Precios de referencia IDU 2024-II + Fase I | 4128 | 4 DUCTOS D=4" PVC-TDP (INCLUYE SUMINISTRO E INSTALACIÓN. NO INCLUYE RELLENOS) | ML | 5 | 108648 | 543240
2.72 |  | Precios de referencia IDU 2024-II + Fase I | 4136 | UNION PVC D=1/2" TIPO U.S. (SUMINISTRO E INSTALACIÓN) | UN | 15 | 5882 | 88230
2.73 |  | Precios de referencia IDU 2024-II + Fase I | 5019 | TEE HD 22,5° EXTREMO LISO 4"X2" (SUMINISTRO E INSTALACION). | UN | 15 | 288332 | 4324980
2.74 |  | Precios de referencia IDU 2024-II + Fase I | 4424 | ACOPLE UNIVERSAL, UNION ALFA O MULTIUSOS D=8" (SUMINISTRO E INSTALACIÓN) | UN | 11 | 609493 | 6704423
2.75 |  | Precios de referencia IDU 2024-II + Fase I | 3600 | UNION PVC TIPO U.M. D= 2" (SUMINISTRO E INSTALACIÓN) | UN | 14 | 41544 | 581616
2.76 |  | Precios de referencia IDU 2024-II + Fase I | 4418 | UNION DE REPARACION PVC TIPO U.M. D=2" (SUMINISTRO E INSTALACIÓN) | UN | 14 | 48186 | 674604
2.77 |  | Precios de referencia IDU 2024-II + Fase I | 3322 | VALVULA COMPUERTA ELASTICA VASTAGO NO ASCENDENTE EXTREMO LISO D=2" (SUMINISTRO E INSTALACIÓN) | UN | 5 | 567383 | 2836915
2.78 |  | Precios de referencia IDU 2024-II + Fase I | 3323 | VALVULA COMPUERTA ELASTICA VASTAGO NO ASCENDENTE EXTREMO LISO D=3" (SUMINISTRO E INSTALACIÓN) | UN | 6 | 813253 | 4879518
2.79 |  | Precios de referencia IDU 2024-II + Fase I | 4914 | NIVELACIÓN DE CAJA DOBLE DE PASO ETB H= 0.30M (INCLUYE REPOSICIÓN DE MARCO Y TAPA Y BORDILLO PERIMETRAL EN CONCRETO DE 3000 PSI HECHO EN OBRA 1:2:2 CON ARENA DE RIO Y TRITURADO DE 3/4", ACERO DE REFUERZO DE 3/8" Y 1/2". | UN | 4 | 1205752 | 4823008
2.80 |  | Precios de referencia IDU 2024-II + Fase I | 5316 | NIVELACION DE CAJA CS276 EN ANDEN H= 0.42M (INCLUYE CONCRETO 2500 PSI HECHO EN OBRA, LADRILLO TOLETE RECOCIDO 24X12X6. MORTERO 1:5 HECHO EN OBRA. INCL. REPOSICION DE MARCO Y TAPA PREFABRICADA | UN | 5 | 1527479 | 7637395
2.81 |  | Precios de referencia IDU 2024-II + Fase I | 5461 | TUBERIA PVC SANITARIA D=3`` TIPO U.S. (INCLUYE SUMINISTRO E INSTALACIÓN). | ML | 40.67 | 29059 | 1181829.53
2.82 |  | Precios de referencia IDU 2024-II + Fase I | 8316 | CODO 45°CXE PVC SANITARIA D=3" (INCLUYE SUMINISTRO E INSTALACIÓN). | UN | 31.33 | 18156 | 568827.48
2.83 |  | Precios de referencia IDU 2024-II + Fase I | 3475 | MORTERO 1:4 (HECHO EN OBRA) | M3 | 37.33 | 389112 | 14525550.96
2.84 |  | Precios de referencia IDU 2024-II + Fase I | 7439 | TAPA CIRCULAR DE SEGURIDAD PARA TRÁFICO PESADO D= 0.60M. SUMINISTRO E INSTALACIÓN | UN | 31 | 448265 | 13896215
2.85 |  | Precios de referencia IDU 2024-II + Fase I | 6547 | CAJA DE INSPECCIÓN. MEDIDAS INTERNAS DE 0.3MX0.3M MEDIDAS EXTERNAS 0.50M X 0.50M (H=0.50M). INCLUYE SUMINISTRO Y CONSTRUCCIÓN. INCLUYE MARCO Y TAPA. NO INC. BASE Y CAÑUELA) | UN | 14 | 342522 | 4795308
2.86 |  | Precios de referencia IDU 2024-II + Fase I | 6311 | REHABILITACIÓN DE PAVIMENTO RÍGIDO: LOSAS EN CONCRETO HIDRÁULICO MR45 E=0.24M PARA TRONCAL | M2 | 45 | 447823 | 20152035
2.87 |  | Precios de referencia IDU 2024-II + Fase I | 7788 | CORTE DE PAVIMENTO (HORARIO NOCTURNO) - INCLUYE EQUIPO: CORTADORA DE CONCRETO INCLUYE OPERARIO Y COMBUSTIBLE. INCLUYE DISCO DIAMANTADO ASFALTO-CONCRETO 350 MM, AGUA Y MANO DE OBRA. | ML | 2000 | 2946 | 5892000
2.88 |  | Precios de referencia IDU 2024-II + Fase I | 7793 | IMPRIMACIÓN CON EMULSIÓN ASFÁLTICA CRL-0 - HORARIO NOCTURNO. (SUMINISTRO, BARRIDO SUPERFICIE Y RIEGO) | M2 | 4000 | 3188 | 12752000
2.89 |  | Precios de referencia IDU 2024-II + Fase I | 7800 | MEZCLA ASFÁLTICA EN CALIENTE TIPO DENSO MD12 CON CEMENTO ASFÁLTICO 60-70 - HORARIO NOCTURNO. (SUMINISTRO, EXTENDIDO, NIVELACIÓN MANUAL Y COMPACTACIÓN MECÁNICA CON VIBROCOMPACTADOR TÁNDEM PEQUEÑO, INCLUYE OPERARIO Y COMBUSTIBLE). | M3 | 73.33 | 1192359 | 87435685.47
2.90 |  | Precios de referencia IDU 2024-II + Fase I | 4712 | MEZCLA ASFALTICA CON ASFALTO CAUCHO (SUMINISTRO, EXTENDIDO, NIVELACIÓN Y COMPACTACIÓN MECANICA) | M3 | 25.67 | 1514841 | 38885968.47
2.91 |  | Precios de referencia IDU 2024-II + Fase I | 6474 | SUBBASE GRANULAR CLASE C (SBG_C) (SUMINISTRO, EXTENDIDO Y NIVELACIÓN MANUAL, HUMEDECIMIENTO MECÁNICO Y COMPACTACIÓN MECÁNICA CON VIBROCOMPACTADOR TÁNDEM PEQUEÑO, INCLUYE OPERARIO Y COMBUSTIBLE). | M3 | 106.67 | 173378 | 18494231.26
2.92 |  | Precios de referencia IDU 2024-II + Fase I | 3806 | CURADO DE LOSAS DE CONCRETO (SUMINISTRO Y APLICACIÓN) | M2 | 540 | 2546 | 1374840
2.96 |  | Precios de referencia IDU 2024-II + Fase I | 4016 | GEOTEXTIL NT 5000 PARA SEPARACION SUBRASANTE/CAPAS GRANULARES (INCLUYE SUMINISTRO E INSTALACIÓN) | M2 | 450 | 17681 | 7956450
2.97 |  | Precios de referencia IDU 2024-II + Fase I | 4925 | FRESADO ESTABILIZADO AL 5% CON EMULSIÓN CRL-1 (INCLUYE TRANSPORTE DE MATERIAL FRESADO AL FRENTE DE OBRA DE 40 KM, SUMINISTRO DE EMULSIÓN, INSTALACIÓN MECANICA DE MATERIAL ESTABILIZADO). | M3 | 70 | 321173 | 22482110
2.98 |  | Precios de referencia IDU 2024-II + Fase I | 7751 | FRESADO PAVIMENTO ASFÁLTICO (INCLUYE CARGUE) INCLUYE AGUA, PUNTAS. NO INCLUYE TRANSPORTE DE MAQUINARIA, TRANSPORTE DEL FRESADO NI DISPOSICIÓN FINAL). | M3 | 200 | 122239 | 24447800
2.99 |  | Precios de referencia IDU 2024-II + Fase I | 5364 | FRESADO ESTABILIZADO AL 5% CON EMULSIÓN CRL-1 PARA ACCIÓN DE MOVILIDAD (INCLUYE MATERIAL PÉTREO DE ADICIÓN (SUBBASE GRANULAR TIPO A - SBG A)) - DISTANCIA A 28 KM. | M3 | 40 | 340178 | 13607120
2.100 |  | Precios de referencia IDU 2024-II + Fase I | 4749 | SUBBASE GRANULAR CON RECICLADO DE CONCRETO ASFALTICO (SUMINISTRO, EXTENDIDO, NIVELACIÓN, HUMEDECIMIENTO Y COMPACTACIÓN CON VIBROCOMPACTADOR) | M3 | 100 | 171736 | 17173600
2.101 |  | Precios de referencia IDU 2024-II + Fase I | 3010 | DEMOLICION PAVIMENTO ASFALTICO (INCLUYE CARGUE). NO INCLUYE TRANSPORTE Y DISPOSICIÓN FINAL DE SOBRANTES. | M3 | 111 | 37431 | 4154841
2.102 |  | Precios de referencia IDU 2024-II + Fase I | 6439 | LAVADO Y SONDEO DE REDES DE ALCANTARILLADO ENTRE 16" Y 36" DE DIÁMETRO Y CON GRADO DE COLMATACIÓN MENOR DEL 30%. INCLUYE MANO DE OBRA IDÓNEA, SEÑALIZACIÓN BÁSICA, SUMIN DE COMBUSTIBLE Y AGUA. INCL IVA | ML | 400 | 21734 | 8693600
2.103 |  | Precios de referencia IDU 2024-II + Fase I | 3722 | NIVELACIÓN DE POZO (HASTA RASANTE EN CONCRETO 3000 PSI HECHO EN OBRA, H=0.15M. INCLUYE SUMINISTRO Y CONSTRUCCIÓN) | UN | 23 | 130463 | 3000649
2.104 |  | Precios de referencia IDU 2024-II + Fase I | 3712 | SUMIDERO LATERAL SL-100, H=0.85M (PREFABRICADO. INCLUYE SUMINISTRO E INSTALACIÓN. INCLUYE SOBRETAPA Y TAPA) | UN | 4 | 4622546 | 18490184
2.105 |  | Precios de referencia IDU 2024-II + Fase I | 8619 | MEZCLA ASFÁLTICA EN CALIENTE DENSA MD19 CON CEMENTO ASFÁLTICO CA 14 - HORARIO NOCTURNO. (SUMINISTRO, EXTENDIDO, NIVELACIÓN MANUAL, HUMEDECIMIENTO Y COMPACTACIÓN MECÁNICA CON VIBROCOMPACTADOR TÁNDEM PEQUEÑO, INCLUYE OPERARIO Y COMBUSTIBLE). | M3 | 15 | 1192360 | 17885400
2.106 |  | Precios de referencia IDU 2024-II + Fase I | 6464 | RIEGO DE LIGA CON EMULSIÓN ASFÁLTICA CRR-1 - HORARIO NOCTURNO. (SUMINISTRO, BARRIDO SUPERFICIE Y RIEGO) | M2 | 1050 | 3486 | 3660300
2.107 |  | Precios de referencia IDU 2024-II + Fase I | 4754 | SUBBASE GRANULAR CLASE B (SBG_B) CON RECICLADO DE CONCRETO HIDRAULICO (SUMINISTRO, EXTENDIDO MANUAL, HUMEDECIMIENTO Y COMPACTACIÓN) | M3 | 71 | 166482 | 11820222
2.108 |  | Precios de referencia IDU 2024-II + Fase I | 8620 | MEZCLA ASFÁLTICA EN CALIENTE DENSA MD25 CON CEMENTO ASFÁLTICO - HORARIO NOCTURNO. (Suministro, Extendido, Nivelación y Compactación mecanica con vibrocompactador y compactador de llantas) | M3 | 17 | 1143115 | 19432955
2.109 |  | Precios de referencia IDU 2024-II + Fase I | 4525 | SELLADO DE JUNTAS EN PAVIMENTO FLEXIBLE (INCLUYE LIMPIEZA, SUMINISTRO E INSTALACIÓN DE FONDO Y EMULSIÓN ASFÁLTICA CRR-1) | ML | 246.67 | 6962 | 1717316.54
2.110 |  | Precios de referencia IDU 2024-II + Fase I | 7792 | FRESADO PAVIMENTO ASFÁLTICO - HORARIO NOCTURNO. (INCLUYE CARGUE) INCLUYE AGUA, PUNTAS. NO INCLUYE TRANSPORTE DE MAQUINARIA, TRANSPORTE DEL FRESADO NI DISPOSICIÓN FINAL). | M3 | 533.33 | 123168 | 65689189.44
2.111 |  | Precios de referencia IDU 2024-II + Fase I | 7791 | BASE GRANULAR CLASE B (BG_B) - HORARIO NOCTURNO. (SUMINISTRO, EXTENDIDO MANUAL, HUMEDECIMIENTO Y COMPACTACIÓN) | M3 | 150 | 192531 | 28879650
2.112 |  | Precios de referencia IDU 2024-II + Fase I | 4743 | BASE GRANULAR CLASE B (BG_B) CON RECICLADO DE CONCRETO (SUMINISTRO, EXTENDIDO, NIVELACIÓN, HUMEDECIMIENTO Y COMPACTACIÓN CON VIBROCOMPACTADOR) | M3 | 150 | 184221 | 27633150
2.113 |  | Precios de referencia IDU 2024-II + Fase I | 3867 | RIEGO DE LIGA CON EMULSION ASFALTICA CRR-2 (SUMINISTRO, BARRIDO SUPERFICIE Y RIEGO MECANICO) | M2 | 516.67 | 3628 | 1874478.76
2.114 |  | Precios de referencia IDU 2024-II + Fase I | 3902 | TUBERIA PVC PARA DRENAJE D=4" CON FILTRO (INCLUYE SUMINISTRO E INSTALACIÓN) | ML | 300 | 31253 | 9375900
2.115 |  | Precios de referencia IDU 2024-II + Fase I | 4838 | RELLENO CON GRAVA ENTRE 3/4" Y 1/2" PARA FILTROS (RELACIÓN 1:1) SUMINISTRO Y COLOCACIÓN. (INCLUYE TRANSPORTE, SUMINISTRO, EXTENDIDO MANUAL Y COLOCACIÓN). | M3 | 120 | 198342 | 23801040
2.116 |  | Precios de referencia IDU 2024-II + Fase I | 7865 | MARCO REJILLA SUMIDERO LATERAL 100 X 65 (SUMINISTRO E INSTALACIÓN) | UN | 13.67 | 200993 | 2747574.31
2.118 |  | Precios de referencia IDU 2024-II + Fase I | 8613 | MEZCLA ASFÁLTICA EN CALIENTE DENSA MD19 CON CEMENTO ASFÁLTICO CA 14. (SUMINISTRO, EXTENDIDO, NIVELACIÓN MANUAL Y COMPACTACIÓN MECÁNICA CON VIBROCOMPACTADOR TÁNDEM PEQUEÑO, INCLUYE OPERARIO Y COMBUSTIBLE). | M3 | 97.67 | 1164581 | 113744626.27
2.119 |  | Precios de referencia IDU 2024-II + Fase I | 3696 | PISO EN ADOQUIN DE ARCILLA 26X6X6CM (SUMINISTRO E INSTALACIÓN. INCLUYE BASE 4CM ARENA NIVELACIÓN Y ARENA DE SELLO) | M2 | 366.67 | 90367 | 33134867.89
2.121 |  | Precios de referencia IDU 2024-II + Fase I | 4233 | MALLA ELECTROSOLDADA 0.15X0.15M, D=6MM, 6MM (INCLUYE SUMINISTRO, FIJACIÓN E INSTALACIÓN) | KG | 2000 | 7283 | 14566000
2.123 |  | Precios de referencia IDU 2024-II + Fase I | 7885 | ANCLAJE EPÓXICO DE VARILLA DE 3/4" SUMINISTRO E INSTALACIÓN. Incluye la detección de refuerzo para perforación, la perforación, limpieza de la perforación con chorro de aire, suministro de materiales (relleno epóxico ET o equivalente, brocas), equipos, transportes, manejo, almacenamiento, manejo de desperdicios, mano de obra. | CM.PER | 987.33 | 2400 | 2369592
3. ESPACIO PUBLICO
3.1 |  | Precios de referencia IDU 2024-II + Fase I | 8123 | LOSETA ACHURADO TIPO A20 ( INCLUYE SUMINISTRO E INSTALACIÓN.INCLUYE BASE 4CM MORTERO 1:5 Y ARENA DE SELLO) | M2 | 10 | 111014 | 1110140
3.2 |  | Precios de referencia IDU 2024-II + Fase I | 6880 | CONCRETO MR41 COLOR OCRE PARA RAMPAS Y ESCALERAS (PREMEZCLADO. INCLUYE SUMINISTRO, FORMALETEO, COLOCACIÓN Y CURADO. NO INCLUYE REFUERZO). | M3 | 11 | 1037676 | 11414436
3.3 |  | Precios de referencia IDU 2024-II + Fase I | 6878 | CONCRETO 3000 PSI (21 MPA) GRAVA COMÚN PARA ANDENES (PREMEZCLADO. INCLUYE SUMINISTRO, FORMALETEO, COLOCACIÓN Y CURADO. NO INCLUYE REFUERZO). | M3 | 19.67 | 665545 | 13091270.15
3.4 |  | Precios de referencia IDU 2024-II + Fase I | 8106 | ADOQUIN DE CONCRETO COLOR 20X10X8CM (SUMINISTRO E INSTALACIÓN. INCLUYE BASE 4CM, MORTERO 2000 PSI Y ARENA DE SELLO) | M2 | 40.67 | 131808 | 5360631.36
3.5 |  | Precios de referencia IDU 2024-II + Fase I | 4061 | ADOQUIN DE ARCILLA TR. PESADO 20X10X8CM (SUMINISTRO E INSTALACIÓN. INCLUYE BASE 4CM ARENA NIVELACIÓN Y ARENA DE SELLO) | M2 | 35 | 84500 | 2957500
3.6 |  | Precios de referencia IDU 2024-II + Fase I | 8212 | LOSETA DE CONCRETO A20 TR. LIVIANO 20X20X6CM COLOR GRIS (SUMINISTRO E INSTALACIÓN. INCLUYE BASE 4CM ARENA NIVELACIÓN Y ARENA DE SELLO) | M2 | 44.67 | 95202 | 4252673.34
3.7 |  | Precios de referencia IDU 2024-II + Fase I | 8228 | CENEFA LINEAL EN LOSETA PREFABRICADA TÁCTIL ALERTA A57 / A58 ANCHO 0.20M COLOR AMARILLO. (SUMINISTRO E INSTALACIÓN. INCLUYE BASE EN ARENA DE NIVELACIÓN E= 4CM Y ARENA DE SELLO). | ML | 43 | 27150 | 1167450
3.8 |  | Precios de referencia IDU 2024-II + Fase I | 8229 | FRANJA EN ADOQUIN DE CONCRETO DEMARCADOR VISUAL A26 20X10X6CM COLOR AMARILLO. (SUMINISTRO E INSTALACIÓN. INCLUYE BASE 3CM ARENA NIVELACIÓN Y ARENA DE SELLO). | ML | 65.33 | 20400 | 1332732
3.9 |  | Precios de referencia IDU 2024-II + Fase I | 8499 | LOSETA PREFABRICADA EN CONCRETO A20 TIPO PANOT DE 20X20X6CM COLOR GRIS (SUMINISTRO E INSTALACIÓN. INCLUYE MORTERO DE 1500 PSI DE NIVELACIÓN) | M2 | 26 | 123442 | 3209492
3.10 |  | Precios de referencia IDU 2024-II + Fase I | 8958 | BLOQUE DE CEMENTO MACIZO PEATONAL COLORES 20X20X6cm (Suministro e Instalación. Arena de sello, corte de adoquin y emboquillado) | M2 | 3 | 110041 | 330123
3.11 |  | Precios de referencia IDU 2024-II + Fase I | 3753 | SARDINEL H=0.20M, E=0.15M CONCRETO 3000 PSI (FUNDIDO EN SITIO, CONCRETO HECHO EN OBRA. INC. SUMIN, FORMALET. Y CONST.) | ML | 90 | 29069 | 2616210
3.14 |  | Precios de referencia IDU 2024-II + Fase I | 4073 | PISO EN LOSETA PREFABRICADA A50 (SUMINISTRO E INSTALACIÓN. INCLUYE BASE 4CM MORTERO 2000 PSI Y ARENA DE SELLO) | M2 | 216.33 | 120715 | 26114275.95
3.15 |  | Precios de referencia IDU 2024-II + Fase I | 4394 | ADOQUIN DE CONCRETO TR. PESADO 20X10X8CM (SUMINISTRO E INSTALACIÓN. INCLUYE BASE 4CM ARENA NIVELACIÓN Y ARENA DE SELLO) | M2 | 49 | 112684 | 5521516
3.16 |  | Precios de referencia IDU 2024-II + Fase I | 4395 | ADOQUIN DE CONCRETO TR. LIVIANO 20X10X6CM (SUMINISTRO E INSTALACIÓN. INCLUYE BASE 4CM ARENA NIVELACIÓN Y ARENA DE SELLO) | M2 | 65 | 100204 | 6513260
3.17 |  | Precios de referencia IDU 2024-II + Fase I | 4396 | ADOQUIN DE ARCILLA TR. LIVIANO 20X10X6CM (SUMINISTRO E INSTALACIÓN. INCLUYE BASE 4CM ARENA NIVELACION Y ARENA DE SELLO) | M2 | 65 | 77844 | 5059860
3.19 |  | Precios de referencia IDU 2024-II + Fase I | 4543 | SARDINEL PREFABRICADO ALTO RAMPAS A86 (SUMINISTRO E INSTALACIÓN. INCLUYE 3CM MORTERO DE NIVELACIÓN 1:5) | ML | 17.67 | 62629 | 1106654.43
3.20 |  | Precios de referencia IDU 2024-II + Fase I | 4562 | RELLENO PARA ANDENES EN SUBBASE GRANULAR B-600 (SUMINISTRO, TRANSPORTE, EXTENDIDO, HUMEDECIMIENTO Y COMPACTACIÓN) | M3 | 15.67 | 133995 | 2099701.65
3.21 |  | Precios de referencia IDU 2024-II + Fase I | 4563 | RELLENO PARA ANDENES EN SUBBASE GRANULAR B-200 (SUMINISTRO, EXTENDIDO, HUMEDECIMIENTO Y COMPACTACIÓN) | M3 | 15.67 | 98414 | 1542147.38
3.22 |  | Precios de referencia IDU 2024-II + Fase I | 3027 | SARDINEL TIPO A10 (SUMINISTRO E INSTALACIÓN. INCLUYE 3CM MORTERO 1:5) | ML | 18 | 79019 | 1422342
3.23 |  | Precios de referencia IDU 2024-II + Fase I | 3465 | CONCRETO 3000 PSI (HECHO EN OBRA 1:2:2 CON ARENA DE RÍO Y TRITURADO DE 3/4") | M3 | 51.67 | 522706 | 27008219.02
3.24 |  | Precios de referencia IDU 2024-II + Fase I | 4743 | BASE GRANULAR CLASE B (BG_B) CON RECICLADO DE CONCRETO (SUMINISTRO, EXTENDIDO, NIVELACIÓN, HUMEDECIMIENTO Y COMPACTACIÓN CON VIBROCOMPACTADOR) | M3 | 91.47 | 174221 | 15935994.87
3.25 |  | Precios de referencia IDU 2024-II + Fase I | 4744 | BASE GRANULAR CLASE A (BG_A) CON RECICLADO DE CONCRETO HIDRAULICO (SUMINISTRO, EXTENDIDO, NIVELACIÓN, HUMEDECIMIENTO Y COMPACTACIÓN CON VIBROCOMPACTADOR) | M3 | 135 | 182933 | 24695955
3.26 |  | Precios de referencia IDU 2024-II + Fase I | 4745 | BASE GRANULAR CLASE C (BG_C) CON RECICLADO DE CONCRETO (SUMINISTRO, EXTENDIDO, NIVELACIÓN, HUMEDECIMIENTO Y COMPACTACIÓN CON VIBROCOMPACTADOR) | M3 | 115.23 | 194833 | 22450606.59
3.27 |  | Precios de referencia IDU 2024-II + Fase I | 4837 | RELLENO CON MEZCLA DE GRAVILLA DE 3/4" Y ARENA DE RIO (RELACIÓN 1:1) SUMINISTRO Y COLOCACIÓN. (INCLUYE TRANSPORTE, SUMINISTRO, EXTENDIDO MANUAL Y COLOCACIÓN). | M3 | 89.67 | 207350 | 18593074.5
3.28 |  | Precios de referencia IDU 2024-II + Fase I | 3024 | RELLENO PARA REDES EN ARENA DE PEÑA (SUMINISTRO, EXTENDIDO, HUMEDECIMIENTO Y COMPACTACIÓN) | M3 | 109.87 | 152203 | 16722543.61
3.29 |  | Precios de referencia IDU 2024-II + Fase I | 3475 | MORTERO 1:4 (HECHO EN OBRA) | M3 | 7 | 389112 | 2723784
3.30 |  | Precios de referencia IDU 2024-II + Fase I | 3210 | BORDILLO PREFABRICADO A80 (SUMINISTRO E INSTALACIÓN. INCLUYE 3CM MORTERO DE NIVELACIÓN 2000 PSI) | ML | 19.67 | 67515 | 1328020.05
3.31 |  | Precios de referencia IDU 2024-II + Fase I | 3397 | CANECA TIPO M120 (EN MALLA METÁLICA. INCLUYE SUMINISTRO E INSTALACIÓN. INCLUYE BASE EN CONCRETO 1500 PSI, HECHO EN OBRA) | UN | 6 | 445800 | 2674800
3.32 |  | Precios de referencia IDU 2024-II + Fase I | 3403 | CONTENEDOR DE RAICES TIPO B20 (TIPO A) (1.2X1.2X1.40M. INC. SUMINISTRO, CONSTRUCCIÓN Y FILTRO EN GRAVILLA. NO INC. TIERRA) | UN | 5 | 907182 | 4535910
3.33 |  | Precios de referencia IDU 2024-II + Fase I | 3548 | BOLARDO EN HIERRO TIPO M63 (SUMINISTRO E INSTALACIÓN. INCLUYE BASE EN CONCRETO 1500 PSI, HECHO EN OBRA) | UN | 6 | 215284 | 1291704
3.34 |  | Precios de referencia IDU 2024-II + Fase I | 3549 | BOLARDO EN CONCRETO TIPO M60 (SUMINISTRO E INSTALACIÓN. INCLUYE BASE EN CONCRETO 1500 PSI, PREMEZCLADO) | UN | 8 | 226496 | 1811968
3.35 |  | Precios de referencia IDU 2024-II + Fase I | 3567 | MURO EN BLOQUE ESTRUCTURAL TIPO PIEDRA GRIS (REFERENCIA: PI-16. INCLUYE SUMINISTRO Y CONSTRUCCIÓN) | M2 | 4 | 105836 | 423344
3.36 |  | Precios de referencia IDU 2024-II + Fase I | 3873 | CONCRETO CICLOPEO (60%-40%) (CONCRETO HECHO EN OBRA. INCLUYE SUMINISTRO Y COLOCACIÓN) | M3 | 90 | 338417 | 30457530
3.37 |  | Precios de referencia IDU 2024-II + Fase I | 4048 | BORDILLO PREFABRICADO A80 (SUMINISTRO E INSTALACIÓN. NO INCLUYE MATERIAL DE BASE) | ML | 489 | 63846 | 31220694
3.38 |  | Precios de referencia IDU 2024-II + Fase I | 4088 | SARDINEL BAJO A85 PARA RAMPAS (SUMINISTRO E INSTALACIÓN. INCLUYE 3CM MORTERO 2000 PSI) | ML | 139 | 63964 | 8890996
3.39 |  | Precios de referencia IDU 2024-II + Fase I | 4911 | SARDINEL CHAFLANADO DE H-MAX 0.50M Y A- PROM 0.15M PARA SEPARADORES. SUM. Y CONST. FUNDIDO EN SITIO EN CONCRETO PREMEZCLADO DE 3000 PSI (GRAVA COMUN) INCLUYE FORMALETA METÁLICA PARA SARDINEL. NO INCLUYE REFUERZO. | ML | 85 | 66609 | 5661765
3.40 |  | Precios de referencia IDU 2024-II + Fase I | 6475 | BORDILLO PREFABRICADO A80 (SUMINISTRO E INSTALACIÓN. INCLUYE 3CM MORTERO DE PEGA 2000 PSI Y NIVELACIÓN DEL TERRENO CON RELLENO EN MATERIAL SELECCIONADO PROVENIENTE DE EXCAVACIÓN). | ML | 85 | 73568 | 6253280
3.41 |  | Precios de referencia IDU 2024-II + Fase I | 4936 | ACCESO TEMPORAL A VIVIENDA EN MADERA. SUMINISTRO Y CONSTRUCCIÓN | UN | 20 | 36680 | 733600
3.42 |  | Precios de referencia IDU 2024-II + Fase I | 8166 | CENEFA EN LOSETA PREFABRICADA A58 GUIA (20X20X6) CM. SUMINISTRO E INSTALACIÓN. (INCLUYE 4CM DE MORTERO 1:5 HECHO EN OBRA PARA BASE Y ARENA DE PEÑA PARA SELLO) | M2 | 51 | 109011 | 5559561
3.43 |  | Precios de referencia IDU 2024-II + Fase I | 6120 | BARANDA METÁLICA M80 (SUMINISTRO E INSTALACIÓN. INCLUYE BASE EN CONCRETO). | ML | 25 | 321090 | 8027250
3.44 |  | Precios de referencia IDU 2024-II + Fase I | 7714 | (DOVELAS) ACERO LISO PARA TRANSFERENCIA DE LOSAS D= 1" (NO INCLUYE CANASTILLA). SUMINISTRO E INSTALACIÓN. | KG | 667 | 7842 | 5230614
3.45 |  | Precios de referencia IDU 2024-II + Fase I | 7713 | (DOVELAS) ACERO LISO PARA TRANSFERENCIA DE LOSAS D= 1 1/2" (NO INCLUYE CANASTILLA). SUMINISTRO E INSTALACIÓN. | KG | 1666.67 | 7842 | 13070026.14
3.46 |  | Precios de referencia IDU 2024-II + Fase I | 5404 | CANASTILLA PASAJUNTAS (INCLUYE SUMINISTRO Y FIJACIÓN) | KG | 1500 | 8924 | 13386000
4. SEÑALIZACION VIAL
4.1 |  | Precios de referencia IDU 2024-II + Fase I | 3490 | FLECHA DIRECCIONAL "A LA DERECHA" (E=15 MILS, ACRÍLICA BASE AGUA. INC. SUMIN. Y APLIC. CON EQUIPO. INCL. MICROESFERAS) | UN | 36 | 60964 | 2194704
4.2 |  | Precios de referencia IDU 2024-II + Fase I | 3491 | FLECHA DIRECCIONAL "DE FRENTE" (E=15 MILS, ACRÍLICA BASE AGUA. INC. SUMIN. Y APLIC. CON EQUIPO. INCL. MICROESFERAS) | UN | 33 | 48448 | 1598784
4.3 |  | Precios de referencia IDU 2024-II + Fase I | 3819 | PINTURA EN ESMALTE URETANO GRIS (E=1MIL. INC. SUMIN. Y APLIC. NO INC. IMPRIMANTE, BARRERA, ESMALTE EPÓXICO O SIMILARES) | ML | 1350 | 5498 | 7422300
4.4 |  | Precios de referencia IDU 2024-II + Fase I | 5225 | PINTURA DE TRÁFICO - IMPRIMANTE NEGRO A=15CM. SUMINISTRO Y APLICACIÓN. | ML | 526.67 | 4303 | 2266261.01
4.5 |  | Precios de referencia IDU 2024-II + Fase I | 5227 | PINTURA DE TRÁFICO - IMPRIMANTE NEGRO. SUMINISTRO Y APLICACIÓN. | M2 | 195.99 | 26586 | 5210590.14
4.6 |  | Precios de referencia IDU 2024-II + Fase I | 5241 | TACHA REFLECTIVA BIDIRECCIONAL (INCLUYE SUMINISTRO E INSTALACIÓN). | UN | 19 | 18548 | 352412
4.7 |  | Precios de referencia IDU 2024-II + Fase I | 7824 | TACHÓN EN CONCRETO L=0.40M HI=0.15M, HS=0.08M (INCLUYE SUMINISTRO E INSTALACIÓN) INCLUYE PEGANTE EPÓXICO Y EQUIPOS PARA LA INSTALACIÓN Y ANCLAJE. | UN | 53 | 90936 | 4819608
4.8 |  | Precios de referencia IDU 2024-II + Fase I | 3872 | DEMARCACION LINEA DISCONTINUA A=0.12M (E=15 MILS, ACRÍLICA BASE AGUA. INC. SUMIN. Y APLIC. CON EQUIPO. INC MICROESFERAS) | ML | 2865.0436 | 2505 | 7176934.22
4.9 |  | Precios de referencia IDU 2024-II + Fase I | 3688 | DESMONTE Y REINSTALACION DE SEÑALES VIALES (INCLUYE DADO DE ANCLAJE) | UN | 60 | 54789 | 3287340
COSTO DIRECTO OBRAS INICIALES: | [7 empty] | 2362215224.27
COSTO DIRECTO OBRAS INICIALES MÁS + A.I.U. | [6 empty] | (A) | 3155683318.1
|  |  |  | VALOR COMPONENTE AMBIENTAL ( B ) |  |  | 4.213% | 99509666.13
|  |  |  | VALOR COMPONENTE SOCIAL ( C ) |  |  | 4.165% | 98393298
|  |  |  | VALOR COMPONENTE PLAN DE MANEJO DE TRAFICO ( D ) |  |  | 4.367% | 103167980
|  |  |  | DIAGNOSTICOS, ESTUDIOS Y DISEÑOS (E): |  |  | 2.613% | 61733474.79
|  |  |  | I.V.A. DIAGNOSTICOS, ESTUDIOS Y DISEÑOS (F): |  |  | 19% | 11729360.2101
|  |  |  | VALOR TOTAL DEL PRESUPUESTO OFICIAL (G = A + B + C + D + E + F) |  |  |  | 3530217097.23
NOTA 1: Se debe tener en cuenta que los valores unitarios, para este formulario de presupuesto oficial, no incluye el valor de A.I.U., pero para dar cumplimiento a la Circular 24 de 2024 emanada por la Secretaría de Gobierno de Bogotá, en el Formulario 1 - Propuesta Económica se debe incluir en cada precio unitario el valor del A.I.U. en la columna indica para estos valores. |  |  |  |  | DESCRIPCION |  |  | PORCENTAJE
NOTA 2: En este formulario de presupuesto oficial, las operaciones aritméticas, cuando la fracción decimal del peso es igual o superior a 5 se aproximó por exceso al número entero siguiente del peso y cuando la fracción decimal del peso sea inferior a 5 se aproximó por defecto al número entero del peso. Lo anterior para los valores unitarios sin AIU únicamente, las demás operaciones se aproximan a dos decimales ya que el AIU contiene dos decimales porcentuales lo que equivale a cuatro decimales al hacer las operaciones. Sin embargo, para dar cumplimiento a la Circular 24 de 2024 emanada por la Secretaría de Gobierno de Bogotá, en el Formulario 1 - Propuesta Económica todos los valores en pesos se deben aproximar al entero. |  |  |  |  | ADMINISTRACIÓN |  |  | 27.59%
NOTA 3: El A.I.U y cada uno de sus componentes están en porcentaje (%) con máximo dos decimales porcentuales cada componente. |  |  |  |  | IMPREVISTO |  |  | 1%
NOTA 4: Las cantidades en este formulario son aproximadas y se calcularon teniendo en cuenta vías tipo para que el valor propuesto por el contratista represente aproximadamente el valor real de ejecución de las obras, lo que no se lograría con una simple suma de precios unitarios ya que todos los ítems no tienen el mismo peso sobre el valor total del contrato y tampoco las mismas unidades (por lo cual sería aritméticamente incorrecto sumarlos). Únicamente la cantidad del ítem 1.1 contiene decimales con el fin de lograr que el presupuesto oficial fuera exactamente igual a la disponibilidad presupuestal de la licitación, sin embargo, en el formulario de propuesta económica se aproximará al entero anterior, para evitar decimales ocultos que dificulten su visualización e induzcan a error a los proponentes. Por lo tanto, los valores y cantidades en este formulario pueden variar con respecto al de oferta económica o a otros formularios o documentos dada la aproximación de decimales que se realizó y las aproximaciones indicadas en la NOTA 2, pudiendo dar incluso mayores. |  |  |  |  | UTILIDAD |  |  | 5%
NOTA 5: En este Formulario de presupuesto oficial, los costos de los componentes ambiental, social y manejo de tráfico están en pesos, sin embargo, estos se pagarán proporcionamente al costo directo total de las obras en cada acta parcial, por ello para el formulario de propuesta económica se pasarán a porcentajes aproximándolos a cuatro decimales porcentuales. |  |  |  |  | TOTAL A.I.U |  |  | 33.59%
NOTA 6: LOS DIAGNÓSTICOS, ESTUDIOS Y DISEÑOS, en este formulario de presupuesto oficial se está calculando globalmente en pesos, sin embargo, en el formulario de oferta económica se pasará a porcentaje sobre el costo directo total de las obras ya que de esta forma se pagará al contratista sobre las obras que realmente los requieran. Para el formulario 1 - Propuesta económica se considera que todas las obras requerirán diagnósticos, estudios y diseños.

## OFERTA ECONOMICA (PROPONENTE)
Formulario 1 - Propuesta económica - Documento tipo de licitación de obra pública de infraestructura de transporte - versión 3
Código | CCE-EICP-FM-14 | Versión | 3
FORMULARIO 1
OFERTA ECONÓMICA
[La entidad puede utilizar este formulario de detalle del presupuesto oficial - oferta económica para determinar las condiciones bajo las cuales los proponentes analizarán y presentarán su propuesta económica de forma detallada, sin perjuicio que la entidad pueda modificarlo o establecer la presentación de la oferta económica con un formulario distinto al indicado.]
Nº | ÍTEM DE PAGO | ESPECIFICACIONES |  | DESCRIPCIÓN | UND. | CANTIDAD OBRAS INICIALES (1) | VALOR UNITARIO (2) | VALOR UNITARIO MÁS A.I.U. (3) = {(2) * (1+ A.I.U. %)} | SUBTOTALES (4) = (1) * (3)
|  | GENERAL | PARTICULAR
1. PRELIMINARES
1.1 |  | Precios de referencia IDU 2024-II + Fase I | 3007 | REPLANTEO GENERAL | M2 | 11500
1.2 |  | Precios de referencia IDU 2024-II + Fase I | 3708 | ACERO DE REFUERZO FY=60000 PSI. SUMINISTRO E INSTALACIÓN. DE ACUERDO A LO ESTIPULADO POR LA NSR-10, NORMA ASTM A-706, ICONTEC 2289 PARA EL ACERO PDR-60. INCLUYE TODOS LOS COSTOS DE SUMINISTRO DE MATERIALES (REFUERZO (G60) FIGURADO, CORRUGADO, INCLUYE EL ALAMBRE DE AMARRE), EQUIPOS, TRANSPORTES, MANEJO, ALMACENAMIENTO, DESPERDICIOS Y MANO DE OBRA. | KG | 969.87
1.3 |  | Precios de referencia IDU 2024-II + Fase I | 3017 | TRANSPORTE Y DISPOSICIÓN FINAL DE ESCOMBROS EN SITIO AUTORIZADO (DISTANCIA DE TRANSPORTE 21 KM). A DISTANCIA MAYOR DEL ACARREO LIBRE (90 M) EN SITIO AUTORIZADO POR LA ENTIDAD AMBIENTAL COMPETENTE. | M3 | 417.33
1.4 |  | Precios de referencia IDU 2024-II + Fase I | 4015 | GEOTEXTIL NT 4000 PARA SEPARACION SUBRASANTE/CAPAS GRANULARES (INCLUYE SUMINISTRO E INSTALACIÓN) | M2 | 1022
1.5 |  | Precios de referencia IDU 2024-II + Fase I | 3811 | CORTE DE PAVIMENTO - INCLUYE EQUIPO: CORTADORA DE CONCRETO INCLUYE OPERARIO Y COMBUSTIBLE. INCLUYE DISCO DIAMANTADO ASFALTO-CONCRETO 350 MM, AGUA Y MANO DE OBRA | ML | 5307
1.6 |  | Precios de referencia IDU 2024-II + Fase I | 4239 | CORTE Y AMPLIACIÓN DE JUNTA EN PAVIMENTO DE CONCRETO HIDRAULICO | ML | 1407
1.7 |  | Precios de referencia IDU 2024-II + Fase I | 3837 | SELLADO DE JUNTAS EN PAVIMENTO DE CONCRETO HIDRAULICO (INCLUYE LIMPIEZA, SUMINISTRO E INSTALACIÓN DE FONDO Y SELLANTE) | ML | 849.57
1.8 |  | Precios de referencia IDU 2024-II + Fase I | 3486 | DEMOLICIÓN CONCRETO ESTRUCTURAL (INCLUYE CARGUE MANUAL). NO INCLUYE TRANSPORTE Y DISPOSICIÓN FINAL DE SOBRANTES. | M3 | 72
1.9 |  | Precios de referencia IDU 2024-II + Fase I | 3864 | IMPRIMACION CON EMULSION ASFALTICA CRL-0 (SUMINISTRO, BARRIDO SUPERFICIE Y RIEGO MECANICO) | M2 | 2895
1.10 |  | Precios de referencia IDU 2024-II + Fase I | 5168 | PROTECCION A SUMIDEROS (INCLUYE SUMINISTRO Y COLOCACIÓN DE BOLSAS DE LONA Y GEOTEXTIL NT 1600 O SIMILAR). | UN/MES | 42
1.11 |  | Precios de referencia IDU 2024-II + Fase I | 5346 | CAPAS GRANULARES DE BASE CLASE A (BG_A) PRODUCIDAS CON RCD. (SUMINISTRO, EXTENDIDO, NIVELACIÓN, HUMEDECIMIENTO Y COMPACTACIÓN CON VIBROCOMPACTADOR) IDU ET-400-11, TRÁFICO T4 - T5. TRANSPORTE PETREOS 28KM. | M3 | 98
1.12 |  | Precios de referencia IDU 2024-II + Fase I | 6016 | ESTABILIZACIÓN DE SUBRASANTE CON RAJÓN, INCLUYE EQUIPO DE COMPACTACIÓN (SUMINISTRO, EXTENDIDO, NIVELACIÓN Y COMPACTACIÓN CON EQUIPO MECÁNICO. NO INCLUYE MATERIAL DE SELLO) | M3 | 81
1.13 |  | Precios de referencia IDU 2024-II + Fase I | 3800 | NIVELACION Y COMPACTACIÓN DE SUBRASANTE | M2 | 18012
1.14 |  | Precios de referencia IDU 2024-II + Fase I | 3464 | EXCAVACION MANUAL EN MATERIAL COMUN. INCLUYE CARGUE. | M3 | 1500
1.15 |  | Precios de referencia IDU 2024-II + Fase I | 4557 | SUBBASE GRANULAR CLASE C (SBG_C) (SUMINISTRO, EXTENDIDO MANUAL, HUMEDECIMIENTO Y COMPACTACIÓN) | M3 | 440
1.16 |  | Precios de referencia IDU 2024-II + Fase I | 7944 | EXCAVACIÓN MECÁNICA EN MATERIAL COMÚN PARA CONFORMACIÓN DE LA SUBRASANTE CON RETROEXCAVADORA (EXCAVACIÓN, REMOCIÓN Y CARGUE) | M3 | 1550
1.17 |  | Precios de referencia IDU 2024-II + Fase I | 5210 | ESCARIFICACIÓN MECÁNICA ABUZARDADO Y CORTE CON DISCO DIAMANTADO PARA RECALCE DE ELEMENTOS ESTRUCTURALES PROFUNDIDAD VARIABLE ENTRE 5CM Y 20CM. INCLUYE TRANSPORTE DE ESCOMBROS. | M2 | 17
1.21 |  | Precios de referencia IDU 2024-II + Fase I | 5205 | SELLANTE BASE EN POLIMERO PARA SELLO DE FISURAS, SUMINISTRO Y COLOCACIÓN, (ANCHO JUNTA APROX. 25MM PROFUNDIDAD APROX. 12MM). | ML | 6
1.22 |  | Precios de referencia IDU 2024-II + Fase I | 4161 | SUBBASE GRANULAR CLASE A (SBG_A) (SUMINISTRO, EXTENDIDO, NIVELACIÓN, HUMEDECIMIENTO Y COMPACTACIÓN CON VIBROCOMPACTADOR) | M3 | 5
1.27 |  | Precios de referencia IDU 2024-II + Fase I | 5317 | CONCRETO GRAVA COMÚN DE 5000 PSI (350 KG/CM2) PARA SUPER ESTRUCTURA ACELERADO A 2 DÍAS. (CONCRETO GRAVA COMÚN.INCLUYE ACELERANTE, FORMALETA, CURADO DE CONCRETO Y MANO DE OBRA). | M3 | 2
1.30 |  | Precios de referencia IDU 2024-II + Fase I | 3642 | CONCRETO 3000 PSI GRAVA FINA PARA ESTRIBOS (PREMEZCLADO. INCLUYE SUMINISTRO, BOMBEO CON AUTOBOMBA, FORMALETEO Y COLOCACIÓN. NO INCL. REFUERZO, CURADO) | M3 | 2
1.37 |  | Precios de referencia IDU 2024-II + Fase I | 6204 | SELLO DE JUNTAS CON ICOPOR Y SIKAFLEX 1A SELLADO DE JUNTAS (300CC) (INCLUYE SUMINISTRO E INSTALACIÓN) | ML | 23
1.40 |  | Precios de referencia IDU 2024-II + Fase I | 7803 | REPLANTEO GENERAL - HORARIO NOCTURNO | M2 | 17000
1.41 |  | Precios de referencia IDU 2024-II + Fase I | 7796 | EXCAVACIÓN MECÁNICA EN MATERIAL COMÚN - HORARIO NOCTURNO. (INCLUYE CARGUE) | M3 | 502
1.42 |  | Precios de referencia IDU 2024-II + Fase I | 7790 | EXCAVACIÓN MANUAL EN MATERIAL COMÚN. HORARIO NOCTURNO. INCLUYE CARGUE. | M3 | 250
1.43 |  | Precios de referencia IDU 2024-II + Fase I | 5196 | DEMOLICIÓN DE CONCRETO: ESPESORES 8CM A 15CM. (INCLUYE RETIRO DE MATERIAL, TRANSPORTE Y DISPOSICIÓN FINAL DE ESCOMBROS EN SITIO AUTORIZADO). | M3 | 190
1.44 |  | Precios de referencia IDU 2024-II + Fase I | 5197 | DEMOLICIÓN DE CONCRETO: ESPESORES 16CM A 25CM. (INCLUYE RETIRO DE MATERIAL, TRANSPORTE Y DISPOSICIÓN FINAL DE ESCOMBROS EN SITIO AUTORIZADO). | M3 | 280
1.45 |  | Precios de referencia IDU 2024-II + Fase I | 3011 | DEMOLICION MANUAL SARDINEL EXISTENTE (INCLUYE CARGUE). NO INCLUYE TRANSPORTE Y DISPOSICIÓN FINAL DE SOBRANTES. | ML | 500
1.46 |  | Precios de referencia IDU 2024-II + Fase I | 3155 | DEMOLICION SUMIDERO EXISTENTE (INCLUYE CARGUE) | UN | 20
1.47 |  | Precios de referencia IDU 2024-II + Fase I | 3021 | DEMOLICION PAVIMENTO ASFALTICO (ESPESOR VARIABLE. INCLUYE CARGUE). NO INCLUYE TRANSPORTE Y DISPOSICIÓN FINAL DE SOBRANTES. | M2 | 3200
1.48 |  | Precios de referencia IDU 2024-II + Fase I | 4613 | TRANSPORTE Y DISPOSICION FINAL DE ESCOMBROS EN SITIO AUTORIZADO (DISTANCIA DE TRANSPORTE 28 KM) | M3 | 433.33
1.49 |  | Precios de referencia IDU 2024-II + Fase I | 4581 | RETIRO DE ADOQUIN SOBRE MORTERO | M2 | 600
1.50 |  | Precios de referencia IDU 2024-II + Fase I | 5166 | ALQUILER DE CERRAMIENTO TIPO 3, CONSTA DE SEÑALIZADORES TUBULARES PLASTICOS SEPARADOS ENTRE SI MAXIMO 3MTS TRIPLE CINTA PELIGRO CAL 4 (INCLUYE INSTALACIÓN, MANTENIMEINTO Y DESINSTALACIÓN). | ML/ME | 310
1.51 |  | Precios de referencia IDU 2024-II + Fase I | 4946 | ALQUILER DE CERRAMIENTO TIPO 2: CONSTA DE POSTES ROLLIZOS DE 1.90MT DE ALTURA LIBRE CON BASE EN CONCRETO 1500 PSI DE 30CM X 30CM, DOBLE CINTA PELIGRO CAL. 4, TELA PARA CERRAMIENTO.(INCL INSTALACION, MANTENIMIENTO Y DESINSTALACIÓN). | ML/MES | 250
1.52 |  | Precios de referencia IDU 2024-II + Fase I | 4934 | ALQUILER CARPA VESTIER 2.0M X 2.0M CON ESTRUCTURA, TECHO Y LATERALES EN LONA. | UN/MES | 45
2. RELLENOS, GRANULARES Y PAVIMENTOS
2.1 |  | Precios de referencia IDU 2024-II + Fase I | 3454 | ESTABILIZACIÓN DE SUBRASANTE CON RAJÓN (SUMINISTRO, EXTENDIDO, NIVELACIÓN Y COMPACTACIÓN MANUAL. NO INCLUYE MATERIAL DE SELLO) | M3 | 37.33
2.2 |  | Precios de referencia IDU 2024-II + Fase I | 3866 | RIEGO DE LIGA CON EMULSION ASFALTICA CRR-1 (SUMINISTRO, BARRIDO SUPERFICIE Y RIEGO MECANICO) | M2 | 37.33
2.3 |  | Precios de referencia IDU 2024-II + Fase I | 4140 | BASE GRANULAR BG-A. (SUMINISTRO, EXTENDIDO, NIVELACIÓN Y HUMEDECIMIENTO MECÁNICO, COMPACTACIÓN MECÁNICA CON VIBROCOMPACTADOR TÁNDEM PEQUEÑO, INCLUYE OPERARIO Y COMBUSTIBLE). | M3 | 43
2.4 |  | Precios de referencia IDU 2024-II + Fase I | 4203 | MEZCLA ASFÁLTICA EN CALIENTE TIPO DENSO MD12 ASFALTO CONVENCIONAL 80-100 (CEMENTO ASFÁLTICO 80-100) (SUMINISTRO, EXTENDIDO, NIVELACIÓN Y COMPACTACIÓN MECANICA CON VIBROCOMPACTADOR Y COMPACTADOR DE LLANTAS) | M3 | 50.67
2.5 |  | Precios de referencia IDU 2024-II + Fase I | 4667 | CONSTRUCCIÓN DE PAVIMENTO RÍGIDO: LOSAS EN CONCRETO HIDRÁULICO MR45 E=0.20M (NO INCLUYE SARDINEL) | M2 | 328.33
2.6 |  | Precios de referencia IDU 2024-II + Fase I | 4490 | BACHEO EN PAVIMENTO FLEXIBLE E= 0.12M. (INCLUYE DEMOLICIÓN MANUAL Y CARGUE DE PAVIMENTO FLEXIBLE DE E=0.12M, TRANSPORTE Y DISPOSICIÓN FINAL DE ESCOMBROS, EXCAVACIÓN Y REPOSICIÓN BASE GRANULAR CLASE B (BG_B) E=0.25M, BASE ASFALTICA MD10) | M2 | 212.67
2.7 |  | Precios de referencia IDU 2024-II + Fase I | 4510 | FRESADO Y REPOSICIÓN DE PAVIMENTO FLEXIBLE E=0.10M | M2 | 670
2.8 |  | Precios de referencia IDU 2024-II + Fase I | 7341 | CARCAMO AGUAS LLUVIAS 0.45 X 0.60 M. (INCLUYE REJILLA) SUMINISTRO E INSTALACIÓN | ML | 8
2.9 |  | Precios de referencia IDU 2024-II + Fase I | 3470 | CILINDRO POZO INSP. EN MAMPOSTERIA E=0.37M (INC. SUMIN. Y CONST, ACERO PARA ESCALERAS, GEOTEXTIL Y PAÑETE IMPERMEAB.) | ML | 4
2.10 |  | Precios de referencia IDU 2024-II + Fase I | 3776 | ENTIBADO TIPO ED1, DISCONTINUO EN MADERA (INCLUYE SUMINISTRO E INSTALACIÓN) | M2 | 212
2.11 |  | Precios de referencia IDU 2024-II + Fase I | 5180 | FILTRO DE DRENAJE DE 0.6M X 1.0M. SUMINISTRO E INSTALACION. (INCLUYE TUBERIA PERFORADA D=4", GRAVA COMUN 1/2" Y GEOTEXTIL NT 4000 O SIMILAR). | ML | 2
2.12 |  | Precios de referencia IDU 2024-II + Fase I | 6161 | INSPECCIÓN DE REDES DE ALCANTARILLADO CON SISTEMAS CCTV PARA DIÁMETROS ENTRE 6" A 36" | ML | 41
2.13 |  | Precios de referencia IDU 2024-II + Fase I | 6438 | LAVADO Y SONDEO DE REDES DE ALCANTARILLADO ENTRE 6" Y 18" DE DIÁMETRO Y CON GRADO DE COLMATACIÓN MENOR DEL 30%. INCL MANO DE OBRA IDÓNEA, SEÑALIZACIÓN BÁSICA, SUMIN DE COMBUSTIBLE Y AGUA. INCL. IVA | ML | 41
2.14 |  | Precios de referencia IDU 2024-II + Fase I | 3723 | LIMPIEZA DE POZOS (INCLUYE CARGUE, RETIRO Y DISPOSICIÓN FINAL DE SOBRANTES) | UN | 14
2.15 |  | Precios de referencia IDU 2024-II + Fase I | 3724 | LIMPIEZA DE SUMIDEROS (INCLUYE CARGUE, RETIRO Y DISPOSICIÓN FINAL DE SOBRANTES) | UN | 19
2.16 |  | Precios de referencia IDU 2024-II + Fase I | 3151 | SUMIDERO LATERAL SL-100, H=1.25M (FUNDIDO EN SITIO, CONCRETO PREMEZCLADO. INCL. SUMIN, FORM, REF. Y CONSTR. INCL. TAPA) | UN | 9
2.17 |  | Precios de referencia IDU 2024-II + Fase I | 3884 | SUMIDERO LATERAL SL-150, H=1.25M (FUNDIDO EN SITIO, CONCRETO HECHO EN OBRA. INCL. SUMIN, FORM, REF. Y CONST. INCL. TAPA) | UN | 9
2.18 |  | Precios de referencia IDU 2024-II + Fase I | 3042 | TUBERIA PVC U.M. EXT CORRUGADO/INT LISO U.M. NORMA NTC 3722-1 D=6" (INCLUYE SUMINISTRO E INSTALACIÓN) | ML | 28.67
2.19 |  | Precios de referencia IDU 2024-II + Fase I | 3043 | TUBERIA PVC U.M. EXT CORRUGADO/INT LISO U.M. NORMA NTC 3722-1 D=8" (INCLUYE SUMINISTRO E INSTALACIÓN) | ML | 27
2.20 |  | Precios de referencia IDU 2024-II + Fase I | 3044 | TUBERIA PVC U.M. EXT CORRUGADO/INT LISO U.M. NORMA NTC 3722-1 D=10" (INCLUYE SUMINISTRO E INSTALACIÓN) | ML | 27
2.21 |  | Precios de referencia IDU 2024-II + Fase I | 3045 | TUBERIA PVC U.M. EXT CORRUGADO/INT LISO U.M. NORMA NTC 3722-1 D=12" (INCLUYE SUMINISTRO E INSTALACIÓN) | ML | 27
2.22 |  | Precios de referencia IDU 2024-II + Fase I | 3230 | TUBERIA PVC D=12" TIPO U.M. RDE 21 (SUMINISTRO E INSTALACIÓN) | ML | 33
2.23 |  | Precios de referencia IDU 2024-II + Fase I | 3227 | TUBERIA PVC D=6" TIPO U.M. RDE 21 (SUMINISTRO E INSTALACIÓN) | ML | 33.33
2.24 |  | Precios de referencia IDU 2024-II + Fase I | 3393 | UNION DE REPARACION PVC TIPO U.M. D=12" (SUMINISTRO E INSTALACIÓN) | UN | 12
2.25 |  | Precios de referencia IDU 2024-II + Fase I | 3316 | CODO HD 22.5° EXTREMO LISO PARA PVC D=12" (SUMINISTRO E INSTALACIÓN) | UN | 12
2.26 |  | Precios de referencia IDU 2024-II + Fase I | 3309 | CODO HD 45° EXTREMO LISO PARA PVC D=12" (SUMINISTRO E INSTALACIÓN) | UN | 4
2.27 |  | Precios de referencia IDU 2024-II + Fase I | 3268 | TEE HD EXTREMO LISO 12"X4" (SUMINISTRO E INSTALACIÓN) | UN | 6
2.28 |  | Precios de referencia IDU 2024-II + Fase I | 3269 | TEE HD EXTREMO LISO 12"X6" (SUMINISTRO E INSTALACIÓN) | UN | 6
2.29 |  | Precios de referencia IDU 2024-II + Fase I | 4792 | RELLENO EN RECEBO COMUN (SUMINISTRO E INSTALACIÓN EXTENDIDO MANUAL, HUMEDECIMIENTO Y COMPACTACIÓN TRANSPORTE A 28 KM). | M3 | 116
2.30 |  | Precios de referencia IDU 2024-II + Fase I | 3257 | TEE HD EXTREMO LISO 8"X4" (SUMINISTRO E INSTALACIÓN) | UN | 8
2.31 |  | Precios de referencia IDU 2024-II + Fase I | 3258 | TEE HD EXTREMO LISO 8"X6" (SUMINISTRO E INSTALACIÓN) | UN | 8
2.32 |  | Precios de referencia IDU 2024-II + Fase I | 3228 | TUBERIA PVC D=8" TIPO U.M. RDE 21 (SUMINISTRO E INSTALACIÓN) | ML | 28
2.33 |  | Precios de referencia IDU 2024-II + Fase I | 5750 | REDUCCION CONCENTRICA HD 6" X 4" (SUMINISTRO E INSTALACIÓN). | UN | 9.33
2.34 |  | Precios de referencia IDU 2024-II + Fase I | 7514 | TAPA VALVULA TIPO CHOROTE TRAFICO PESADO (INCLUYE SUMINISTRO E INSTALACIÓN) | UN | 2
2.35 |  | Precios de referencia IDU 2024-II + Fase I | 3325 | VALVULA COMPUERTA ELASTICA VASTAGO NO ASCENDENTE EXTREMO LISO D=8" (SUMINISTRO E INSTALACIÓN) | UN | 2
2.36 |  | Precios de referencia IDU 2024-II + Fase I | 4402 | VALVULA COMPUERTA ELASTICA VASTAGO NO ASCENDENTE EXTREMO LISO D=4" (SUMINISTRO E INSTALACIÓN) | UN | 2
2.37 |  | Precios de referencia IDU 2024-II + Fase I | 4982 | ACOMETIDA DOMICILIARIA DE 1/2". SUMINISTRO E INSTALACIÓN. (INCLUYE TUBERIA PF D=1/2", REGISTROS Y ACCESORIOS, LOG. PROM. = 6.50M). | UN | 3
2.38 |  | Precios de referencia IDU 2024-II + Fase I | 3412 | UNION DE REPARACION PVC TIPO U.M. D=8" (SUMINISTRO E INSTALACIÓN) | UN | 25
2.39 |  | Precios de referencia IDU 2024-II + Fase I | 3602 | UNION PVC TIPO U.M. D= 4" (SUMINISTRO E INSTALACIÓN) | UN | 25
2.40 |  | Precios de referencia IDU 2024-II + Fase I | 3603 | UNION PVC TIPO U.M. D= 6" (SUMINISTRO E INSTALACIÓN) | UN | 21.33
2.41 |  | Precios de referencia IDU 2024-II + Fase I | 3604 | UNION PVC TIPO U.M. D= 8" (SUMINISTRO E INSTALACIÓN) | UN | 14.67
2.42 |  | Precios de referencia IDU 2024-II + Fase I | 3606 | UNION PVC TIPO U.M. D= 12" (SUMINISTRO E INSTALACIÓN) | UN | 4
2.43 |  | Precios de referencia IDU 2024-II + Fase I | 3878 | PLACA CUBIERTA D=1.70M POZO INSPEC. (PREFABRICADA. INCLUYE SUMINISTRO E INSTALACIÓN. INCLUYE TAPA) | UN | 4
2.44 |  | Precios de referencia IDU 2024-II + Fase I | 3879 | PLACA FONDO D=1.70M POZO INSPEC. (PREFABRICADA. INCL. SUMIN, INST.) | UN | 12
2.45 |  | Precios de referencia IDU 2024-II + Fase I | 3047 | TUBERIA PVC U.M. EXT CORRUGADO/INT LISO U.M. NORMA NTC 3722-1 D=18" (INCLUYE SUMINISTRO E INSTALACIÓN) | ML | 34
2.47 |  | Precios de referencia IDU 2024-II + Fase I | 4872 | REDUCCIÓN CONCENTRICA HD EL 4" X 3". SUMINISTRO E INSTALACIÓN. | UN | 12
2.48 |  | Precios de referencia IDU 2024-II + Fase I | 3282 | TEE HD EXTREMO LISO 4"X4" (SUMINISTRO E INSTALACIÓN) | UN | 12
2.49 |  | Precios de referencia IDU 2024-II + Fase I | 3404 | TAPON HD EXTREMO LISO D=4" (SUMINISTRO E INSTALACIÓN) | UN | 10
2.50 |  | Precios de referencia IDU 2024-II + Fase I | 3523 | CODO G.RAD. PVC 45º TIPO U.M. D=4" (SUMINISTRO E INSTALACIÓN) | UN | 16
2.51 |  | Precios de referencia IDU 2024-II + Fase I | 3305 | CODO HD 45° EXTREMO LISO PARA PVC D=4" (SUMINISTRO E INSTALACIÓN) | UN | 16
2.52 |  | Precios de referencia IDU 2024-II + Fase I | 3294 | CODO HD 90° EXTREMO LISO PARA PVC D=6" (SUMINISTRO E INSTALACIÓN) | UN | 12
2.53 |  | Precios de referencia IDU 2024-II + Fase I | 3531 | CODO G.RAD. PVC 22.5° TIPO U.M. D=4" (SUMINISTRO E INSTALACIÓN) | UN | 12
2.54 |  | Precios de referencia IDU 2024-II + Fase I | 3331 | HIDRANTE EXTREMO BRIDA D=6" TIPO TRAFICO (SUMINISTRO E INSTALACIÓN. NO INCLUYE KIT DE NIVELACIÓN) | UN | 1
2.55 |  | Precios de referencia IDU 2024-II + Fase I | 4426 | ACOPLE UNIVERSAL, UNION ALFA O MULTIUSOS D=12" (SUMINISTRO E INSTALACIÓN) | UN | 22
2.56 |  | Precios de referencia IDU 2024-II + Fase I | 4421 | ACOPLE UNIVERSAL, UNION ALFA O MULTIUSOS D=3" (SUMINISTRO E INSTALACIÓN) | UN | 22
2.57 |  | Precios de referencia IDU 2024-II + Fase I | 3324 | VALVULA COMPUERTA ELASTICA VASTAGO NO ASCENDENTE EXTREMO LISO D=6" (SUMINISTRO E INSTALACIÓN) | UN | 3
2.58 |  | Precios de referencia IDU 2024-II + Fase I | 3306 | CODO HD 45° EXTREMO LISO PARA PVC D=6" (SUMINISTRO E INSTALACIÓN) | UN | 12
2.59 |  | Precios de referencia IDU 2024-II + Fase I | 3530 | CODO G.RAD. PVC 22.5° TIPO U.M. D=3" (SUMINISTRO E INSTALACIÓN) | UN | 28
2.60 |  | Precios de referencia IDU 2024-II + Fase I | 3293 | CODO HD 90° EXTREMO LISO PARA PVC D=4" (SUMINISTRO E INSTALACIÓN) | UN | 12
2.61 |  | Precios de referencia IDU 2024-II + Fase I | 3780 | 3 DUCTOS D=4" PVC-TDP (INCLUYE SUMINISTRO E INSTALACIÓN. NO INCLUYE RELLENOS) | ML | 15
2.62 |  | Precios de referencia IDU 2024-II + Fase I | 4423 | ACOPLE UNIVERSAL, UNION ALFA O MULTIUSOS D=6" (SUMINISTRO E INSTALACIÓN) | UN | 15
2.63 |  | Precios de referencia IDU 2024-II + Fase I | 4422 | ACOPLE UNIVERSAL, UNION ALFA O MULTIUSOS D=4" (SUMINISTRO E INSTALACIÓN) | UN | 18
2.64 |  | Precios de referencia IDU 2024-II + Fase I | 3601 | UNION PVC TIPO U.M. D= 3" (SUMINISTRO E INSTALACIÓN) | UN | 18
2.65 |  | Precios de referencia IDU 2024-II + Fase I | 4839 | EMPATES DE TUBERÍA EN PVC A PVC 6" LINEAL SEGÚN NORMA NS-023. SUMINISTRO E INSTALACIÓN. (INCLUYE ACCESORIOS). | UN | 12
2.66 |  | Precios de referencia IDU 2024-II + Fase I | 4844 | EMPATES DE TUBERÍA EN PVC A PVC 12" LINEAL SEGÚN NORMA NS-023 (INCLUYE ACCESORIOS). SUMINISTRO E INSTALACIÓN. | UN | 6
2.67 |  | Precios de referencia IDU 2024-II + Fase I | 3195 | 2 DUCTOS D=4" PVC-TDP (INCLUYE SUMINISTRO E INSTALACIÓN. NO INCLUYE RELLENOS) | ML | 9
2.68 |  | Precios de referencia IDU 2024-II + Fase I | 4842 | EMPATES DE TUBERÍA EN PVC A AC 4" LINEAL SEGÚN NORMA NS-023 SUMINISTRO E INSTALACIÓN. (INCLUYE ACCESORIOS). | UN | 9
2.69 |  | Precios de referencia IDU 2024-II + Fase I | 3046 | TUBERIA PVC U.M. EXT CORRUGADO/INT LISO U.M. NORMA NTC 3722-1 D=16" (INCLUYE SUMINISTRO E INSTALACIÓN) | ML | 15
2.70 |  | Precios de referencia IDU 2024-II + Fase I | 3532 | CODO G.RAD. PVC 22.5° TIPO U.M D=6" (SUMINISTRO E INSTALACIÓN) | UN | 3
2.71 |  | Precios de referencia IDU 2024-II + Fase I | 4128 | 4 DUCTOS D=4" PVC-TDP (INCLUYE SUMINISTRO E INSTALACIÓN. NO INCLUYE RELLENOS) | ML | 5
2.72 |  | Precios de referencia IDU 2024-II + Fase I | 4136 | UNION PVC D=1/2" TIPO U.S. (SUMINISTRO E INSTALACIÓN) | UN | 15
2.73 |  | Precios de referencia IDU 2024-II + Fase I | 5019 | TEE HD 22,5° EXTREMO LISO 4"X2" (SUMINISTRO E INSTALACION). | UN | 15
2.74 |  | Precios de referencia IDU 2024-II + Fase I | 4424 | ACOPLE UNIVERSAL, UNION ALFA O MULTIUSOS D=8" (SUMINISTRO E INSTALACIÓN) | UN | 11
2.75 |  | Precios de referencia IDU 2024-II + Fase I | 3600 | UNION PVC TIPO U.M. D= 2" (SUMINISTRO E INSTALACIÓN) | UN | 14
2.76 |  | Precios de referencia IDU 2024-II + Fase I | 4418 | UNION DE REPARACION PVC TIPO U.M. D=2" (SUMINISTRO E INSTALACIÓN) | UN | 14
2.77 |  | Precios de referencia IDU 2024-II + Fase I | 3322 | VALVULA COMPUERTA ELASTICA VASTAGO NO ASCENDENTE EXTREMO LISO D=2" (SUMINISTRO E INSTALACIÓN) | UN | 5
2.78 |  | Precios de referencia IDU 2024-II + Fase I | 3323 | VALVULA COMPUERTA ELASTICA VASTAGO NO ASCENDENTE EXTREMO LISO D=3" (SUMINISTRO E INSTALACIÓN) | UN | 6
2.79 |  | Precios de referencia IDU 2024-II + Fase I | 4914 | NIVELACIÓN DE CAJA DOBLE DE PASO ETB H= 0.30M (INCLUYE REPOSICIÓN DE MARCO Y TAPA Y BORDILLO PERIMETRAL EN CONCRETO DE 3000 PSI HECHO EN OBRA 1:2:2 CON ARENA DE RIO Y TRITURADO DE 3/4", ACERO DE REFUERZO DE 3/8" Y 1/2". | UN | 4
2.80 |  | Precios de referencia IDU 2024-II + Fase I | 5316 | NIVELACION DE CAJA CS276 EN ANDEN H= 0.42M (INCLUYE CONCRETO 2500 PSI HECHO EN OBRA, LADRILLO TOLETE RECOCIDO 24X12X6. MORTERO 1:5 HECHO EN OBRA. INCL. REPOSICION DE MARCO Y TAPA PREFABRICADA | UN | 5
2.81 |  | Precios de referencia IDU 2024-II + Fase I | 5461 | TUBERIA PVC SANITARIA D=3`` TIPO U.S. (INCLUYE SUMINISTRO E INSTALACIÓN). | ML | 40.67
2.82 |  | Precios de referencia IDU 2024-II + Fase I | 8316 | CODO 45°CXE PVC SANITARIA D=3" (INCLUYE SUMINISTRO E INSTALACIÓN). | UN | 31.33
2.83 |  | Precios de referencia IDU 2024-II + Fase I | 3475 | MORTERO 1:4 (HECHO EN OBRA) | M3 | 37.33
2.84 |  | Precios de referencia IDU 2024-II + Fase I | 7439 | TAPA CIRCULAR DE SEGURIDAD PARA TRÁFICO PESADO D= 0.60M. SUMINISTRO E INSTALACIÓN | UN | 31
2.85 |  | Precios de referencia IDU 2024-II + Fase I | 6547 | CAJA DE INSPECCIÓN. MEDIDAS INTERNAS DE 0.3MX0.3M MEDIDAS EXTERNAS 0.50M X 0.50M (H=0.50M). INCLUYE SUMINISTRO Y CONSTRUCCIÓN. INCLUYE MARCO Y TAPA. NO INC. BASE Y CAÑUELA) | UN | 14
2.86 |  | Precios de referencia IDU 2024-II + Fase I | 6311 | REHABILITACIÓN DE PAVIMENTO RÍGIDO: LOSAS EN CONCRETO HIDRÁULICO MR45 E=0.24M PARA TRONCAL | M2 | 45
2.87 |  | Precios de referencia IDU 2024-II + Fase I | 7788 | CORTE DE PAVIMENTO (HORARIO NOCTURNO) - INCLUYE EQUIPO: CORTADORA DE CONCRETO INCLUYE OPERARIO Y COMBUSTIBLE. INCLUYE DISCO DIAMANTADO ASFALTO-CONCRETO 350 MM, AGUA Y MANO DE OBRA. | ML | 2000
2.88 |  | Precios de referencia IDU 2024-II + Fase I | 7793 | IMPRIMACIÓN CON EMULSIÓN ASFÁLTICA CRL-0 - HORARIO NOCTURNO. (SUMINISTRO, BARRIDO SUPERFICIE Y RIEGO) | M2 | 4000
2.89 |  | Precios de referencia IDU 2024-II + Fase I | 7800 | MEZCLA ASFÁLTICA EN CALIENTE TIPO DENSO MD12 CON CEMENTO ASFÁLTICO 60-70 - HORARIO NOCTURNO. (SUMINISTRO, EXTENDIDO, NIVELACIÓN MANUAL Y COMPACTACIÓN MECÁNICA CON VIBROCOMPACTADOR TÁNDEM PEQUEÑO, INCLUYE OPERARIO Y COMBUSTIBLE). | M3 | 73.33
2.90 |  | Precios de referencia IDU 2024-II + Fase I | 4712 | MEZCLA ASFALTICA CON ASFALTO CAUCHO (SUMINISTRO, EXTENDIDO, NIVELACIÓN Y COMPACTACIÓN MECANICA) | M3 | 25.67
2.91 |  | Precios de referencia IDU 2024-II + Fase I | 6474 | SUBBASE GRANULAR CLASE C (SBG_C) (SUMINISTRO, EXTENDIDO Y NIVELACIÓN MANUAL, HUMEDECIMIENTO MECÁNICO Y COMPACTACIÓN MECÁNICA CON VIBROCOMPACTADOR TÁNDEM PEQUEÑO, INCLUYE OPERARIO Y COMBUSTIBLE). | M3 | 106.67
2.92 |  | Precios de referencia IDU 2024-II + Fase I | 3806 | CURADO DE LOSAS DE CONCRETO (SUMINISTRO Y APLICACIÓN) | M2 | 540
2.96 |  | Precios de referencia IDU 2024-II + Fase I | 4016 | GEOTEXTIL NT 5000 PARA SEPARACION SUBRASANTE/CAPAS GRANULARES (INCLUYE SUMINISTRO E INSTALACIÓN) | M2 | 450
2.97 |  | Precios de referencia IDU 2024-II + Fase I | 4925 | FRESADO ESTABILIZADO AL 5% CON EMULSIÓN CRL-1 (INCLUYE TRANSPORTE DE MATERIAL FRESADO AL FRENTE DE OBRA DE 40 KM, SUMINISTRO DE EMULSIÓN, INSTALACIÓN MECANICA DE MATERIAL ESTABILIZADO). | M3 | 70
2.98 |  | Precios de referencia IDU 2024-II + Fase I | 7751 | FRESADO PAVIMENTO ASFÁLTICO (INCLUYE CARGUE) INCLUYE AGUA, PUNTAS. NO INCLUYE TRANSPORTE DE MAQUINARIA, TRANSPORTE DEL FRESADO NI DISPOSICIÓN FINAL). | M3 | 200
2.99 |  | Precios de referencia IDU 2024-II + Fase I | 5364 | FRESADO ESTABILIZADO AL 5% CON EMULSIÓN CRL-1 PARA ACCIÓN DE MOVILIDAD (INCLUYE MATERIAL PÉTREO DE ADICIÓN (SUBBASE GRANULAR TIPO A - SBG A)) - DISTANCIA A 28 KM. | M3 | 40
2.100 |  | Precios de referencia IDU 2024-II + Fase I | 4749 | SUBBASE GRANULAR CON RECICLADO DE CONCRETO ASFALTICO (SUMINISTRO, EXTENDIDO, NIVELACIÓN, HUMEDECIMIENTO Y COMPACTACIÓN CON VIBROCOMPACTADOR) | M3 | 100
2.101 |  | Precios de referencia IDU 2024-II + Fase I | 3010 | DEMOLICION PAVIMENTO ASFALTICO (INCLUYE CARGUE). NO INCLUYE TRANSPORTE Y DISPOSICIÓN FINAL DE SOBRANTES. | M3 | 111
2.102 |  | Precios de referencia IDU 2024-II + Fase I | 6439 | LAVADO Y SONDEO DE REDES DE ALCANTARILLADO ENTRE 16" Y 36" DE DIÁMETRO Y CON GRADO DE COLMATACIÓN MENOR DEL 30%. INCLUYE MANO DE OBRA IDÓNEA, SEÑALIZACIÓN BÁSICA, SUMIN DE COMBUSTIBLE Y AGUA. INCL IVA | ML | 400
2.103 |  | Precios de referencia IDU 2024-II + Fase I | 3722 | NIVELACIÓN DE POZO (HASTA RASANTE EN CONCRETO 3000 PSI HECHO EN OBRA, H=0.15M. INCLUYE SUMINISTRO Y CONSTRUCCIÓN) | UN | 23
2.104 |  | Precios de referencia IDU 2024-II + Fase I | 3712 | SUMIDERO LATERAL SL-100, H=0.85M (PREFABRICADO. INCLUYE SUMINISTRO E INSTALACIÓN. INCLUYE SOBRETAPA Y TAPA) | UN | 4
2.105 |  | Precios de referencia IDU 2024-II + Fase I | 8619 | MEZCLA ASFÁLTICA EN CALIENTE DENSA MD19 CON CEMENTO ASFÁLTICO CA 14 - HORARIO NOCTURNO. (SUMINISTRO, EXTENDIDO, NIVELACIÓN MANUAL, HUMEDECIMIENTO Y COMPACTACIÓN MECÁNICA CON VIBROCOMPACTADOR TÁNDEM PEQUEÑO, INCLUYE OPERARIO Y COMBUSTIBLE). | M3 | 15
2.106 |  | Precios de referencia IDU 2024-II + Fase I | 6464 | RIEGO DE LIGA CON EMULSIÓN ASFÁLTICA CRR-1 - HORARIO NOCTURNO. (SUMINISTRO, BARRIDO SUPERFICIE Y RIEGO) | M2 | 1050
2.107 |  | Precios de referencia IDU 2024-II + Fase I | 4754 | SUBBASE GRANULAR CLASE B (SBG_B) CON RECICLADO DE CONCRETO HIDRAULICO (SUMINISTRO, EXTENDIDO MANUAL, HUMEDECIMIENTO Y COMPACTACIÓN) | M3 | 71
2.108 |  | Precios de referencia IDU 2024-II + Fase I | 8620 | MEZCLA ASFÁLTICA EN CALIENTE DENSA MD25 CON CEMENTO ASFÁLTICO - HORARIO NOCTURNO. (Suministro, Extendido, Nivelación y Compactación mecanica con vibrocompactador y compactador de llantas) | M3 | 17
2.109 |  | Precios de referencia IDU 2024-II + Fase I | 4525 | SELLADO DE JUNTAS EN PAVIMENTO FLEXIBLE (INCLUYE LIMPIEZA, SUMINISTRO E INSTALACIÓN DE FONDO Y EMULSIÓN ASFÁLTICA CRR-1) | ML | 246.67
2.110 |  | Precios de referencia IDU 2024-II + Fase I | 7792 | FRESADO PAVIMENTO ASFÁLTICO - HORARIO NOCTURNO. (INCLUYE CARGUE) INCLUYE AGUA, PUNTAS. NO INCLUYE TRANSPORTE DE MAQUINARIA, TRANSPORTE DEL FRESADO NI DISPOSICIÓN FINAL). | M3 | 533.33
2.111 |  | Precios de referencia IDU 2024-II + Fase I | 7791 | BASE GRANULAR CLASE B (BG_B) - HORARIO NOCTURNO. (SUMINISTRO, EXTENDIDO MANUAL, HUMEDECIMIENTO Y COMPACTACIÓN) | M3 | 150
2.112 |  | Precios de referencia IDU 2024-II + Fase I | 4743 | BASE GRANULAR CLASE B (BG_B) CON RECICLADO DE CONCRETO (SUMINISTRO, EXTENDIDO, NIVELACIÓN, HUMEDECIMIENTO Y COMPACTACIÓN CON VIBROCOMPACTADOR) | M3 | 150
2.113 |  | Precios de referencia IDU 2024-II + Fase I | 3867 | RIEGO DE LIGA CON EMULSION ASFALTICA CRR-2 (SUMINISTRO, BARRIDO SUPERFICIE Y RIEGO MECANICO) | M2 | 516.67
2.114 |  | Precios de referencia IDU 2024-II + Fase I | 3902 | TUBERIA PVC PARA DRENAJE D=4" CON FILTRO (INCLUYE SUMINISTRO E INSTALACIÓN) | ML | 300
2.115 |  | Precios de referencia IDU 2024-II + Fase I | 4838 | RELLENO CON GRAVA ENTRE 3/4" Y 1/2" PARA FILTROS (RELACIÓN 1:1) SUMINISTRO Y COLOCACIÓN. (INCLUYE TRANSPORTE, SUMINISTRO, EXTENDIDO MANUAL Y COLOCACIÓN). | M3 | 120
2.116 |  | Precios de referencia IDU 2024-II + Fase I | 7865 | MARCO REJILLA SUMIDERO LATERAL 100 X 65 (SUMINISTRO E INSTALACIÓN) | UN | 13.67
2.118 |  | Precios de referencia IDU 2024-II + Fase I | 8613 | MEZCLA ASFÁLTICA EN CALIENTE DENSA MD19 CON CEMENTO ASFÁLTICO CA 14. (SUMINISTRO, EXTENDIDO, NIVELACIÓN MANUAL Y COMPACTACIÓN MECÁNICA CON VIBROCOMPACTADOR TÁNDEM PEQUEÑO, INCLUYE OPERARIO Y COMBUSTIBLE). | M3 | 97.67
2.119 |  | Precios de referencia IDU 2024-II + Fase I | 3696 | PISO EN ADOQUIN DE ARCILLA 26X6X6CM (SUMINISTRO E INSTALACIÓN. INCLUYE BASE 4CM ARENA NIVELACIÓN Y ARENA DE SELLO) | M2 | 366.67
2.121 |  | Precios de referencia IDU 2024-II + Fase I | 4233 | MALLA ELECTROSOLDADA 0.15X0.15M, D=6MM, 6MM (INCLUYE SUMINISTRO, FIJACIÓN E INSTALACIÓN) | KG | 2000
2.123 |  | Precios de referencia IDU 2024-II + Fase I | 7885 | ANCLAJE EPÓXICO DE VARILLA DE 3/4" SUMINISTRO E INSTALACIÓN. Incluye la detección de refuerzo para perforación, la perforación, limpieza de la perforación con chorro de aire, suministro de materiales (relleno epóxico ET o equivalente, brocas), equipos, transportes, manejo, almacenamiento, manejo de desperdicios, mano de obra. | CM.PER | 987.33
3. ESPACIO PUBLICO
3.1 |  | Precios de referencia IDU 2024-II + Fase I | 8123 | LOSETA ACHURADO TIPO A20 ( INCLUYE SUMINISTRO E INSTALACIÓN.INCLUYE BASE 4CM MORTERO 1:5 Y ARENA DE SELLO) | M2 | 10
3.2 |  | Precios de referencia IDU 2024-II + Fase I | 6880 | CONCRETO MR41 COLOR OCRE PARA RAMPAS Y ESCALERAS (PREMEZCLADO. INCLUYE SUMINISTRO, FORMALETEO, COLOCACIÓN Y CURADO. NO INCLUYE REFUERZO). | M3 | 11
3.3 |  | Precios de referencia IDU 2024-II + Fase I | 6878 | CONCRETO 3000 PSI (21 MPA) GRAVA COMÚN PARA ANDENES (PREMEZCLADO. INCLUYE SUMINISTRO, FORMALETEO, COLOCACIÓN Y CURADO. NO INCLUYE REFUERZO). | M3 | 19.67
3.4 |  | Precios de referencia IDU 2024-II + Fase I | 8106 | ADOQUIN DE CONCRETO COLOR 20X10X8CM (SUMINISTRO E INSTALACIÓN. INCLUYE BASE 4CM, MORTERO 2000 PSI Y ARENA DE SELLO) | M2 | 40.67
3.5 |  | Precios de referencia IDU 2024-II + Fase I | 4061 | ADOQUIN DE ARCILLA TR. PESADO 20X10X8CM (SUMINISTRO E INSTALACIÓN. INCLUYE BASE 4CM ARENA NIVELACIÓN Y ARENA DE SELLO) | M2 | 35
3.6 |  | Precios de referencia IDU 2024-II + Fase I | 8212 | LOSETA DE CONCRETO A20 TR. LIVIANO 20X20X6CM COLOR GRIS (SUMINISTRO E INSTALACIÓN. INCLUYE BASE 4CM ARENA NIVELACIÓN Y ARENA DE SELLO) | M2 | 44.67
3.7 |  | Precios de referencia IDU 2024-II + Fase I | 8228 | CENEFA LINEAL EN LOSETA PREFABRICADA TÁCTIL ALERTA A57 / A58 ANCHO 0.20M COLOR AMARILLO. (SUMINISTRO E INSTALACIÓN. INCLUYE BASE EN ARENA DE NIVELACIÓN E= 4CM Y ARENA DE SELLO). | ML | 43
3.8 |  | Precios de referencia IDU 2024-II + Fase I | 8229 | FRANJA EN ADOQUIN DE CONCRETO DEMARCADOR VISUAL A26 20X10X6CM COLOR AMARILLO. (SUMINISTRO E INSTALACIÓN. INCLUYE BASE 3CM ARENA NIVELACIÓN Y ARENA DE SELLO). | ML | 65.33
3.9 |  | Precios de referencia IDU 2024-II + Fase I | 8499 | LOSETA PREFABRICADA EN CONCRETO A20 TIPO PANOT DE 20X20X6CM COLOR GRIS (SUMINISTRO E INSTALACIÓN. INCLUYE MORTERO DE 1500 PSI DE NIVELACIÓN) | M2 | 26
3.10 |  | Precios de referencia IDU 2024-II + Fase I | 8958 | BLOQUE DE CEMENTO MACIZO PEATONAL COLORES 20X20X6cm (Suministro e Instalación. Arena de sello, corte de adoquin y emboquillado) | M2 | 3
3.11 |  | Precios de referencia IDU 2024-II + Fase I | 3753 | SARDINEL H=0.20M, E=0.15M CONCRETO 3000 PSI (FUNDIDO EN SITIO, CONCRETO HECHO EN OBRA. INC. SUMIN, FORMALET. Y CONST.) | ML | 90
3.14 |  | Precios de referencia IDU 2024-II + Fase I | 4073 | PISO EN LOSETA PREFABRICADA A50 (SUMINISTRO E INSTALACIÓN. INCLUYE BASE 4CM MORTERO 2000 PSI Y ARENA DE SELLO) | M2 | 216.33
3.15 |  | Precios de referencia IDU 2024-II + Fase I | 4394 | ADOQUIN DE CONCRETO TR. PESADO 20X10X8CM (SUMINISTRO E INSTALACIÓN. INCLUYE BASE 4CM ARENA NIVELACIÓN Y ARENA DE SELLO) | M2 | 49
3.16 |  | Precios de referencia IDU 2024-II + Fase I | 4395 | ADOQUIN DE CONCRETO TR. LIVIANO 20X10X6CM (SUMINISTRO E INSTALACIÓN. INCLUYE BASE 4CM ARENA NIVELACIÓN Y ARENA DE SELLO) | M2 | 65
3.17 |  | Precios de referencia IDU 2024-II + Fase I | 4396 | ADOQUIN DE ARCILLA TR. LIVIANO 20X10X6CM (SUMINISTRO E INSTALACIÓN. INCLUYE BASE 4CM ARENA NIVELACION Y ARENA DE SELLO) | M2 | 65
3.19 |  | Precios de referencia IDU 2024-II + Fase I | 4543 | SARDINEL PREFABRICADO ALTO RAMPAS A86 (SUMINISTRO E INSTALACIÓN. INCLUYE 3CM MORTERO DE NIVELACIÓN 1:5) | ML | 17.67
3.20 |  | Precios de referencia IDU 2024-II + Fase I | 4562 | RELLENO PARA ANDENES EN SUBBASE GRANULAR B-600 (SUMINISTRO, TRANSPORTE, EXTENDIDO, HUMEDECIMIENTO Y COMPACTACIÓN) | M3 | 15.67
3.21 |  | Precios de referencia IDU 2024-II + Fase I | 4563 | RELLENO PARA ANDENES EN SUBBASE GRANULAR B-200 (SUMINISTRO, EXTENDIDO, HUMEDECIMIENTO Y COMPACTACIÓN) | M3 | 15.67
3.22 |  | Precios de referencia IDU 2024-II + Fase I | 3027 | SARDINEL TIPO A10 (SUMINISTRO E INSTALACIÓN. INCLUYE 3CM MORTERO 1:5) | ML | 18
3.23 |  | Precios de referencia IDU 2024-II + Fase I | 3465 | CONCRETO 3000 PSI (HECHO EN OBRA 1:2:2 CON ARENA DE RÍO Y TRITURADO DE 3/4") | M3 | 51.67
3.24 |  | Precios de referencia IDU 2024-II + Fase I | 4743 | BASE GRANULAR CLASE B (BG_B) CON RECICLADO DE CONCRETO (SUMINISTRO, EXTENDIDO, NIVELACIÓN, HUMEDECIMIENTO Y COMPACTACIÓN CON VIBROCOMPACTADOR) | M3 | 91.47
3.25 |  | Precios de referencia IDU 2024-II + Fase I | 4744 | BASE GRANULAR CLASE A (BG_A) CON RECICLADO DE CONCRETO HIDRAULICO (SUMINISTRO, EXTENDIDO, NIVELACIÓN, HUMEDECIMIENTO Y COMPACTACIÓN CON VIBROCOMPACTADOR) | M3 | 135
3.26 |  | Precios de referencia IDU 2024-II + Fase I | 4745 | BASE GRANULAR CLASE C (BG_C) CON RECICLADO DE CONCRETO (SUMINISTRO, EXTENDIDO, NIVELACIÓN, HUMEDECIMIENTO Y COMPACTACIÓN CON VIBROCOMPACTADOR) | M3 | 115.23
3.27 |  | Precios de referencia IDU 2024-II + Fase I | 4837 | RELLENO CON MEZCLA DE GRAVILLA DE 3/4" Y ARENA DE RIO (RELACIÓN 1:1) SUMINISTRO Y COLOCACIÓN. (INCLUYE TRANSPORTE, SUMINISTRO, EXTENDIDO MANUAL Y COLOCACIÓN). | M3 | 89.67
3.28 |  | Precios de referencia IDU 2024-II + Fase I | 3024 | RELLENO PARA REDES EN ARENA DE PEÑA (SUMINISTRO, EXTENDIDO, HUMEDECIMIENTO Y COMPACTACIÓN) | M3 | 109.87
3.29 |  | Precios de referencia IDU 2024-II + Fase I | 3475 | MORTERO 1:4 (HECHO EN OBRA) | M3 | 7
3.30 |  | Precios de referencia IDU 2024-II + Fase I | 3210 | BORDILLO PREFABRICADO A80 (SUMINISTRO E INSTALACIÓN. INCLUYE 3CM MORTERO DE NIVELACIÓN 2000 PSI) | ML | 19.67
3.31 |  | Precios de referencia IDU 2024-II + Fase I | 3397 | CANECA TIPO M120 (EN MALLA METÁLICA. INCLUYE SUMINISTRO E INSTALACIÓN. INCLUYE BASE EN CONCRETO 1500 PSI, HECHO EN OBRA) | UN | 6
3.32 |  | Precios de referencia IDU 2024-II + Fase I | 3403 | CONTENEDOR DE RAICES TIPO B20 (TIPO A) (1.2X1.2X1.40M. INC. SUMINISTRO, CONSTRUCCIÓN Y FILTRO EN GRAVILLA. NO INC. TIERRA) | UN | 5
3.33 |  | Precios de referencia IDU 2024-II + Fase I | 3548 | BOLARDO EN HIERRO TIPO M63 (SUMINISTRO E INSTALACIÓN. INCLUYE BASE EN CONCRETO 1500 PSI, HECHO EN OBRA) | UN | 6
3.34 |  | Precios de referencia IDU 2024-II + Fase I | 3549 | BOLARDO EN CONCRETO TIPO M60 (SUMINISTRO E INSTALACIÓN. INCLUYE BASE EN CONCRETO 1500 PSI, PREMEZCLADO) | UN | 8
3.35 |  | Precios de referencia IDU 2024-II + Fase I | 3567 | MURO EN BLOQUE ESTRUCTURAL TIPO PIEDRA GRIS (REFERENCIA: PI-16. INCLUYE SUMINISTRO Y CONSTRUCCIÓN) | M2 | 4
3.36 |  | Precios de referencia IDU 2024-II + Fase I | 3873 | CONCRETO CICLOPEO (60%-40%) (CONCRETO HECHO EN OBRA. INCLUYE SUMINISTRO Y COLOCACIÓN) | M3 | 90
3.37 |  | Precios de referencia IDU 2024-II + Fase I | 4048 | BORDILLO PREFABRICADO A80 (SUMINISTRO E INSTALACIÓN. NO INCLUYE MATERIAL DE BASE) | ML | 489
3.38 |  | Precios de referencia IDU 2024-II + Fase I | 4088 | SARDINEL BAJO A85 PARA RAMPAS (SUMINISTRO E INSTALACIÓN. INCLUYE 3CM MORTERO 2000 PSI) | ML | 139
3.39 |  | Precios de referencia IDU 2024-II + Fase I | 4911 | SARDINEL CHAFLANADO DE H-MAX 0.50M Y A- PROM 0.15M PARA SEPARADORES. SUM. Y CONST. FUNDIDO EN SITIO EN CONCRETO PREMEZCLADO DE 3000 PSI (GRAVA COMUN) INCLUYE FORMALETA METÁLICA PARA SARDINEL. NO INCLUYE REFUERZO. | ML | 85
3.40 |  | Precios de referencia IDU 2024-II + Fase I | 6475 | BORDILLO PREFABRICADO A80 (SUMINISTRO E INSTALACIÓN. INCLUYE 3CM MORTERO DE PEGA 2000 PSI Y NIVELACIÓN DEL TERRENO CON RELLENO EN MATERIAL SELECCIONADO PROVENIENTE DE EXCAVACIÓN). | ML | 85
3.41 |  | Precios de referencia IDU 2024-II + Fase I | 4936 | ACCESO TEMPORAL A VIVIENDA EN MADERA. SUMINISTRO Y CONSTRUCCIÓN | UN | 20
3.42 |  | Precios de referencia IDU 2024-II + Fase I | 8166 | CENEFA EN LOSETA PREFABRICADA A58 GUIA (20X20X6) CM. SUMINISTRO E INSTALACIÓN. (INCLUYE 4CM DE MORTERO 1:5 HECHO EN OBRA PARA BASE Y ARENA DE PEÑA PARA SELLO) | M2 | 51
3.43 |  | Precios de referencia IDU 2024-II + Fase I | 6120 | BARANDA METÁLICA M80 (SUMINISTRO E INSTALACIÓN. INCLUYE BASE EN CONCRETO). | ML | 25
3.44 |  | Precios de referencia IDU 2024-II + Fase I | 7714 | (DOVELAS) ACERO LISO PARA TRANSFERENCIA DE LOSAS D= 1" (NO INCLUYE CANASTILLA). SUMINISTRO E INSTALACIÓN. | KG | 667
3.45 |  | Precios de referencia IDU 2024-II + Fase I | 7713 | (DOVELAS) ACERO LISO PARA TRANSFERENCIA DE LOSAS D= 1 1/2" (NO INCLUYE CANASTILLA). SUMINISTRO E INSTALACIÓN. | KG | 1666.67
3.46 |  | Precios de referencia IDU 2024-II + Fase I | 5404 | CANASTILLA PASAJUNTAS (INCLUYE SUMINISTRO Y FIJACIÓN) | KG | 1500
4. SEÑALIZACION VIAL
4.1 |  | Precios de referencia IDU 2024-II + Fase I | 3490 | FLECHA DIRECCIONAL "A LA DERECHA" (E=15 MILS, ACRÍLICA BASE AGUA. INC. SUMIN. Y APLIC. CON EQUIPO. INCL. MICROESFERAS) | UN | 36
4.2 |  | Precios de referencia IDU 2024-II + Fase I | 3491 | FLECHA DIRECCIONAL "DE FRENTE" (E=15 MILS, ACRÍLICA BASE AGUA. INC. SUMIN. Y APLIC. CON EQUIPO. INCL. MICROESFERAS) | UN | 33
4.3 |  | Precios de referencia IDU 2024-II + Fase I | 3819 | PINTURA EN ESMALTE URETANO GRIS (E=1MIL. INC. SUMIN. Y APLIC. NO INC. IMPRIMANTE, BARRERA, ESMALTE EPÓXICO O SIMILARES) | ML | 1350
4.4 |  | Precios de referencia IDU 2024-II + Fase I | 5225 | PINTURA DE TRÁFICO - IMPRIMANTE NEGRO A=15CM. SUMINISTRO Y APLICACIÓN. | ML | 526.67
4.5 |  | Precios de referencia IDU 2024-II + Fase I | 5227 | PINTURA DE TRÁFICO - IMPRIMANTE NEGRO. SUMINISTRO Y APLICACIÓN. | M2 | 195.99
4.6 |  | Precios de referencia IDU 2024-II + Fase I | 5241 | TACHA REFLECTIVA BIDIRECCIONAL (INCLUYE SUMINISTRO E INSTALACIÓN). | UN | 19
4.7 |  | Precios de referencia IDU 2024-II + Fase I | 7824 | TACHÓN EN CONCRETO L=0.40M HI=0.15M, HS=0.08M (INCLUYE SUMINISTRO E INSTALACIÓN) INCLUYE PEGANTE EPÓXICO Y EQUIPOS PARA LA INSTALACIÓN Y ANCLAJE. | UN | 53
4.8 |  | Precios de referencia IDU 2024-II + Fase I | 3872 | DEMARCACION LINEA DISCONTINUA A=0.12M (E=15 MILS, ACRÍLICA BASE AGUA. INC. SUMIN. Y APLIC. CON EQUIPO. INC MICROESFERAS) | ML | 2865.04
4.9 |  | Precios de referencia IDU 2024-II + Fase I | 3688 | DESMONTE Y REINSTALACION DE SEÑALES VIALES (INCLUYE DADO DE ANCLAJE) | UN | 60
COSTO DIRECTO OBRAS INICIALES + A.I.U. OBRAS INICIALES + A.I.U. OBRAS ADICIONALES Y COMPLEMENTARIAS = | [6 empty] | (A)
|  |  |  | VALOR COMPONENTE AMBIENTAL OBRAS INICIALES ( B ) |  |  | 4.213%
|  |  |  | VALOR COMPONENTE SOCIAL OBRAS INICIALES ( C ) |  |  | 4.165%
|  |  |  | VALOR COMPONENTE PLAN DE MANEJO DE TRAFICO OBRAS INICIALES ( D ) |  |  | 4.367%
|  |  |  | DIAGNOSTICOS, ESTUDIOS Y DISEÑOS TODAS LAS OBRAS (INICIALES Y COMPLEMENTARIAS) (E): |  |  | 2.613%
|  |  |  | I.V.A. DIAGNOSTICOS, ESTUDIOS Y DISEÑOS (F): |  |  | 19%
COSTO SIN PROVISION PARA AJUSTES, OBRAS COMPLEMENTARIAS Y ADICIONALES INCLUYE AJUSTES (CON ESTE VALOR CORREGIDO SE HACE LA EVALUCIÓN DE ACUERDO A LAS FÓRMULAS DEL NUMERAL 4.1 DEL PLIEGO TIPO) (G = A + B + C + D + E + F):
PROVISION PARA OBRAS COMPLEMENTARIAS Y ADICIONALES INCLUYE AJUSTES (H): Este valor incluye su propio costo directo, su propio componente ambiental, su propio componente social y su propio componente de plan de manejo de tráfico a los porcentajes estipulados en este formulario de oferta económica, únicamente. Por ser un valor propuesto no será objeto de corrección aritmética alguna excepto la aproximación al entero estipulada en la NOTA 2.
VALOR TOTAL CONTRATO PROPUESTO A EJECUTAR (I = G + H):
NOTA 1: NOTA 1: Se debe tener en cuenta que el PRECIO UNITARIO incluye el valor de A.I.U. (En la columna VALOR UNITARIO + A.I.U) |  |  |  |  | DESCRIPCION |  |  |  | PORCENTAJE PROPUESTO
NOTA 2: Cuando la fracción decimal del peso sea igual o superior a 5 se aproximara por exceso al número entero siguiente del peso y cuando la fracción decimal del peso sea inferior a 5 se aproximará por defecto al número entero del peso. (Aclaración: esta nota se refiere a los valores en "pesos" que se propongan o se calculen, no a los porcentajes ni a las cantidades de obra que son valores fijos). |  |  |  |  | ADMINISTRACIÓN |  | A=
NOTA 3: El A.I.U y su discriminación deben estar en porcentaje (%). (Aclaración se debe proponer sin decimales ocultos ya que los decimales ocultos no serán tenidos en cuenta para realizar las correciones aritméticas. El porcentaje de imprevistos (1.00%) es fijo y debe mantenerse. En caso de variarse se corregirá aritméticamente la propuesta con este valor.). |  |  |  |  | IMPREVISTO |  | I=
NOTA 4: El contrato se suscribirá por el valor total del presupuesto oficial, por lo tanto, el alcance del contrato lo dará el valor total del presupuesto oficial ya que se ejecutará a precios unitarios y a monto agotable hasta ese valor. La diferencia entre el valor de la propuesta económica (G) que siempre es menor que el presupuesto oficial y el valor por el cual se suscribirá el contrato (que es el del presupuesto oficial total) se utilizará para OBRAS COMPLEMENTARIAS Y ADICIONALES INCLUYE AJUSTES, que son aquellas que sean necesarias para la correcta ejecución de la obras y serán el resultado de mayores cantidades obras o de ítems no previstos o también podrá utilizarse para ajustes de precios u otras acciones de movilidad que requiera la localidad. Se entiende por obras iniciales las representadas por las cantidades que figuran en este Formulario 1 - OFERTA ECONÓMICA. |  |  |  |  | UTILIDAD |  | U=
NOTA 5: Es responsabilidad exclusiva del proponente realizar sus propios cálculos y fórmulas para obtener el valor de su oferta siguiendo con total exactitud las indicaciones de este formatoque primarán sobre cualquier indicación dada en cualquier otro documento, formulario o formato del proceso, ya que son notas específicas para la elaboración de este formulario. Si el proponente decide utilizar datos o fórmulas de este u otro formato será bajo su propia responsailidad y no podrá posteriormente endilgar supuestas inducciones a errores por parte de la Entidad por su falta de cuidado o no leer detenidamente sus indicaciones. |  |  |  |  | TOTAL A.I.U |  | A.I.U.=
NOTA 6. De acuerdo a la Circular 24 de 2024, emanda por la Secretaría de Gobierno de Bogotá, se define oferta parcial como: "una oferta parcial responde a la propuesta de la parte de un objeto o del alcance del contrato o que no ofrezca todos los bienes y/o servicios y/o actividades requeridas en el proceso de contratación". |  |  |  |  | NOMBRE DEL PROPONENTE