## MAQUINARIA (hidden)
0 |  |  | IMPRESO
DESCRIPCIÓN | UNIDAD | TARIFA
ESCALERA DESPLEGLABLE | DIA | 5000

## PRESUPUESTO (2) (hidden)
ITEMS | DESCRIPCIÓN DE LA ACTIVIDAD | UNIDAD | CANTIDAD | VR.UNITARIO | VR.TOTAL
[8 empty] | #REF! | #REF!
1 | ACUEDUCTO |  |  |  | 25819875
1.1 | LOCALIZACIÓN TRAZADO Y REPLANTEO PARA REDES DE ACUEDUCTO | ML | 432.3 | 4000 | 1729200
1.2 | EXCAVACIONES VARIAS EN MATERIAL COMUN EN SECO A MANO | M3 | 275.2725 | 28000 | 7707630
1.3 | TRANSPORTE DE MATERIALES PROVENIENTES DE LA EXPLAN, CANAL, PRESTAMO MAS DE 1000 m. | M3/KM | 1447.78 |  | 0
1.4 | RELLENO CON ARENA | M3 | 35.1225 | 18000 | 632205
1.5 | RELLENO CON MATERIAL SELECCIONADO DE CANTERA AL 95% DEL P.M. | M3 | 70.245 | 18000 | 1264410
1.6 | RELLENO CON MATERIAL DEL SITIO COMPACTADO | M3 | 163.905 | 16000 | 2622480
1.7 | INSTALACION DE TUBERIA PEAD 3" D=90MM PE 100 PN 10(INCLUYE EXTENDIDO, COLOCACIÓN DE LA TUBERIA Y PUESTA DE ACCESORIOS). | ML | 468.3 | 6500 | 3043950
1.8 | INSTALACIÓN DE ACOMETIDA DOMICILIARIA DE ACUEDUCTO DE TUBERIA PEAD 3" D=90MM EN TUBERIA PEAD16 mm PN 10 SOBRE TUBERÍA DE PEAD (INCLUYE EXTENDIDO, COLOCACIÓN DE LA TUBERIA Y PUESTA DE ACCESORIOS) | UND | 57 | 100000 | 5700000
1.9 | INSTALACIÓN DE ACCESORIOS DE EXTREMO BRIDADO, DIAMETRO 3 PULG BRIDA UNIVERSAL) | UND | 6 | 200000 | 1200000
1.1 | EMPALME A TUBERIA DE ACUEDUCTO EXISTENTE. | UND | 6 | 200000 | 1200000
1.11 | TEE 3" DN=90MM PEAD, PE 100 PN 10 | UND | 4 | 180000 | 720000
2 | ALCANTARILLADO |  |  |  | 72921533
2.1 | LOCALIZACIÓN TRAZADO Y REPLANTEO PARA REDES DE ALCANTARILLADO | ML | 442.318 | 4000 | 1769272
2.2 | EXCAVACIONES MECANICA EN MATERIAL COMUN | M3 | 433.6757 |  | 0
2.3 | EXCAVACIONES VARIAS EN MATERIAL COMUN EN SECO A MANO | M3 | 406.456 | 28000 | 11380768
2.4 | TRANSPORTE DE MATERIALES PROVENIENTES DE LA EXPLAN, CANAL, PRESTAMO MAS DE 1000 m. | M3/KM | 2407.45 |  | 0
2.5 | RELLENO CON ARENA | M3 | 41.9686 | 18000 | 755435
2.6 | RELLENO CON MATERIAL SELECCIONADO DE CANTERA AL 95% DEL P.M. | M3 | 83.9372 | 18000 | 1510870
2.7 | RELLENO CON MATERIAL DEL SITIO COMPACTADO | M3 | 554.8813 | 16000 | 8878100
2.8 | EMPALME DE TUBERIA | UND | 7 | 150000 | 1050000
2.9 | REGISTRO DE INSPECCIÓN DE 0,6mx0,6m CONCRETO DE 21MPa (INCLUYE TAPA) | UND | 73 | 180000 | 13140000
2.1 | SUMINISTRO E INSTALACIÓN DE TUBERIA PVC ALCANTARILLADO D=200mm (8Pulg), (INCLUYE EXTENDIDO Y COLOCACIÓN DE LA TUBERÍA) | ML | 442.318 | 10000 | 4423180
| prueba de aplastamiento | ML | 442.318 | 6000 | 2653908
2.11 | SUMINISTRO E INSTALACION DE TUBERIA PVC ALCANTARILLADO D= 160mm(6Pulg.), (INCLUYE EXTENDIDO Y COLOCACIÓN DE LA TUBERIA Y LOS ACCESORIOS) | ML | 438 | 10000 | 4380000
2.12 | SUMINISTRO E INSTALACION DE SILLA YEE Ø200mmx160mm CxCxC | UND | 73 | 60000 | 4380000
2.13 | DEMOLICION DE POZO DE INSPECCION EXISTENTE | UND | 12 | 250000 | 3000000
2.14 | POZO DE INSPECCIÓN H ≤ 1,8m DE PROFUNDIDAD Y DIAMETRO INTERIOR DE 1,2m EN CONCRETO DE 24.5 MPa IMPERMEABILIZADO, ELABORADO EN OBRA (INCLUYE TAPA DE HIERRO) | UND | 12 | 1300000 | 15600000
|  | COSTOS DIRECTOS |  |  | 98741408 |  | 546279197
SUMINSITROS
ACUEDUCTO
| LISTADO DE MATERIALES | UNIDAD | CANTIDAD | VALOR
| TUBERIA PEAD DE 3" | METROS | 450 | 16800 | 7560000 | 432.3
| TUBERIA PEAD DE 16MM | METROS | 350 | 1975 | 691250
| ADACTADOR MACHO | UNIDAD | 60 | 2101 | 126060
| ADACTADOR HEMBRA | UNIDAD | 60 | 2101 | 126060
| SILLETA DE 3" | UNIDAD | 60 | 10084 | 605040
| COLLAR DE 3" | UNIDAD | 60 | 18908 | 1134480
| ACCESORIO BXU 3" | UNIDAD | 6 | 115000 | 690000
| FLANCHE 3" PEAD | UNIDAD | 6 | 43000 | 258000
| PORTA FLANCHE 3" PEAD | UNIDAD | 6 | 34500 | 207000
| TEE 3" PEAD | UNIDAD | 4 | 62000 | 248000
ALCANTARILLADO
| TUBERIA 8" NOVAFORT | TUBOS | 80 | 148000 | 11840000
| TUBERIA 6" NOVAFORT | TUBOS | 75 | 103000 | 7725000
| SILLA YE 8X6 INCLUYE KIT | UNIDAD | 75 | 75000 | 5625000
| TAPAS DE MANHOL EN ACERO | UNIDAD | 12 | 655500 | 7866000
44701890
|  |  |  | IVA | 8493359.1
|  |  |  | VALOR TOTAL | 53195249.1
| ARENA | VOLTEO | 2 | 490000 | 980000
| GRAVILLA | VOLTEO | 2 | 840000 | 1680000
| CEMENTO | BOLSA | 250 | 35000 | 8750000
| VARILLA DE 1/2 | VARILLA | 120 | 26000 | 3120000
| VARILLA DE 3/8 | VARILLA | 50 | 17000 | 850000
| ALMABRE 50KG | KG | 50 | 9000 | 450000
15830000
|  |  |  | VALOR TOTAL | 167766657.1
200000000
| RELLENO CON ARENA | M3 | 77.0911 | 80000 | 6167289.6
| RELLENO CON MATERIAL SELECCIONADO DE CANTERA AL 95% DEL P.M. | M3 | 154.1822 | 40000 | 6167289.6
| HORAS MAQUINAS |  |  | 30000000 | 30000000
50000000
250000000
| VALOR DEL PROYECTO |  |  |  | 48579836.01
| ESTAMPILLAS 18% |  |  |  | 8744370.4818
| COMISION 20% |  |  |  | 9715967.202
30119498.3262
|  |  |  | SALDO | -219880501.6738 | UTILIDAD
SEGURIDAD SOCUIAL
RESIDENTES
BODEGA
CELADO

## Hoja1 (hidden)
ACUEDUCTO
LISTADO DE MATERIALES | UNIDAD | CANTIDAD
TUBERIA PEAD DE 3" | METROS | 560
TUBERIA PEAD DE 16MM | METROS | 500
ADACTADOR MACHO | UNIDAD | 70
ADACTADOR HEMBRA | UNIDAD | 70
PF | UNIDAD | 70
SILLETA DE 3" | UNIDAD | 70
ACCESORIO BXU 3" | UNIDAD | 7
FLANCHE 3" PEAD | UNIDAD | 7
PORTA FLANCHE 3" PEAD | UNIDAD | 7
TEE 3" PEAD | UNIDAD | 6
ALCANTARILLADO
TUBERIA 8" NOVAFORT | TUBOS | 90
TUBERIA 6" NOVAFORT | TUBOS | 80
SILLA YE 8X6 INCLUYE KIT | UNIDAD | 79
TAPAS DE MANHOL EN ACERO | UNIDAD | 12

## INTERVENTORIA (hidden)
PRESUPUESTO DE INTERVENTORIA
PROYECTO | ADQUISICIÓN E INSTALACIÓN DE CIRCUITO INTEGRADO DE VIGILANCIA PARA BODEGA QUE CUSTODIA MERCANCÍA APREHENDIDA POR EL GRUPO ANTICONTRABANDO DEL DEPARTAMENTO DE CÓRDOBA
1. PERSONAL PROFESIONAL
CONCEPTO | A | B | C | D | E | F
PERSONAL PROFESIONAL | SUELDO MES BASICO | DEDICACION (%) | F.M. | VALOR MES ( A x B x C ) | No DE MESES | TOTAL ( D x E )
Ingeniero Civil director de interventoria | 6000000 | 50% | 1.7679 | 5303700 | 2 | 10607400
Ingeniero Civil Residente | 4500000 | 100% | 1.7679 | 7955550 | 2 | 15911100
Profesional SISO | 2500000 | 50% | 1.915 | 2393750 | 2 | 4787500
1. SUBTOTAL COSTOS PERSONAL PROFESIONAL | [5 empty] | 31306000
2. PERSONAL ADMINISTRATIVO
CONCEPTO | A | B | C | D | E | F
PERSONAL ADMINISTRATIVO | SUELDO MES BASICO | DEDICACION (%) | F.M. | VALOR MES ( A x B x C ) | No DE MESES | TOTAL ( D x E )
Topografo | 2000000 | 50% | 1.915 | 1915000 | 2 | 3830000
Secretaria | 1750905 | 50% | 1.915 | 1676491.5375 | 2 | 3352983.075
2. SUBTOTAL COSTOS PERSONAL ADMINISTRATIVO | [5 empty] | 7182983.075
3. OTROS COSTOS DIRECTOS
OTROS COSTOS DIRECTOS | UND | CANTIDAD | VALOR UNITARIO |  | VALOR TOTAL
Alquiler de equipos topograficos | Mes | 2 | 2500000 |  | 5000000
Transporte del personal a obra | Mes | 2 | 2000000 |  | 4000000
Impresión de Planos, impresión de informes | Mes | 2 | 302731.4047 |  | 605462.8093
3. SUBTOTAL OTROS COSTOS DIRECTOS | [5 empty] | 9605463
4. RESUMEN GENERAL
COSTO TOTAL ( 1 + 2 + 3 ) |  |  |  |  | 48094446
IMPUESTOS DE ESTAMPILLAS (11.5%): |  |  |  |  | 5530861
IVA (Sobre costo basico 19.00%) |  |  |  |  | 9137945
VALOR TOTAL DE LA INTERVENTORIA |  |  |  |  | 62763252 |  | #REF! | #REF!
CARMEN ANA MERCADO PEREZ
Secretario De Planeación
COROZAL – SUCRE

## PRESUPUESTO
ADQUISICIÓN E INSTALACIÓN DE CIRCUITO INTEGRADO DE VIGILANCIA PARA BODEGA QUE CUSTODIA MERCANCÍA APREHENDIDA POR EL GRUPO ANTICONTRABANDO DEL DEPARTAMENTO DE CÓRDOBA
PRESUPUESTO DE OBRA
DEPARTAMENTO DE CORDODA
MAYO 2026
ITEMS | DESCRIPCIÓN DE LA ACTIVIDAD | UNIDAD | CANTIDAD | VR.UNITARIO | VR.TOTAL
1.1 | SUMINISTRO E INSTALACION DE GRABADOR DE VIDEO EN RED (NVR) DE 16 CANALES. COMPRESIÓN: H265. CAPACIDAD DE DECODIFICACIÓN: 1 CANAL EN RESOLUCIÓN 4K O 4 CANALES EN 4MP SIMULTÁNEAMENTE. ANCHO DE BANDA: 80 MBPS. ALMACENTAMIENTO: 1 SATA. CON SALIDA HDMI; SOPORTA 16 CÁMARAS SIMULTÁNEAS A 4 MP CON GRABACIÓN CONTINUA. TIEMPO MÍNIMO DE ALMACENAMIENTO: 20 DÍAS EN GRABACIÓN CONTINUA. COMPATIBLE CON TODOS LOS PROTOCOLOS. SOPORTE MONITOREO Y BUSQUEDA EN TIEMPO REAL POR APP MÓVIL. GARANTÍA: POR DEFECTO DE FÁBRICA 12 MESES | UND | 1 | 1523076 | 1523076
1.2 | SUMINISTRO E INSTALACION DE DISPOSITIVO DE VIGILANCIA (CÁMARA IP) DE ALTA RESOLUCIÓN: 4 MEGAPIXELES. TECNOLOGÍA SMART DUAL LIGHT. LENTE: FIJO DE 2.8MM. CON LUZ VISIBLE, RESISTENTENCIA: IP67, IMPERMEABLE Y RESISTENTE AL POLVO. ESTUCTURA: SEMIMETÁLICA. RESOLUCIÓN MÍNIMA EFECTIVA, VISIÓN NOCTURNA, DISTANCIA IR/LUZ BLANCA INFRAROJA A TOTAL OSCURIDAD, DISTANCIA IR/LUZ BLANCA. 20 MTS. GARANTÍA: POR DEFECTO DE FÁBRICA 12 MESES | UND | 16 | 503845.39 | 8061526.24 | SUMINISTRO E INSTALACION DE DISPOSITIVO DE VIGILANCIA (CÁMARA IP) DE ALTA RESOLUCIÓN: 4 MEGAPIXELES. TECNOLOGÍA SMART DUAL LIGHT. LENTE: FIJO DE 2.8MM. CON LUZ VISIBLE, RESISTENTENCIA: IP67, IMPERMEABLE Y RESISTENTE AL POLVO. ESTUCTURA: SEMIMETÁLICA. RESOLUCIÓN MÍNIMA EFECTIVA, VISIÓN NOCTURNA, DISTANCIA IR/LUZ BLANCA INFRAROJA A TOTAL OSCURIDAD, DISTANCIA IR/LUZ BLANCA. 20 MTS. GARANTÍA: POR DEFECTO DE FÁBRICA 12 MESES
1.3 | SUMINISTRO E INSTALACION DE CONDUCTOR DE RED DE ALTO RENDIMIENTO (CABLE UTP). CATEGORÍA 6 PARA REDES DE ALTA VELOCIDAD. MATERIAL: 100% COBRE. CALIBRE: 4P ESTÁNDAR DE 8 HILOS, 0,53 MM. REVESTIMIENTO EXTERIOR EN CHAQUETA PVC. GARANTÍA: POR DEFECTO DE FABRICA 60 MESES | ML | 800 | 2268.97 | 1815176
1.4 | SUMINISTRO E INSTALACION DE DISCO DURO/UNIDAD DE ALMACENAMIENTO DE 3.5 PULGADAS. CON SISTEMA DE VIDEOVIGILANCIA CONTINUA 24/7. CAPACIDAD DE ALMACENAMIENTO: 4 TERABYTES. TIEMPO MINIMO DE ALMACENAMIENTO: 20 DIAS.GARANTÍA: POR DEFECTO DE FÁBRICA 12 MESES | UND | 2 | 638978.21 | 1277956.42
1.5 | SUMINISTRO E INSTALACION DE CONECTORES RJ45 DISEÑADOS PARA REDES DE ALTA VELOCIDAD DE HASTA 10GBPS. CATEGORÍA: 6 PARA REDUCIR INTERFERENCIA (RUIDO). GARANTÍA: POR DEFECTO DE FÁBRICA 12 MESES | UND | 40 | 1923.08 | 76923.2
1.6 | SUMINISTRO E INSTALACION DE GABINETE DE RED DE 11U TIPO RACK PARA ORGANIZACIÓN DE DISPOSITIVOS: ESTRUCTURA: METÁLICA. CON PUERTA MATERIAL METALICO CON CERRADURA, DISEÑADA PARA ALOJAR Y ORGANIZAR EQUIPOS DE RED Y CABLEADO CON CAPACIDAD DE CARGA DE 50KG. GARANTÍA: POR DEFECTO DE FÁBRICA 12 MESES | UND | 1 | 1029550 | 1029550
1.7 | SUMINISTRO E INSTALACION DE CAJA MEDIDAS 10X10 CMS: CAJA DE CONEXIÓN ELÉCTRICA EN MATERIAL PLÁSTICO PARA PROTECCIÓN Y DISTRIBUCIÓN DE CABLEADO ELÉCTRICO O DE DATOS. GARANTÍA: POR DEFECTO DE FÁBRICA 12 MESES | UND | 35 | 5241.79 | 183462.65
1.8 | SUMINISTRO E INSTALACION DE CAJA DE PASO MEDIDAS: 38X38X10 CMS. MATERIAL: METÁLICA. PARA EMPALMES Y DERIVACIONES DE CABLEADO.GARANTÍA: POR DEFECTO DE FÁBRICA 12 MESES | UND | 3 | 98662.56 | 295987.68
1.9 | SUMINISTRO E INSTALACION DE TUBERÍA EMT 1/2: CONDUCTO METÁLICO DE 1/2”POR METRO PARA PROTECCIÓN DE CABLES ELÉCTRICOS, CON SUS RESPECTIVOS ACCESORIOS DE INSTALACIÓN (ADAPTADORES,UNIONES, CURVAS, GRAPAS). GARANTÍA: POR DEFECTO DE FÁBRICA 12 MESES | ML | 90 | 7431 | 668790
1.10 | SUMINISTRO E INSTALACION DE TUBERÍA EMT 3/4:CONDUCTO METÁLICO DE 3/4” POR METRO PARA PROTECCIÓN DE CABLES ELÉCTRICOS, CON SUS RESPECTIVOS ACCESORIOS DE INSTALACIÓN (ADAPTADORES,UNIONES, CURVAS, GRAPAS). GARANTÍA: POR DEFECTO DE FÁBRICA 12 MESES | ML | 75 | 9660 | 724500
1.11 | SUMINISTRO E INSTALACION DE CANALETA. MATERIAL: PLÁSTICO. MEDIDAS 40X25 CMS. PARA CABLEADO ELÉCTRICO. GARANTÍA: POR DEFECTO DE FÁBRICA 12 MESES | ML | 20 | 21153 | 423060
1.12 | SUMINISTRO E INSTALACION DE TUBERÍA MATERIAL PVC. GROSOR DE PARED SCH 40. MEDIDAS DE 1/2” PARA CONDUCCIÓN DE CABLEADO, INCLUYE ACCESORIOS (ADAPTADORES,UNIONES, CURVAS, GRAPAS). GARANTÍA: POR DEFECTO DE FÁBRICA 12 MESES | ML | 150 | 1489 | 223350
1.13 | SUMINISTRO E INSTALACION DE TUBERÍA MATERIAL PVC. GROSOR DE PARED SCH 40. MEDIDAS DE 3/4” PARA CONDUCCIÓN DE CABLEADO, INCLUYE ACCESORIOS (ADAPTADORES,UNIONES, CURVAS, GRAPAS). GARANTÍA: POR DEFECTO DE FÁBRICA 12 MESES | ML | 135 | 2057 | 277695
1.14 | SUMINISTRO E INSTALACION DE CABLE ENCAUCHETADO POR ML. CABLE ELÉCTRICO FLEXIBLE DE 3 CONDUCTORES CALIBRE 12 CON RECUBRIMIENTO PROTECTOR. GARANTÍA: POR DEFECTO DE FÁBRICA 36 MESES | ML | 30 | 23076.15 | 692284.5
1.15 | SUMINISTRO E INSTALACION DE TOMA ELECTRICO 15 AMP: DISPOSITIVO DE CONEXIÓN ELÉCTRICA PARA SUMINISTRO DE ENERGÍA. TIPO: DOBLE. SOPORTE DE POTENCIA DE 1800W A 120V. GARANTÍA: POR DEFECTO DE FÁBRICA 12 MESES | UND | 3 | 7306.15 | 21918.45
1.16 | SUMINISTRO E INSTALACION DE CINTA BANDIT: ROLLO DE CINTA DE 2M MATERIAL: METÁLICA UTILIZADA PARA FIJACIÓN Y SUJECIÓN EN INSTALACIONES. RESISTENCIA: ALTA. GARANTÍA: POR DEFECTO DE FÁBRICA 60 MESES | UND | 1 | 18830 | 18830
1.17 | SUMINISTRO E INSTALACION DE HEBILLA CINTA BANDIT: MATERIAL: ACERO INOXIDABLE DE ALTA RESISTENCIA COMPATIBLE CON CINTA BANDIT DE 2M. GARANTÍA: POR DEFECTO DE FÁBRICA 12 MESES | UND | 2 | 2409.49 | 4818.98
1.18 | SUMINISTRO E INSTALACION DE SWITCH POE O DISPOSITIVO DE RED PARA CONEXIÓN DE HASTA 8 EQUIPOS (CÁMARAS IP, TELÉFONOS, PUNTOS DE ACCESO, ETC) A UNA RED LOCAL Y SUMINISTRO DE ENERGÍA A TRAVÉS DE CABLE ETHERNET (DATOS Y POTENCIA COMBINADOS) CAPACIDAD DE ALIMENTACIÓN POE TOTAL MÍNIMA DE 110 W, CON SUMINISTRO DE HASTA 90 W EN EL PUERTO 1 Y HASTA 30 W POR CADA UNO DE LOS PUERTOS 2–8. GARANTÍA: POR DEFECTO DE FÁBRICA 12 MESES | UND | 2 | 630768.46 | 1261536.92
1.19 | SUMINISTRO E INSTALACION DE TARJETA PRINCIPAL DE 8 ZONAS: PANEL DE CONTROL CAPACIDAD DE EXPANSIÓN: 8 ZONAS BASE EXPANDIBLES MEDIANTE MODULOS DE EXPANSIÓN, PERMITIENDO LA CONEXIÓN Y SUPERVISIÓN DE SENSORES DEL SISTEMA DE ALARMA. PARTICIONES: PERMITE DIVIDIR EL SISTEMA EN ÁREAS INDEPENDIENTES PARA OPERACIÓN Y MONITOREO SEPARADO. MEMORIA DE EVENTOS: ALMACENA EL HISTORIAL DE EVENTOS DEL SISTEMA, INCLUYENDO ALARMAS, FALLAS, ACTIVACIONES, DESACTIVACIONES Y REGISTROS DE USUARIO. COMUNICACIÓN INTEGRADA: SOPORTE PARA CONEXIÓN A SISTEMA DE ALARMA. GARANTÍA: POR DEFECTO DE FÁBRICA 12 MESES | UND | 1 | 1479691.78 | 1479691.78
1.20 | SUMINISTRO E INSTALACION DE TECLADO LCD: DISPOSITIVO DE INTERFAZ CON PANTALLA LCD TECLADO ALFANUMERICO, COMPATIBLE CON PANEL DE ALARMA 8 ZONAS, ALAMBRICO. GARANTÍA: POR DEFECTO DE FÁBRICA 12 MESES | UND | 1 | 1093983.87 | 1093983.87
1.21 | SUMINISTRO E INSTALACION DE SIRENA DE ALARMA DE 20 W DISEÑADA PARA SISTEMAS DE SEGURIDAD ELECTRÓNICA, CON ALTA POTENCIA ACÚSTICA PARA SEÑALIZACIÓN DE INTRUSIÓN O EMERGENCIA. OPERA TÍPICAMENTE A BAJO VOLTAJE (12 V DC), INCORPORA TRANSDUCTOR PIEZOELÉCTRICO O ELECTROMECÁNICO DE ALTA EFICIENCIA, CARCASA RESISTENTE PARA USO INTERIOR/EXTERIOR Y CAPACIDAD DE EMISIÓN SONORA SUPERIOR A 110 DB PARA COBERTURA EN AMPLIAS ÁREAS. GARANTÍA: POR DEFECTO DE FÁBRICA 12 MESES | UND | 1 | 207857.36 | 207857.36
1.22 | SUMINISTRO E INSTALACION DE BATERIA 12V 7.5AMP: FUENTE DE RESPALDO RECARGABLE QUE GARANTIZA EL FUNCIONAMIENTO DEL SISTEMA EN CASO DE FALLA ELÉCTRICA. GARANTÍA: POR DEFECTO DE FÁBRICA 6 MESES | UND | 1 | 97906.41 | 97906.41
1.23 | SUMINISTRO E INSTALACION DE TRANSFORMADOR FUENTE PARA ALARMA. VOLTAJE: DE 16V, COMPATIBLE CON CÁMARAS IP. GARANTÍA: POR DEFECTO DE FÁBRICA 12 MESES | UND | 1 | 46153.08 | 46153.08
1.24 | SUMINISTRO E INSTALACION DE CONTACTO MAGNETICO LIVIANO: SENSOR DE APERTURA PARA PUERTAS O VENTANAS, CARCASA: TIPO LIVIANA. DISTANCIA DE ACTUACIÓN: RANGO DE DETECCIÓN DE 15 A 30 MM. GARANTÍA: POR DEFECTO DE FÁBRICA 12 MESES | UND | 1 | 222776.67 | 222776.67
1.25 | SUMINISTRO E INSTALACION DE SENSOR DE MOVIMIENTO PARA DETECTAR PRESENCIA O DESPLAZAMIENTO DE PERSONAS U OBJETOS, CON INFRARROJO PASIVO (PIR), MICROONDAS, ULTRASONIDO Y SISTEMAS DUALES; ÁNGULO DE DETECCIÓN ENTRE 90° Y 180° Y DISTANCIA DE ALCANCE DE 5 A 12 METROS; VOLTAJES 5V, 12V O 110/220V. GARANTÍA: POR DEFECTO DE FÁBRICA 12 MESES | UND | 3 | 92306.92 | 276920.76
1.26 | SUMINISTRO E INSTALACION DE CONTACTO MAGNETICO PESADO PARA PUERTAS TIPO CORTINA DISPOSITIVO DE SEGURIDAD DISEÑADO PARA LA DETECCIÓN DE APERTURA EN PUERTAS ENROLLABLES O TIPO CORTINA METÁLICA, COMPUESTO POR UN INTERRUPTOR MAGNÉTICO Y UN IMÁN DE ALTA RESISTENCIA; MATERIAL ROBUSTO TIPO INDUSTRIAL. GARANTÍA: POR DEFECTO DE FÁBRICA 12 MESES | UND | 1 | 115409.49 | 115409.49
1.27 | SUMINISTRO E INSTALACION DE CONDUCTOR DE RED DE ALTO RENDIMIENTO (CABLE UTP). CATEGORÍA 5 PARA REDES DE ALTA VELOCIDAD. MATERIAL: 100% COBRE. CERTIFICADO INTERIOR. CALIBRE: 4P ESTÁNDAR DE 8 HILOS 0.53MM. REVESTIMIENTO EXTERIOR EN CHAQUETA PVC. GARANTÍA: POR DEFECTO DE FÁBRICA 12 MESES | ML | 305 | 1730.51 | 527805.55
1.28 | CONTROL DE ACCESO CON MÉTODOS DE AUTENTICACIÓN (RECONOCIMIENTO FACIAL) INCLUYE: SISTEMA ELÉCTRICO, ELECTROIMÁN, CABLE, BOTÓN NO TOUCH DE SALIDA, CONTROL DE ACCESO CON BITÁCORA, FUENTE DE VOLTAJE REGULADA E INSTALACIÓN. GARANTÍA: POR DEFECTO DE FÁBRICA 12 MESES | UND | 1 | 14204773 | 14204773
|  | COSTOS DIRECTOS |  |  | 36853720.01
|  | ADMINISTRACION (24%) |  |  | 9213430
|  | IMPREVISTOS (1%) |  |  | 368537
|  | UTILIDADES (5%) |  |  | 1474149
|  | COSTOS INDIRECTOS |  |  | 11056116
|  | CAPACITACIÓN DEL USO DEL SISTEMA |  |  | 670000
|  | COSTOS DIRECTOS + COSTO INDIRECTO |  |  | 48579836.01
|  | COSTO TOTAL OBRA CIVIL |  |  | 48579836.01 | 48579836.01 | 0

## AUI
DESGLOSE DEL AIU
ADQUISICIÓN E INSTALACIÓN DE CIRCUITO INTEGRADO DE VIGILANCIA PARA BODEGA QUE CUSTODIA MERCANCÍA APREHENDIDA POR EL GRUPO ANTICONTRABANDO DEL DEPARTAMENTO DE CÓRDOBA
DEPARTAMENTO DE CORDODA
MAYO 2026
ITEM | DESCRIPCION | UN | CANT | % DE PARTICIPACIÓN | PRESTACIONES SOCIALES | VR. UNITARIO | VALOR PARCIAL |  | 0
1 | PERSONAL DE OBRA
1.1 | ingeniero de telecomunicaciones | Mes | 1 | 100% | 175% | 1750905 | 3064083.75
TOTAL PERSONAL DE OBRA | [6 empty] | 3064083.75
3 | CAMPAMENTO Y GASTOS DE OFICINA
3.5 | Presentacion de Informes y papelería en general | Mes | 1 |  |  | 252751.0484 | 252751.0484
TOTAL CAMPAMENTO Y GASTOS DE OFICINA | [6 empty] | 252751.0484
3 | COSTOS DE LEGALIZACIÓN
3.1 | Pólizas. | % | 0.5% |  |  | 36853720.01 | 184268.6001
3.2 | Fondo de seguridad | % | 5% |  |  | 36853720.01 | 1842686.0005
3.3 | Estampilla ProDesarrollo | % | 2% |  |  | 36853720.01 | 737074.4002
3.4 | Estampilla ProCultura | % | 0.5% |  |  | 36853720.01 | 184268.6001
3.5 | Estampilla Proancianato | % | 3% |  |  | 36853720.01 | 1105611.6003
3.6 | Estampilla Prouniversidad | % | 2% |  |  | 36853720.01 | 737074.4002
3.7 | Tasa Pro deporte | % | 2.5% |  |  | 36853720.01 | 921343.0003
3.8 | impuesto de tiembre | % | 0.5% |  |  | 36853720.01 | 184268.6001
TOTAL COSTOS DE LEGALIZACIÓN | [6 empty] | 5896595.2016
1 | ADMINISTRACIÓN. |  |  |  |  | 25% | 9213430 | 9213430 | 0
2 | IMPREVISTOS |  |  |  |  | 1% | 368537 | 368537
3 | UTILIDAD |  |  |  |  | 4% | 1474149 | 1474149
TOTAL A.U.I. | [5 empty] | 30% | 11056116 | 11056116 | 0

## FACTOR PRESTASIONAL
ADQUISICIÓN E INSTALACIÓN DE CIRCUITO INTEGRADO DE VIGILANCIA PARA BODEGA QUE CUSTODIA MERCANCÍA APREHENDIDA POR EL GRUPO ANTICONTRABANDO DEL DEPARTAMENTO DE CÓRDOBA
FACTOR PRESTACIONAL
COSTO DE PRESTACIONES SOCIALES Y APORTES EMPLEADOS MAS DE 2 S.M.L.
ÍTEM | DESCRIPCIÓN | VALOR (%)
1 | SALARIOS.
1.1 | Salarios. | 100%
SUBTOTAL |  | 100%
ÍTEM | DESCRIPCIÓN | VALOR (%)
2 | PRESTACIONES SOCIALES.
2.1 | Cesantías. | 8.33%
2.2 | Intereses sobre las cesantías. | 1%
2.3 | Prima de Servicios. | 8.33%
2.4 | Vacaciones. | 4.17%
2.5 | Salud. | 8.5%
2.6 | Pensión. | 12%
2.7 | ARL. | 6.96%
| SUBTOTAL | 49.29%
2.8 | SENA. | 2%
2.9 | ICBF. | 3%
2.10 | Cajas de Compensación. | 4%
2.11 | Dotacion | 2%
| SUBTOTAL | 11%
SUBTOTAL |  | 60.29%
TOTAL FACTOR MULTIPLICADOR |  | 160.3%
COSTO DE PRESTACIONES SOCIALES Y APORTES EMPLEADOS MENOS DE 2 S.M.L.
ÍTEM | DESCRIPCIÓN | VALOR (%)
1 | SALARIOS.
1.1 | Salarios. | 100%
SUBTOTAL |  | 100%
ÍTEM | DESCRIPCIÓN | VALOR (%)
2 | PRESTACIONES SOCIALES.
2.1 | Cesantías. | 8.33%
2.2 | Subsisdio de Transporte | 11.72%
2.3 | Intereses sobre las cesantías. | 1%
2.4 | Prima de Servicios. | 8.33%
2.5 | Vacaciones. | 4.16%
2.6 | Salud. | 8.5%
2.7 | Pensión. | 12%
2.8 | ARL. | 6.96%
| SUBTOTAL | 61%
2.8 | SENA. | 2%
2.9 | ICBF. | 3%
2.10 | Cajas de Compensación. | 4%
2.12 | Dotación. | 5%
| SUBTOTAL | 14%
SUBTOTAL |  | 75%
TOTAL FACTOR MULTIPLICADOR |  | 175%

## APU CAP. I
PROYECTO: | ADQUISICIÓN E INSTALACIÓN DE CIRCUITO INTEGRADO DE VIGILANCIA PARA BODEGA QUE CUSTODIA MERCANCÍA APREHENDIDA POR EL GRUPO ANTICONTRABANDO DEL DEPARTAMENTO DE CÓRDOBA
CONTRATANTE: | DEPARTAMENTO DE CORDODA
FECHA: | MAYO 2026
ANÁLISIS DE PRECIO UNITARIO
SUMINISTRO E INSTALACION DE GRABADOR DE VIDEO EN RED (NVR) DE 16 CANALES. COMPRESIÓN: H265. CAPACIDAD DE DECODIFICACIÓN: 1 CANAL EN RESOLUCIÓN 4K O 4 CANALES EN 4MP SIMULTÁNEAMENTE. ANCHO DE BANDA: 80 MBPS. ALMACENTAMIENTO: 1 SATA. CON SALIDA HDMI; SOPORTA 16 CÁMARAS SIMULTÁNEAS A 4 MP CON GRABACIÓN CONTINUA. TIEMPO MÍNIMO DE ALMACENAMIENTO: 20 DÍAS EN GRABACIÓN CONTINUA. COMPATIBLE CON TODOS LOS PROTOCOLOS. SOPORTE MONITOREO Y BUSQUEDA EN TIEMPO REAL POR APP MÓVIL. GARANTÍA: POR DEFECTO DE FÁBRICA 12 MESES | [5 empty] | IMPRESO
ITEM: | 1.1
UNIDAD: | UND
EQUIPOS
DESCRIPCIÓN |  | UNIDAD | TARIFA/HORA | RENDIMIENTO | VALOR UNITARIO
[6 empty] | 1907.5 | 30000 | 32700
3597
215820
HERRAMIENTA MENOR (10% MO) |  | % | 630069 | 10 | 63007
|  |  |  | Subtotal | 63007
MATERIALES
DESCRIPCIÓN |  | UNIDAD | PRECIO UNITARIO | CANTIDAD | VALOR UNITARIO
GRABADOR DE VIDEO EN RED (NVR) DE 16 CANALES |  | UND | 780000 | 1 | 780000 | 1200 | 0.2
[6 empty] | 6000 | 0.05
[6 empty] | 18000 | 0.01
[6 empty] | 8000 | 0.02
|  |  |  | Subtotal | 780000
TRANSPORTE
DESCRIPCIÓN |  | UNIDAD | TARIFA/HORA | RENDIMIENTO | VALOR UNITARIO
ENVIO BOGOTA - MONTERIA |  | VIAJE | 50000 | 1 | 50000
|  |  |  | Subtotal | 50000
MANO DE OBRA
DESCRIPCIÓN | JORNAL | PRESTACIONES | JORNAL TOTAL | RENDIMIENTO | VALOR UNITARIO
TECNICO DE TELECOMUNICACIONES | 116727 | 175% | 204272.25 | 0.56736 | 360040 | 147.15
AYUDANTE TELECOMUNICACIONES | 87545 | 175% | 153203.75 | 0.56736 | 270029
|  |  |  | Subtotal | 630069
|  |  | SUBTOTAL COSTO DIRECTO |  | 1523076 | 1523076 | 0
XXXXXXXXX
XXXXXXXXXX
XXXXXXXXXXX
ANÁLISIS DE PRECIO UNITARIO
SUMINISTRO E INSTALACION DE DISPOSITIVO DE VIGILANCIA (CÁMARA IP) DE ALTA RESOLUCIÓN: 4 MEGAPIXELES. TECNOLOGÍA SMART DUAL LIGHT. LENTE: FIJO DE 2.8MM. CON LUZ VISIBLE, RESISTENTENCIA: IP67, IMPERMEABLE Y RESISTENTE AL POLVO. ESTUCTURA: SEMIMETÁLICA. RESOLUCIÓN MÍNIMA EFECTIVA, VISIÓN NOCTURNA, DISTANCIA IR/LUZ BLANCA INFRAROJA A TOTAL OSCURIDAD, DISTANCIA IR/LUZ BLANCA. 20 MTS. GARANTÍA: POR DEFECTO DE FÁBRICA 12 MESES | [5 empty] | IMPRESO
ITEM: | 1.2
UNIDAD: | UND
EQUIPOS
DESCRIPCIÓN |  | UNIDAD | TARIFA/HORA | RENDIMIENTO | VALOR UNITARIO
ESCALERA DESPLEGLABLE |  | DIA | 5000 | 2 | 2500 | 1907.5 | 30000 | 32700
3597
215820
HERRAMIENTA MENOR (10% MO) |  | % | 42723.3892 | 10 | 4272
|  |  |  | Subtotal | 6772
MATERIALES
DESCRIPCIÓN |  | UNIDAD | PRECIO UNITARIO | CANTIDAD | VALOR UNITARIO
Cámara 4 MP alta resolucion |  | UND | 434350 | 1 | 434350 | 1200 | 0.2
[6 empty] | 6000 | 0.05
[6 empty] | 18000 | 0.01
[6 empty] | 8000 | 0.02
|  |  |  | Subtotal | 434350
TRANSPORTE
DESCRIPCIÓN |  | UNIDAD | TARIFA/HORA | RENDIMIENTO | VALOR UNITARIO
ENVIO BOGOTA - MONTERIA |  | VIAJE | 20000 | 1 | 20000
|  |  |  | Subtotal | 20000
MANO DE OBRA
DESCRIPCIÓN | JORNAL | PRESTACIONES | JORNAL TOTAL | RENDIMIENTO | VALOR UNITARIO
TECNICO DE TELECOMUNICACIONES | 116727 | 175% | 204272.25 | 8.3672 | 24413.3951 | 147.15
AYUDANTE TELECOMUNICACIONES | 87545 | 175% | 153203.75 | 8.3672 | 18309.9941
|  |  |  | Subtotal | 42723.3892
|  |  | SUBTOTAL COSTO DIRECTO |  | 503845.39 | 503845.39 | 0
XXXXXXXXX
XXXXXXXXXX
XXXXXXXXXXX
ANÁLISIS DE PRECIO UNITARIO
SUMINISTRO E INSTALACION DE CONDUCTOR DE RED DE ALTO RENDIMIENTO (CABLE UTP). CATEGORÍA 6 PARA REDES DE ALTA VELOCIDAD. MATERIAL: 100% COBRE. CALIBRE: 4P ESTÁNDAR DE 8 HILOS, 0,53 MM. REVESTIMIENTO EXTERIOR EN CHAQUETA PVC. GARANTÍA: POR DEFECTO DE FABRICA 60 MESES | [5 empty] | IMPRESO
ITEM: | 1.3
UNIDAD: | ML
EQUIPOS
DESCRIPCIÓN |  | UNIDAD | TARIFA/HORA | RENDIMIENTO | VALOR UNITARIO
ESCALERA DESPLEGLABLE |  | DIA | 5000 | 50 | 100 | 1907.5 | 30000 | 32700
3597
215820
HERRAMIENTA MENOR (10% MO) |  | % | 153.966 | 10 | 15
|  |  |  | Subtotal | 115
MATERIALES
DESCRIPCIÓN |  | UNIDAD | PRECIO UNITARIO | CANTIDAD | VALOR UNITARIO
cable UTP Categoría 6 100% Cobre |  | ML | 2000 | 1 | 2000 | 1200 | 0.2
[6 empty] | 6000 | 0.05
[6 empty] | 18000 | 0.01
[6 empty] | 8000 | 0.02
|  |  |  | Subtotal | 2000
TRANSPORTE
DESCRIPCIÓN |  | UNIDAD | TARIFA/HORA | RENDIMIENTO | VALOR UNITARIO
|  |  |  | Subtotal | 0
MANO DE OBRA
DESCRIPCIÓN | JORNAL | PRESTACIONES | JORNAL TOTAL | RENDIMIENTO | VALOR UNITARIO
TECNICO DE TELECOMUNICACIONES | 116727 | 175% | 204272.25 | 2321.7853 | 87.9807 | 147.15
AYUDANTE TELECOMUNICACIONES | 87545 | 175% | 153203.75 | 2321.7853 | 65.9853
|  |  |  | Subtotal | 153.966
|  |  | SUBTOTAL COSTO DIRECTO |  | 2268.97 | 2268.97 | 0
XXXXXXXXX
XXXXXXXXXX
XXXXXXXXXXX
ANÁLISIS DE PRECIO UNITARIO
SUMINISTRO E INSTALACION DE DISCO DURO/UNIDAD DE ALMACENAMIENTO DE 3.5 PULGADAS. CON SISTEMA DE VIDEOVIGILANCIA CONTINUA 24/7. CAPACIDAD DE ALMACENAMIENTO: 4 TERABYTES. TIEMPO MINIMO DE ALMACENAMIENTO: 20 DIAS.GARANTÍA: POR DEFECTO DE FÁBRICA 12 MESES | [5 empty] | IMPRESO
ITEM: | 1.4
UNIDAD: | ML
EQUIPOS
DESCRIPCIÓN |  | UNIDAD | TARIFA/HORA | RENDIMIENTO | VALOR UNITARIO
[6 empty] | 1907.5 | 30000 | 32700
3597
215820
HERRAMIENTA MENOR (10% MO) |  | % | 126344.2128 | 10 | 12634
|  |  |  | Subtotal | 12634
MATERIALES
DESCRIPCIÓN |  | UNIDAD | PRECIO UNITARIO | CANTIDAD | VALOR UNITARIO
DISCO DURO/UNIDAD DE ALMACENAMIENTO DE 3.5 PULGADAS |  | UND | 480000 | 1 | 480000 | 1200 | 0.2
[6 empty] | 6000 | 0.05
[6 empty] | 18000 | 0.01
[6 empty] | 8000 | 0.02
|  |  |  | Subtotal | 480000
TRANSPORTE
DESCRIPCIÓN |  | UNIDAD | TARIFA/HORA | RENDIMIENTO | VALOR UNITARIO
ENVIO BOGOTA - MONTERIA |  | VIAJE | 20000 | 1 | 20000
|  |  |  | Subtotal | 20000
MANO DE OBRA
DESCRIPCIÓN | JORNAL | PRESTACIONES | JORNAL TOTAL | RENDIMIENTO | VALOR UNITARIO
TECNICO DE TELECOMUNICACIONES | 116727 | 175% | 204272.25 | 2.8294 | 72196.7814 | 147.15
AYUDANTE TELECOMUNICACIONES | 87545 | 175% | 153203.75 | 2.8294 | 54147.4314
|  |  |  | Subtotal | 126344.2128
|  |  | SUBTOTAL COSTO DIRECTO |  | 638978.21 | 638978.21 | 0
XXXXXXXXX
XXXXXXXXXX
XXXXXXXXXXX
ANÁLISIS DE PRECIO UNITARIO
SUMINISTRO E INSTALACION DE CONECTORES RJ45 DISEÑADOS PARA REDES DE ALTA VELOCIDAD DE HASTA 10GBPS. CATEGORÍA: 6 PARA REDUCIR INTERFERENCIA (RUIDO). GARANTÍA: POR DEFECTO DE FÁBRICA 12 MESES | [5 empty] | IMPRESO
ITEM: | 1.5
UNIDAD: | UND
EQUIPOS
DESCRIPCIÓN |  | UNIDAD | TARIFA/HORA | RENDIMIENTO | VALOR UNITARIO
[6 empty] | 1907.5 | 30000 | 32700
3597
215820
HERRAMIENTA MENOR (10% MO) |  | % | 1294.0764 | 10 | 129
|  |  |  | Subtotal | 129
MATERIALES
DESCRIPCIÓN |  | UNIDAD | PRECIO UNITARIO | CANTIDAD | VALOR UNITARIO
Conector Por 100/u Rj45 Cat6 |  | UND | 400 | 1 | 400 | 1200 | 0.2
[6 empty] | 6000 | 0.05
[6 empty] | 18000 | 0.01
[6 empty] | 8000 | 0.02
|  |  |  | Subtotal | 400
TRANSPORTE
DESCRIPCIÓN |  | UNIDAD | TARIFA/HORA | RENDIMIENTO | VALOR UNITARIO
ENVIO BOGOTA - MONTERIA |  | VIAJE | 100 | 1 | 100
|  |  |  | Subtotal | 100
MANO DE OBRA
DESCRIPCIÓN | JORNAL | PRESTACIONES | JORNAL TOTAL | RENDIMIENTO | VALOR UNITARIO
TECNICO DE TELECOMUNICACIONES | 116727 | 175% | 204272.25 | 276.2403 | 739.4731 | 147.15
AYUDANTE TELECOMUNICACIONES | 87545 | 175% | 153203.75 | 276.2403 | 554.6033
|  |  |  | Subtotal | 1294.0764
|  |  | SUBTOTAL COSTO DIRECTO |  | 1923.08 | 1923.08 | 0
XXXXXXXXX
XXXXXXXXXX
XXXXXXXXXXX
ANÁLISIS DE PRECIO UNITARIO
SUMINISTRO E INSTALACION DE GABINETE DE RED DE 11U TIPO RACK PARA ORGANIZACIÓN DE DISPOSITIVOS: ESTRUCTURA: METÁLICA. CON PUERTA MATERIAL METALICO CON CERRADURA, DISEÑADA PARA ALOJAR Y ORGANIZAR EQUIPOS DE RED Y CABLEADO CON CAPACIDAD DE CARGA DE 50KG. GARANTÍA: POR DEFECTO DE FÁBRICA 12 MESES | [5 empty] | IMPRESO
ITEM: | 1.6
UNIDAD: | UND
EQUIPOS
DESCRIPCIÓN |  | UNIDAD | TARIFA/HORA | RENDIMIENTO | VALOR UNITARIO
[6 empty] | 1907.5 | 30000 | 32700
3597
215820
HERRAMIENTA MENOR (10% MO) |  | % | 208681.9969 | 10 | 20868
|  |  |  | Subtotal | 20868
MATERIALES
DESCRIPCIÓN |  | UNIDAD | PRECIO UNITARIO | CANTIDAD | VALOR UNITARIO
GABINETE PARED 60 X 50 X 11U |  | UND | 720000 | 1 | 720000 | 1200 | 0.2
[6 empty] | 6000 | 0.05
[6 empty] | 18000 | 0.01
[6 empty] | 8000 | 0.02
|  |  |  | Subtotal | 720000
TRANSPORTE
DESCRIPCIÓN |  | UNIDAD | TARIFA/HORA | RENDIMIENTO | VALOR UNITARIO
ENVIO BOGOTA - MONTERIA |  | VIAJE | 80000 | 1 | 80000
|  |  |  | Subtotal | 80000
MANO DE OBRA
DESCRIPCIÓN | JORNAL | PRESTACIONES | JORNAL TOTAL | RENDIMIENTO | VALOR UNITARIO
TECNICO DE TELECOMUNICACIONES | 116727 | 175% | 204272.25 | 1.713 | 119247.0013 | 147.15
AYUDANTE TELECOMUNICACIONES | 87545 | 175% | 153203.75 | 1.713 | 89434.9956
|  |  |  | Subtotal | 208681.9969
|  |  | SUBTOTAL COSTO DIRECTO |  | 1029550 | 1029550 | 0
XXXXXXXXX
XXXXXXXXXX
XXXXXXXXXXX
ANÁLISIS DE PRECIO UNITARIO
SUMINISTRO E INSTALACION DE CAJA MEDIDAS 10X10 CMS: CAJA DE CONEXIÓN ELÉCTRICA EN MATERIAL PLÁSTICO PARA PROTECCIÓN Y DISTRIBUCIÓN DE CABLEADO ELÉCTRICO O DE DATOS. GARANTÍA: POR DEFECTO DE FÁBRICA 12 MESES | [5 empty] | IMPRESO
ITEM: | 1.7
UNIDAD: | UND
EQUIPOS
DESCRIPCIÓN |  | UNIDAD | TARIFA/HORA | RENDIMIENTO | VALOR UNITARIO
[6 empty] | 1907.5 | 30000 | 32700
3597
215820
HERRAMIENTA MENOR (10% MO) |  | % | 219.7906 | 10 | 22
|  |  |  | Subtotal | 22
MATERIALES
DESCRIPCIÓN |  | UNIDAD | PRECIO UNITARIO | CANTIDAD | VALOR UNITARIO
Caja Hermética 10X10 |  | UND | 5000 | 1 | 5000 | 1200 | 0.2
[6 empty] | 6000 | 0.05
[6 empty] | 18000 | 0.01
[6 empty] | 8000 | 0.02
|  |  |  | Subtotal | 5000
TRANSPORTE
DESCRIPCIÓN |  | UNIDAD | TARIFA/HORA | RENDIMIENTO | VALOR UNITARIO
|  |  |  | Subtotal | 0
MANO DE OBRA
DESCRIPCIÓN | JORNAL | PRESTACIONES | JORNAL TOTAL | RENDIMIENTO | VALOR UNITARIO
TECNICO DE TELECOMUNICACIONES | 116727 | 175% | 204272.25 | 1626.4393 | 125.5948 | 147.15
AYUDANTE TELECOMUNICACIONES | 87545 | 175% | 153203.75 | 1626.4393 | 94.1958
|  |  |  | Subtotal | 219.7906
|  |  | SUBTOTAL COSTO DIRECTO |  | 5241.79 | 5241.79 | 0
XXXXXXXXX
XXXXXXXXXX
XXXXXXXXXXX
ANÁLISIS DE PRECIO UNITARIO
SUMINISTRO E INSTALACION DE CAJA DE PASO MEDIDAS: 38X38X10 CMS. MATERIAL: METÁLICA. PARA EMPALMES Y DERIVACIONES DE CABLEADO.GARANTÍA: POR DEFECTO DE FÁBRICA 12 MESES | [5 empty] | IMPRESO
ITEM: | 1.8
UNIDAD: | UND
EQUIPOS
DESCRIPCIÓN |  | UNIDAD | TARIFA/HORA | RENDIMIENTO | VALOR UNITARIO
ESCALERA DESPLEGLABLE |  | DIA | 5000 | 3 | 1667 | 1907.5 | 30000 | 32700
3597
215820
HERRAMIENTA MENOR (10% MO) |  | % | 17268.5647 | 10 | 1727
|  |  |  | Subtotal | 3394
MATERIALES
DESCRIPCIÓN |  | UNIDAD | PRECIO UNITARIO | CANTIDAD | VALOR UNITARIO
Caja de Paso Metálica 30x30x10 CM |  | UND | 78000 | 1 | 78000 | 1200 | 0.2
[6 empty] | 6000 | 0.05
[6 empty] | 18000 | 0.01
[6 empty] | 8000 | 0.02
|  |  |  | Subtotal | 78000
TRANSPORTE
DESCRIPCIÓN |  | UNIDAD | TARIFA/HORA | RENDIMIENTO | VALOR UNITARIO
|  |  |  | Subtotal | 0
MANO DE OBRA
DESCRIPCIÓN | JORNAL | PRESTACIONES | JORNAL TOTAL | RENDIMIENTO | VALOR UNITARIO
TECNICO DE TELECOMUNICACIONES | 116727 | 175% | 204272.25 | 20.701 | 9867.7633 | 147.15
AYUDANTE TELECOMUNICACIONES | 87545 | 175% | 153203.75 | 20.701 | 7400.8014
|  |  |  | Subtotal | 17268.5647
|  |  | SUBTOTAL COSTO DIRECTO |  | 98662.56 | 98662.56 | 0
XXXXXXXXX
XXXXXXXXXX
XXXXXXXXXXX
ANÁLISIS DE PRECIO UNITARIO
SUMINISTRO E INSTALACION DE TUBERÍA EMT 1/2: CONDUCTO METÁLICO DE 1/2”POR METRO PARA PROTECCIÓN DE CABLES ELÉCTRICOS, CON SUS RESPECTIVOS ACCESORIOS DE INSTALACIÓN (ADAPTADORES,UNIONES, CURVAS, GRAPAS). GARANTÍA: POR DEFECTO DE FÁBRICA 12 MESES | [5 empty] | IMPRESO
ITEM: | 1.9
UNIDAD: | ML
EQUIPOS
DESCRIPCIÓN |  | UNIDAD | TARIFA/HORA | RENDIMIENTO | VALOR UNITARIO
[6 empty] | 1907.5 | 30000 | 32700
3597
215820
HERRAMIENTA MENOR (10% MO) |  | % | 1627.9982 | 10 | 163
|  |  |  | Subtotal | 163
MATERIALES
DESCRIPCIÓN |  | UNIDAD | PRECIO UNITARIO | CANTIDAD | VALOR UNITARIO
Tubo EMT UL 1/2-pulg |  | UND | 17000 | 0.3 | 5100 | 1200 | 0.2
Unión De Acero Para Tubo Emt 1/2-Pulg |  | UND | 1800 | 0.3 | 540 | 6000 | 0.05
[6 empty] | 18000 | 0.01
[6 empty] | 8000 | 0.02
|  |  |  | Subtotal | 5640
TRANSPORTE
DESCRIPCIÓN |  | UNIDAD | TARIFA/HORA | RENDIMIENTO | VALOR UNITARIO
|  |  |  | Subtotal | 0
MANO DE OBRA
DESCRIPCIÓN | JORNAL | PRESTACIONES | JORNAL TOTAL | RENDIMIENTO | VALOR UNITARIO
TECNICO DE TELECOMUNICACIONES | 116727 | 175% | 204272.25 | 219.5801 | 930.2858 | 147.15
AYUDANTE TELECOMUNICACIONES | 87545 | 175% | 153203.75 | 219.5801 | 697.7124
|  |  |  | Subtotal | 1627.9982
|  |  | SUBTOTAL COSTO DIRECTO |  | 7431 | 7431 | 0
XXXXXXXXX
XXXXXXXXXX
XXXXXXXXXXX
ANÁLISIS DE PRECIO UNITARIO
SUMINISTRO E INSTALACION DE TUBERÍA EMT 3/4:CONDUCTO METÁLICO DE 3/4” POR METRO PARA PROTECCIÓN DE CABLES ELÉCTRICOS, CON SUS RESPECTIVOS ACCESORIOS DE INSTALACIÓN (ADAPTADORES,UNIONES, CURVAS, GRAPAS). GARANTÍA: POR DEFECTO DE FÁBRICA 12 MESES | [5 empty] | IMPRESO
ITEM: | 1.10
UNIDAD: | ML
EQUIPOS
DESCRIPCIÓN |  | UNIDAD | TARIFA/HORA | RENDIMIENTO | VALOR UNITARIO
[6 empty] | 1907.5 | 30000 | 32700
3597
215820
HERRAMIENTA MENOR (10% MO) |  | % | 735.9977 | 10 | 74
|  |  |  | Subtotal | 74
MATERIALES
DESCRIPCIÓN |  | UNIDAD | PRECIO UNITARIO | CANTIDAD | VALOR UNITARIO
Tubo EMT UL 3/4-pulg |  | UND | 27000 | 0.3 | 8100 | 1200 | 0.2
Unión De Acero Para Tubo Emt 3/4-Pulg |  | UND | 2500 | 0.3 | 750 | 6000 | 0.05
[6 empty] | 18000 | 0.01
[6 empty] | 8000 | 0.02
|  |  |  | Subtotal | 8850
TRANSPORTE
DESCRIPCIÓN |  | UNIDAD | TARIFA/HORA | RENDIMIENTO | VALOR UNITARIO
|  |  |  | Subtotal | 0
MANO DE OBRA
DESCRIPCIÓN | JORNAL | PRESTACIONES | JORNAL TOTAL | RENDIMIENTO | VALOR UNITARIO
TECNICO DE TELECOMUNICACIONES | 116727 | 175% | 204272.25 | 485.7026 | 420.5706 | 147.15
AYUDANTE TELECOMUNICACIONES | 87545 | 175% | 153203.75 | 485.7026 | 315.4271
|  |  |  | Subtotal | 735.9977
|  |  | SUBTOTAL COSTO DIRECTO |  | 9660 | 9660 | 0
XXXXXXXXX
XXXXXXXXXX
XXXXXXXXXXX
ANÁLISIS DE PRECIO UNITARIO
SUMINISTRO E INSTALACION DE CANALETA. MATERIAL: PLÁSTICO. MEDIDAS 40X25 CMS. PARA CABLEADO ELÉCTRICO. GARANTÍA: POR DEFECTO DE FÁBRICA 12 MESES | [5 empty] | IMPRESO
ITEM: | 1.11
UNIDAD: | ML
EQUIPOS
DESCRIPCIÓN |  | UNIDAD | TARIFA/HORA | RENDIMIENTO | VALOR UNITARIO
[6 empty] | 1907.5 | 30000 | 32700
3597
215820
HERRAMIENTA MENOR (10% MO) |  | % | 2865.9976 | 10 | 287
|  |  |  | Subtotal | 287
MATERIALES
DESCRIPCIÓN |  | UNIDAD | PRECIO UNITARIO | CANTIDAD | VALOR UNITARIO
Canaleta De Superficie Blanca, 40X25 |  | UND | 36000 | 0.5 | 18000 | 1200 | 0.2
[6 empty] | 6000 | 0.05
[6 empty] | 18000 | 0.01
[6 empty] | 8000 | 0.02
|  |  |  | Subtotal | 18000
TRANSPORTE
DESCRIPCIÓN |  | UNIDAD | TARIFA/HORA | RENDIMIENTO | VALOR UNITARIO
|  |  |  | Subtotal | 0
MANO DE OBRA
DESCRIPCIÓN | JORNAL | PRESTACIONES | JORNAL TOTAL | RENDIMIENTO | VALOR UNITARIO
TECNICO DE TELECOMUNICACIONES | 116727 | 175% | 204272.25 | 124.73 | 1637.7149 | 147.15
AYUDANTE TELECOMUNICACIONES | 87545 | 175% | 153203.75 | 124.73 | 1228.2827
|  |  |  | Subtotal | 2865.9976
|  |  | SUBTOTAL COSTO DIRECTO |  | 21153 | 21153 | 0
XXXXXXXXX
XXXXXXXXXX
XXXXXXXXXXX
ANÁLISIS DE PRECIO UNITARIO
SUMINISTRO E INSTALACION DE TUBERÍA MATERIAL PVC. GROSOR DE PARED SCH 40. MEDIDAS DE 1/2” PARA CONDUCCIÓN DE CABLEADO, INCLUYE ACCESORIOS (ADAPTADORES,UNIONES, CURVAS, GRAPAS). GARANTÍA: POR DEFECTO DE FÁBRICA 12 MESES | [5 empty] | IMPRESO
ITEM: | 1.12
UNIDAD: | ML
EQUIPOS
DESCRIPCIÓN |  | UNIDAD | TARIFA/HORA | RENDIMIENTO | VALOR UNITARIO
[6 empty] | 1907.5 | 30000 | 32700
3597
215820
HERRAMIENTA MENOR (10% MO) |  | % | 262.9956 | 10 | 26
|  |  |  | Subtotal | 26
MATERIALES
DESCRIPCIÓN |  | UNIDAD | PRECIO UNITARIO | CANTIDAD | VALOR UNITARIO
Tubo Conduit Sch40 1/2 X 3M |  | UND | 8000 | 0.15 | 1200 | 1200 | 0.2
[6 empty] | 6000 | 0.05
[6 empty] | 18000 | 0.01
[6 empty] | 8000 | 0.02
|  |  |  | Subtotal | 1200
TRANSPORTE
DESCRIPCIÓN |  | UNIDAD | TARIFA/HORA | RENDIMIENTO | VALOR UNITARIO
|  |  |  | Subtotal | 0
MANO DE OBRA
DESCRIPCIÓN | JORNAL | PRESTACIONES | JORNAL TOTAL | RENDIMIENTO | VALOR UNITARIO
TECNICO DE TELECOMUNICACIONES | 116727 | 175% | 204272.25 | 1359.2469 | 150.2834 | 147.15
AYUDANTE TELECOMUNICACIONES | 87545 | 175% | 153203.75 | 1359.2469 | 112.7122
|  |  |  | Subtotal | 262.9956
|  |  | SUBTOTAL COSTO DIRECTO |  | 1489 | 1489 | 0
XXXXXXXXX
XXXXXXXXXX
XXXXXXXXXXX
ANÁLISIS DE PRECIO UNITARIO
SUMINISTRO E INSTALACION DE TUBERÍA MATERIAL PVC. GROSOR DE PARED SCH 40. MEDIDAS DE 3/4” PARA CONDUCCIÓN DE CABLEADO, INCLUYE ACCESORIOS (ADAPTADORES,UNIONES, CURVAS, GRAPAS). GARANTÍA: POR DEFECTO DE FÁBRICA 12 MESES | [5 empty] | IMPRESO
ITEM: | 1.13
UNIDAD: | ML
EQUIPOS
DESCRIPCIÓN |  | UNIDAD | TARIFA/HORA | RENDIMIENTO | VALOR UNITARIO
[6 empty] | 1907.5 | 30000 | 32700
3597
215820
HERRAMIENTA MENOR (10% MO) |  | % | 96.9952 | 10 | 10
|  |  |  | Subtotal | 10
MATERIALES
DESCRIPCIÓN |  | UNIDAD | PRECIO UNITARIO | CANTIDAD | VALOR UNITARIO
Tubo Conduit Sch40 3/4 X 3M |  | UND | 13000 | 0.15 | 1950 | 1200 | 0.2
[6 empty] | 6000 | 0.05
[6 empty] | 18000 | 0.01
[6 empty] | 8000 | 0.02
|  |  |  | Subtotal | 1950
TRANSPORTE
DESCRIPCIÓN |  | UNIDAD | TARIFA/HORA | RENDIMIENTO | VALOR UNITARIO
|  |  |  | Subtotal | 0
MANO DE OBRA
DESCRIPCIÓN | JORNAL | PRESTACIONES | JORNAL TOTAL | RENDIMIENTO | VALOR UNITARIO
TECNICO DE TELECOMUNICACIONES | 116727 | 175% | 204272.25 | 3685.5017 | 55.4259 | 147.15
AYUDANTE TELECOMUNICACIONES | 87545 | 175% | 153203.75 | 3685.5017 | 41.5693
|  |  |  | Subtotal | 96.9952
|  |  | SUBTOTAL COSTO DIRECTO |  | 2057 | 2057 | 0
XXXXXXXXX
XXXXXXXXXX
XXXXXXXXXXX
ANÁLISIS DE PRECIO UNITARIO
SUMINISTRO E INSTALACION DE CABLE ENCAUCHETADO POR ML. CABLE ELÉCTRICO FLEXIBLE DE 3 CONDUCTORES CALIBRE 12 CON RECUBRIMIENTO PROTECTOR. GARANTÍA: POR DEFECTO DE FÁBRICA 36 MESES | [5 empty] | IMPRESO
ITEM: | 1.14
UNIDAD: | ML
EQUIPOS
DESCRIPCIÓN |  | UNIDAD | TARIFA/HORA | RENDIMIENTO | VALOR UNITARIO
[6 empty] | 1907.5 | 30000 | 32700
3597
215820
HERRAMIENTA MENOR (10% MO) |  | % | 7137.1489 | 10 | 714
|  |  |  | Subtotal | 714
MATERIALES
DESCRIPCIÓN |  | UNIDAD | PRECIO UNITARIO | CANTIDAD | VALOR UNITARIO
Cable Encauchetado 3 x 12 AWG Cobre HFFR Libre Halogenos |  | ML | 14500 | 1.05 | 15225 | 1200 | 0.2
[6 empty] | 6000 | 0.05
[6 empty] | 18000 | 0.01
[6 empty] | 8000 | 0.02
|  |  |  | Subtotal | 15225
TRANSPORTE
DESCRIPCIÓN |  | UNIDAD | TARIFA/HORA | RENDIMIENTO | VALOR UNITARIO
|  |  |  | Subtotal | 0
MANO DE OBRA
DESCRIPCIÓN | JORNAL | PRESTACIONES | JORNAL TOTAL | RENDIMIENTO | VALOR UNITARIO
TECNICO DE TELECOMUNICACIONES | 116727 | 175% | 204272.25 | 50.0867 | 4078.3758 | 147.15
AYUDANTE TELECOMUNICACIONES | 87545 | 175% | 153203.75 | 50.0867 | 3058.7731
|  |  |  | Subtotal | 7137.1489
|  |  | SUBTOTAL COSTO DIRECTO |  | 23076.15 | 23076.15 | 0
XXXXXXXXX
XXXXXXXXXX
XXXXXXXXXXX
ANÁLISIS DE PRECIO UNITARIO
SUMINISTRO E INSTALACION DE TOMA ELECTRICO 15 AMP: DISPOSITIVO DE CONEXIÓN ELÉCTRICA PARA SUMINISTRO DE ENERGÍA. TIPO: DOBLE. SOPORTE DE POTENCIA DE 1800W A 120V. GARANTÍA: POR DEFECTO DE FÁBRICA 12 MESES | [5 empty] | IMPRESO
ITEM: | 1.15
UNIDAD: | UND
EQUIPOS
DESCRIPCIÓN |  | UNIDAD | TARIFA/HORA | RENDIMIENTO | VALOR UNITARIO
[6 empty] | 1907.5 | 30000 | 32700
3597
215820
HERRAMIENTA MENOR (10% MO) |  | % | 1642.1516 | 10 | 164
|  |  |  | Subtotal | 164
MATERIALES
DESCRIPCIÓN |  | UNIDAD | PRECIO UNITARIO | CANTIDAD | VALOR UNITARIO
Toma Doble 15 AMP 125 V Polo a Tierra |  | UND | 5500 | 1 | 5500 | 1200 | 0.2
[6 empty] | 6000 | 0.05
[6 empty] | 18000 | 0.01
[6 empty] | 8000 | 0.02
|  |  |  | Subtotal | 5500
TRANSPORTE
DESCRIPCIÓN |  | UNIDAD | TARIFA/HORA | RENDIMIENTO | VALOR UNITARIO
|  |  |  | Subtotal | 0
MANO DE OBRA
DESCRIPCIÓN | JORNAL | PRESTACIONES | JORNAL TOTAL | RENDIMIENTO | VALOR UNITARIO
TECNICO DE TELECOMUNICACIONES | 116727 | 175% | 204272.25 | 217.6876 | 938.3735 | 147.15
AYUDANTE TELECOMUNICACIONES | 87545 | 175% | 153203.75 | 217.6876 | 703.7781
|  |  |  | Subtotal | 1642.1516
|  |  | SUBTOTAL COSTO DIRECTO |  | 7306.15 | 7306.15 | 0
XXXXXXXXX
XXXXXXXXXX
XXXXXXXXXXX
ANÁLISIS DE PRECIO UNITARIO
SUMINISTRO E INSTALACION DE CINTA BANDIT: ROLLO DE CINTA DE 2M MATERIAL: METÁLICA UTILIZADA PARA FIJACIÓN Y SUJECIÓN EN INSTALACIONES. RESISTENCIA: ALTA. GARANTÍA: POR DEFECTO DE FÁBRICA 60 MESES | [5 empty] | IMPRESO
ITEM: | 1.16
UNIDAD: | UND
EQUIPOS
DESCRIPCIÓN |  | UNIDAD | TARIFA/HORA | RENDIMIENTO | VALOR UNITARIO
[6 empty] | 1907.5 | 30000 | 32700
3597
215820
HERRAMIENTA MENOR (10% MO) |  | % | 6754.9951 | 10 | 675
|  |  |  | Subtotal | 675
MATERIALES
DESCRIPCIÓN |  | UNIDAD | PRECIO UNITARIO | CANTIDAD | VALOR UNITARIO
Cinta Bandit 3/4 Pulgadas Rollo X 30 Metros |  | UND | 114000 | 0.1 | 11400 | 1200 | 0.2
[6 empty] | 6000 | 0.05
[6 empty] | 18000 | 0.01
[6 empty] | 8000 | 0.02
|  |  |  | Subtotal | 11400
TRANSPORTE
DESCRIPCIÓN |  | UNIDAD | TARIFA/HORA | RENDIMIENTO | VALOR UNITARIO
|  |  |  | Subtotal | 0
MANO DE OBRA
DESCRIPCIÓN | JORNAL | PRESTACIONES | JORNAL TOTAL | RENDIMIENTO | VALOR UNITARIO
TECNICO DE TELECOMUNICACIONES | 116727 | 175% | 204272.25 | 52.9202 | 3860.0019 | 147.15
AYUDANTE TELECOMUNICACIONES | 87545 | 175% | 153203.75 | 52.9202 | 2894.9932
|  |  |  | Subtotal | 6754.9951
|  |  | SUBTOTAL COSTO DIRECTO |  | 18830 | 18830 | 0
XXXXXXXXX
XXXXXXXXXX
XXXXXXXXXXX
ANÁLISIS DE PRECIO UNITARIO
SUMINISTRO E INSTALACION DE HEBILLA CINTA BANDIT: MATERIAL: ACERO INOXIDABLE DE ALTA RESISTENCIA COMPATIBLE CON CINTA BANDIT DE 2M. GARANTÍA: POR DEFECTO DE FÁBRICA 12 MESES | [5 empty] | IMPRESO
ITEM: | 1.17
UNIDAD: | UND
EQUIPOS
DESCRIPCIÓN |  | UNIDAD | TARIFA/HORA | RENDIMIENTO | VALOR UNITARIO
[6 empty] | 1907.5 | 30000 | 32700
3597
215820
HERRAMIENTA MENOR (10% MO) |  | % | 1554.4879 | 10 | 155
|  |  |  | Subtotal | 155
MATERIALES
DESCRIPCIÓN |  | UNIDAD | PRECIO UNITARIO | CANTIDAD | VALOR UNITARIO
Hebilla Cinta Bandit 3/8Pulg |  | UND | 700 | 1 | 700 | 1200 | 0.2
[6 empty] | 6000 | 0.05
[6 empty] | 18000 | 0.01
[6 empty] | 8000 | 0.02
|  |  |  | Subtotal | 700
TRANSPORTE
DESCRIPCIÓN |  | UNIDAD | TARIFA/HORA | RENDIMIENTO | VALOR UNITARIO
|  |  |  | Subtotal | 0
MANO DE OBRA
DESCRIPCIÓN | JORNAL | PRESTACIONES | JORNAL TOTAL | RENDIMIENTO | VALOR UNITARIO
TECNICO DE TELECOMUNICACIONES | 116727 | 175% | 204272.25 | 229.9638 | 888.2799 | 147.15
AYUDANTE TELECOMUNICACIONES | 87545 | 175% | 153203.75 | 229.9638 | 666.208
|  |  |  | Subtotal | 1554.4879
|  |  | SUBTOTAL COSTO DIRECTO |  | 2409.49 | 2409.49 | 0
XXXXXXXXX
XXXXXXXXXX
XXXXXXXXXXX
ANÁLISIS DE PRECIO UNITARIO
SUMINISTRO E INSTALACION DE SWITCH POE O DISPOSITIVO DE RED PARA CONEXIÓN DE HASTA 8 EQUIPOS (CÁMARAS IP, TELÉFONOS, PUNTOS DE ACCESO, ETC) A UNA RED LOCAL Y SUMINISTRO DE ENERGÍA A TRAVÉS DE CABLE ETHERNET (DATOS Y POTENCIA COMBINADOS) CAPACIDAD DE ALIMENTACIÓN POE TOTAL MÍNIMA DE 110 W, CON SUMINISTRO DE HASTA 90 W EN EL PUERTO 1 Y HASTA 30 W POR CADA UNO DE LOS PUERTOS 2–8. GARANTÍA: POR DEFECTO DE FÁBRICA 12 MESES | [5 empty] | IMPRESO
ITEM: | 1.18
UNIDAD: | UND
EQUIPOS
DESCRIPCIÓN |  | UNIDAD | TARIFA/HORA | RENDIMIENTO | VALOR UNITARIO
[6 empty] | 1907.5 | 30000 | 32700
3597
215820
HERRAMIENTA MENOR (10% MO) |  | % | 127971.4638 | 10 | 12797
|  |  |  | Subtotal | 12797
MATERIALES
DESCRIPCIÓN |  | UNIDAD | PRECIO UNITARIO | CANTIDAD | VALOR UNITARIO
Switch de 8 Puertos |  | UND | 440000 | 1 | 440000 | 1200 | 0.2
[6 empty] | 6000 | 0.05
[6 empty] | 18000 | 0.01
[6 empty] | 8000 | 0.02
|  |  |  | Subtotal | 440000
TRANSPORTE
DESCRIPCIÓN |  | UNIDAD | TARIFA/HORA | RENDIMIENTO | VALOR UNITARIO
ENVIO BOGOTA - MONTERIA |  | UND | 50000 | 1 | 50000
|  |  |  | Subtotal | 50000
MANO DE OBRA
DESCRIPCIÓN | JORNAL | PRESTACIONES | JORNAL TOTAL | RENDIMIENTO | VALOR UNITARIO
TECNICO DE TELECOMUNICACIONES | 116727 | 175% | 204272.25 | 2.7934 | 73126.6403 | 147.15
AYUDANTE TELECOMUNICACIONES | 87545 | 175% | 153203.75 | 2.7934 | 54844.8236
|  |  |  | Subtotal | 127971.4638
|  |  | SUBTOTAL COSTO DIRECTO |  | 630768.46 | 630768.46 | 0
XXXXXXXXX
XXXXXXXXXX
XXXXXXXXXXX
ANÁLISIS DE PRECIO UNITARIO
SUMINISTRO E INSTALACION DE TARJETA PRINCIPAL DE 8 ZONAS: PANEL DE CONTROL CAPACIDAD DE EXPANSIÓN: 8 ZONAS BASE EXPANDIBLES MEDIANTE MODULOS DE EXPANSIÓN, PERMITIENDO LA CONEXIÓN Y SUPERVISIÓN DE SENSORES DEL SISTEMA DE ALARMA. PARTICIONES: PERMITE DIVIDIR EL SISTEMA EN ÁREAS INDEPENDIENTES PARA OPERACIÓN Y MONITOREO SEPARADO. MEMORIA DE EVENTOS: ALMACENA EL HISTORIAL DE EVENTOS DEL SISTEMA, INCLUYENDO ALARMAS, FALLAS, ACTIVACIONES, DESACTIVACIONES Y REGISTROS DE USUARIO. COMUNICACIÓN INTEGRADA: SOPORTE PARA CONEXIÓN A SISTEMA DE ALARMA. GARANTÍA: POR DEFECTO DE FÁBRICA 12 MESES | [5 empty] | IMPRESO
ITEM: | 1.19
UNIDAD: | UND
EQUIPOS
DESCRIPCIÓN |  | UNIDAD | TARIFA/HORA | RENDIMIENTO | VALOR UNITARIO
[6 empty] | 1907.5 | 30000 | 32700
3597
215820
HERRAMIENTA MENOR (10% MO) |  | % | 485628.7803 | 10 | 48563
|  |  |  | Subtotal | 48563
MATERIALES
DESCRIPCIÓN |  | UNIDAD | PRECIO UNITARIO | CANTIDAD | VALOR UNITARIO
Dsc |  | UND | 700000 | 1 | 700000 | 1200 | 0.2
Cable alarma 4x22 AWG |  | ML | 3500 | 3 | 10500 | 6000 | 0.05
PIR movimiento |  | UND | 70000 | 1 | 70000 | 18000 | 0.01
Batería 12V 7Ah |  | UND | 55000 | 1 | 55000 | 8000 | 0.02
Transformador 16VAC |  | UND | 60000 | 1 | 60000
|  |  |  | Subtotal | 895500
TRANSPORTE
DESCRIPCIÓN |  | UNIDAD | TARIFA/HORA | RENDIMIENTO | VALOR UNITARIO
ENVIO BOGOTA - MONTERIA |  | UND | 50000 | 1 | 50000
|  |  |  | Subtotal | 50000
MANO DE OBRA
DESCRIPCIÓN | JORNAL | PRESTACIONES | JORNAL TOTAL | RENDIMIENTO | VALOR UNITARIO
TECNICO DE TELECOMUNICACIONES | 116727 | 175% | 204272.25 | 0.73611 | 277502.4998 | 147.15
AYUDANTE TELECOMUNICACIONES | 87545 | 175% | 153203.75 | 0.73611 | 208126.2805
|  |  |  | Subtotal | 485628.7803
|  |  | SUBTOTAL COSTO DIRECTO |  | 1479691.78 | 1479691.78 | 0
XXXXXXXXX
XXXXXXXXXX
XXXXXXXXXXX
ANÁLISIS DE PRECIO UNITARIO
SUMINISTRO E INSTALACION DE TECLADO LCD: DISPOSITIVO DE INTERFAZ CON PANTALLA LCD TECLADO ALFANUMERICO, COMPATIBLE CON PANEL DE ALARMA 8 ZONAS, ALAMBRICO. GARANTÍA: POR DEFECTO DE FÁBRICA 12 MESES | [5 empty] | IMPRESO
ITEM: | 1.20
UNIDAD: | UND
EQUIPOS
DESCRIPCIÓN |  | UNIDAD | TARIFA/HORA | RENDIMIENTO | VALOR UNITARIO
[6 empty] | 1907.5 | 30000 | 32700
3597
215820
HERRAMIENTA MENOR (10% MO) |  | % | 149075.8699 | 10 | 14908
|  |  |  | Subtotal | 14908
MATERIALES
DESCRIPCIÓN |  | UNIDAD | PRECIO UNITARIO | CANTIDAD | VALOR UNITARIO
Panel de alarma con teclado |  | UND | 880000 | 1 | 880000 | 1200 | 0.2
[6 empty] | 6000 | 0.05
[6 empty] | 18000 | 0.01
[6 empty] | 8000 | 0.02
|  |  |  | Subtotal | 880000
TRANSPORTE
DESCRIPCIÓN |  | UNIDAD | TARIFA/HORA | RENDIMIENTO | VALOR UNITARIO
ENVIO BOGOTA - MONTERIA |  | UND | 50000 | 1 | 50000
|  |  |  | Subtotal | 50000
MANO DE OBRA
DESCRIPCIÓN | JORNAL | PRESTACIONES | JORNAL TOTAL | RENDIMIENTO | VALOR UNITARIO
TECNICO DE TELECOMUNICACIONES | 116727 | 175% | 204272.25 | 2.3979 | 85186.3157 | 147.15
AYUDANTE TELECOMUNICACIONES | 87545 | 175% | 153203.75 | 2.3979 | 63889.5543
|  |  |  | Subtotal | 149075.8699
|  |  | SUBTOTAL COSTO DIRECTO |  | 1093983.87 | 1093983.87 | 0
XXXXXXXXX
XXXXXXXXXX
XXXXXXXXXXX
ANÁLISIS DE PRECIO UNITARIO
SUMINISTRO E INSTALACION DE SIRENA DE ALARMA DE 20 W DISEÑADA PARA SISTEMAS DE SEGURIDAD ELECTRÓNICA, CON ALTA POTENCIA ACÚSTICA PARA SEÑALIZACIÓN DE INTRUSIÓN O EMERGENCIA. OPERA TÍPICAMENTE A BAJO VOLTAJE (12 V DC), INCORPORA TRANSDUCTOR PIEZOELÉCTRICO O ELECTROMECÁNICO DE ALTA EFICIENCIA, CARCASA RESISTENTE PARA USO INTERIOR/EXTERIOR Y CAPACIDAD DE EMISIÓN SONORA SUPERIOR A 110 DB PARA COBERTURA EN AMPLIAS ÁREAS. GARANTÍA: POR DEFECTO DE FÁBRICA 12 MESES | [5 empty] | IMPRESO
ITEM: | 1.21
UNIDAD: | UND
EQUIPOS
DESCRIPCIÓN |  | UNIDAD | TARIFA/HORA | RENDIMIENTO | VALOR UNITARIO
[6 empty] | 1907.5 | 30000 | 32700
3597
215820
HERRAMIENTA MENOR (10% MO) |  | % | 102597.3561 | 10 | 10260
|  |  |  | Subtotal | 10260
MATERIALES
DESCRIPCIÓN |  | UNIDAD | PRECIO UNITARIO | CANTIDAD | VALOR UNITARIO
SIRENA DE ALARMA DE 20 W |  | UND | 95000 | 1 | 95000 | 1200 | 0.2
[6 empty] | 6000 | 0.05
[6 empty] | 18000 | 0.01
[6 empty] | 8000 | 0.02
|  |  |  | Subtotal | 95000
TRANSPORTE
DESCRIPCIÓN |  | UNIDAD | TARIFA/HORA | RENDIMIENTO | VALOR UNITARIO
|  |  |  | Subtotal | 0
MANO DE OBRA
DESCRIPCIÓN | JORNAL | PRESTACIONES | JORNAL TOTAL | RENDIMIENTO | VALOR UNITARIO
TECNICO DE TELECOMUNICACIONES | 116727 | 175% | 204272.25 | 3.4843 | 58627.1324 | 147.15
AYUDANTE TELECOMUNICACIONES | 87545 | 175% | 153203.75 | 3.4843 | 43970.2237
|  |  |  | Subtotal | 102597.3561
|  |  | SUBTOTAL COSTO DIRECTO |  | 207857.36 | 207857.36 | 0
XXXXXXXXX
XXXXXXXXXX
XXXXXXXXXXX
ANÁLISIS DE PRECIO UNITARIO
SUMINISTRO E INSTALACION DE BATERIA 12V 7.5AMP: FUENTE DE RESPALDO RECARGABLE QUE GARANTIZA EL FUNCIONAMIENTO DEL SISTEMA EN CASO DE FALLA ELÉCTRICA. GARANTÍA: POR DEFECTO DE FÁBRICA 6 MESES | [5 empty] | IMPRESO
ITEM: | 1.22
UNIDAD: | UND
EQUIPOS
DESCRIPCIÓN |  | UNIDAD | TARIFA/HORA | RENDIMIENTO | VALOR UNITARIO
[6 empty] | 1907.5 | 30000 | 32700
3597
215820
HERRAMIENTA MENOR (10% MO) |  | % | 29914.3096 | 10 | 2991
|  |  |  | Subtotal | 2991
MATERIALES
DESCRIPCIÓN |  | UNIDAD | PRECIO UNITARIO | CANTIDAD | VALOR UNITARIO
BATERIA 12V 7.5AMP |  | UND | 65000 | 1 | 65000 | 1200 | 0.2
[6 empty] | 6000 | 0.05
[6 empty] | 18000 | 0.01
[6 empty] | 8000 | 0.02
|  |  |  | Subtotal | 65000
TRANSPORTE
DESCRIPCIÓN |  | UNIDAD | TARIFA/HORA | RENDIMIENTO | VALOR UNITARIO
|  |  |  | Subtotal | 0
MANO DE OBRA
DESCRIPCIÓN | JORNAL | PRESTACIONES | JORNAL TOTAL | RENDIMIENTO | VALOR UNITARIO
TECNICO DE TELECOMUNICACIONES | 116727 | 175% | 204272.25 | 11.95 | 17093.9121 | 147.15
AYUDANTE TELECOMUNICACIONES | 87545 | 175% | 153203.75 | 11.95 | 12820.3975
|  |  |  | Subtotal | 29914.3096
|  |  | SUBTOTAL COSTO DIRECTO |  | 97906.41 | 97906.41 | 0
XXXXXXXXX
XXXXXXXXXX
XXXXXXXXXXX
ANÁLISIS DE PRECIO UNITARIO
SUMINISTRO E INSTALACION DE TRANSFORMADOR FUENTE PARA ALARMA. VOLTAJE: DE 16V, COMPATIBLE CON CÁMARAS IP. GARANTÍA: POR DEFECTO DE FÁBRICA 12 MESES | [5 empty] | IMPRESO
ITEM: | 1.23
UNIDAD: | UND
EQUIPOS
DESCRIPCIÓN |  | UNIDAD | TARIFA/HORA | RENDIMIENTO | VALOR UNITARIO
[6 empty] | 1907.5 | 30000 | 32700
3597
215820
HERRAMIENTA MENOR (10% MO) |  | % | 10139.0798 | 10 | 1014
|  |  |  | Subtotal | 1014
MATERIALES
DESCRIPCIÓN |  | UNIDAD | PRECIO UNITARIO | CANTIDAD | VALOR UNITARIO
TRANSFORMADOR FUENTE PARA ALARMA. VOLTAJE: DE 16V |  | UND | 35000 | 1 | 35000 | 1200 | 0.2
[6 empty] | 6000 | 0.05
[6 empty] | 18000 | 0.01
[6 empty] | 8000 | 0.02
|  |  |  | Subtotal | 35000
TRANSPORTE
DESCRIPCIÓN |  | UNIDAD | TARIFA/HORA | RENDIMIENTO | VALOR UNITARIO
|  |  |  | Subtotal | 0
MANO DE OBRA
DESCRIPCIÓN | JORNAL | PRESTACIONES | JORNAL TOTAL | RENDIMIENTO | VALOR UNITARIO
TECNICO DE TELECOMUNICACIONES | 116727 | 175% | 204272.25 | 35.2572 | 5793.767 | 147.15
AYUDANTE TELECOMUNICACIONES | 87545 | 175% | 153203.75 | 35.2572 | 4345.3128
|  |  |  | Subtotal | 10139.0798
|  |  | SUBTOTAL COSTO DIRECTO |  | 46153.08 | 46153.08 | 0
XXXXXXXXX
XXXXXXXXXX
XXXXXXXXXXX
ANÁLISIS DE PRECIO UNITARIO
SUMINISTRO E INSTALACION DE CONTACTO MAGNETICO LIVIANO: SENSOR DE APERTURA PARA PUERTAS O VENTANAS, CARCASA: TIPO LIVIANA. DISTANCIA DE ACTUACIÓN: RANGO DE DETECCIÓN DE 15 A 30 MM. GARANTÍA: POR DEFECTO DE FÁBRICA 12 MESES | [5 empty] | IMPRESO
ITEM: | 1.24
UNIDAD: | UND
EQUIPOS
DESCRIPCIÓN |  | UNIDAD | TARIFA/HORA | RENDIMIENTO | VALOR UNITARIO
[6 empty] | 1907.5 | 30000 | 32700
3597
215820
HERRAMIENTA MENOR (10% MO) |  | % | 138887.6683 | 10 | 13889
|  |  |  | Subtotal | 13889
MATERIALES
DESCRIPCIÓN |  | UNIDAD | PRECIO UNITARIO | CANTIDAD | VALOR UNITARIO
CONTACTO MAGNETICO LIVIANO |  | UND | 70000 | 1 | 70000 | 1200 | 0.2
[6 empty] | 6000 | 0.05
[6 empty] | 18000 | 0.01
[6 empty] | 8000 | 0.02
|  |  |  | Subtotal | 70000
TRANSPORTE
DESCRIPCIÓN |  | UNIDAD | TARIFA/HORA | RENDIMIENTO | VALOR UNITARIO
|  |  |  | Subtotal | 0
MANO DE OBRA
DESCRIPCIÓN | JORNAL | PRESTACIONES | JORNAL TOTAL | RENDIMIENTO | VALOR UNITARIO
TECNICO DE TELECOMUNICACIONES | 116727 | 175% | 204272.25 | 2.5738 | 79364.479 | 147.15
AYUDANTE TELECOMUNICACIONES | 87545 | 175% | 153203.75 | 2.5738 | 59523.1893
|  |  |  | Subtotal | 138887.6683
|  |  | SUBTOTAL COSTO DIRECTO |  | 222776.67 | 222776.67 | 0
XXXXXXXXX
XXXXXXXXXX
XXXXXXXXXXX
ANÁLISIS DE PRECIO UNITARIO
SUMINISTRO E INSTALACION DE SENSOR DE MOVIMIENTO PARA DETECTAR PRESENCIA O DESPLAZAMIENTO DE PERSONAS U OBJETOS, CON INFRARROJO PASIVO (PIR), MICROONDAS, ULTRASONIDO Y SISTEMAS DUALES; ÁNGULO DE DETECCIÓN ENTRE 90° Y 180° Y DISTANCIA DE ALCANCE DE 5 A 12 METROS; VOLTAJES 5V, 12V O 110/220V. GARANTÍA: POR DEFECTO DE FÁBRICA 12 MESES | [5 empty] | IMPRESO
ITEM: | 1.25
UNIDAD: | UND
EQUIPOS
DESCRIPCIÓN |  | UNIDAD | TARIFA/HORA | RENDIMIENTO | VALOR UNITARIO
[6 empty] | 1907.5 | 30000 | 32700
3597
215820
HERRAMIENTA MENOR (10% MO) |  | % | 52096.9183 | 10 | 5210
|  |  |  | Subtotal | 5210
MATERIALES
DESCRIPCIÓN |  | UNIDAD | PRECIO UNITARIO | CANTIDAD | VALOR UNITARIO
SENSOR DE MOVIMIENTO PARA DETECTAR PRESENCIA O DESPLAZAMIENTO DE PERSONAS |  | UND | 35000 | 1 | 35000 | 1200 | 0.2
[6 empty] | 6000 | 0.05
[6 empty] | 18000 | 0.01
[6 empty] | 8000 | 0.02
|  |  |  | Subtotal | 35000
TRANSPORTE
DESCRIPCIÓN |  | UNIDAD | TARIFA/HORA | RENDIMIENTO | VALOR UNITARIO
|  |  |  | Subtotal | 0
MANO DE OBRA
DESCRIPCIÓN | JORNAL | PRESTACIONES | JORNAL TOTAL | RENDIMIENTO | VALOR UNITARIO
TECNICO DE TELECOMUNICACIONES | 116727 | 175% | 204272.25 | 6.8617 | 29769.7041 | 147.15
AYUDANTE TELECOMUNICACIONES | 87545 | 175% | 153203.75 | 6.8617 | 22327.2143
|  |  |  | Subtotal | 52096.9183
|  |  | SUBTOTAL COSTO DIRECTO |  | 92306.92 | 92306.92 | 0
XXXXXXXXX
XXXXXXXXXX
XXXXXXXXXXX
ANÁLISIS DE PRECIO UNITARIO
SUMINISTRO E INSTALACION DE CONTACTO MAGNETICO PESADO PARA PUERTAS TIPO CORTINA DISPOSITIVO DE SEGURIDAD DISEÑADO PARA LA DETECCIÓN DE APERTURA EN PUERTAS ENROLLABLES O TIPO CORTINA METÁLICA, COMPUESTO POR UN INTERRUPTOR MAGNÉTICO Y UN IMÁN DE ALTA RESISTENCIA; MATERIAL ROBUSTO TIPO INDUSTRIAL. GARANTÍA: POR DEFECTO DE FÁBRICA 12 MESES | [5 empty] | IMPRESO
ITEM: | 1.26
UNIDAD: | UND
EQUIPOS
DESCRIPCIÓN |  | UNIDAD | TARIFA/HORA | RENDIMIENTO | VALOR UNITARIO
[6 empty] | 1907.5 | 30000 | 32700
3597
215820
HERRAMIENTA MENOR (10% MO) |  | % | 27647.0224 | 10 | 2765
|  |  |  | Subtotal | 2765
MATERIALES
DESCRIPCIÓN |  | UNIDAD | PRECIO UNITARIO | CANTIDAD | VALOR UNITARIO
CONTACTO MAGNETICO PESADO PARA PUERTAS TIPO CORTINA DISPOSITIVO |  | UND | 85000 | 1 | 85000 | 1200 | 0.2
[6 empty] | 6000 | 0.05
[6 empty] | 18000 | 0.01
[6 empty] | 8000 | 0.02
|  |  |  | Subtotal | 85000
TRANSPORTE
DESCRIPCIÓN |  | UNIDAD | TARIFA/HORA | RENDIMIENTO | VALOR UNITARIO
|  |  |  | Subtotal | 0
MANO DE OBRA
DESCRIPCIÓN | JORNAL | PRESTACIONES | JORNAL TOTAL | RENDIMIENTO | VALOR UNITARIO
TECNICO DE TELECOMUNICACIONES | 116727 | 175% | 204272.25 | 12.93 | 15798.3179 | 147.15
AYUDANTE TELECOMUNICACIONES | 87545 | 175% | 153203.75 | 12.93 | 11848.7046
|  |  |  | Subtotal | 27647.0224
|  |  | SUBTOTAL COSTO DIRECTO |  | 115409.49 | 115409.49 | 0
XXXXXXXXX
XXXXXXXXXX
XXXXXXXXXXX
ANÁLISIS DE PRECIO UNITARIO
SUMINISTRO E INSTALACION DE CONDUCTOR DE RED DE ALTO RENDIMIENTO (CABLE UTP). CATEGORÍA 5 PARA REDES DE ALTA VELOCIDAD. MATERIAL: 100% COBRE. CERTIFICADO INTERIOR. CALIBRE: 4P ESTÁNDAR DE 8 HILOS 0.53MM. REVESTIMIENTO EXTERIOR EN CHAQUETA PVC. GARANTÍA: POR DEFECTO DE FÁBRICA 12 MESES | [5 empty] | IMPRESO
ITEM: | 1.27
UNIDAD: | ML
EQUIPOS
DESCRIPCIÓN |  | UNIDAD | TARIFA/HORA | RENDIMIENTO | VALOR UNITARIO
[6 empty] | 1907.5 | 30000 | 32700
3597
215820
HERRAMIENTA MENOR (10% MO) |  | % | 141.5126 | 10 | 14
|  |  |  | Subtotal | 14
MATERIALES
DESCRIPCIÓN |  | UNIDAD | PRECIO UNITARIO | CANTIDAD | VALOR UNITARIO
cable UTP Categoría 5 |  | ML | 1500 | 1.05 | 1575 | 1200 | 0.2
[6 empty] | 6000 | 0.05
[6 empty] | 18000 | 0.01
[6 empty] | 8000 | 0.02
|  |  |  | Subtotal | 1575
TRANSPORTE
DESCRIPCIÓN |  | UNIDAD | TARIFA/HORA | RENDIMIENTO | VALOR UNITARIO
|  |  |  | Subtotal | 0
MANO DE OBRA
DESCRIPCIÓN | JORNAL | PRESTACIONES | JORNAL TOTAL | RENDIMIENTO | VALOR UNITARIO
TECNICO DE TELECOMUNICACIONES | 116727 | 175% | 204272.25 | 2526.1078 | 80.8644 | 147.15
AYUDANTE TELECOMUNICACIONES | 87545 | 175% | 153203.75 | 2526.1078 | 60.6481
|  |  |  | Subtotal | 141.5126
|  |  | SUBTOTAL COSTO DIRECTO |  | 1730.51 | 1730.51 | 0
XXXXXXXXX
XXXXXXXXXX
XXXXXXXXXXX
ANÁLISIS DE PRECIO UNITARIO
CONTROL DE ACCESO CON MÉTODOS DE AUTENTICACIÓN (RECONOCIMIENTO FACIAL) INCLUYE: SISTEMA ELÉCTRICO, ELECTROIMÁN, CABLE, BOTÓN NO TOUCH DE SALIDA, CONTROL DE ACCESO CON BITÁCORA, FUENTE DE VOLTAJE REGULADA E INSTALACIÓN. GARANTÍA: POR DEFECTO DE FÁBRICA 12 MESES | [5 empty] | IMPRESO
ITEM: | 1.28
UNIDAD: | UND
EQUIPOS
DESCRIPCIÓN |  | UNIDAD | TARIFA/HORA | RENDIMIENTO | VALOR UNITARIO
[6 empty] | 1907.5 | 30000 | 32700
3597
215820
HERRAMIENTA MENOR (10% MO) |  | % | 186156.9951 | 10 | 18616
|  |  |  | Subtotal | 18616
MATERIALES
DESCRIPCIÓN |  | UNIDAD | PRECIO UNITARIO | CANTIDAD | VALOR UNITARIO
CONTROL DE ACCESO CON MÉTODOS DE AUTENTICACIÓN |  | UND | 14000000 | 1 | 14000000 | 1200 | 0.2
[6 empty] | 6000 | 0.05
[6 empty] | 18000 | 0.01
[6 empty] | 8000 | 0.02
|  |  |  | Subtotal | 14000000
TRANSPORTE
DESCRIPCIÓN |  | UNIDAD | TARIFA/HORA | RENDIMIENTO | VALOR UNITARIO
|  |  |  | Subtotal | 0
MANO DE OBRA
DESCRIPCIÓN | JORNAL | PRESTACIONES | JORNAL TOTAL | RENDIMIENTO | VALOR UNITARIO
TECNICO DE TELECOMUNICACIONES | 116727 | 175% | 204272.25 | 1.9203 | 106375.5559 | 147.15
AYUDANTE TELECOMUNICACIONES | 87545 | 175% | 153203.75 | 1.9203 | 79781.4391
|  |  |  | Subtotal | 186156.9951
|  |  | SUBTOTAL COSTO DIRECTO |  | 14204773 | 14204773 | 0
XXXXXXXXX
XXXXXXXXXX
XXXXXXXXXXX

## INSUMOS (hidden)
LISTA DE PRECIOS
INSUMO | UNIDAD | PRECIO
ACERO de 60000 PSI SIN FIGURAR | KG | 7175
ACERO Fy= 420 MPA PARA CANASTILLA | KG | 8000
GRABADOR DE VIDEO EN RED (NVR) DE 16 CANALES | UND | 780000
Cámara 4 MP alta resolucion | UND | 434350
cable UTP Categoría 6 100% Cobre | ML | 2000
DISCO DURO/UNIDAD DE ALMACENAMIENTO DE 3.5 PULGADAS | UND | 480000
Conector Por 100/u Rj45 Cat6 | UND | 400
GABINETE PARED 60 X 50 X 11U | UND | 720000
Caja Hermética 10X10 | UND | 5000
Caja de Paso Metálica 30x30x10 CM | UND | 78000
Tubo EMT UL 1/2-pulg | UND | 17000
Unión De Acero Para Tubo Emt 1/2-Pulg | UND | 1800
Tubo EMT UL 3/4-pulg | UND | 27000
Unión De Acero Para Tubo Emt 3/4-Pulg | UND | 2500
Canaleta De Superficie Blanca, 40X25 | UND | 36000
Tubo Conduit Sch40 1/2 X 3M | UND | 8000
Tubo Conduit Sch40 3/4 X 3M | UND | 13000
Cable Encauchetado 3 x 12 AWG Cobre HFFR Libre Halogenos | ML | 14500
Toma Doble 15 AMP 125 V Polo a Tierra | UND | 5500
Cinta Bandit 3/4 Pulgadas Rollo X 30 Metros | UND | 114000
Hebilla Cinta Bandit 3/8Pulg | UND | 700
Switch de 8 Puertos | UND | 440000
Dsc | UND | 700000
Cable alarma 4x22 AWG | ML | 3500
PIR movimiento | UND | 70000
Batería 12V 7Ah | UND | 55000
Transformador 16VAC | UND | 60000
Panel de alarma con teclado | UND | 880000
SIRENA DE ALARMA DE 20 W | UND | 95000
BATERIA 12V 7.5AMP | UND | 65000
TRANSFORMADOR FUENTE PARA ALARMA. VOLTAJE: DE 16V | UND | 35000
CONTACTO MAGNETICO LIVIANO | UND | 70000
SENSOR DE MOVIMIENTO PARA DETECTAR PRESENCIA O DESPLAZAMIENTO DE PERSONAS | UND | 35000
CONTACTO MAGNETICO PESADO PARA PUERTAS TIPO CORTINA DISPOSITIVO | UND | 85000
cable UTP Categoría 5 | ML | 1500
CONTROL DE ACCESO CON MÉTODOS DE AUTENTICACIÓN | UND | 14000000

## .FM (hidden)
ADQUISICIÓN E INSTALACIÓN DE CIRCUITO INTEGRADO DE VIGILANCIA PARA BODEGA QUE CUSTODIA MERCANCÍA APREHENDIDA POR EL GRUPO ANTICONTRABANDO DEL DEPARTAMENTO DE CÓRDOBA
FACTOR MULTIPLICADOR
COSTO DE PRESTACIONES SOCIALES Y APORTES EMPLEADOS MAS DE 2 S.M.L.
ÍTEM | DESCRIPCIÓN | VALOR (%)
1 | SALARIOS.
1.1 | Salarios. | 100%
SUBTOTAL |  | 100%
ÍTEM | DESCRIPCIÓN | VALOR (%)
2 | PRESTACIONES SOCIALES.
2.1 | Cesantías. | 8.33%
2.2 | Intereses sobre las cesantías. | 1%
2.3 | Prima de Servicios. | 8.33%
2.4 | Vacaciones. | 4.17%
2.5 | Salud. | 8.5%
2.6 | Pensión. | 12%
2.7 | ARL. | 6.96%
| SUBTOTAL | 49.29%
2.8 | SENA. | 2%
2.9 | ICBF. | 3%
2.10 | Cajas de Compensación. | 4%
2.11 | Dotacion | 2%
| SUBTOTAL | 11%
SUBTOTAL |  | 60.29%
ÍTEM | DESCRIPCIÓN | VALOR (%)
3 | GASTOS GENERALES
3.1 | Arriendo oficina | 2%
3.2 | Servicios públicos | 1%
| SUBTOTAL | 3%
SUBTOTAL |  | 3%
ÍTEM | DESCRIPCIÓN | VALOR (%)
4 | GASTOS GENERALES Y DE ADMINISTRACIÓN
4.1 | Personal Administrativo no facturado | 1%
4.2 | Personal Profesional no facturado | 1%
4.3 | Equipo de computo, software y utiles de oficina | 1%
4.4 | Correo y otros | 0.5%
| SUBTOTAL | 3.5%
SUBTOTAL |  | 3.5%
ÍTEM | DESCRIPCIÓN | VALOR (%) | 2
5 | OTROS GASTOS.
5.1 | HONORARIOS | 10%
SUBTOTAL |  | 10% |  | Fondo de Seguridad | % | 5%
TOTAL FACTOR MULTIPLICADOR |  | 176.8%
COSTO DE PRESTACIONES SOCIALES Y APORTES EMPLEADOS MENOS DE 2 S.M.L.
ÍTEM | DESCRIPCIÓN | VALOR (%)
1 | SALARIOS.
1.1 | Salarios. | 100%
SUBTOTAL |  | 100%
ÍTEM | DESCRIPCIÓN | VALOR (%)
2 | PRESTACIONES SOCIALES.
2.1 | Cesantías. | 8.33%
2.2 | Subsisdio de Transporte | 11.72%
2.3 | Intereses sobre las cesantías. | 1%
2.4 | Prima de Servicios. | 8.33%
2.5 | Vacaciones. | 4.16%
2.6 | Salud. | 8.5%
2.7 | Pensión. | 12%
2.8 | ARL. | 6.96%
| SUBTOTAL | 61%
2.8 | SENA. | 2%
2.9 | ICBF. | 3%
2.10 | Cajas de Compensación. | 4%
2.12 | Dotación. | 5%
| SUBTOTAL | 14%
SUBTOTAL |  | 75%
ÍTEM | DESCRIPCIÓN | VALOR (%)
3 | GASTOS GENERALES
3.1 | Arriendo oficina | 2%
3.2 | Servicios públicos | 1%
| SUBTOTAL | 3%
SUBTOTAL |  | 3%
ÍTEM | DESCRIPCIÓN | VALOR (%)
4 | GASTOS GENERALES Y DE ADMINISTRACIÓN
4.1 | Personal Administrativo no facturado | 1%
4.2 | Personal Profesional no facturado | 1%
4.3 | Equipo de computo, software y utiles de oficina | 1%
4.4 | Correo y otros | 0.5%
| SUBTOTAL | 3.5%
SUBTOTAL |  | 3.5%
ÍTEM | DESCRIPCIÓN | VALOR (%)
3 | OTROS GASTOS.
5.1 | HONORARIOS | 10%
SUBTOTAL |  | 10%
TOTAL FACTOR MULTIPLICADOR |  | 191.5%
CARMEN ANA MERCADO PEREZ
Secretario De Planeación
COROZAL – SUCRE

## AUI (hidden)
DESGLOSE DEL AIU
ADQUISICIÓN E INSTALACIÓN DE CIRCUITO INTEGRADO DE VIGILANCIA PARA BODEGA QUE CUSTODIA MERCANCÍA APREHENDIDA POR EL GRUPO ANTICONTRABANDO DEL DEPARTAMENTO DE CÓRDOBA
DEPARTAMENTO DE CORDODA
MAYO 2026
ITEM | DESCRIPCION | UN | CANT | % DE PARTICIPACIÓN | PRESTACIONES SOCIALES | VR. UNITARIO | VALOR PARCIAL
1 | PERSONAL DE OBRA
1.1 | Ingeniero Director de Obra | Mes | 2 | 50% | 160.3% | 6000000 | 9617400
#VALUE! | Ingeniero Residente de obra. | Mes | 2 | 100% | 160.3% | 4500000 | 14426100
#VALUE! | Profesional SISO | Mes | 2 | 100% | 175% | 2500000 | 8750000
#VALUE! | Secretaria | Mes | 2 | 50% | 175% | 1750905 | 3064083.75
1.5 | Almacenista | Mes | 2 | 100% | 175% | 1750905 | 6128167.5
TOTAL PERSONAL DE OBRA | [6 empty] | 41985751.25
2 | COSTOS DE SERVICIOS PUBLICOS
2.1 | Energía. | Mes | 2 |  |  | 120000 | 240000
2.2 | Agua. | Mes | 2 |  |  | 45000 | 90000
2.3 | Internet y telefonía. | Mes | 2 |  |  | 80000 | 160000
TOTAL COSTOS DE SERVICIOS PUBLICOS | [6 empty] | 490000
3 | CAMPAMENTO Y GASTOS DE OFICINA
3.1 | Campamento y bodega. | Mes | 2 |  |  | 1000000 | 2000000
3.2 | Software y hardware para obra. | Und | 1 |  |  | 894145.88 | 894145.88
#VALUE! | Presentacion de Informes y papelería en general | Mes | 2 |  |  | 169457.24 | 338914.48
#VALUE! | Transporte de Personal a la obra | Mes | 2 |  |  | 1500000 | 3000000
#VALUE! | Instalacion de Valla Informativa | Und | 1 |  |  | 1500000 | 1500000
TOTAL CAMPAMENTO Y GASTOS DE OFICINA | [6 empty] | 7733060.36
4 | ENSAYOS DE CONTROL DE CALIDAD
4.1 | Presiones hidroestatica | ML | 1 |  |  | 1500 | 1500 | 175 | 350 | 7
4.2 | Ensayo quimico de lavado tuberia | ML | 1 |  |  | 2000 | 2000
4.2 | Prueba de Aplastamiento | ML | 150 |  |  | 3000 | 450000
TOTAL ENSAYOS DE CONTROL DE CALIDAD | [6 empty] | 453500
3 | COSTOS DE LEGALIZACIÓN
3.1 | Pólizas. | % | 0.5% |  |  | 36853720.01 | 184268.6001
3.2 | Estampilla adulto mayor | % | 4% |  |  | 36853720.01 | 1474148.8004
3.3 | Estampilla procultura | % | 1% |  |  | 36853720.01 | 368537.2001
3.4 | Estampilla ProElectrificacion rural | % | 1% |  |  | 36853720.01 | 368537.2001
3.5 | Tasa prodeportes | % | 1% |  |  | 36853720.01 | 368537.2001
3.6 | Justicia familiar | % | 2% |  |  | 36853720.01 | 737074.4002
3.7 | Pro-hospital universitario de Sincelejo | % | 1% |  |  | 36853720.01 | 368537.2001
3.8 | Pro-universidad de sucre | % | 1.5% |  |  | 36853720.01 | 552805.8002
3.9 | contribución contrato obra pública | % | 5% |  |  | 36853720.01 | 1842686.0005
6265132.4017
1 | ADMINISTRACIÓN. |  |  |  |  | 29% | 56927444.0117 | 9213430 | 47714014.0117
2 | IMPREVISTOS |  |  |  |  | 1% | 368537 | 368537
3 | UTILIDAD |  |  |  |  | 5% | 1474149 | 1474149
TOTAL A.U.I. | [5 empty] | 35% | 58770130.0117 | 11056116 | -47714014.0117
CARMEN ANA MERCADO PEREZ
Secretario De Planeación
COROZAL – SUCRE

## REVISION DE ESTUDIOS Y DISEÑOS (hidden)
#REF!
PROYECTO | ADQUISICIÓN E INSTALACIÓN DE CIRCUITO INTEGRADO DE VIGILANCIA PARA BODEGA QUE CUSTODIA MERCANCÍA APREHENDIDA POR EL GRUPO ANTICONTRABANDO DEL DEPARTAMENTO DE CÓRDOBA
COSTOS DIRECTOS | UND | CANTIDAD | VALOR UNITARIO | VALOR TOTAL
Topografia | UND | 1 | 4000000 | 4000000 |  | #REF!
Estudio de Suelos | UND | 1 | 3500000 | 3500000
Diseño de redes de acueducto | UND | 1 | 3500000 | 3500000
Diseño de redes de Alcantarillado | UND | 1 | 3500000 | 3500000
Diagnostico de redes de alcantarillado | UND | 1 | 1500000 | 1500000
impresión de informes y planos | UND | 1 | 1000000 | 1000000
3. SUBTOTAL OTROS COSTOS DIRECTOS |  |  |  |  | 17000000
4. RESUMEN GENERAL
COSTO TOTAL ( 1 + 2 + 3 ) |  |  |  | 17000000
IVA (Sobre costo basico 19.00%) |  |  |  | 3230000
IMPUESTOS DE ESTAMPILLAS (11.5%): |  |  |  | 1955000
VALOR TOTAL DE LA INTERVENTORIA |  |  |  | 22185000
CARMEN ANA MERCADO PEREZ
Secretario De Planeación
COROZAL – SUCRE

## PMT (hidden)
ADQUISICIÓN E INSTALACIÓN DE CIRCUITO INTEGRADO DE VIGILANCIA PARA BODEGA QUE CUSTODIA MERCANCÍA APREHENDIDA POR EL GRUPO ANTICONTRABANDO DEL DEPARTAMENTO DE CÓRDOBA
PLAN DE MANEJO DE TRÁNSITO
ITEM | DESCRIPCION | UNIDAD | CANTIDAD | VR UNITARIO | PRESTACIONES SOCIALES | VR PARCIAL
1 | PERSONAL DE TRANSITO |  |  |  |  | 12256335
1.1 | Paletero 1 | MESES | 2 | 1750905 | 175% | 6128167.5
1.2 | Paletero 2 | MESES | 2 | 1750905 | 175% | 6128167.5
1 | GASTO PARA EJECUCION DEL PMT |  |  |  |  | 4930000
1.1 | Señal de inicio de obra | UNIDAD | 2 | 290000 |  | 580000
1.2 | Señal de fin de obra | UNIDAD | 2 | 290000 |  | 580000
1.3 | Señal de desvío con Barricada | UNIDAD | 5 | 140000 |  | 700000
1.4 | Señal de sendero peatonal. | UNIDAD | 2 | 260000 |  | 520000
1.5 | Barricada. | UNIDAD | 6 | 380000 |  | 2280000 | 1329608230
1.6 | Paletas PARE/SIGA. | UNIDAD | 2 | 35000 |  | 70000
1.7 | cinta de señalización peligroX300 metros E=10cm | ROLLO | 4 | 50000 |  | 200000
TOTAL COSTO PMT | [5 empty] | 17186335
CARMEN ANA MERCADO PEREZ
Secretario De Planeación
COROZAL – SUCRE

## PGIO (hidden)
NOMBRE DEL PROYECTO (OBJETO): |  |  |  | PGIO
ADQUISICIÓN E INSTALACIÓN DE CIRCUITO INTEGRADO DE VIGILANCIA PARA BODEGA QUE CUSTODIA MERCANCÍA APREHENDIDA POR EL GRUPO ANTICONTRABANDO DEL DEPARTAMENTO DE CÓRDOBA
MUNICIPIO:
DEPARTAMENTO DE CORDODA
DEPARTAMENTO:
SUCRE
DURACIÓN DEL PROYECTO EN MESES
DOS MESES
|  | COSTO DIRECTO DE OBRA (CD) | 36853720.01
|  | TERMINO DE EJECUCIÓN DE OBRA ( MESES ) | 2
|  | PGIO | 13647000
P. PROGRAMA DE IMPLEMENTACION DEL PLAN DE GESTION INTEGRAL DE OBRA (PGIO)
DESCRIPCIÓN |  |  |  | UNIDAD | VR. BASE | CANTIDAD | VALOR ($) |  | 100%
1. IMPLEMETACIÓN PGIO - EJE S&SO
| Kit Elementos de protección El kit incluye: elementos de protección personal básicos por persona - personal operativo de los frentes de obra (incluye casco de seguridad, guantes de carnaza o guantes de caucho) |  |  | UN | 88000 | 2 | 176000
| Kit de Emergencias El Kit incluye: extintor de 10 lbs (señalización en acrílico de 22 cm x 15 de extintor), camilla rígida, reflectivos y botiquín con elementos necesarios) |  |  | UN | 910000 | 1 | 910000 |  | 4000000
| Generación de informes, impresión de información, adquisición de información, capacitaciones y mantenimiento del plan de implementación de PGIO eje de segurIdad industrial y salud ocupacional. |  |  | UN | 130000 | 2 | 260000
| kit para desperdicios sólidos. incluye tres (3) canecas para de 65 litros, compuesta de dos piezas (tapa y contenedor) resistente a la intemperie, de fácil limpieza y cargue, en polietileno de alta densidad, redonda - bolsas para basura color negra, rojo y verde de material plástico de alta densidad, calibre de 2", de 65 x 85cm - |  |  | UN | 315000 | 1 | 315000
| Kit señalización SST (Señalización para personal de obra (salida de emergencia, ruta de evacuación, baños, botiquín, solo personal autorizado)) |  |  | UN | 120000 | 8 | 960000 | 559998436
| Examen médico ocupacional de ingreso y egreso |  |  | UN | 175000 | 8 | 1400000
2000000
TOTAL IMPLEMETACIÓN PGIO - EJE S&SO POR EL TÉRMINO DE EJECUCIÓN | [6 empty] | 4021000
2. IMPLEMETACION PGIO - EJE AMBIENTAL
| Lavado de Herramientas Caneca para lavado de herramientas con capacidad para 55 galones, redonda, con tapa, material; polietileno. Irrompible, alta densidad, resistente a carga estática, resistente a la exposición a la intemperie. Color: de acuerdo con la disponibilidad con la que se cuente. |  |  | UN | 120000 | 2 | 240000 |  | 1000000
| Kit antiderrame incluye pala antichispa, barreras de contención, paños oleofilicos, almohadillas absorbentes y desengrasante biodegradable. |  |  | UN | 412000 | 1 | 412000
| Seguimiento de Implementacion de Programas y Planes PAGA |  |  | MES | 2600000 | 2 | 5200000
| Alquiler baño portatil |  |  | MES | 580000 | 2 | 1160000
| Señales en Areas dispuestas en material policromado de 0,8 m x 0,50m y parales en madera de 2,60 m |  |  | UN | 130000 | 7 | 910000 | 559998436
TOTAL IMPLEMETACIÓN PGIO - EJE AMBIENTAL POR EL TÉRMINO DE EJECUCIÓN | [6 empty] | 7922000
3. SEGURIDAD Y SALUD EN EL TRABAJO
| Guantes para obras civiles X 5 Unidades |  |  | UN | 100000 | 8 | 800000 |  | 1000000
| Chalecos para obras civiles. |  |  | UN | 38000 | 8 | 304000
| Cascos |  |  | UN | 30000 | 8 | 240000
| Protección auditiva X 100 unidades |  |  | UN | 92000 | 2 | 184000
| Protección visual X 5 Unidades |  |  | UN | 22000 | 8 | 176000
TOTAL IMPLEMETACIÓN SEGURIDAD Y SALUD EN EL TRABAJO POR EL TÉRMINO DE EJECUCIÓN | [6 empty] | 1704000
TOTAL IMPLEMETACIÓN PGIO | [6 empty] | 13647000
CARMEN ANA MERCADO PEREZ
Secretario De Planeación
COROZAL – SUCRE
3135993766
|  |  |  | RAFAEL URIBE |  |  |  | #REF!
|  |  |  | SLK 448 | 5:00
0.2144
#REF!
0.32

## FACTOR PRESTACIONAL (hidden)
ADQUISICIÓN E INSTALACIÓN DE CIRCUITO INTEGRADO DE VIGILANCIA PARA BODEGA QUE CUSTODIA MERCANCÍA APREHENDIDA POR EL GRUPO ANTICONTRABANDO DEL DEPARTAMENTO DE CÓRDOBA
FACTOR PRESTACIONAL
COSTO DE PRESTACIONES SOCIALES Y APORTES EMPLEADOS MAS DE 2 S.M.L.
ÍTEM | DESCRIPCIÓN | VALOR (%)
1 | SALARIOS.
1.1 | Salarios. | 100%
SUBTOTAL |  | 100%
ÍTEM | DESCRIPCIÓN | VALOR (%)
2 | PRESTACIONES SOCIALES.
2.1 | Cesantías. | 8.33%
2.2 | Intereses sobre las cesantías. | 1%
2.3 | Prima de Servicios. | 8.33%
2.4 | Vacaciones. | 4.17%
2.5 | Salud. | 8.5%
2.6 | Pensión. | 12%
2.7 | ARL. | 6.96%
| SUBTOTAL | 49.29%
2.8 | SENA. | 2%
2.9 | ICBF. | 3%
2.10 | Cajas de Compensación. | 4%
2.11 | Dotacion | 2%
| SUBTOTAL | 11%
SUBTOTAL |  | 60.29%
TOTAL FACTOR PRESTACIONAL |  | 160.3%
COSTO DE PRESTACIONES SOCIALES Y APORTES EMPLEADOS MENOS DE 2 S.M.L.
ÍTEM | DESCRIPCIÓN | VALOR (%)
1 | SALARIOS.
1.1 | Salarios. | 100%
SUBTOTAL |  | 100%
ÍTEM | DESCRIPCIÓN | VALOR (%)
2 | PRESTACIONES SOCIALES.
2.1 | Cesantías. | 8.33%
2.2 | Subsisdio de Transporte | 11.72%
2.3 | Intereses sobre las cesantías. | 1%
2.4 | Prima de Servicios. | 8.33%
2.5 | Vacaciones. | 4.16%
2.6 | Salud. | 8.5%
2.7 | Pensión. | 12%
2.8 | ARL. | 6.96%
| SUBTOTAL | 61%
2.8 | SENA. | 2%
2.9 | ICBF. | 3%
2.10 | Cajas de Compensación. | 4%
2.12 | Dotación. | 5%
| SUBTOTAL | 14%
SUBTOTAL |  | 75%
TOTAL FACTOR PRESTACIONAL |  | 175%
CARMEN ANA MERCADO PEREZ
Secretario De Planeación
COROZAL – SUCRE

## MANO DE OBRA
PROYECTO: | ADQUISICIÓN E INSTALACIÓN DE CIRCUITO INTEGRADO DE VIGILANCIA PARA BODEGA QUE CUSTODIA MERCANCÍA APREHENDIDA POR EL GRUPO ANTICONTRABANDO DEL DEPARTAMENTO DE CÓRDOBA
CONTRATANTE: | DEPARTAMENTO DE CORDODA |  |  |  | IMPRESO
FECHA: | MAYO 2026
MANO DE OBRA
SMMLV | 1750905 | AÑO 2026 |  |  |  | 908000
106000
DESCRIPCIÓN |  | UNIDAD | F.M. | JORNAL |  | 1014000
AYUDANTE |  | DH | 1 | 58364 | 105055.2 | 31516560
AYUDANTE (5) |  | DH | 5 | 291818
TECNICO DE TELECOMUNICACIONES |  | DH | 2 | 116727
AYUDANTE TELECOMUNICACIONES |  | DH | 1.5 | 87545
OFICIAL |  | DH | 1.5 | 87545
MAESTRO |  | DH | 2 | 116727
TOPOGRAFO |  | DH | 2 | 116727
CADENERO |  | DH | 1 | 58364
OFICIAL PINTOR |  | DH | 1.5 | 87545
AYUDANTE PINTOR |  | DH | 1 | 58364
OFICIAL ELECTRICO |  | DH | 1.5 | 87545
AYUDANTE ELETRICO |  | DH | 1 | 58364
SOLDADOR |  | DH | 1.5 | 87545
AYUDANTE DE SOLDADOR |  | DH | 1 | 58364
OFICIAL DE FONTANERIA |  | DH | 1.5 | 87545
AYUDANTE DE FONTANERIA |  | DH | 1 | 58364
OFICIAL DE CARPINTERIA |  | DH | 1.5 | 87545
AYUDANTE DE CARPINTERIA |  | DH | 1 | 58364
OFICIAL HERRERIA |  | DH | 1.5 | 87545
AYUDANTE HERRERIA |  | DH | 1 | 58364
CARMEN ANA MERCADO PEREZ
Secretario De Planeación
COROZAL – SUCRE

## APU CAP. II (hidden)
PROYECTO: | ADQUISICIÓN E INSTALACIÓN DE CIRCUITO INTEGRADO DE VIGILANCIA PARA BODEGA QUE CUSTODIA MERCANCÍA APREHENDIDA POR EL GRUPO ANTICONTRABANDO DEL DEPARTAMENTO DE CÓRDOBA
CONTRATANTE: | DEPARTAMENTO DE CORDODA
FECHA: | MAYO 2026
#REF!
ANÁLISIS DE PRECIO UNITARIO
SUMINISTRO E INSTALACION DE TUBERÍA MATERIAL PVC. GROSOR DE PARED SCH 40. MEDIDAS DE 1/2” PARA CONDUCCIÓN DE CABLEADO, INCLUYE ACCESORIOS (ADAPTADORES,UNIONES, CURVAS, GRAPAS). GARANTÍA: POR DEFECTO DE FÁBRICA 12 MESES | [5 empty] | IMPRESO
ITEM: | 1.12
UNIDAD: | ML
EQUIPOS
DESCRIPCIÓN |  | UNIDAD | TARIFA/HORA | RENDIMIENTO | VALOR UNITARIO
Equipo de topografía |  |  |  | 120 |  | 1907.5 | 30000 | 32700
3597
215820
HERRAMIENTA MENOR (10% MO) |  | % | 3405 | 10 | 341
|  |  |  | Subtotal | 341
MATERIALES
DESCRIPCIÓN |  | UNIDAD | PRECIO UNITARIO | CANTIDAD | VALOR UNITARIO
ESTACAS DE MADERA |  |  |  | 0.5
|  |  |  | Subtotal | 0
TRANSPORTE
DESCRIPCIÓN |  | UNIDAD | TARIFA/HORA | RENDIMIENTO | VALOR UNITARIO
|  |  |  | Subtotal | 0
MANO DE OBRA
DESCRIPCIÓN | JORNAL | PRESTACIONES | JORNAL TOTAL | RENDIMIENTO | VALOR UNITARIO
AYUDANTE | 58364 | 175% | 102137 | 30 | 3405 | 147.15
|  |  |  | Subtotal | 3405
|  |  | SUBTOTAL COSTO DIRECTO |  | 3746
CARMEN ANA MERCADO PEREZ
Secretario De Planeación
COROZAL – SUCRE
ANÁLISIS DE PRECIO UNITARIO
SUMINISTRO E INSTALACION DE TUBERÍA MATERIAL PVC. GROSOR DE PARED SCH 40. MEDIDAS DE 3/4” PARA CONDUCCIÓN DE CABLEADO, INCLUYE ACCESORIOS (ADAPTADORES,UNIONES, CURVAS, GRAPAS). GARANTÍA: POR DEFECTO DE FÁBRICA 12 MESES
ITEM: | 1.13
UNIDAD: | ML
EQUIPOS
DESCRIPCIÓN |  | UNIDAD | TARIFA/HORA | RENDIMIENTO | VALOR UNITARIO
RETROEXCAVADORA 320C |  |  |  | 18
HERRAMIENTA MENOR (10% MO) |  | % | 4085 | 10 | 409
|  |  |  | Subtotal | 409
MATERIALES
DESCRIPCIÓN |  | UNIDAD | PRECIO UNITARIO | CANTIDAD | VALOR UNITARIO
DERECHO CANTERA |  |  | 8230 | 1 | 8230
|  |  |  | Subtotal | 8230
TRANSPORTE
DESCRIPCIÓN |  | UNIDAD | TARIFA/HORA | RENDIMIENTO | VALOR UNITARIO
|  |  |  | Subtotal | 0
MANO DE OBRA
DESCRIPCIÓN | JORNAL | PRESTACIONES | JORNAL TOTAL | RENDIMIENTO | VALOR UNITARIO
AYUDANTE | 58364 | 175% | 102137 | 25 | 4085
|  |  |  | Subtotal | 4085
|  |  | SUBTOTAL COSTO DIRECTO |  | 12724 | 26392.3
CARMEN ANA MERCADO PEREZ
Secretario De Planeación
COROZAL – SUCRE
ANÁLISIS DE PRECIO UNITARIO
SUMINISTRO E INSTALACION DE CABLE ENCAUCHETADO POR ML. CABLE ELÉCTRICO FLEXIBLE DE 3 CONDUCTORES CALIBRE 12 CON RECUBRIMIENTO PROTECTOR. GARANTÍA: POR DEFECTO DE FÁBRICA 36 MESES
ITEM: | 1.14
UNIDAD: | ML
EQUIPOS
DESCRIPCIÓN |  | UNIDAD | TARIFA/HORA | RENDIMIENTO | VALOR UNITARIO
HERRAMIENTA MENOR (10% MO) |  | % | 53756 | 10 | 5376
|  |  |  | Subtotal | 5376
MATERIALES
DESCRIPCIÓN |  | UNIDAD | PRECIO UNITARIO | CANTIDAD | VALOR UNITARIO
|  |  |  | Subtotal | 0
TRANSPORTE
DESCRIPCIÓN |  | UNIDAD | TARIFA/HORA | RENDIMIENTO | VALOR UNITARIO
|  |  |  | Subtotal | 0
MANO DE OBRA
DESCRIPCIÓN | JORNAL | PRESTACIONES | JORNAL TOTAL | RENDIMIENTO | VALOR UNITARIO
AYUDANTE | 58364 | 175% | 102137 | 3.8 | 26878
AYUDANTE | 58364 | 175% | 102137 | 3.8 | 26878
|  |  |  | Subtotal | 53756
|  |  | SUBTOTAL COSTO DIRECTO |  | 59132 | 1057300
CARMEN ANA MERCADO PEREZ
Secretario De Planeación
COROZAL – SUCRE
ANÁLISIS DE PRECIO UNITARIO
SUMINISTRO E INSTALACION DE TOMA ELECTRICO 15 AMP: DISPOSITIVO DE CONEXIÓN ELÉCTRICA PARA SUMINISTRO DE ENERGÍA. TIPO: DOBLE. SOPORTE DE POTENCIA DE 1800W A 120V. GARANTÍA: POR DEFECTO DE FÁBRICA 12 MESES | [5 empty] | IMPRESO
ITEM: | 1.15
UNIDAD: | UND
EQUIPOS
DESCRIPCIÓN |  | UNIDAD | TARIFA/HORA | RENDIMIENTO | VALOR UNITARIO
VOLQUETA |  |  |  | 45 |  | 1907.5 | 30000 | 32700
3597
215820
HERRAMIENTA MENOR (10% MO) |  | % | 0 | 10 | 0
|  |  |  | Subtotal | 0
MATERIALES
DESCRIPCIÓN |  | UNIDAD | PRECIO UNITARIO | CANTIDAD | VALOR UNITARIO
[6 empty] | 1200 | 0.2
[6 empty] | 6000 | 0.05
[6 empty] | 18000 | 0.01
[6 empty] | 8000 | 0.02
|  |  |  | Subtotal | 0
TRANSPORTE
DESCRIPCIÓN |  | UNIDAD | TARIFA/HORA | RENDIMIENTO | VALOR UNITARIO
|  |  |  | Subtotal | 0
MANO DE OBRA
DESCRIPCIÓN | JORNAL | PRESTACIONES | JORNAL TOTAL | RENDIMIENTO | VALOR UNITARIO
147.15
|  |  |  | Subtotal | 0
|  |  | SUBTOTAL COSTO DIRECTO |  | 0
CARMEN ANA MERCADO PEREZ
Secretario De Planeación
COROZAL – SUCRE
ANÁLISIS DE PRECIO UNITARIO
SUMINISTRO E INSTALACION DE CINTA BANDIT: ROLLO DE CINTA DE 2M MATERIAL: METÁLICA UTILIZADA PARA FIJACIÓN Y SUJECIÓN EN INSTALACIONES. RESISTENCIA: ALTA. GARANTÍA: POR DEFECTO DE FÁBRICA 60 MESES
ITEM: | 1.16
UNIDAD: | UND
EQUIPOS
DESCRIPCIÓN |  | UNIDAD | TARIFA/HORA | RENDIMIENTO | VALOR UNITARIO
HERRAMIENTA MENOR (10% MO) |  | % | 31917 | 10 | 3192
|  |  |  | Subtotal | 3192
MATERIALES
DESCRIPCIÓN |  | UNIDAD | PRECIO UNITARIO | CANTIDAD | VALOR UNITARIO
Arena de Rio |  |  |  | 1.05
AGUA ACUEDUCTO |  |  |  | 35
#VALUE!
|  |  |  | Subtotal | 0
TRANSPORTE
DESCRIPCIÓN |  | UNIDAD | TARIFA/HORA | RENDIMIENTO | VALOR UNITARIO
1372.31
|  |  |  | Subtotal | 0
MANO DE OBRA
DESCRIPCIÓN | JORNAL | PRESTACIONES | JORNAL TOTAL | RENDIMIENTO | VALOR UNITARIO
AYUDANTE | 58364 | 175% | 102137 | 8 | 12767
OFICIAL | 87545 | 175% | 153203.75 | 8 | 19150
|  |  |  | Subtotal | 31917
|  |  | SUBTOTAL COSTO DIRECTO |  | 35109
CARMEN ANA MERCADO PEREZ
Secretario De Planeación
COROZAL – SUCRE
ANÁLISIS DE PRECIO UNITARIO
SUMINISTRO E INSTALACION DE HEBILLA CINTA BANDIT: MATERIAL: ACERO INOXIDABLE DE ALTA RESISTENCIA COMPATIBLE CON CINTA BANDIT DE 2M. GARANTÍA: POR DEFECTO DE FÁBRICA 12 MESES
ITEM: | 1.17
UNIDAD: | UND
EQUIPOS
DESCRIPCIÓN |  | UNIDAD | TARIFA/HORA | RENDIMIENTO | VALOR UNITARIO
VIBROCOMPACTADOR TIPO RANA |  |  |  | 10
HERRAMIENTA MENOR (10% MO) |  | % | 31917 | 10 | 3192
|  |  |  | Subtotal | 3192
MATERIALES
DESCRIPCIÓN |  | UNIDAD | PRECIO UNITARIO | CANTIDAD | VALOR UNITARIO
Material Seleccionado |  |  |  | 1.3
AGUA |  |  |  | 20
|  |  |  | Subtotal | 0
TRANSPORTE
DESCRIPCIÓN | UNIDAD | VOLUMEN | TARIFA/HORA | DISTANCIA | VALOR UNITARIO
TRANSPORTE MATERIAL DE RELLENO | M3-KM | 1.3 | #REF! | 42.8
|  |  |  | Subtotal | 0
MANO DE OBRA
DESCRIPCIÓN | JORNAL | PRESTACIONES | JORNAL TOTAL | RENDIMIENTO | VALOR UNITARIO
AYUDANTE | 58364 | 175% | 102137 | 8 | 12767
OFICIAL | 87545 | 175% | 153203.75 | 8 | 19150
|  |  |  | Subtotal | 31917
|  |  | SUBTOTAL COSTO DIRECTO |  | 35109 | 176000 | 191840
CARMEN ANA MERCADO PEREZ
Secretario De Planeación
COROZAL – SUCRE
ANÁLISIS DE PRECIO UNITARIO
#REF!
ITEM: | #REF!
UNIDAD: | #REF!
EQUIPOS
DESCRIPCIÓN |  | UNIDAD | TARIFA/HORA | RENDIMIENTO | VALOR UNITARIO
VIBROCOMPACTADOR TIPO RANA |  |  |  | 10
HERRAMIENTA MENOR (10% MO) |  | % | 31917 | 10 | 3192
|  |  |  | Subtotal | 3192
MATERIALES
DESCRIPCIÓN |  | UNIDAD | PRECIO UNITARIO | CANTIDAD | VALOR UNITARIO
AGUA |  |  |  | 20
|  |  |  | Subtotal | 0
TRANSPORTE
DESCRIPCIÓN |  | UNIDAD | TARIFA/HORA | DISTANCIA | VALOR UNITARIO
|  |  |  | Subtotal | 0
MANO DE OBRA
DESCRIPCIÓN | JORNAL | PRESTACIONES | JORNAL TOTAL | RENDIMIENTO | VALOR UNITARIO
AYUDANTE | 58364 | 175% | 102137 | 8 | 12767
OFICIAL | 87545 | 175% | 153203.75 | 8 | 19150
|  |  |  | Subtotal | 31917
|  |  | SUBTOTAL COSTO DIRECTO |  | 35109 | 176000 | 191840
CARMEN ANA MERCADO PEREZ
Secretario De Planeación
COROZAL – SUCRE
ANÁLISIS DE PRECIO UNITARIO
#REF!
ITEM: | #REF!
UNIDAD: | #REF!
EQUIPOS
DESCRIPCIÓN |  | UNIDAD | TARIFA/HORA | RENDIMIENTO | VALOR UNITARIO
Compresor de martillos |  |  |  | 4
HERRAMIENTA MENOR (10% MO) |  | % | 196416 | 10 | 19642
|  |  |  | Subtotal | 19642
MATERIALES
DESCRIPCIÓN |  | UNIDAD | PRECIO UNITARIO | CANTIDAD | VALOR UNITARIO
Mortero 1:4 elaborado en obra |  |  |  | 0.25 |  |  | 22%
|  |  |  | Subtotal | 0
TRANSPORTE
DESCRIPCIÓN |  | UNIDAD | TARIFA/HORA | DISTANCIA | VALOR UNITARIO
|  |  |  | Subtotal | 0
MANO DE OBRA
DESCRIPCIÓN | JORNAL | PRESTACIONES | JORNAL TOTAL | RENDIMIENTO | VALOR UNITARIO
AYUDANTE | 58364 | 175% | 102137 | 1.3 | 78567
OFICIAL | 87545 | 175% | 153203.75 | 1.3 | 117849
|  |  |  | Subtotal | 196416
|  |  | SUBTOTAL COSTO DIRECTO |  | 216058 | 184045.4
CARMEN ANA MERCADO PEREZ
Secretario De Planeación
COROZAL – SUCRE
ANÁLISIS DE PRECIO UNITARIO
#REF!
ITEM: | #REF!
UNIDAD: | #REF!
EQUIPOS
DESCRIPCIÓN |  | UNIDAD | TARIFA/HORA | RENDIMIENTO | VALOR UNITARIO
Formaleta registro |  |  |  | 5
HERRAMIENTA MENOR (10% MO) |  | % | 222036 | 10 | 22204
|  |  |  | Subtotal | 22204
MATERIALES
DESCRIPCIÓN |  | UNIDAD | PRECIO UNITARIO | CANTIDAD | VALOR UNITARIO
Concreto de 3000 PSI (21 Mpa) elaborado en obra |  |  |  | 0.525
ACERO de 60000 PSI SIN FIGURAR |  | KG | 7175 | 17 | 121975
IMPERMEABILIZANTE PARA CONCRETO |  |  |  | 1.2
|  |  |  | Subtotal | 121975
TRANSPORTE
DESCRIPCIÓN |  | UNIDAD | TARIFA/HORA | DISTANCIA | VALOR UNITARIO
|  |  |  | Subtotal | 0
MANO DE OBRA
DESCRIPCIÓN | JORNAL | PRESTACIONES | JORNAL TOTAL | RENDIMIENTO | VALOR UNITARIO
AYUDANTE | 58364 | 175% | 102137 | 1.15 | 88815
OFICIAL | 87545 | 175% | 153203.75 | 1.15 | 133221
|  |  |  | Subtotal | 222036 | 142350
|  |  | SUBTOTAL COSTO DIRECTO |  | 366215 | 604719.5 | 659144.255
CARMEN ANA MERCADO PEREZ
Secretario De Planeación
COROZAL – SUCRE
ANÁLISIS DE PRECIO UNITARIO
0
ITEM: | 0
UNIDAD: | CAPACITACIÓN DEL USO DEL SISTEMA
EQUIPOS
DESCRIPCIÓN |  | UNIDAD | TARIFA/HORA | RENDIMIENTO | VALOR UNITARIO
HERRAMIENTA MENOR (10% MO) |  | % | 17023 | 10 | 1702
|  |  |  | Subtotal | 1702
MATERIALES
DESCRIPCIÓN |  | UNIDAD | PRECIO UNITARIO | CANTIDAD | VALOR UNITARIO
CINTA PREVENTIVA O DE IMPACTO, TUBERÍA |  |  |  | 1.05
Tubería Novafort de 8" |  |  |  | 1.05
LUBRICANTE 500grm |  |  |  | 0.033
|  |  |  | Subtotal | 0
TRANSPORTE
DESCRIPCIÓN |  | UNIDAD | TARIFA/HORA | DISTANCIA | VALOR UNITARIO
|  |  |  | Subtotal | 0
MANO DE OBRA
DESCRIPCIÓN | JORNAL | PRESTACIONES | JORNAL TOTAL | RENDIMIENTO | VALOR UNITARIO
AYUDANTE | 58364 | 175% | 102137 | 15 | 6809
OFICIAL | 87545 | 175% | 153203.75 | 15 | 10214
|  |  |  | Subtotal | 17023 | 10677
|  |  | SUBTOTAL COSTO DIRECTO |  | 18725 | 109877.9 | 119766.911
CARMEN ANA MERCADO PEREZ
Secretario De Planeación
COROZAL – SUCRE
ANÁLISIS DE PRECIO UNITARIO
SUMINISTRO E INSTALACION DE SWITCH POE O DISPOSITIVO DE RED PARA CONEXIÓN DE HASTA 8 EQUIPOS (CÁMARAS IP, TELÉFONOS, PUNTOS DE ACCESO, ETC) A UNA RED LOCAL Y SUMINISTRO DE ENERGÍA A TRAVÉS DE CABLE ETHERNET (DATOS Y POTENCIA COMBINADOS) CAPACIDAD DE ALIMENTACIÓN POE TOTAL MÍNIMA DE 110 W, CON SUMINISTRO DE HASTA 90 W EN EL PUERTO 1 Y HASTA 30 W POR CADA UNO DE LOS PUERTOS 2–8. GARANTÍA: POR DEFECTO DE FÁBRICA 12 MESES
ITEM: | 1.18
UNIDAD: | UND
EQUIPOS
DESCRIPCIÓN |  | UNIDAD | TARIFA/HORA | RENDIMIENTO | VALOR UNITARIO
HERRAMIENTA MENOR (10% MO) |  | % | 17023 | 10 | 1702
|  |  |  | Subtotal | 1702
MATERIALES
DESCRIPCIÓN |  | UNIDAD | PRECIO UNITARIO | CANTIDAD | VALOR UNITARIO
CINTA PREVENTIVA O DE IMPACTO, TUBERÍA |  |  |  | 1.05
Tubería Novafort de 6" |  |  |  | 1.05
LUBRICANTE 500grm |  |  |  | 0.04
|  |  |  | Subtotal | 0
TRANSPORTE
DESCRIPCIÓN |  | UNIDAD | TARIFA/HORA | DISTANCIA | VALOR UNITARIO
|  |  |  | Subtotal | 0
MANO DE OBRA
DESCRIPCIÓN | JORNAL | PRESTACIONES | JORNAL TOTAL | RENDIMIENTO | VALOR UNITARIO
AYUDANTE | 58364 | 175% | 102137 | 15 | 6809
OFICIAL | 87545 | 175% | 153203.75 | 15 | 10214
|  |  |  | Subtotal | 17023 | 12177
|  |  | SUBTOTAL COSTO DIRECTO |  | 18725 | 88333.3 | 96283.297
CARMEN ANA MERCADO PEREZ
Secretario De Planeación
COROZAL – SUCRE
ANÁLISIS DE PRECIO UNITARIO
#REF!
ITEM: | #REF!
UNIDAD: | #REF!
EQUIPOS
DESCRIPCIÓN |  | UNIDAD | TARIFA/HORA | RENDIMIENTO | VALOR UNITARIO
HERRAMIENTA MENOR (10% MO) |  | % | 94571 | 10 | 9457
|  |  |  | Subtotal | 9457
MATERIALES
DESCRIPCIÓN |  | UNIDAD | PRECIO UNITARIO | CANTIDAD | VALOR UNITARIO
Silla YEE 8"X6" |  |  |  | 1
|  |  |  | Subtotal | 0
TRANSPORTE
DESCRIPCIÓN |  | UNIDAD | TARIFA/HORA | DISTANCIA | VALOR UNITARIO
|  |  |  | Subtotal | 0
MANO DE OBRA
DESCRIPCIÓN | JORNAL | PRESTACIONES | JORNAL TOTAL | RENDIMIENTO | VALOR UNITARIO
AYUDANTE | 58364 | 175% | 102137 | 2.7 | 37829
OFICIAL | 87545 | 175% | 153203.75 | 2.7 | 56742
|  |  |  | Subtotal | 94571 | 24353
|  |  | SUBTOTAL COSTO DIRECTO |  | 104028 | 161551.5 | 176091.135
CARMEN ANA MERCADO PEREZ
Secretario De Planeación
COROZAL – SUCRE
ANÁLISIS DE PRECIO UNITARIO
#REF!
ITEM: | #REF!
UNIDAD: | #REF!
EQUIPOS
DESCRIPCIÓN |  | UNIDAD | TARIFA/HORA | RENDIMIENTO | VALOR UNITARIO
COMPRESOR CON MARTILLO |  |  |  | 0.7
VOLQUETA |  |  |  | 5.5
RETROCARGADORA |  |  |  | 10
HERRAMIENTA MENOR (10% MO) |  | % | 405303 | 10 | 40530
|  |  |  | Subtotal | 40530
MATERIALES
DESCRIPCIÓN |  | UNIDAD | PRECIO UNITARIO | CANTIDAD | VALOR UNITARIO
|  |  |  | Subtotal | 0
TRANSPORTE
DESCRIPCIÓN |  | UNIDAD | TARIFA/HORA | RENDIMIENTO | VALOR UNITARIO
|  |  |  | Subtotal | 0
MANO DE OBRA
DESCRIPCIÓN | JORNAL | PRESTACIONES | JORNAL TOTAL | RENDIMIENTO | VALOR UNITARIO
AYUDANTE | 58364 | 175% | 102137 | 0.63 | 162122
OFICIAL | 87545 | 175% | 153203.75 | 0.63 | 243181
|  |  |  | Subtotal | 405303 | 324701
|  |  | SUBTOTAL COSTO DIRECTO |  | 445833 | 515682.2
CARMEN ANA MERCADO PEREZ
Secretario De Planeación
COROZAL – SUCRE
ANÁLISIS DE PRECIO UNITARIO
#REF!
ITEM: | #REF!
UNIDAD: | #REF!
EQUIPOS
DESCRIPCIÓN |  | UNIDAD | TARIFA/HORA | RENDIMIENTO | VALOR UNITARIO
Vibrador de Concreto |  |  |  | 5
FORMALETA PARA MANHOLE 2 UNIDADES |  |  |  | 0.3
HERRAMIENTA MENOR (10% MO) |  | % | 1475301 | 10 | 147530
|  |  |  | Subtotal | 147530
MATERIALES
DESCRIPCIÓN |  | UNIDAD | PRECIO UNITARIO | CANTIDAD | VALOR UNITARIO
Concreto de 3500 PSI (24,5 Mpa) elaborado en obra |  |  |  | 1.9
ACERO de 60000 PSI SIN FIGURAR |  | KG | 7175 | 180 | 1291500
Platina 1/8x1x6 m |  |  |  | 2
Tapa Metalica para Manhol |  |  |  | 1
|  |  |  | Subtotal | 1291500
TRANSPORTE
DESCRIPCIÓN |  | UNIDAD | TARIFA/HORA | RENDIMIENTO | VALOR UNITARIO
|  |  |  | Subtotal | 0
MANO DE OBRA
DESCRIPCIÓN | JORNAL | PRESTACIONES | JORNAL TOTAL | RENDIMIENTO | VALOR UNITARIO
AYUDANTE (5) | 291818 | 175% | 510681.5 | 0.45 | 1134848
OFICIAL | 87545 | 175% | 153203.75 | 0.45 | 340453
|  |  |  | Subtotal | 1475301 | 487051
|  |  | SUBTOTAL COSTO DIRECTO |  | 2914331 | 4448404.4

## CANTIDADES I (hidden)
MEMORIA DE CANTIDADES
ADQUISICIÓN E INSTALACIÓN DE CIRCUITO INTEGRADO DE VIGILANCIA PARA BODEGA QUE CUSTODIA MERCANCÍA APREHENDIDA POR EL GRUPO ANTICONTRABANDO DEL DEPARTAMENTO DE CÓRDOBA
CAPÍTULO |  | #REF! | 1.1 | SUMINISTRO E INSTALACION DE GRABADOR DE VIDEO EN RED (NVR) DE 16 CANALES. COMPRESIÓN: H265. CAPACIDAD DE DECODIFICACIÓN: 1 CANAL EN RESOLUCIÓN 4K O 4 CANALES EN 4MP SIMULTÁNEAMENTE. ANCHO DE BANDA: 80 MBPS. ALMACENTAMIENTO: 1 SATA. CON SALIDA HDMI; SOPORTA 16 CÁMARAS SIMULTÁNEAS A 4 MP CON GRABACIÓN CONTINUA. TIEMPO MÍNIMO DE ALMACENAMIENTO: 20 DÍAS EN GRABACIÓN CONTINUA. COMPATIBLE CON TODOS LOS PROTOCOLOS. SOPORTE MONITOREO Y BUSQUEDA EN TIEMPO REAL POR APP MÓVIL. GARANTÍA: POR DEFECTO DE FÁBRICA 12 MESES |  |  | UNID. | UND
VER CARTERAS ADJUNTAS |  |  |  | Localización | ABSCISA INICIAL | ABSCISA FINAL | Dimensiones |  |  |  | No. Elementos | Cantidad Total
[7 empty] | Long. (m) | Ancho (m) | Espesor (m) | VOL(m3) diseño
|  |  |  | CALLLE 40B ENTRE CARRERA 20 Y CARRERA 19D |  |  | 215 |  |  |  |  | 215
|  |  |  | CARRERA 19D ENTRE CALLE 40B Y ENTRADA ESTADIO |  |  | 159 |  |  |  |  | 159
|  |  |  | CALE 40B ENTRE CARREAR 19B Y CARRERA 19D |  |  | 58.3 |  |  |  |  | 58.3
|  |  |  | CARRERA 20 ENTRE CALLE 40B Y CALLE 40 | [7 empty] | 0
|  |  |  | CARRERA 19B ENTRE CALLE 40A Y CALLE 40B | [7 empty] | 0
|  |  |  | TOTAL | [7 empty] | 432.3
CARMEN ANA MERCADO PEREZ
Secretario De Planeación
COROZAL – SUCRE
MEMORIA DE CANTIDADES
ADQUISICIÓN E INSTALACIÓN DE CIRCUITO INTEGRADO DE VIGILANCIA PARA BODEGA QUE CUSTODIA MERCANCÍA APREHENDIDA POR EL GRUPO ANTICONTRABANDO DEL DEPARTAMENTO DE CÓRDOBA
CAPÍTULO |  | #REF! | 1.2 | SUMINISTRO E INSTALACION DE DISPOSITIVO DE VIGILANCIA (CÁMARA IP) DE ALTA RESOLUCIÓN: 4 MEGAPIXELES. TECNOLOGÍA SMART DUAL LIGHT. LENTE: FIJO DE 2.8MM. CON LUZ VISIBLE, RESISTENTENCIA: IP67, IMPERMEABLE Y RESISTENTE AL POLVO. ESTUCTURA: SEMIMETÁLICA. RESOLUCIÓN MÍNIMA EFECTIVA, VISIÓN NOCTURNA, DISTANCIA IR/LUZ BLANCA INFRAROJA A TOTAL OSCURIDAD, DISTANCIA IR/LUZ BLANCA. 20 MTS. GARANTÍA: POR DEFECTO DE FÁBRICA 12 MESES |  |  | UNID. | UND
TOPOGRAFÍA = VER CARTERAS ADJUNTAS |  |  |  | Localización | Topografía | Mejoramiento | Dimensiones |  |  |  | No. Elementos | Cantidad Total
[7 empty] | Long. (m) | Ancho (m) | Espesor (m) | VOL(m3) diseño
|  |  |  | CALLLE 40B ENTRE CARRERA 20 Y CARRERA 19D |  |  | 215 | 0.5 | 1.15 |  | 1 | 123.625
|  |  |  | CARRERA 19D ENTRE CALLE 40B Y ENTRADA ESTADIO |  |  | 159 | 0.5 | 1.15 |  | 1 | 91.425
|  |  |  | CALE 40B ENTRE CARREAR 19B Y CARRERA 19D |  |  | 58.3 | 0.5 | 1.15 |  | 1 | 33.5225
|  |  |  | CARRERA 20 ENTRE CALLE 40B Y CALLE 40 |  |  | 0 | 0.5 | 1.15 |  | 1 | 0
|  |  |  | CARRERA 19B ENTRE CALLE 40A Y CALLE 40B |  |  | 0 | 0.5 | 1.15 |  | 1 | 0
|  |  |  | BOCACALLE |  |  | 6 | 0.5 | 1.15 |  | 6 | 20.7 | 96.646,123.761
|  |  |  | CAJAS DE EMPALME |  |  | 1 | 1 | 1 |  | 6 | 6
225.601,135.115
188.359,128.936
|  |  |  | TOTAL | [7 empty] | 275.2725
CARMEN ANA MERCADO PEREZ
Secretario De Planeación
COROZAL – SUCRE
MEMORIA DE CANTIDADES
ADQUISICIÓN E INSTALACIÓN DE CIRCUITO INTEGRADO DE VIGILANCIA PARA BODEGA QUE CUSTODIA MERCANCÍA APREHENDIDA POR EL GRUPO ANTICONTRABANDO DEL DEPARTAMENTO DE CÓRDOBA
CAPÍTULO |  | #REF! | 1.3 | SUMINISTRO E INSTALACION DE CONDUCTOR DE RED DE ALTO RENDIMIENTO (CABLE UTP). CATEGORÍA 6 PARA REDES DE ALTA VELOCIDAD. MATERIAL: 100% COBRE. CALIBRE: 4P ESTÁNDAR DE 8 HILOS, 0,53 MM. REVESTIMIENTO EXTERIOR EN CHAQUETA PVC. GARANTÍA: POR DEFECTO DE FABRICA 60 MESES |  |  | UNID. | ML
TOPOGRAFÍA = VER CARTERAS ADJUNTAS |  |  |  | Localización | ABSCISA INICIAL | ABSCISA FINAL | Dimensiones |  |  |  | Km | Cantidad Total
[7 empty] | Long. (m) | Long(m) | Expansión | Vol (m3)
|  |  |  | Excavación |  |  |  |  | 30% | 111.3675 | 10 | 1447.78
96.646,123.761
152.892,123.539
225.601,135.115
188.359,128.936
|  |  |  | TOTAL | [7 empty] | 1447.78
CARMEN ANA MERCADO PEREZ
Secretario De Planeación
COROZAL – SUCRE
MEMORIA DE CANTIDADES
ADQUISICIÓN E INSTALACIÓN DE CIRCUITO INTEGRADO DE VIGILANCIA PARA BODEGA QUE CUSTODIA MERCANCÍA APREHENDIDA POR EL GRUPO ANTICONTRABANDO DEL DEPARTAMENTO DE CÓRDOBA
CAPÍTULO |  | II. ACUEDUCTO | 1.4 | RELLENO CON ARENA |  |  | UNID. | M3
|  |  |  | Localización | ABSCISA INICIAL | ABSCISA FINAL | Dimensiones |  |  |  | No. Elementos | Cantidad Total
[7 empty] | Long. (m) | Ancho (m) | Espesor (m) | Volumen (m)
|  |  |  | CALLLE 40B ENTRE CARRERA 20 Y CARRERA 19D |  |  | 215 | 0.5 | 0.15 |  |  | 16.125 | 5 METROS | #REF!
|  |  |  | CARRERA 19D ENTRE CALLE 40B Y ENTRADA ESTADIO |  |  | 159 | 0.5 | 0.15 |  |  | 11.925 | 5 METROS | #REF!
|  |  |  | CALE 40B ENTRE CARREAR 19B Y CARRERA 19D |  |  | 58.3 | 0.5 | 0.15 |  |  | 4.3725 | 5 METROS | #REF!
|  |  |  | CARRERA 20 ENTRE CALLE 40B Y CALLE 40 |  |  | 0 | 0.5 | 0.15 |  |  | 0 | 4.5 METROS | #REF!
|  |  |  | CARRERA 19B ENTRE CALLE 40A Y CALLE 40B |  |  | 0 | 0.5 | 0.15 |  |  | 0
|  |  |  | BOCACALLE |  |  | 6 | 0.5 | 0.15 |  | 6 | 2.7 | 6 METROS | #REF!
80.076,131.564
67.295,129.972
110.473,138.370
155.157,137.064
|  |  |  | TOTAL | [7 empty] | 35.1225
CARMEN ANA MERCADO PEREZ
Secretario De Planeación
COROZAL – SUCRE
MEMORIA DE CANTIDADES
ADQUISICIÓN E INSTALACIÓN DE CIRCUITO INTEGRADO DE VIGILANCIA PARA BODEGA QUE CUSTODIA MERCANCÍA APREHENDIDA POR EL GRUPO ANTICONTRABANDO DEL DEPARTAMENTO DE CÓRDOBA
CAPÍTULO |  | #REF! | 1.5 | SUMINISTRO E INSTALACION DE CONECTORES RJ45 DISEÑADOS PARA REDES DE ALTA VELOCIDAD DE HASTA 10GBPS. CATEGORÍA: 6 PARA REDUCIR INTERFERENCIA (RUIDO). GARANTÍA: POR DEFECTO DE FÁBRICA 12 MESES |  |  | UNID. | UND
|  |  |  | Localización | ABSCISA INICIAL | ABSCISA FINAL | Dimensiones |  |  |  | No. Elementos | Cantidad Total
[7 empty] | Long. (m) | Ancho (m) | Espesor (m) | Volumen (m)
|  |  |  | CALLLE 40B ENTRE CARRERA 20 Y CARRERA 19D |  |  | 215 | 0.5 | 0.3 |  |  | 32.25
|  |  |  | CARRERA 19D ENTRE CALLE 40B Y ENTRADA ESTADIO |  |  | 159 | 0.5 | 0.3 |  |  | 23.85
|  |  |  | CALE 40B ENTRE CARREAR 19B Y CARRERA 19D |  |  | 58.3 | 0.5 | 0.3 |  |  | 8.745
|  |  |  | CARRERA 20 ENTRE CALLE 40B Y CALLE 40 |  |  | 0 | 0.5 | 0.3 |  |  | 0
|  |  |  | CARRERA 19B ENTRE CALLE 40A Y CALLE 40B |  |  | 0 | 0.5 | 0.3 |  |  | 0
|  |  |  | BOCACALLE |  |  | 6 | 0.5 | 0.3 |  | 6 | 5.4
|  |  |  | TOTAL | [7 empty] | 70.245
CARMEN ANA MERCADO PEREZ
Secretario De Planeación
COROZAL – SUCRE
MEMORIA DE CANTIDADES
ADQUISICIÓN E INSTALACIÓN DE CIRCUITO INTEGRADO DE VIGILANCIA PARA BODEGA QUE CUSTODIA MERCANCÍA APREHENDIDA POR EL GRUPO ANTICONTRABANDO DEL DEPARTAMENTO DE CÓRDOBA
CAPÍTULO |  | #REF! | 1.6 | SUMINISTRO E INSTALACION DE GABINETE DE RED DE 11U TIPO RACK PARA ORGANIZACIÓN DE DISPOSITIVOS: ESTRUCTURA: METÁLICA. CON PUERTA MATERIAL METALICO CON CERRADURA, DISEÑADA PARA ALOJAR Y ORGANIZAR EQUIPOS DE RED Y CABLEADO CON CAPACIDAD DE CARGA DE 50KG. GARANTÍA: POR DEFECTO DE FÁBRICA 12 MESES |  |  | UNID. | UND
|  |  |  | Localización | ABSCISA INICIAL | ABSCISA FINAL | Dimensiones |  |  |  | No. Elementos | Cantidad Total
[7 empty] | Long. (m) | Ancho (m) | Espesor (m) | Volumen (m)
|  |  |  | CALLLE 40B ENTRE CARRERA 20 Y CARRERA 19D |  |  | 215 | 0.5 | 0.7 |  |  | 75.25
|  |  |  | CARRERA 19D ENTRE CALLE 40B Y ENTRADA ESTADIO |  |  | 159 | 0.5 | 0.7 |  |  | 55.65
|  |  |  | CALE 40B ENTRE CARREAR 19B Y CARRERA 19D |  |  | 58.3 | 0.5 | 0.7 |  |  | 20.405
|  |  |  | CARRERA 20 ENTRE CALLE 40B Y CALLE 40 |  |  | 0 | 0.5 | 0.7 |  |  | 0
|  |  |  | CARRERA 19B ENTRE CALLE 40A Y CALLE 40B |  |  | 0 | 0.5 | 0.7 |  |  | 0
|  |  |  | BOCACALLE |  |  | 6 | 0.5 | 0.7 |  | 6 | 12.6
|  |  |  | TOTAL | [7 empty] | 163.905
CARMEN ANA MERCADO PEREZ
Secretario De Planeación
COROZAL – SUCRE
MEMORIA DE CANTIDADES
ADQUISICIÓN E INSTALACIÓN DE CIRCUITO INTEGRADO DE VIGILANCIA PARA BODEGA QUE CUSTODIA MERCANCÍA APREHENDIDA POR EL GRUPO ANTICONTRABANDO DEL DEPARTAMENTO DE CÓRDOBA
CAPÍTULO |  | II. ACUEDUCTO | 1.7 | SUMINISTRO E INSTALACION DE CAJA MEDIDAS 10X10 CMS: CAJA DE CONEXIÓN ELÉCTRICA EN MATERIAL PLÁSTICO PARA PROTECCIÓN Y DISTRIBUCIÓN DE CABLEADO ELÉCTRICO O DE DATOS. GARANTÍA: POR DEFECTO DE FÁBRICA 12 MESES |  |  | UNID. | ML
|  |  |  | Localización | ABSCISA INICIAL | ABSCISA FINAL | Dimensiones |  |  |  | Frecuencia | Cantidad Total
[7 empty] | Long. (m) | Ancho (m) | Espesor (m) | volumen (m)
|  |  |  | CALLLE 40B ENTRE CARRERA 20 Y CARRERA 19D |  |  | 215 |  |  |  |  | 215
|  |  |  | CARRERA 19D ENTRE CALLE 40B Y ENTRADA ESTADIO |  |  | 159 |  |  |  |  | 159
|  |  |  | CALE 40B ENTRE CARREAR 19B Y CARRERA 19D |  |  | 58.3 |  |  |  |  | 58.3
|  |  |  | CARRERA 20 ENTRE CALLE 40B Y CALLE 40 |  |  | 0 |  |  |  |  | 0
|  |  |  | CARRERA 19B ENTRE CALLE 40A Y CALLE 40B |  |  | 0 |  |  |  |  | 0
|  |  |  | BOCACALLE |  |  | 6 |  |  |  | 6 | 36
|  |  |  | TOTAL | [7 empty] | 468.3
CARMEN ANA MERCADO PEREZ
Secretario De Planeación
COROZAL – SUCRE
MEMORIA DE CANTIDADES
ADQUISICIÓN E INSTALACIÓN DE CIRCUITO INTEGRADO DE VIGILANCIA PARA BODEGA QUE CUSTODIA MERCANCÍA APREHENDIDA POR EL GRUPO ANTICONTRABANDO DEL DEPARTAMENTO DE CÓRDOBA
CAPÍTULO |  | #REF! | 1.8 | SUMINISTRO E INSTALACION DE CAJA DE PASO MEDIDAS: 38X38X10 CMS. MATERIAL: METÁLICA. PARA EMPALMES Y DERIVACIONES DE CABLEADO.GARANTÍA: POR DEFECTO DE FÁBRICA 12 MESES |  |  | UNID. | UND
|  |  |  | Localización | ABSCISA INICIAL | ABSCISA FINAL | Dimensiones |  |  |  | cant | Cantidad Total
[7 empty] | Long. (m) | Ancho (m) | Espesor (m) | volumen (m)
|  |  |  | CALLLE 40B ENTRE CARRERA 20 Y CARRERA 19D | [6 empty] | 32 | 32
|  |  |  | CARRERA 19D ENTRE CALLE 40B Y ENTRADA ESTADIO | [6 empty] | 13 | 13
|  |  |  | CALE 40B ENTRE CARREAR 19B Y CARRERA 19D | [6 empty] | 12 | 12
|  |  |  | CARRERA 20 ENTRE CALLE 40B Y CALLE 40 | [7 empty] | 0
|  |  |  | CARRERA 19B ENTRE CALLE 40A Y CALLE 40B | [7 empty] | 0
|  |  |  | TOTAL | [7 empty] | 57
CARMEN ANA MERCADO PEREZ
Secretario De Planeación
COROZAL – SUCRE
MEMORIA DE CANTIDADES
ADQUISICIÓN E INSTALACIÓN DE CIRCUITO INTEGRADO DE VIGILANCIA PARA BODEGA QUE CUSTODIA MERCANCÍA APREHENDIDA POR EL GRUPO ANTICONTRABANDO DEL DEPARTAMENTO DE CÓRDOBA
CAPÍTULO |  | #REF! | 1.9 | SUMINISTRO E INSTALACION DE TUBERÍA EMT 1/2: CONDUCTO METÁLICO DE 1/2”POR METRO PARA PROTECCIÓN DE CABLES ELÉCTRICOS, CON SUS RESPECTIVOS ACCESORIOS DE INSTALACIÓN (ADAPTADORES,UNIONES, CURVAS, GRAPAS). GARANTÍA: POR DEFECTO DE FÁBRICA 12 MESES |  |  | UNID. | ML
|  |  |  | Localización | ABSCISA INICIAL | ABSCISA FINAL | Dimensiones |  |  |  | Cant | Cantidad Total
[7 empty] | Long. (m) | Ancho (m) | Espesor (m) | volumen (m)
|  |  |  | CALLLE 40B ENTRE CARRERA 20 Y CARRERA 19D | [6 empty] | 2 | 2
|  |  |  | CARRERA 19D ENTRE CALLE 40B Y ENTRADA ESTADIO | [6 empty] | 1 | 1
|  |  |  | CALE 40B ENTRE CARREAR 19B Y CARRERA 19D | [6 empty] | 3 | 3
|  |  |  | CARRERA 20 ENTRE CALLE 40B Y CALLE 40 | [7 empty] | 0
|  |  |  | CARRERA 19B ENTRE CALLE 40A Y CALLE 40B | [7 empty] | 0
|  |  |  | TOTAL | [7 empty] | 6 |  | PAVIMENTO DE 5 METROS ANCHO
CARMEN ANA MERCADO PEREZ
Secretario De Planeación
COROZAL – SUCRE
MEMORIA DE CANTIDADES
ADQUISICIÓN E INSTALACIÓN DE CIRCUITO INTEGRADO DE VIGILANCIA PARA BODEGA QUE CUSTODIA MERCANCÍA APREHENDIDA POR EL GRUPO ANTICONTRABANDO DEL DEPARTAMENTO DE CÓRDOBA
CAPÍTULO |  | #REF! | 1.10 | SUMINISTRO E INSTALACION DE TUBERÍA EMT 3/4:CONDUCTO METÁLICO DE 3/4” POR METRO PARA PROTECCIÓN DE CABLES ELÉCTRICOS, CON SUS RESPECTIVOS ACCESORIOS DE INSTALACIÓN (ADAPTADORES,UNIONES, CURVAS, GRAPAS). GARANTÍA: POR DEFECTO DE FÁBRICA 12 MESES |  |  | UNID. | ML
|  |  |  | Localización | ABSCISA INICIAL | ABSCISA FINAL | Dimensiones |  |  |  | Cant | Cantidad Total
[7 empty] | Long. (m) | Ancho (m) | Espesor (m) | volumen (m)
|  |  |  | CALLLE 40B ENTRE CARRERA 20 Y CARRERA 19D | [6 empty] | 2 | 2
|  |  |  | CARRERA 19D ENTRE CALLE 40B Y ENTRADA ESTADIO | [6 empty] | 1 | 1
|  |  |  | CALE 40B ENTRE CARREAR 19B Y CARRERA 19D | [6 empty] | 3 | 3
|  |  |  | CARRERA 20 ENTRE CALLE 40B Y CALLE 40 | [6 empty] | 0 | 0
|  |  |  | CARRERA 19B ENTRE CALLE 40A Y CALLE 40B | [6 empty] | 0 | 0
|  |  |  | TOTAL | [7 empty] | 6 |  | PAVIMENTO DE 5 METROS ANCHO
CARMEN ANA MERCADO PEREZ
Secretario De Planeación
COROZAL – SUCRE
MEMORIA DE CANTIDADES
ADQUISICIÓN E INSTALACIÓN DE CIRCUITO INTEGRADO DE VIGILANCIA PARA BODEGA QUE CUSTODIA MERCANCÍA APREHENDIDA POR EL GRUPO ANTICONTRABANDO DEL DEPARTAMENTO DE CÓRDOBA
CAPÍTULO |  | #REF! | 1.11 | SUMINISTRO E INSTALACION DE CANALETA. MATERIAL: PLÁSTICO. MEDIDAS 40X25 CMS. PARA CABLEADO ELÉCTRICO. GARANTÍA: POR DEFECTO DE FÁBRICA 12 MESES |  |  | UNID. | ML
|  |  |  | Localización | ABSCISA INICIAL | ABSCISA FINAL | Dimensiones |  |  |  | Cant | Cantidad Total
[7 empty] | Long. (m) | Ancho (m) | Espesor (m) | volumen (m)
|  |  |  | CALLLE 40B ENTRE CARRERA 20 Y CARRERA 19D | [6 empty] | 3 | 3
|  |  |  | CARRERA 19D ENTRE CALLE 40B Y ENTRADA ESTADIO | [6 empty] | 1 | 1
|  |  |  | CALE 40B ENTRE CARREAR 19B Y CARRERA 19D | [6 empty] | 0 | 0
|  |  |  | CARRERA 20 ENTRE CALLE 40B Y CALLE 40 | [7 empty] | 0
|  |  |  | CARRERA 19B ENTRE CALLE 40A Y CALLE 40B | [7 empty] | 0
|  |  |  | TOTAL | [7 empty] | 4 |  | PAVIMENTO DE 5 METROS ANCHO
CARMEN ANA MERCADO PEREZ
Secretario De Planeación
COROZAL – SUCRE

## CANTIDADES II (hidden)
MEMORIA DE CANTIDADES
ADQUISICIÓN E INSTALACIÓN DE CIRCUITO INTEGRADO DE VIGILANCIA PARA BODEGA QUE CUSTODIA MERCANCÍA APREHENDIDA POR EL GRUPO ANTICONTRABANDO DEL DEPARTAMENTO DE CÓRDOBA
CAPÍTULO |  | #REF! | 1.12 | SUMINISTRO E INSTALACION DE TUBERÍA MATERIAL PVC. GROSOR DE PARED SCH 40. MEDIDAS DE 1/2” PARA CONDUCCIÓN DE CABLEADO, INCLUYE ACCESORIOS (ADAPTADORES,UNIONES, CURVAS, GRAPAS). GARANTÍA: POR DEFECTO DE FÁBRICA 12 MESES |  |  | UNID. | ML
VER CARTERAS ADJUNTAS |  |  |  | Localización |  |  | Dimensiones |  |  |  | No. Elementos | Cantidad Total
[7 empty] | Long. (m) | Ancho (m) | Espesor (m) | VOL(m3) diseño
|  |  |  | CALLLE 40B ENTRE CARRERA 20 Y CARRERA 19D | MH1 | MH2 | 34.288 |  |  |  |  | 34.288
[5 empty] | MH2 | MH3 | 50.869 |  |  |  |  | 50.869
[5 empty] | MH3 | MH4 | 31.062 |  |  |  |  | 31.062
[5 empty] | MH4 | MH5 | 48.408 |  |  |  |  | 48.408
[5 empty] | MH5 | MH6 | 52.968 |  |  |  |  | 52.968
|  |  |  | CARRERA 19D ENTRE CALLE 40B Y ENTRADA ESTADIO | MH5 | MH7 | 58.613 |  |  |  |  | 58.613
[5 empty] | MH7 | MH8 | 40.684 |  |  |  |  | 40.684
|  |  |  | CALE 40B ENTRE CARREAR 19B Y CARRERA 19D | MH8 | MH9 | 55.07 |  |  |  |  | 55.07
|  |  |  | ACCESO A ENTRADA ESTADIO | MH8 | MH10 | 39.98 |  |  |  |  | 39.98
|  |  |  | CARRERA 20 ENTRE CALLE 40B Y CALLE 40 | MH3 | MH11 | 30.376 |  |  |  |  | 30.376
[5 empty] | MH11 | MH12 | [5 empty] | 0
[5 empty] | MH12 | MH13 | [5 empty] | 0
|  |  |  | CARRERA 19B ENTRE CALLE 40A Y CALLE 40B | MH6 | MH9 | [5 empty] | 0
|  |  |  | TOTAL | [7 empty] | 442.318
CARMEN ANA MERCADO PEREZ
Secretario De Planeación
COROZAL – SUCRE
MEMORIA DE CANTIDADES
ADQUISICIÓN E INSTALACIÓN DE CIRCUITO INTEGRADO DE VIGILANCIA PARA BODEGA QUE CUSTODIA MERCANCÍA APREHENDIDA POR EL GRUPO ANTICONTRABANDO DEL DEPARTAMENTO DE CÓRDOBA
CAPÍTULO |  | #REF! | 1.13 | SUMINISTRO E INSTALACION DE TUBERÍA MATERIAL PVC. GROSOR DE PARED SCH 40. MEDIDAS DE 3/4” PARA CONDUCCIÓN DE CABLEADO, INCLUYE ACCESORIOS (ADAPTADORES,UNIONES, CURVAS, GRAPAS). GARANTÍA: POR DEFECTO DE FÁBRICA 12 MESES |  |  | UNID. | ML
TOPOGRAFÍA = VER CARTERAS ADJUNTAS |  |  |  | Localización | Topografía | Mejoramiento | TOPOGRAFÍA = VER CARTERAS ADJUNTAS |  |  |  | No. Elementos | Cantidad Total
[7 empty] | Long. (m) | Ancho (m) | Espesor (m) | VOL(m3) diseño
|  |  |  | CALLLE 40B ENTRE CARRERA 20 Y CARRERA 19D |  |  | 217.595 | 0.6 | 1.55 |  | 1 | 202.3634
|  |  |  | CARRERA 19D ENTRE CALLE 40B Y ENTRADA ESTADIO |  |  | 99.297 | 0.6 | 1.55 |  | 1 | 92.3462
|  |  |  | CALE 40B ENTRE CARREAR 19B Y CARRERA 19D |  |  | 55.07 | 0.6 | 1.55 |  | 1 | 51.2151 | 83.861,128.492
|  |  |  | ACCESO A ENTRADA ESTADIO |  |  | 39.98 | 0.6 | 1.55 |  | 1 | 37.1814
|  |  |  | CARRERA 20 ENTRE CALLE 40B Y CALLE 40 |  |  | 30.376 | 0.6 | 1.55 |  | 1 | 28.2497
|  |  |  | CARRERA 19B ENTRE CALLE 40A Y CALLE 40B |  |  | 0 | 0.6 | 1.55 |  | 1 | 0
|  |  |  | BOCACALLES |  |  | 6 | 0.6 | 1.55 |  | 4 | 22.32
12
12
20
225.601,135.115
188.359,128.936
|  |  |  | TOTAL | [7 empty] | 433.6757
CARMEN ANA MERCADO PEREZ
Secretario De Planeación
COROZAL – SUCRE
MEMORIA DE CANTIDADES
ADQUISICIÓN E INSTALACIÓN DE CIRCUITO INTEGRADO DE VIGILANCIA PARA BODEGA QUE CUSTODIA MERCANCÍA APREHENDIDA POR EL GRUPO ANTICONTRABANDO DEL DEPARTAMENTO DE CÓRDOBA
CAPÍTULO |  | #REF! | 1.14 | SUMINISTRO E INSTALACION DE CABLE ENCAUCHETADO POR ML. CABLE ELÉCTRICO FLEXIBLE DE 3 CONDUCTORES CALIBRE 12 CON RECUBRIMIENTO PROTECTOR. GARANTÍA: POR DEFECTO DE FÁBRICA 36 MESES |  |  | UNID. | ML
TOPOGRAFÍA = VER CARTERAS ADJUNTAS |  |  |  | Localización | Topografía | Mejoramiento | TOPOGRAFÍA = VER CARTERAS ADJUNTAS |  |  |  | No. Elementos | Cantidad Total
[7 empty] | Long. (m) | Ancho (m) | Espesor (m) | VOL(m3) diseño
DOMICILIARIAS
|  |  |  | CALLLE 40B ENTRE CARRERA 20 Y CARRERA 19D |  |  | 6 | 0.6 | 1.1 |  | 42 | 166.32
|  |  |  | CARRERA 19D ENTRE CALLE 40B Y ENTRADA ESTADIO |  |  | 6 | 0.6 | 1.1 |  | 10 | 39.6
|  |  |  | CALE 40B ENTRE CARREAR 19B Y CARRERA 19D |  |  | 6 | 0.6 | 1.1 |  | 12 | 47.52 | 83.861,128.492
|  |  |  | ACCESO A ENTRADA ESTADIO |  |  | 6 | 0.6 | 1.1 |  | 3 | 11.88
|  |  |  | CARRERA 20 ENTRE CALLE 40B Y CALLE 40 |  |  | 6 | 0.6 | 1.1 |  | 6 | 23.76
|  |  |  | CARRERA 19B ENTRE CALLE 40A Y CALLE 40B |  |  | 6 | 0.6 | 1.1 |  |  | 0
|  |  |  | REGISTROS |  |  | 0.8 | 0.8 | 0.8 |  | 73 | 37.376 |  | 12
|  |  |  | MANHOLES |  |  | 2 | 2 | 2 |  | 10 | 80 |  | 12
20
225.601,135.115
188.359,128.936
|  |  |  | TOTAL | [7 empty] | 406.456
CARMEN ANA MERCADO PEREZ
Secretario De Planeación
COROZAL – SUCRE
MEMORIA DE CANTIDADES
ADQUISICIÓN E INSTALACIÓN DE CIRCUITO INTEGRADO DE VIGILANCIA PARA BODEGA QUE CUSTODIA MERCANCÍA APREHENDIDA POR EL GRUPO ANTICONTRABANDO DEL DEPARTAMENTO DE CÓRDOBA
CAPÍTULO |  | III. ALCANTARILLADO | 1.15 | SUMINISTRO E INSTALACION DE TOMA ELECTRICO 15 AMP: DISPOSITIVO DE CONEXIÓN ELÉCTRICA PARA SUMINISTRO DE ENERGÍA. TIPO: DOBLE. SOPORTE DE POTENCIA DE 1800W A 120V. GARANTÍA: POR DEFECTO DE FÁBRICA 12 MESES |  |  | UNID. | UND
|  |  |  | Localización | ABSCISA INICIAL | ABSCISA FINAL | Dimensiones |  |  |  | Km | Cantidad Total
[7 empty] | Long. (m) | Long(m) | Expansión | Vol (m3)
|  |  |  | Excavación |  |  |  |  | 30% | 185.1888 | 10 | 2407.45 | 3.5355
|  |  |  | TOTAL | [7 empty] | 2407.45
CARMEN ANA MERCADO PEREZ
Secretario De Planeación
COROZAL – SUCRE
MEMORIA DE CANTIDADES
ADQUISICIÓN E INSTALACIÓN DE CIRCUITO INTEGRADO DE VIGILANCIA PARA BODEGA QUE CUSTODIA MERCANCÍA APREHENDIDA POR EL GRUPO ANTICONTRABANDO DEL DEPARTAMENTO DE CÓRDOBA
CAPÍTULO |  | III. ALCANTARILLADO | 1.16 | RELLENO CON ARENA |  |  | UNID. | M3
|  |  |  | Localización | ABSCISA INICIAL | ABSCISA FINAL | Dimensiones |  |  |  | Frecuencia | Cantidad Total
[7 empty] | Long. (m) | Ancho (m) | Espesor (m) | volumen (m)
|  |  |  | CALLLE 40B ENTRE CARRERA 20 Y CARRERA 19D |  |  | 217.595 | 0.6 | 0.15 |  | 1 | 19.5836 | 3.5355
|  |  |  | CARRERA 19D ENTRE CALLE 40B Y ENTRADA ESTADIO |  |  | 99.297 | 0.6 | 0.15 |  | 1 | 8.9367
|  |  |  | CALE 40B ENTRE CARREAR 19B Y CARRERA 19D |  |  | 55.07 | 0.6 | 0.15 |  | 1 | 4.9563
|  |  |  | ACCESO A ENTRADA ESTADIO |  |  | 39.98 | 0.6 | 0.15 |  | 1 | 3.5982
|  |  |  | CARRERA 20 ENTRE CALLE 40B Y CALLE 40 |  |  | 30.376 | 0.6 | 0.15 |  | 1 | 2.7338
|  |  |  | CARRERA 19B ENTRE CALLE 40A Y CALLE 40B |  |  | 0 | 0.6 | 0.15 |  | 1 | 0
|  |  |  | BOCACALLES |  |  | 6 | 0.6 | 0.15 |  | 4 | 2.16
|  |  |  | TOTAL | [7 empty] | 41.9686
CARMEN ANA MERCADO PEREZ
Secretario De Planeación
COROZAL – SUCRE
MEMORIA DE CANTIDADES
ADQUISICIÓN E INSTALACIÓN DE CIRCUITO INTEGRADO DE VIGILANCIA PARA BODEGA QUE CUSTODIA MERCANCÍA APREHENDIDA POR EL GRUPO ANTICONTRABANDO DEL DEPARTAMENTO DE CÓRDOBA
CAPÍTULO |  | III. ALCANTARILLADO | 4.4 | RELLENO CON MATERIAL SELECCIONADO DE CANTERA AL 95% DEL P.M. |  |  | UNID. | M3
|  |  |  | Localización | ABSCISA INICIAL | ABSCISA FINAL | Dimensiones |  |  |  | Frecuencia | Cantidad Total
[7 empty] | Long. (m) | Ancho (m) | Espesor (m) | volumen (m)
|  |  |  | CALLLE 40B ENTRE CARRERA 20 Y CARRERA 19D |  |  | 217.595 | 0.6 | 0.3 |  |  | 39.1671
|  |  |  | CARRERA 19D ENTRE CALLE 40B Y ENTRADA ESTADIO |  |  | 99.297 | 0.6 | 0.3 |  |  | 17.8735
|  |  |  | CALE 40B ENTRE CARREAR 19B Y CARRERA 19D |  |  | 55.07 | 0.6 | 0.3 |  |  | 9.9126
|  |  |  | ACCESO A ENTRADA ESTADIO |  |  | 39.98 | 0.6 | 0.3 |  |  | 7.1964
|  |  |  | CARRERA 20 ENTRE CALLE 40B Y CALLE 40 |  |  | 30.376 | 0.6 | 0.3 |  |  | 5.4677
|  |  |  | CARRERA 19B ENTRE CALLE 40A Y CALLE 40B |  |  | 0 | 0.6 | 0.3 |  |  | 0
|  |  |  | BOCACALLES |  |  | 6 | 0.6 | 0.3 |  | 4 | 4.32
|  |  |  | TOTAL | [7 empty] | 83.9372
CARMEN ANA MERCADO PEREZ
Secretario De Planeación
COROZAL – SUCRE
MEMORIA DE CANTIDADES
ADQUISICIÓN E INSTALACIÓN DE CIRCUITO INTEGRADO DE VIGILANCIA PARA BODEGA QUE CUSTODIA MERCANCÍA APREHENDIDA POR EL GRUPO ANTICONTRABANDO DEL DEPARTAMENTO DE CÓRDOBA
CAPÍTULO |  | III. ALCANTARILLADO | 4.5 | RELLENO CON MATERIAL DEL SITIO COMPACTADO |  |  | UNID. | M3
|  |  |  | Localización | ABSCISA INICIAL | ABSCISA FINAL | Dimensiones |  |  |  | Frecuencia | Cantidad Total
[7 empty] | Long. (m) | Ancho (m) | Espesor (m) | volumen (m)
|  |  |  | CALLLE 40B ENTRE CARRERA 20 Y CARRERA 19D |  |  | 217.595 | 0.6 | 0.95 |  |  | 124.0292
|  |  |  | CARRERA 19D ENTRE CALLE 40B Y ENTRADA ESTADIO |  |  | 99.297 | 0.6 | 0.95 |  |  | 56.5993
|  |  |  | CALE 40B ENTRE CARREAR 19B Y CARRERA 19D |  |  | 55.07 | 0.6 | 0.95 |  |  | 31.3899
|  |  |  | ACCESO A ENTRADA ESTADIO |  |  | 39.98 | 0.6 | 0.95 |  |  | 22.7886
|  |  |  | CARRERA 20 ENTRE CALLE 40B Y CALLE 40 |  |  | 30.376 | 0.6 | 0.95 |  |  | 17.3143
|  |  |  | CARRERA 19B ENTRE CALLE 40A Y CALLE 40B |  |  | 0 | 0.6 | 0.95 |  |  | 0
|  |  |  | BOCACALLES |  |  | 6 | 0.6 | 0.95 |  | 4 | 13.68
DOMICILIARIA
|  |  |  | CALLLE 40B ENTRE CARRERA 20 Y CARRERA 19D |  |  | 6 | 0.6 | 1.1 |  | 42 | 166.32
|  |  |  | CARRERA 19D ENTRE CALLE 40B Y ENTRADA ESTADIO |  |  | 6 | 0.6 | 1.1 |  | 10 | 39.6
|  |  |  | CALE 40B ENTRE CARREAR 19B Y CARRERA 19D |  |  | 6 | 0.6 | 1.1 |  | 12 | 47.52
|  |  |  | ACCESO A ENTRADA ESTADIO |  |  | 6 | 0.6 | 1.1 |  | 3 | 11.88
|  |  |  | CARRERA 20 ENTRE CALLE 40B Y CALLE 40 |  |  | 6 | 0.6 | 1.1 |  | 6 | 23.76
|  |  |  | CARRERA 19B ENTRE CALLE 40A Y CALLE 40B |  |  | 6 | 0.6 | 1.1 |  | 0 | 0
|  |  |  | TOTAL | [7 empty] | 554.8813
CARMEN ANA MERCADO PEREZ
Secretario De Planeación
COROZAL – SUCRE
MEMORIA DE CANTIDADES
ADQUISICIÓN E INSTALACIÓN DE CIRCUITO INTEGRADO DE VIGILANCIA PARA BODEGA QUE CUSTODIA MERCANCÍA APREHENDIDA POR EL GRUPO ANTICONTRABANDO DEL DEPARTAMENTO DE CÓRDOBA
CAPÍTULO |  | III. ALCANTARILLADO | 4.6 | EMPALME DE TUBERIA |  |  | UNID. | UND
|  |  |  | Localización | ABSCISA INICIAL | ABSCISA FINAL | Dimensiones |  |  |  | cant | Cantidad Total
[7 empty] | Long. (m) | Ancho (m) | Espesor (m) | volumen (m)
|  |  |  | CALLLE 40B ENTRE CARRERA 20 Y CARRERA 19D | [6 empty] | 2 | 2
|  |  |  | CARRERA 19D ENTRE CALLE 40B Y ENTRADA ESTADIO | [6 empty] | 0 | 0
|  |  |  | CALE 40B ENTRE CARREAR 19B Y CARRERA 19D | [6 empty] | 0 | 0
|  |  |  | ACCESO A ENTRADA ESTADIO | [6 empty] | 1 | 1
|  |  |  | CARRERA 20 ENTRE CALLE 40B Y CALLE 40 | [6 empty] | 2 | 2
|  |  |  | CARRERA 19B ENTRE CALLE 40A Y CALLE 40B | [6 empty] | 2 | 2
|  |  |  | TOTAL | [7 empty] | 7
CARMEN ANA MERCADO PEREZ
Secretario De Planeación
COROZAL – SUCRE
MEMORIA DE CANTIDADES
ADQUISICIÓN E INSTALACIÓN DE CIRCUITO INTEGRADO DE VIGILANCIA PARA BODEGA QUE CUSTODIA MERCANCÍA APREHENDIDA POR EL GRUPO ANTICONTRABANDO DEL DEPARTAMENTO DE CÓRDOBA
CAPÍTULO |  | III. ALCANTARILLADO | 4.7 | REGISTRO DE INSPECCIÓN DE 0,6mx0,6m CONCRETO DE 21MPa (INCLUYE TAPA) |  |  | UNID. | UND
|  |  |  | Localización | ABSCISA INICIAL | ABSCISA FINAL | Dimensiones |  |  |  | Cant | Cantidad Total
[7 empty] | Long. (m) | Ancho (m) | Espesor (m) | volumen (m)
|  |  |  | CALLLE 40B ENTRE CARRERA 20 Y CARRERA 19D | [6 empty] | 42 | 42
|  |  |  | CARRERA 19D ENTRE CALLE 40B Y ENTRADA ESTADIO | [6 empty] | 10 | 10
|  |  |  | CALE 40B ENTRE CARREAR 19B Y CARRERA 19D | [6 empty] | 12 | 12
|  |  |  | ACCESO A ENTRADA ESTADIO | [6 empty] | 3 | 3
|  |  |  | CARRERA 20 ENTRE CALLE 40B Y CALLE 40 | [6 empty] | 6 | 6
|  |  |  | CARRERA 19B ENTRE CALLE 40A Y CALLE 40B | [6 empty] | 0 | 0
|  |  |  | TOTAL | [7 empty] | 73 |  | PAVIMENTO DE 5 METROS ANCHO
MEMORIA DE CANTIDADES
ADQUISICIÓN E INSTALACIÓN DE CIRCUITO INTEGRADO DE VIGILANCIA PARA BODEGA QUE CUSTODIA MERCANCÍA APREHENDIDA POR EL GRUPO ANTICONTRABANDO DEL DEPARTAMENTO DE CÓRDOBA
CAPÍTULO |  | III. ALCANTARILLADO | 4.8 | SUMINISTRO E INSTALACIÓN DE TUBERIA PVC ALCANTARILLADO D=200mm (8Pulg), (INCLUYE EXTENDIDO Y COLOCACIÓN DE LA TUBERÍA) |  |  | UNID. | ML
|  |  |  | Localización | ABSCISA INICIAL | ABSCISA FINAL | Dimensiones |  |  |  | Cant | Cantidad Total
[7 empty] | Long. (m) | Ancho (m) | Espesor (m) | volumen (m)
|  |  |  | CALLLE 40B ENTRE CARRERA 20 Y CARRERA 19D |  |  | 217.595 |  |  |  |  | 217.595
|  |  |  | CARRERA 19D ENTRE CALLE 40B Y ENTRADA ESTADIO |  |  | 99.297 |  |  |  |  | 99.297
|  |  |  | CALE 40B ENTRE CARREAR 19B Y CARRERA 19D |  |  | 55.07 |  |  |  |  | 55.07
|  |  |  | ACCESO A ENTRADA ESTADIO |  |  | 39.98 |  |  |  |  | 39.98
|  |  |  | CARRERA 20 ENTRE CALLE 40B Y CALLE 40 |  |  | 30.376 |  |  |  |  | 30.376
|  |  |  | CARRERA 19B ENTRE CALLE 40A Y CALLE 40B |  |  | 0 |  |  |  |  | 0
|  |  |  | TOTAL | [7 empty] | 442.318 |  | PAVIMENTO DE 5 METROS ANCHO
CARMEN ANA MERCADO PEREZ
Secretario De Planeación
COROZAL – SUCRE
MEMORIA DE CANTIDADES
ADQUISICIÓN E INSTALACIÓN DE CIRCUITO INTEGRADO DE VIGILANCIA PARA BODEGA QUE CUSTODIA MERCANCÍA APREHENDIDA POR EL GRUPO ANTICONTRABANDO DEL DEPARTAMENTO DE CÓRDOBA
CAPÍTULO |  | III. ALCANTARILLADO | 4.9 | SUMINISTRO E INSTALACION DE TUBERIA PVC ALCANTARILLADO D= 160mm(6Pulg.), (INCLUYE EXTENDIDO Y COLOCACIÓN DE LA TUBERIA Y LOS ACCESORIOS) |  |  | UNID. | ML
|  |  |  | Localización | ABSCISA INICIAL | ABSCISA FINAL | Dimensiones |  |  |  | Cant | Cantidad Total
[7 empty] | Long. (m) | Ancho (m) | Espesor (m) | volumen (m)
|  |  |  | CALLLE 40B ENTRE CARRERA 20 Y CARRERA 19D |  |  | 6 |  |  |  | 42 | 252
|  |  |  | CARRERA 19D ENTRE CALLE 40B Y ENTRADA ESTADIO |  |  | 6 |  |  |  | 10 | 60
|  |  |  | CALE 40B ENTRE CARREAR 19B Y CARRERA 19D |  |  | 6 |  |  |  | 12 | 72
|  |  |  | ACCESO A ENTRADA ESTADIO |  |  | 6 |  |  |  | 3 | 18
|  |  |  | CARRERA 20 ENTRE CALLE 40B Y CALLE 40 |  |  | 6 |  |  |  | 6 | 36
|  |  |  | CARRERA 19B ENTRE CALLE 40A Y CALLE 40B |  |  | 6 |  |  |  | 0 | 0
|  |  |  | TOTAL | [7 empty] | 438 |  | PAVIMENTO DE 5 METROS ANCHO
CARMEN ANA MERCADO PEREZ
Secretario De Planeación
COROZAL – SUCRE
MEMORIA DE CANTIDADES
ADQUISICIÓN E INSTALACIÓN DE CIRCUITO INTEGRADO DE VIGILANCIA PARA BODEGA QUE CUSTODIA MERCANCÍA APREHENDIDA POR EL GRUPO ANTICONTRABANDO DEL DEPARTAMENTO DE CÓRDOBA
CAPÍTULO |  | III. ALCANTARILLADO | 4.1 | SUMINISTRO E INSTALACION DE SILLA YEE Ø200mmx160mm CxCxC |  |  | UNID. | UND
|  |  |  | Localización | ABSCISA INICIAL | ABSCISA FINAL | Dimensiones |  |  |  | Cant | Cantidad Total
[7 empty] | Long. (m) | Ancho (m) | Espesor (m) | volumen (m)
|  |  |  | CALLLE 40B ENTRE CARRERA 20 Y CARRERA 19D | [6 empty] | 42 | 42
|  |  |  | CARRERA 19D ENTRE CALLE 40B Y ENTRADA ESTADIO | [6 empty] | 10 | 10
|  |  |  | CALE 40B ENTRE CARREAR 19B Y CARRERA 19D | [6 empty] | 12 | 12
|  |  |  | ACCESO A ENTRADA ESTADIO | [6 empty] | 3 | 3
|  |  |  | CARRERA 20 ENTRE CALLE 40B Y CALLE 40 | [6 empty] | 6 | 6
|  |  |  | CARRERA 19B ENTRE CALLE 40A Y CALLE 40B | [6 empty] | 0 | 0
|  |  |  | TOTAL | [7 empty] | 73 |  | PAVIMENTO DE 5 METROS ANCHO
CARMEN ANA MERCADO PEREZ
Secretario De Planeación
COROZAL – SUCRE
MEMORIA DE CANTIDADES
ADQUISICIÓN E INSTALACIÓN DE CIRCUITO INTEGRADO DE VIGILANCIA PARA BODEGA QUE CUSTODIA MERCANCÍA APREHENDIDA POR EL GRUPO ANTICONTRABANDO DEL DEPARTAMENTO DE CÓRDOBA
CAPÍTULO |  | III. ALCANTARILLADO | 4.11 | DEMOLICION DE POZO DE INSPECCION EXISTENTE |  |  | UNID. | UND
|  |  |  | Localización | ABSCISA INICIAL | ABSCISA FINAL | Dimensiones |  |  |  | Cant | Cantidad Total
[7 empty] | Long. (m) | Ancho (m) | Espesor (m) | volumen (m)
|  |  |  | CALLLE 40B ENTRE CARRERA 20 Y CARRERA 19D | [6 empty] | 6 | 6
|  |  |  | CARRERA 19D ENTRE CALLE 40B Y ENTRADA ESTADIO | [6 empty] | 2 | 2
|  |  |  | CALE 40B ENTRE CARREAR 19B Y CARRERA 19D | [6 empty] | 1 | 1
|  |  |  | ACCESO A ENTRADA ESTADIO | [6 empty] | 1 | 1
|  |  |  | CARRERA 20 ENTRE CALLE 40B Y CALLE 40 | [6 empty] | 2 | 2
|  |  |  | CARRERA 19B ENTRE CALLE 40A Y CALLE 40B | [6 empty] | 0 | 0
|  |  |  | TOTAL | [7 empty] | 12 |  | PAVIMENTO DE 5 METROS ANCHO
CARMEN ANA MERCADO PEREZ
Secretario De Planeación
COROZAL – SUCRE
MEMORIA DE CANTIDADES
ADQUISICIÓN E INSTALACIÓN DE CIRCUITO INTEGRADO DE VIGILANCIA PARA BODEGA QUE CUSTODIA MERCANCÍA APREHENDIDA POR EL GRUPO ANTICONTRABANDO DEL DEPARTAMENTO DE CÓRDOBA
CAPÍTULO |  | III. ALCANTARILLADO | 4.12 | POZO DE INSPECCIÓN H ≤ 1,8m DE PROFUNDIDAD Y DIAMETRO INTERIOR DE 1,2m EN CONCRETO DE 24.5 MPa IMPERMEABILIZADO, ELABORADO EN OBRA (INCLUYE TAPA DE HIERRO) |  |  | UNID. | UND
|  |  |  | Localización | ABSCISA INICIAL | ABSCISA FINAL | Dimensiones |  |  |  | Cant | Cantidad Total
[7 empty] | Long. (m) | Ancho (m) | Espesor (m) | volumen (m)
|  |  |  | CALLLE 40B ENTRE CARRERA 20 Y CARRERA 19D | [6 empty] | 6 | 6
|  |  |  | CARRERA 19D ENTRE CALLE 40B Y ENTRADA ESTADIO | [6 empty] | 2 | 2
|  |  |  | CALE 40B ENTRE CARREAR 19B Y CARRERA 19D | [6 empty] | 1 | 1
|  |  |  | ACCESO A ENTRADA ESTADIO | [6 empty] | 1 | 1
|  |  |  | CARRERA 20 ENTRE CALLE 40B Y CALLE 40 | [6 empty] | 2 | 2
|  |  |  | CARRERA 19B ENTRE CALLE 40A Y CALLE 40B | [6 empty] | 0 | 0
|  |  |  | TOTAL | [7 empty] | 12 |  | PAVIMENTO DE 5 METROS ANCHO
CARMEN ANA MERCADO PEREZ
Secretario De Planeación
COROZAL – SUCRE

## CRONOGRAMA (hidden)
ADQUISICIÓN E INSTALACIÓN DE CIRCUITO INTEGRADO DE VIGILANCIA PARA BODEGA QUE CUSTODIA MERCANCÍA APREHENDIDA POR EL GRUPO ANTICONTRABANDO DEL DEPARTAMENTO DE CÓRDOBA
ACTIVIDAD | No SEMANAS | MES 1 |  |  |  | MES 2 |  |  |  | MES 3 |  |  |  | MES 4 |  |  |  | MES 5 |  |  |  | SUB TOTAL
| 20 | 1 | 2 | 3 | 4 | 5 | 6 | 7 | 8 | 9 | 10 | 11 | 12 | 13 | 14 | 15 | 16 | 17 | 18 | 19 | 20 | 36853720.01
ETAPA PRECONTRACTUAL
OBRA
ELABORACIÓN Y PUBLICACIÓN DE ESTUDIOS PREVIOS. | 1 | 1 | 2 | 3 | 4 | 1 | 2 | 3 | 4 | 1 | 2 | 3 | 4 | 1 | 2 | 3 | 4 | 1 | 2 | 3 | 4 | -
INVERSION FISICA MENSUAL |  | -
PUBLICACIÓN DE LICITACIÓN. | 4 | 1 | 2 | 3 | 4 | 1 | 2 | 3 | 4 | 1 | 2 | 3 | 4 | 1 | 2 | 3 | 4 | 1 | 2 | 3 | 4 | -
INVERSION FISICA MENSUAL |  | - |  |  |  | -
VISITA AL CAMPO. | 1 | 1 | 2 | 3 | 4 | 1 | 2 | 3 | 4 | 1 | 2 | 3 | 4 | 1 | 2 | 3 | 4 | 1 | 2 | 3 | 4 | -
INVERSION FISICA MENSUAL | [5 empty] | -
EVALUACIÓN Y ADJUDICACIÓN. | 1 | 1 | 2 | 3 | 4 | 1 | 2 | 3 | 4 | 1 | 2 | 3 | 4 | 1 | 2 | 3 | 4 | 1 | 2 | 3 | 4 | -
INVERSION FISICA MENSUAL | [5 empty] | -
SUSCRIPCIÓN DEL CONTRATO. | 1 | 1 | 2 | 3 | 4 | 1 | 2 | 3 | 4 | 1 | 2 | 3 | 4 | 1 | 2 | 3 | 4 | 1 | 2 | 3 | 4 | -
INVERSION FISICA MENSUAL | [5 empty] | -
INTERVENTORÍA
ELABORACIÓN Y PUBLICACIÓN DE ESTUDIOS PREVIOS. | 1 | 1 | 2 | 3 | 4 | 1 | 2 | 3 | 4 | 1 | 2 | 3 | 4 | 1 | 2 | 3 | 4 | 1 | 2 | 3 | 4 | -
INVERSION FISICA MENSUAL |  | -
PUBLICACIÓN DE LICITACIÓN. | 4 | 1 | 2 | 3 | 4 | 1 | 2 | 3 | 4 | 1 | 2 | 3 | 4 | 1 | 2 | 3 | 4 | 1 | 2 | 3 | 4 | -
INVERSION FISICA MENSUAL |  | - |  |  |  | -
VISITA AL CAMPO. | 1 | 1 | 2 | 3 | 4 | 1 | 2 | 3 | 4 | 1 | 2 | 3 | 4 | 1 | 2 | 3 | 4 | 1 | 2 | 3 | 4 | -
INVERSION FISICA MENSUAL | [5 empty] | -
EVALUACIÓN Y ADJUDICACIÓN. | 1 | 1 | 2 | 3 | 4 | 1 | 2 | 3 | 4 | 1 | 2 | 3 | 4 | 1 | 2 | 3 | 4 | 1 | 2 | 3 | 4 | -
INVERSION FISICA MENSUAL | [5 empty] | -
SUSCRIPCIÓN DEL CONTRATO. | 1 | 1 | 2 | 3 | 4 | 1 | 2 | 3 | 4 | 1 | 2 | 3 | 4 | 1 | 2 | 3 | 4 | 1 | 2 | 3 | 4 | -
INVERSION FISICA MENSUAL | [5 empty] | -
ETAPA CONTRACTUAL OBRA
#REF!
SUMINISTRO E INSTALACION DE GRABADOR DE VIDEO EN RED (NVR) DE 16 CANALES. COMPRESIÓN: H265. CAPACIDAD DE DECODIFICACIÓN: 1 CANAL EN RESOLUCIÓN 4K O 4 CANALES EN 4MP SIMULTÁNEAMENTE. ANCHO DE BANDA: 80 MBPS. ALMACENTAMIENTO: 1 SATA. CON SALIDA HDMI; SOPORTA 16 CÁMARAS SIMULTÁNEAS A 4 MP CON GRABACIÓN CONTINUA. TIEMPO MÍNIMO DE ALMACENAMIENTO: 20 DÍAS EN GRABACIÓN CONTINUA. COMPATIBLE CON TODOS LOS PROTOCOLOS. SOPORTE MONITOREO Y BUSQUEDA EN TIEMPO REAL POR APP MÓVIL. GARANTÍA: POR DEFECTO DE FÁBRICA 12 MESES | 2 | 1 | 2 | 3 | 4 | 1 | 2 | 3 | 4 | 1 | 2 | 3 | 4 | 1 | 2 | 3 | 4 | 1 | 2 | 3 | 4 | 1523076
INVERSION FISICA MENSUAL | [9 empty] | 1523076
SUMINISTRO E INSTALACION DE DISPOSITIVO DE VIGILANCIA (CÁMARA IP) DE ALTA RESOLUCIÓN: 4 MEGAPIXELES. TECNOLOGÍA SMART DUAL LIGHT. LENTE: FIJO DE 2.8MM. CON LUZ VISIBLE, RESISTENTENCIA: IP67, IMPERMEABLE Y RESISTENTE AL POLVO. ESTUCTURA: SEMIMETÁLICA. RESOLUCIÓN MÍNIMA EFECTIVA, VISIÓN NOCTURNA, DISTANCIA IR/LUZ BLANCA INFRAROJA A TOTAL OSCURIDAD, DISTANCIA IR/LUZ BLANCA. 20 MTS. GARANTÍA: POR DEFECTO DE FÁBRICA 12 MESES | 2 | 1 | 2 | 3 | 4 | 1 | 2 | 3 | 4 | 1 | 2 | 3 | 4 | 1 | 2 | 3 | 4 | 1 | 2 | 3 | 4 | 8061526.24
INVERSION FISICA MENSUAL | [9 empty] | 8061526.24
SUMINISTRO E INSTALACION DE CONDUCTOR DE RED DE ALTO RENDIMIENTO (CABLE UTP). CATEGORÍA 6 PARA REDES DE ALTA VELOCIDAD. MATERIAL: 100% COBRE. CALIBRE: 4P ESTÁNDAR DE 8 HILOS, 0,53 MM. REVESTIMIENTO EXTERIOR EN CHAQUETA PVC. GARANTÍA: POR DEFECTO DE FABRICA 60 MESES | 3 | 1 | 2 | 3 | 4 | 1 | 2 | 3 | 4 | 1 | 2 | 3 | 4 | 1 | 2 | 3 | 4 | 1 | 2 | 3 | 4 | 1815176
INVERSION FISICA MENSUAL | [9 empty] | 1815176
SUMINISTRO E INSTALACION DE DISCO DURO/UNIDAD DE ALMACENAMIENTO DE 3.5 PULGADAS. CON SISTEMA DE VIDEOVIGILANCIA CONTINUA 24/7. CAPACIDAD DE ALMACENAMIENTO: 4 TERABYTES. TIEMPO MINIMO DE ALMACENAMIENTO: 20 DIAS.GARANTÍA: POR DEFECTO DE FÁBRICA 12 MESES | 3 | 1 | 2 | 3 | 4 | 1 | 2 | 3 | 4 | 1 | 2 | 3 | 4 | 1 | 2 | 3 | 4 | 1 | 2 | 3 | 4 | 1277956.42
INVERSION FISICA MENSUAL | [9 empty] | 425985.4733 |  |  |  | 851970.9467
SUMINISTRO E INSTALACION DE CONECTORES RJ45 DISEÑADOS PARA REDES DE ALTA VELOCIDAD DE HASTA 10GBPS. CATEGORÍA: 6 PARA REDUCIR INTERFERENCIA (RUIDO). GARANTÍA: POR DEFECTO DE FÁBRICA 12 MESES | 3 | 1 | 2 | 3 | 4 | 1 | 2 | 3 | 4 | 1 | 2 | 3 | 4 | 1 | 2 | 3 | 4 | 1 | 2 | 3 | 4 | 76923.2
INVERSION FISICA MENSUAL | [9 empty] | 25641.0667 |  |  |  | 51282.1333
SUMINISTRO E INSTALACION DE GABINETE DE RED DE 11U TIPO RACK PARA ORGANIZACIÓN DE DISPOSITIVOS: ESTRUCTURA: METÁLICA. CON PUERTA MATERIAL METALICO CON CERRADURA, DISEÑADA PARA ALOJAR Y ORGANIZAR EQUIPOS DE RED Y CABLEADO CON CAPACIDAD DE CARGA DE 50KG. GARANTÍA: POR DEFECTO DE FÁBRICA 12 MESES | 3 | 1 | 2 | 3 | 4 | 1 | 2 | 3 | 4 | 1 | 2 | 3 | 4 | 1 | 2 | 3 | 4 | 1 | 2 | 3 | 4 | 1029550
INVERSION FISICA MENSUAL | [9 empty] | 343183.3333 |  |  |  | 686366.6667
SUMINISTRO E INSTALACION DE CAJA MEDIDAS 10X10 CMS: CAJA DE CONEXIÓN ELÉCTRICA EN MATERIAL PLÁSTICO PARA PROTECCIÓN Y DISTRIBUCIÓN DE CABLEADO ELÉCTRICO O DE DATOS. GARANTÍA: POR DEFECTO DE FÁBRICA 12 MESES | 3 | 1 | 2 | 3 | 4 | 1 | 2 | 3 | 4 | 1 | 2 | 3 | 4 | 1 | 2 | 3 | 4 | 1 | 2 | 3 | 4 | 183462.65
INVERSION FISICA MENSUAL | [9 empty] | 61154.2167 |  |  |  | 122308.4333
SUMINISTRO E INSTALACION DE CAJA DE PASO MEDIDAS: 38X38X10 CMS. MATERIAL: METÁLICA. PARA EMPALMES Y DERIVACIONES DE CABLEADO.GARANTÍA: POR DEFECTO DE FÁBRICA 12 MESES | 3 | 1 | 2 | 3 | 4 | 1 | 2 | 3 | 4 | 1 | 2 | 3 | 4 | 1 | 2 | 3 | 4 | 1 | 2 | 3 | 4 | 295987.68
INVERSION FISICA MENSUAL | [13 empty] | 295987.68
SUMINISTRO E INSTALACION DE TUBERÍA EMT 1/2: CONDUCTO METÁLICO DE 1/2”POR METRO PARA PROTECCIÓN DE CABLES ELÉCTRICOS, CON SUS RESPECTIVOS ACCESORIOS DE INSTALACIÓN (ADAPTADORES,UNIONES, CURVAS, GRAPAS). GARANTÍA: POR DEFECTO DE FÁBRICA 12 MESES | 2 | 1 | 2 | 3 | 4 | 1 | 2 | 3 | 4 | 1 | 2 | 3 | 4 | 1 | 2 | 3 | 4 | 1 | 2 | 3 | 4 | 668790
INVERSION FISICA MENSUAL | [13 empty] | 668790
SUMINISTRO E INSTALACION DE TUBERÍA EMT 3/4:CONDUCTO METÁLICO DE 3/4” POR METRO PARA PROTECCIÓN DE CABLES ELÉCTRICOS, CON SUS RESPECTIVOS ACCESORIOS DE INSTALACIÓN (ADAPTADORES,UNIONES, CURVAS, GRAPAS). GARANTÍA: POR DEFECTO DE FÁBRICA 12 MESES | 2 | 1 | 2 | 3 | 4 | 1 | 2 | 3 | 4 | 1 | 2 | 3 | 4 | 1 | 2 | 3 | 4 | 1 | 2 | 3 | 4 | 724500
INVERSION FISICA MENSUAL | [13 empty] | 724500
SUMINISTRO E INSTALACION DE CANALETA. MATERIAL: PLÁSTICO. MEDIDAS 40X25 CMS. PARA CABLEADO ELÉCTRICO. GARANTÍA: POR DEFECTO DE FÁBRICA 12 MESES | 2 | 1 | 2 | 3 | 4 | 1 | 2 | 3 | 4 | 1 | 2 | 3 | 4 | 1 | 2 | 3 | 4 | 1 | 2 | 3 | 4 | 423060
INVERSION FISICA MENSUAL | [13 empty] | 423060
#REF!
SUMINISTRO E INSTALACION DE TUBERÍA MATERIAL PVC. GROSOR DE PARED SCH 40. MEDIDAS DE 1/2” PARA CONDUCCIÓN DE CABLEADO, INCLUYE ACCESORIOS (ADAPTADORES,UNIONES, CURVAS, GRAPAS). GARANTÍA: POR DEFECTO DE FÁBRICA 12 MESES | 2 | 1 | 2 | 3 | 4 | 1 | 2 | 3 | 4 | 1 | 2 | 3 | 4 | 1 | 2 | 3 | 4 | 1 | 2 | 3 | 4 | 223350
INVERSION FISICA MENSUAL | [9 empty] | 223350
SUMINISTRO E INSTALACION DE TUBERÍA MATERIAL PVC. GROSOR DE PARED SCH 40. MEDIDAS DE 3/4” PARA CONDUCCIÓN DE CABLEADO, INCLUYE ACCESORIOS (ADAPTADORES,UNIONES, CURVAS, GRAPAS). GARANTÍA: POR DEFECTO DE FÁBRICA 12 MESES | 2 | 1 | 2 | 3 | 4 | 1 | 2 | 3 | 4 | 1 | 2 | 3 | 4 | 1 | 2 | 3 | 4 | 1 | 2 | 3 | 4 | 277695
INVERSION FISICA MENSUAL | [9 empty] | 277695
SUMINISTRO E INSTALACION DE CABLE ENCAUCHETADO POR ML. CABLE ELÉCTRICO FLEXIBLE DE 3 CONDUCTORES CALIBRE 12 CON RECUBRIMIENTO PROTECTOR. GARANTÍA: POR DEFECTO DE FÁBRICA 36 MESES | 2 | 1 | 2 | 3 | 4 | 1 | 2 | 3 | 4 | 1 | 2 | 3 | 4 | 1 | 2 | 3 | 4 | 1 | 2 | 3 | 4 | 692284.5
INVERSION FISICA MENSUAL | [9 empty] | 692284.5
SUMINISTRO E INSTALACION DE TOMA ELECTRICO 15 AMP: DISPOSITIVO DE CONEXIÓN ELÉCTRICA PARA SUMINISTRO DE ENERGÍA. TIPO: DOBLE. SOPORTE DE POTENCIA DE 1800W A 120V. GARANTÍA: POR DEFECTO DE FÁBRICA 12 MESES | 3 | 1 | 2 | 3 | 4 | 1 | 2 | 3 | 4 | 1 | 2 | 3 | 4 | 1 | 2 | 3 | 4 | 1 | 2 | 3 | 4 | 21918.45
INVERSION FISICA MENSUAL | [9 empty] | 21918.45
SUMINISTRO E INSTALACION DE CINTA BANDIT: ROLLO DE CINTA DE 2M MATERIAL: METÁLICA UTILIZADA PARA FIJACIÓN Y SUJECIÓN EN INSTALACIONES. RESISTENCIA: ALTA. GARANTÍA: POR DEFECTO DE FÁBRICA 60 MESES | 3 | 1 | 2 | 3 | 4 | 1 | 2 | 3 | 4 | 1 | 2 | 3 | 4 | 1 | 2 | 3 | 4 | 1 | 2 | 3 | 4 | 18830
INVERSION FISICA MENSUAL | [9 empty] | 6276.6667 |  |  |  | 12553.3333
SUMINISTRO E INSTALACION DE HEBILLA CINTA BANDIT: MATERIAL: ACERO INOXIDABLE DE ALTA RESISTENCIA COMPATIBLE CON CINTA BANDIT DE 2M. GARANTÍA: POR DEFECTO DE FÁBRICA 12 MESES | 3 | 1 | 2 | 3 | 4 | 1 | 2 | 3 | 4 | 1 | 2 | 3 | 4 | 1 | 2 | 3 | 4 | 1 | 2 | 3 | 4 | 4818.98
INVERSION FISICA MENSUAL | 6276.6667 1: 1606.3267; 12553.3333 1: 3212.6533
#REF! | 3 | 1 | 2 | 3 | 4 | 1 | 2 | 3 | 4 | 1 | 2 | 3 | 4 | 1 | 2 | 3 | 4 | 1 | 2 | 3 | 4 | #REF!
INVERSION FISICA MENSUAL | 6276.6667 1: #REF!; 12553.3333 1: #REF!
#REF! | 2 | 1 | 2 | 3 | 4 | 1 | 2 | 3 | 4 | 1 | 2 | 3 | 4 | 1 | 2 | 3 | 4 | 1 | 2 | 3 | 4 | #REF!
INVERSION FISICA MENSUAL | 12553.3333 1: #REF!
#REF! | 3 | 1 | 2 | 3 | 4 | 1 | 2 | 3 | 4 | 1 | 2 | 3 | 4 | 1 | 2 | 3 | 4 | 1 | 2 | 3 | 4 | #REF!
INVERSION FISICA MENSUAL | 12553.3333 1: #REF!
0 | 3 | 1 | 2 | 3 | 4 | 1 | 2 | 3 | 4 | 1 | 2 | 3 | 4 | 1 | 2 | 3 | 4 | 1 | 2 | 3 | 4 | 670000
INVERSION FISICA MENSUAL | 6276.6667 1: 223333.3333; 12553.3333 1: 446666.6667
SUMINISTRO E INSTALACION DE SWITCH POE O DISPOSITIVO DE RED PARA CONEXIÓN DE HASTA 8 EQUIPOS (CÁMARAS IP, TELÉFONOS, PUNTOS DE ACCESO, ETC) A UNA RED LOCAL Y SUMINISTRO DE ENERGÍA A TRAVÉS DE CABLE ETHERNET (DATOS Y POTENCIA COMBINADOS) CAPACIDAD DE ALIMENTACIÓN POE TOTAL MÍNIMA DE 110 W, CON SUMINISTRO DE HASTA 90 W EN EL PUERTO 1 Y HASTA 30 W POR CADA UNO DE LOS PUERTOS 2–8. GARANTÍA: POR DEFECTO DE FÁBRICA 12 MESES | 3 | 1 | 2 | 3 | 4 | 1 | 2 | 3 | 4 | 1 | 2 | 3 | 4 | 1 | 2 | 3 | 4 | 1 | 2 | 3 | 4 | 1261536.92
INVERSION FISICA MENSUAL | 6276.6667 1: 420512.3067; 12553.3333 1: 841024.6133
#REF! | 3 | 1 | 2 | 3 | 4 | 1 | 2 | 3 | 4 | 1 | 2 | 3 | 4 | 1 | 2 | 3 | 4 | 1 | 2 | 3 | 4 | #REF!
INVERSION FISICA MENSUAL | 6276.6667 1: #REF!; 12553.3333 1: #REF!
#REF! | 2 | 1 | 2 | 3 | 4 | 1 | 2 | 3 | 4 | 1 | 2 | 3 | 4 | 1 | 2 | 3 | 4 | 1 | 2 | 3 | 4 | #REF!
INVERSION FISICA MENSUAL | 12553.3333 1: #REF!
#REF! | 2 | 1 | 2 | 3 | 4 | 1 | 2 | 3 | 4 | 1 | 2 | 3 | 4 | 1 | 2 | 3 | 4 | 1 | 2 | 3 | 4 | #REF!
INVERSION FISICA MENSUAL | 12553.3333 1: #REF!
COSTOS DIRECTOS E INDIRECTO | [22 empty] | 36853720.01 | #REF!
COSTO DIRECTO | 1: -; 1: -; 6276.6667 1: #REF!; 12553.3333 1: #REF!; 12553.3333 1: 0; 12553.3333 4818.98: #REF! | #REF! | #REF!
A.I.U. | 3: 35%; 1: -; 1: -; 6276.6667 1: #REF!; 12553.3333 1: #REF!; 12553.3333 1: 0; 12553.3333 4818.98: 11056116 | #REF! | #REF!
PGIO | 6276.6667 1: #REF!; 12553.3333 1: #REF!; 12553.3333 1: 0; 12553.3333 4818.98: #REF! | #REF! | #REF!
PMT | 6276.6667 1: #REF!; 12553.3333 1: #REF!; 12553.3333 1: 0; 12553.3333 4818.98: #REF! | #REF! | #REF!
TOTAL OBRA CIVIL | 1: -; 1: -; 6276.6667 1: #REF!; 12553.3333 1: #REF!; 12553.3333 1: 0; 12553.3333 4818.98: #REF! | #REF!
INTERVENTORÍA | 1: -; 1: -; 6276.6667 1: #REF!; 12553.3333 1: #REF!; 12553.3333 1: 0; 12553.3333 4818.98: #REF! | #REF!
FLUJO MENSUAL | 1: -; 1: -; 6276.6667 1: #REF!; 12553.3333 1: #REF!; 12553.3333 1: 0; 12553.3333 4818.98: #REF! | #REF! | #REF!
FLUJO ACUMULADO | 1: -; 1: -; 6276.6667 1: #REF!; 12553.3333 1: #REF!; 12553.3333 1: 0; 12553.3333 4818.98: #REF!
% FINANCIERO | 1: -; 1: -; 6276.6667 1: #REF!; 12553.3333 1: #REF!; 12553.3333 4818.98: #REF!
% FINANCIERO ACUMULADO | 1: -; 1: -; 6276.6667 1: #REF!; 12553.3333 1: #REF!; 12553.3333 4818.98: #REF!
ETAPA POSTCONTRACTUAL
LIQUIDACION DE LOS CONTRATOS DE OBRA E INTERVENTORIA | 4 | 1 | 2 | 3 | 4 | 1 | 2 | 3 | 4 | 1 | 2 | 3 | 4 | 1 | 2 | 3 | 4 | 1 | 2 | 3 | 4
INVERSION FISICA MENSUAL | bar: 12553.3333 1 to 12553.3333 4
CARMEN ANA MERCADO PEREZ
Secretario De Planeación
COROZAL – SUCRE