## ANALISIS COTIZACIONES (ENTIDAD)
ANALISIS DE COTIZACIONES MANTENIMIENTO DE INSTALACIONES
PROYECCION N° 01 DEPARTAMENTO CASANARE
BASPC16
DESCRIPCIÓN DEL BIEN Y/O EQUIPO: COMANDO BASPC16 Y OFICINAS BASC16- CASINO DE SUBOFICIALES -CASINO DE OFICIALES No. SERIE: PLACA MILITAR: (SI APLICA) PLACA CIVIL: (SI APLICA) IDENTIFICACION DEL ACTIVO FIJO: 8004030000000000000836929-8004030000000000000836939-8004030000000000000836948 NUMERO DEL ACTIVO FIJO: 164000000079-164000000089-164000000098 CENTRO DE COSTOS:
ITEM | CÓDIGO DANE | UNSPSC (CCE) | CODIGO SAP | CÓDIGO OTAN - NOC | DESCRIPCIÓN DEL BIEN Y/O SERVICIO | UNIDAD MEDIDA | NECESIDAD TOTAL | VALOR UNITARIO AMBT | VALOR TOTAL | VALOR UNITARIO AMBT | VAOR UNITARIO TRITURADOS DEL NORTE | VALOR UNITARIO INGENIUM | PRECIO HISTORICO | IPC ABRIL 2026 5,56 | PRECIO HISTORICO + IPC | PROMEDIO | MAYOR VALOR | MENOR VALOR | DESVIACION | COEF DE VAR | PRECIO DE REFERENCIA | METRICA | VALOR TOTAL
1.1 | 54310 | 72152605 | N/A | N/A | DESMONTE CIELO RASO (Incluye cargue y retiro de material desmontado). | M2 | 4279.97 | 11297 | 48350821 | 11297 | 11117 | 14695.37 | 9414 | 523.4184 | 9937.4184 | 11761.6971 | 14695.37 | 9937.4184 | 2046.6238 | 17.4008 | 9937 | MENOR VALOR | 42530061.89
1.2 | 54699 | 72152605 | N/A | N/A | SUMINISTRO E INSTALACIÓN DE CIELO RASO EN PVC. Color gris catedral o similar, medidas por lamina (300cm X 25cm) espesor 6mm, usos techo o pared y espacios pequeños. (incluye Perfileria metálica, Cal .24-26, estructura cada 50 cm). | M2 | 4279.97 | 90102 | 385633857 | 90102 | 90908 | 139079.72 | 80000 | 4448 | 84448 | 101134.43 | 139079.72 | 84448 | 25459.6174 | 25.174 | 84448 | MENOR VALOR | 361434906.56
1.3 | 54619 | 721526605 | N/A | N/A | SUMINISTRO E INSTALACIÓN DE LUMINARIA TIPO PANEL LED DE 60X60 cm, Potencia 45 W, Temperatura de Color 4000K, LED Tipo 2835, Lumen 4020 (±10%), Angulo 110°, Voltaje 120/277 VAC, FP >0.95, Horas de Vida Útil 50.000 Horas, INCLUYE ACCESORIOS DE FIJACIÓN Y CONEXIÓN | UNIDAD | 36 | 129601 | 4665636 | 129601 | 130401 | 184371.8 | 38220.3 | 2125.0487 | 40345.3487 | 121179.7872 | 184371.8 | 40345.3487 | 59675.1889 | 49.2452 | 121180 | VALOR PROMEDIO | 4362480
1.4 | 54619 | 721526605 | N/A | N/A | SUMINISTRO, INSTALACION DE PANEL LED EMPOTRAR CIRCULAR, 1800 Lúmenes 24watts Luz Fría, diametro 30 cm. INCLUYE TODO LO NECESARIO PARA SU FUNCIONAMIENTO | UNIDAD | 166 | 57665 | 9572390 | 57665 | 56752 | 174221.36 | 48054.6 | 2671.8358 | 50726.4358 | 84841.1989 | 174221.36 | 50726.4358 | 59666.236 | 70.327 | 84841 | VALOR PROMEDIO | 14083606
BAIMI 08
DESCRIPCIÓN DEL BIEN Y/O EQUIPO: EDIFICIO BAIMI No. SERIE: PLACA MILITAR: (SI APLICA) PLACA CIVIL: (SI APLICA) IDENTIFICACION DEL ACTIVO FIJO: NUMERO DEL ACTIVO FIJO: 164000000362 CENTRO DE COSTOS:
ITEM | CÓDIGO DANE | UNSPSC (CCE) | CODIGO SAP | CÓDIGO OTAN - NOC | DESCRIPCIÓN DEL BIEN Y/O SERVICIO | UNIDAD MEDIDA | NECESIDAD TOTAL | VALOR UNITARIO AMBT | VALOR TOTAL | VALOR UNITARIO AMBT | VAOR UNITARIO TRITURADOS DEL NORTE | VALOR UNITARIO INGENIUM | PRECIO HISTORICO | IPC ABRIL 2026 5,56 | PRECIO HISTORICO + IPC | PROMEDIO | MAYOR VALOR | MENOR VALOR | DESVIACION | COEF DE VAR | PRECIO DE REFERENCIA | METRICA | VALOR TOTAL
2.1 | 54310 | 72102900 | N/A | N/A | DESMONTE CIELO RASO (Incluye cargue y retiro de material desmontado). | M2 | 1 | 11297 | 11297 | 11297 | 11117 | 14695.37 | 9414 | 523.4184 | 9937.4184 | 11761.6971 | 14695.37 | 9937.4184 | 2046.6238 | 17.4008 | 9937 | MENOR VALOR | 9937 | 30
2.2 | 54699 | 72152605 | N/A | N/A | SUMINISTRO E INSTALACIÓN DE CIELO RASO EN PVC. Color gris catedral o similar, medidas por lamina (300cm X 25cm) espesor 6mm, usos techo o pared y espacios pequeños. (incluye Perfileria metálica, Cal .24-26, estructura cada 50 cm). | M2 | 104.37 | 90102 | 9403946 | 90102 | 90909 | 139079.72 | 80000 | 4448 | 84448 | 101134.68 | 139079.72 | 84448 | 25459.4836 | 25.1738 | 84448 | MENOR VALOR | 8813837.76
BRIGADA 16 REC10-16
DESCRIPCIÓN DEL BIEN Y/O EQUIPO: BLOQUE OFICINAS DECIMA SEXTA BRIGADA -BR16 No. SERIE: PLACA MILITAR: (SI APLICA) PLACA CIVIL: (SI APLICA) IDENTIFICACION DEL ACTIVO FIJO:8004030000000000002367032. NUMERO DEL ACTIVO FIJO: 164000000323. CENTRO DE COSTOS:3N4C03601.
ITEM | CÓDIGO DANE | UNSPSC (CCE) | CODIGO SAP | CÓDIGO OTAN - NOC | DESCRIPCIÓN DEL BIEN Y/O SERVICIO | UNIDAD MEDIDA | NECESIDAD TOTAL | VALOR UNITARIO AMBT | VALOR TOTAL | VALOR UNITARIO AMBT | VAOR UNITARIO TRITURADOS DEL NORTE | VALOR UNITARIO INGENIUM | PRECIO HISTORICO | IPC ABRIL 2026 5,56 | PRECIO HISTORICO + IPC | PROMEDIO | MAYOR VALOR | MENOR VALOR | DESVIACION | COEF DE VAR | PRECIO DE REFERENCIA | METRICA | VALOR TOTAL
3.1 | 54310 | 72102900 | N/A | N/A | DESMONTE DE TEJAS DE CUBIERTA- Todo tipo de tejas (Incluye cargue y retiro de material desmontado). | M2 | 346.73 | 14963 | 5188121 | 14963 | 14876 | 48073.79 | 12469.5 | 693.3042 | 13162.8042 | 22768.8986 | 48073.79 | 13162.8042 | 16890.2781 | 74.1814 | 22769 | VALOR PROMEDIO | 7894695.37
3.2 | 54310 | 721526605 | N/A | N/A | DESMONTE CIELO RASO PVC (incluye cargue y retiro de material desmontado). | M2 | 346.73 | 11297 | 3917009 | 11297 | 11117 | 14695.37 | 9414 | 523.4184 | 9937.4184 | 11761.6971 | 14695.37 | 9937.4184 | 2046.6238 | 17.4008 | 9937 | MENOR VALOR | 3445456.01
3.3 | 54621 | 72151100 | N/A | N/A | DESMONTE GRIFERIA DE ENTRADA Y SALIDA SANITARIOS (Incluye retiro y disposición final según disposición de la unidad). | UNIDAD | 5 | 27796 | 138980 | 27796 | 27634 | 33382.16 | 9663.3 | 537.2795 | 10200.5795 | 24753.1849 | 33382.16 | 10200.5795 | 10063.0571 | 40.6536 | 24753 | VALOR PROMEDIO | 123765
3.4 | 54699 | 72152605 | N/A | N/A | SUMINISTRO E INSTALACIÓN DE CIELO RASO EN PVC. Color gris catedral o similar, medidas por lamina (300cm X 25cm) espesor 6mm, usos techo o pared y espacios pequeños. (incluye Perfileria metálica, Cal .24-26, estructura cada 50 cm). | M2 | 346.73 | 90102 | 31241066 | 90102 | 90909 | 139079.72 | 75085.2 | 4174.7371 | 79259.9371 | 99837.6643 | 139079.72 | 79259.9371 | 26695.1057 | 26.7385 | 79260 | MENOR VALOR | 27481819.8
3.5 | 54522 | 72152601 | N/A | N/A | SUMINISTRO E INSTALACIÓN GRIFERIA DE ENTRADA Y SALIDA SANITARIOS. | UNIDAD | 5 | 68439 | 342195 | 68439 | 67304 | 138677.69 | 58533.3 | 3254.4515 | 61787.7515 | 84052.1104 | 138677.69 | 61787.7515 | 36532.7435 | 43.4644 | 84052 | VALOR PROMEDIO | 420260
3.6 | 54621 | 72151100 | N/A | N/A | SUMINISTRO E INSTALACIÓN DE CUBIERTA TERMOACUSTICA, color verde, incluye todos los elementos necesarios para su instalación | M2 | 346.73 | 108000 | 37446840 | 108000 | 109520 | 131294.93 | 90000 | 5004 | 95004 | 110954.7325 | 131294.93 | 95004 | 15043.6964 | 13.5584 | 95004 | MENOR VALOR | 32940736.92
3.7 | 54621 | 72151100 | N/A | N/A | MANTENIMIENTO DE DESAGÜE SANITARIO CON SONDA ELECTRICA.(Incluye mano de obra, equipo y sonda 1/8 x 60m. | UNIDAD | 5 | 161999 | 809995 | 161999 | 159934 | 714610.19 | 135000 | 7506 | 142506 | 294762.2975 | 714610.19 | 142506 | 280035.1144 | 95.0037 | 294762 | VALOR PROMEDIO | 1473810
3.8 | 54710 | 72153000 | N/A | N/A | SUMINISTRO E INSTALACIÓN DE ESPEJO 4 mm. Biselado y Pulido cuatro lados. (Suministro e instalación incluyendo los elementos de fijación al muro). | M2 | 1.1 | 189684 | 208652 | 189684 | 191882 | 232297.9 | 158069.7 | 8788.6753 | 166858.3753 | 195180.5688 | 232297.9 | 166858.3753 | 27208.6735 | 13.9403 | 166858 | MENOR VALOR | 183543.8
3.9 | 54621 | 72151100 | N/A | N/A | SUMINISTRO E INSTALACIÓN DE TAPA ASIENTO SANITARIO | UNIDAD | 2 | 59400 | 118800 | 59400 | 59084 | 128819.5 | 49500 | 2752.2 | 52252.2 | 74888.925 | 128819.5 | 52252.2 | 36104.6197 | 48.2109 | 74889 | VALOR PROMEDIO | 149778
3.10 | 54790 | 721536 | N/A | N/A | CERRADURA ORBIT POMO METALICO - (Incluye suministro e instalación) | UNIDAD | 12 | 160956 | 1931472 | 160956 | 159921 | 198544.31 | 134129.7 | 7457.6113 | 141587.3113 | 165252.1553 | 198544.31 | 141587.3113 | 23911.4378 | 14.4697 | 141587 | MENOR VALOR | 1699044
3.11 | 54619 | 72151501 | N/A | N/A | SUMINISTRO, INSTALACION DE PANEL LED EMPOTRAR CUADRADA, 0.30 cm X 0.30 CMS LUZ FRIA (INCLUYE TODO LO NECESARIO PARA SU FUNCIONAMIENTO) | UNIDAD | 49 | 59400 | 2910600 | 59400 | 59746 | 165082.62 | 49500 | 2752.2 | 52252.2 | 84120.205 | 165082.62 | 52252.2 | 54085.3424 | 64.2953 | 84120 | VALOR PROMEDIO | 4121880
CENAC YOPAL
DESCRIPCIÓN DEL BIEN Y/O EQUIPO: BLOQUE OFICINA TIPO I, CENACYOP, BASPC16 No. SERIE: PLACA MILITAR: (SI APLICA) PLACA CIVIL: (SI APLICA) IDENTIFICACION DEL ACTIVO FIJO: 8004030000000000000836874 NUMERO DEL ACTIVO FIJO: 164000000024 CENTRO DE COSTOS: 3N4C032601
ITEM | CÓDIGO DANE | UNSPSC (CCE) | CODIGO SAP | CÓDIGO OTAN - NOC | DESCRIPCIÓN DEL BIEN Y/O SERVICIO | UNIDAD MEDIDA | NECESIDAD TOTAL | VALOR UNITARIO AMBT | VALOR TOTAL | VALOR UNITARIO AMBT | VAOR UNITARIO TRITURADOS DEL NORTE | VALOR UNITARIO INGENIUM | PRECIO HISTORICO | IPC ABRIL 2026 5,56 | PRECIO HISTORICO + IPC | PROMEDIO | MAYOR VALOR | MENOR VALOR | DESVIACION | COEF DE VAR | PRECIO DE REFERENCIA | METRICA | VALOR TOTAL
4.1 | 31600 |  |  | N/A | MANTENIMIENTO DE CUBIERTA (Incluye Limpieza, arreglo de goteras y pintura tipo koraza de alta resistencia) | M2 | 381.12 | 48600 | 18522432 | 48600 | 48021 | 36990.33 | 40500 | 2251.8 | 42751.8 | 44090.7825 | 48600 | 36990.33 | 5415.6856 | 12.283 | 36990 | MENOR VALOR | 14097628.8
DIM09
DESCRIPCIÓN DEL BIEN Y/O EQUIPO: INSTALACIONES DEL DISTRITO MILITAR No.9 No. SERIE: PLACA MILITAR: (SI APLICA) PLACA CIVIL: (SI APLICA) IDENTIFICACION DEL ACTIVO FIJO: 8004030000000000000836933 NUMERO DEL ACTIVO FIJO: 164000000083 CENTRO DE COSTOS:
ITEM | CÓDIGO DANE | UNSPSC (CCE) | CODIGO SAP | CÓDIGO OTAN - NOC | DESCRIPCIÓN DEL BIEN Y/O SERVICIO | UNIDAD MEDIDA | NECESIDAD TOTAL | VALOR UNITARIO AMBT | VALOR TOTAL | VALOR UNITARIO AMBT | VAOR UNITARIO TRITURADOS DEL NORTE | VALOR UNITARIO INGENIUM | PRECIO HISTORICO | IPC ABRIL 2026 5,56 | PRECIO HISTORICO + IPC | PROMEDIO | MAYOR VALOR | MENOR VALOR | DESVIACION | COEF DE VAR | PRECIO DE REFERENCIA | METRICA | VALOR TOTAL
5.1 | 54699 | 72152605 | N/A | N/A | SUMINISTRO E INSTALACION DE PUERTA CON MARCO (material de aluminio, color negro) | M2 | 1.84 | 798000 | 1468320 | 798000 | 793880 | 761414.72 | 0 | 0 | 0 | 784431.5733 | 798000 | 761414.72 | 20039.3426 | 2.5546 | 761415 | MENOR VALOR | 1401003.6
5.2 | 54310 | 72152605 | N/A | N/A | SUMINISTRO E INSTALACIÓN DE CIELO RASO EN PVC. Color blanco, medidas por lamina (300cm X 25cm) espesor 6mm, usos techo o pared y espacios pequeños. (incluye Perfileria metálica, Cal .24-26, estructura cada 50 cm). | M2 | 10.6 | 90102 | 955081 | 90102 | 90909 | 139079.72 | 0 | 0 | 0 | 106696.9067 | 139079.72 | 90102 | 28047.2416 | 26.2868 | 90102 | MENOR VALOR | 955081.2
5.3 | 54310 | 721526605 | N/A | N/A | DESMONTE APARATOS SANITARIOS (Incluye cargue y retiro de material desmontado). | UNIDAD | 1 | 32400 | 32400 | 32400 | 32733 | 49478.7 | 27000 | 1501.2 | 28501.2 | 35778.225 | 49478.7 | 28501.2 | 9333.5222 | 26.0872 | 28501 | MENOR VALOR | 28501
5.4 | 54621 | 72101510 | N/A | N/A | TUBERIA PVC-P RDE 21 1 1/2" Agua Fria - Red de suministro en Muro (Incluye regatas y resane, instalación y accesorios, llave tipo jardin). | ML | 4 | 32400 | 129600 | 32400 | 31894 | 46017.19 | 22950 | 1276.02 | 24226.02 | 33634.3025 | 46017.19 | 24226.02 | 9062.8148 | 26.9452 | 24226 | MENOR VALOR | 96904
5.5 | 54621 | 72151100 | N/A | N/A | AJUSTE DE LAVAMANOS EN PORCELANA (Iincluye chasos, silicona y material requerido para ajuste) | UNIDAD | 3 | 113050 | 339150 | 113050 | 111554 | 75196.82 | 0 | 0 | 0 | 99933.6067 | 113050 | 75196.82 | 21435.7404 | 21.45 | 75197 | MENOR VALOR | 225591
5.6 | 54619 | 72151501 | N/A | N/A | DEMOLICIÓN ENCHAPE DE PISOS (Incluye cargue y retiro de escombros) | M2 | 10.6 | 12960 | 137376 | 12960 | 13180 | 47315.45 | 10800 | 600.48 | 11400.48 | 21213.9825 | 47315.45 | 11400.48 | 17418.9986 | 82.1109 | 21214 | VALOR PROMEDIO | 224868.4
5.7 | 54522 | 72152601 | N/A | N/A | SUMINISTRO E INSTALACION DE Enchape de piso en ceramica antideslizante 45 x 45CM (Incluye alistado, impermeabilizado, pegante y boquilla) | M2 | 10.6 | 110159 | 1167685 | 110159 | 108715 | 127796.17 | 91800 | 5104.08 | 96904.08 | 110893.5625 | 127796.17 | 96904.08 | 12736.9473 | 11.4857 | 96904 | MENOR VALOR | 1027182.4
5.8 | 54790 | 721536 | N/A | N/A | MANTENIMIENTO DE CARPINTERÍA METÁLICA - (MARCO VENTANAS) Incluye desmonte, limpieza, remoción de pintura, lijada, reparación hasta un 15% de lamina de iguales características a la existente y soldadura de partes afectadas, aplicación de anticorrosivo, pintura esmalte y reinstalación). | UNIDAD | 3 | 298080 | 894240 | 298080 | 301710 | 115970.29 | 248400 | 13811.04 | 262211.04 | 244492.8325 | 301710 | 115970.29 | 87516.4129 | 35.7951 | 244493 | VALOR PROMEDIO | 733479
5.9 | 54790 | 721536 | N/A | N/A | PINTURA VINILO TIPO 1 MANO sobre muro (incluye 2 mano de pintura tipo 1, filos y dilataciones | M2 | 17.82 | 17201 | 306522 | 17201 | 17090 | 15645.92 | 14334.3 | 796.9871 | 15131.2871 | 16267.0518 | 17201 | 15131.2871 | 1036.8653 | 6.374 | 15131 | MENOR VALOR | 269634.42
OCTAVA DIVISION
DESCRIPCIÓN DEL BIEN Y/O EQUIPO: BAÑOS HOMBRES Y MUJERES 1.1 No. SERIE: PLACA MILITAR: (SI APLICA) PLACA CIVIL: (SI APLICA) IDENTIFICACION DEL ACTIVO FIJO: 8004030000000000001619128 NUMERO DEL ACTIVO FIJO: 164000000347 CENTRO DE COSTOS:3N4C032601
ITEM | CÓDIGO DANE | UNSPSC (CCE) | CODIGO SAP | CÓDIGO OTAN - NOC | DESCRIPCIÓN DEL BIEN Y/O SERVICIO | UNIDAD MEDIDA | NECESIDAD TOTAL | VALOR UNITARIO AMBT | VALOR TOTAL | VALOR UNITARIO AMBT | VAOR UNITARIO TRITURADOS DEL NORTE | VALOR UNITARIO INGENIUM | PRECIO HISTORICO | IPC ABRIL 2026 5,56 | PRECIO HISTORICO + IPC | PROMEDIO | MAYOR VALOR | MENOR VALOR | DESVIACION | COEF DE VAR | PRECIO DE REFERENCIA | METRICA | VALOR TOTAL
6.1 | 54621 | 72101510 | N/A | N/A | DESMONTE DE GRIFERIA LAVAMANOS (Incluye retiro y disposición final según disposición de la unidad). | UNIDAD | 12 | 25996 | 311952 | 25996 | 25646 | 21332.8 | 21663 | 1204.4628 | 22867.4628 | 23960.5657 | 25996 | 21332.8 | 2242.2985 | 9.3583 | 21333 | MENOR VALOR | 255996
6.2 | 54621 | 72101510 | N/A | N/A | SUMINISTRO E INSTALACIÓN DE GRIFERIA LAVAMANOS BAJA SENCILLA | UNIDAD | 12 | 261406 | 3136872 | 261406 | 264031 | 180851.51 | 0 | 0 | 0 | 235429.5033 | 264031 | 180851.51 | 47284.1482 | 20.0842 | 180852 | MENOR VALOR | 2170224
6.3 | 54621 | 72151100 | N/A | N/A | Suministro e instalación desagüe sencillo cromado con rebose y un sifón botella para lavamanos (Incluye lo necesario para su funcionamiento) | UNIDAD | 7 | 146300 | 1024100 | 146300 | 148600 | 177228.75 | 0 | 0 | 0 | 157376.25 | 177228.75 | 146300 | 17231.1873 | 10.949 | 146300 | MENOR VALOR | 1024100
6.4 | 54619 | 72151501 | N/A | N/A | SUMINISTRO, INSTALACION DE PANEL LED EMPOTRAR CIRCULAR, 1800 Lúmenes 24watts Luz Fría, diametro 30 cm. INCLUYE TODO LO NECESARIO PARA SU FUNCIONAMIENTO . | UNIDAD | 21 | 57665 | 1210965 | 57665 | 56752 | 174221.36 | 48054.6 | 2671.8358 | 50726.4358 | 84841.1989 | 174221.36 | 50726.4358 | 59666.236 | 70.327 | 84841 | VALOR PROMEDIO | 1781661
6.5 | 54522 | 72152601 | N/A | N/A | Suministro e instalación de sifon plastico flexible para orinal (incluye lo necesario para su funcionamiento) | UNIDAD | 3 | 93100 | 279300 | 93100 | 93937 | 64560.08 | 0 | 0 | 0 | 83865.6933 | 93937 | 64560.08 | 16724.3885 | 19.9419 | 64560 | MENOR VALOR | 193680
6.6 | 54790 | 721536 | N/A | N/A | MANTENIMIENTO DE CARPINTERIA METALICA - (divisiones baños y orinales) incluye desmonte, limpieza, remocion de pintura, lijada, reparacion hasta un 15% de lamina de iguales caracteristicas a la existente y soldadura de partes afectadas aplicación de anticorrosivo pintura esmalte y reinstalacion. | M2 | 64.2 | 292600 | 18784920 | 292600 | 288637 | 98785.9 | 0 | 0 | 0 | 226674.3 | 292600 | 98785.9 | 110772.3272 | 48.8685 | 226674 | VALOR PROMEDIO | 14552470.8
DESCRIPCIÓN DEL BIEN Y/O EQUIPO: BAÑOS AUDITORIO HOMBRES No. SERIE: PLACA MILITAR: (SI APLICA) PLACA CIVIL: (SI APLICA) IDENTIFICACION DEL ACTIVO FIJO: 8004030000000000001619128 NUMERO DEL ACTIVO FIJO: 164000000347 CENTRO DE COSTOS:3N4C032601
ITEM | CÓDIGO DANE | UNSPSC (CCE) | CODIGO SAP | CÓDIGO OTAN - NOC | DESCRIPCIÓN DEL BIEN Y/O SERVICIO | UNIDAD MEDIDA | NECESIDAD TOTAL | VALOR UNITARIO AMBT | VALOR TOTAL | VALOR UNITARIO AMBT | VAOR UNITARIO TRITURADOS DEL NORTE | VALOR UNITARIO INGENIUM | PRECIO HISTORICO | IPC ABRIL 2026 5,56 | PRECIO HISTORICO + IPC | PROMEDIO | MAYOR VALOR | MENOR VALOR | DESVIACION | COEF DE VAR | PRECIO DE REFERENCIA | METRICA | VALOR TOTAL
7.1 | 54621 | 72101510 | N/A | N/A | DESMONTE ESPEJO 4 mm (incluye retiro y disposición final) | M2 | 2.02 | 59850 | 120897 | 59850 | 59322 | 19202.34 | 0 | 0 | 0 | 34593.585 | 59850 | 0 | 29905.3371 | 86.4476 | 34594 | VALOR PROMEDIO | 69879.88
7.2 | 54621 | 72101510 | N/A | N/A | SUMINISTRO E INSTALACIÓN DE ESPEJO 4 mm. Biselado y Pulido cuatro lados. (Suministro e instalación incluyendo los elementos de fijación al muro). | M2 | 2.02 | 189684 | 383162 | 189684 | 191882 | 232297.9 | 158069.7 | 8788.6753 | 166858.3753 | 195180.5688 | 232297.9 | 166858.3753 | 27208.6735 | 13.9403 | 166858 | MENOR VALOR | 337053.16
7.3 | 54619 | 72151501 | N/A | N/A | DESMONTE DE GRIFERIA TIPO PUSH (Incluye retiro y disposición final según disposición de la unidad). | UNIDAD | 2 | 53604 | 107208 | 53604 | 54438 | 29217.72 | 44669.7 | 2483.6353 | 47153.3353 | 46103.2638 | 54438 | 29217.72 | 11718.2637 | 25.4174 | 29218 | MENOR VALOR | 58436
7.4 | 54619 | 72101510 | N/A | N/A | SUMINISTRO E INSTALACIÓN DE Válvula de descarga sanitario institucional Eco antivandalica | UNIDAD | 2 | 523800 | 1047600 | 523800 | 520425 | 663773.08 | 436500 | 24269.4 | 460769.4 | 542191.87 | 663773.08 | 460769.4 | 86069.0939 | 15.8743 | 460769 | MENOR VALOR | 921538
DESCRIPCIÓN DEL BIEN Y/O EQUIPO: BAÑOS HOMBRES PRIMER Y SEGUNDO PISO No. SERIE: PLACA MILITAR: (SI APLICA) PLACA CIVIL: (SI APLICA) IDENTIFICACION DEL ACTIVO FIJO: 8004030000000000001619128 NUMERO DEL ACTIVO FIJO: 164000000347 CENTRO DE COSTOS: 3N4C032601
ITEM | CÓDIGO DANE | UNSPSC (CCE) | CODIGO SAP | CÓDIGO OTAN - NOC | DESCRIPCIÓN DEL BIEN Y/O SERVICIO | UNIDAD MEDIDA | NECESIDAD TOTAL | VALOR UNITARIO AMBT | VALOR TOTAL | VALOR UNITARIO AMBT | VAOR UNITARIO TRITURADOS DEL NORTE | VALOR UNITARIO INGENIUM | PRECIO HISTORICO | IPC ABRIL 2026 5,56 | PRECIO HISTORICO + IPC | PROMEDIO | MAYOR VALOR | MENOR VALOR | DESVIACION | COEF DE VAR | PRECIO DE REFERENCIA | METRICA | VALOR TOTAL
7.5 | 54710 | 72153000 | N/A | N/A | DESMONTE DE ORINAL, (Incluye retiro y disposición final según disposición de la unidad). | UNIDAD | 7 | 99751 | 698257 | 99751 | 98464 | 56637.41 | 27000 | 1501.2 | 28501.2 | 70838.4025 | 99751 | 28501.2 | 34608.3749 | 48.8554 | 70838 | VALOR PROMEDIO | 495866
7.6 | 54710 | 72153000 | N/A | N/A | SUMINISTRO E INSTALACIÓN DE ORINAL, tipo arrecife entrada superior - posterior con sistema descarga empotrada push de corona o similar (inluye orinal, vlvula push presion, accesorios de coneccion e instalacion) | UNIDAD | 7 | 847800 | 5934600 | 847800 | 859591 | 1085170.9 | 652500 | 36279 | 688779 | 870335.225 | 1085170.9 | 688779 | 163034.0505 | 18.7323 | 688779 | MENOR VALOR | 4821453
DESCRIPCIÓN DEL BIEN Y/O EQUIPO: AUDITORIO DIV08 4.1 No. SERIE: PLACA MILITAR: (SI APLICA) PLACA CIVIL: (SI APLICA) IDENTIFICACION DEL ACTIVO FIJO: 8004030000000000001619128 NUMERO DEL ACTIVO FIJO: 164000000347 CENTRO DE COSTOS: 3N4C032601
ITEM | CÓDIGO DANE | UNSPSC (CCE) | CODIGO SAP | CÓDIGO OTAN - NOC | DESCRIPCIÓN DEL BIEN Y/O SERVICIO | UNIDAD MEDIDA | NECESIDAD TOTAL | VALOR UNITARIO AMBT | VALOR TOTAL | VALOR UNITARIO AMBT | VAOR UNITARIO TRITURADOS DEL NORTE | VALOR UNITARIO INGENIUM | PRECIO HISTORICO | IPC ABRIL 2026 5,56 | PRECIO HISTORICO + IPC | PROMEDIO | MAYOR VALOR | MENOR VALOR | DESVIACION | COEF DE VAR | PRECIO DE REFERENCIA | METRICA | VALOR TOTAL
7.7 | 54710 | 72153000 | N/A | N/A | DESMONTE MARCO PUERTA EN MADERA DEL AUDITORIO (incluye cargue y retiro de material desmontado). | M2 | 3.61 | 146300 | 528143 | 146300 | 144402 | 52844.86 | 0 | 0 | 0 | 114515.62 | 146300 | 52844.86 | 53416.8754 | 46.6459 | 114516 | VALOR PROMEDIO | 413402.76
7.8 | 54710 | 72153000 | N/A | N/A | SUMINISTRO E INSTALACIÓN DE MARCO PUERTA EN MADERA (Incluye instalación, accesorios para la instalación y funcionamiento de la puerta) | M2 | 3.61 | 332500 | 1200325 | 332500 | 330443 | 429017.48 | 0 | 0 | 0 | 363986.8267 | 429017.48 | 330443 | 56327.5884 | 15.4752 | 330443 | MENOR VALOR | 1192899.23
DESCRIPCIÓN DEL BIEN Y/O EQUIPO: BAÑOS SEGUNDO PISO MUJERES 5.1 No. SERIE: PLACA MILITAR: (SI APLICA) PLACA CIVIL: (SI APLICA) IIDENTIFICACION DEL ACTIVO FIJO: 8004030000000000001619128 NUMERO DEL ACTIVO FIJO: 164000000347 CENTRO DE COSTOS: 3N4C032601
ITEM | CÓDIGO DANE | UNSPSC (CCE) | CODIGO SAP | CÓDIGO OTAN - NOC | DESCRIPCIÓN DEL BIEN Y/O SERVICIO | UNIDAD MEDIDA | NECESIDAD TOTAL | VALOR UNITARIO AMBT | VALOR TOTAL | VALOR UNITARIO AMBT | VAOR UNITARIO TRITURADOS DEL NORTE | VALOR UNITARIO INGENIUM | PRECIO HISTORICO | IPC ABRIL 2026 5,56 | PRECIO HISTORICO + IPC | PROMEDIO | MAYOR VALOR | MENOR VALOR | DESVIACION | COEF DE VAR | PRECIO DE REFERENCIA | METRICA | VALOR TOTAL
7.9 | 54730 | 72151501 | N/A | N/A | SUMINISTRO E INSTALACIÓN DE LAMINA EN ACRILICO PARA TECHO (Incluye instalación y accesorios de elementos se requiere para su instación y funcionamiento). | M2 | 1.44 | 169780 | 244483 | 169780 | 167989 | 139388.59 | 0 | 0 | 0 | 159052.53 | 169780 | 139388.59 | 17053.0004 | 10.7216 | 139389 | MENOR VALOR | 200720.16
EJEYO
DESCRIPCIÓN DEL BIEN Y/O EQUIPO: CENTRO DE RECLUCION MILITAR,BASPC16 No. SERIE: PLACA MILITAR: (SI APLICA) PLACA CIVIL: (SI APLICA) IDENTIFICACION DEL ACTIVO FIJO:8004030000000000000836850 NUMERO DEL ACTIVO FIJO: 164000000000 CENTRO DE COSTOS:
ITEM | CÓDIGO DANE | UNSPSC (CCE) | CODIGO SAP | CÓDIGO OTAN - NOC | DESCRIPCIÓN DEL BIEN Y/O SERVICIO | UNIDAD MEDIDA | NECESIDAD TOTAL | VALOR UNITARIO AMBT | VALOR TOTAL | VALOR UNITARIO AMBT | VAOR UNITARIO TRITURADOS DEL NORTE | VALOR UNITARIO INGENIUM | PRECIO HISTORICO | IPC ABRIL 2026 5,56 | PRECIO HISTORICO + IPC | PROMEDIO | MAYOR VALOR | MENOR VALOR | DESVIACION | COEF DE VAR | PRECIO DE REFERENCIA | METRICA | VALOR TOTAL
8.1 | 54310 | 721526605 | N/A | N/A | DESMONTE CIELO RASO (Incluye cargue y retiro de material desmontado). | M2 | 204 | 11297 | 2304588 | 11297 | 11117 | 14695.37 | 9414 | 523.4184 | 9937.4184 | 11761.6971 | 14695.37 | 9937.4184 | 2046.6238 | 17.4008 | 9937 | MENOR VALOR | 2027148
8.2 | 54699 | 72152605 | N/A | N/A | SUMINISTRO E INSTALACIÓN DE CIELO RASO EN PVC. Color gris catedral o similar, medidas por lamina (300cm X 25cm) espesor 6mm, usos techo o pared y espacios pequeños. (incluye Perfileria metálica, Cal .24-26, estructura cada 50 cm). | M2 | 204 | 90102 | 18380808 | 90102 | 90909 | 139079.72 | 80000 | 4448 | 84448 | 101134.68 | 139079.72 | 84448 | 25459.4836 | 25.1738 | 84448 | MENOR VALOR | 17227392
8.3 | 54699 | 72152605 | N/A | N/A | SUMINISTRO, INSTALACION DE PANEL LED EMPOTRAR CIRCULAR, 1800 Lúmenes 24watts Luz Fría, diametro 30 cm. INCLUYE TODO LO NECESARIO PARA SU FUNCIONAMIENTO | UNIDAD | 18 | 57665 | 1037970 | 57665 | 56752 | 174221.36 | 48054.6 | 2671.8358 | 50726.4358 | 84841.1989 | 174221.36 | 50726.4358 | 59666.236 | 70.327 | 84841 | VALOR PROMEDIO | 1527138
8.4 | 54619 | 721526605 | N/A | N/A | SUMINISTRO E INSTALACIÓN DE LUMINARIA TIPO PANEL LED DE 60X60 cm, Potencia 45 W, Temperatura de Color 4000K, LED Tipo 2835, Lumen 4020 (±10%), Angulo 110°, Voltaje 120/277 VAC, FP >0.95, Horas de Vida Útil 50.000 Horas, INCLUYE ACCESORIOS DE FIJACIÓN Y CONEXIÓN | UNIDAD | 6 | 129601 | 777606 | 129601 | 130401 | 184371.8 | 90000 | 5004 | 95004 | 134844.45 | 184371.8 | 95004 | 36911.8674 | 27.3737 | 95004 | MENOR VALOR | 570024
GAULA CASANARE
DESCRIPCIÓN DEL BIEN Y/O EQUIPO: ALOJAMIENTO GRUPO GAULA No. INVENTARIO: 8004030000000000000836870 IDENTIFICACION DEL ACTIVO FIJO: ALOJAMIENTO GRUPO GAULA NUMERO DEL ACTIVO FIJO: 164000000020 CENTRO DE COSTOS: 3N4C032601
ITEM | CÓDIGO DANE | UNSPSC (CCE) | CODIGO SAP | CÓDIGO OTAN - NOC | DESCRIPCIÓN DEL BIEN Y/O SERVICIO | UNIDAD MEDIDA | NECESIDAD TOTAL | VALOR UNITARIO AMBT | VALOR TOTAL | VALOR UNITARIO AMBT | VAOR UNITARIO TRITURADOS DEL NORTE | VALOR UNITARIO INGENIUM | PRECIO HISTORICO | IPC ABRIL 2026 5,56 | PRECIO HISTORICO + IPC | PROMEDIO | MAYOR VALOR | MENOR VALOR | DESVIACION | COEF DE VAR | PRECIO DE REFERENCIA | METRICA | VALOR TOTAL
9.1 | 54310 | 72102900 | N/A | N/A | SUMINISTRO E INSTALACIÓN DE CIELO RASO EN PVC. Color gris catedral o similar, medidas por lamina (300cm X 25cm) espesor 6mm, usos techo o pared y espacios pequeños. (incluye Perfileria metálica, Cal .24-26, estructura cada 50 cm). | M2 | 42.99 | 90102 | 3873485 | 90102 | 90909 | 139079.72 | 80000 | 4448 | 84448 | 101134.68 | 139079.72 | 84448 | 25459.4836 | 25.1738 | 84448 | MENOR VALOR | 3630419.52
9.2 | 54619 | 72151501 | N/A | N/A | SALIDA E INSTALACION ILUMINACION EN TUBERIA CONDUIT PVC 3/4", Alambre N°12 AWG Prom 3m, | UNIDAD | 2 | 159600 | 319200 | 159600 | 160918 | 183012.32 | 88008.3 | 4893.2615 | 92901.5615 | 149107.9704 | 183012.32 | 92901.5615 | 38979.5879 | 26.1419 | 92902 | MENOR VALOR | 185804
9.3 | 54619 | 72151501 | N/A | N/A | SUMINISTRO, INSTALACION DE PANEL LED EMPOTRAR CIRCULAR, 1800 lumenes 24 waltz luz fria, diametro 30cm (INCLUYE TODO LO NECESARIO PARA SU FUNCIONAMIENTO) | UNIDAD | 6 | 57665 | 345990 | 57665 | 58002 | 174221.36 | 48054.6 | 2671.8358 | 50726.4358 | 85153.6989 | 174221.36 | 50726.4358 | 59473.0416 | 69.842 | 85154 | VALOR PROMEDIO | 510924
9.4 | 54560 | 72153200 | N/A | N/A | SUMINISTRO E INSTALACIÓN CONJUNTO SANITARIO UNA PIEZA COLOR BLANCO, Sistema de descarga boton single, material porcelana sanitaria, forma asiento redondo, asiento cierre suave, forma asiento alongado, (Incluye sanitario one piece, tapa, grifería, accesorios de conexión e instalación.) | UNIDAD | 1 | 567000 | 567000 | 567000 | 559718 | 882727.77 | $472.500,00 $1 | 0 | 0 | 669815.2567 | 882727.77 | 559718 | 184423.5902 | 27.5335 | 559718 | MENOR VALOR | 559718
9.5 | 54699 | 72152605 | N/A | N/A | SUMINISTRO E INSTALACIÓN DE PUERTA EN ACRILICO (Incluye instalacion de marco en aluminio anodizado Y pasador ) | M2 | 3 | 1130500 | 3391500 | 1130500 | 1150036 | 332497.2 | 0 | 0 | 0 | 871011.0667 | 1150036 | 332497.2 | 466468.9725 | 53.5549 | 871011 | VALOR PROMEDIO | 2613033
GLMGC
DESCRIPCIÓN DEL BIEN Y/O EQUIPO: BODEGA DE ARCHIVO (INSTALACIONES RIME 8) No. SERIE: PLACA MILITAR: (SI APLICA) PLACA CIVIL: (SI APLICA) IDENTIFICACION DEL ACTIVO FIJO: 8004030000000000001857019 NUMERO DEL ACTIVO FIJO: 164000000239 CENTRO DE COSTOS:
ITEM | CÓDIGO DANE | UNSPSC (CCE) | CODIGO SAP | CÓDIGO OTAN - NOC | DESCRIPCIÓN DEL BIEN Y/O SERVICIO | UNIDAD MEDIDA | NECESIDAD TOTAL | VALOR UNITARIO AMBT | VALOR TOTAL | VALOR UNITARIO AMBT | VAOR UNITARIO TRITURADOS DEL NORTE | VALOR UNITARIO INGENIUM | PRECIO HISTORICO | IPC ABRIL 2026 5,56 | PRECIO HISTORICO + IPC | PROMEDIO | MAYOR VALOR | MENOR VALOR | DESVIACION | COEF DE VAR | PRECIO DE REFERENCIA | METRICA | VALOR TOTAL
10.1 | 54310 | 72102900 | N/A | N/A | DESMONTE CIELO RASO (Incluye cargue y retiro de material desmontado). | M2 | 50 | 11297 | 564850 | 11297 | 11117 | 14695.37 | 9414 | 523.4184 | 9937.4184 | 11761.6971 | 14695.37 | 9937.4184 | 2046.6238 | 17.4008 | 9937 | MENOR VALOR | 496850
10.2 | 54699 | 721526605 | N/A | N/A | SUMINISTRO E INSTALACIÓN DE CIELO RASO EN PVC. Color gris catedral o similar, medidas por lamina (300cm X 25cm) espesor 6mm, usos techo o pared y espacios pequeños. (incluye Perfileria metálica, Cal .24-26, estructura cada 50 cm). | M2 | 50 | 90102 | 4505100 | 90102 | 90909 | 139079.72 | 80000 | 4448 | 84448 | 101134.68 | 139079.72 | 84448 | 25459.4836 | 25.1738 | 84448 | MENOR VALOR | 4222400
10.3 | 54129 | 72121100 | N/A | N/A | DESMONTE DE TEJAS DE CUBIERTA- TODO TIPO DE TEJAS (INCLUYE CARGUE Y RETIRO DE MATERIAL DESMONTADO). | M2 | 84 | 14963 | 1256892 | 14963 | 14876 | 48073.79 | 12469.5 | 693.3042 | 13162.8042 | 22768.8986 | 48073.79 | 13162.8042 | 16890.2781 | 74.1814 | 22769 | VALOR PROMEDIO | 1912596
10.4 | 54129 | 72151100 | N/A | N/A | SUMINISTRO E INSTALACIÓN DE CUBIERTA TERMOACUSTICA, color rojo, incluye todos los elementos necesarios para su instalación | M2 | 84 | 108000 | 9072000 | 108000 | 109520 | 131294.93 | 90000 | 5004 | 95004 | 110954.7325 | 131294.93 | 95004 | 15043.6964 | 13.5584 | 95004 | MENOR VALOR | 7980336
DESCRIPCIÓN DEL BIEN Y/O EQUIPO: ALOJAMIENTO BRIGADA 28, TIPO U, GLMGC No. SERIE: PLACA MILITAR: (SI APLICA) PLACA CIVIL: (SI APLICA) IDENTIFICACION DEL ACTIVO FIJO: 8004030000000000000836867 NUMERO DEL ACTIVO FIJO: 164000000017 CENTRO DE COSTOS:
ITEM | CÓDIGO DANE | UNSPSC (CCE) | CODIGO SAP | CÓDIGO OTAN - NOC | DESCRIPCIÓN DEL BIEN Y/O SERVICIO | UNIDAD MEDIDA | NECESIDAD TOTAL | VALOR UNITARIO AMBT | VALOR TOTAL | VALOR UNITARIO AMBT | VAOR UNITARIO TRITURADOS DEL NORTE | VALOR UNITARIO INGENIUM | PRECIO HISTORICO | IPC ABRIL 2026 5,56 | PRECIO HISTORICO + IPC | PROMEDIO | MAYOR VALOR | MENOR VALOR | DESVIACION | COEF DE VAR | PRECIO DE REFERENCIA | METRICA | VALOR TOTAL
10.5 | 54619 | 72151501 | N/A | N/A | DEMOLICIÓN ANDEN EN CONCRETO hasta h=0.10 m. (Incluye cargue y retiro de escombros). | M2 | 209.96 | 133000 | 27924680 | 133000 | 133700 | 48322.32 | 0 | 0 | 0 | 105007.44 | 133700 | 48322.32 | 49092.0016 | 46.751 | 105007 | VALOR PROMEDIO | 22047269.72
10.6 | 54129 | 72121100 | N/A | N/A | ANDEN CONCRETO 2.500 psi Reforzado E= 0.10m. Acabado: Escobiado. (Incluye malla electrosoldada M-084) | M2 | 209.96 | 199500 | 41887020 | 199500 | 200594 | 184728.66 | 0 | 0 | 0 | 194940.8867 | 200594 | 184728.66 | 8860.9474 | 4.5455 | 184729 | MENOR VALOR | 38785700.84
BIRNA 44 REC 10
DESCRIPCIÓN DEL BIEN Y/O EQUIPO: COSINA DEL CASINO DE SUBOFICIALES No. SERIE: PLACA MILITAR: (SI APLICA) PLACA CIVIL: (SI APLICA) IDENTIFICACION DEL ACTIVO FIJO: 8004030000000000001619128 NUMERO DEL ACTIVO FIJO: 164000000167 CENTRO DE COSTOS:3N4C036601
ITEM | CÓDIGO DANE | UNSPSC (CCE) | CODIGO SAP | CÓDIGO OTAN - NOC | DESCRIPCIÓN DEL BIEN Y/O SERVICIO | UNIDAD MEDIDA | NECESIDAD TOTAL | VALOR UNITARIO AMBT | VALOR TOTAL | VALOR UNITARIO AMBT | VAOR UNITARIO TRITURADOS DEL NORTE | VALOR UNITARIO INGENIUM | PRECIO HISTORICO | IPC ABRIL 2026 5,56 | PRECIO HISTORICO + IPC | PROMEDIO | MAYOR VALOR | MENOR VALOR | DESVIACION | COEF DE VAR | PRECIO DE REFERENCIA | METRICA | VALOR TOTAL
11.1 | 54310 | 721526605 | N/A | N/A | DESMONTE CIELO RASO (Incluye cargue y retiro de material desmontado todo costo). | M2 | 34 | 11297 | 384098 | 11297 | 11117 | 14695.37 | 9414 | 523.4184 | 9937.4184 | 11761.6971 | 14695.37 | 9937.4184 | 2046.6238 | 17.4008 | 9937 | MENOR VALOR | 337858
11.2 | 54699 | 72152605 | N/A | N/A | SUMINISTRO E INSTALACIÓN DE CIELO RASO EN PVC. Color gris catedral o similar, medidas por lamina (300cm X 25cm) espesor 6mm, usos techo o pared y espacios pequeños. (incluye Perfileria metálica, Cal .24-26, estructura cada 50 cm todo costo). | M2 | 34 | 90102 | 3063468 | 90102 | 90909 | 139079.72 | 80000 | 4448 | 84448 | 101134.68 | 139079.72 | 84448 | 25459.4836 | 25.1738 | 84448 | MENOR VALOR | 2871232
11.3 | 54619 | 721526605 | N/A | N/A | SUMINISTRO, INSTALACION DE PANEL LED EMPOTRAR CIRCULAR, 1800 Lúmenes 24watts Luz Fría, diametro 30 cm. INCLUYE TODO LO NECESARIO PARA SU FUNCIONAMIENTO TODO COSTO | UNIDAD | 2 | 57665 | 115330 | 57665 | 56752 | 174221.36 | 48054.6 | 2671.8358 | 50726.4358 | 84841.1989 | 174221.36 | 50726.4358 | 59666.236 | 70.327 | 84841 | VALOR PROMEDIO | 169682
11.4 | 54619 | 721526605 | N/A | N/A | SUMINISTRO, INSTALACION DE PANEL LED SOBRE PONER CUADRADA, 0,45 CM X 0.45 CM LUZ FRIA (INCLUYE TODO LO NECESARIO PARA SU FUNCIONAMIENTO) | UNIDAD | 4 | 159600 | 638400 | 159600 | 157856 | 202450.36 | 0 | 0 | 0 | 173302.12 | 202450.36 | 157856 | 25258.173 | 14.5746 | 157856 | MENOR VALOR | 631424
11.5 | 54740 | 73181104 | N/A | N/A | SUMINISTRO E INSTALACION DE VENTANA CORREDIZA EN ACRILICO CON MARCO EN ALUMINIO TODO COSTO | M2 | 6 | 702000 | 4212000 | 702000 | 712310 | 302082.76 | 0 | 0 | 0 | 572130.92 | 712310 | 302082.76 | 233925.3739 | 40.8867 | 572131 | VALOR PROMEDIO | 3432786
11.6 | 54730 | 73181104 | N/A | N/A | PINTURA EPOXICA 2 MANOS Sobre Muro (COLORES INSTITUCIONALES). TODO COSTO | M2 | 20.4 | 133000 | 2713200 | 133000 | 132240 | 51958.94 | 0 | 0 | 0 | 105732.98 | 133000 | 51958.94 | 46571.235 | 44.0461 | 105733 | VALOR PROMEDIO | 2156953.2
11.7 | 54740 | 73181104 | N/A | N/A | PINTURA EPOXICA 2 MANOS BAJO PLACA (COLORES INSTITUCIONALES). TODO COSTO | M2 | 35 | 93100 | 3258500 | 93100 | 92444 | 53248.71 | 0 | 0 | 0 | 79597.57 | 93100 | 53248.71 | 22821.1394 | 28.6706 | 53249 | MENOR VALOR | 1863715
11.8 | 54740 | 73181104 | N/A | N/A | PUERTA EN ACRILICO (Incluye marco en aluminio anodizado Y pasador ) A TODO COSTO | M2 | 1 | 1596000 | 1596000 | 1596000 | 1611259 | 332497.2 | 0 | 0 | 0 | 1179918.7333 | 1611259 | 332497.2 | 733928.2326 | 62.2016 | 1179919 | VALOR PROMEDIO | 1179919
11.9 | 54530 | 73181104 | N/A | N/A | SUMINISTRO E INSTALACION DE CAJA EN ALUMINIO PARA MEDIDOR Y REGISTRO DE GAS (MEDIDAS: 50CM X 43CM X 28CM) | UND | 1 | 665000 | 665000 | 665000 | 659195 | 230587.13 | 0 | 0 | 0 | 518260.71 | 665000 | 230587.13 | 249149.5354 | 48.0742 | 518261 | VALOR PROMEDIO | 518261
11.10 | 54530 | 72102900 | N/A | N/A | DEMOLICION DE ENCHAPE DE PISOS (INCLUYE CARGUE Y RETIRO DE ESCOMBROS) TODO COSTO | M2 | 35 | 66500 | 2327500 | 66500 | 66125 | 47249.01 | 0 | 0 | 0 | 59958.0033 | 66500 | 47249.01 | 11007.9081 | 18.3594 | 47249 | MENOR VALOR | 1653715
11.11 | 54530 | 72102900 | N/A | N/A | SUMINISTRO E INSTALACION DE ENCHAPE DE PISO EN CERAMICA ANTIDESLIZANTE 45 X 45 CM (INCLUYE ALISTADO, IMPERMEABILIZACION, PEGANTE Y BOQUILLA) TODO COSTO | M2 | 35 | 110159 | 3855565 | 110159 | 108715 | 127796.17 | 0 | 0 | 0 | 115556.7233 | 127796.17 | 108715 | 10624.2329 | 9.194 | 108715 | MENOR VALOR | 3805025
11.12 | 54530 | 72102900 | N/A | N/A | SUMINISTRO E INSTALACION DE GUARDA ESCOBAS MEDIA CAÑA EN CERAMCA (INCLUYE ALISTADO, IMPERMEABILIZACION, PEGANTE Y BOQUILLA) TODO COSTO | ML | 24 | 46000 | 1104000 | 46000 | 45000 | 124084.05 | 0 | 0 | 0 | 71694.6833 | 124084.05 | 45000 | 45373.2774 | 63.2868 | 71695 | VALOR PROMEDIO | 1720680
11.13 | 54530 | 73181104 | N/A | N/A | SUMINISTRO E INSTALACION DE VENTANA EN ALUMINIO , PARA ENTREGA DE ALIMENTOS (VENTANA DE SERVICIO DE HASTA 85 GRADOS CON PUERTA DE TOLDO. (INCLUYE VIDRIO) TODO COSTO | M2 | 1 | 997500 | 997500 | 997500 | 984569 | 420118.1 | 0 | 0 | 0 | 800729.0333 | 997500 | 420118.1 | 329682.1418 | 41.1727 | 800729 | VALOR PROMEDIO | 800729
11.14 | 54530 | 73181104 | N/A | N/A | SUMINISTRO E INSTALACION DE ENCHAPE DE PARED EN CERAMICA (INCLUYE, ALISTADO, IMPERMEABILIZADO, PEGANTE Y BOQUILLA ECONOMATO) TODO COSTO | M2 | 1 | 97200 | 97200 | 97200 | 98027 | 86537.74 | 74700 | 4153.32 | 78853.32 | 90154.515 | 98027 | 78853.32 | 9172.6577 | 10.1744 | 78853 | MENOR VALOR | 78853
11.15 | 54710 | 72153000 | N/A | N/A | SUMINISTRO E INSTALACION DE VIDRIO CRUDO DE 5mm Y POLARIZADO (PARA VENTANERIA, INCLUYE EL SUMINISTRO E INSTALACION DE TODOS LOS ACCESORIOS E INSUMOS REQUERIDOS PARA EL CORRECTO MONTAJE) TODO COSTO | M2 | 2 | 292600 | 585200 | 292600 | 290724 | 177727.57 | 0 | 0 | 0 | 253683.8567 | 292600 | 177727.57 | 65786.7613 | 25.9326 | 177728 | MENOR VALOR | 355456
11.16 | 54621 | 72151100 | N/A | N/A | DESMONTE Y SUMINISTRO E INSTALACION DE GRIFERIA PARA LAVA PLATOS EXTRAIBLE MONOCONTROL EN ACERO INOXIDABLE (Incluye retiro y disposición final según disposición de la unidad). TODO COSTO | UNIDAD | 3 | 302400 | 907200 | 302400 | 304473 | 433292.29 | 0 | 0 | 0 | 346721.7633 | 433292.29 | 302400 | 74979.4398 | 21.6252 | 302400 | MENOR VALOR | 907200
BIRNA 44 RECURSO 16
DESCRIPCIÓN DEL BIEN Y/O EQUIPO: RANCHO DE TROPA - BIRNA44 No. SERIE: PLACA MILITAR: (SI APLICA) PLACA CIVIL: (SI APLICA) IDENTIFICACION DEL ACTIVO FIJO:8004030000000000001619120. NUMERO DEL ACTIVO FIJO: 164000000159. CENTRO DE COSTOS:3N4C036601.
ITEM | CÓDIGO DANE | UNSPSC (CCE) | CODIGO SAP | CÓDIGO OTAN - NOC | DESCRIPCIÓN DEL BIEN Y/O SERVICIO | UNIDAD MEDIDA | NECESIDAD TOTAL | VALOR UNITARIO AMBT | VALOR TOTAL | VALOR UNITARIO AMBT | VAOR UNITARIO TRITURADOS DEL NORTE | VALOR UNITARIO INGENIUM | PRECIO HISTORICO | IPC ABRIL 2026 5,56 | PRECIO HISTORICO + IPC | PROMEDIO | MAYOR VALOR | MENOR VALOR | DESVIACION | COEF DE VAR | PRECIO DE REFERENCIA | METRICA | VALOR TOTAL
11.17 | 54530 | 72102900 | N/A | N/A | DEMOLICION DE ENCHAPE DE PISOS (INCLUYE CARGUE Y RETIRO DE ESCOMBROS) TODO COSTO | M2 | 222 | 66500 | 14763000 | 66500 | 67022 | 47249.01 | 0 | 0 | 0 | 60257.0033 | 67022 | 47249.01 | 11268.2758 | 18.7004 | 47249 | MENOR VALOR | 10489278
11.18 | 54530 | 72102900 | N/A | N/A | SUMINISTRO E INSTALACION DE ENCHAPE DE PISO EN CERAMICA ANTIDESLIZANTE 45 X 45 CM (INCLUYE ALISTADO, IMPERMEABILIZACION, PEGANTE Y BOQUILLA) TODO COSTO | M2 | 222 | 110159 | 24455298 | 110159 | 108715 | 127796.17 | 0 | 0 | 0 | 115556.7233 | 127796.17 | 108715 | 10624.2329 | 9.194 | 108715 | MENOR VALOR | 24134730
11.19 | 54530 | 72102900 | N/A | N/A | SUMINISTRO E INSTALACION DE GUARDA ESCOBAS MEDIA CAÑA EN CERAMCA (INCLUYE ALISTADO, IMPERMEABILIZACION, PEGANTE Y BOQUILLA) TODO COSTO | M2 | 154 | 172900 | 26626600 | 172900 | 174083 | 124084.05 | 0 | 0 | 0 | 157022.35 | 174083 | 124084.05 | 28531.5365 | 18.1704 | 124084 | MENOR VALOR | 19108936
11.20 | 54621 | 72151100 | N/A | N/A | SUMINISTRO E INSTALACION DE REJILLA DE PISO CLASICA DE 5" | UNIDAD | 8 | 79800 | 638400 | 79800 | 79134 | 108399.75 | 0 | 0 | 0 | 89111.25 | 108399.75 | 79134 | 16707.6498 | 18.7492 | 79134 | MENOR VALOR | 633072
11.21 | 54530 | 72102900 | N/A | N/A | DEMOLICION DE ENCHAPE DE PARED LAVAPLATOS (INCLUYE CARGUE Y RETIRO DE ESCOMBROS) TODO COSTO | M2 | 91 | 99751 | 9077341 | 99751 | 98621 | 30517.49 | 0 | 0 | 0 | 76296.4967 | 99751 | 30517.49 | 39649.8085 | 51.9681 | 76296 | VALOR PROMEDIO | 6942936
11.22 | 54530 | 72102900 | N/A | N/A | SUMINISTRO E INSTALACION DE ENCHAPE DE PARED CERAMICA INCLUYE PERFIL (INCLUYE ALISTADO, IMPERMEABILIZACION, PEGANTE Y BOQUILLA) | M2 | 91 | 97200 | 8845200 | 97200 | 98027 | 103810.66 | 0 | 0 | 0 | 99679.22 | 103810.66 | 97200 | 3601.7467 | 3.6133 | 97200 | MENOR VALOR | 8845200
11.23 | 54522 | 72152601 | N/A | N/A | SUMINISTRO E INSTALACIÓN LLAVE TERMINAL DE JARDIN (EN LAVAPLATOS RANCHO DE TROPA). TODO COSTO | UNIDAD | 12 | 81000 | 972000 | 81000 | 81777 | 83507.05 | 44460 | 2471.976 | 46931.976 | 73304.0065 | 83507.05 | 46931.976 | 17612.5526 | 24.0267 | 46932 | MENOR VALOR | 563184
11.24 | 54522 | 72152601 | N/A | N/A | SUMINISTRO E INSTALACIÓN DE TAPA REGISTRO CORRIENTE DE 40CM X 40CM (EN LAVAPLATOS RANCHO DE TROPA). TODO COSTO | UNIDAD | 2 | 212801 | 425602 | 212801 | 211665 | 102225.91 | 0 | 0 | 0 | 175563.97 | 212801 | 102225.91 | 63515.1628 | 36.1778 | 175564 | VALOR PROMEDIO | 351128
11.25 | 54710 | 72153000 | N/A | N/A | SUMINISTRO E INSTALACIÓN DE ESPEJO 4 mm. Biselado y Pulido cuatro lados. (Suministro e instalación incluyendo los elementos de fijación al muro). TODO COSTO | M2 | 0.69 | 189684 | 130882 | 189684 | 191882 | 232297.9 | 158069.7 | 8788.6753 | 166858.3753 | 195180.5688 | 232297.9 | 166858.3753 | 27208.6735 | 13.9403 | 166858 | MENOR VALOR | 115132.02
BITER16
DESCRIPCIÓN DEL BIEN Y/O EQUIPO: MANTENIMIENTO BAÑOS BITER 16 - PF2026 No. SERIE: PLACA MILITAR: (SI APLICA) PLACA CIVIL: (SI APLICA) IDENTIFICACION DEL ACTIVO FIJO:BATERIA DE BAÃ‘OS BITER 16, NUMERO DEL ACTIVO FIJO: 164000000491 CENTRO DE COSTOS:3N4C081602
ITEM | CÓDIGO DANE | UNSPSC (CCE) | CODIGO SAP | CÓDIGO OTAN - NOC | DESCRIPCIÓN DEL BIEN Y/O SERVICIO | UNIDAD MEDIDA | NECESIDAD TOTAL | VALOR UNITARIO AMBT | VALOR TOTAL | VALOR UNITARIO AMBT | VAOR UNITARIO TRITURADOS DEL NORTE | VALOR UNITARIO INGENIUM | PRECIO HISTORICO | IPC ABRIL 2026 5,56 | PRECIO HISTORICO + IPC | PROMEDIO | MAYOR VALOR | MENOR VALOR | DESVIACION | COEF DE VAR | PRECIO DE REFERENCIA | METRICA | VALOR TOTAL
12.1 | 15311 | 72152201 | N/A | N/A | MANTENIMINETO DE CUBIERTA( incluye limpieza, arreglo de goteras y pinturas tipo kraza de alta resistecna | M2 | 243.36 | 48600 | 11827296 | 48600 | 48100 | 34800.12 | 40500 | 2251.8 | 42751.8 | 43562.98 | 48600 | 34800.12 | 6413.5754 | 14.7225 | 34800 | MENOR VALOR | 8468928
12.2 | 15311 | 72152201 | N/A | N/A | SUMINSRO E INSTALACION DE CIELO RASO EN PVC, color gris catedral o similar medidas por lamina (300cm*25cm) | M2 | 119.18 | 90102 | 10738356 | 90102 | 88759 | 137379.83 | 80000 | 4448 | 84448 | 100172.2075 | 137379.83 | 84448 | 24922.0669 | 24.8792 | 84448 | MENOR VALOR | 10064512.64
12.3 | 15311 | 72152201 | N/A | N/A | SUMINSTRO E INSTALAICON DE ORINAL tipo arecife entrada superioir - posterioir con sistema descarga empotrada puck de corona o similar( incluye orinal, valvula push, presion, acccesorios de conexxion e instalacion | UNIDAD | 10 | 847800 | 8478000 | 847800 | 837454 | 1085170.9 | 652500 | 36279 | 688779 | 864800.975 | 1085170.9 | 688779 | 163893.7966 | 18.9516 | 688779 | MENOR VALOR | 6887790
12.4 | 15311 | 72152201 | N/A | N/A | SUMINSTRO E INSTALACION CONJUNTO SANITARIO DE UNA PIEZA COLOR BLANCO, sistema de descarga bonton single, material porcelana sanitaria, asiento redondo, asiento cierre suave, forma asiento alongado( incluy sanitario one piece, tapa, griferia, accesorios de conexion e instalacion. | UNIDAD | 5 | 1130500 | 5652500 | 1130500 | 1124721 | 882727.77 | 472500 | 26271 | 498771 | 909179.9425 | 1130500 | 498771 | 296971.2292 | 32.6636 | 909180 | VALOR PROMEDIO | 4545900
12.5 | 15311 | 72152201 | N/A | N/A | SUMINSTRO E INSTALACION DE TANQUE DE AGUA POTABLE CAP 2000 lts, incluye flotador, tapa, accesorios y manguera fexible | UNIDAD | 6 | 1795501 | 10773006 | 1795501 | 1807683 | 1826280.85 | 0 | 0 | 0 | 1809821.6167 | 1826280.85 | 1795501 | 15500.9694 | 0.85649 | 1795501 | MENOR VALOR | 10773006
12.6 | 15311 | 72152201 | N/A | N/A | SUMINISTRO E INSTALACIÓN De desague sanitario con sonda electrica( incluye mano de obra, equipo t sondad 1/8 x60m | UNIDAD | 14 | 78921 | 1104894 | 78921 | 77675 | 348175.59 | 0 | 0 | 0 | 168257.1967 | 348175.59 | 77675 | 155815.1447 | 92.6053 | 168257 | VALOR PROMEDIO | 2355598
12.7 | 15311 | 72152201 | N/A | N/A | SUMINISTRO E INSTALACIÓN DE DUCHA CONJUNTO INSDIVIDUAL TIPO CROMADA CON REGISTRO FULL PASO DE 1/2 | UNIDAD | 79.4 | 239399 | 19008281 | 239399 | 236716 | 179304.06 | 175500 | 9757.8 | 185257.8 | 210169.215 | 239399 | 179304.06 | 32312.7865 | 15.3747 | 179304 | MENOR VALOR | 14236737.6
12.8 | 15311 | 72152201 | N/A | N/A | SUMINISTRO, INSTALACION GRIFERIA DE ENTRADA Y SALIDA DE SANITARIOS | UNIDAD | 9 | 186200 | 1675800 | 186200 | 183202 | 138677.69 | 57033 | 3171.0348 | 60204.0348 | 142070.9312 | 186200 | 60204.0348 | 58744.7653 | 41.3489 | 142071 | VALOR PROMEDIO | 1278639
12.9 | 15311 | 72152201 | N/A | N/A | SUMINSTRO E INSTALACION DE TAPA ASIETO DE SANITARIOS | UNIDAD | 9 | 73150 | 658350 | 73150 | 71889 | 118615.66 | 49500 | 2752.2 | 52252.2 | 78976.715 | 118615.66 | 52252.2 | 28104.7563 | 35.5861 | 78977 | VALOR PROMEDIO | 710793
12.10 | 15311 | 72152201 | N/A | N/A | SUMINISTRO E INSTALACIÓN DE GRIFERIA DE BRAZO INSTITUCIONAL PARA LAVAMANOS DE PARED | UNIDAD | 26 | 345800 | 8990800 | 345800 | 350825 | 202952.53 | 0 | 0 | 0 | 299859.1767 | 350825 | 202952.53 | 83961.2189 | 28.0002 | 202953 | MENOR VALOR | 5276778
12.11 | 15311 | 72152201 | N/A | N/A | PINTURA acrilica para exteriores (5 años) 3 manos facahda (incluye 1 man de puntura acrilica para exterioires (5 años), filos y dilataciones V(Incluye 1 mano en pintura tipo 2 y dos manos en pintura tipo 1, filos y dilataciones). | M2 | 312.6 | 106400 | 33260640 | 106400 | 107284 | 32843.57 | 0 | 0 | 0 | 82175.8567 | 107284 | 32843.57 | 42725.2998 | 51.9925 | 82176 | VALOR PROMEDIO | 25688217.6
12.12 | 15311 | 72152201 | N/A | N/A | MANTENIMIENTO DE CUBIERTA (incluye limpieza, arreglo de goteras y pintura tipo koraza de alta resistencia | M2 | 243.36 | 48600 | 11827296 | 48600 | 48215 | 34800.12 | 40500 | 2251.8 | 42751.8 | 43591.73 | 48600 | 34800.12 | 6440.8923 | 14.7755 | 34800 | MENOR VALOR | 8468928
PROYECCION N° 02 DEPARTAMENTO ARAUCA
BIRAN18
DESCRIPCIÓN DEL BIEN Y/O EQUIPO: COMANDO No. SERIE: N/A IDENTIFICACION DEL ACTIVO FIJO: 164000000018 NUMERO DEL INVENTARIO: 8004030000000000001608978. CENTRO DE COSTOS: 3N5BL10027
ITEM | CÓDIGO DANE | UNSPSC (CCE) | CODIGO SAP | CÓDIGO OTAN - NOC | DESCRIPCIÓN DEL BIEN Y/O SERVICIO | UNIDAD MEDIDA | NECESIDAD TOTAL | VALOR UNITARIO AMBT | VALOR TOTAL | VALOR UNITARIO AMBT | VAOR UNITARIO TRITURADOS DEL NORTE | VALOR UNITARIO INGENIUM | PRECIO HISTORICO | IPC ABRIL 2026 5,56 | PRECIO HISTORICO + IPC | PROMEDIO | MAYOR VALOR | MENOR VALOR | DESVIACION | COEF DE VAR | PRECIO DE REFERENCIA | METRICA | VALOR TOTAL
1.1 | 721522 | 72152201 | N/A | N/A | MANTENIMIENTO GENERAL DE PISO EN MARMOL. (Incluye masillado de fisuras con mastice, destronque, lijado y cristalizado) | M2 | 552.48 | 106186 | 58665641 | 106186 | 105159 | 148395.43 | 0 | 0 | 0 | 119913.4767 | 148395.43 | 105159 | 24671.4396 | 20.5744 | 105159 | MENOR VALOR | 58098244.32
DESCRIPCIÓN DEL BIEN Y/O EQUIPO: ALOJAMIENTO DE TROPA EN "U" CP. ASPC No. SERIE: N/A IDENTIFICACION DEL ACTIVO FIJO: 164000000010 NUMERO DEL INVENTARIO: 8004030000000000001608970. CENTRO DE COSTOS: 3N5BL00601
ITEM | CÓDIGO DANE | UNSPSC (CCE) | CODIGO SAP | CÓDIGO OTAN - NOC | DESCRIPCIÓN DEL BIEN Y/O SERVICIO | UNIDAD MEDIDA | NECESIDAD TOTAL | VALOR UNITARIO AMBT | VALOR TOTAL | VALOR UNITARIO AMBT | VAOR UNITARIO TRITURADOS DEL NORTE | VALOR UNITARIO INGENIUM | PRECIO HISTORICO | IPC ABRIL 2026 5,56 | PRECIO HISTORICO + IPC | PROMEDIO | MAYOR VALOR | MENOR VALOR | DESVIACION | COEF DE VAR | PRECIO DE REFERENCIA | METRICA | VALOR TOTAL
1.2 | 721526 | 72152602 | N/A | N/A | CANAL EN LAMINA GALVANIZADA Cal .18 d/ 0.60 m. (Suministro e instalación con wash primer + esmalte + anclaje a muro + sikaflex 1A) | UND | 5 | 245565 | 1227825 | 245565 | 242768 | 260669.59 | 0 | 0 | 0 | 249667.53 | 260669.59 | 242768 | 9630.1503 | 3.8572 | 242768 | MENOR VALOR | 1213840
1.3 | 721526 | 72152602 | N/A | N/A | CANAL EN LAMINA GALVANIZADA Cal .18 d/ 0.82 m. (Suministro e instalación con wash primer + esmalte + anclaje a muro + sikaflex 1A), incluye sosco de hasta 4" | UND | 18 | 306588 | 5518584 | 306588 | 303714 | 339594.05 | 0 | 0 | 0 | 316632.0167 | 339594.05 | 303714 | 19937.5575 | 6.2968 | 303714 | MENOR VALOR | 5466852
DESCRIPCIÓN DEL BIEN Y/O EQUIPO: RANCHO Y COMEDOR DE TROPA No. SERIE: N/A IDENTIFICACION DEL ACTIVO FIJO: 164000000039 NUMERO DEL INVENTARIO: 8004030000000000001608999. CENTRO DE COSTOS: 3N5BL00601
ITEM | CÓDIGO DANE | UNSPSC (CCE) | CODIGO SAP | CÓDIGO OTAN - NOC | DESCRIPCIÓN DEL BIEN Y/O SERVICIO | UNIDAD MEDIDA | NECESIDAD TOTAL | VALOR UNITARIO AMBT | VALOR TOTAL | VALOR UNITARIO AMBT | VAOR UNITARIO TRITURADOS DEL NORTE | VALOR UNITARIO INGENIUM | PRECIO HISTORICO | IPC ABRIL 2026 5,56 | PRECIO HISTORICO + IPC | PROMEDIO | MAYOR VALOR | MENOR VALOR | DESVIACION | COEF DE VAR | PRECIO DE REFERENCIA | METRICA | VALOR TOTAL
1.4 |  | OMITIDO | N/A | N/A | PUERTA DE DOS HOJAS EN ALUMINIO Tipo pesado, hojas de vidrio templado 8 mm y pelicula sand blasting . Incluye el suministro de todos los accesorios requeridos para el correcto montaje, asi como el suministro e instalación de la silicona que sea requerida para garantizar una perfecta instalación. (Suministro e Instalación). | M2 | 18 | 1162300 | 20921400 | 1162300 | 1141884 | 1324320.78 | 0 | 0 | 0 | 1209501.5933 | 1324320.78 | 1141884 | 99958.929 | 8.2645 | 1141884 | MENOR VALOR | 20553912
1.5 |  | OMITIDO | N/A | N/A | SUMINISTRO, TRANSPORTE, INSTALACIÓN Y PUESTA EN FUNCIONAMIENTO DE MESA DE ACERO INOXIDABLE CON POCETA EN “L” 2,80m X 1,40m. Tipo mesa plana con dos pocetas, reborde y salpicadero; Dimensiones (largo 1) 2,80 mts x (largo 2) 1,40 mts x 0,60 mts, h=0,90m, diseñada para lavado de vajilla y utensilios de cocina, fabricada totalmente en acero inoxidable 304 2/B. Tapa con salpicadero de 15cm de alto en la parte de contacto con la pared y borde frontal y lateral bajó relieve de 5 cm. En lámina de acero inoxidable calibre 16 Ref. 304 2/B, bordes redondeados tipo media caña hacia abajo con un diámetro de 1¼". Incluye griferias, válvulas, sifónes, acoples y mangeras. Incluye todos los elementos necesarios para su correcta instalacion y fucionamiento. | UND | 1 | 6903000 | 6903000 | 6903000 | 6985858 | 7154768.76 | 0 | 0 | 0 | 7014542.2533 | 7154768.76 | 6903000 | 128311.9906 | 1.8292 | 6903000 | MENOR VALOR | 6903000
DESCRIPCIÓN DEL BIEN Y/O EQUIPO: DISPENSARIO MEDICO No. SERIE: N/A NUMERO DEL INVENTARIO: 8004030000000000001609002. IDENTIFICACION DEL ACTIVO FIJO: 164000000042 CENTRO DE COSTOS: 3N5BL00601
ITEM | CÓDIGO DANE | UNSPSC (CCE) | CODIGO SAP | CÓDIGO OTAN - NOC | DESCRIPCIÓN DEL BIEN Y/O SERVICIO | UNIDAD MEDIDA | NECESIDAD TOTAL | VALOR UNITARIO AMBT | VALOR TOTAL | VALOR UNITARIO AMBT | VAOR UNITARIO TRITURADOS DEL NORTE | VALOR UNITARIO INGENIUM | PRECIO HISTORICO | IPC ABRIL 2026 5,56 | PRECIO HISTORICO + IPC | PROMEDIO | MAYOR VALOR | MENOR VALOR | DESVIACION | COEF DE VAR | PRECIO DE REFERENCIA | METRICA | VALOR TOTAL
1.6 | 54710 | 72153002 | N/A | N/A | VIDRIO CRUDO 5mm (Para ventanería. Incluye el suministro e instalación de todos los accesorios e insumos requeridos para el correcto montaje.) | M2 | 171.11 | 176999 | 30286299 | 176999 | 175029 | 197822.14 | 0 | 0 | 0 | 183283.38 | 197822.14 | 175029 | 12629.4054 | 6.8906 | 175029 | MENOR VALOR | 29949212.19
1.7 |  | OMITIDO | N/A | N/A | SUMINISTRO E INSTALACIÓN DE PELICULA DE SEGURIDAD ANTIREFLECTIVA, de 4 micras. | M2 | 54.12 | 137145 | 7422287 | 137145 | 135172 | 170307.17 | 0 | 0 | 0 | 147541.39 | 170307.17 | 135172 | 19740.4087 | 13.3796 | 135172 | MENOR VALOR | 7315508.64
1.8 | 721530 | 72153001 | N/A | N/A | PUERTA EN VIDRIO TEMPLADO 10 mm con ZOCALO EN ALUMINIO de 10 cm (arriba - abajo) x 1,20 largo, cerradura, manija de PIVOTE (Hoja Sencilla). Incluye el suministro de todos los accesorios requeridos para el correcto montaje. (Suministro e Instalación). | M2 | 2.2 | 1770000 | 3894000 | 1770000 | 1738573 | 2028557.32 | 0 | 0 | 0 | 1845710.1067 | 2028557.32 | 1738573 | 159128.0668 | 8.6215 | 1738573 | MENOR VALOR | 3824860.6
DESCRIPCIÓN DEL BIEN Y/O EQUIPO: BAÑOS HOMBRES - BAÑOS MUJERES BASE MILITAR NARANJITOS (BAEEV22 - BIRAN18) NUMERO DEL INVENTARIO: 8004030000000000001609020 - 8004030000000000002588245 IDENTIFICACION DEL ACTIVO FIJO: 164000000060 - 164000000122 CENTRO DE COSTOS: 3N5BL10027 - 3N5BL10027
ITEM | CÓDIGO DANE | UNSPSC (CCE) | CODIGO SAP | CÓDIGO OTAN - NOC | DESCRIPCIÓN DEL BIEN Y/O SERVICIO | UNIDAD MEDIDA | NECESIDAD TOTAL | VALOR UNITARIO AMBT | VALOR TOTAL | VALOR UNITARIO AMBT | VAOR UNITARIO TRITURADOS DEL NORTE | VALOR UNITARIO INGENIUM | PRECIO HISTORICO | IPC ABRIL 2026 5,56 | PRECIO HISTORICO + IPC | PROMEDIO | MAYOR VALOR | MENOR VALOR | DESVIACION | COEF DE VAR | PRECIO DE REFERENCIA | METRICA | VALOR TOTAL
1.9 |  | OMITIDO | N/A | N/A | SUMINISTRO E INSTALACIÓN DE ESPEJO 6 mm. Flotado sin biselar y sin marco. (Suministro e instalación incluyendo los elementos de fijación al muro). | M2 | 30 | 260780 | 7823400 | 260780 | 263868 | 279140 | 0 | 0 | 0 | 267929.3333 | 279140 | 260780 | 9830.7284 | 3.6691 | 260780 | MENOR VALOR | 7823400
1.10 |  | 72151100 | N/A | N/A | DESMONTE Y REINSTALACION DE GRIFERIAS DE DUCHA. | UN | 20 | 15075 | 301500 | 15075 | 14817 | 23166.7 | 0 | 0 | 0 | 17686.2333 | 23166.7 | 14817 | 4747.9761 | 26.8456 | 14817 | MENOR VALOR | 296340
1.11 |  | OMITIDO | N/A | N/A | SUMINISTRO E INSTALACIÓN DE CABLE DE COBRE ENCAUCHETADO 3x14 THHN AWG | M | 160 | 17700 | 2832000 | 17700 | 17938 | 19803.67 | 0 | 0 | 0 | 18480.5567 | 19803.67 | 17700 | 1152.0124 | 6.2336 | 17700 | MENOR VALOR | 2832000
1.12 | 721515 | 72151511 | N/A | N/A | SUMINISTRO E INSTALACION DE LAMPARA HERMETICA TIPO LED DE SUSPENDER, Potencia 70 W, Temperatura de Color 4000K-4500K, SMD2835, Lumen 6.430 lm (+/- 10%), FP > 0.9, Angula 120°, Garantía de 5 años, Voltaje 120/277 VAC. INCLUYE ACCESORIOS DE FIJACIÓN Y CONEXIÓN. | UN | 12 | 88500 | 1062000 | 88500 | 86913 | 109479.17 | 0 | 0 | 0 | 94964.0567 | 109479.17 | 86913 | 12595.4765 | 13.2634 | 86913 | MENOR VALOR | 1042956
1.13 |  | OMITIDO | N/A | N/A | TUBERIA PVC-P RDE 21 1" Agua Fria - Red de suministro en Muro (Incluye regatas y resane, instalación y accesorios). | M | 30 | 45429 | 1362870 | 45429 | 46139 | 43836.44 | 0 | 0 | 0 | 45134.8133 | 46139 | 43836.44 | 1179.1331 | 2.6125 | 43836 | MENOR VALOR | 1315080
1.14 | 721532 | 72153204 | N/A | N/A | MANTENIMIENTO DE FACHADA IMPERMEABILIZADA CON ACABADO EN PINTURA BITUMINOSA, (Incluye sello de fisuras con Sikafelt FPP-30® Refuerzo polipropileno (20%) o equivalente, dos manos de emulsión asfáltica y dos manos de pintura bituminosa). | M2 | 232 | 41300 | 9581600 | 41300 | 40824 | 45249.3 | 0 | 0 | 0 | 42457.7667 | 45249.3 | 40824 | 2429.2258 | 5.7215 | 40824 | MENOR VALOR | 9471168
GMRPI
DESCRIPCIÓN DEL BIEN Y/O EQUIPO: DEPOSITO TELEMATICA (BUNKER N 04) No. SERIE: N/A IDENTIFICACION DEL ACTIVO FIJO: 164000000288 NUMERO DEL INVENTARIO:8004030000000000001601456 CENTRO DE COSTOS: 3N5AL00761
ITEM | CÓDIGO DANE | UNSPSC (CCE) | CODIGO SAP | CÓDIGO OTAN - NOC | DESCRIPCIÓN DEL BIEN Y/O SERVICIO | UNIDAD MEDIDA | NECESIDAD TOTAL | VALOR UNITARIO AMBT | VALOR TOTAL | VALOR UNITARIO AMBT | VAOR UNITARIO TRITURADOS DEL NORTE | VALOR UNITARIO INGENIUM | PRECIO HISTORICO | IPC ABRIL 2026 5,56 | PRECIO HISTORICO + IPC | PROMEDIO | MAYOR VALOR | MENOR VALOR | DESVIACION | COEF DE VAR | PRECIO DE REFERENCIA | METRICA | VALOR TOTAL
2.1 | 721532 | 72153204 | N/A | N/A | IMPERMEABILIZACION Tipo Manto Morter Plas AL-300 de 3 mm con foil de aluminio o equivalente. INCLUYE MORTERO AFINADO 1:4 (Canales y/o cubiertas planas, incluye medias cañas, remates, pintura bituminosa) | M2 | 32.5 | 358572 | 11653590 | 358572 | 355983 | 391103.04 | 249149.7 | 13852.7233 | 263002.4233 | 342165.1158 | 391103.04 | 263002.4233 | 55141.5514 | 16.1155 | 263002 | MENOR VALOR | 8547565
DESCRIPCIÓN DEL BIEN Y/O EQUIPO: BATERIAS BAÑOS GUARDIA No. SERIE: N/A IDENTIFICACION DEL ACTIVO FIJO: 164000000103 NUMERO DEL INVENTARIO: 8004030000000000001882588 CENTRO DE COSTOS: 3N5AL00761
ITEM | CÓDIGO DANE | UNSPSC (CCE) | CODIGO SAP | CÓDIGO OTAN - NOC | DESCRIPCIÓN DEL BIEN Y/O SERVICIO | UNIDAD MEDIDA | NECESIDAD TOTAL | VALOR UNITARIO AMBT | VALOR TOTAL | VALOR UNITARIO AMBT | VAOR UNITARIO TRITURADOS DEL NORTE | VALOR UNITARIO INGENIUM | PRECIO HISTORICO | IPC ABRIL 2026 5,56 | PRECIO HISTORICO + IPC | PROMEDIO | MAYOR VALOR | MENOR VALOR | DESVIACION | COEF DE VAR | PRECIO DE REFERENCIA | METRICA | VALOR TOTAL
2.2 | 54621 | 72151100 | N/A | N/A | DESMONTE TANQUE PLASTICO CAP. 1.000 (Incluye cargue y retiro de material desmontado). | UND | 1 | 141600 | 141600 | 141600 | 143011 | 149797.88 | 95000 | 5282 | 100282 | 133672.72 | 149797.88 | 100282 | 22546.2947 | 16.8668 | 100282 | MENOR VALOR | 100282
2.3 | 54621 | OMITIDO | N/A | N/A | DESMONTE TUBERIA AEREA EXISTENTE (Incluye cargue y retiro de material desmontado). | ML | 13.4 | 46339 | 620943 | 46339 | 46836 | 45004.39 | 31959 | 1776.9204 | 33735.9204 | 42978.8276 | 46836 | 33735.9204 | 6210.2811 | 14.4496 | 33736 | MENOR VALOR | 452062.4
2.4 | 54621 | 72154059 | N/A | N/A | DESMONTE SANITARIOS (Incluye retiro y disposición final según disposición de la unidad). | UND | 2 | 44811 | 89622 | 44811 | 45521 | 49478.7 | 27000 | 1501.2 | 28501.2 | 42077.975 | 49478.7 | 28501.2 | 9281.2247 | 22.0572 | 28501 | MENOR VALOR | 57002
2.5 | 54621 | 72151100 | N/A | N/A | DESMONTE DE GRIFERIA ORINALES (Incluye retiro y disposición final según disposición de la unidad). | UND | 2 | 35400 | 70800 | 35400 | 34817 | 35459.36 | 27000 | 1501.2 | 28501.2 | 33544.39 | 35459.36 | 28501.2 | 3374.5963 | 10.0601 | 28501 | MENOR VALOR | 57002
2.6 | 54621 | 72151100 | N/A | N/A | SUMINISTRO E INSTALACIÓN DE TANQUE AGUA POTABLE PLASTICO CAP. 1.000 lts,Incluye: flotador, tapa, accesorios y manguera flexible. | UND | 4 | 1162300 | 4649200 | 1162300 | 1156211 | 1169052.35 | 0 | 0 | 0 | 1162521.1167 | 1169052.35 | 1156211 | 6423.5299 | 0.55255 | 1156211 | MENOR VALOR | 4624844
2.7 | 54621 | 72151100 | N/A | N/A | SUMINISTRO E INSTALACIÓN DE ORINAL ARRECIFE ENTRADA SUPERIOR BLANCO; INCLUYE GRIFERIA PUSH EXPUESTA 3/4" Y RACOR REF. 947140001. | UND | 2 | 855501 | 1711002 | 855501 | 840758 | 1107177.19 | 0 | 0 | 0 | 934478.73 | 1107177.19 | 840758 | 149742.8048 | 16.0242 | 840758 | MENOR VALOR | 1681516
2.8 | 54621 | 72151100 | N/A | N/A | SUMINISTRO E INSTALACIÓN DE CONJUNTO SANITARIO INFANTIL KIDDY SINGLE EN CAJA. Blanco, REF.501101001 Tipo Corona o equivalente.(Incluye instalación, válvula de suministro y grifería) | UND | 2 | 808300 | 1616600 | 808300 | 802286 | 881917.06 | 0 | 0 | 0 | 830834.3533 | 881917.06 | 802286 | 44340.9995 | 5.3369 | 802286 | MENOR VALOR | 1604572
DESCRIPCIÓN DEL BIEN Y/O EQUIPO: ALOJAMIENTO Y BAÑOS GUARDIA - RANCHO DE TROPA - BODEGA S4 No. SERIE: N/A IDENTIFICACION DEL ACTIVO FIJO: 164000000103 - 164000000001 - 164000000022 NUMERO DEL INVENTARIO: 8004030000000000001882588 - 8004030000000000001601420 - 8004030000000000001601441 CENTRO DE COSTOS: 3N5AL00761
DESCRIPCIÓN DEL BIEN Y/O EQUIPO: COMANDO GMRPI (OFICINA AYUDANTIA - OFICINA DEL S1 - OFICINA S9 - OFICINA S3 - OFICINA S4) No. SERIE: N/A IDENTIFICACION DEL ACTIVO FIJO: 164000000022 NUMERO DEL INVENTARIO: 8004030000000000001601441 CENTRO DE COSTOS: 3N5AL00761
ITEM | CÓDIGO DANE | UNSPSC (CCE) | CODIGO SAP | CÓDIGO OTAN - NOC | DESCRIPCIÓN DEL BIEN Y/O SERVICIO | UNIDAD MEDIDA | NECESIDAD TOTAL | VALOR UNITARIO AMBT | VALOR TOTAL | VALOR UNITARIO AMBT | VAOR UNITARIO TRITURADOS DEL NORTE | VALOR UNITARIO INGENIUM | PRECIO HISTORICO | IPC ABRIL 2026 5,56 | PRECIO HISTORICO + IPC | PROMEDIO | MAYOR VALOR | MENOR VALOR | DESVIACION | COEF DE VAR | PRECIO DE REFERENCIA | METRICA | VALOR TOTAL
2.10 | 721515 | 72151511 | N/A | N/A | SUMINISTRO, INSTALACIÓN Y PUESTA EN FUNCIONAMIENTO DE LUMINARIA LED TIPO PAR-38, Reflector tipo Showcase PAR-38, Bombilla rosca E27 de 15W (±10%), Angulo de iluminación 40° (±10%), Lumenes ≥1200 Lm, Grado de protección ≥IP44, Temperatura de color (3000k-6000k) según lo requerido, Horas de vida útil ≥25.000 Horas. INCLUYE ACCESORIOS DE FIJACIÓN, CONEXIÓN Y TODO LO NECESARIO PARA SU CORRECTO FUNCIONAMIENTO. | UND | 15 | 1261863 | 18927945 | 1261863 | 1273670 | 1415913.62 | 0 | 0 | 0 | 987861.655 | 1415913.62 | 0 | 662284.5011 | 67.0422 | 987862 | VALOR PROMEDIO | 14817930
DESCRIPCIÓN DEL BIEN Y/O EQUIPO: BATERIA DE BAÑOS ALOJAMIENTO N°1 - BATERIA DE BAÑOS ALOJAMIENTO N°2 IDENTIFICACION DEL ACTIVO FIJO: 164000000057 NUMERO DEL INVENTARIO: 800040300000000000001601476 CENTRO DE COSTOS: 3N5AL13026
ITEM | CÓDIGO DANE | UNSPSC (CCE) | CODIGO SAP | CÓDIGO OTAN - NOC | DESCRIPCIÓN DEL BIEN Y/O SERVICIO | UNIDAD MEDIDA | NECESIDAD TOTAL | VALOR UNITARIO AMBT | VALOR TOTAL | VALOR UNITARIO AMBT | VAOR UNITARIO TRITURADOS DEL NORTE | VALOR UNITARIO INGENIUM | PRECIO HISTORICO | IPC ABRIL 2026 5,56 | PRECIO HISTORICO + IPC | PROMEDIO | MAYOR VALOR | MENOR VALOR | DESVIACION | COEF DE VAR | PRECIO DE REFERENCIA | METRICA | VALOR TOTAL
2.11 | 54621 | 72151100 | N/A | N/A | DESMONTE DE GRIFERIA DE DUCHAS (incluye retiro y disposicion final según la unidad) | UN | 24 | 28398 | 681552 | 28398 | 28717 | 33510.86 | 0 | 0 | 0 | 30208.62 | 33510.86 | 28398 | 2864.2681 | 9.4816 | 28398 | MENOR VALOR | 681552
2.12 | 54621 | 72151100 | N/A | N/A | SUMINISTRO E INSTALACION DE GRIFERIA DE DUCHAS (Incluye todo lo necesario para su correcto funcionamiento) | UN | 24 | 147501 | 3540024 | 147501 | 149338 | 151332.05 | 0 | 0 | 0 | 149390.35 | 151332.05 | 147501 | 1916.0614 | 1.2826 | 147501 | MENOR VALOR | 3540024
DESCRIPCIÓN DEL BIEN Y/O EQUIPO: ALOJAMIENTO DE TROPA N°1 - ALOJAMIENTO DE TROPA N°2 No. SERIE: N/A IDENTIFICACION DEL ACTIVO FIJO: 164000000017-164000000021 NUMERO DEL INVENTARIO: 800040300000000000001601436-800040300000000000001601440 CENTRO DE COSTOS: 3N5AL13026
ITEM | CÓDIGO DANE | UNSPSC (CCE) | CODIGO SAP | CÓDIGO OTAN - NOC | DESCRIPCIÓN DEL BIEN Y/O SERVICIO | UNIDAD MEDIDA | NECESIDAD TOTAL | VALOR UNITARIO AMBT | VALOR TOTAL | VALOR UNITARIO AMBT | VAOR UNITARIO TRITURADOS DEL NORTE | VALOR UNITARIO INGENIUM | PRECIO HISTORICO | IPC ABRIL 2026 5,56 | PRECIO HISTORICO + IPC | PROMEDIO | MAYOR VALOR | MENOR VALOR | DESVIACION | COEF DE VAR | PRECIO DE REFERENCIA | METRICA | VALOR TOTAL
2.13 |  | OMITIDO | N/A | N/A | DESMONTE DE ANGEO de malla negra ( incluye retiro y disposicion final según la unidad) | M2 | 160 | 4985 | 797600 | 4985 | 4902 | 4858.29 | 0 | 0 | 0 | 4915.0967 | 4985 | 4858.29 | 64.3622 | 1.3095 | 4858 | MENOR VALOR | 777280
2.14 | 721411 | 72141115 | N/A | N/A | SUMINISTRO E INSTALACIÓN DE TOMA CORRIENTE TRIPOLAR DE 50 A 250V 3P. INCLUYE TODO LO NECESARIO PARA SU CORRECTO FUNCIONAMIENTO. | UN | 36 | 218300 | 7858800 | 218300 | 215169 | 215218.81 | 0 | 0 | 0 | 216229.27 | 218300 | 215169 | 1793.4777 | 0.82943 | 215169 | MENOR VALOR | 7746084
2.15 |  | OMITIDO | N/A | N/A | DESMONTE DE CABALLETES (Incluye retiro y disposcion final según la unidad) | M | 46 | 21240 | 977040 | 21240 | 21127 | 21178.96 | 0 | 0 | 0 | 21181.9867 | 21240 | 21127 | 56.5608 | 0.26702 | 21127 | MENOR VALOR | 971842
2.16 |  | OMITIDO | N/A | N/A | SUMINISTRO E INSTALACION DE CABALLETE TEJA FIBROCEMENTO ARTICULADO. Material libre de asbesto (Incluye tornillos y fijadores) | M | 46 | 109150 | 5020900 | 109150 | 109881 | 116399.43 | 0 | 0 | 0 | 111810.1433 | 116399.43 | 109150 | 3991.2096 | 3.5696 | 109150 | MENOR VALOR | 5020900
2.17 |  | OMITIDO | N/A | N/A | DESMONTE DE TEJAS DE CUBIERTA -Todo tipo de tejas (incluye cargue y retiro de material desmontado) | M2 | 194.4 | 16349 | 3178246 | 16349 | 16521 | 16581.32 | 12469.5 | 693.3042 | 13162.8042 | 15653.531 | 16581.32 | 13162.8042 | 1663.3993 | 10.6264 | 13163 | MENOR VALOR | 2558887.2
2.18 |  | OMITIDO | N/A | N/A | SUMINISTRO E INSTALACION DE TEJAS EN FIBROCEMENTO (incluye todo lo necesario para su instalacion) | M2 | 194.4 | 76700 | 14910480 | 76700 | 75582 | 79364.58 | 58500 | 3252.6 | 61752.6 | 73349.795 | 79364.58 | 61752.6 | 7892.5953 | 10.7602 | 61753 | MENOR VALOR | 12004783.2
2.19 |  | OMITIDO | N/A | N/A | DESMONTE PORTONES ALOJAMIENTO DE 1.97 x 2 metros (incluye retiro y disposicion final según disposicion de la unidad) | UN | 6 | 26845 | 161070 | 26845 | 27172 | 39249.65 | 0 | 0 | 0 | 31088.8833 | 39249.65 | 26845 | 7069.3222 | 22.7391 | 26845 | MENOR VALOR | 161070
2.20 |  | OMITIDO | N/A | N/A | SUMINISTRO E INSTALACION DE PORTONES METALICOS CON MALLA DE 1.97 x 2 Metros (incluye chapa y todo lo necesario para su correcto funcionamiento) | UN | 6 | 767000 | 4602000 | 767000 | 771074 | 803224.61 | 0 | 0 | 0 | 780432.87 | 803224.61 | 767000 | 19843.0574 | 2.5426 | 767000 | MENOR VALOR | 4602000
2.21 | 54720 | 72152500 | N/A | N/A | SUMINISTRO E INSTALACION DE TABLETA DE GRES (incluye Alistamiento de mortero de 0.5 cm e instalacion de hojilla a todo costo) | ML | 300 | 12885 | 3865500 | 12885 | 13090 | 12981.82 | 0 | 0 | 0 | 12985.6067 | 13090 | 12885 | 102.5524 | 0.78974 | 12885 | MENOR VALOR | 3865500
2.22 |  | OMITIDO | N/A | N/A | SUMINISTRO E INSTALACION de malla negra (Incluye pintura de estructura y accesorios para su correcto funcionamiento) | M2 | 160 | 56924 | 9107840 | 56924 | 57479 | 56132.77 | 0 | 0 | 0 | 56845.2567 | 57479 | 56132.77 | 676.5606 | 1.1902 | 56133 | MENOR VALOR | 8981280
DESCRIPCIÓN DEL BIEN Y/O EQUIPO: ALOJAMIENTO DE TROPA N°1 - ALOJAMIENTO DE TROPA N°2 - COMANDO IDENTIFICACION DEL ACTIVO FIJO: 164000000017-164000000021-164000000026 NUMERO DEL INVENTARIO: 800040300000000000001601436-800040300000000000001601440-800040300000000000001601445 CENTRO DE COSTOS: 3N5AL13026
ITEM | CÓDIGO DANE | UNSPSC (CCE) | CODIGO SAP | CÓDIGO OTAN - NOC | DESCRIPCIÓN DEL BIEN Y/O SERVICIO | UNIDAD MEDIDA | NECESIDAD TOTAL | VALOR UNITARIO AMBT | VALOR TOTAL | VALOR UNITARIO AMBT | VAOR UNITARIO TRITURADOS DEL NORTE | VALOR UNITARIO INGENIUM | PRECIO HISTORICO | IPC ABRIL 2026 5,56 | PRECIO HISTORICO + IPC | PROMEDIO | MAYOR VALOR | MENOR VALOR | DESVIACION | COEF DE VAR | PRECIO DE REFERENCIA | METRICA | VALOR TOTAL
2.23 | 54730 | 72152500 | N/A | N/A | SUMINISTRO Y APLICACIÓN DE PINTURA VINILO 3 MANOS Sobre Muro (Incluye 1 mano en pintura tipo 2 y dos manos en pintura tipo 1, filos y dilataciones). | M2 | 136 | 27476 | 3736736 | 27476 | 27262 | 29333.99 | 22002.3 | 1223.3279 | 23225.6279 | 26824.4045 | 29333.99 | 23225.6279 | 2573.278 | 9.593 | 23226 | MENOR VALOR | 3158736
BITER18
DESCRIPCIÓN DEL BIEN Y/O EQUIPO: DEPOSITO - PIEZA DETENIDOS Y PANADERIA No. SERIE: N/A IDENTIFICACION DEL ACTIVO FIJO: 164000000016 NUMERO DEL INVENTARIO: 8004030000000000001601435 CENTRO DE COSTOS: 3N5AL09503
ITEM | CÓDIGO DANE | UNSPSC (CCE) | CODIGO SAP | CÓDIGO OTAN - NOC | DESCRIPCIÓN DEL BIEN Y/O SERVICIO | UNIDAD MEDIDA | NECESIDAD TOTAL | VALOR UNITARIO AMBT | VALOR TOTAL | VALOR UNITARIO AMBT | VAOR UNITARIO TRITURADOS DEL NORTE | VALOR UNITARIO INGENIUM | PRECIO HISTORICO | IPC ABRIL 2026 5,56 | PRECIO HISTORICO + IPC | PROMEDIO | MAYOR VALOR | MENOR VALOR | DESVIACION | COEF DE VAR | PRECIO DE REFERENCIA | METRICA | VALOR TOTAL
3.1 |  | OMITIDO | N/A | N/A | DESMONTE DE TEJA DE CUBIERTA-todo tipo de teja (Incluye cargue y retiro de material desmontado). | M2 | 279 |  | N/A | 0 | 16631 | 56654.1 | 12469.5 | 693.3042 | 13162.8042 | 21611.9761 | 56654.1 | 0 | 24435.129 | 113.0629 | 21612 | VALOR PROMEDIO | 6029748
DESCRIPCIÓN DEL BIEN Y/O EQUIPO: ALOJAMIENTO TROPA TIPO "U" CP IR (BAÑOS) No. SERIE: N/A IDENTIFICACION DEL ACTIVO FIJO: 164000000019 NUMERO DEL INVENTARIO: 8004030000000000001601438 CENTRO DE COSTOS: 3N5AL09503
ITEM | CÓDIGO DANE | UNSPSC (CCE) | CODIGO SAP | CÓDIGO OTAN - NOC | DESCRIPCIÓN DEL BIEN Y/O SERVICIO | UNIDAD MEDIDA | NECESIDAD TOTAL | VALOR UNITARIO AMBT | VALOR TOTAL | VALOR UNITARIO AMBT | VAOR UNITARIO TRITURADOS DEL NORTE | VALOR UNITARIO INGENIUM | PRECIO HISTORICO | IPC ABRIL 2026 5,56 | PRECIO HISTORICO + IPC | PROMEDIO | MAYOR VALOR | MENOR VALOR | DESVIACION | COEF DE VAR | PRECIO DE REFERENCIA | METRICA | VALOR TOTAL
3.2 | 54621 | 72154059 | N/A | N/A | DESMONTE SANITARIOS ORINALES (Incluye retiro y disposición final según disposición de la unidad). | UN | 6 | 44811 | 268866 | 44811 | 44241 | 56637.41 | 0 | 0 | 0 | 48563.1367 | 56637.41 | 44241 | 6998.3314 | 14.4108 | 44241 | MENOR VALOR | 265446
3.3 | 54621 | 72154059 | N/A | N/A | SUMINISTRO E INSTALACIÓN DE ORINAL ARRECIFE ENTRADA SUPERIOR BLANCO; INCLUYE GRIFERIA PUSH EXPUESTA 3/4" Y RACOR REF. 947140001. | UN | 6 | 855501 | 5133006 | 855501 | 842525 | 1107177.19 | 0 | 0 | 0 | 935067.73 | 1107177.19 | 842525 | 149192.3048 | 15.9552 | 842525 | MENOR VALOR | 5055150
DESCRIPCIÓN DEL BIEN Y/O EQUIPO: ALOJAMIENTO TROPA TIPO "U" CP IR No. SERIE: N/A IDENTIFICACION DEL ACTIVO FIJO: 164000000019 NUMERO DEL INVENTARIO: 8004030000000000001601438 CENTRO DE COSTOS: 3N5AL09503
ITEM | CÓDIGO DANE | UNSPSC (CCE) | CODIGO SAP | CÓDIGO OTAN - NOC | DESCRIPCIÓN DEL BIEN Y/O SERVICIO | UNIDAD MEDIDA | NECESIDAD TOTAL | VALOR UNITARIO AMBT | VALOR TOTAL | VALOR UNITARIO AMBT | VAOR UNITARIO TRITURADOS DEL NORTE | VALOR UNITARIO INGENIUM | PRECIO HISTORICO | IPC ABRIL 2026 5,56 | PRECIO HISTORICO + IPC | PROMEDIO | MAYOR VALOR | MENOR VALOR | DESVIACION | COEF DE VAR | PRECIO DE REFERENCIA | METRICA | VALOR TOTAL
3.4 | 54621 | 72151100 | N/A | N/A | DESMONTE DE GRIFERIAS DE DUCHA (incluye retiro y disposicion final según disposicion de la unidad). | UN | 8 | 28398 | 227184 | 28398 | 28581 | 29747.54 | 23163.3 | 1287.8795 | 24451.1795 | 27794.4299 | 29747.54 | 24451.1795 | 2307.5927 | 8.3024 | 24451 | MENOR VALOR | 195608
3.5 | 54621 | 72151100 | N/A | N/A | SUMINISTRO E INSTALACION DE GRIFERIA PARA DUCHAS Y ACCESORIOS ( incluye todo loo necesario para su correcto funcionamiento) | UN | 8 | 230100 | 1840800 | 230100 | 228293 | 236205.92 | 147690 | 8211.564 | 155901.564 | 212625.121 | 236205.92 | 155901.564 | 37966.9586 | 17.8563 | 155902 | MENOR VALOR | 1247216
3.6 | 54310 | 72151100 | N/A | N/A | SUMINISTRO E INSTALACIÓN DE LAVAMANOS SPACE FFC BLANCO REF 203011001 Tipo Corona o equivalente . (Incluye conjunto GRIFERIA LAVAMANOS ARCE tipo Grival o equivalente. Cj Lavamanos 4P Arce incluye sifón desagüe y griflex). | UN | 8 | 454300 | 3634400 | 454300 | 446619 | 447190.31 | 0 | 0 | 0 | 449369.77 | 454300 | 446619 | 4279.2493 | 0.95228 | 446619 | MENOR VALOR | 3572952
3.7 | 54621 | 72151100 | N/A | N/A | SUMINISTRO E INSTALACIÓN CONJUNTO SANITARIO Tipo LAGUNA Color Blanco Ref. 340021001 de Corona o equivalente (Incluye sanitario, tapa, tanque, grifería, accesorios de conexión e instalación.) | UN | 8 | 608998 | 4871984 | 608998 | 603940 | 629381.37 | 0 | 0 | 0 | 614106.4567 | 629381.37 | 603940 | 13468.039 | 2.1931 | 603940 | MENOR VALOR | 4831520
DESCRIPCIÓN DEL BIEN Y/O EQUIPO: PIEZA DETENIDOS Y DEPOSITO IDENTIFICACION DEL ACTIVO FIJO: 164000000016 NUMERO DEL INVENTARIO: 8004030000000000001601435 CENTRO DE COSTOS: 3N5AL09503
ITEM | CÓDIGO DANE | UNSPSC (CCE) | CODIGO SAP | CÓDIGO OTAN - NOC | DESCRIPCIÓN DEL BIEN Y/O SERVICIO | UNIDAD MEDIDA | NECESIDAD TOTAL | VALOR UNITARIO AMBT | VALOR TOTAL | VALOR UNITARIO AMBT | VAOR UNITARIO TRITURADOS DEL NORTE | VALOR UNITARIO INGENIUM | PRECIO HISTORICO | IPC ABRIL 2026 5,56 | PRECIO HISTORICO + IPC | PROMEDIO | MAYOR VALOR | MENOR VALOR | DESVIACION | COEF DE VAR | PRECIO DE REFERENCIA | METRICA | VALOR TOTAL
3.8 | 54621 | 72151100 | N/A | N/A | SUMINISTRO E INSTALACIÓN DE TEJA TERMOACUSTICA. (Color verde dimensiones 1M x 6m incluyendo perfiletia y amarres y todo lo necesario para su instalacion). | M2 | 279 | 118000 |  | 118000 | 116958 | 131879 | 90000 | 5004 | 95004 | 115460.25 | 131879 | 95004 | 15239.5002 | 13.1989 | 95004 | MENOR VALOR | 26506116
BMMA8
DESCRIPCIÓN DEL BIEN Y/O EQUIPO: BAÑOS ALOJAMIENTOS IDENTIFICACION DEL ACTIVO FIJO: 164000000157 NUMERO DEL INVENTARIO: 8004030000000000002423281 CENTRO DE COSTOS: 3N5AL11302
ITEM | CÓDIGO DANE | UNSPSC (CCE) | CODIGO SAP | CÓDIGO OTAN - NOC | DESCRIPCIÓN DEL BIEN Y/O SERVICIO | UNIDAD MEDIDA | NECESIDAD TOTAL | VALOR UNITARIO AMBT | VALOR TOTAL | VALOR UNITARIO AMBT | VAOR UNITARIO TRITURADOS DEL NORTE | VALOR UNITARIO INGENIUM | PRECIO HISTORICO | IPC ABRIL 2026 5,56 | PRECIO HISTORICO + IPC | PROMEDIO | MAYOR VALOR | MENOR VALOR | DESVIACION | COEF DE VAR | PRECIO DE REFERENCIA | METRICA | VALOR TOTAL
4.1 | 54621 | 72151100 | N/A | N/A | DESMONTE GRIFERIA DE ENTRADA Y SALIDA SANITARIOS (Incluye retiro y disposición final según disposición de la unidad). | UN | 14 | 28398 | 397572 | 28398 | 27983 | 33382.16 | 23163.3 | 1287.8795 | 24451.1795 | 28553.5849 | 33382.16 | 24451.1795 | 3673.9915 | 12.867 | 24451 | MENOR VALOR | 342314
4.2 | 54621 | 72151100 | N/A | N/A | SUMINISTRO E INSTALACION GRIFERIA DE ENTRADA Y SALIDA SANITARIOS (Incluye retiro y disposición final según disposición de la unidad). | UN | 14 | 55460 | 776440 | 55460 | 55988 | 61631.29 | 57033 | 3171.0348 | 60204.0348 | 58320.8312 | 61631.29 | 55460 | 3062.2459 | 5.2507 | 55460 | MENOR VALOR | 776440
DESCRIPCIÓN DEL BIEN Y/O EQUIPO: BATERIA BAÑOS ALOJAMIENTOS IDENTIFICACION DEL ACTIVO FIJO: 164000000157 NUMERO DEL INVENTARIO: 8004030000000000002423281 CENTRO DE COSTOS: 3N5AL11302
ITEM | CÓDIGO DANE | UNSPSC (CCE) | CODIGO SAP | CÓDIGO OTAN - NOC | DESCRIPCIÓN DEL BIEN Y/O SERVICIO | UNIDAD MEDIDA | NECESIDAD TOTAL | VALOR UNITARIO AMBT | VALOR TOTAL | VALOR UNITARIO AMBT | VAOR UNITARIO TRITURADOS DEL NORTE | VALOR UNITARIO INGENIUM | PRECIO HISTORICO | IPC ABRIL 2026 5,56 | PRECIO HISTORICO + IPC | PROMEDIO | MAYOR VALOR | MENOR VALOR | DESVIACION | COEF DE VAR | PRECIO DE REFERENCIA | METRICA | VALOR TOTAL
4.3 | 54720 | 72152500 | N/A | N/A | DEMOLICION ENCHAPE DE PISOS (Incluye cargue y retiro de material desmontado). | M2 | 480 | 48312 | 23189760 | 48312 | 47550 | 49234.19 | 10800 | 600.48 | 11400.48 | 39124.1675 | 49234.19 | 11400.48 | 18495.2816 | 47.2733 | 39124 | VALOR PROMEDIO | 18779520
4.4 | 54720 | 72152500 | N/A | N/A | SUMINISTRO E INSTALACION DE BALDOSA EN PORCELANA de 48*48 (Incluye todo lo necesario para su correcto funcionamiento). | M2 | 480 | 123900 | 59472000 | 123900 | 125274 | 149117.71 | 0 | 0 | 0 | 132763.9033 | 149117.71 | 123900 | 14179.4645 | 10.6802 | 123900 | MENOR VALOR | 59472000
DESCRIPCIÓN DEL BIEN Y/O EQUIPO: BATERIA BAÑOS ALOJAMIENTO IDENTIFICACION DEL ACTIVO FIJO: 164000000157 NUMERO DEL INVENTARIO: 8004030000000000002423281 CENTRO DE COSTOS: 3N5AL11302
ITEM | CÓDIGO DANE | UNSPSC (CCE) | CODIGO SAP | CÓDIGO OTAN - NOC | DESCRIPCIÓN DEL BIEN Y/O SERVICIO | UNIDAD MEDIDA | NECESIDAD TOTAL | VALOR UNITARIO AMBT | VALOR TOTAL | VALOR UNITARIO AMBT | VAOR UNITARIO TRITURADOS DEL NORTE | VALOR UNITARIO INGENIUM | PRECIO HISTORICO | IPC ABRIL 2026 5,56 | PRECIO HISTORICO + IPC | PROMEDIO | MAYOR VALOR | MENOR VALOR | DESVIACION | COEF DE VAR | PRECIO DE REFERENCIA | METRICA | VALOR TOTAL
4.5 |  | OMITIDO | N/A | N/A | SUMINISTRO E INSTALACION DE PUERTA EN PVC CON PANEL DURO GLASS BLANCO PARA BAÑO TIPO AZEMBLA MEDIDAS ANCHO 0,56 ALTO 1,20 . Incluye el suministro de todos los accesorios requeridos para el correcto montaje, asi como el suministro e instalación de la silicona que sea requerida para garantizar una perfecta instalación. | UN | 6 | 767000 | 4602000 | 767000 | 779579 | 795380.58 | 0 | 0 | 0 | 780653.1933 | 795380.58 | 767000 | 14220.7506 | 1.8216 | 767000 | MENOR VALOR | 4602000
4.6 |  | OMITIDO | N/A | N/A | DESMONTE DE PUERTAS EN ALUMINIO DE 160X70 CM CON ANCLAJE A LA PAREDES (Incluye retiro y disposición final según disposición de la unidad). | UN | 22 | 62237 | 1369214 | 62237 | 62739 | 64228.22 | 35100 | 1951.56 | 37051.56 | 56563.945 | 64228.22 | 37051.56 | 13035.7091 | 23.046 | 37052 | MENOR VALOR | 815144
4.7 |  | OMITIDO | N/A | N/A | SUMINISTRO E INSTALACIÓN DE FLUXOMETRO PEDAL 310-WC-4.8 Fluxómetro de pedal para WC de 32 mm o 38 mm, 4.8 litros por descarga. Tipo Helvex o similar | UN | 7 | 1337283 | 9360981 | 1337283 | 1317144 | 1533077.97 | 0 | 0 | 0 | 1395834.99 | 1533077.97 | 1317144 | 119281.6897 | 8.5455 | 1317144 | MENOR VALOR | 9220008
4.8 |  | OMITIDO | N/A | N/A | SUMINISTRO E INSTALACION DE PUERTAS EN ALUMINIO DE 160X70 CM CON ANCLAJE A PAREDES (Incluye retiro y disposición final según disposición de la unidad). | UN | 22 | 1071877 | 23581294 | 1071877 | 1087027 | 1208706.79 | 0 | 0 | 0 | 1122536.93 | 1208706.79 | 1071877 | 75008.7609 | 6.6821 | 1071877 | MENOR VALOR | 23581294
DESCRIPCIÓN DEL BIEN Y/O EQUIPO: BAÑOS BMMA8 IDENTIFICACION DEL ACTIVO FIJO: 164000000157 NUMERO DEL INVENTARIO: 8004030000000000002423281 CENTRO DE COSTOS: 3N5AL11302
ITEM | CÓDIGO DANE | UNSPSC (CCE) | CODIGO SAP | CÓDIGO OTAN - NOC | DESCRIPCIÓN DEL BIEN Y/O SERVICIO | UNIDAD MEDIDA | NECESIDAD TOTAL | VALOR UNITARIO AMBT | VALOR TOTAL | VALOR UNITARIO AMBT | VAOR UNITARIO TRITURADOS DEL NORTE | VALOR UNITARIO INGENIUM | PRECIO HISTORICO | IPC ABRIL 2026 5,56 | PRECIO HISTORICO + IPC | PROMEDIO | MAYOR VALOR | MENOR VALOR | DESVIACION | COEF DE VAR | PRECIO DE REFERENCIA | METRICA | VALOR TOTAL
4.9 | 54730 | 72154011 | N/A | N/A | PINTURA EPOXICA ALTA RESISTENCIA CON CATALIZADOR 3 MANOS. (Incluye 1 mano en pintura tipo 2 y dos manos en pintura epoxi poliamida con catalizador, filos y dilataciones). | M2 | 180 | 50150 | 9027000 | 50150 | 49611 | 83707.2 | 0 | 0 | 0 | 61156.0667 | 83707.2 | 49611 | 19531.7137 | 31.9375 | 61156 | VALOR PROMEDIO | 11008080
BMMA8 PAAREC10
BMMA8 DESCRIPCIÓN DEL BIEN Y/O EQUIPO: UNIDAD SANITARIA "BATERIA DE BAÑOS SOLDADOS BAMMA8 NAS 4" NÚMERO DE INVENTARIO: 8004030000000000002423281 DESCRIPCIÓN DEL BIEN Y/O EQUIPO: ALOJAMIENTO TIPO BARRACAS BAMMA 8 (TRES) NÚMERO DE INVENTARIO: 8004030000000000002063868 DESCRIPCIÓN DEL BIEN Y/O EQUIPO: BARRACA AREA ADMINISTRATIVA BAMMA8 NÚMERO DE INVENTARIO: 8004030000000000002423287 CENTRO DE COSTOS: 3N4C109301 FINCA RAIZ BMMA8
ITEM | CÓDIGO DANE | UNSPSC (CCE) | CODIGO SAP | CÓDIGO OTAN - NOC | DESCRIPCIÓN DEL BIEN Y/O SERVICIO | UNIDAD MEDIDA | NECESIDAD TOTAL | VALOR UNITARIO AMBT | VALOR TOTAL | VALOR UNITARIO AMBT | VAOR UNITARIO TRITURADOS DEL NORTE | VALOR UNITARIO INGENIUM | PRECIO HISTORICO | IPC ABRIL 2026 5,56 | PRECIO HISTORICO + IPC | PROMEDIO | MAYOR VALOR | MENOR VALOR | DESVIACION | COEF DE VAR | PRECIO DE REFERENCIA | METRICA | VALOR TOTAL
5.1 | 72151300 | 72151300 | N/A | N/A | Diagnóstico general del sistema eléctrico de los cinco bloques, identificación de fallas en cableado, tableros, lámparas, tomas e interruptores. | Servicio | 1 | 14300000 | 14300000 | 14300000 | 14875000 | 5350326.99 | 0 | 0 | 0 | 11508442.33 | 14875000 | 5350326.99 | 5340828.0871 | 46.4079 | 11508442 | VALOR PROMEDIO | 11508442
5.2 | 39121700 | 39121700 | N/A | N/A | Suministro e instalación de cable THHN de cobre 12 AWG y 14 AWG para circuitos de 110 V y 220 V en habitaciones, pasillos y unidades sanitarias. | Metro | 2500 | 15015 | 37537500 | 15015 | 15159 | 12356.92 | 0 | 0 | 0 | 14176.9733 | 15159 | 12356.92 | 1577.856 | 11.1297 | 12357 | MENOR VALOR | 30892500
5.3 | 39121308 | 39121308 | N/A | N/A | Tubería conduit PVC ¾” con accesorios (curvas, coplas, cajas de paso y cajas octogonales). | ML | 400 | 12000 | 4800000 | 12000 | 10500 | 16876.06 | 0 | 0 | 0 | 13125.3533 | 16876.06 | 10500 | 3333.6692 | 25.3987 | 10500 | MENOR VALOR | 4200000
5.4 | 39121610 | 39121610 | N/A | N/A | Breakers termomagnéticos 20 A y 30 A tipo QO con tablero de distribución. | Unidad | 8 | 1859000 | 14872000 | 1859000 | 1825748 | 535347.44 | 0 | 0 | 0 | 1406698.48 | 1859000 | 535347.44 | 754795.2703 | 53.6572 | 1406698 | VALOR PROMEDIO | 11253584
5.5 | 39121100 | 39121100 | N/A | N/A | Tomas de corriente dobles de 110 V grado residencial para habitaciones (5 por habitación). | Unidad | 200 | 78649 | 15729800 | 78649 | 79816 | 66671.16 | 0 | 0 | 0 | 75045.3867 | 79816 | 66671.16 | 7275.7286 | 9.6951 | 66671 | MENOR VALOR | 13334200
5.6 | 39122200 | 39122200 | N/A | N/A | Interruptores sencillos para control de iluminación de habitaciones (2 por habitación). | Unidad | 80 | 71500 | 5720000 | 71500 | 70828 | 38313.46 | 0 | 0 | 0 | 60213.82 | 71500 | 38313.46 | 18969.2441 | 31.5031 | 60214 | VALOR PROMEDIO | 4817120
5.7 | 39111500 | 39111500 | N/A | N/A | panel LED 24W para habitaciones (10 por habitación). | Unidad | 400 | 143000 | 57200000 | 143000 | 141828 | 82627.18 | 0 | 0 | 0 | 122485.06 | 143000 | 82627.18 | 34522.9104 | 28.1854 | 82627 | MENOR VALOR | 33050800
5.8 | 39111500 | 39111500 | N/A | N/A | Bombillos LED 15W para unidades sanitarias (15 por unidad). | Unidad | 15 | 536250 | 8043750 | 536250 | 526720 | 68783.55 | 0 | 0 | 0 | 377251.1833 | 536250 | 68783.55 | 267183.3001 | 70.8237 | 377251 | VALOR PROMEDIO | 5658765
5.9 | 39121100 | 39121100 | N/A | N/A | Tomas de corriente para unidades sanitarias | Unidad | 15 | 71500 | 1072500 | 71500 | 70266 | 149348.92 | 0 | 0 | 0 | 97038.3067 | 149348.92 | 70266 | 45306.5215 | 46.6893 | 97038 | VALOR PROMEDIO | 1455570
5.10 | 39122200 | 39122200 | N/A | N/A | Interruptores para control de iluminación de unidades sanitarias | Unidad | 5 | 78649 | 393245 | 78649 | 77795 | 69929.09 | 0 | 0 | 0 | 75457.6967 | 78649 | 69929.09 | 4806.9167 | 6.3703 | 69929 | MENOR VALOR | 349645
5.11 | 72151300 | 72151300 | N/A | N/A | Pruebas eléctricas, medición de continuidad, puesta a tierra, reemplazo de elementos defectuosos y certificación técnica final. | Servicio | 1 | 7150000 | 7150000 | 7150000 | 7140000 | 2134133.01 | 0 | 0 | 0 | 5474711.0033 | 7150000 | 2134133.01 | 2893029.7263 | 52.8435 | 5474711 | VALOR PROMEDIO | 5474711
BMMA8 DESCRIPCIÓN DEL BIEN Y/O EQUIPO: ALOJAMIENTO TIPO BARRACAS BAMMA 8 (TRES) NÚMERO DE INVENTARIO: 8004030000000000002063868 CENTRO DE COSTOS: 3N4C109301 FINCA RAIZ BMMA8
ITEM | CÓDIGO DANE | UNSPSC (CCE) | CODIGO SAP | CÓDIGO OTAN - NOC | DESCRIPCIÓN DEL BIEN Y/O SERVICIO | UNIDAD MEDIDA | NECESIDAD TOTAL | VALOR UNITARIO AMBT | VALOR TOTAL | VALOR UNITARIO AMBT | VAOR UNITARIO TRITURADOS DEL NORTE | VALOR UNITARIO INGENIUM | PRECIO HISTORICO | IPC ABRIL 2026 5,56 | PRECIO HISTORICO + IPC | PROMEDIO | MAYOR VALOR | MENOR VALOR | DESVIACION | COEF DE VAR | PRECIO DE REFERENCIA | METRICA | VALOR TOTAL
5.12 | 54125 | 72102900 | 72102900A | N/A | Desmonte y retiro de puertas y marcos deteriorados. Incluye limpieza de vanos y preparación para nueva instalación. | UND | 22 | 214500 | 4719000 | 214500 | 213053 | 72030.46 | 0 | 0 | 0 | 166527.82 | 214500 | 72030.46 | 81840.3124 | 49.1451 | 166528 | VALOR PROMEDIO | 3663616
5.13 | 4294302 | 72102900 | 20260316 | N/A | Suministro e instalación de puerta interior para habitación, dimensiones 70 cm x 210 cm, fabricada en MDP melamínico color Rovere, con espesor de 4,2 cm, caras texturizadas de alta resistencia a rayones, laterales con canto en PVC del mismo color, con filtro UV para protección contra humedad e impactos. Apta para uso en interiores como alcobas, baños y cuartos útiles. Incluye ajuste en obra mediante corte hasta 15 cm en altura y 10 cm en ancho por el lado de las bisagras, con sellado del canto correspondiente | UND | 22 | 1215501 | 26741022 | 1215501 | 1233850 | 688891.85 | 0 | 0 | 0 | 1046080.95 | 1233850 | 688891.85 | 309470.857 | 29.5838 | 688892 | MENOR VALOR | 15155624
5.14 | 54125 | 72102900 | 72102900B | N/A | Instalación y Ajuste de Herrajes y Bisagras de Alta Resistencia. | UND | 22 | 200200 | 4404400 | 200200 | 198799 | 101671.13 | 0 | 0 | 0 | 166890.0433 | 200200 | 101671.13 | 56485.5795 | 33.846 | 166890 | VALOR PROMEDIO | 3671580
5.15 | 54125 | 72102900 | 20260317 | N/A | Suministro e Instalación de Sellado Perimetral Hermético (Burletes - EPDM). | M2 | 22 | 31460 | 692120 | 31460 | 31000 | 87374.8 | 0 | 0 | 0 | 49944.9333 | 87374.8 | 31000 | 32416.0314 | 64.9035 | 49945 | VALOR PROMEDIO | 1098790
5.16 | 54125 | 72102900 | 20260318 | N/A | Sellado de Juntas entre Marco y Muro. (Aplicación de sellante sanitario). | UND | 22 | 107250 | 2359500 | 107250 | 106159 | 61028.05 | 0 | 0 | 0 | 91479.0167 | 107250 | 61028.05 | 26376.952 | 28.8339 | 61028 | MENOR VALOR | 1342616
5.17 | 54125 | 72102900 | 72102900C | N/A | Acabado, Sellado y Pintura de Retoque. (Pintura perimetral sanitaria). | UND | 22 | 157300 | 3460600 | 157300 | 155425 | 93810.51 | 0 | 0 | 0 | 135511.8367 | 157300 | 93810.51 | 36126.5746 | 26.6593 | 93811 | MENOR VALOR | 2063842
5.18 | 54125 | 72102900 | 72102900D | N/A | Pruebas de Puesta en Servicio y Entrega de Documentación (Certificación). | UND | 22 | 4290000 | 94380000 | 4290000 | 4353765 | 7137320.83 | 0 | 0 | 0 | 5260361.9433 | 7137320.83 | 4290000 | 1625806.7199 | 30.9067 | 5260362 | VALOR PROMEDIO | 115727964
BAEEV14
DESCRIPCIÓN DEL BIEN Y/O EQUIPO: OFICINA DE INTELIGENCIA - BODEGA OFICINA S4 - BAÑOS BUNKER SLP - AULA - BAÑOS BLOQUE DEL COMANDO - OFICINA ALIMENTACIÓN - CUBIERTA COMANDO BAEEV14 - OFICINA S2 - SALAS DE AYUDA - PELUQUERIA - OFICINA TELEMÁTICA - BAÑOS NUCLEO DE INTELIGENCIA - CUBIERTA ARCHIVO CENTRAL IDENTIFICACION DEL ACTIVO FIJO: 164000000310 - 164000000265 - 164000000266 NUMERO DEL INVENTARIO: 8004030000000000002593717 - 8004030000000000002794423 - 8004030000000000002794424 CENTRO DE COSTOS: 3N5AL11615
ITEM | CÓDIGO DANE | UNSPSC (CCE) | CODIGO SAP | CÓDIGO OTAN - NOC | DESCRIPCIÓN DEL BIEN Y/O SERVICIO | UNIDAD MEDIDA | NECESIDAD TOTAL | VALOR UNITARIO AMBT | VALOR TOTAL | VALOR UNITARIO AMBT | VAOR UNITARIO TRITURADOS DEL NORTE | VALOR UNITARIO INGENIUM | PRECIO HISTORICO | IPC ABRIL 2026 5,56 | PRECIO HISTORICO + IPC | PROMEDIO | MAYOR VALOR | MENOR VALOR | DESVIACION | COEF DE VAR | PRECIO DE REFERENCIA | METRICA | VALOR TOTAL
6.1 |  | OMITIDO | N/A | N/A | DESMONTE CIELO RASO (Incluye cargue y retiro de material desmontado). | M2 | 1066.21 | 12343 | 13160230 | 12343 | 12224 | 13889.24 | 9414 | 523.4184 | 9937.4184 | 12098.4146 | 13889.24 | 9937.4184 | 1628.1435 | 13.4575 | 9937 | MENOR VALOR | 10594928.77
6.2 | 721526 | 72152605 | N/A | N/A | SUMINISTRO E INSTALACIÓN DE CIELO RASO EN PVC. Color gris catedral o similar, medidas por lamina (300cm X 25cm) espesor 6mm, usos techo o pared y espacios pequeños. (incluye Perfileria metálica, Cal .24-26, estructura cada 50 cm). | M2 | 1066.21 | 98445 | 104963043 | 98445 | 97255 | 139079.72 | 80000 | 4448 | 84448 | 104806.93 | 139079.72 | 84448 | 23710.8693 | 22.6234 | 84448 | MENOR VALOR | 90039302.08
DESCRIPCIÓN DEL BIEN Y/O EQUIPO: ALOJAMIENTO IDENTIFICACION DEL ACTIVO FIJO: 164000000268 NUMERO DEL INVENTARIO: 8004030000000000002794426 CENTRO DE COSTOS: 3N5AL11615
ITEM | CÓDIGO DANE | UNSPSC (CCE) | CODIGO SAP | CÓDIGO OTAN - NOC | DESCRIPCIÓN DEL BIEN Y/O SERVICIO | UNIDAD MEDIDA | NECESIDAD TOTAL | VALOR UNITARIO AMBT | VALOR TOTAL | VALOR UNITARIO AMBT | VAOR UNITARIO TRITURADOS DEL NORTE | VALOR UNITARIO INGENIUM | PRECIO HISTORICO | IPC ABRIL 2026 5,56 | PRECIO HISTORICO + IPC | PROMEDIO | MAYOR VALOR | MENOR VALOR | DESVIACION | COEF DE VAR | PRECIO DE REFERENCIA | METRICA | VALOR TOTAL
6.3 | 54621 | OMITIDO | N/A | N/A | DESMONTE DE TANQUES DE ALMACENAMIENTO DE AGUA DE 10.000 lts,Incluye:disposicion final según la unidad) | UN | 4 | 141600 | 566400 | 141600 | 139656 | 151086.61 | 0 | 0 | 0 | 144114.2033 | 151086.61 | 139656 | 6116.0138 | 4.2439 | 139656 | MENOR VALOR | 558624
6.4 | 54621 | OMITIDO | N/A | N/A | SUMINISTRO E INSTALACIÓN DE TANQUE DE ALMACENAMIENTO DE AGUA DE 10.000 lts,Incluye: flotador, tapa, accesorios y manguera flexible. (incluye reconexión a la tubería) | UN | 4 | 1162300 | 4649200 | 1162300 | 1177015 | 14799880.4 | 0 | 0 | 0 | 5713065.1333 | 14799880.4 | 1162300 | 7869416.2999 | 137.7442 | 5713065 | VALOR PROMEDIO | 22852260
6.5 | 54621 | 72151100 | N/A | N/A | SUMINISTRO E INSTALACIÓN DE GRIFERIA ANTIVANDALICA UA, valvula para lavamanos de Empotrar Push | UN | 8 | 501501 | 4012008 | 501501 | 496056 | 662746.03 | 0 | 0 | 0 | 553434.3433 | 662746.03 | 496056 | 94705.8374 | 17.1124 | 496056 | MENOR VALOR | 3968448
DESCRIPCIÓN DEL BIEN Y/O EQUIPO: BAÑOS ALOJAMIENTOS IDENTIFICACION DEL ACTIVO FIJO: 164000000307 NUMERO DEL INVENTARIO: 8004030000000000002593730 CENTRO DE COSTOS: 3N5AL11615
ITEM | CÓDIGO DANE | UNSPSC (CCE) | CODIGO SAP | CÓDIGO OTAN - NOC | DESCRIPCIÓN DEL BIEN Y/O SERVICIO | UNIDAD MEDIDA | NECESIDAD TOTAL | VALOR UNITARIO AMBT | VALOR TOTAL | VALOR UNITARIO AMBT | VAOR UNITARIO TRITURADOS DEL NORTE | VALOR UNITARIO INGENIUM | PRECIO HISTORICO | IPC ABRIL 2026 5,56 | PRECIO HISTORICO + IPC | PROMEDIO | MAYOR VALOR | MENOR VALOR | DESVIACION | COEF DE VAR | PRECIO DE REFERENCIA | METRICA | VALOR TOTAL
6.6 | 54621 | 72151100 | N/A | N/A | DESMONTE GRIFERIA DE ENTRADA Y SALIDA SANITARIOS (Incluye retiro y disposición final según disposición de la unidad). | UN | 6 | 15075 | 90450 | 15075 | 15338 | 33382.16 | 23163.3 | 1287.8795 | 24451.1795 | 22061.5849 | 33382.16 | 15075 | 8715.5903 | 39.5057 | 22062 | VALOR PROMEDIO | 132372
6.7 | 54621 | 72151100 | N/A | N/A | SUMINISTRO E INSTALACIÓN DE TAZA BALTICO EP Ref. 113121001 corona o equivalente, para fluxometro o griferia, antivandalico, color blanco. | UN | 6 | 926300 | 5557800 | 926300 | 916858 | 1097733.63 | 0 | 0 | 0 | 980297.21 | 1097733.63 | 916858 | 101812.4373 | 10.3859 | 916858 | MENOR VALOR | 5501148
6.8 | 54621 | 72151100 | N/A | N/A | SUMINISTRO E INSTALACION GRIFERIA DE ENTRADA Y SALIDA SANITARIOS (Incluye accesorios para su completo funcionamiento). | UN | 6 | 81659 | 489954 | 81659 | 81078 | 87214.38 | 57033 | 3171.0348 | 60204.0348 | 77538.8537 | 87214.38 | 60204.0348 | 11882.9418 | 15.3251 | 60204 | MENOR VALOR | 361224
DESCRIPCIÓN DEL BIEN Y/O EQUIPO: BAÑOS BUNKER SLP IDENTIFICACION DEL ACTIVO FIJO: 164000000312 NUMERO DEL INVENTARIO: 8004030000000000002593718 CENTRO DE COSTOS: 3N5AL11615
ITEM | CÓDIGO DANE | UNSPSC (CCE) | CODIGO SAP | CÓDIGO OTAN - NOC | DESCRIPCIÓN DEL BIEN Y/O SERVICIO | UNIDAD MEDIDA | NECESIDAD TOTAL | VALOR UNITARIO AMBT | VALOR TOTAL | VALOR UNITARIO AMBT | VAOR UNITARIO TRITURADOS DEL NORTE | VALOR UNITARIO INGENIUM | PRECIO HISTORICO | IPC ABRIL 2026 5,56 | PRECIO HISTORICO + IPC | PROMEDIO | MAYOR VALOR | MENOR VALOR | DESVIACION | COEF DE VAR | PRECIO DE REFERENCIA | METRICA | VALOR TOTAL
6.9 | 54621 | 72151100 | N/A | N/A | SUMINISTRO E INSTALACIÓN DE GRIFERIA LAVAMANOS Grival o equivalente. Conjunto : Llave Individual Arce incluye sifon Y desague | UN | 6 | 63720 | 382320 | 63720 | 62981 | 71228.22 | 48600 | 2702.16 | 51302.16 | 62307.845 | 71228.22 | 51302.16 | 8228.9228 | 13.2069 | 51302 | MENOR VALOR | 307812
DESCRIPCIÓN DEL BIEN Y/O EQUIPO: ALOJAMIENTO DE TROPA IDENTIFICACION DEL ACTIVO FIJO: 164000000269 NUMERO DEL INVENTARIO: 8004030000000000002794427 CENTRO DE COSTOS: 3N5AL11615
ITEM | CÓDIGO DANE | UNSPSC (CCE) | CODIGO SAP | CÓDIGO OTAN - NOC | DESCRIPCIÓN DEL BIEN Y/O SERVICIO | UNIDAD MEDIDA | NECESIDAD TOTAL | VALOR UNITARIO AMBT | VALOR TOTAL | VALOR UNITARIO AMBT | VAOR UNITARIO TRITURADOS DEL NORTE | VALOR UNITARIO INGENIUM | PRECIO HISTORICO | IPC ABRIL 2026 5,56 | PRECIO HISTORICO + IPC | PROMEDIO | MAYOR VALOR | MENOR VALOR | DESVIACION | COEF DE VAR | PRECIO DE REFERENCIA | METRICA | VALOR TOTAL
6.10 | 54621 | OMITIDO | N/A | N/A | DESMONTE TUBERIA AEREA EXISTENTE (Incluye cargue y retiro de material desmontado). | M | 86 | 46339 | 3985154 | 46339 | 46611 | 49901.66 | 31959 | 1776.9204 | 33735.9204 | 44146.8951 | 49901.66 | 33735.9204 | 7127.0108 | 16.1439 | 33736 | MENOR VALOR | 2901296
6.11 | 721411 | 72141124 | N/A | N/A | SUMINISTRO E INSTALACION DE TUBERIA PVC-P RDE 21 2" AGUA FRIA (red de suministro descolgada) incluye accesorios para su correcto funcionamiento | M | 168.84 | 45429 | 7670232 | 45429 | 44615 | 50082.49 | 27000 | 1501.2 | 28501.2 | 42156.9225 | 50082.49 | 28501.2 | 9417.0415 | 22.3381 | 28501 | MENOR VALOR | 4812108.84
DESCRIPCIÓN DEL BIEN Y/O EQUIPO: ALOJAMIENTO - RANCHO DE TROPA IDENTIFICACION DEL ACTIVO FIJO: 164000000272 - 164000000268 NUMERO DEL INVENTARIO: 8004030000000000002794430 - 8004030000000000002794426 CENTRO DE COSTOS: 3N5AL11615 - 3N5AL11615
ITEM | CÓDIGO DANE | UNSPSC (CCE) | CODIGO SAP | CÓDIGO OTAN - NOC | DESCRIPCIÓN DEL BIEN Y/O SERVICIO | UNIDAD MEDIDA | NECESIDAD TOTAL | VALOR UNITARIO AMBT | VALOR TOTAL | VALOR UNITARIO AMBT | VAOR UNITARIO TRITURADOS DEL NORTE | VALOR UNITARIO INGENIUM | PRECIO HISTORICO | IPC ABRIL 2026 5,56 | PRECIO HISTORICO + IPC | PROMEDIO | MAYOR VALOR | MENOR VALOR | DESVIACION | COEF DE VAR | PRECIO DE REFERENCIA | METRICA | VALOR TOTAL
6.12 | 721411 | 72141115 | N/A | N/A | SUMINISTRO E INSTALACIÓN DE LUMINARIA TIPO PANEL LED DE 60X60 cm, Potencia 45 W, Temperatura de Color 4000K, LED Tipo 2835, Lumen 4020 (±10%), Angulo 110°, Voltaje 120/277 VAC, FP >0.95, Horas de Vida Útil 50.000 Horas, INCLUYE ACCESORIOS DE FIJACIÓN Y CONEXIÓN | UN | 94 | 141600 | 13310400 | 141600 | 143965 | 184371.8 | 90000 | 5004 | 95004 | 141235.2 | 184371.8 | 95004 | 36540.7307 | 25.8723 | 95004 | MENOR VALOR | 8930376
BAS18
DESCRIPCIÓN DEL BIEN Y/O EQUIPO: BASE MILITAR SECTOR DEL DIQUE,BASPC 18 IDENTIFICACION DEL ACTIVO FIJO: 164000001179 NUMERO DEL INVENTARIO: 8004030000000000002789774 CENTRO DE COSTOS: 3N4C107424
ITEM | CÓDIGO DANE | UNSPSC (CCE) | CODIGO SAP | CÓDIGO OTAN - NOC | DESCRIPCIÓN DEL BIEN Y/O SERVICIO | UNIDAD MEDIDA | NECESIDAD TOTAL | VALOR UNITARIO AMBT | VALOR TOTAL | VALOR UNITARIO AMBT | VAOR UNITARIO TRITURADOS DEL NORTE | VALOR UNITARIO INGENIUM | PRECIO HISTORICO | IPC ABRIL 2026 5,56 | PRECIO HISTORICO + IPC | PROMEDIO | MAYOR VALOR | MENOR VALOR | DESVIACION | COEF DE VAR | PRECIO DE REFERENCIA | METRICA | VALOR TOTAL
7.1 | 721520 | 72152101 | N/A | N/A | MANTENIMIENTO CIELO RASO EN PERFIL PVC (Incluye desmonte y reinstalación de piezas, cambio de cielo raso o estructura averiados y ajuste de la estructura). | M2 | 20 | 86645 | 1732900 | 86645 | 87251 | 91150.54 | 0 | 0 | 0 | 88348.8467 | 91150.54 | 86645 | 2445.1837 | 2.7676 | 86645 | MENOR VALOR | 1732900
7.2 | 54621 | 72151100 | N/A | N/A | DESMONTE TUBERIA SANITARIA ORINALES ( desmonte y reemplazo de accesorios.) | ML | 2 | 42900 | 85800 | 42900 | 42394 | 65229.59 | 0 | 0 | 0 | 50174.53 | 65229.59 | 42394 | 13040.5189 | 25.9903 | 42394 | MENOR VALOR | 84788
7.3 | 54621 | 72151100 | N/A | N/A | DESMONTE Y REINSTALACION DE GRIFERIAS DE DUCHA. | ML | 16 | 15075 | 241200 | 15075 | 14838 | 23166.7 | 0 | 0 | 0 | 17693.2333 | 23166.7 | 14838 | 4741.6421 | 26.7992 | 14838 | MENOR VALOR | 237408
7.4 | 54621 | 72151100 | N/A | N/A | ESTUCO Y VINILO 3 MANOS Sobre Muro Interior (Incluye estuco, 1 mano en pintura tipo 2 y dos manos en pintura tipo 1, filos y dilataciones). | M2 | 170 | 64350 | 10939500 | 64350 | 64925 | 28818.14 | 48870 | 2717.172 | 51587.172 | 52420.078 | 64925 | 28818.14 | 16896.1665 | 32.2322 | 52420 | VALOR PROMEDIO | 8911400
DIM53
DESCRIPCIÓN DEL BIEN Y/O EQUIPO: OFICINAS DISTRITO MILITAR No.53 (SECTOR ATENCION AL CIUDADANO - CUBIERTA) IDENTIFICACION DEL ACTIVO FIJO: 164000001092 NUMERO DEL INVENTARIO: 8004030000000000000752834 CENTRO DE COSTOS: 3N4C107424
ITEM | CÓDIGO DANE | UNSPSC (CCE) | CODIGO SAP | CÓDIGO OTAN - NOC | DESCRIPCIÓN DEL BIEN Y/O SERVICIO | UNIDAD MEDIDA | NECESIDAD TOTAL | VALOR UNITARIO AMBT | VALOR TOTAL | VALOR UNITARIO AMBT | VAOR UNITARIO TRITURADOS DEL NORTE | VALOR UNITARIO INGENIUM | PRECIO HISTORICO | IPC ABRIL 2026 5,56 | PRECIO HISTORICO + IPC | PROMEDIO | MAYOR VALOR | MENOR VALOR | DESVIACION | COEF DE VAR | PRECIO DE REFERENCIA | METRICA | VALOR TOTAL
8.1 | 54621 | 72141115 | N/A | N/A | SUMINISTRO E INSTALACIÓN RED DE AGUA POTABLE (INCLUYE PVC, COBRE PPR), CONECTADA AL PUNTO DE CONSUMO | ML | 30 | 100100 | 3003000 | 100100 | 98789 | 82221.89 | 0 | 0 | 0 | 93703.63 | 100100 | 82221.89 | 9965.0612 | 10.6347 | 82222 | MENOR VALOR | 2466660
8.2 | 54310 | 72102900 | N/A | N/A | DESMONTE, LIMPIEZA Y REINSTALACIÓN DE TEJAS DE CUBIERTA (incluye revisión, ajuste y retiro de tejas en mal estado) | M2 | 110 | 41300 | 4543000 | 41300 | 41725 | 42717.88 | 0 | 0 | 0 | 41914.2933 | 42717.88 | 41300 | 727.6468 | 1.736 | 41300 | MENOR VALOR | 4543000
8.3 | 54621 | 72151100 | N/A | N/A | ESTUCO Y VINILO 3 MANOS Sobre Muro Interior (Incluye estuco, 1 mano en pintura tipo 2 y dos manos en pintura tipo 1, filos y dilataciones). | M2 | 110 | 64350 | 7078500 | 64350 | 64925 | 28818.14 | 48870 | 2717.172 | 51587.172 | 52420.078 | 64925 | 28818.14 | 16896.1665 | 32.2322 | 52420 | VALOR PROMEDIO | 5766200
BAACA18
DESCRIPCIÓN DEL BIEN Y/O EQUIPO: DEPOSITO DE ARMAMENTO,BAMAM18 IDENTIFICACION DEL ACTIVO FIJO: 164000001216 NUMERO DEL INVENTARIO: 8004030000000000001608977 CENTRO DE COSTOS: 3N4C108021
ITEM | CÓDIGO DANE | UNSPSC (CCE) | CODIGO SAP | CÓDIGO OTAN - NOC | DESCRIPCIÓN DEL BIEN Y/O SERVICIO | UNIDAD MEDIDA | NECESIDAD TOTAL | VALOR UNITARIO AMBT | VALOR TOTAL | VALOR UNITARIO AMBT | VAOR UNITARIO TRITURADOS DEL NORTE | VALOR UNITARIO INGENIUM | PRECIO HISTORICO | IPC ABRIL 2026 5,56 | PRECIO HISTORICO + IPC | PROMEDIO | MAYOR VALOR | MENOR VALOR | DESVIACION | COEF DE VAR | PRECIO DE REFERENCIA | METRICA | VALOR TOTAL
9.1 | 54310 | 30 | N/A | N/A | DEMOLICIÓN ENCHAPE DE MUROS Y PISOS (Incluye cargue y retiro de escombros) | M2 | 30 | 121550 | 3646500 | 121550 | 120138 | 27395.01 | 10800 | 600.48 | 11400.48 | 70120.8725 | 121550 | 11400.48 | 58935.7051 | 84.0487 | 70121 | VALOR PROMEDIO | 2103630
9.2 | 54760 | 3 | N/A | N/A | PUERTA METALICA Lámina Cold Rolled Cal. 18 Tipo PANEL, ( Incluye, bisagras, anticorrosivo + pintura ESMALTE. Incluye el suministro de todos los accesorios requeridos para el correcto montaje. (Suministro e Instalación). | M2 | 3 | 929499 | 2788497 | 929499 | 944255 | 574367.3 | 436500 | 24269.4 | 460769.4 | 727222.675 | 944255 | 460769.4 | 246563.6194 | 33.9048 | 727223 | VALOR PROMEDIO | 2181669
9.3 | 54699 | 10 | N/A | N/A | SUMINISTRO E INSTALACIÓN DE CIELO RASO EN PVC. Color gris catedral o similar, medidas por lamina (300cm X 25cm) espesor 6mm, usos techo o pared y espacios pequeños. (incluye Perfileria metálica, Cal .24-26, estructura cada 50 cm). | M2 | 10 | 98445 | 984450 | 98445 | 97255 | 139079.72 | 80000 | 4448 | 84448 | 104806.93 | 139079.72 | 84448 | 23710.8693 | 22.6234 | 84448 | MENOR VALOR | 844480
9.4 | 54619 | 12 | N/A | N/A | SUMINISTRO E INSTALACIÓN DE LUMINARIA TIPO PANEL LED DE 60X60 cm, Potencia 45 W, Temperatura de Color 4000K, LED Tipo 2835, Lumen 4020 (±10%), Angulo 110°, Voltaje 120/277 VAC, FP >0.95, Horas de Vida Útil 50.000 Horas, INCLUYE ACCESORIOS DE FIJACIÓN Y CONEXIÓN | UNIDAD | 12 | 141600 | 1699200 | 141600 | 143951 | 184371.8 | 90000 | 5004 | 95004 | 141231.7 | 184371.8 | 95004 | 36540.3827 | 25.8726 | 95004 | MENOR VALOR | 1140048
9.5 | 54790 | 3 | N/A | N/A | PUERTA PARA ARMERILLO dos hojas en malla eslabonada cal. 10 de 1,15 de alto por 1,32 m de ancho, marco en tubo redondo de acero aguas negras de 1_1/2" cal 0,90mm, contramarco en ángulo de 1_1/2" x 1_1/2" x 1/4" con divisiones en malla, incluye falleas, pasador y bisagras, anticorrosivo y pintura esmalte mate color gris. | UNIDAD | 3 | 2288000 | 6864000 | 2288000 | 2268768 | 1100056.24 | 680100.3 | 37813.5767 | 717913.8767 | 1593684.5292 | 2288000 | 717913.8767 | 805906.2785 | 50.5687 | 1593685 | VALOR PROMEDIO | 4781055
9.6 | 54740 | 21 | N/A | N/A | PAÑETE LISO MUROS 1:3 INTERIOR ( Incluye filos y dilataciones ). | m2 | 21 | 71500 | 1501500 | 71500 | 72615 | 42286.96 | 29250 | 1626.3 | 30876.3 | 54319.565 | 72615 | 30876.3 | 21010.0019 | 38.6785 | 54320 | VALOR PROMEDIO | 1140720
9.7 | 54621 | 30 | N/A | N/A | SUMINISTRO E INSTALACIÓN DE CUBIERTA TERMOACUSTICA, color rojo, incluye todos los elementos necesarios para su instalación | M2 | 30 | 118000 | 3540000 | 118000 | 116544 | 131294.93 | 90000 | 5004 | 95004 | 115210.7325 | 131294.93 | 95004 | 15017.4461 | 13.0348 | 95004 | MENOR VALOR | 2850120
9.8 | 54611 | 4 | N/A | N/A | Suministro e Instalación EXTRACTOR DE AIRE DE PARED O TECHO. Silencioso (23.0cmx23.0cm). 23W,258m3/h. (Incluye suministro e instalación) | UNIDAD | 4 | 371800 | 1487200 | 371800 | 376541 | 261484.99 | 315000 | 17514 | 332514 | 335584.9975 | 376541 | 261484.99 | 53195.121 | 15.8515 | 261485 | MENOR VALOR | 1045940
DESCRIPCIÓN DEL BIEN Y/O EQUIPO: RANCHO DE TROPA,BAMAM18 IDENTIFICACION DEL ACTIVO FIJO: 164000001219 NUMERO DEL INVENTARIO: 8004030000000000001609001 CENTRO DE COSTOS: 3N4C108021
ITEM | CÓDIGO DANE | UNSPSC (CCE) | CODIGO SAP | CÓDIGO OTAN - NOC | DESCRIPCIÓN DEL BIEN Y/O SERVICIO | UNIDAD MEDIDA | NECESIDAD TOTAL | VALOR UNITARIO AMBT | VALOR TOTAL | VALOR UNITARIO AMBT | VAOR UNITARIO TRITURADOS DEL NORTE | VALOR UNITARIO INGENIUM | PRECIO HISTORICO | IPC ABRIL 2026 5,56 | PRECIO HISTORICO + IPC | PROMEDIO | MAYOR VALOR | MENOR VALOR | DESVIACION | COEF DE VAR | PRECIO DE REFERENCIA | METRICA | VALOR TOTAL
9.9 | 54310 | 21 | N/A | N/A | DEMOLICIÓN - RETIRO PAÑETE DETERIORADO (Incluye cargue y retiro de escombros) | m2 | 21 | 64350 | 1351350 | 64350 | 63738 | 23693.87 | 10800 | 600.48 | 11400.48 | 40795.5875 | 64350 | 11400.48 | 27311.2048 | 66.9465 | 40796 | VALOR PROMEDIO | 856716
9.10 | 54730 | 10 | N/A | N/A | PINTURA VINILO TIPO 1 MANO Sobre Muro (Incluye 1 mano de pintura tipo 1, filos y dilataciones). | M2 | 10 | 15157 | 151570 | 15157 | 15288 | 21376.55 | 14334.3 | 796.9871 | 15131.2871 | 16738.2093 | 21376.55 | 15131.2871 | 3092.9885 | 18.4786 | 15131 | MENOR VALOR | 151310
9.11 | 54621 | 5 | N/A | N/A | DESMONTE DE GRIFERIA LAVAPLATOS (Incluye retiro y disposición final según disposición de la unidad). | UNIDAD | 5 | 28403 | 142015 | 28403 | 28048 | 40174.36 | 21663 | 1204.4628 | 22867.4628 | 29873.2057 | 40174.36 | 22867.4628 | 7318.6313 | 24.499 | 22867 | MENOR VALOR | 114335
9.12 | 54760 | 6 | N/A | N/A | SUMINISTRO E INSTALACIÓN DE GRIFERIA PARA LAVAPLATOS SENCILLO PICO CISNE CROMO Ref. 505080001 Tipo Grival o equivalente (Incluye Kit griferia) | UNIDAD | 6 | 247654 | 1485924 | 247654 | 251214 | 223338.06 | 188889.3 | 10502.2451 | 199391.5451 | 230399.4013 | 251214 | 199391.5451 | 24099.2281 | 10.4598 | 199392 | MENOR VALOR | 1196352
9.13 | 54760 | 2 | N/A | N/A | SUMINISTRO E INSTALACIÓN DE MESON DE 2.70x0,60x0,90 m en acero inoxidable cal. 16 ref. 304 acabado 2B a prueba de antiácidos y magnéticos con salpicadero en contacto a la pared de 0,15 m donde lo requiera, con una poceta de 0,5x0,5x0,3 de profundidad. En la parte baja un entrepaño de acero inoxidable cal. 18, el meson debe ir montado sobre patas tubulares de 1 1/2" en acero inoxidable, estas con refuerzos longitudinales a lo largo y ancho de la tapa, con esquineras triangulares debidamente atornillada, con sus respectivos ajustes niveladores al piso en aluminio. | UNIDAD | 2 | 6864000 | 13728000 | 6864000 | 6900884 | 3784956.12 | 6156000 | 342273.6 | 6498273.6 | 6012028.43 | 6900884 | 3784956.12 | 1495794.6851 | 24.88 | 3784956 | MENOR VALOR | 7569912
9.14 | 54760 | 10 | N/A | N/A | SUMINISTRO E INSTALACION ENCHAPE CERAMICO COCINA (Incluye perfil). | M2 | 10 | 228800 | 2288000 | 228800 | 226055 | 122671.65 | 93600 | 5204.16 | 98804.16 | 169082.7025 | 228800 | 98804.16 | 68080.9754 | 40.2649 | 169083 | VALOR PROMEDIO | 1690830
9.15 | 54730 | 10 | N/A | N/A | PINTURA EN ESMALTE PARA ESTRUCTURA METALICA EXISTENTE TIPO: CORREAS, CERCHAS, LAMINAS Y ANGULOS, 2 MANOS. | ML | 10 | 28320 | 283200 | 28320 | 28567 | 24270.05 | 0 | 0 | 0 | 27052.35 | 28567 | 24270.05 | 2412.7054 | 8.9187 | 24270 | MENOR VALOR | 242700
9.16 | 15311 | 5 | N/A | N/A | GUARDAESCOBA RECTO EN GRANO DE MARMOL PULIDO 30X1,5X7,2 cm NEGRO | M | 5 | 128700 | 643500 | 128700 | 127284 | 32860.56 | 18900 | 1050.84 | 19950.84 | 77198.85 | 128700 | 19950.84 | 58890.0368 | 76.2836 | 77199 | VALOR PROMEDIO | 385995
9.17 | 54720 | 480 | N/A | N/A | DEMOLICION ENCHAPE DE PISOS (Incluye cargue y retiro de material desmontado). | M2 | 480 | 114399 | 54911520 | 114399 | 115631 | 49234.19 | 10800 | 600.48 | 11400.48 | 72666.1675 | 115631 | 11400.48 | 51284.0072 | 70.5748 | 72666 | VALOR PROMEDIO | 34879680
9.18 | 54720 | 480 | N/A | N/A | SUMINISTRO E INSTALACION DE BALDOSA EN PORCELANA de 48*48 (Incluye todo lo necesario para su correcto funcionamiento). | M2 | 480 | 123900 | 59472000 | 123900 | 125274 | 149117.71 | 0 | 0 | 0 | 132763.9033 | 149117.71 | 123900 | 14179.4645 | 10.6802 | 123900 | MENOR VALOR | 59472000
9.19 | 54730 | 210 | N/A | N/A | RETIRO DE CAPAS DE PINTURA DETERIORADA POR HUMEDAD (raspado y lijado) | M2 | 210 | 40040 | 8408400 | 40040 | 40531 | 15605.72 | 7200 | 400.32 | 7600.32 | 25944.26 | 40531 | 7600.32 | 16880.4464 | 65.0643 | 25944 | VALOR PROMEDIO | 5448240
9.20 | 54730 | 60 | N/A | N/A | PINTURA VINILO TIPO 1 MANO Sobre Muro (Incluye 2 mano de pintura tipo 1, filos y dilataciones). | M2 | 60 | 15157 | 909420 | 15157 | 15288 | 19543.19 | 14334.3 | 796.9871 | 15131.2871 | 16279.8693 | 19543.19 | 15131.2871 | 2176.6291 | 13.3701 | 15131 | MENOR VALOR | 907860
9.21 | 54730 | 50 | N/A | N/A | PINTURA VINILO TIPO CORAZA MANO Sobre Muro (Incluye 3 mano de pintura tipo CORAZA , filos y dilataciones). | M2 | 50 | 85800 | 4290000 | 85800 | 87327 | 39739.91 | 0 | 0 | 0 | 70955.6367 | 87327 | 39739.91 | 27044.3918 | 38.1145 | 70956 | VALOR PROMEDIO | 3547800
9.22 | 721527 | 175 | N/A | N/A | ANDEN CONCRETO 3.000 psi Reforzado E= 0.10m. Acabado: Escobiado. (Incluye malla electrosoldada y recebo compactado 0,25m.) | M2 | 175 | 122720 | 21476000 | 122720 | 121403 | 218309.99 | 0 | 0 | 0 | 154144.33 | 218309.99 | 121403 | 55572.9931 | 36.0526 | 154144 | VALOR PROMEDIO | 26975200
9.23 | 54730 | 10 | N/A | N/A | SUMINISTRO Y APLICACIÓN DE PINTURA ESMALTE BLANCO ALMENDRA, SEGÚN DATOS TECNICOS PARA PINTURA DE INSTALACIONES MILITARES, 3 manos sobre contrahuellas escalones con acabado en pañete, Incluyendo disolventes filos y dilataciones. | M2 | 10 | 44840 | 448400 | 44840 | 44251 | 34844.14 | 0 | 0 | 0 | 41311.7133 | 44840 | 34844.14 | 5608.8197 | 13.5768 | 34844 | MENOR VALOR | 348440
9.24 | 54730 | 15 | N/A | N/A | SUMINISTRO Y APLICACIÓN DE PINTURA ESMALTE VERDE CIPRES, SEGÚN DATOS TECNICOS PARA PINTURA DE INSTALACIONES MILITARES, 3 manos sobre contrahuellas escalones con acabado en pañete, Incluyendo disolventes filos y dilataciones | M2 | 15 | 44840 | 672600 | 44840 | 44251 | 37090.51 | 0 | 0 | 0 | 42060.5033 | 44840 | 37090.51 | 4314.2039 | 10.2571 | 37091 | MENOR VALOR | 556365
BAEEV1
DESCRIPCIÓN DEL BIEN Y/O EQUIPO: COMANDO (OFICINAS) IDENTIFICACION DEL ACTIVO FIJO: 164000000258 NUMERO DEL INVENTARIO: 8004030000000000002794539 CENTRO DE COSTOS: 3N5C091760
ITEM | CÓDIGO DANE | UNSPSC (CCE) | CODIGO SAP | CÓDIGO OTAN - NOC | DESCRIPCIÓN DEL BIEN Y/O SERVICIO | UNIDAD MEDIDA | NECESIDAD TOTAL | VALOR UNITARIO AMBT | VALOR TOTAL | VALOR UNITARIO AMBT | VAOR UNITARIO TRITURADOS DEL NORTE | VALOR UNITARIO INGENIUM | PRECIO HISTORICO | IPC ABRIL 2026 5,56 | PRECIO HISTORICO + IPC | PROMEDIO | MAYOR VALOR | MENOR VALOR | DESVIACION | COEF DE VAR | PRECIO DE REFERENCIA | METRICA | VALOR TOTAL
10.1 | 54621 | 72101510 | OMITIDO | OMITIDO | MANTENIMIENTO PREVENTIVO DE GRIFERIA, VALVULA PARA SANITARIO TIPO PUSH. Para cualquier aparato sanitario. Incluye desmonte, limpieza y reinstalación, Accesorios de fijación y todo lo necesario para su correcto funcionamiento. | Unidad | 3 | 171600 | 514800 | 171600 | 172561 | 129312.15 | 0 | 0 | 0 | 157824.3833 | 172561 | 129312.15 | 24696.9931 | 15.6484 | 129312 | MENOR VALOR | 387936
10.2 | 54611 | 72152108 | POR CREAR | OMITIDO | MANTENIMIENTO DE INSTALACIONES ELECTRICAS. | Unidad | 3 | 100100 | 300300 | 100100 | 99075 | 59116.69 | 0 | 0 | 0 | 86097.23 | 100100 | 59116.69 | 23371.4529 | 27.1454 | 59117 | MENOR VALOR | 177351
Se debe realizar el mantenimiento de piezas eléctricas en puntos eléctricos tales como: puntos de iluminación tomacorrientes e interruptores, se deberá incluir todos los materiales que se requieran para garantizar su correcto funcionamiento.
- incluye cambio de accesorios, herramienta, equipo Menor y mano de obra
10.3 | 54730 | 72152606 | POR CREAR | OMITIDO | MANTENIMIENTO DE PAREDES EXTERIOR | M2 | 6 | 115830 | 694980 | 115830 | 114488 | 50194.24 | 0 | 0 | 0 | 93504.08 | 115830 | 50194.24 | 37513.4232 | 40.1196 | 93504 | VALOR PROMEDIO | 561024
-Incluye resanes en estuco y dos manos en pintura tipo 1, filos y dilataciones, incluye andamios y equipos de seguridad.
-Incluye impermeabilizante con los elementos y materiales especiales para tal fin o su equivalente, resane en muros, filos y dilataciones y aplicación de pintura blanca tipo especial o su equivalente.
- Incluye cambio de accesorios, herramienta, equipo Menor y mano de obra.
10.4 | 54730 | 72101507 | POR CREAR | OMITIDO | MANTENIMIENTO DE PAREDES INTERIOR, Incluye resanes en estuco y dos manos en pintura tipo 1, filos y dilataciones, incluye andamios y equipos de seguridad. | M2 | 6 | 115830 | 694980 | 115830 | 114376 | 46772.66 | 0 | 0 | 0 | 92326.22 | 115830 | 46772.66 | 39457.2383 | 42.7368 | 92326 | VALOR PROMEDIO | 553956
-Incluye impermeabilizante con los elementos y materiales especiales para tal fin o su equivalente, resane en muros, filos y dilataciones y aplicación de pintura blanca tipo especial o su equivalente.
- Incluye cambio de accesorios, herramienta, equipo Menor y mano de obra.
10.5 | 54621 | 72101507 | POR CREAR | OMITIDO | MANTENIMIENTO DE DESAGÜE SANITARIO CON SONDA ELECTRICA. (Incluye mano de obra, equipo y sonda 1/8 x 60m. | metro | 3 | 104497 | 313491 | 104497 | 105739 | 32188.76 | 135000 | 7506 | 142506 | 96232.69 | 142506 | 32188.76 | 46193.4806 | 48.0019 | 96233 | VALOR PROMEDIO | 288699
10.6 | 54621 | 72101510 | POR CREAR | OMITIDO | MANTENIMIENTO REDES HIDROSANITARIAS: | UNIDAD | 3 | 193050 | 579150 | 193050 | 195146 | 20109.75 | 0 | 0 | 0 | 136101.9167 | 195146 | 20109.75 | 100457.6296 | 73.8106 | 136102 | VALOR PROMEDIO | 408306
Instalación y cambio de las piezas en mal estado de los aparatos sanitarios y lavamanos y puntos en tubería hidrosanitaria, Incluye las piezas y los insumos necesarios para el arreglo del elemento.
- incluye cambio de accesorios, herramienta, equipo Menor y mano de obra
10.7 | 54621 | 72101510 | POR CREAR | OMITIDO | SUMINISTRO, INSTALACIÓN Y PUESTA EN FUNCIONAMIENTO TAPA ASIENTO PARA SANITARIO: Incluye desmonte y reinstalación, Accesorios de fijación y todo lo necesario para su correcto funcionamiento. | UNIDAD | 8 | 200200 | 1601600 | 200200 | 203128 | 115166.98 | 0 | 0 | 0 | 172831.66 | 203128 | 115166.98 | 49960.5323 | 28.907 | 115167 | MENOR VALOR | 921336
10.8 | 54790 | 31162402 | OMITIDO | OMITIDO | SUMINISTRO E INSTALACIÓN CERRADURA DE MANIJA ACCENT ACABADO ANTICADO CROMO MATE Acabado según diseño. (Incluye suministro e instalación y su correcto montaje.) La manija es elaborada en zamak cromado mate ó anticuado pulido y lacado y la roseta en bronce pulido y lacado. | UND | 3 | 257401 | 772203 | 257401 | 255043 | 228990.62 | 0 | 0 | 0 | 247144.8733 | 257401 | 228990.62 | 15766.1893 | 6.3793 | 228991 | MENOR VALOR | 686973
*Para puertas de 35mm a 45mm de espesor
* Sentido derecho / izquierdo
10.9 | 54740 | 72101507 | OMITIDO | OMITIDO | MANTENIMIENTO GENERAL DE PISO EN CERAMICA. (Limpieza, reemboquillado, pulida, cambio de piezas deterioradas 20%) | M2 | 3 | 157300 | 471900 | 157300 | 159681 | 39609.83 | 0 | 0 | 0 | 118863.61 | 159681 | 39609.83 | 68646.1108 | 57.752 | 118864 | VALOR PROMEDIO | 356592
10.10 | 54619 | 73152108 | OMITIDO | OMITIDO | SUMINISTRO Y PUESTA EN FUNCIONAMIENTO DE TOMACORRIENTE NORMAL DOBLE POLO A TIERRA 20A 125V NEMA 5-20R. INCLUYE ACCESORIOS DE FIJACIÓN Y TODO LO NECESARIO PARA SU CORRECTO FUNCIONAMIENTO. | UND | 20 | 107250 | 2145000 | 107250 | 105408 | 66652.37 | 77865.3 | 4329.3107 | 82194.6107 | 90376.2452 | 107250 | 66652.37 | 19497.3387 | 21.5735 | 66652 | MENOR VALOR | 1333040
10.11 | 54619 | 73152108 | OMITIDO | OMITIDO | SUMINISTRO E INSTALACIÓN DE INTERRUPTOR TRIFASICO INDUSTRIAL EN CAJA MOLDEADA CON UNIDAD DE DISPARO TERMOMAGNETICA FIJA 80A, 25 kA homologada por el CIDET. INCLUYE TODO LO NECESARIO PARA SU CORRECTO FUNCIONAMIENTO. | UND | 10 | 1215501 | 12155010 | 1215501 | 1194825 | 1080253.97 | 0 | 0 | 0 | 1163526.6567 | 1215501 | 1080253.97 | 72853.4797 | 6.2614 | 1080254 | MENOR VALOR | 10802540
DESCRIPCIÓN DEL BIEN Y/O EQUIPO: ALOJAMIENTO DE TROPA, BAEVV 01 IDENTIFICACION DEL ACTIVO FIJO: 164000001190 NUMERO DEL INVENTARIO: 8004030000000000002794531 CENTRO DE COSTOS: 3N4C108218
ITEM | CÓDIGO DANE | UNSPSC (CCE) | CODIGO SAP | CÓDIGO OTAN - NOC | DESCRIPCIÓN DEL BIEN Y/O SERVICIO | UNIDAD MEDIDA | NECESIDAD TOTAL | VALOR UNITARIO AMBT | VALOR TOTAL | VALOR UNITARIO AMBT | VAOR UNITARIO TRITURADOS DEL NORTE | VALOR UNITARIO INGENIUM | PRECIO HISTORICO | IPC ABRIL 2026 5,56 | PRECIO HISTORICO + IPC | PROMEDIO | MAYOR VALOR | MENOR VALOR | DESVIACION | COEF DE VAR | PRECIO DE REFERENCIA | METRICA | VALOR TOTAL
10.12 | 54619 | 39131714 | OMITIDO | OMITIDO | SUMINISTRO E INSTALACIÓN DE CANALETA PLÁSTICA CON DIVISIÓN DE 150x50 mm características técnicas superiores. INCLUYE ACCESORIOS DE FIJACIÓN, UNIONES, DERIVACIONES EN T, ÁNGULOS EXTERNOS, ÁNGULOS INTERNOS, TAPAS FINALES Y TODO LO NECESARIO PARA SU CORRECTO FUNCIONAMIENTO. | ML | 6 | 171600 | 1029600 | 171600 | 174637 | 118379.66 | 0 | 0 | 0 | 154872.22 | 174637 | 118379.66 | 81631.7452 | 52.7091 | 154872 | VALOR PROMEDIO | 929232
10.13 | 54621 | 72153605 | OMITIDO | OMITIDO | SUMINISTRO INCRUSTACIONES - TOALLERO (Incluye materiales de instalación, chazos y silicona y todos los demás elementos necesarios para su correcto funcionamiento) | UND | 8 | 157300 | 1258400 | 157300 | 158928 | 83807.02 | 0 | 0 | 0 | 133345.0067 | 158928 | 83807.02 | 42908.8766 | 32.1788 | 133345 | VALOR PROMEDIO | 1066760
*Toallero en acero inoxidable
*anillo redondo diámetro 12 cm.
*color plateado
10.14 | 54730 | 73181104 | OMITIDO | OMITIDO | SUMINISTRO PINTURA Acrílica para exteriores (5 años) 3 MANOS Fachadas (Incluye 1 mano en pintura tipo 2 y dos manos en pintura Acrílica para exteriores (5 años) , filos y dilataciones). (y todos los elementos necesarios para su correcto funcionamiento)) | M2 | 10 | 60775 | 607750 | 60775 | 60122 | 37843.97 | 0 | 0 | 0 | 52913.6567 | 60775 | 37843.97 | 13054.815 | 24.6719 | 37844 | MENOR VALOR | 378440
10.15 | 54522 | 72152605 | OMITIDO | OMITIDO | SUMINISTRO E INSTALACION CIELO RASO EN ICOPOR (Incluye perfileria, cuelgas en alambre dulce y todo lo necesario para su correcto funcionamiento). | M2 | 3 | 135850 | 407550 | 135850 | 133741 | 84014.79 | 0 | 0 | 0 | 117868.5967 | 135850 | 84014.79 | 29337.2142 | 24.8898 | 84015 | MENOR VALOR | 252045
10.16 | 54522 | 72152605 | OMITIDO | OMITIDO | SUMINISTRO E INSTALACION CIELO RASO SUSPENDIDO DRYWALL JUNTA PERDIDA (Perfileria metálica Cal. 24-26, estructura cada 40 cm) Incluye tres | M2 | 2 | 200200 | 400400 | 200200 | 197241 | 163044.97 | 0 | 0 | 0 | 186828.6567 | 200200 | 163044.97 | 20650.3446 | 11.0531 | 163045 | MENOR VALOR | 326090
(3) manos de pintura (y todos los elementos necesarios para su correcto funcionamiento)
10.17 | 54611 | 72151501 | OMITIDO | OMITIDO | SUMINISTRO E INSTALACIÓN LAMPARA LED REDONDA: PANEL LED 18W INCRUSTAR LUZ BLANCA 6500K 22CM | UND | 15 | 85800 | 1287000 | 85800 | 87126 | 98598.72 | 0 | 0 | 0 | 90508.24 | 98598.72 | 85800 | 7037.8597 | 7.7759 | 85800 | MENOR VALOR | 1287000
FUENTE DE LUZ LED:
VATIOS 18W
TEMPERATURA 6500K
VIDA UTIL 30.000 HORAS
VOLTAJE 100-240V
MEDIDAS:
DIÁMETRO 22OMM X 0.8MM
INCLUYE TODO LO NECESARIO PARA SU FUNCIONAMIENTO
10.18 | 54710 | 72153002 | OMITIDO | OMITIDO | SUMINISTRO E INSTALACION DE VIDRIO PARA VENTANA: Incluye desmonte, limpieza y reinstalación. Accesorios de fijación y todo lo necesario para su correcto funcionamiento, incluye andamios, equipos de seguridad y mano de obra. | M2 | 5 | 314600 | 1573000 | 314600 | 312765 | 146600.07 | 0 | 0 | 0 | 257988.3567 | 314600 | 146600.07 | 96469.4491 | 37.3929 | 257988 | VALOR PROMEDIO | 1289940
10.19 | 54740 | 72151801 | OMITIDO | OMITIDO | SUMINISTRO E INSTALACION DE ENCHAPE PARA BAÑO: CERAMICA 45X30cm. (Incluye boquilla color, pega, win y todos los accesorios necesarios para su correcta instalación y funcionamiento). | M2 | 5 | 200200 | 1001000 | 200200 | 197797 | 101728.83 | 0 | 0 | 0 | 166575.2767 | 200200 | 101728.83 | 56171.5216 | 33.7214 | 166575 | VALOR PROMEDIO | 832875
10.20 | 54621 | 72154402 | OMITIDO | OMITIDO | SUMINISTRO E INSTALACION DE REDES AGUA RESIDUALES Y AGUAS LLUVIAS: Incluye cambio de elementos o accesorios de los diferentes diámetros (2 pulgadas), incluye herramientas, equipo menor, pegantes, limpiadores, mano de obra todo lo necesario para su correcto funcionamiento. Incluye andamios, equipos de seguridad y mano de obra. | ML | 50 | 171600 | 8580000 | 171600 | 173439 | 53705.22 | 0 | 0 | 0 | 132914.74 | 173439 | 53705.22 | 68603.6189 | 51.6148 | 132915 | VALOR PROMEDIO | 6645750
10.21 | 54621 | 72154402 | OMITIDO | OMITIDO | SUMINISTRO E INSTALACION DE REDES AGUA RESIDUALES Y AGUAS LLUVIAS: Incluye cambio de elementos o accesorios de los diferentes diámetros (3 pulgadas), incluye herramientas, equipo menor, pegantes, limpiadores, mano de obra todo lo necesario para su correcto funcionamiento. Incluye andamios, equipos de seguridad y mano de obra. | ML | 100 | 228800 | 22880000 | 228800 | 232657 | 66844.73 | 0 | 0 | 0 | 176100.5767 | 232657 | 66844.73 | 94637.9899 | 53.7409 | 176101 | VALOR PROMEDIO | 17610100
10.22 | 54621 | 72154402 | OMITIDO | OMITIDO | SUMINISTRO E INSTALACION DE REDES AGUA RESIDUALES Y AGUAS LLUVIAS: Incluye cambio de elementos o accesorios de los diferentes diámetros (4 pulgadas), incluye herramientas, equipo menor, pegantes, limpiadores, mano de obra todo lo necesario para su correcto funcionamiento. Incluye andamios, equipos de seguridad y mano de obra. | ML | 60 | 286000 | 17160000 | 286000 | 281994 | 93293.25 | 0 | 0 | 0 | 220429.0833 | 286000 | 93293.25 | 110121.0793 | 49.9576 | 220429 | VALOR PROMEDIO | 13225740
DESCRIPCIÓN DEL BIEN Y/O EQUIPO: ALOJAMIENTO DE TROPA, BAEVV 01 IDENTIFICACION DEL ACTIVO FIJO: 164000001189 NUMERO DEL INVENTARIO: 8004030000000000002794532 CENTRO DE COSTOS: 3N4C108218
ITEM | CÓDIGO DANE | UNSPSC (CCE) | CODIGO SAP | CÓDIGO OTAN - NOC | DESCRIPCIÓN DEL BIEN Y/O SERVICIO | UNIDAD MEDIDA | NECESIDAD TOTAL | VALOR UNITARIO AMBT | VALOR TOTAL | VALOR UNITARIO AMBT | VAOR UNITARIO TRITURADOS DEL NORTE | VALOR UNITARIO INGENIUM | PRECIO HISTORICO | IPC ABRIL 2026 5,56 | PRECIO HISTORICO + IPC | PROMEDIO | MAYOR VALOR | MENOR VALOR | DESVIACION | COEF DE VAR | PRECIO DE REFERENCIA | METRICA | VALOR TOTAL
10.23 | 54621 | 72154402 | OMITIDO | OMITIDO | SUMINISTRO E INSTALACION DE REDES AGUA RESIDUALES Y AGUAS LLUVIAS: Incluye cambio de elementos o accesorios de los diferentes diámetros (5 pulgadas, incluye herramientas, equipo menor, pegantes, limpiadores, mano de obra todo lo necesario para su correcto funcionamiento. Incluye andamios, equipos de seguridad y mano de obra. | ML | 10 | 371800 | 3718000 | 371800 | 367626 | 125533.5 | 0 | 0 | 0 | 288319.8333 | 371800 | 125533.5 | 140992.547 | 48.9014 | 288320 | VALOR PROMEDIO | 2883200
10.24 | 54621 | 72154402 | OMITIDO | OMITIDO | SUMINISTRO E INSTALACION DE REDES AGUA RESIDUALES Y AGUAS LLUVIAS: Incluye cambio de elementos o accesorios de los diferentes diámetros (6 pulgadas), incluye herramientas, equipo menor, pegantes, limpiadores, mano de obra todo lo necesario para su correcto funcionamiento. Incluye andamios, equipos de seguridad y mano de obra. | ML | 10 | 457600 | 4576000 | 457600 | 460154 | 353533.5 | 0 | 0 | 0 | 423762.5 | 460154 | 353533.5 | 60833.5028 | 14.3556 | 353534 | MENOR VALOR | 3535340
10.25 | 54621 | 72154402 | OMITIDO | OMITIDO | MTTO A TODO COSTO SUMINISTRO E IINSTALACION Y PUESTA EN FUNCIONAMIENTO DE REDES HIDRAULICA: Incluye cambio de elementos o accesorios de los diferentes diámetros (1/2 pulgadas), incluye herramientas, equipo menor, pegantes, limpiadores, mano de obra todo lo necesario para su correcto funcionamiento. Incluye andamios, equipos de seguridad y mano de obra. | ML | 10 | 135850 | 1358500 | 135850 | 133817 | 36281.98 | 0 | 0 | 0 | 101982.9933 | 135850 | 36281.98 | 56907.8258 | 55.8013 | 101983 | VALOR PROMEDIO | 1019830
10.26 | 54621 | 72154402 | OMITIDO | OMITIDO | SUMINISTRO E IINSTALACION Y PUESTA EN FUNCIONAMIENTO DE REDES HIDRAULICA: Incluye cambio de elementos o accesorios de los diferentes diámetros (1 pulgada), incluye herramientas, equipo menor, pegantes, limpiadores, mano de obra todo lo necesario para su correcto funcionamiento. Incluye andamios, equipos de seguridad y mano de obra. | ML | 10 | 193050 | 1930500 | 193050 | 195002 | 41917.88 | 0 | 0 | 0 | 143323.2933 | 195002 | 41917.88 | 87825.0873 | 61.2776 | 143323 | VALOR PROMEDIO | 1433230
10.27 | 54621 | 72154402 | OMITIDO | OMITIDO | SUMINISTRO E IINSTALACION Y PUESTA EN FUNCIONAMIENTO DE REDES HIDRAULICA: Incluye cambio de elementos o accesorios de los diferentes diámetros (1 1/2 pulgadas), incluye herramientas, equipo menor, pegantes, limpiadores, mano de obra todo lo necesario para su correcto funcionamiento. Incluye andamios, equipos de seguridad y mano de obra. | ML | 10 | 257401 | 2574010 | 257401 | 255982 | 51742.16 | 0 | 0 | 0 | 188375.0533 | 257401 | 51742.16 | 118329.6837 | 62.816 | 188375 | VALOR PROMEDIO | 1883750
10.28 | 54621 | 72154402 | OMITIDO | OMITIDO | SUMINISTRO E IINSTALACION Y PUESTA EN FUNCIONAMIENTO DE REDES HIDRAULICA: Incluye cambio de elementos o accesorios de los diferentes diámetros (2 pulgadas), incluye herramientas, equipo menor, pegantes, limpiadores, mano de obra todo lo necesario para su correcto funcionamiento. Incluye andamios, equipos de seguridad y mano de obra. | ML | 12 | 343200 | 4118400 | 343200 | 340519 | 69552.64 | 0 | 0 | 0 | 251090.5467 | 343200 | 69552.64 | 157222.1537 | 62.6157 | 251091 | VALOR PROMEDIO | 3013092
10.29 | 54621 | 72154402 | OMITIDO | OMITIDO | SUMINISTRO E IINSTALACION Y PUESTA EN FUNCIONAMIENTO DE REDES HIDRAULICA: Incluye cambio de elementos o accesorios de los diferentes diámetros (2 ½ pulgadas), incluye herramientas, equipo menor, pegantes, limpiadores, mano de obra todo lo necesario para su correcto funcionamiento. Incluye andamios, equipos de seguridad y mano de obra. | ML | 12 | 429000 | 5148000 | 429000 | 425548 | 90428.15 | 0 | 0 | 0 | 314992.05 | 429000 | 90428.15 | 194485.7012 | 61.7431 | 314992 | VALOR PROMEDIO | 3779904
10.30 | 54621 | 72154402 | OMITIDO | OMITIDO | SUMINISTRO E IINSTALACION Y PUESTA EN FUNCIONAMIENTO DE REDES HIDRAULICA: Incluye cambio de elementos o accesorios de los diferentes diámetros (3 pulgadas), incluye herramientas, equipo menor, pegantes, limpiadores, mano de obra todo lo necesario para su correcto funcionamiento. Incluye andamios, equipos de seguridad y mano de obra. | ML | 12 | 486199 | 5834388 | 486199 | 483097 | 115408.95 | 0 | 0 | 0 | 361568.3167 | 486199 | 115408.95 | 213185.907 | 58.9614 | 361568 | VALOR PROMEDIO | 4338816
10.31 | 54621 | 72154402 | OMITIDO | OMITIDO | SUMINISTRO E IINSTALACION Y PUESTA EN FUNCIONAMIENTO DE REDES HIDRAULICA: Incluye cambio de elementos o accesorios de los diferentes diámetros (4 pulgadas), incluye herramientas, equipo menor, pegantes, limpiadores, mano de obra todo lo necesario para su correcto funcionamiento. Incluye andamios, equipos de seguridad y mano de obra. | ML | 12 | 495600 | 5947200 | 495600 | 488491 | 158793.89 | 0 | 0 | 0 | 380961.63 | 495600 | 158793.89 | 192435.7373 | 50.5132 | 380962 | VALOR PROMEDIO | 4571544
10.32 | 54590 | 72154056 | OMITIDO | OMITIDO | LAVADO E IMPERMEABILIZACIÓN DE TANQUE DE AGUA: | M2 | 10 | 185899 | 1858990 | 185899 | 183168 | 167432.91 | 0 | 0 | 0 | 178833.3033 | 185899 | 167432.91 | 9967.0114 | 5.5734 | 167433 | MENOR VALOR | 1674330
1. Verificación de que el tanque se encuentre desocupado en su totalidad.
2. Verificación del estado del tanque, presencia de grietas, fisuras, empaques válvulas y tuberías, hermeticidad del tanque.
3. Lavado manual de paredes internas y pisos del tanque con ayuda de escobas y cepillos, con el fin de remover partículas gruesas y finas tales como piedras, arena y otras.
4. Al terminar la limpieza mecánica del tanque, se procede a sacar el agua que se encuentra en el interior del tanque con electrobombas, el resto de agua que queda, se absorbe con material absorbente (esponjas). Los residuos sólidos y semisólidos se almacenan en recipientes para su posterior disposición.
5. Una vez realizado el proceso actual se humedece las paredes para comenzar a aplicar la primera capa del producto impermeabilizante.
6. Una vez haber dejado secar por 3 u 4 días se comenzará a realizar la 2 capa con el producto.
7. Una vez aplicada y dejado secar la segunda capa con el producto se procede a lavar nuevamente la limpieza mecánica se realiza la desinfección del interior del tanque utilizando hipoclorito de Sodio a 2000 ppm logrando un mayor impacto en paredes y pisos del tanque. Dejar actuar durante 20 minutos.
8. Al finalizar la limpieza y desinfección se procede a llenar el tanque y cerrar su tapa, garantizando condiciones higiénicas y sanitarias: permitir la salida de agua durante cinco minutos con el fin de retirar los residuos de hipoclorito.
9. Impermeabilización de tanque de agua potable con un recubrimiento de impermeable cementoso en un solo componente.
10. Reparación general de grietas y fisuras en placa. En caso de ser necesario abrir las fisuras mecánicamente (con disco de pulidora) a un ancho de mínimo de cinco 5 milímetros. Realizar imprimación de las fisuras con un recubrimiento elaborado con base en cemento y aditivos, para impermeabilizar superficies en concreto y mampostería en caso de presencia de humedad en el sustrato, dejar secar por 8 horas aproximadamente. Realizar el sello y llenado de las fisuras con un sistema epóxico de dos componentes, 100% sólidos insensible a la humedad y tixotrópico (anclaje).
11. En caso de ser necesario realizar tratamiento a la corrosión del acero con recubrimiento protector con inhibidor de corrosión que impide la oxidación del acero, la aplicación debe hacerse directamente sobre el acero.
12. Limpieza general transporte y retiro de escombros.
13. Promedio duración de 12 días del trabajo para un mejor secado y durabilidad.
14. Se instalará un (1) tanque de agua potable plástico de dos mil litros (2000) para garantizar el agua y presión estable mientras se realiza la obra de impermeabilización (siempre habrá agua constante)
15. Aplicación de dos 2 capas para garantizar una mejor adherencia e impermeabilización.
GARANTIA UN (1) AÑO O EL TIEMPO DENTRO DE LA VIGENCIA 2026
BITAP
DESCRIPCIÓN DEL BIEN Y/O EQUIPO: CASINO MIXTO IDENTIFICACION DEL ACTIVO FIJO: 164000001281 NUMERO DEL INVENTARIO: 8004030000000000002798369 CENTRO DE COSTOS: 3N4C107824
ITEM | CÓDIGO DANE | UNSPSC (CCE) | CODIGO SAP | CÓDIGO OTAN - NOC | DESCRIPCIÓN DEL BIEN Y/O SERVICIO | UNIDAD MEDIDA | NECESIDAD TOTAL | VALOR UNITARIO AMBT | VALOR TOTAL | VALOR UNITARIO AMBT | VAOR UNITARIO TRITURADOS DEL NORTE | VALOR UNITARIO INGENIUM | PRECIO HISTORICO | IPC ABRIL 2026 5,56 | PRECIO HISTORICO + IPC | PROMEDIO | MAYOR VALOR | MENOR VALOR | DESVIACION | COEF DE VAR | PRECIO DE REFERENCIA | METRICA | VALOR TOTAL
11.1 | 54621 | 72151100 | N/A | N/A | MANTENIMIENTO CIELO RASO EN PERFIL PVC (Incluye desmonte y reinstalación de piezas, cambio de cielo raso o estructura averiados y ajuste de la estructura). | M2 | 20 | 86645 | 1732900 | 86645 | 87251 | 91150.54 | 0 | 0 | 0 | 88348.8467 | 91150.54 | 86645 | 2445.1837 | 2.7676 | 86645 | MENOR VALOR | 1732900
11.2 | 54621 | 72151100 | N/A | N/A | PUERTA METALICA Lámina Cold Rolled Cal. 18 Tipo PANEL, ( Incluye, bisagras, anticorrosivo + pintura ESMALTE. Incluye el suministro de todos los accesorios requeridos para el correcto montaje. (Suministro e Instalación). | M2 | 2 | 929499 | 1858998 | 929499 | 917840 | 574367.3 | 436500 | 24269.4 | 460769.4 | 720618.925 | 929499 | 460769.4 | 239052.5407 | 33.1732 | 720619 | VALOR PROMEDIO | 1441238
11.3 | 54621 | 72151100 | N/A | N/A | ESTUCO Y VINILO 3 MANOS Sobre Muro Interior (Incluye estuco, 1 mano en pintura tipo 2 y dos manos en pintura tipo 1, filos y dilataciones). | M2 | 72.22 | 64350 | 4647357 | 64350 | 64925 | 28818.14 | 22002.3 | 1223.3279 | 23225.6279 | 45329.692 | 64925 | 23225.6279 | 22412.565 | 49.4435 | 45330 | VALOR PROMEDIO | 3273732.6
11.4 | 54730 | 72152606 | POR CREAR | OMITIDO | MANTENIMIENTO DE PAREDES EXTERIOR E INTERIOR | M2 | 122.5 | 115830 | 14189175 | 115830 | 117421 | 80803.07 | 0 | 0 | 0 | 104684.69 | 117421 | 80803.07 | 20697.3827 | 19.7712 | 80803 | MENOR VALOR | 9898367.5
-Incluye resanes en estuco y dos manos en pintura tipo 1, filos y dilataciones, incluye andamios y equipos de seguridad.
-Incluye impermeabilizante con los elementos y materiales especiales para tal fin o su equivalente, resane en techos muros, filos y dilataciones y aplicación de pintura blanca tipo especial o su equivalente.
- Incluye cambio de accesorios, herramienta, equipo Menor y mano de obra.
DESCRIPCIÓN DEL BIEN Y/O EQUIPO: GUARDIA BITAP IDENTIFICACION DEL ACTIVO FIJO: 164000001286 NUMERO DEL INVENTARIO: 8004030000000000002798363 CENTRO DE COSTOS: 3N4C107824
ITEM | CÓDIGO DANE | UNSPSC (CCE) | CODIGO SAP | CÓDIGO OTAN - NOC | DESCRIPCIÓN DEL BIEN Y/O SERVICIO | UNIDAD MEDIDA | NECESIDAD TOTAL | VALOR UNITARIO AMBT | VALOR TOTAL | VALOR UNITARIO AMBT | VAOR UNITARIO TRITURADOS DEL NORTE | VALOR UNITARIO INGENIUM | PRECIO HISTORICO | IPC ABRIL 2026 5,56 | PRECIO HISTORICO + IPC | PROMEDIO | MAYOR VALOR | MENOR VALOR | DESVIACION | COEF DE VAR | PRECIO DE REFERENCIA | METRICA | VALOR TOTAL
11.5 | 721520 | 72152101 | N/A | N/A | MANTENIMIENTO CIELO RASO EN PERFIL PVC (Incluye desmonte y reinstalación de piezas, cambio de cielo raso o estructura averiados y ajuste de la estructura). | M2 | 20 | 86645 | 1732900 | 86645 | 87251 | 91150.54 | 0 | 0 | 0 | 88348.8467 | 91150.54 | 86645 | 2445.1837 | 2.7676 | 86645 | MENOR VALOR | 1732900
11.6 | 54730 | 72152606 | POR CREAR | OMITIDO | MANTENIMIENTO DE PAREDES INTERIOR Y EXTERIOR | M2 | 45 | 115830 | 5212350 | 115830 | 114050 | 73377.19 | 0 | 0 | 0 | 101085.73 | 115830 | 73377.19 | 24012.7985 | 23.7549 | 73377 | MENOR VALOR | 3301965
-Incluye resanes en estuco y dos manos en pintura tipo 1, filos y dilataciones, incluye andamios y equipos de seguridad.
-Incluye impermeabilizante con los elementos y materiales especiales para tal fin o su equivalente, resane en techos muros, filos y dilataciones y aplicación de pintura blanca tipo especial o su equivalente.
- Incluye cambio de accesorios, herramienta, equipo Menor y mano de obra.
11.7 | 721520 | 72152101 | N/A | N/A | SUMINISTRO E INSTALACIÓN DE geomembrana para impermeabilizacion ,intervencionm con adecivo de poliuretano o macilla epoxica y pintura de aceite-pintura de tiner-tinner-brocha- | M2 | 240 | 228800 | 54912000 | 228800 | 231783 | 137337.45 | 0 | 0 | 0 | 199306.8167 | 231783 | 137337.45 | 53687.7675 | 26.9372 | 137337 | MENOR VALOR | 32960880
DESCRIPCIÓN DEL BIEN Y/O EQUIPO: ALOJAMIENTO BITAP IDENTIFICACION DEL ACTIVO FIJO: 164000001302 NUMERO DEL INVENTARIO: 8004030000000000002798364 CENTRO DE COSTOS: 3N4C107824
ITEM | CÓDIGO DANE | UNSPSC (CCE) | CODIGO SAP | CÓDIGO OTAN - NOC | DESCRIPCIÓN DEL BIEN Y/O SERVICIO | UNIDAD MEDIDA | NECESIDAD TOTAL | VALOR UNITARIO AMBT | VALOR TOTAL | VALOR UNITARIO AMBT | VAOR UNITARIO TRITURADOS DEL NORTE | VALOR UNITARIO INGENIUM | PRECIO HISTORICO | IPC ABRIL 2026 5,56 | PRECIO HISTORICO + IPC | PROMEDIO | MAYOR VALOR | MENOR VALOR | DESVIACION | COEF DE VAR | PRECIO DE REFERENCIA | METRICA | VALOR TOTAL
11.8 | 721520 | 72152101 | N/A | N/A | SUMINISTRO E INSTALACION DE ENCHAPE PARA BAÑO: CERAMICA 45X30cm. (Incluye boquilla color, pega, win y todos los accesorios necesarios para su correcta instalación y funcionamiento). | M2 | 12 | 200200 | 2402400 | 200200 | 197797 | 101728.83 | 74700 | 4153.32 | 78853.32 | 144644.7875 | 200200 | 78853.32 | 63460.8434 | 43.8736 | 144645 | VALOR PROMEDIO | 1735740
11.9 | 54730 | 72152606 | POR CREAR | OMITIDO | Instalación y cambio de las piezas en mal estado de los aparatos sanitarios y lavamanos y puntos en tubería hidrosanitaria, Incluye las piezas y los insumos necesarios para el arreglo del elemento. | UNIDAD | 4 | 193050 | 772200 | 193050 | 191009 | 150634.12 | 0 | 0 | 0 | 178231.04 | 193050 | 150634.12 | 23921.4112 | 13.4216 | 150634 | MENOR VALOR | 602536
11.10 | 54730 | 72152606 | POR CREAR | OMITIDO | MANTENIMIENTO DE PAREDES INTERIOR Y EXTERIOR | M2 | 12 | 115830 | 1389960 | 115830 | 114050 | 73377.19 | 0 | 0 | 0 | 101085.73 | 115830 | 73377.19 | 24012.7985 | 23.7549 | 73377 | MENOR VALOR | 880524
-Incluye resanes en estuco y dos manos en pintura tipo 1, filos y dilataciones, incluye andamios y equipos de seguridad.
-Incluye impermeabilizante con los elementos y materiales especiales para tal fin o su equivalente, resane en techos muros, filos y dilataciones y aplicación de pintura blanca tipo especial o su equivalente.
- Incluye cambio de accesorios, herramienta, equipo Menor y mano de obra.
GGARA
DESCRIPCIÓN DEL BIEN Y/O EQUIPO: BLOQUE GAULA IDENTIFICACION DEL ACTIVO FIJO: 164000000110 NUMERO DEL INVENTARIO: 8004030000000000002400225 CENTRO DE COSTOS: 3N5C020904
ITEM | CÓDIGO DANE | UNSPSC (CCE) | CODIGO SAP | CÓDIGO OTAN - NOC | DESCRIPCIÓN DEL BIEN Y/O SERVICIO | UNIDAD MEDIDA | NECESIDAD TOTAL | VALOR UNITARIO AMBT | VALOR TOTAL | VALOR UNITARIO AMBT | VAOR UNITARIO TRITURADOS DEL NORTE | VALOR UNITARIO INGENIUM | PRECIO HISTORICO | IPC ABRIL 2026 5,56 | PRECIO HISTORICO + IPC | PROMEDIO | MAYOR VALOR | MENOR VALOR | DESVIACION | COEF DE VAR | PRECIO DE REFERENCIA | METRICA | VALOR TOTAL
12.1 | 54730 | 72151100 | N/A | N/A | Aplicación y suministro de PINTURA Tipo KORAZA o equivalente, 3 MANOS Fachadas (Incluye 1 mano en pintura tipo 2 y dos manos en pintura koraza Tipo Pintuco o equivalente, filos y dilataciones). | M2 | 153.7 | 128700 | 19781190 | 128700 | 130096 | 39870.01 | 0 | 0 | 0 | 99555.3367 | 130096 | 39870.01 | 51693.7218 | 51.9246 | 99555 | VALOR PROMEDIO | 15301603.5
12.2 | 4631003 | 72151100 | N/A | N/A | Instalación y suministro DE BALA LED 18W 8" DE EMPOTRAR, MULTIVOLTAJE DE 85-265VCA, TEMPERATURA DE COLOR BLANCA 6500. 50.000HRS DE VIDA UTIL GARANTIZADAS CON BRIDGELUX LED, DISIPADOR 100% EN ALUMINIO. IRC>85, PF>95%, THD<12%. 2235 LUMENES. INCLUYE TODO LO NECESARIO PARA SU FUNCIONAMIENTO | UNIDAD | 6 | 121550 | 729300 | 121550 | 120803 | 196158.29 | 0 | 0 | 0 | 146170.43 | 196158.29 | 120803 | 43292.3678 | 29.6177 | 120803 | MENOR VALOR | 724818
PROYECCION N° 03 DEPARTAMENTO DE VICHADA
BIPIN
DESCRIPCION DEL BIEN Y/O EQUIPO: BIPIN
No.SERIE: N/A
PLACA MILITAR : N/A
PLCA CIVIL: N/A
IDENTIFICACION ACTIVO FIJO: 164000000910
NUMERO DE ACTIVO FIJO: 8004030000000000001976007
CENTRO DE COSTOS: 3N4C105625
ITEM | CÓDIGO DANE | UNSPSC (CCE) | CODIGO SAP | CÓDIGO OTAN - NOC | DESCRIPCIÓN DEL BIEN Y/O SERVICIO | UNIDAD MEDIDA | NECESIDAD TOTAL | VALOR UNITARIO AMBT | VALOR TOTAL | VALOR UNITARIO AMBT | VAOR UNITARIO TRITURADOS DEL NORTE | VALOR UNITARIO INGENIUM | PRECIO HISTORICO | IPC ABRIL 2026 5,56 | PRECIO HISTORICO + IPC | PROMEDIO | MAYOR VALOR | MENOR VALOR | DESVIACION | COEF DE VAR | PRECIO DE REFERENCIA | METRICA | VALOR TOTAL
1.1 | 54231 | 72152901 | OMITIDO | SIN CREAR | DESMONTE CIELO RASO (incluye cargue y retiro de material desmontado) | M2 | 315.18 | 12866 | 4055106 | 12866 | 13039 | 19097.36 | 9414 | 523.4184 | 9937.4184 | 13734.9446 | 19097.36 | 9937.4184 | 3847.7746 | 28.0145 | 9937 | MENOR VALOR | 3131943.66
1.2 | 54290 | 30161604 | OMITIDO | SIN CREAR | SUMIINISTRO E INSTALACION DE CIELO RASO EN PVC.color gris catedral o similar, medidas por lamina (300cm X 25cm) espensor 6mm, usos techo o pared y espacios pequeños. ( incluye periferia metalica,cal.24-26, estructura cada 50cm) | M2 | 315.18 | 102616 | 32342511 | 102616 | 100885 | 167492.01 | 80000 | 4448 | 84448 | 113860.2525 | 167492.01 | 84448 | 36679.8601 | 32.2148 | 113860 | VALOR PROMEDIO | 35886394.8
BASPC28
DESCRIPCIÓN: 'SERVICIOS DE CONSTRUCCIÓN BASPC 28 Identificación del Activo Fijo: ALOJAMIENTO DE TROPA TIPO O NUEVO, ALOJAMIENTO, COMANDO Y OFICINAS DEL ESTADO MAYOR, DEPOSITO DE INTENDENCIA Y ARMAMENTO, ALOJAMIENTO DE TROPA TIPO O, TIENDA DEL SOLDADO, ALOJAMIENTO GUARDIA, ALOJAMIENTO NUEVO CP I.R, SECCION TRANSPORTES PRIMERA ETAPA, EMISORA, GIMNASIO BASPC28 Número del Activo Fijo: 164000000828, 164000000830, 164000000831, 164000000839, 164000000840, 164000000845, 164000000849, 164000000869, 164000000875, 164000000885, 164000000886, 164000000913, 164000001004 CENTRO DE COSTO 3N4C105237
ITEM | CÓDIGO DANE | UNSPSC (CCE) | CODIGO SAP | CÓDIGO OTAN - NOC | DESCRIPCIÓN DEL BIEN Y/O SERVICIO | UNIDAD MEDIDA | NECESIDAD TOTAL | VALOR UNITARIO AMBT | VALOR TOTAL | VALOR UNITARIO AMBT | VAOR UNITARIO TRITURADOS DEL NORTE | VALOR UNITARIO INGENIUM | PRECIO HISTORICO | IPC ABRIL 2026 5,56 | PRECIO HISTORICO + IPC | PROMEDIO | MAYOR VALOR | MENOR VALOR | DESVIACION | COEF DE VAR | PRECIO DE REFERENCIA | METRICA | VALOR TOTAL
2.1 | 6312 | 72151301 | N/A | SIN CREAR | ESTUCO Y VINILO 3 MANOS para muro Exterior (Incluye estuco, 1 mano en pintura tipo 2 y dos manos en pintura tipo 1, filos y dilataciones). | M2 | 15990 | 76792 | 1227904080 | 76792 | 75491 | 43056.38 | 48870 | 2717.172 | 51587.172 | 61731.638 | 76792 | 43056.38 | 17007.9393 | 27.5514 | 43056 | MENOR VALOR | 688465440
BIHAE28
DESCRIPCIÓN: 'SERVICIOS DE CONSTRUCCIÓN BIAHE 28 Identificación del Activo Fijo: ALOJAMIENTO GUARDIA BIAHE 28, ALOJAMIENTO OFICIALES Y SUBOFICIALES - NUEVO, ALOJAMIENTO SOLDADOS PROFESIONALES SECCION EQUIPO, BATERIA DE BAÑOS, BATERIA DE BAÑOS NUEVA, BLOQUE COMANDO, CASINO MIXTO, DEPOSITO DE INTENDENCIA BIAHE, DEPOSITO S-4 BIAHE (BODEGA COMUNICACIONES), OFICINA Y CASA COMANDO, OFICINAS S-2, PLANTA DE TRATAMIENTO DE AGUA RESIDUAL BIAHE, RANCHO DE TROPA - NUEVO, RED ELECTRICA BIAHE, RED HIDRAULICA BIAHE, SALA DE GUERRA Y DEPOSITO ARMAMENTO BIAHE, TESORERIA (ANTES DEP. ARMAMENTO O S-7), TIENDA DEL SOLDADO (ANTES BUNKERS) CENTRO DE COSTO 3N4C105423 Número del Activo Fijo: 164000000930,164000000931, 16400000063, 164000000964, 164000000966,164000000967, 164000000968, 164000000995, 164000000996, 164000000998, 164000000999, 1640000001000, 1640000001001, 1640000001025,1640000001026, 1640000001027, 1640000001061, 1640000001063, 1640000001067, 1640000001068, 1640000001061, 1640000001072, 1640000001073
A-02-02-02-005-004-02
ITEM | CÓDIGO DANE | UNSPSC (CCE) | CODIGO SAP | CÓDIGO OTAN - NOC | DESCRIPCIÓN DEL BIEN Y/O SERVICIO | UNIDAD MEDIDA | NECESIDAD TOTAL | VALOR UNITARIO AMBT | VALOR TOTAL | VALOR UNITARIO AMBT | VAOR UNITARIO TRITURADOS DEL NORTE | VALOR UNITARIO INGENIUM | PRECIO HISTORICO | IPC ABRIL 2026 5,56 | PRECIO HISTORICO + IPC | PROMEDIO | MAYOR VALOR | MENOR VALOR | DESVIACION | COEF DE VAR | PRECIO DE REFERENCIA | METRICA | VALOR TOTAL
3.1 | 54290 | 30161604 | OMITIDO | SIN CREAR | SUMINISTRO E INSTALACIÓN DE CIELO RASO EN PVC. Color gris catedral o similar, medidas por lamina (300cm X 25cm) espesor 6mm, usos techo o pared y espacios pequeños.. | M2 | 22.27 | 102616 | 2285258 | 102616 | 100885 | 167492.01 | 80000 | 4448 | 84448 | 113860.2525 | 167492.01 | 84448 | 36679.8601 | 32.2148 | 113860 | VALOR PROMEDIO | 2535662.2
3.2 | 54290 | 30161604 | OMITIDO | SIN CREAR | DESMONTE CIELO RASO (Incluye cargue y retiro de material desmontado). | M2 | 22.27 | 12866 | 286526 | 12866 | 13039 | 19097.36 | 9414 | 523.4184 | 9937.4184 | 13734.9446 | 19097.36 | 9937.4184 | 3847.7746 | 28.0145 | 9937 | MENOR VALOR | 221296.99
3.3 | 54310 | 72141510 | OMITIDO | SIN CREAR | SUMINISTRO E INSTACIÓN TEJA TERMOACUSTICA , ancho total=0.88 m. Espesor del acero=0.35 mm. o equivalente según diseño color verde, azul o rojo. (Incluye instalación y el suministro de todos los accesorios requeridos para el correcto montaje.) | M2 | 1616 | 123000 | 198768000 | 123000 | 124599 | 150573.15 | 90000 | 5004 | 95004 | 123294.0375 | 150573.15 | 95004 | 22702.9043 | 18.4136 | 95004 | MENOR VALOR | 153526464
3.4 | 54310 | 72153507 | OMITIDO | SIN CREAR | DESMONTE, LIMPIEZA Y REINSTALACIÓN DE TEJAS DE CUBIERTA (incluye revision, ajuste y retiro de tejas en mal estado) | M2 | 1616 | 44280 | 71556480 | 44280 | 43986 | 71948.15 | 0 | 0 | 0 | 53404.7167 | 71948.15 | 43986 | 16059.7571 | 30.0718 | 53405 | VALOR PROMEDIO | 86302480
3.5 | 54730 | 72152005 | OMITIDO | SIN CREAR | ESTUCO Y VINILO 3 MANOS para muro Exterior (Incluye estuco, 1 mano en pintura tipo 2 y dos manos en pintura tipo 1, filos y dilataciones). | M2 | 1159.73 | 76792 | 89057986 | 76792 | 75491 | 43056.38 | 48870 | 2717.172 | 51587.172 | 61731.638 | 76792 | 43056.38 | 17007.9393 | 27.5514 | 43056 | MENOR VALOR | 49933334.88
BIROJ43
DESCRIPCION DEL BIEN Y/O EQUIPO: BIROJ BATERIA DE BAÑOS BIROJ43 - RED HIDRAULICA Y SANITARIA
No.SERIE:N/A
PLACA MILITAR :N/A
PLCA CIVIL:N/A
IDENTIFICACION ACTIVO FIJO: 164000001080- 165000000070
NUMERO DE ACTIVO FIJO:8004030000000000002978678-8004030000000000002059423
CENTRO DE COSTOS:3N4C106023
ITEM | CÓDIGO DANE | UNSPSC (CCE) | CODIGO SAP | CÓDIGO OTAN - NOC | DESCRIPCIÓN DEL BIEN Y/O SERVICIO | UNIDAD MEDIDA | NECESIDAD TOTAL | VALOR UNITARIO AMBT | VALOR TOTAL | VALOR UNITARIO AMBT | VAOR UNITARIO TRITURADOS DEL NORTE | VALOR UNITARIO INGENIUM | PRECIO HISTORICO | IPC ABRIL 2026 5,56 | PRECIO HISTORICO + IPC | PROMEDIO | MAYOR VALOR | MENOR VALOR | DESVIACION | COEF DE VAR | PRECIO DE REFERENCIA | METRICA | VALOR TOTAL
4.1 | 54231 | 72154104 | OMITIDO | SIN CREAR | Demolición de piso en construcciones existentes. Demolición de piso en construcciones existentes; E: 10 cm | m2 | 120 | 90000 | 10800000 | 90000 | 91090 | 39865.09 | 0 | 0 | 0 | 73651.6967 | 91090 | 39865.09 | 29265.1348 | 39.7345 | 73652 | VALOR PROMEDIO | 8838240
4.2 | 54290 | 47101570 | OMITIDO | SIN CREAR | CARGUE MANUAL, RETIRO Y DISPOSICIÓN FINAL de material sobrante de excavaciones y demoliciones a cualquier distancia, medido en sitio. incluye transportes, paleros y derecho de botadero. (no incluye excavación) < 10 km | m3 | 30 | 210000 | 6300000 | 210000 | 207620 | 56594.3 | 0 | 0 | 0 | 158071.4333 | 210000 | 56594.3 | 87889.8318 | 55.6013 | 158071 | VALOR PROMEDIO | 4742130
4.3 | 54290 | 72141202 | OMITIDO | SIN CREAR | REGATA PARA TUBERIA SANITARIA EN PLACAS DE CONCRETO ANCHO=0,05 HASTA 0,20m, PROFUNDIDAD 0,20m, INCLUYE CORTE DE CONCRETO CON PULIDORA O TRONZADORA, DEMOLICION, CAMA EN ARENA, PUENTE DE ADHERENCIA, RELLENO EN CONCRETO Y RETIRO DE SOBRANTES. | ML | 20 | 120000 | 2400000 | 120000 | 90000 | 20708.14 | 0 | 0 | 0 | 76902.7133 | 120000 | 20708.14 | 50925.1662 | 66.2202 | 76903 | VALOR PROMEDIO | 1538060
4.4 | 54290 | 72152901 | OMITIDO | SIN CREAR | LLENOS, CONFORMACIÓN Y COMPACTACIÓN MANUAL CON MATERIAL DE PRESTAMO (LIMO O SIMILAR). Compactados mecánicamente hasta obtener una densidad del 95% de la máxima obtenida en el ensayo del proctor modificado para conformación de terreno, incluye transporte interno. SU MEDIDA SERÁ EN EL SITIO. | m3 | 60 | 195001 | 11700060 | 195001 | 197751 | 65705.36 | 0 | 0 | 0 | 152819.12 | 197751 | 65705.36 | 75455.2583 | 49.3755 | 152819 | VALOR PROMEDIO | 9169140
4.5 | 54290 | 72153200 | OMITIDO | SIN CREAR | DESMONTE DE GRIFERIAS DE DUCHA (incluye retiro y disposicion final según disposicion de la unidad). | und | 9 | 29601 | 266409 | 29601 | 28639 | 37014.19 | 0 | 0 | 0 | 31751.3967 | 37014.19 | 28639 | 4583.0237 | 14.4341 | 28639 | MENOR VALOR | 257751
4.6 | 54290 | 30161604 | OMITIDO | SIN CREAR | DESMONTE SANITARIOS ORINALES (Incluye retiro y disposición final según disposición de la unidad). | und | 7 | 75400 | 527800 | 75400 | 74311 | 67545.91 | 0 | 0 | 0 | 72418.97 | 75400 | 67545.91 | 4255.1752 | 5.8758 | 67546 | MENOR VALOR | 472822
4.7 | 54290 | 72152904 | OMITIDO | SIN CREAR | DESMONTE TUBERIA HIDRAULICA Y/O SANITARIA (Incluye regata y desmonte de accesorios.) | ml | 80 | 57978 | 4638240 | 57978 | 57437 | 41677.21 | 0 | 0 | 0 | 52364.07 | 57978 | 41677.21 | 9259.0444 | 17.6821 | 41677 | MENOR VALOR | 3334160
4.8 | 54290 | 73151801 | OMITIDO | SIN CREAR | TUBERIA PVC-S 4" (Red sanitaria Descolgada) Incluye instalación y accesorios. | ml | 50 | 240000 | 12000000 | 240000 | 236971 | 89400.03 | 0 | 0 | 0 | 188790.3433 | 240000 | 89400.03 | 86087.8592 | 45.5997 | 188790 | VALOR PROMEDIO | 9439500
4.9 | 54290 | 73181104 | OMITIDO | SIN CREAR | SUMINISTRO Y COLOCACIÓN DE TUBERÍA PVC-SANITARIA PVC-S 4" (Red sanitaria) Incluye excavación manual, cancha en muros y/o pisos, , instalación y accesorios. | ml | 30 | 390000 | 11700000 | 390000 | 384152 | 123732.53 | 0 | 0 | 0 | 299294.8433 | 390000 | 123732.53 | 152069.5373 | 50.8093 | 299295 | VALOR PROMEDIO | 8978850
4.10 | 54290 | 30181803 | OMITIDO | SIN CREAR | SUMINISTRO Y COLOCACIÓN DE TUBERÍA PVC-SANITARIA PVC-S 6" (Red sanitaria) Incluye excavación manual, cancha en muros y/o pisos, , instalación y accesorios. | ml | 50 | 600000 | 30000000 | 600000 | 603200 | 193370.69 | 0 | 0 | 0 | 465523.5633 | 603200 | 193370.69 | 235696.7328 | 50.6305 | 465524 | VALOR PROMEDIO | 23276200
4.11 | 54290 | 30181803 | OMITIDO | SIN CREAR | TUBERIA PVC-S 6" (Red sanitaria Descolgada) Incluye instalación y accesorios. | ml | 20 | 509999 | 10199980 | 509999 | 519042 | 202232.05 | 0 | 0 | 0 | 410424.35 | 519042 | 202232.05 | 180356.5061 | 43.9439 | 410424 | VALOR PROMEDIO | 8208480
4.12 | 54290 | 30181804 | OMITIDO | SIN CREAR | SUMINISTRO E INSTALACION DE GRIFERIA PARA DUCHAS Y ACCESORIOS ( incluye todo lo necesario para su correcto funcionamiento) | und | 9 | 239850 | 2158650 | 239850 | 237902 | 296124.34 | 0 | 0 | 0 | 257958.78 | 296124.34 | 237902 | 33066.6925 | 12.8186 | 237902 | MENOR VALOR | 2141118
4.13 | 54290 | 30181804 | OMITIDO | SIN CREAR | SUMINISTRO E INSTALACIÓN DE LAVAMANOS SPACE FFC BLANCO REF 203011001 Tipo Corona o equivalente . (Incluye conjunto GRIFERIA LAVAMANOS ARCE tipo Grival o equivalente. Cj Lavamanos 4P Arce incluye sifón desagüe y griflex). | und | 13 | 473550 | 6156150 | 473550 | 465355 | 564318.67 | 0 | 0 | 0 | 501074.5567 | 564318.67 | 465355 | 54924.0649 | 10.9613 | 465355 | MENOR VALOR | 6049615
4.14 | 54290 | 30181506 | OMITIDO | SIN CREAR | SUMINISTRO E INSTALACIÓN CONJUNTO SANITARIO Tipo LAGUNA Color Blanco Ref. 340021001 de Corona o equivalente (Incluye sanitario, tapa, tanque, grifería, accesorios de conexión e instalación.) | und | 7 | 634803 | 4443621 | 634803 | 625044 | 784773.77 | 0 | 0 | 0 | 681540.2567 | 784773.77 | 625044 | 89535.9047 | 13.1373 | 625044 | MENOR VALOR | 4375308
4.15 | 54290 | 30181804 | OMITIDO | SIN CREAR | SUMINISTRO E INSTALACIÓN DE ORINAL ARRECIFE ENTRADA SUPERIOR BLANCO; INCLUYE GRIFERIA PUSH EXPUESTA 3/4" Y RACOR REF. 947140001. | und | 7 | 891750 | 6242250 | 891750 | 904075 | 1160239.55 | 0 | 0 | 0 | 985354.85 | 1160239.55 | 891750 | 151579.9133 | 15.3833 | 891750 | MENOR VALOR | 6242250
4.16 | 54290 | 30181804 | OMITIDO | SIN CREAR | CAJA DE INSPECCIÓN 0.80*0.80*1.00 m. PARA CONEXIÓN DE INSTALACIONES AL SISTEMA DE ALCANTARILLADO (Incluye excavación, base en recebo común, placa concreto, ladrillo común, marco en ángulo 2 1/2 x 2 1/2 * 3/16" y tapa reforzada en platina de 3 * 3/16" con parrilla en varilla 3/8 cada 10 cm, conexión a acometida de aguas residuales o aguas lluvias existente de edificación que lo requiera a redes de alcantarillado sanitario o pluvial, demolición caja de inspección anterior y sello de acometida existente si aplica).Según detalle. | und | 8 | 3000000 | 24000000 | 3000000 | 2976837 | 6102552.03 | 0 | 0 | 0 | 4026463.01 | 6102552.03 | 2976837 | 1797983.1327 | 44.6542 | 4026463 | VALOR PROMEDIO | 32211704
4.17 | 54290 | 30181804 | OMITIDO | SIN CREAR | PLACA CONTRAPISO CONCRETO 3.000 psi E=0.12 ( Sin refuerzo ) | m2 | 120 | 2337001 | 280440120 | 2337001 | 2352945 | 750233.83 | 0 | 0 | 0 | 1813393.2767 | 2352945 | 750233.83 | 920757.6009 | 50.7754 | 1813393 | VALOR PROMEDIO | 217607160
4.18 | 54290 | 30181804 | OMITIDO | SIN CREAR | SUMINISTRO E INSTALACIÓN CERAMICA NEVADA BLANCA BR 30*45-1. Instalado a 90° (Incluye boquilla color y win). | und | 1710 | 330000 | 564300000 | 330000 | 335643 | 214092.82 | 0 | 0 | 0 | 293245.2733 | 335643 | 214092.82 | 68606.0785 | 23.3955 | 214093 | MENOR VALOR | 366099030
[20 empty] | SUBTOTAL | 100890151 | SUBTOTAL | 3768737702.43
[20 empty] | ADMINISTRACCION 18% | 18160227.18 | ADMINISTRACCION 18% | 678372786.4374
[20 empty] | IMPREVISTO 2% | 2017803.02 | IMPREVISTO 2% | 75374754.05
[20 empty] | UTILIDAD 5% | 5044507.55 | UTILIDAD 5% | 188436885.12
[20 empty] | IVA 19% SOBRE UTILIDAD | 958456.4345 | IVA 19% SOBRE UTILIDAD | 35803008.1728
[20 empty] | TOTAL OBRA | 127071145.1845 | TOTAL OBRA | 4746725136.2102
Atentamente,
FAVOR REMITIR COTIZACION CON COPIA A ESTE CORREO:
SS. JAIRO ALBERTO YELA TEEZ
jairo.yela@ejercito.mil.co marlon.riverava@ejercito.mil.co cotizacionescenacyopal@gmail.com
Note on E629: Autor: POR FAVOR BORRAR ESTA INFORMACION CUANDO VAYA A ELABORAR SU COTIZACION, FIN NO QUEDE EN EL DOCUMENTO, SOLAMENTE ES INFORMACION PARA AYUDA O ASESORIA EN LA ELABORACION DE LA COTIZACION.

## PRESUPUESTO OFICIAL(ENTIDAD)
FORMULARIO 1
PRESUPUESTO OFICIAL
PROYECCION N° 01 DEPARTAMENTO CASANARE
BASPC16
DESCRIPCIÓN DEL BIEN Y/O EQUIPO: COMANDO BASPC16 Y OFICINAS BASC16- CASINO DE SUBOFICIALES -CASINO DE OFICIALES No. SERIE: PLACA MILITAR: (SI APLICA) PLACA CIVIL: (SI APLICA) IDENTIFICACION DEL ACTIVO FIJO: 8004030000000000000836929-8004030000000000000836939-8004030000000000000836948 NUMERO DEL ACTIVO FIJO: 164000000079-164000000089-164000000098 CENTRO DE COSTOS:
ITEM | CÓDIGO DANE | UNSPSC (CCE) | CODIGO SAP | CÓDIGO OTAN - NOC | DESCRIPCIÓN DEL BIEN Y/O SERVICIO | UNIDAD MEDIDA | NECESIDAD TOTAL | PRECIO DE REFERENCIA | METRICA | VALOR TOTAL | NECESIDAD AJUSTADA | VALOR TOTAL
1.1 | 54310 | 72152605 | N/A | N/A | DESMONTE CIELO RASO (Incluye cargue y retiro de material desmontado). | M2 | 4279.97 | 9937 | MENOR VALOR | 42530061.89 | 1327 | 13186399
1.2 | 54699 | 72152605 | N/A | N/A | SUMINISTRO E INSTALACIÓN DE CIELO RASO EN PVC. Color gris catedral o similar, medidas por lamina (300cm X 25cm) espesor 6mm, usos techo o pared y espacios pequeños. (incluye Perfileria metálica, Cal .24-26, estructura cada 50 cm). | M2 | 4279.97 | 84448 | MENOR VALOR | 361434906.56 | 1327 | 112062496
1.3 | 54619 | 721526605 | N/A | N/A | SUMINISTRO E INSTALACIÓN DE LUMINARIA TIPO PANEL LED DE 60X60 cm, Potencia 45 W, Temperatura de Color 4000K, LED Tipo 2835, Lumen 4020 (±10%), Angulo 110°, Voltaje 120/277 VAC, FP >0.95, Horas de Vida Útil 50.000 Horas, INCLUYE ACCESORIOS DE FIJACIÓN Y CONEXIÓN | UNIDAD | 36 | 121180 | VALOR PROMEDIO | 4362480 | 11 | 1332980
1.4 | 54619 | 721526605 | N/A | N/A | SUMINISTRO, INSTALACION DE PANEL LED EMPOTRAR CIRCULAR, 1800 Lúmenes 24watts Luz Fría, diametro 30 cm. INCLUYE TODO LO NECESARIO PARA SU FUNCIONAMIENTO | UNIDAD | 166 | 84841 | VALOR PROMEDIO | 14083606 | 51 | 4326891
BAIMI 08
DESCRIPCIÓN DEL BIEN Y/O EQUIPO: EDIFICIO BAIMI No. SERIE: PLACA MILITAR: (SI APLICA) PLACA CIVIL: (SI APLICA) IDENTIFICACION DEL ACTIVO FIJO: NUMERO DEL ACTIVO FIJO: 164000000362 CENTRO DE COSTOS:
ITEM | CÓDIGO DANE | UNSPSC (CCE) | CODIGO SAP | CÓDIGO OTAN - NOC | DESCRIPCIÓN DEL BIEN Y/O SERVICIO | UNIDAD MEDIDA | NECESIDAD TOTAL | PRECIO DE REFERENCIA | METRICA | VALOR TOTAL | NECESIDAD AJUSTADA | VALOR TOTAL
2.1 | 54310 | 72102900 | N/A | N/A | DESMONTE CIELO RASO (Incluye cargue y retiro de material desmontado). | M2 | 1 | 9937 | MENOR VALOR | 9937 | 1 | 9937
2.2 | 54699 | 72152605 | N/A | N/A | SUMINISTRO E INSTALACIÓN DE CIELO RASO EN PVC. Color gris catedral o similar, medidas por lamina (300cm X 25cm) espesor 6mm, usos techo o pared y espacios pequeños. (incluye Perfileria metálica, Cal .24-26, estructura cada 50 cm). | M2 | 104.37 | 84448 | MENOR VALOR | 8813837.76 | 32 | 2702336
30
BRIGADA 16 REC10-16
DESCRIPCIÓN DEL BIEN Y/O EQUIPO: BLOQUE OFICINAS DECIMA SEXTA BRIGADA -BR16 No. SERIE: PLACA MILITAR: (SI APLICA) PLACA CIVIL: (SI APLICA) IDENTIFICACION DEL ACTIVO FIJO:8004030000000000002367032. NUMERO DEL ACTIVO FIJO: 164000000323. CENTRO DE COSTOS:3N4C03601.
ITEM | CÓDIGO DANE | UNSPSC (CCE) | CODIGO SAP | CÓDIGO OTAN - NOC | DESCRIPCIÓN DEL BIEN Y/O SERVICIO | UNIDAD MEDIDA | NECESIDAD TOTAL | PRECIO DE REFERENCIA | METRICA | VALOR TOTAL | NECESIDAD AJUSTADA | VALOR TOTAL
3.1 | 54310 | 72102900 | N/A | N/A | DESMONTE DE TEJAS DE CUBIERTA- Todo tipo de tejas (Incluye cargue y retiro de material desmontado). | M2 | 346.73 | 22769 | VALOR PROMEDIO | 7894695.37 | 107 | 2436283
3.2 | 54310 | 721526605 | N/A | N/A | DESMONTE CIELO RASO PVC (incluye cargue y retiro de material desmontado). | M2 | 346.73 | 9937 | MENOR VALOR | 3445456.01 | 107 | 1063259
3.3 | 54621 | 72151100 | N/A | N/A | DESMONTE GRIFERIA DE ENTRADA Y SALIDA SANITARIOS (Incluye retiro y disposición final según disposición de la unidad). | UNIDAD | 5 | 24753 | VALOR PROMEDIO | 123765 | 5 | 123765
3.4 | 54699 | 72152605 | N/A | N/A | SUMINISTRO E INSTALACIÓN DE CIELO RASO EN PVC. Color gris catedral o similar, medidas por lamina (300cm X 25cm) espesor 6mm, usos techo o pared y espacios pequeños. (incluye Perfileria metálica, Cal .24-26, estructura cada 50 cm). | M2 | 346.73 | 79260 | MENOR VALOR | 27481819.8 | 107 | 8480820
3.5 | 54522 | 72152601 | N/A | N/A | SUMINISTRO E INSTALACIÓN GRIFERIA DE ENTRADA Y SALIDA SANITARIOS. | UNIDAD | 5 | 84052 | VALOR PROMEDIO | 420260 | 4 | 336208
3.6 | 54621 | 72151100 | N/A | N/A | SUMINISTRO E INSTALACIÓN DE CUBIERTA TERMOACUSTICA, color verde, incluye todos los elementos necesarios para su instalación | M2 | 346.73 | 95004 | MENOR VALOR | 32940736.92 | 100 | 9500400
3.7 | 54621 | 72151100 | N/A | N/A | MANTENIMIENTO DE DESAGÜE SANITARIO CON SONDA ELECTRICA.(Incluye mano de obra, equipo y sonda 1/8 x 60m. | UNIDAD | 5 | 294762 | VALOR PROMEDIO | 1473810 | 2 | 589524
3.8 | 54710 | 72153000 | N/A | N/A | SUMINISTRO E INSTALACIÓN DE ESPEJO 4 mm. Biselado y Pulido cuatro lados. (Suministro e instalación incluyendo los elementos de fijación al muro). | M2 | 1.1 | 166858 | MENOR VALOR | 183543.8 | 1 | 166858
3.9 | 54621 | 72151100 | N/A | N/A | SUMINISTRO E INSTALACIÓN DE TAPA ASIENTO SANITARIO | UNIDAD | 2 | 74889 | VALOR PROMEDIO | 149778 | 1 | 74889
3.10 | 54790 | 721536 | N/A | N/A | CERRADURA ORBIT POMO METALICO - (Incluye suministro e instalación) | UNIDAD | 12 | 141587 | MENOR VALOR | 1699044 | 4 | 566348
3.11 | 54619 | 72151501 | N/A | N/A | SUMINISTRO, INSTALACION DE PANEL LED EMPOTRAR CUADRADA, 0.30 cm X 0.30 CMS LUZ FRIA (INCLUYE TODO LO NECESARIO PARA SU FUNCIONAMIENTO) | UNIDAD | 49 | 84120 | VALOR PROMEDIO | 4121880 | 15 | 1261800
CENAC YOPAL
DESCRIPCIÓN DEL BIEN Y/O EQUIPO: BLOQUE OFICINA TIPO I, CENACYOP, BASPC16 No. SERIE: PLACA MILITAR: (SI APLICA) PLACA CIVIL: (SI APLICA) IDENTIFICACION DEL ACTIVO FIJO: 8004030000000000000836874 NUMERO DEL ACTIVO FIJO: 164000000024 CENTRO DE COSTOS: 3N4C032601
ITEM | CÓDIGO DANE | UNSPSC (CCE) | CODIGO SAP | CÓDIGO OTAN - NOC | DESCRIPCIÓN DEL BIEN Y/O SERVICIO | UNIDAD MEDIDA | NECESIDAD TOTAL | PRECIO DE REFERENCIA | METRICA | VALOR TOTAL | NECESIDAD AJUSTADA | VALOR TOTAL
4.1 | 31600 |  |  | N/A | MANTENIMIENTO DE CUBIERTA (Incluye Limpieza, arreglo de goteras y pintura tipo koraza de alta resistencia) | M2 | 381.12 | 36990 | MENOR VALOR | 14097628.8 | 118 | 4364820
DIM09
DESCRIPCIÓN DEL BIEN Y/O EQUIPO: INSTALACIONES DEL DISTRITO MILITAR No.9 No. SERIE: PLACA MILITAR: (SI APLICA) PLACA CIVIL: (SI APLICA) IDENTIFICACION DEL ACTIVO FIJO: 8004030000000000000836933 NUMERO DEL ACTIVO FIJO: 164000000083 CENTRO DE COSTOS:
ITEM | CÓDIGO DANE | UNSPSC (CCE) | CODIGO SAP | CÓDIGO OTAN - NOC | DESCRIPCIÓN DEL BIEN Y/O SERVICIO | UNIDAD MEDIDA | NECESIDAD TOTAL | PRECIO DE REFERENCIA | METRICA | VALOR TOTAL | NECESIDAD AJUSTADA | VALOR TOTAL
5.1 | 54699 | 72152605 | N/A | N/A | SUMINISTRO E INSTALACION DE PUERTA CON MARCO (material de aluminio, color negro) | M2 | 1.84 | 761415 | MENOR VALOR | 1401003.6 | 1 | 761415
5.2 | 54310 | 72152605 | N/A | N/A | SUMINISTRO E INSTALACIÓN DE CIELO RASO EN PVC. Color blanco, medidas por lamina (300cm X 25cm) espesor 6mm, usos techo o pared y espacios pequeños. (incluye Perfileria metálica, Cal .24-26, estructura cada 50 cm). | M2 | 10.6 | 90102 | MENOR VALOR | 955081.2 | 3 | 270306
5.3 | 54310 | 721526605 | N/A | N/A | DESMONTE APARATOS SANITARIOS (Incluye cargue y retiro de material desmontado). | UNIDAD | 1 | 28501 | MENOR VALOR | 28501 | 1 | 28501
5.4 | 54621 | 72101510 | N/A | N/A | TUBERIA PVC-P RDE 21 1 1/2" Agua Fria - Red de suministro en Muro (Incluye regatas y resane, instalación y accesorios, llave tipo jardin). | ML | 4 | 24226 | MENOR VALOR | 96904 | 1 | 24226
5.5 | 54621 | 72151100 | N/A | N/A | AJUSTE DE LAVAMANOS EN PORCELANA (Iincluye chasos, silicona y material requerido para ajuste) | UNIDAD | 3 | 75197 | MENOR VALOR | 225591 | 1 | 75197
5.6 | 54619 | 72151501 | N/A | N/A | DEMOLICIÓN ENCHAPE DE PISOS (Incluye cargue y retiro de escombros) | M2 | 10.6 | 21214 | VALOR PROMEDIO | 224868.4 | 3 | 63642
5.7 | 54522 | 72152601 | N/A | N/A | SUMINISTRO E INSTALACION DE Enchape de piso en ceramica antideslizante 45 x 45CM (Incluye alistado, impermeabilizado, pegante y boquilla) | M2 | 10.6 | 96904 | MENOR VALOR | 1027182.4 | 3 | 290712
5.8 | 54790 | 721536 | N/A | N/A | MANTENIMIENTO DE CARPINTERÍA METÁLICA - (MARCO VENTANAS) Incluye desmonte, limpieza, remoción de pintura, lijada, reparación hasta un 15% de lamina de iguales características a la existente y soldadura de partes afectadas, aplicación de anticorrosivo, pintura esmalte y reinstalación). | UNIDAD | 3 | 244493 | VALOR PROMEDIO | 733479 | 1 | 244493
5.9 | 54790 | 721536 | N/A | N/A | PINTURA VINILO TIPO 1 MANO sobre muro (incluye 2 mano de pintura tipo 1, filos y dilataciones | M2 | 17.82 | 15131 | MENOR VALOR | 269634.42 | 6 | 90786
OCTAVA DIVISION
DESCRIPCIÓN DEL BIEN Y/O EQUIPO: BAÑOS HOMBRES Y MUJERES 1.1 No. SERIE: PLACA MILITAR: (SI APLICA) PLACA CIVIL: (SI APLICA) IDENTIFICACION DEL ACTIVO FIJO: 8004030000000000001619128 NUMERO DEL ACTIVO FIJO: 164000000347 CENTRO DE COSTOS:3N4C032601
ITEM | CÓDIGO DANE | UNSPSC (CCE) | CODIGO SAP | CÓDIGO OTAN - NOC | DESCRIPCIÓN DEL BIEN Y/O SERVICIO | UNIDAD MEDIDA | NECESIDAD TOTAL | PRECIO DE REFERENCIA | METRICA | VALOR TOTAL | NECESIDAD AJUSTADA | VALOR TOTAL
6.1 | 54621 | 72101510 | N/A | N/A | DESMONTE DE GRIFERIA LAVAMANOS (Incluye retiro y disposición final según disposición de la unidad). | UNIDAD | 12 | 21333 | MENOR VALOR | 255996 | 4 | 85332
6.2 | 54621 | 72101510 | N/A | N/A | SUMINISTRO E INSTALACIÓN DE GRIFERIA LAVAMANOS BAJA SENCILLA | UNIDAD | 12 | 180852 | MENOR VALOR | 2170224 | 4 | 723408
6.3 | 54621 | 72151100 | N/A | N/A | Suministro e instalación desagüe sencillo cromado con rebose y un sifón botella para lavamanos (Incluye lo necesario para su funcionamiento) | UNIDAD | 7 | 146300 | MENOR VALOR | 1024100 | 2 | 292600
6.4 | 54619 | 72151501 | N/A | N/A | SUMINISTRO, INSTALACION DE PANEL LED EMPOTRAR CIRCULAR, 1800 Lúmenes 24watts Luz Fría, diametro 30 cm. INCLUYE TODO LO NECESARIO PARA SU FUNCIONAMIENTO . | UNIDAD | 21 | 84841 | VALOR PROMEDIO | 1781661 | 7 | 593887
6.5 | 54522 | 72152601 | N/A | N/A | Suministro e instalación de sifon plastico flexible para orinal (incluye lo necesario para su funcionamiento) | UNIDAD | 3 | 64560 | MENOR VALOR | 193680 | 1 | 64560
6.6 | 54790 | 721536 | N/A | N/A | MANTENIMIENTO DE CARPINTERIA METALICA - (divisiones baños y orinales) incluye desmonte, limpieza, remocion de pintura, lijada, reparacion hasta un 15% de lamina de iguales caracteristicas a la existente y soldadura de partes afectadas aplicación de anticorrosivo pintura esmalte y reinstalacion. | M2 | 64.2 | 226674 | VALOR PROMEDIO | 14552470.8 | 10 | 2266740
DESCRIPCIÓN DEL BIEN Y/O EQUIPO: BAÑOS AUDITORIO HOMBRES No. SERIE: PLACA MILITAR: (SI APLICA) PLACA CIVIL: (SI APLICA) IDENTIFICACION DEL ACTIVO FIJO: 8004030000000000001619128 NUMERO DEL ACTIVO FIJO: 164000000347 CENTRO DE COSTOS:3N4C032601
ITEM | CÓDIGO DANE | UNSPSC (CCE) | CODIGO SAP | CÓDIGO OTAN - NOC | DESCRIPCIÓN DEL BIEN Y/O SERVICIO | UNIDAD MEDIDA | NECESIDAD TOTAL | PRECIO DE REFERENCIA | METRICA | VALOR TOTAL | NECESIDAD AJUSTADA | VALOR TOTAL
7.1 | 54621 | 72101510 | N/A | N/A | DESMONTE ESPEJO 4 mm (incluye retiro y disposición final) | M2 | 2.02 | 34594 | VALOR PROMEDIO | 69879.88 | 1 | 34594
7.2 | 54621 | 72101510 | N/A | N/A | SUMINISTRO E INSTALACIÓN DE ESPEJO 4 mm. Biselado y Pulido cuatro lados. (Suministro e instalación incluyendo los elementos de fijación al muro). | M2 | 2.02 | 166858 | MENOR VALOR | 337053.16 | 1 | 166858
7.3 | 54619 | 72151501 | N/A | N/A | DESMONTE DE GRIFERIA TIPO PUSH (Incluye retiro y disposición final según disposición de la unidad). | UNIDAD | 2 | 29218 | MENOR VALOR | 58436 | 1 | 29218
7.4 | 54619 | 72101510 | N/A | N/A | SUMINISTRO E INSTALACIÓN DE Válvula de descarga sanitario institucional Eco antivandalica | UNIDAD | 2 | 460769 | MENOR VALOR | 921538 | 1 | 460769
DESCRIPCIÓN DEL BIEN Y/O EQUIPO: BAÑOS HOMBRES PRIMER Y SEGUNDO PISO No. SERIE: PLACA MILITAR: (SI APLICA) PLACA CIVIL: (SI APLICA) IDENTIFICACION DEL ACTIVO FIJO: 8004030000000000001619128 NUMERO DEL ACTIVO FIJO: 164000000347 CENTRO DE COSTOS: 3N4C032601
ITEM | CÓDIGO DANE | UNSPSC (CCE) | CODIGO SAP | CÓDIGO OTAN - NOC | DESCRIPCIÓN DEL BIEN Y/O SERVICIO | UNIDAD MEDIDA | NECESIDAD TOTAL | PRECIO DE REFERENCIA | METRICA | VALOR TOTAL | NECESIDAD AJUSTADA | VALOR TOTAL
7.5 | 54710 | 72153000 | N/A | N/A | DESMONTE DE ORINAL, (Incluye retiro y disposición final según disposición de la unidad). | UNIDAD | 7 | 70838 | VALOR PROMEDIO | 495866 | 2 | 141676
7.6 | 54710 | 72153000 | N/A | N/A | SUMINISTRO E INSTALACIÓN DE ORINAL, tipo arrecife entrada superior - posterior con sistema descarga empotrada push de corona o similar (inluye orinal, vlvula push presion, accesorios de coneccion e instalacion) | UNIDAD | 7 | 688779 | MENOR VALOR | 4821453 | 1 | 688779
DESCRIPCIÓN DEL BIEN Y/O EQUIPO: AUDITORIO DIV08 4.1 No. SERIE: PLACA MILITAR: (SI APLICA) PLACA CIVIL: (SI APLICA) IDENTIFICACION DEL ACTIVO FIJO: 8004030000000000001619128 NUMERO DEL ACTIVO FIJO: 164000000347 CENTRO DE COSTOS: 3N4C032601
ITEM | CÓDIGO DANE | UNSPSC (CCE) | CODIGO SAP | CÓDIGO OTAN - NOC | DESCRIPCIÓN DEL BIEN Y/O SERVICIO | UNIDAD MEDIDA | NECESIDAD TOTAL | PRECIO DE REFERENCIA | METRICA | VALOR TOTAL | NECESIDAD AJUSTADA | VALOR TOTAL
7.7 | 54710 | 72153000 | N/A | N/A | DESMONTE MARCO PUERTA EN MADERA DEL AUDITORIO (incluye cargue y retiro de material desmontado). | M2 | 3.61 | 114516 | VALOR PROMEDIO | 413402.76 | 1 | 114516
7.8 | 54710 | 72153000 | N/A | N/A | SUMINISTRO E INSTALACIÓN DE MARCO PUERTA EN MADERA (Incluye instalación, accesorios para la instalación y funcionamiento de la puerta) | M2 | 3.61 | 330443 | MENOR VALOR | 1192899.23 | 1 | 330443
DESCRIPCIÓN DEL BIEN Y/O EQUIPO: BAÑOS SEGUNDO PISO MUJERES 5.1 No. SERIE: PLACA MILITAR: (SI APLICA) PLACA CIVIL: (SI APLICA) IIDENTIFICACION DEL ACTIVO FIJO: 8004030000000000001619128 NUMERO DEL ACTIVO FIJO: 164000000347 CENTRO DE COSTOS: 3N4C032601
ITEM | CÓDIGO DANE | UNSPSC (CCE) | CODIGO SAP | CÓDIGO OTAN - NOC | DESCRIPCIÓN DEL BIEN Y/O SERVICIO | UNIDAD MEDIDA | NECESIDAD TOTAL | PRECIO DE REFERENCIA | METRICA | VALOR TOTAL | NECESIDAD AJUSTADA | VALOR TOTAL
7.9 | 54730 | 72151501 | N/A | N/A | SUMINISTRO E INSTALACIÓN DE LAMINA EN ACRILICO PARA TECHO (Incluye instalación y accesorios de elementos se requiere para su instación y funcionamiento). | M2 | 1.44 | 139389 | MENOR VALOR | 200720.16 | 1 | 139389
EJEYO
DESCRIPCIÓN DEL BIEN Y/O EQUIPO: CENTRO DE RECLUCION MILITAR,BASPC16 No. SERIE: PLACA MILITAR: (SI APLICA) PLACA CIVIL: (SI APLICA) IDENTIFICACION DEL ACTIVO FIJO:8004030000000000000836850 NUMERO DEL ACTIVO FIJO: 164000000000 CENTRO DE COSTOS:
ITEM | CÓDIGO DANE | UNSPSC (CCE) | CODIGO SAP | CÓDIGO OTAN - NOC | DESCRIPCIÓN DEL BIEN Y/O SERVICIO | UNIDAD MEDIDA | NECESIDAD TOTAL | PRECIO DE REFERENCIA | METRICA | VALOR TOTAL | NECESIDAD AJUSTADA | VALOR TOTAL
8.1 | 54310 | 721526605 | N/A | N/A | DESMONTE CIELO RASO (Incluye cargue y retiro de material desmontado). | M2 | 204 | 9937 | MENOR VALOR | 2027148 | 63 | 626031
8.2 | 54699 | 72152605 | N/A | N/A | SUMINISTRO E INSTALACIÓN DE CIELO RASO EN PVC. Color gris catedral o similar, medidas por lamina (300cm X 25cm) espesor 6mm, usos techo o pared y espacios pequeños. (incluye Perfileria metálica, Cal .24-26, estructura cada 50 cm). | M2 | 204 | 84448 | MENOR VALOR | 17227392 | 63 | 5320224
8.3 | 54699 | 72152605 | N/A | N/A | SUMINISTRO, INSTALACION DE PANEL LED EMPOTRAR CIRCULAR, 1800 Lúmenes 24watts Luz Fría, diametro 30 cm. INCLUYE TODO LO NECESARIO PARA SU FUNCIONAMIENTO | UNIDAD | 18 | 84841 | VALOR PROMEDIO | 1527138 | 6 | 509046
8.4 | 54619 | 721526605 | N/A | N/A | SUMINISTRO E INSTALACIÓN DE LUMINARIA TIPO PANEL LED DE 60X60 cm, Potencia 45 W, Temperatura de Color 4000K, LED Tipo 2835, Lumen 4020 (±10%), Angulo 110°, Voltaje 120/277 VAC, FP >0.95, Horas de Vida Útil 50.000 Horas, INCLUYE ACCESORIOS DE FIJACIÓN Y CONEXIÓN | UNIDAD | 6 | 95004 | MENOR VALOR | 570024 | 2 | 190008
GAULA CASANARE
DESCRIPCIÓN DEL BIEN Y/O EQUIPO: ALOJAMIENTO GRUPO GAULA No. INVENTARIO: 8004030000000000000836870 IDENTIFICACION DEL ACTIVO FIJO: ALOJAMIENTO GRUPO GAULA NUMERO DEL ACTIVO FIJO: 164000000020 CENTRO DE COSTOS: 3N4C032601
ITEM | CÓDIGO DANE | UNSPSC (CCE) | CODIGO SAP | CÓDIGO OTAN - NOC | DESCRIPCIÓN DEL BIEN Y/O SERVICIO | UNIDAD MEDIDA | NECESIDAD TOTAL | PRECIO DE REFERENCIA | METRICA | VALOR TOTAL | NECESIDAD AJUSTADA | VALOR TOTAL
9.1 | 54310 | 72102900 | N/A | N/A | SUMINISTRO E INSTALACIÓN DE CIELO RASO EN PVC. Color gris catedral o similar, medidas por lamina (300cm X 25cm) espesor 6mm, usos techo o pared y espacios pequeños. (incluye Perfileria metálica, Cal .24-26, estructura cada 50 cm). | M2 | 42.99 | 84448 | MENOR VALOR | 3630419.52 | 13 | 1097824
9.2 | 54619 | 72151501 | N/A | N/A | SALIDA E INSTALACION ILUMINACION EN TUBERIA CONDUIT PVC 3/4", Alambre N°12 AWG Prom 3m, | UNIDAD | 2 | 92902 | MENOR VALOR | 185804 | 1 | 92902
9.3 | 54619 | 72151501 | N/A | N/A | SUMINISTRO, INSTALACION DE PANEL LED EMPOTRAR CIRCULAR, 1800 lumenes 24 waltz luz fria, diametro 30cm (INCLUYE TODO LO NECESARIO PARA SU FUNCIONAMIENTO) | UNIDAD | 6 | 85154 | VALOR PROMEDIO | 510924 | 2 | 170308
9.4 | 54560 | 72153200 | N/A | N/A | SUMINISTRO E INSTALACIÓN CONJUNTO SANITARIO UNA PIEZA COLOR BLANCO, Sistema de descarga boton single, material porcelana sanitaria, forma asiento redondo, asiento cierre suave, forma asiento alongado, (Incluye sanitario one piece, tapa, grifería, accesorios de conexión e instalación.) | UNIDAD | 1 | 559718 | MENOR VALOR | 559718 | 1 | 559718
9.5 | 54699 | 72152605 | N/A | N/A | SUMINISTRO E INSTALACIÓN DE PUERTA EN ACRILICO (Incluye instalacion de marco en aluminio anodizado Y pasador ) | M2 | 3 | 871011 | VALOR PROMEDIO | 2613033 | 1 | 871011
GLMGC
DESCRIPCIÓN DEL BIEN Y/O EQUIPO: BODEGA DE ARCHIVO (INSTALACIONES RIME 8) No. SERIE: PLACA MILITAR: (SI APLICA) PLACA CIVIL: (SI APLICA) IDENTIFICACION DEL ACTIVO FIJO: 8004030000000000001857019 NUMERO DEL ACTIVO FIJO: 164000000239 CENTRO DE COSTOS:
ITEM | CÓDIGO DANE | UNSPSC (CCE) | CODIGO SAP | CÓDIGO OTAN - NOC | DESCRIPCIÓN DEL BIEN Y/O SERVICIO | UNIDAD MEDIDA | NECESIDAD TOTAL | PRECIO DE REFERENCIA | METRICA | VALOR TOTAL | NECESIDAD AJUSTADA | VALOR TOTAL
10.1 | 54310 | 72102900 | N/A | N/A | DESMONTE CIELO RASO (Incluye cargue y retiro de material desmontado). | M2 | 50 | 9937 | MENOR VALOR | 496850 | 16 | 158992
10.2 | 54699 | 721526605 | N/A | N/A | SUMINISTRO E INSTALACIÓN DE CIELO RASO EN PVC. Color gris catedral o similar, medidas por lamina (300cm X 25cm) espesor 6mm, usos techo o pared y espacios pequeños. (incluye Perfileria metálica, Cal .24-26, estructura cada 50 cm). | M2 | 50 | 84448 | MENOR VALOR | 4222400 | 16 | 1351168
10.3 | 54129 | 72121100 | N/A | N/A | DESMONTE DE TEJAS DE CUBIERTA- TODO TIPO DE TEJAS (INCLUYE CARGUE Y RETIRO DE MATERIAL DESMONTADO). | M2 | 84 | 22769 | VALOR PROMEDIO | 1912596 | 26 | 591994
10.4 | 54129 | 72151100 | N/A | N/A | SUMINISTRO E INSTALACIÓN DE CUBIERTA TERMOACUSTICA, color rojo, incluye todos los elementos necesarios para su instalación | M2 | 84 | 95004 | MENOR VALOR | 7980336 | 26 | 2470104
DESCRIPCIÓN DEL BIEN Y/O EQUIPO: ALOJAMIENTO BRIGADA 28, TIPO U, GLMGC No. SERIE: PLACA MILITAR: (SI APLICA) PLACA CIVIL: (SI APLICA) IDENTIFICACION DEL ACTIVO FIJO: 8004030000000000000836867 NUMERO DEL ACTIVO FIJO: 164000000017 CENTRO DE COSTOS:
ITEM | CÓDIGO DANE | UNSPSC (CCE) | CODIGO SAP | CÓDIGO OTAN - NOC | DESCRIPCIÓN DEL BIEN Y/O SERVICIO | UNIDAD MEDIDA | NECESIDAD TOTAL | PRECIO DE REFERENCIA | METRICA | VALOR TOTAL | NECESIDAD AJUSTADA | VALOR TOTAL
10.5 | 54619 | 72151501 | N/A | N/A | DEMOLICIÓN ANDEN EN CONCRETO hasta h=0.10 m. (Incluye cargue y retiro de escombros). | M2 | 209.96 | 105007 | VALOR PROMEDIO | 22047269.72 | 65 | 6825455
10.6 | 54129 | 72121100 | N/A | N/A | ANDEN CONCRETO 2.500 psi Reforzado E= 0.10m. Acabado: Escobiado. (Incluye malla electrosoldada M-084) | M2 | 209.96 | 184729 | MENOR VALOR | 38785700.84 | 65 | 12007385
BIRNA 44 REC 10
DESCRIPCIÓN DEL BIEN Y/O EQUIPO: COSINA DEL CASINO DE SUBOFICIALES No. SERIE: PLACA MILITAR: (SI APLICA) PLACA CIVIL: (SI APLICA) IDENTIFICACION DEL ACTIVO FIJO: 8004030000000000001619128 NUMERO DEL ACTIVO FIJO: 164000000167 CENTRO DE COSTOS:3N4C036601
ITEM | CÓDIGO DANE | UNSPSC (CCE) | CODIGO SAP | CÓDIGO OTAN - NOC | DESCRIPCIÓN DEL BIEN Y/O SERVICIO | UNIDAD MEDIDA | NECESIDAD TOTAL | PRECIO DE REFERENCIA | METRICA | VALOR TOTAL | NECESIDAD AJUSTADA | VALOR TOTAL
11.1 | 54310 | 721526605 | N/A | N/A | DESMONTE CIELO RASO (Incluye cargue y retiro de material desmontado todo costo). | M2 | 34 | 9937 | MENOR VALOR | 337858 | 11 | 109307
11.2 | 54699 | 72152605 | N/A | N/A | SUMINISTRO E INSTALACIÓN DE CIELO RASO EN PVC. Color gris catedral o similar, medidas por lamina (300cm X 25cm) espesor 6mm, usos techo o pared y espacios pequeños. (incluye Perfileria metálica, Cal .24-26, estructura cada 50 cm todo costo). | M2 | 34 | 84448 | MENOR VALOR | 2871232 | 11 | 928928
11.3 | 54619 | 721526605 | N/A | N/A | SUMINISTRO, INSTALACION DE PANEL LED EMPOTRAR CIRCULAR, 1800 Lúmenes 24watts Luz Fría, diametro 30 cm. INCLUYE TODO LO NECESARIO PARA SU FUNCIONAMIENTO TODO COSTO | UNIDAD | 2 | 84841 | VALOR PROMEDIO | 169682 | 1 | 84841
11.4 | 54619 | 721526605 | N/A | N/A | SUMINISTRO, INSTALACION DE PANEL LED SOBRE PONER CUADRADA, 0,45 CM X 0.45 CM LUZ FRIA (INCLUYE TODO LO NECESARIO PARA SU FUNCIONAMIENTO) | UNIDAD | 4 | 157856 | MENOR VALOR | 631424 | 1 | 157856
11.5 | 54740 | 73181104 | N/A | N/A | SUMINISTRO E INSTALACION DE VENTANA CORREDIZA EN ACRILICO CON MARCO EN ALUMINIO TODO COSTO | M2 | 6 | 572131 | VALOR PROMEDIO | 3432786 | 2 | 1144262
11.6 | 54730 | 73181104 | N/A | N/A | PINTURA EPOXICA 2 MANOS Sobre Muro (COLORES INSTITUCIONALES). TODO COSTO | M2 | 20.4 | 105733 | VALOR PROMEDIO | 2156953.2 | 6 | 634398
11.7 | 54740 | 73181104 | N/A | N/A | PINTURA EPOXICA 2 MANOS BAJO PLACA (COLORES INSTITUCIONALES). TODO COSTO | M2 | 35 | 53249 | MENOR VALOR | 1863715 | 11 | 585739
11.8 | 54740 | 73181104 | N/A | N/A | PUERTA EN ACRILICO (Incluye marco en aluminio anodizado Y pasador ) A TODO COSTO | M2 | 1 | 1179919 | VALOR PROMEDIO | 1179919 | 1 | 1179919
11.9 | 54530 | 73181104 | N/A | N/A | SUMINISTRO E INSTALACION DE CAJA EN ALUMINIO PARA MEDIDOR Y REGISTRO DE GAS (MEDIDAS: 50CM X 43CM X 28CM) | UND | 1 | 518261 | VALOR PROMEDIO | 518261 | 1 | 518261
11.10 | 54530 | 72102900 | N/A | N/A | DEMOLICION DE ENCHAPE DE PISOS (INCLUYE CARGUE Y RETIRO DE ESCOMBROS) TODO COSTO | M2 | 35 | 47249 | MENOR VALOR | 1653715 | 11 | 519739
11.11 | 54530 | 72102900 | N/A | N/A | SUMINISTRO E INSTALACION DE ENCHAPE DE PISO EN CERAMICA ANTIDESLIZANTE 45 X 45 CM (INCLUYE ALISTADO, IMPERMEABILIZACION, PEGANTE Y BOQUILLA) TODO COSTO | M2 | 35 | 108715 | MENOR VALOR | 3805025 | 11 | 1195865
11.12 | 54530 | 72102900 | N/A | N/A | SUMINISTRO E INSTALACION DE GUARDA ESCOBAS MEDIA CAÑA EN CERAMCA (INCLUYE ALISTADO, IMPERMEABILIZACION, PEGANTE Y BOQUILLA) TODO COSTO | ML | 24 | 71695 | VALOR PROMEDIO | 1720680 | 7 | 501865
11.13 | 54530 | 73181104 | N/A | N/A | SUMINISTRO E INSTALACION DE VENTANA EN ALUMINIO , PARA ENTREGA DE ALIMENTOS (VENTANA DE SERVICIO DE HASTA 85 GRADOS CON PUERTA DE TOLDO. (INCLUYE VIDRIO) TODO COSTO | M2 | 1 | 800729 | VALOR PROMEDIO | 800729 | 1 | 800729
11.14 | 54530 | 73181104 | N/A | N/A | SUMINISTRO E INSTALACION DE ENCHAPE DE PARED EN CERAMICA (INCLUYE, ALISTADO, IMPERMEABILIZADO, PEGANTE Y BOQUILLA ECONOMATO) TODO COSTO | M2 | 1 | 78853 | MENOR VALOR | 78853 | 1 | 78853
11.15 | 54710 | 72153000 | N/A | N/A | SUMINISTRO E INSTALACION DE VIDRIO CRUDO DE 5mm Y POLARIZADO (PARA VENTANERIA, INCLUYE EL SUMINISTRO E INSTALACION DE TODOS LOS ACCESORIOS E INSUMOS REQUERIDOS PARA EL CORRECTO MONTAJE) TODO COSTO | M2 | 2 | 177728 | MENOR VALOR | 355456 | 1 | 177728
11.16 | 54621 | 72151100 | N/A | N/A | DESMONTE Y SUMINISTRO E INSTALACION DE GRIFERIA PARA LAVA PLATOS EXTRAIBLE MONOCONTROL EN ACERO INOXIDABLE (Incluye retiro y disposición final según disposición de la unidad). TODO COSTO | UNIDAD | 3 | 302400 | MENOR VALOR | 907200 | 1 | 302400
BIRNA 44 RECURSO 16
DESCRIPCIÓN DEL BIEN Y/O EQUIPO: RANCHO DE TROPA - BIRNA44 No. SERIE: PLACA MILITAR: (SI APLICA) PLACA CIVIL: (SI APLICA) IDENTIFICACION DEL ACTIVO FIJO:8004030000000000001619120. NUMERO DEL ACTIVO FIJO: 164000000159. CENTRO DE COSTOS:3N4C036601.
ITEM | CÓDIGO DANE | UNSPSC (CCE) | CODIGO SAP | CÓDIGO OTAN - NOC | DESCRIPCIÓN DEL BIEN Y/O SERVICIO | UNIDAD MEDIDA | NECESIDAD TOTAL | PRECIO DE REFERENCIA | METRICA | VALOR TOTAL | NECESIDAD AJUSTADA | VALOR TOTAL
11.17 | 54530 | 72102900 | N/A | N/A | DEMOLICION DE ENCHAPE DE PISOS (INCLUYE CARGUE Y RETIRO DE ESCOMBROS) TODO COSTO | M2 | 222 | 47249 | MENOR VALOR | 10489278 | 69 | 3260181
11.18 | 54530 | 72102900 | N/A | N/A | SUMINISTRO E INSTALACION DE ENCHAPE DE PISO EN CERAMICA ANTIDESLIZANTE 45 X 45 CM (INCLUYE ALISTADO, IMPERMEABILIZACION, PEGANTE Y BOQUILLA) TODO COSTO | M2 | 222 | 108715 | MENOR VALOR | 24134730 | 69 | 7501335
11.19 | 54530 | 72102900 | N/A | N/A | SUMINISTRO E INSTALACION DE GUARDA ESCOBAS MEDIA CAÑA EN CERAMCA (INCLUYE ALISTADO, IMPERMEABILIZACION, PEGANTE Y BOQUILLA) TODO COSTO | M2 | 154 | 124084 | MENOR VALOR | 19108936 | 48 | 5956032
11.20 | 54621 | 72151100 | N/A | N/A | SUMINISTRO E INSTALACION DE REJILLA DE PISO CLASICA DE 5" | UNIDAD | 8 | 79134 | MENOR VALOR | 633072 | 2 | 158268
11.21 | 54530 | 72102900 | N/A | N/A | DEMOLICION DE ENCHAPE DE PARED LAVAPLATOS (INCLUYE CARGUE Y RETIRO DE ESCOMBROS) TODO COSTO | M2 | 91 | 76296 | VALOR PROMEDIO | 6942936 | 28 | 2136288
11.22 | 54530 | 72102900 | N/A | N/A | SUMINISTRO E INSTALACION DE ENCHAPE DE PARED CERAMICA INCLUYE PERFIL (INCLUYE ALISTADO, IMPERMEABILIZACION, PEGANTE Y BOQUILLA) | M2 | 91 | 97200 | MENOR VALOR | 8845200 | 28 | 2721600
11.23 | 54522 | 72152601 | N/A | N/A | SUMINISTRO E INSTALACIÓN LLAVE TERMINAL DE JARDIN (EN LAVAPLATOS RANCHO DE TROPA). TODO COSTO | UNIDAD | 12 | 46932 | MENOR VALOR | 563184 | 4 | 187728
11.24 | 54522 | 72152601 | N/A | N/A | SUMINISTRO E INSTALACIÓN DE TAPA REGISTRO CORRIENTE DE 40CM X 40CM (EN LAVAPLATOS RANCHO DE TROPA). TODO COSTO | UNIDAD | 2 | 175564 | VALOR PROMEDIO | 351128 | 1 | 175564
11.25 | 54710 | 72153000 | N/A | N/A | SUMINISTRO E INSTALACIÓN DE ESPEJO 4 mm. Biselado y Pulido cuatro lados. (Suministro e instalación incluyendo los elementos de fijación al muro). TODO COSTO | M2 | 0.69 | 166858 | MENOR VALOR | 115132.02 | 1 | 166858
BITER16
DESCRIPCIÓN DEL BIEN Y/O EQUIPO: MANTENIMIENTO BAÑOS BITER 16 - PF2026 No. SERIE: PLACA MILITAR: (SI APLICA) PLACA CIVIL: (SI APLICA) IDENTIFICACION DEL ACTIVO FIJO:BATERIA DE BAÃ‘OS BITER 16, NUMERO DEL ACTIVO FIJO: 164000000491 CENTRO DE COSTOS:3N4C081602
ITEM | CÓDIGO DANE | UNSPSC (CCE) | CODIGO SAP | CÓDIGO OTAN - NOC | DESCRIPCIÓN DEL BIEN Y/O SERVICIO | UNIDAD MEDIDA | NECESIDAD TOTAL | PRECIO DE REFERENCIA | METRICA | VALOR TOTAL | NECESIDAD AJUSTADA | VALOR TOTAL
12.1 | 15311 | 72152201 | N/A | N/A | MANTENIMINETO DE CUBIERTA( incluye limpieza, arreglo de goteras y pinturas tipo kraza de alta resistecna | M2 | 243.36 | 34800 | MENOR VALOR | 8468928 | 75 | 2610000
12.2 | 15311 | 72152201 | N/A | N/A | SUMINSRO E INSTALACION DE CIELO RASO EN PVC, color gris catedral o similar medidas por lamina (300cm*25cm) | M2 | 119.18 | 84448 | MENOR VALOR | 10064512.64 | 37 | 3124576
12.3 | 15311 | 72152201 | N/A | N/A | SUMINSTRO E INSTALAICON DE ORINAL tipo arecife entrada superioir - posterioir con sistema descarga empotrada puck de corona o similar( incluye orinal, valvula push, presion, acccesorios de conexxion e instalacion | UNIDAD | 10 | 688779 | MENOR VALOR | 6887790 | 3 | 2066337
12.4 | 15311 | 72152201 | N/A | N/A | SUMINSTRO E INSTALACION CONJUNTO SANITARIO DE UNA PIEZA COLOR BLANCO, sistema de descarga bonton single, material porcelana sanitaria, asiento redondo, asiento cierre suave, forma asiento alongado( incluy sanitario one piece, tapa, griferia, accesorios de conexion e instalacion. | UNIDAD | 5 | 909180 | VALOR PROMEDIO | 4545900 | 2 | 1818360
12.5 | 15311 | 72152201 | N/A | N/A | SUMINSTRO E INSTALACION DE TANQUE DE AGUA POTABLE CAP 2000 lts, incluye flotador, tapa, accesorios y manguera fexible | UNIDAD | 6 | 1795501 | MENOR VALOR | 10773006 | 2 | 3591002
12.6 | 15311 | 72152201 | N/A | N/A | SUMINISTRO E INSTALACIÓN De desague sanitario con sonda electrica( incluye mano de obra, equipo t sondad 1/8 x60m | UNIDAD | 14 | 168257 | VALOR PROMEDIO | 2355598 | 4 | 673028
12.7 | 15311 | 72152201 | N/A | N/A | SUMINISTRO E INSTALACIÓN DE DUCHA CONJUNTO INSDIVIDUAL TIPO CROMADA CON REGISTRO FULL PASO DE 1/2 | UNIDAD | 79.4 | 179304 | MENOR VALOR | 14236737.6 | 25 | 4482600
12.8 | 15311 | 72152201 | N/A | N/A | SUMINISTRO, INSTALACION GRIFERIA DE ENTRADA Y SALIDA DE SANITARIOS | UNIDAD | 9 | 142071 | VALOR PROMEDIO | 1278639 | 3 | 426213
12.9 | 15311 | 72152201 | N/A | N/A | SUMINSTRO E INSTALACION DE TAPA ASIETO DE SANITARIOS | UNIDAD | 9 | 78977 | VALOR PROMEDIO | 710793 | 3 | 236931
12.10 | 15311 | 72152201 | N/A | N/A | SUMINISTRO E INSTALACIÓN DE GRIFERIA DE BRAZO INSTITUCIONAL PARA LAVAMANOS DE PARED | UNIDAD | 26 | 202953 | MENOR VALOR | 5276778 | 8 | 1623624
12.11 | 15311 | 72152201 | N/A | N/A | PINTURA acrilica para exteriores (5 años) 3 manos facahda (incluye 1 man de puntura acrilica para exterioires (5 años), filos y dilataciones V(Incluye 1 mano en pintura tipo 2 y dos manos en pintura tipo 1, filos y dilataciones). | M2 | 312.6 | 82176 | VALOR PROMEDIO | 25688217.6 | 97 | 7971072
12.12 | 15311 | 72152201 | N/A | N/A | MANTENIMIENTO DE CUBIERTA (incluye limpieza, arreglo de goteras y pintura tipo koraza de alta resistencia | M2 | 243.36 | 34800 | MENOR VALOR | 8468928 | 75 | 2610000
PROYECCION N° 02 DEPARTAMENTO ARAUCA
BIRAN18
DESCRIPCIÓN DEL BIEN Y/O EQUIPO: COMANDO No. SERIE: N/A IDENTIFICACION DEL ACTIVO FIJO: 164000000018 NUMERO DEL INVENTARIO: 8004030000000000001608978. CENTRO DE COSTOS: 3N5BL10027
ITEM | CÓDIGO DANE | UNSPSC (CCE) | CODIGO SAP | CÓDIGO OTAN - NOC | DESCRIPCIÓN DEL BIEN Y/O SERVICIO | UNIDAD MEDIDA | NECESIDAD TOTAL | PRECIO DE REFERENCIA | METRICA | VALOR TOTAL | NECESIDAD AJUSTADA | VALOR TOTAL
1.1 | 721522 | 72152201 | N/A | N/A | MANTENIMIENTO GENERAL DE PISO EN MARMOL. (Incluye masillado de fisuras con mastice, destronque, lijado y cristalizado) | M2 | 552.48 | 105159 | MENOR VALOR | 58098244.32 | 240 | 25238160
DESCRIPCIÓN DEL BIEN Y/O EQUIPO: ALOJAMIENTO DE TROPA EN "U" CP. ASPC No. SERIE: N/A IDENTIFICACION DEL ACTIVO FIJO: 164000000010 NUMERO DEL INVENTARIO: 8004030000000000001608970. CENTRO DE COSTOS: 3N5BL00601
ITEM | CÓDIGO DANE | UNSPSC (CCE) | CODIGO SAP | CÓDIGO OTAN - NOC | DESCRIPCIÓN DEL BIEN Y/O SERVICIO | UNIDAD MEDIDA | NECESIDAD TOTAL | PRECIO DE REFERENCIA | METRICA | VALOR TOTAL | NECESIDAD AJUSTADA | VALOR TOTAL
1.2 | 721526 | 72152602 | N/A | N/A | CANAL EN LAMINA GALVANIZADA Cal .18 d/ 0.60 m. (Suministro e instalación con wash primer + esmalte + anclaje a muro + sikaflex 1A) | UND | 5 | 242768 | MENOR VALOR | 1213840 | 5 | 1213840
1.3 | 721526 | 72152602 | N/A | N/A | CANAL EN LAMINA GALVANIZADA Cal .18 d/ 0.82 m. (Suministro e instalación con wash primer + esmalte + anclaje a muro + sikaflex 1A), incluye sosco de hasta 4" | UND | 18 | 303714 | MENOR VALOR | 5466852 | 18 | 5466852
DESCRIPCIÓN DEL BIEN Y/O EQUIPO: RANCHO Y COMEDOR DE TROPA No. SERIE: N/A IDENTIFICACION DEL ACTIVO FIJO: 164000000039 NUMERO DEL INVENTARIO: 8004030000000000001608999. CENTRO DE COSTOS: 3N5BL00601
ITEM | CÓDIGO DANE | UNSPSC (CCE) | CODIGO SAP | CÓDIGO OTAN - NOC | DESCRIPCIÓN DEL BIEN Y/O SERVICIO | UNIDAD MEDIDA | NECESIDAD TOTAL | PRECIO DE REFERENCIA | METRICA | VALOR TOTAL | NECESIDAD AJUSTADA | VALOR TOTAL
1.4 |  | OMITIDO | N/A | N/A | PUERTA DE DOS HOJAS EN ALUMINIO Tipo pesado, hojas de vidrio templado 8 mm y pelicula sand blasting . Incluye el suministro de todos los accesorios requeridos para el correcto montaje, asi como el suministro e instalación de la silicona que sea requerida para garantizar una perfecta instalación. (Suministro e Instalación). | M2 | 18 | 1141884 | MENOR VALOR | 20553912 | 5 | 5709420
1.5 |  | OMITIDO | N/A | N/A | SUMINISTRO, TRANSPORTE, INSTALACIÓN Y PUESTA EN FUNCIONAMIENTO DE MESA DE ACERO INOXIDABLE CON POCETA EN “L” 2,80m X 1,40m. Tipo mesa plana con dos pocetas, reborde y salpicadero; Dimensiones (largo 1) 2,80 mts x (largo 2) 1,40 mts x 0,60 mts, h=0,90m, diseñada para lavado de vajilla y utensilios de cocina, fabricada totalmente en acero inoxidable 304 2/B. Tapa con salpicadero de 15cm de alto en la parte de contacto con la pared y borde frontal y lateral bajó relieve de 5 cm. En lámina de acero inoxidable calibre 16 Ref. 304 2/B, bordes redondeados tipo media caña hacia abajo con un diámetro de 1¼". Incluye griferias, válvulas, sifónes, acoples y mangeras. Incluye todos los elementos necesarios para su correcta instalacion y fucionamiento. | UND | 1 | 6903000 | MENOR VALOR | 6903000 | 1 | 6903000
DESCRIPCIÓN DEL BIEN Y/O EQUIPO: DISPENSARIO MEDICO No. SERIE: N/A NUMERO DEL INVENTARIO: 8004030000000000001609002. IDENTIFICACION DEL ACTIVO FIJO: 164000000042 CENTRO DE COSTOS: 3N5BL00601
ITEM | CÓDIGO DANE | UNSPSC (CCE) | CODIGO SAP | CÓDIGO OTAN - NOC | DESCRIPCIÓN DEL BIEN Y/O SERVICIO | UNIDAD MEDIDA | NECESIDAD TOTAL | PRECIO DE REFERENCIA | METRICA | VALOR TOTAL | NECESIDAD AJUSTADA | VALOR TOTAL
1.6 | 54710 | 72153002 | N/A | N/A | VIDRIO CRUDO 5mm (Para ventanería. Incluye el suministro e instalación de todos los accesorios e insumos requeridos para el correcto montaje.) | M2 | 171.11 | 175029 | MENOR VALOR | 29949212.19 | 50 | 8751450
1.7 |  | OMITIDO | N/A | N/A | SUMINISTRO E INSTALACIÓN DE PELICULA DE SEGURIDAD ANTIREFLECTIVA, de 4 micras. | M2 | 54.12 | 135172 | MENOR VALOR | 7315508.64 | 16 | 2162752
1.8 | 721530 | 72153001 | N/A | N/A | PUERTA EN VIDRIO TEMPLADO 10 mm con ZOCALO EN ALUMINIO de 10 cm (arriba - abajo) x 1,20 largo, cerradura, manija de PIVOTE (Hoja Sencilla). Incluye el suministro de todos los accesorios requeridos para el correcto montaje. (Suministro e Instalación). | M2 | 2.2 | 1738573 | MENOR VALOR | 3824860.6 | 1 | 1738573
DESCRIPCIÓN DEL BIEN Y/O EQUIPO: BAÑOS HOMBRES - BAÑOS MUJERES BASE MILITAR NARANJITOS (BAEEV22 - BIRAN18) NUMERO DEL INVENTARIO: 8004030000000000001609020 - 8004030000000000002588245 IDENTIFICACION DEL ACTIVO FIJO: 164000000060 - 164000000122 CENTRO DE COSTOS: 3N5BL10027 - 3N5BL10027
ITEM | CÓDIGO DANE | UNSPSC (CCE) | CODIGO SAP | CÓDIGO OTAN - NOC | DESCRIPCIÓN DEL BIEN Y/O SERVICIO | UNIDAD MEDIDA | NECESIDAD TOTAL | PRECIO DE REFERENCIA | METRICA | VALOR TOTAL | NECESIDAD AJUSTADA | VALOR TOTAL
1.9 |  | OMITIDO | N/A | N/A | SUMINISTRO E INSTALACIÓN DE ESPEJO 6 mm. Flotado sin biselar y sin marco. (Suministro e instalación incluyendo los elementos de fijación al muro). | M2 | 30 | 260780 | MENOR VALOR | 7823400 | 6 | 1564680
1.10 |  | 72151100 | N/A | N/A | DESMONTE Y REINSTALACION DE GRIFERIAS DE DUCHA. | UN | 20 | 14817 | MENOR VALOR | 296340 | 10 | 148170
1.11 |  | OMITIDO | N/A | N/A | SUMINISTRO E INSTALACIÓN DE CABLE DE COBRE ENCAUCHETADO 3x14 THHN AWG | M | 160 | 17700 | MENOR VALOR | 2832000 | 46 | 814200
1.12 | 721515 | 72151511 | N/A | N/A | SUMINISTRO E INSTALACION DE LAMPARA HERMETICA TIPO LED DE SUSPENDER, Potencia 70 W, Temperatura de Color 4000K-4500K, SMD2835, Lumen 6.430 lm (+/- 10%), FP > 0.9, Angula 120°, Garantía de 5 años, Voltaje 120/277 VAC. INCLUYE ACCESORIOS DE FIJACIÓN Y CONEXIÓN. | UN | 12 | 86913 | MENOR VALOR | 1042956 | 3 | 260739
1.13 |  | OMITIDO | N/A | N/A | TUBERIA PVC-P RDE 21 1" Agua Fria - Red de suministro en Muro (Incluye regatas y resane, instalación y accesorios). | M | 30 | 43836 | MENOR VALOR | 1315080 | 9 | 394524
1.14 | 721532 | 72153204 | N/A | N/A | MANTENIMIENTO DE FACHADA IMPERMEABILIZADA CON ACABADO EN PINTURA BITUMINOSA, (Incluye sello de fisuras con Sikafelt FPP-30® Refuerzo polipropileno (20%) o equivalente, dos manos de emulsión asfáltica y dos manos de pintura bituminosa). | M2 | 232 | 40824 | MENOR VALOR | 9471168 | 67 | 2735208
GMRPI
DESCRIPCIÓN DEL BIEN Y/O EQUIPO: DEPOSITO TELEMATICA (BUNKER N 04) No. SERIE: N/A IDENTIFICACION DEL ACTIVO FIJO: 164000000288 NUMERO DEL INVENTARIO:8004030000000000001601456 CENTRO DE COSTOS: 3N5AL00761
ITEM | CÓDIGO DANE | UNSPSC (CCE) | CODIGO SAP | CÓDIGO OTAN - NOC | DESCRIPCIÓN DEL BIEN Y/O SERVICIO | UNIDAD MEDIDA | NECESIDAD TOTAL | PRECIO DE REFERENCIA | METRICA | VALOR TOTAL | NECESIDAD AJUSTADA | VALOR TOTAL
2.1 | 721532 | 72153204 | N/A | N/A | IMPERMEABILIZACION Tipo Manto Morter Plas AL-300 de 3 mm con foil de aluminio o equivalente. INCLUYE MORTERO AFINADO 1:4 (Canales y/o cubiertas planas, incluye medias cañas, remates, pintura bituminosa) | M2 | 32.5 | 263002 | MENOR VALOR | 8547565 | 9 | 2367018
DESCRIPCIÓN DEL BIEN Y/O EQUIPO: BATERIAS BAÑOS GUARDIA No. SERIE: N/A IDENTIFICACION DEL ACTIVO FIJO: 164000000103 NUMERO DEL INVENTARIO: 8004030000000000001882588 CENTRO DE COSTOS: 3N5AL00761
ITEM | CÓDIGO DANE | UNSPSC (CCE) | CODIGO SAP | CÓDIGO OTAN - NOC | DESCRIPCIÓN DEL BIEN Y/O SERVICIO | UNIDAD MEDIDA | NECESIDAD TOTAL | PRECIO DE REFERENCIA | METRICA | VALOR TOTAL | NECESIDAD AJUSTADA | VALOR TOTAL
2.2 | 54621 | 72151100 | N/A | N/A | DESMONTE TANQUE PLASTICO CAP. 1.000 (Incluye cargue y retiro de material desmontado). | UND | 1 | 100282 | MENOR VALOR | 100282 | 1 | 100282
2.3 | 54621 | OMITIDO | N/A | N/A | DESMONTE TUBERIA AEREA EXISTENTE (Incluye cargue y retiro de material desmontado). | ML | 13.4 | 33736 | MENOR VALOR | 452062.4 | 4 | 134944
2.4 | 54621 | 72154059 | N/A | N/A | DESMONTE SANITARIOS (Incluye retiro y disposición final según disposición de la unidad). | UND | 2 | 28501 | MENOR VALOR | 57002 | 1 | 28501
2.5 | 54621 | 72151100 | N/A | N/A | DESMONTE DE GRIFERIA ORINALES (Incluye retiro y disposición final según disposición de la unidad). | UND | 2 | 28501 | MENOR VALOR | 57002 | 1 | 28501
2.6 | 54621 | 72151100 | N/A | N/A | SUMINISTRO E INSTALACIÓN DE TANQUE AGUA POTABLE PLASTICO CAP. 1.000 lts,Incluye: flotador, tapa, accesorios y manguera flexible. | UND | 4 | 1156211 | MENOR VALOR | 4624844 | 1 | 1156211
2.7 | 54621 | 72151100 | N/A | N/A | SUMINISTRO E INSTALACIÓN DE ORINAL ARRECIFE ENTRADA SUPERIOR BLANCO; INCLUYE GRIFERIA PUSH EXPUESTA 3/4" Y RACOR REF. 947140001. | UND | 2 | 840758 | MENOR VALOR | 1681516 | 1 | 840758
2.8 | 54621 | 72151100 | N/A | N/A | SUMINISTRO E INSTALACIÓN DE CONJUNTO SANITARIO INFANTIL KIDDY SINGLE EN CAJA. Blanco, REF.501101001 Tipo Corona o equivalente.(Incluye instalación, válvula de suministro y grifería) | UND | 2 | 802286 | MENOR VALOR | 1604572 | 1 | 802286
DESCRIPCIÓN DEL BIEN Y/O EQUIPO: ALOJAMIENTO Y BAÑOS GUARDIA - RANCHO DE TROPA - BODEGA S4 No. SERIE: N/A IDENTIFICACION DEL ACTIVO FIJO: 164000000103 - 164000000001 - 164000000022 NUMERO DEL INVENTARIO: 8004030000000000001882588 - 8004030000000000001601420 - 8004030000000000001601441 CENTRO DE COSTOS: 3N5AL00761
DESCRIPCIÓN DEL BIEN Y/O EQUIPO: COMANDO GMRPI (OFICINA AYUDANTIA - OFICINA DEL S1 - OFICINA S9 - OFICINA S3 - OFICINA S4) No. SERIE: N/A IDENTIFICACION DEL ACTIVO FIJO: 164000000022 NUMERO DEL INVENTARIO: 8004030000000000001601441 CENTRO DE COSTOS: 3N5AL00761
ITEM | CÓDIGO DANE | UNSPSC (CCE) | CODIGO SAP | CÓDIGO OTAN - NOC | DESCRIPCIÓN DEL BIEN Y/O SERVICIO | UNIDAD MEDIDA | NECESIDAD TOTAL | PRECIO DE REFERENCIA | METRICA | VALOR TOTAL | NECESIDAD AJUSTADA | VALOR TOTAL
2.10 | 721515 | 72151511 | N/A | N/A | SUMINISTRO, INSTALACIÓN Y PUESTA EN FUNCIONAMIENTO DE LUMINARIA LED TIPO PAR-38, Reflector tipo Showcase PAR-38, Bombilla rosca E27 de 15W (±10%), Angulo de iluminación 40° (±10%), Lumenes ≥1200 Lm, Grado de protección ≥IP44, Temperatura de color (3000k-6000k) según lo requerido, Horas de vida útil ≥25.000 Horas. INCLUYE ACCESORIOS DE FIJACIÓN, CONEXIÓN Y TODO LO NECESARIO PARA SU CORRECTO FUNCIONAMIENTO. | UND | 15 | 987862 | VALOR PROMEDIO | 14817930 | 4 | 3951448
DESCRIPCIÓN DEL BIEN Y/O EQUIPO: BATERIA DE BAÑOS ALOJAMIENTO N°1 - BATERIA DE BAÑOS ALOJAMIENTO N°2 IDENTIFICACION DEL ACTIVO FIJO: 164000000057 NUMERO DEL INVENTARIO: 800040300000000000001601476 CENTRO DE COSTOS: 3N5AL13026
ITEM | CÓDIGO DANE | UNSPSC (CCE) | CODIGO SAP | CÓDIGO OTAN - NOC | DESCRIPCIÓN DEL BIEN Y/O SERVICIO | UNIDAD MEDIDA | NECESIDAD TOTAL | PRECIO DE REFERENCIA | METRICA | VALOR TOTAL | NECESIDAD AJUSTADA | VALOR TOTAL
2.11 | 54621 | 72151100 | N/A | N/A | DESMONTE DE GRIFERIA DE DUCHAS (incluye retiro y disposicion final según la unidad) | UN | 24 | 28398 | MENOR VALOR | 681552 | 7 | 198786
2.12 | 54621 | 72151100 | N/A | N/A | SUMINISTRO E INSTALACION DE GRIFERIA DE DUCHAS (Incluye todo lo necesario para su correcto funcionamiento) | UN | 24 | 147501 | MENOR VALOR | 3540024 | 7 | 1032507
DESCRIPCIÓN DEL BIEN Y/O EQUIPO: ALOJAMIENTO DE TROPA N°1 - ALOJAMIENTO DE TROPA N°2 No. SERIE: N/A IDENTIFICACION DEL ACTIVO FIJO: 164000000017-164000000021 NUMERO DEL INVENTARIO: 800040300000000000001601436-800040300000000000001601440 CENTRO DE COSTOS: 3N5AL13026
ITEM | CÓDIGO DANE | UNSPSC (CCE) | CODIGO SAP | CÓDIGO OTAN - NOC | DESCRIPCIÓN DEL BIEN Y/O SERVICIO | UNIDAD MEDIDA | NECESIDAD TOTAL | PRECIO DE REFERENCIA | METRICA | VALOR TOTAL | NECESIDAD AJUSTADA | VALOR TOTAL
2.13 |  | OMITIDO | N/A | N/A | DESMONTE DE ANGEO de malla negra ( incluye retiro y disposicion final según la unidad) | M2 | 160 | 4858 | MENOR VALOR | 777280 | 46 | 223468
2.14 | 721411 | 72141115 | N/A | N/A | SUMINISTRO E INSTALACIÓN DE TOMA CORRIENTE TRIPOLAR DE 50 A 250V 3P. INCLUYE TODO LO NECESARIO PARA SU CORRECTO FUNCIONAMIENTO. | UN | 36 | 215169 | MENOR VALOR | 7746084 | 10 | 2151690
2.15 |  | OMITIDO | N/A | N/A | DESMONTE DE CABALLETES (Incluye retiro y disposcion final según la unidad) | M | 46 | 21127 | MENOR VALOR | 971842 | 13 | 274651
2.16 |  | OMITIDO | N/A | N/A | SUMINISTRO E INSTALACION DE CABALLETE TEJA FIBROCEMENTO ARTICULADO. Material libre de asbesto (Incluye tornillos y fijadores) | M | 46 | 109150 | MENOR VALOR | 5020900 | 13 | 1418950
2.17 |  | OMITIDO | N/A | N/A | DESMONTE DE TEJAS DE CUBIERTA -Todo tipo de tejas (incluye cargue y retiro de material desmontado) | M2 | 194.4 | 13163 | MENOR VALOR | 2558887.2 | 56 | 737128
2.18 |  | OMITIDO | N/A | N/A | SUMINISTRO E INSTALACION DE TEJAS EN FIBROCEMENTO (incluye todo lo necesario para su instalacion) | M2 | 194.4 | 61753 | MENOR VALOR | 12004783.2 | 56 | 3458168
2.19 |  | OMITIDO | N/A | N/A | DESMONTE PORTONES ALOJAMIENTO DE 1.97 x 2 metros (incluye retiro y disposicion final según disposicion de la unidad) | UN | 6 | 26845 | MENOR VALOR | 161070 | 2 | 53690
2.20 |  | OMITIDO | N/A | N/A | SUMINISTRO E INSTALACION DE PORTONES METALICOS CON MALLA DE 1.97 x 2 Metros (incluye chapa y todo lo necesario para su correcto funcionamiento) | UN | 6 | 767000 | MENOR VALOR | 4602000 | 2 | 1534000
2.21 | 54720 | 72152500 | N/A | N/A | SUMINISTRO E INSTALACION DE TABLETA DE GRES (incluye Alistamiento de mortero de 0.5 cm e instalacion de hojilla a todo costo) | ML | 300 | 12885 | MENOR VALOR | 3865500 | 87 | 1120995
2.22 |  | OMITIDO | N/A | N/A | SUMINISTRO E INSTALACION de malla negra (Incluye pintura de estructura y accesorios para su correcto funcionamiento) | M2 | 160 | 56133 | MENOR VALOR | 8981280 | 46 | 2582118
DESCRIPCIÓN DEL BIEN Y/O EQUIPO: ALOJAMIENTO DE TROPA N°1 - ALOJAMIENTO DE TROPA N°2 - COMANDO IDENTIFICACION DEL ACTIVO FIJO: 164000000017-164000000021-164000000026 NUMERO DEL INVENTARIO: 800040300000000000001601436-800040300000000000001601440-800040300000000000001601445 CENTRO DE COSTOS: 3N5AL13026
ITEM | CÓDIGO DANE | UNSPSC (CCE) | CODIGO SAP | CÓDIGO OTAN - NOC | DESCRIPCIÓN DEL BIEN Y/O SERVICIO | UNIDAD MEDIDA | NECESIDAD TOTAL | PRECIO DE REFERENCIA | METRICA | VALOR TOTAL | NECESIDAD AJUSTADA | VALOR TOTAL
2.23 | 54730 | 72152500 | N/A | N/A | SUMINISTRO Y APLICACIÓN DE PINTURA VINILO 3 MANOS Sobre Muro (Incluye 1 mano en pintura tipo 2 y dos manos en pintura tipo 1, filos y dilataciones). | M2 | 136 | 23226 | MENOR VALOR | 3158736 | 136 | 3158736
BITER18
DESCRIPCIÓN DEL BIEN Y/O EQUIPO: DEPOSITO - PIEZA DETENIDOS Y PANADERIA No. SERIE: N/A IDENTIFICACION DEL ACTIVO FIJO: 164000000016 NUMERO DEL INVENTARIO: 8004030000000000001601435 CENTRO DE COSTOS: 3N5AL09503
ITEM | CÓDIGO DANE | UNSPSC (CCE) | CODIGO SAP | CÓDIGO OTAN - NOC | DESCRIPCIÓN DEL BIEN Y/O SERVICIO | UNIDAD MEDIDA | NECESIDAD TOTAL | PRECIO DE REFERENCIA | METRICA | VALOR TOTAL | NECESIDAD AJUSTADA | VALOR TOTAL
3.1 |  | OMITIDO | N/A | N/A | DESMONTE DE TEJA DE CUBIERTA-todo tipo de teja (Incluye cargue y retiro de material desmontado). | M2 | 279 | 21612 | VALOR PROMEDIO | 6029748 | 81 | 1750572
DESCRIPCIÓN DEL BIEN Y/O EQUIPO: ALOJAMIENTO TROPA TIPO "U" CP IR (BAÑOS) No. SERIE: N/A IDENTIFICACION DEL ACTIVO FIJO: 164000000019 NUMERO DEL INVENTARIO: 8004030000000000001601438 CENTRO DE COSTOS: 3N5AL09503
ITEM | CÓDIGO DANE | UNSPSC (CCE) | CODIGO SAP | CÓDIGO OTAN - NOC | DESCRIPCIÓN DEL BIEN Y/O SERVICIO | UNIDAD MEDIDA | NECESIDAD TOTAL | PRECIO DE REFERENCIA | METRICA | VALOR TOTAL | NECESIDAD AJUSTADA | VALOR TOTAL
3.2 | 54621 | 72154059 | N/A | N/A | DESMONTE SANITARIOS ORINALES (Incluye retiro y disposición final según disposición de la unidad). | UN | 6 | 44241 | MENOR VALOR | 265446 | 2 | 88482
3.3 | 54621 | 72154059 | N/A | N/A | SUMINISTRO E INSTALACIÓN DE ORINAL ARRECIFE ENTRADA SUPERIOR BLANCO; INCLUYE GRIFERIA PUSH EXPUESTA 3/4" Y RACOR REF. 947140001. | UN | 6 | 842525 | MENOR VALOR | 5055150 | 2 | 1685050
DESCRIPCIÓN DEL BIEN Y/O EQUIPO: ALOJAMIENTO TROPA TIPO "U" CP IR No. SERIE: N/A IDENTIFICACION DEL ACTIVO FIJO: 164000000019 NUMERO DEL INVENTARIO: 8004030000000000001601438 CENTRO DE COSTOS: 3N5AL09503
ITEM | CÓDIGO DANE | UNSPSC (CCE) | CODIGO SAP | CÓDIGO OTAN - NOC | DESCRIPCIÓN DEL BIEN Y/O SERVICIO | UNIDAD MEDIDA | NECESIDAD TOTAL | PRECIO DE REFERENCIA | METRICA | VALOR TOTAL | NECESIDAD AJUSTADA | VALOR TOTAL
3.4 | 54621 | 72151100 | N/A | N/A | DESMONTE DE GRIFERIAS DE DUCHA (incluye retiro y disposicion final según disposicion de la unidad). | UN | 8 | 24451 | MENOR VALOR | 195608 | 2 | 48902
3.5 | 54621 | 72151100 | N/A | N/A | SUMINISTRO E INSTALACION DE GRIFERIA PARA DUCHAS Y ACCESORIOS ( incluye todo loo necesario para su correcto funcionamiento) | UN | 8 | 155902 | MENOR VALOR | 1247216 | 2 | 311804
3.6 | 54310 | 72151100 | N/A | N/A | SUMINISTRO E INSTALACIÓN DE LAVAMANOS SPACE FFC BLANCO REF 203011001 Tipo Corona o equivalente . (Incluye conjunto GRIFERIA LAVAMANOS ARCE tipo Grival o equivalente. Cj Lavamanos 4P Arce incluye sifón desagüe y griflex). | UN | 8 | 446619 | MENOR VALOR | 3572952 | 2 | 893238
3.7 | 54621 | 72151100 | N/A | N/A | SUMINISTRO E INSTALACIÓN CONJUNTO SANITARIO Tipo LAGUNA Color Blanco Ref. 340021001 de Corona o equivalente (Incluye sanitario, tapa, tanque, grifería, accesorios de conexión e instalación.) | UN | 8 | 603940 | MENOR VALOR | 4831520 | 2 | 1207880
DESCRIPCIÓN DEL BIEN Y/O EQUIPO: PIEZA DETENIDOS Y DEPOSITO IDENTIFICACION DEL ACTIVO FIJO: 164000000016 NUMERO DEL INVENTARIO: 8004030000000000001601435 CENTRO DE COSTOS: 3N5AL09503
ITEM | CÓDIGO DANE | UNSPSC (CCE) | CODIGO SAP | CÓDIGO OTAN - NOC | DESCRIPCIÓN DEL BIEN Y/O SERVICIO | UNIDAD MEDIDA | NECESIDAD TOTAL | PRECIO DE REFERENCIA | METRICA | VALOR TOTAL | NECESIDAD AJUSTADA | VALOR TOTAL
3.8 | 54621 | 72151100 | N/A | N/A | SUMINISTRO E INSTALACIÓN DE TEJA TERMOACUSTICA. (Color verde dimensiones 1M x 6m incluyendo perfiletia y amarres y todo lo necesario para su instalacion). | M2 | 279 | 95004 | MENOR VALOR | 26506116 | 81 | 7695324
BMMA8
DESCRIPCIÓN DEL BIEN Y/O EQUIPO: BAÑOS ALOJAMIENTOS IDENTIFICACION DEL ACTIVO FIJO: 164000000157 NUMERO DEL INVENTARIO: 8004030000000000002423281 CENTRO DE COSTOS: 3N5AL11302
ITEM | CÓDIGO DANE | UNSPSC (CCE) | CODIGO SAP | CÓDIGO OTAN - NOC | DESCRIPCIÓN DEL BIEN Y/O SERVICIO | UNIDAD MEDIDA | NECESIDAD TOTAL | PRECIO DE REFERENCIA | METRICA | VALOR TOTAL | NECESIDAD AJUSTADA | VALOR TOTAL
4.1 | 54621 | 72151100 | N/A | N/A | DESMONTE GRIFERIA DE ENTRADA Y SALIDA SANITARIOS (Incluye retiro y disposición final según disposición de la unidad). | UN | 14 | 24451 | MENOR VALOR | 342314 | 4 | 97804
4.2 | 54621 | 72151100 | N/A | N/A | SUMINISTRO E INSTALACION GRIFERIA DE ENTRADA Y SALIDA SANITARIOS (Incluye retiro y disposición final según disposición de la unidad). | UN | 14 | 55460 | MENOR VALOR | 776440 | 4 | 221840
DESCRIPCIÓN DEL BIEN Y/O EQUIPO: BATERIA BAÑOS ALOJAMIENTOS IDENTIFICACION DEL ACTIVO FIJO: 164000000157 NUMERO DEL INVENTARIO: 8004030000000000002423281 CENTRO DE COSTOS: 3N5AL11302
ITEM | CÓDIGO DANE | UNSPSC (CCE) | CODIGO SAP | CÓDIGO OTAN - NOC | DESCRIPCIÓN DEL BIEN Y/O SERVICIO | UNIDAD MEDIDA | NECESIDAD TOTAL | PRECIO DE REFERENCIA | METRICA | VALOR TOTAL | NECESIDAD AJUSTADA | VALOR TOTAL
4.3 | 54720 | 72152500 | N/A | N/A | DEMOLICION ENCHAPE DE PISOS (Incluye cargue y retiro de material desmontado). | M2 | 480 | 39124 | VALOR PROMEDIO | 18779520 | 139 | 5438236
4.4 | 54720 | 72152500 | N/A | N/A | SUMINISTRO E INSTALACION DE BALDOSA EN PORCELANA de 48*48 (Incluye todo lo necesario para su correcto funcionamiento). | M2 | 480 | 123900 | MENOR VALOR | 59472000 | 139 | 17222100
DESCRIPCIÓN DEL BIEN Y/O EQUIPO: BATERIA BAÑOS ALOJAMIENTO IDENTIFICACION DEL ACTIVO FIJO: 164000000157 NUMERO DEL INVENTARIO: 8004030000000000002423281 CENTRO DE COSTOS: 3N5AL11302
ITEM | CÓDIGO DANE | UNSPSC (CCE) | CODIGO SAP | CÓDIGO OTAN - NOC | DESCRIPCIÓN DEL BIEN Y/O SERVICIO | UNIDAD MEDIDA | NECESIDAD TOTAL | PRECIO DE REFERENCIA | METRICA | VALOR TOTAL | NECESIDAD AJUSTADA | VALOR TOTAL
4.5 |  | OMITIDO | N/A | N/A | SUMINISTRO E INSTALACION DE PUERTA EN PVC CON PANEL DURO GLASS BLANCO PARA BAÑO TIPO AZEMBLA MEDIDAS ANCHO 0,56 ALTO 1,20 . Incluye el suministro de todos los accesorios requeridos para el correcto montaje, asi como el suministro e instalación de la silicona que sea requerida para garantizar una perfecta instalación. | UN | 6 | 767000 | MENOR VALOR | 4602000 | 2 | 1534000
4.6 |  | OMITIDO | N/A | N/A | DESMONTE DE PUERTAS EN ALUMINIO DE 160X70 CM CON ANCLAJE A LA PAREDES (Incluye retiro y disposición final según disposición de la unidad). | UN | 22 | 37052 | MENOR VALOR | 815144 | 6 | 222312
4.7 |  | OMITIDO | N/A | N/A | SUMINISTRO E INSTALACIÓN DE FLUXOMETRO PEDAL 310-WC-4.8 Fluxómetro de pedal para WC de 32 mm o 38 mm, 4.8 litros por descarga. Tipo Helvex o similar | UN | 7 | 1317144 | MENOR VALOR | 9220008 | 2 | 2634288
4.8 |  | OMITIDO | N/A | N/A | SUMINISTRO E INSTALACION DE PUERTAS EN ALUMINIO DE 160X70 CM CON ANCLAJE A PAREDES (Incluye retiro y disposición final según disposición de la unidad). | UN | 22 | 1071877 | MENOR VALOR | 23581294 | 6 | 6431262
DESCRIPCIÓN DEL BIEN Y/O EQUIPO: BAÑOS BMMA8 IDENTIFICACION DEL ACTIVO FIJO: 164000000157 NUMERO DEL INVENTARIO: 8004030000000000002423281 CENTRO DE COSTOS: 3N5AL11302
ITEM | CÓDIGO DANE | UNSPSC (CCE) | CODIGO SAP | CÓDIGO OTAN - NOC | DESCRIPCIÓN DEL BIEN Y/O SERVICIO | UNIDAD MEDIDA | NECESIDAD TOTAL | PRECIO DE REFERENCIA | METRICA | VALOR TOTAL | NECESIDAD AJUSTADA | VALOR TOTAL
4.9 | 54730 | 72154011 | N/A | N/A | PINTURA EPOXICA ALTA RESISTENCIA CON CATALIZADOR 3 MANOS. (Incluye 1 mano en pintura tipo 2 y dos manos en pintura epoxi poliamida con catalizador, filos y dilataciones). | M2 | 180 | 61156 | VALOR PROMEDIO | 11008080 | 52 | 3180112
BMMA8 PAAREC10
BMMA8 DESCRIPCIÓN DEL BIEN Y/O EQUIPO: UNIDAD SANITARIA "BATERIA DE BAÑOS SOLDADOS BAMMA8 NAS 4" NÚMERO DE INVENTARIO: 8004030000000000002423281 DESCRIPCIÓN DEL BIEN Y/O EQUIPO: ALOJAMIENTO TIPO BARRACAS BAMMA 8 (TRES) NÚMERO DE INVENTARIO: 8004030000000000002063868 DESCRIPCIÓN DEL BIEN Y/O EQUIPO: BARRACA AREA ADMINISTRATIVA BAMMA8 NÚMERO DE INVENTARIO: 8004030000000000002423287 CENTRO DE COSTOS: 3N4C109301 FINCA RAIZ BMMA8
ITEM | CÓDIGO DANE | UNSPSC (CCE) | CODIGO SAP | CÓDIGO OTAN - NOC | DESCRIPCIÓN DEL BIEN Y/O SERVICIO | UNIDAD MEDIDA | NECESIDAD TOTAL | PRECIO DE REFERENCIA | METRICA | VALOR TOTAL | NECESIDAD AJUSTADA | VALOR TOTAL
5.2 | 39121700 | 39121700 | N/A | N/A | Suministro e instalación de cable THHN de cobre 12 AWG y 14 AWG para circuitos de 110 V y 220 V en habitaciones, pasillos y unidades sanitarias. | Metro | 2500 | 12357 | MENOR VALOR | 30892500 | 725 | 8958825
5.3 | 39121308 | 39121308 | N/A | N/A | Tubería conduit PVC ¾” con accesorios (curvas, coplas, cajas de paso y cajas octogonales). | ML | 400 | 10500 | MENOR VALOR | 4200000 | 116 | 1218000
5.4 | 39121610 | 39121610 | N/A | N/A | Breakers termomagnéticos 20 A y 30 A tipo QO con tablero de distribución. | Unidad | 8 | 1406698 | VALOR PROMEDIO | 11253584 | 2 | 2813396
5.5 | 39121100 | 39121100 | N/A | N/A | Tomas de corriente dobles de 110 V grado residencial para habitaciones (5 por habitación). | Unidad | 200 | 66671 | MENOR VALOR | 13334200 | 58 | 3866918
5.6 | 39122200 | 39122200 | N/A | N/A | Interruptores sencillos para control de iluminación de habitaciones (2 por habitación). | Unidad | 80 | 60214 | VALOR PROMEDIO | 4817120 | 23 | 1384922
5.7 | 39111500 | 39111500 | N/A | N/A | panel LED 24W para habitaciones (10 por habitación). | Unidad | 400 | 82627 | MENOR VALOR | 33050800 | 116 | 9584732
5.8 | 39111500 | 39111500 | N/A | N/A | Bombillos LED 15W para unidades sanitarias (15 por unidad). | Unidad | 15 | 377251 | VALOR PROMEDIO | 5658765 | 4 | 1509004
5.9 | 39121100 | 39121100 | N/A | N/A | Tomas de corriente para unidades sanitarias | Unidad | 15 | 97038 | VALOR PROMEDIO | 1455570 | 4 | 388152
5.10 | 39122200 | 39122200 | N/A | N/A | Interruptores para control de iluminación de unidades sanitarias | Unidad | 5 | 69929 | MENOR VALOR | 349645 | 1 | 69929
BMMA8 DESCRIPCIÓN DEL BIEN Y/O EQUIPO: ALOJAMIENTO TIPO BARRACAS BAMMA 8 (TRES) NÚMERO DE INVENTARIO: 8004030000000000002063868 CENTRO DE COSTOS: 3N4C109301 FINCA RAIZ BMMA8
ITEM | CÓDIGO DANE | UNSPSC (CCE) | CODIGO SAP | CÓDIGO OTAN - NOC | DESCRIPCIÓN DEL BIEN Y/O SERVICIO | UNIDAD MEDIDA | NECESIDAD TOTAL | PRECIO DE REFERENCIA | METRICA | VALOR TOTAL | NECESIDAD AJUSTADA | VALOR TOTAL
5.12 | 54125 | 72102900 | 72102900A | N/A | Desmonte y retiro de puertas y marcos deteriorados. Incluye limpieza de vanos y preparación para nueva instalación. | UND | 22 | 166528 | VALOR PROMEDIO | 3663616 | 6 | 999168
5.13 | 4294302 | 72102900 | 20260316 | N/A | Suministro e instalación de puerta interior para habitación, dimensiones 70 cm x 210 cm, fabricada en MDP melamínico color Rovere, con espesor de 4,2 cm, caras texturizadas de alta resistencia a rayones, laterales con canto en PVC del mismo color, con filtro UV para protección contra humedad e impactos. Apta para uso en interiores como alcobas, baños y cuartos útiles. Incluye ajuste en obra mediante corte hasta 15 cm en altura y 10 cm en ancho por el lado de las bisagras, con sellado del canto correspondiente | UND | 22 | 688892 | MENOR VALOR | 15155624 | 6 | 4133352
5.14 | 54125 | 72102900 | 72102900B | N/A | Instalación y Ajuste de Herrajes y Bisagras de Alta Resistencia. | UND | 22 | 166890 | VALOR PROMEDIO | 3671580 | 6 | 1001340
5.15 | 54125 | 72102900 | 20260317 | N/A | Suministro e Instalación de Sellado Perimetral Hermético (Burletes - EPDM). | M2 | 22 | 49945 | VALOR PROMEDIO | 1098790 | 6 | 299670
5.16 | 54125 | 72102900 | 20260318 | N/A | Sellado de Juntas entre Marco y Muro. (Aplicación de sellante sanitario). | UND | 22 | 61028 | MENOR VALOR | 1342616 | 6 | 366168
5.17 | 54125 | 72102900 | 72102900C | N/A | Acabado, Sellado y Pintura de Retoque. (Pintura perimetral sanitaria). | UND | 22 | 93811 | MENOR VALOR | 2063842 | 6 | 562866
BAEEV14
DESCRIPCIÓN DEL BIEN Y/O EQUIPO: OFICINA DE INTELIGENCIA - BODEGA OFICINA S4 - BAÑOS BUNKER SLP - AULA - BAÑOS BLOQUE DEL COMANDO - OFICINA ALIMENTACIÓN - CUBIERTA COMANDO BAEEV14 - OFICINA S2 - SALAS DE AYUDA - PELUQUERIA - OFICINA TELEMÁTICA - BAÑOS NUCLEO DE INTELIGENCIA - CUBIERTA ARCHIVO CENTRAL IDENTIFICACION DEL ACTIVO FIJO: 164000000310 - 164000000265 - 164000000266 NUMERO DEL INVENTARIO: 8004030000000000002593717 - 8004030000000000002794423 - 8004030000000000002794424 CENTRO DE COSTOS: 3N5AL11615
ITEM | CÓDIGO DANE | UNSPSC (CCE) | CODIGO SAP | CÓDIGO OTAN - NOC | DESCRIPCIÓN DEL BIEN Y/O SERVICIO | UNIDAD MEDIDA | NECESIDAD TOTAL | PRECIO DE REFERENCIA | METRICA | VALOR TOTAL | NECESIDAD AJUSTADA | VALOR TOTAL
6.1 |  | OMITIDO | N/A | N/A | DESMONTE CIELO RASO (Incluye cargue y retiro de material desmontado). | M2 | 1066.21 | 9937 | MENOR VALOR | 10594928.77 | 209 | 2076833
6.2 | 721526 | 72152605 | N/A | N/A | SUMINISTRO E INSTALACIÓN DE CIELO RASO EN PVC. Color gris catedral o similar, medidas por lamina (300cm X 25cm) espesor 6mm, usos techo o pared y espacios pequeños. (incluye Perfileria metálica, Cal .24-26, estructura cada 50 cm). | M2 | 1066.21 | 84448 | MENOR VALOR | 90039302.08 | 109 | 9204832
DESCRIPCIÓN DEL BIEN Y/O EQUIPO: ALOJAMIENTO IDENTIFICACION DEL ACTIVO FIJO: 164000000268 NUMERO DEL INVENTARIO: 8004030000000000002794426 CENTRO DE COSTOS: 3N5AL11615
ITEM | CÓDIGO DANE | UNSPSC (CCE) | CODIGO SAP | CÓDIGO OTAN - NOC | DESCRIPCIÓN DEL BIEN Y/O SERVICIO | UNIDAD MEDIDA | NECESIDAD TOTAL | PRECIO DE REFERENCIA | METRICA | VALOR TOTAL | NECESIDAD AJUSTADA | VALOR TOTAL
6.3 | 54621 | OMITIDO | N/A | N/A | DESMONTE DE TANQUES DE ALMACENAMIENTO DE AGUA DE 10.000 lts,Incluye:disposicion final según la unidad) | UN | 4 | 139656 | MENOR VALOR | 558624 | 1 | 139656
6.4 | 54621 | OMITIDO | N/A | N/A | SUMINISTRO E INSTALACIÓN DE TANQUE DE ALMACENAMIENTO DE AGUA DE 10.000 lts,Incluye: flotador, tapa, accesorios y manguera flexible. (incluye reconexión a la tubería) | UN | 4 | 5713065 | VALOR PROMEDIO | 22852260 | 1 | 5713065
6.5 | 54621 | 72151100 | N/A | N/A | SUMINISTRO E INSTALACIÓN DE GRIFERIA ANTIVANDALICA UA, valvula para lavamanos de Empotrar Push | UN | 8 | 496056 | MENOR VALOR | 3968448 | 2 | 992112
DESCRIPCIÓN DEL BIEN Y/O EQUIPO: BAÑOS ALOJAMIENTOS IDENTIFICACION DEL ACTIVO FIJO: 164000000307 NUMERO DEL INVENTARIO: 8004030000000000002593730 CENTRO DE COSTOS: 3N5AL11615
ITEM | CÓDIGO DANE | UNSPSC (CCE) | CODIGO SAP | CÓDIGO OTAN - NOC | DESCRIPCIÓN DEL BIEN Y/O SERVICIO | UNIDAD MEDIDA | NECESIDAD TOTAL | PRECIO DE REFERENCIA | METRICA | VALOR TOTAL | NECESIDAD AJUSTADA | VALOR TOTAL
6.6 | 54621 | 72151100 | N/A | N/A | DESMONTE GRIFERIA DE ENTRADA Y SALIDA SANITARIOS (Incluye retiro y disposición final según disposición de la unidad). | UN | 6 | 22062 | VALOR PROMEDIO | 132372 | 2 | 44124
6.7 | 54621 | 72151100 | N/A | N/A | SUMINISTRO E INSTALACIÓN DE TAZA BALTICO EP Ref. 113121001 corona o equivalente, para fluxometro o griferia, antivandalico, color blanco. | UN | 6 | 916858 | MENOR VALOR | 5501148 | 2 | 1833716
6.8 | 54621 | 72151100 | N/A | N/A | SUMINISTRO E INSTALACION GRIFERIA DE ENTRADA Y SALIDA SANITARIOS (Incluye accesorios para su completo funcionamiento). | UN | 6 | 60204 | MENOR VALOR | 361224 | 2 | 120408
DESCRIPCIÓN DEL BIEN Y/O EQUIPO: BAÑOS BUNKER SLP IDENTIFICACION DEL ACTIVO FIJO: 164000000312 NUMERO DEL INVENTARIO: 8004030000000000002593718 CENTRO DE COSTOS: 3N5AL11615
ITEM | CÓDIGO DANE | UNSPSC (CCE) | CODIGO SAP | CÓDIGO OTAN - NOC | DESCRIPCIÓN DEL BIEN Y/O SERVICIO | UNIDAD MEDIDA | NECESIDAD TOTAL | PRECIO DE REFERENCIA | METRICA | VALOR TOTAL | NECESIDAD AJUSTADA | VALOR TOTAL
6.9 | 54621 | 72151100 | N/A | N/A | SUMINISTRO E INSTALACIÓN DE GRIFERIA LAVAMANOS Grival o equivalente. Conjunto : Llave Individual Arce incluye sifon Y desague | UN | 6 | 51302 | MENOR VALOR | 307812 | 2 | 102604
DESCRIPCIÓN DEL BIEN Y/O EQUIPO: ALOJAMIENTO DE TROPA IDENTIFICACION DEL ACTIVO FIJO: 164000000269 NUMERO DEL INVENTARIO: 8004030000000000002794427 CENTRO DE COSTOS: 3N5AL11615
ITEM | CÓDIGO DANE | UNSPSC (CCE) | CODIGO SAP | CÓDIGO OTAN - NOC | DESCRIPCIÓN DEL BIEN Y/O SERVICIO | UNIDAD MEDIDA | NECESIDAD TOTAL | PRECIO DE REFERENCIA | METRICA | VALOR TOTAL | NECESIDAD AJUSTADA | VALOR TOTAL
6.10 | 54621 | OMITIDO | N/A | N/A | DESMONTE TUBERIA AEREA EXISTENTE (Incluye cargue y retiro de material desmontado). | M | 86 | 33736 | MENOR VALOR | 2901296 | 25 | 843400
6.11 | 721411 | 72141124 | N/A | N/A | SUMINISTRO E INSTALACION DE TUBERIA PVC-P RDE 21 2" AGUA FRIA (red de suministro descolgada) incluye accesorios para su correcto funcionamiento | M | 168.84 | 28501 | MENOR VALOR | 4812108.84 | 49 | 1396549
DESCRIPCIÓN DEL BIEN Y/O EQUIPO: ALOJAMIENTO - RANCHO DE TROPA IDENTIFICACION DEL ACTIVO FIJO: 164000000272 - 164000000268 NUMERO DEL INVENTARIO: 8004030000000000002794430 - 8004030000000000002794426 CENTRO DE COSTOS: 3N5AL11615 - 3N5AL11615
ITEM | CÓDIGO DANE | UNSPSC (CCE) | CODIGO SAP | CÓDIGO OTAN - NOC | DESCRIPCIÓN DEL BIEN Y/O SERVICIO | UNIDAD MEDIDA | NECESIDAD TOTAL | PRECIO DE REFERENCIA | METRICA | VALOR TOTAL | NECESIDAD AJUSTADA | VALOR TOTAL
6.12 | 721411 | 72141115 | N/A | N/A | SUMINISTRO E INSTALACIÓN DE LUMINARIA TIPO PANEL LED DE 60X60 cm, Potencia 45 W, Temperatura de Color 4000K, LED Tipo 2835, Lumen 4020 (±10%), Angulo 110°, Voltaje 120/277 VAC, FP >0.95, Horas de Vida Útil 50.000 Horas, INCLUYE ACCESORIOS DE FIJACIÓN Y CONEXIÓN | UN | 94 | 95004 | MENOR VALOR | 8930376 | 27 | 2565108
BAS18
DESCRIPCIÓN DEL BIEN Y/O EQUIPO: BASE MILITAR SECTOR DEL DIQUE,BASPC 18 IDENTIFICACION DEL ACTIVO FIJO: 164000001179 NUMERO DEL INVENTARIO: 8004030000000000002789774 CENTRO DE COSTOS: 3N4C107424
ITEM | CÓDIGO DANE | UNSPSC (CCE) | CODIGO SAP | CÓDIGO OTAN - NOC | DESCRIPCIÓN DEL BIEN Y/O SERVICIO | UNIDAD MEDIDA | NECESIDAD TOTAL | PRECIO DE REFERENCIA | METRICA | VALOR TOTAL | NECESIDAD AJUSTADA | VALOR TOTAL
7.1 | 721520 | 72152101 | N/A | N/A | MANTENIMIENTO CIELO RASO EN PERFIL PVC (Incluye desmonte y reinstalación de piezas, cambio de cielo raso o estructura averiados y ajuste de la estructura). | M2 | 20 | 86645 | MENOR VALOR | 1732900 | 6 | 519870
7.2 | 54621 | 72151100 | N/A | N/A | DESMONTE TUBERIA SANITARIA ORINALES ( desmonte y reemplazo de accesorios.) | ML | 2 | 42394 | MENOR VALOR | 84788 | 1 | 42394
7.3 | 54621 | 72151100 | N/A | N/A | DESMONTE Y REINSTALACION DE GRIFERIAS DE DUCHA. | ML | 16 | 14838 | MENOR VALOR | 237408 | 5 | 74190
7.4 | 54621 | 72151100 | N/A | N/A | ESTUCO Y VINILO 3 MANOS Sobre Muro Interior (Incluye estuco, 1 mano en pintura tipo 2 y dos manos en pintura tipo 1, filos y dilataciones). | M2 | 170 | 52420 | VALOR PROMEDIO | 8911400 | 49 | 2568580
DIM53
DESCRIPCIÓN DEL BIEN Y/O EQUIPO: OFICINAS DISTRITO MILITAR No.53 (SECTOR ATENCION AL CIUDADANO - CUBIERTA) IDENTIFICACION DEL ACTIVO FIJO: 164000001092 NUMERO DEL INVENTARIO: 8004030000000000000752834 CENTRO DE COSTOS: 3N4C107424
ITEM | CÓDIGO DANE | UNSPSC (CCE) | CODIGO SAP | CÓDIGO OTAN - NOC | DESCRIPCIÓN DEL BIEN Y/O SERVICIO | UNIDAD MEDIDA | NECESIDAD TOTAL | PRECIO DE REFERENCIA | METRICA | VALOR TOTAL | NECESIDAD AJUSTADA | VALOR TOTAL
8.1 | 54621 | 72141115 | N/A | N/A | SUMINISTRO E INSTALACIÓN RED DE AGUA POTABLE (INCLUYE PVC, COBRE PPR), CONECTADA AL PUNTO DE CONSUMO | ML | 30 | 82222 | MENOR VALOR | 2466660 | 9 | 739998
8.2 | 54310 | 72102900 | N/A | N/A | DESMONTE, LIMPIEZA Y REINSTALACIÓN DE TEJAS DE CUBIERTA (incluye revisión, ajuste y retiro de tejas en mal estado) | M2 | 110 | 41300 | MENOR VALOR | 4543000 | 32 | 1321600
8.3 | 54621 | 72151100 | N/A | N/A | ESTUCO Y VINILO 3 MANOS Sobre Muro Interior (Incluye estuco, 1 mano en pintura tipo 2 y dos manos en pintura tipo 1, filos y dilataciones). | M2 | 110 | 52420 | VALOR PROMEDIO | 5766200 | 32 | 1677440
BAACA18
DESCRIPCIÓN DEL BIEN Y/O EQUIPO: DEPOSITO DE ARMAMENTO,BAMAM18 IDENTIFICACION DEL ACTIVO FIJO: 164000001216 NUMERO DEL INVENTARIO: 8004030000000000001608977 CENTRO DE COSTOS: 3N4C108021
ITEM | CÓDIGO DANE | UNSPSC (CCE) | CODIGO SAP | CÓDIGO OTAN - NOC | DESCRIPCIÓN DEL BIEN Y/O SERVICIO | UNIDAD MEDIDA | NECESIDAD TOTAL | PRECIO DE REFERENCIA | METRICA | VALOR TOTAL | NECESIDAD AJUSTADA | VALOR TOTAL
9.1 | 54310 | 72141510 | N/A | N/A | DEMOLICIÓN ENCHAPE DE MUROS Y PISOS (Incluye cargue y retiro de escombros) | M2 | 30 | 70121 | VALOR PROMEDIO | 2103630 | 9 | 631089
9.2 | 54760 | 72152401 | N/A | N/A | PUERTA METALICA Lámina Cold Rolled Cal. 18 Tipo PANEL, ( Incluye, bisagras, anticorrosivo + pintura ESMALTE. Incluye el suministro de todos los accesorios requeridos para el correcto montaje. (Suministro e Instalación). | M2 | 3 | 727223 | VALOR PROMEDIO | 2181669 | 1 | 727223
9.3 | 54699 | 72152605 | N/A | N/A | SUMINISTRO E INSTALACIÓN DE CIELO RASO EN PVC. Color gris catedral o similar, medidas por lamina (300cm X 25cm) espesor 6mm, usos techo o pared y espacios pequeños. (incluye Perfileria metálica, Cal .24-26, estructura cada 50 cm). | M2 | 10 | 84448 | MENOR VALOR | 844480 | 3 | 253344
9.4 | 54619 | 72151501 | N/A | N/A | SUMINISTRO E INSTALACIÓN DE LUMINARIA TIPO PANEL LED DE 60X60 cm, Potencia 45 W, Temperatura de Color 4000K, LED Tipo 2835, Lumen 4020 (±10%), Angulo 110°, Voltaje 120/277 VAC, FP >0.95, Horas de Vida Útil 50.000 Horas, INCLUYE ACCESORIOS DE FIJACIÓN Y CONEXIÓN | UNIDAD | 12 | 95004 | MENOR VALOR | 1140048 | 3 | 285012
9.5 | 54790 | 72152401 | N/A | N/A | PUERTA PARA ARMERILLO dos hojas en malla eslabonada cal. 10 de 1,15 de alto por 1,32 m de ancho, marco en tubo redondo de acero aguas negras de 1_1/2" cal 0,90mm, contramarco en ángulo de 1_1/2" x 1_1/2" x 1/4" con divisiones en malla, incluye falleas, pasador y bisagras, anticorrosivo y pintura esmalte mate color gris. | UNIDAD | 3 | 1593685 | VALOR PROMEDIO | 4781055 | 1 | 1593685
9.6 | 54740 | 72152000 | N/A | N/A | PAÑETE LISO MUROS 1:3 INTERIOR ( Incluye filos y dilataciones ). | m2 | 21 | 54320 | VALOR PROMEDIO | 1140720 | 6 | 325920
9.7 | 54621 | 72152601 | N/A | N/A | SUMINISTRO E INSTALACIÓN DE CUBIERTA TERMOACUSTICA, color rojo, incluye todos los elementos necesarios para su instalación | M2 | 30 | 95004 | MENOR VALOR | 2850120 | 9 | 855036
9.8 | 54611 | 72151204 | N/A | N/A | Suministro e Instalación EXTRACTOR DE AIRE DE PARED O TECHO. Silencioso (23.0cmx23.0cm). 23W,258m3/h. (Incluye suministro e instalación) | UNIDAD | 4 | 261485 | MENOR VALOR | 1045940 | 1 | 261485
DESCRIPCIÓN DEL BIEN Y/O EQUIPO: RANCHO DE TROPA,BAMAM18 IDENTIFICACION DEL ACTIVO FIJO: 164000001219 NUMERO DEL INVENTARIO: 8004030000000000001609001 CENTRO DE COSTOS: 3N4C108021
ITEM | CÓDIGO DANE | UNSPSC (CCE) | CODIGO SAP | CÓDIGO OTAN - NOC | DESCRIPCIÓN DEL BIEN Y/O SERVICIO | UNIDAD MEDIDA | NECESIDAD TOTAL | PRECIO DE REFERENCIA | METRICA | VALOR TOTAL | NECESIDAD AJUSTADA | VALOR TOTAL
9.9 | 54310 |  | N/A | N/A | DEMOLICIÓN - RETIRO PAÑETE DETERIORADO (Incluye cargue y retiro de escombros) | m2 | 21 | 40796 | VALOR PROMEDIO | 856716 | 6 | 244776
9.10 | 54730 | 72151301 | N/A | N/A | PINTURA VINILO TIPO 1 MANO Sobre Muro (Incluye 1 mano de pintura tipo 1, filos y dilataciones). | M2 | 10 | 15131 | MENOR VALOR | 151310 | 3 | 45393
9.11 | 54621 | 72151100 | N/A | N/A | DESMONTE DE GRIFERIA LAVAPLATOS (Incluye retiro y disposición final según disposición de la unidad). | UNIDAD | 5 | 22867 | MENOR VALOR | 114335 | 1 | 22867
9.12 | 54760 | 72151100 | N/A | N/A | SUMINISTRO E INSTALACIÓN DE GRIFERIA PARA LAVAPLATOS SENCILLO PICO CISNE CROMO Ref. 505080001 Tipo Grival o equivalente (Incluye Kit griferia) | UNIDAD | 6 | 199392 | MENOR VALOR | 1196352 | 2 | 398784
9.13 | 54760 |  | N/A | N/A | SUMINISTRO E INSTALACIÓN DE MESON DE 2.70x0,60x0,90 m en acero inoxidable cal. 16 ref. 304 acabado 2B a prueba de antiácidos y magnéticos con salpicadero en contacto a la pared de 0,15 m donde lo requiera, con una poceta de 0,5x0,5x0,3 de profundidad. En la parte baja un entrepaño de acero inoxidable cal. 18, el meson debe ir montado sobre patas tubulares de 1 1/2" en acero inoxidable, estas con refuerzos longitudinales a lo largo y ancho de la tapa, con esquineras triangulares debidamente atornillada, con sus respectivos ajustes niveladores al piso en aluminio. | UNIDAD | 2 | 3784956 | MENOR VALOR | 7569912 | 1 | 3784956
9.14 | 54760 | 72152504 | N/A | N/A | SUMINISTRO E INSTALACION ENCHAPE CERAMICO COCINA (Incluye perfil). | M2 | 10 | 169083 | VALOR PROMEDIO | 1690830 | 3 | 507249
9.15 | 54730 | 72151303 | N/A | N/A | PINTURA EN ESMALTE PARA ESTRUCTURA METALICA EXISTENTE TIPO: CORREAS, CERCHAS, LAMINAS Y ANGULOS, 2 MANOS. | ML | 10 | 24270 | MENOR VALOR | 242700 | 3 | 72810
9.16 | 15311 | 72152500 | N/A | N/A | GUARDAESCOBA RECTO EN GRANO DE MARMOL PULIDO 30X1,5X7,2 cm NEGRO | M | 5 | 77199 | VALOR PROMEDIO | 385995 | 1 | 77199
9.17 | 54720 | 72141510 | N/A | N/A | DEMOLICION ENCHAPE DE PISOS (Incluye cargue y retiro de material desmontado). | M2 | 480 | 72666 | VALOR PROMEDIO | 34879680 | 139 | 10100574
9.18 | 54720 | 72152504 | N/A | N/A | SUMINISTRO E INSTALACION DE BALDOSA EN PORCELANA de 48*48 (Incluye todo lo necesario para su correcto funcionamiento). | M2 | 480 | 123900 | MENOR VALOR | 59472000 | 139 | 17222100
9.19 | 54730 | 72101507 | N/A | N/A | RETIRO DE CAPAS DE PINTURA DETERIORADA POR HUMEDAD (raspado y lijado) | M2 | 210 | 25944 | VALOR PROMEDIO | 5448240 | 61 | 1582584
9.20 | 54730 | 72151301 | N/A | N/A | PINTURA VINILO TIPO 1 MANO Sobre Muro (Incluye 2 mano de pintura tipo 1, filos y dilataciones). | M2 | 60 | 15131 | MENOR VALOR | 907860 | 17 | 257227
9.21 | 54730 | 72151300 | N/A | N/A | PINTURA VINILO TIPO CORAZA MANO Sobre Muro (Incluye 3 mano de pintura tipo CORAZA , filos y dilataciones). | M2 | 50 | 70956 | VALOR PROMEDIO | 3547800 | 15 | 1064340
9.22 | 721527 | 72141105 | N/A | N/A | ANDEN CONCRETO 3.000 psi Reforzado E= 0.10m. Acabado: Escobiado. (Incluye malla electrosoldada y recebo compactado 0,25m.) | M2 | 175 | 154144 | VALOR PROMEDIO | 26975200 | 51 | 7861344
9.23 | 54730 | 72151305 | N/A | N/A | SUMINISTRO Y APLICACIÓN DE PINTURA ESMALTE BLANCO ALMENDRA, SEGÚN DATOS TECNICOS PARA PINTURA DE INSTALACIONES MILITARES, 3 manos sobre contrahuellas escalones con acabado en pañete, Incluyendo disolventes filos y dilataciones. | M2 | 10 | 34844 | MENOR VALOR | 348440 | 3 | 104532
9.24 | 54730 | 72151305 | N/A | N/A | SUMINISTRO Y APLICACIÓN DE PINTURA ESMALTE VERDE CIPRES, SEGÚN DATOS TECNICOS PARA PINTURA DE INSTALACIONES MILITARES, 3 manos sobre contrahuellas escalones con acabado en pañete, Incluyendo disolventes filos y dilataciones | M2 | 15 | 37091 | MENOR VALOR | 556365 | 4 | 148364
BAEEV1
DESCRIPCIÓN DEL BIEN Y/O EQUIPO: COMANDO (OFICINAS) IDENTIFICACION DEL ACTIVO FIJO: 164000000258 NUMERO DEL INVENTARIO: 8004030000000000002794539 CENTRO DE COSTOS: 3N5C091760
ITEM | CÓDIGO DANE | UNSPSC (CCE) | CODIGO SAP | CÓDIGO OTAN - NOC | DESCRIPCIÓN DEL BIEN Y/O SERVICIO | UNIDAD MEDIDA | NECESIDAD TOTAL | PRECIO DE REFERENCIA | METRICA | VALOR TOTAL | NECESIDAD AJUSTADA | VALOR TOTAL
10.1 | 54621 | 72101510 | OMITIDO | OMITIDO | MANTENIMIENTO PREVENTIVO DE GRIFERIA, VALVULA PARA SANITARIO TIPO PUSH. Para cualquier aparato sanitario. Incluye desmonte, limpieza y reinstalación, Accesorios de fijación y todo lo necesario para su correcto funcionamiento. | Unidad | 3 | 129312 | MENOR VALOR | 387936 | 1 | 129312
10.2 | 54611 | 72152108 | POR CREAR | OMITIDO | MANTENIMIENTO DE INSTALACIONES ELECTRICAS. | Unidad | 3 | 59117 | MENOR VALOR | 177351 | 1 | 59117
Se debe realizar el mantenimiento de piezas eléctricas en puntos eléctricos tales como: puntos de iluminación tomacorrientes e interruptores, se deberá incluir todos los materiales que se requieran para garantizar su correcto funcionamiento.
- incluye cambio de accesorios, herramienta, equipo Menor y mano de obra
10.3 | 54730 | 72152606 | POR CREAR | OMITIDO | MANTENIMIENTO DE PAREDES EXTERIOR | M2 | 6 | 93504 | VALOR PROMEDIO | 561024 | 2 | 187008
-Incluye resanes en estuco y dos manos en pintura tipo 1, filos y dilataciones, incluye andamios y equipos de seguridad.
-Incluye impermeabilizante con los elementos y materiales especiales para tal fin o su equivalente, resane en muros, filos y dilataciones y aplicación de pintura blanca tipo especial o su equivalente.
- Incluye cambio de accesorios, herramienta, equipo Menor y mano de obra.
10.4 | 54730 | 72101507 | POR CREAR | OMITIDO | MANTENIMIENTO DE PAREDES INTERIOR, Incluye resanes en estuco y dos manos en pintura tipo 1, filos y dilataciones, incluye andamios y equipos de seguridad. | M2 | 6 | 92326 | VALOR PROMEDIO | 553956 | 2 | 184652
-Incluye impermeabilizante con los elementos y materiales especiales para tal fin o su equivalente, resane en muros, filos y dilataciones y aplicación de pintura blanca tipo especial o su equivalente.
- Incluye cambio de accesorios, herramienta, equipo Menor y mano de obra.
10.5 | 54621 | 72101507 | POR CREAR | OMITIDO | MANTENIMIENTO DE DESAGÜE SANITARIO CON SONDA ELECTRICA. (Incluye mano de obra, equipo y sonda 1/8 x 60m. | metro | 3 | 96233 | VALOR PROMEDIO | 288699 | 1 | 96233
10.6 | 54621 | 72101510 | POR CREAR | OMITIDO | MANTENIMIENTO REDES HIDROSANITARIAS: | UNIDAD | 3 | 136102 | VALOR PROMEDIO | 408306 | 1 | 136102
Instalación y cambio de las piezas en mal estado de los aparatos sanitarios y lavamanos y puntos en tubería hidrosanitaria, Incluye las piezas y los insumos necesarios para el arreglo del elemento.
- incluye cambio de accesorios, herramienta, equipo Menor y mano de obra
10.7 | 54621 | 72101510 | POR CREAR | OMITIDO | SUMINISTRO, INSTALACIÓN Y PUESTA EN FUNCIONAMIENTO TAPA ASIENTO PARA SANITARIO: Incluye desmonte y reinstalación, Accesorios de fijación y todo lo necesario para su correcto funcionamiento. | UNIDAD | 8 | 115167 | MENOR VALOR | 921336 | 2 | 230334
10.8 | 54790 | 31162402 | OMITIDO | OMITIDO | SUMINISTRO E INSTALACIÓN CERRADURA DE MANIJA ACCENT ACABADO ANTICADO CROMO MATE Acabado según diseño. (Incluye suministro e instalación y su correcto montaje.) La manija es elaborada en zamak cromado mate ó anticuado pulido y lacado y la roseta en bronce pulido y lacado. | UND | 3 | 228991 | MENOR VALOR | 686973 | 1 | 228991
*Para puertas de 35mm a 45mm de espesor
* Sentido derecho / izquierdo
10.9 | 54740 | 72101507 | OMITIDO | OMITIDO | MANTENIMIENTO GENERAL DE PISO EN CERAMICA. (Limpieza, reemboquillado, pulida, cambio de piezas deterioradas 20%) | M2 | 3 | 118864 | VALOR PROMEDIO | 356592 | 1 | 118864
10.10 | 54619 | 73152108 | OMITIDO | OMITIDO | SUMINISTRO Y PUESTA EN FUNCIONAMIENTO DE TOMACORRIENTE NORMAL DOBLE POLO A TIERRA 20A 125V NEMA 5-20R. INCLUYE ACCESORIOS DE FIJACIÓN Y TODO LO NECESARIO PARA SU CORRECTO FUNCIONAMIENTO. | UND | 20 | 66652 | MENOR VALOR | 1333040 | 6 | 399912
10.11 | 54619 | 73152108 | OMITIDO | OMITIDO | SUMINISTRO E INSTALACIÓN DE INTERRUPTOR TRIFASICO INDUSTRIAL EN CAJA MOLDEADA CON UNIDAD DE DISPARO TERMOMAGNETICA FIJA 80A, 25 kA homologada por el CIDET. INCLUYE TODO LO NECESARIO PARA SU CORRECTO FUNCIONAMIENTO. | UND | 10 | 1080254 | MENOR VALOR | 10802540 | 3 | 3240762
DESCRIPCIÓN DEL BIEN Y/O EQUIPO: ALOJAMIENTO DE TROPA, BAEVV 01 IDENTIFICACION DEL ACTIVO FIJO: 164000001190 NUMERO DEL INVENTARIO: 8004030000000000002794531 CENTRO DE COSTOS: 3N4C108218
ITEM | CÓDIGO DANE | UNSPSC (CCE) | CODIGO SAP | CÓDIGO OTAN - NOC | DESCRIPCIÓN DEL BIEN Y/O SERVICIO | UNIDAD MEDIDA | NECESIDAD TOTAL | PRECIO DE REFERENCIA | METRICA | VALOR TOTAL | NECESIDAD AJUSTADA | VALOR TOTAL
10.12 | 54619 | 39131714 | OMITIDO | OMITIDO | SUMINISTRO E INSTALACIÓN DE CANALETA PLÁSTICA CON DIVISIÓN DE 150x50 mm características técnicas superiores. INCLUYE ACCESORIOS DE FIJACIÓN, UNIONES, DERIVACIONES EN T, ÁNGULOS EXTERNOS, ÁNGULOS INTERNOS, TAPAS FINALES Y TODO LO NECESARIO PARA SU CORRECTO FUNCIONAMIENTO. | ML | 6 | 154872 | VALOR PROMEDIO | 929232 | 2 | 309744
10.13 | 54621 | 72153605 | OMITIDO | OMITIDO | SUMINISTRO INCRUSTACIONES - TOALLERO (Incluye materiales de instalación, chazos y silicona y todos los demás elementos necesarios para su correcto funcionamiento) | UND | 8 | 133345 | VALOR PROMEDIO | 1066760 | 2 | 266690
*Toallero en acero inoxidable
*anillo redondo diámetro 12 cm.
*color plateado
10.14 | 54730 | 73181104 | OMITIDO | OMITIDO | SUMINISTRO PINTURA Acrílica para exteriores (5 años) 3 MANOS Fachadas (Incluye 1 mano en pintura tipo 2 y dos manos en pintura Acrílica para exteriores (5 años) , filos y dilataciones). (y todos los elementos necesarios para su correcto funcionamiento)) | M2 | 10 | 37844 | MENOR VALOR | 378440 | 3 | 113532
10.15 | 54522 | 72152605 | OMITIDO | OMITIDO | SUMINISTRO E INSTALACION CIELO RASO EN ICOPOR (Incluye perfileria, cuelgas en alambre dulce y todo lo necesario para su correcto funcionamiento). | M2 | 3 | 84015 | MENOR VALOR | 252045 | 1 | 84015
10.16 | 54522 | 72152605 | OMITIDO | OMITIDO | SUMINISTRO E INSTALACION CIELO RASO SUSPENDIDO DRYWALL JUNTA PERDIDA (Perfileria metálica Cal. 24-26, estructura cada 40 cm) Incluye tres | M2 | 2 | 163045 | MENOR VALOR | 326090 | 2 | 326090
(3) manos de pintura (y todos los elementos necesarios para su correcto funcionamiento)
10.17 | 54611 | 72151501 | OMITIDO | OMITIDO | SUMINISTRO E INSTALACIÓN LAMPARA LED REDONDA: PANEL LED 18W INCRUSTAR LUZ BLANCA 6500K 22CM | UND | 15 | 85800 | MENOR VALOR | 1287000 | 4 | 343200
FUENTE DE LUZ LED:
VATIOS 18W
TEMPERATURA 6500K
VIDA UTIL 30.000 HORAS
VOLTAJE 100-240V
MEDIDAS:
DIÁMETRO 22OMM X 0.8MM
INCLUYE TODO LO NECESARIO PARA SU FUNCIONAMIENTO
10.18 | 54710 | 72153002 | OMITIDO | OMITIDO | SUMINISTRO E INSTALACION DE VIDRIO PARA VENTANA: Incluye desmonte, limpieza y reinstalación. Accesorios de fijación y todo lo necesario para su correcto funcionamiento, incluye andamios, equipos de seguridad y mano de obra. | M2 | 5 | 257988 | VALOR PROMEDIO | 1289940 | 1 | 257988
10.19 | 54740 | 72151801 | OMITIDO | OMITIDO | SUMINISTRO E INSTALACION DE ENCHAPE PARA BAÑO: CERAMICA 45X30cm. (Incluye boquilla color, pega, win y todos los accesorios necesarios para su correcta instalación y funcionamiento). | M2 | 5 | 166575 | VALOR PROMEDIO | 832875 | 1 | 166575
10.20 | 54621 | 72154402 | OMITIDO | OMITIDO | SUMINISTRO E INSTALACION DE REDES AGUA RESIDUALES Y AGUAS LLUVIAS: Incluye cambio de elementos o accesorios de los diferentes diámetros (2 pulgadas), incluye herramientas, equipo menor, pegantes, limpiadores, mano de obra todo lo necesario para su correcto funcionamiento. Incluye andamios, equipos de seguridad y mano de obra. | ML | 50 | 132915 | VALOR PROMEDIO | 6645750 | 15 | 1993725
10.21 | 54621 | 72154402 | OMITIDO | OMITIDO | SUMINISTRO E INSTALACION DE REDES AGUA RESIDUALES Y AGUAS LLUVIAS: Incluye cambio de elementos o accesorios de los diferentes diámetros (3 pulgadas), incluye herramientas, equipo menor, pegantes, limpiadores, mano de obra todo lo necesario para su correcto funcionamiento. Incluye andamios, equipos de seguridad y mano de obra. | ML | 100 | 176101 | VALOR PROMEDIO | 17610100 | 29 | 5106929
10.22 | 54621 | 72154402 | OMITIDO | OMITIDO | SUMINISTRO E INSTALACION DE REDES AGUA RESIDUALES Y AGUAS LLUVIAS: Incluye cambio de elementos o accesorios de los diferentes diámetros (4 pulgadas), incluye herramientas, equipo menor, pegantes, limpiadores, mano de obra todo lo necesario para su correcto funcionamiento. Incluye andamios, equipos de seguridad y mano de obra. | ML | 60 | 220429 | VALOR PROMEDIO | 13225740 | 17 | 3747293
DESCRIPCIÓN DEL BIEN Y/O EQUIPO: ALOJAMIENTO DE TROPA, BAEVV 01 IDENTIFICACION DEL ACTIVO FIJO: 164000001189 NUMERO DEL INVENTARIO: 8004030000000000002794532 CENTRO DE COSTOS: 3N4C108218
ITEM | CÓDIGO DANE | UNSPSC (CCE) | CODIGO SAP | CÓDIGO OTAN - NOC | DESCRIPCIÓN DEL BIEN Y/O SERVICIO | UNIDAD MEDIDA | NECESIDAD TOTAL | PRECIO DE REFERENCIA | METRICA | VALOR TOTAL | NECESIDAD AJUSTADA | VALOR TOTAL
10.23 | 54621 | 72154402 | OMITIDO | OMITIDO | SUMINISTRO E INSTALACION DE REDES AGUA RESIDUALES Y AGUAS LLUVIAS: Incluye cambio de elementos o accesorios de los diferentes diámetros (5 pulgadas, incluye herramientas, equipo menor, pegantes, limpiadores, mano de obra todo lo necesario para su correcto funcionamiento. Incluye andamios, equipos de seguridad y mano de obra. | ML | 10 | 288320 | VALOR PROMEDIO | 2883200 | 3 | 864960
10.24 | 54621 | 72154402 | OMITIDO | OMITIDO | SUMINISTRO E INSTALACION DE REDES AGUA RESIDUALES Y AGUAS LLUVIAS: Incluye cambio de elementos o accesorios de los diferentes diámetros (6 pulgadas), incluye herramientas, equipo menor, pegantes, limpiadores, mano de obra todo lo necesario para su correcto funcionamiento. Incluye andamios, equipos de seguridad y mano de obra. | ML | 10 | 353534 | MENOR VALOR | 3535340 | 3 | 1060602
10.25 | 54621 | 72154402 | OMITIDO | OMITIDO | MTTO A TODO COSTO SUMINISTRO E IINSTALACION Y PUESTA EN FUNCIONAMIENTO DE REDES HIDRAULICA: Incluye cambio de elementos o accesorios de los diferentes diámetros (1/2 pulgadas), incluye herramientas, equipo menor, pegantes, limpiadores, mano de obra todo lo necesario para su correcto funcionamiento. Incluye andamios, equipos de seguridad y mano de obra. | ML | 10 | 101983 | VALOR PROMEDIO | 1019830 | 3 | 305949
10.26 | 54621 | 72154402 | OMITIDO | OMITIDO | SUMINISTRO E IINSTALACION Y PUESTA EN FUNCIONAMIENTO DE REDES HIDRAULICA: Incluye cambio de elementos o accesorios de los diferentes diámetros (1 pulgada), incluye herramientas, equipo menor, pegantes, limpiadores, mano de obra todo lo necesario para su correcto funcionamiento. Incluye andamios, equipos de seguridad y mano de obra. | ML | 10 | 143323 | VALOR PROMEDIO | 1433230 | 3 | 429969
10.27 | 54621 | 72154402 | OMITIDO | OMITIDO | SUMINISTRO E IINSTALACION Y PUESTA EN FUNCIONAMIENTO DE REDES HIDRAULICA: Incluye cambio de elementos o accesorios de los diferentes diámetros (1 1/2 pulgadas), incluye herramientas, equipo menor, pegantes, limpiadores, mano de obra todo lo necesario para su correcto funcionamiento. Incluye andamios, equipos de seguridad y mano de obra. | ML | 10 | 188375 | VALOR PROMEDIO | 1883750 | 3 | 565125
10.28 | 54621 | 72154402 | OMITIDO | OMITIDO | SUMINISTRO E IINSTALACION Y PUESTA EN FUNCIONAMIENTO DE REDES HIDRAULICA: Incluye cambio de elementos o accesorios de los diferentes diámetros (2 pulgadas), incluye herramientas, equipo menor, pegantes, limpiadores, mano de obra todo lo necesario para su correcto funcionamiento. Incluye andamios, equipos de seguridad y mano de obra. | ML | 12 | 251091 | VALOR PROMEDIO | 3013092 | 3 | 753273
10.29 | 54621 | 72154402 | OMITIDO | OMITIDO | SUMINISTRO E IINSTALACION Y PUESTA EN FUNCIONAMIENTO DE REDES HIDRAULICA: Incluye cambio de elementos o accesorios de los diferentes diámetros (2 ½ pulgadas), incluye herramientas, equipo menor, pegantes, limpiadores, mano de obra todo lo necesario para su correcto funcionamiento. Incluye andamios, equipos de seguridad y mano de obra. | ML | 12 | 314992 | VALOR PROMEDIO | 3779904 | 3 | 944976
10.30 | 54621 | 72154402 | OMITIDO | OMITIDO | SUMINISTRO E IINSTALACION Y PUESTA EN FUNCIONAMIENTO DE REDES HIDRAULICA: Incluye cambio de elementos o accesorios de los diferentes diámetros (3 pulgadas), incluye herramientas, equipo menor, pegantes, limpiadores, mano de obra todo lo necesario para su correcto funcionamiento. Incluye andamios, equipos de seguridad y mano de obra. | ML | 12 | 361568 | VALOR PROMEDIO | 4338816 | 3 | 1084704
10.31 | 54621 | 72154402 | OMITIDO | OMITIDO | SUMINISTRO E IINSTALACION Y PUESTA EN FUNCIONAMIENTO DE REDES HIDRAULICA: Incluye cambio de elementos o accesorios de los diferentes diámetros (4 pulgadas), incluye herramientas, equipo menor, pegantes, limpiadores, mano de obra todo lo necesario para su correcto funcionamiento. Incluye andamios, equipos de seguridad y mano de obra. | ML | 12 | 380962 | VALOR PROMEDIO | 4571544 | 2 | 761924
10.32 | 54590 | 72154056 | OMITIDO | OMITIDO | LAVADO E IMPERMEABILIZACIÓN DE TANQUE DE AGUA: | M2 | 10 | 167433 | MENOR VALOR | 1674330 | 3 | 502299
1. Verificación de que el tanque se encuentre desocupado en su totalidad.
2. Verificación del estado del tanque, presencia de grietas, fisuras, empaques válvulas y tuberías, hermeticidad del tanque.
3. Lavado manual de paredes internas y pisos del tanque con ayuda de escobas y cepillos, con el fin de remover partículas gruesas y finas tales como piedras, arena y otras.
4. Al terminar la limpieza mecánica del tanque, se procede a sacar el agua que se encuentra en el interior del tanque con electrobombas, el resto de agua que queda, se absorbe con material absorbente (esponjas). Los residuos sólidos y semisólidos se almacenan en recipientes para su posterior disposición.
5. Una vez realizado el proceso actual se humedece las paredes para comenzar a aplicar la primera capa del producto impermeabilizante.
6. Una vez haber dejado secar por 3 u 4 días se comenzará a realizar la 2 capa con el producto.
7. Una vez aplicada y dejado secar la segunda capa con el producto se procede a lavar nuevamente la limpieza mecánica se realiza la desinfección del interior del tanque utilizando hipoclorito de Sodio a 2000 ppm logrando un mayor impacto en paredes y pisos del tanque. Dejar actuar durante 20 minutos.
8. Al finalizar la limpieza y desinfección se procede a llenar el tanque y cerrar su tapa, garantizando condiciones higiénicas y sanitarias: permitir la salida de agua durante cinco minutos con el fin de retirar los residuos de hipoclorito.
9. Impermeabilización de tanque de agua potable con un recubrimiento de impermeable cementoso en un solo componente.
10. Reparación general de grietas y fisuras en placa. En caso de ser necesario abrir las fisuras mecánicamente (con disco de pulidora) a un ancho de mínimo de cinco 5 milímetros. Realizar imprimación de las fisuras con un recubrimiento elaborado con base en cemento y aditivos, para impermeabilizar superficies en concreto y mampostería en caso de presencia de humedad en el sustrato, dejar secar por 8 horas aproximadamente. Realizar el sello y llenado de las fisuras con un sistema epóxico de dos componentes, 100% sólidos insensible a la humedad y tixotrópico (anclaje).
11. En caso de ser necesario realizar tratamiento a la corrosión del acero con recubrimiento protector con inhibidor de corrosión que impide la oxidación del acero, la aplicación debe hacerse directamente sobre el acero.
12. Limpieza general transporte y retiro de escombros.
13. Promedio duración de 12 días del trabajo para un mejor secado y durabilidad.
14. Se instalará un (1) tanque de agua potable plástico de dos mil litros (2000) para garantizar el agua y presión estable mientras se realiza la obra de impermeabilización (siempre habrá agua constante)
15. Aplicación de dos 2 capas para garantizar una mejor adherencia e impermeabilización.
BITAP
DESCRIPCIÓN DEL BIEN Y/O EQUIPO: CASINO MIXTO IDENTIFICACION DEL ACTIVO FIJO: 164000001281 NUMERO DEL INVENTARIO: 8004030000000000002798369 CENTRO DE COSTOS: 3N4C107824
ITEM | CÓDIGO DANE | UNSPSC (CCE) | CODIGO SAP | CÓDIGO OTAN - NOC | DESCRIPCIÓN DEL BIEN Y/O SERVICIO | UNIDAD MEDIDA | NECESIDAD TOTAL | PRECIO DE REFERENCIA | METRICA | VALOR TOTAL | NECESIDAD AJUSTADA | VALOR TOTAL
11.1 | 54621 | 72151100 | N/A | N/A | MANTENIMIENTO CIELO RASO EN PERFIL PVC (Incluye desmonte y reinstalación de piezas, cambio de cielo raso o estructura averiados y ajuste de la estructura). | M2 | 20 | 86645 | MENOR VALOR | 1732900 | 6 | 519870
11.2 | 54621 | 72151100 | N/A | N/A | PUERTA METALICA Lámina Cold Rolled Cal. 18 Tipo PANEL, ( Incluye, bisagras, anticorrosivo + pintura ESMALTE. Incluye el suministro de todos los accesorios requeridos para el correcto montaje. (Suministro e Instalación). | M2 | 2 | 720619 | VALOR PROMEDIO | 1441238 | 1 | 720619
11.3 | 54621 | 72151100 | N/A | N/A | ESTUCO Y VINILO 3 MANOS Sobre Muro Interior (Incluye estuco, 1 mano en pintura tipo 2 y dos manos en pintura tipo 1, filos y dilataciones). | M2 | 72.22 | 45330 | VALOR PROMEDIO | 3273732.6 | 21 | 951930
11.4 | 54730 | 72152606 | POR CREAR | OMITIDO | MANTENIMIENTO DE PAREDES EXTERIOR E INTERIOR | M2 | 122.5 | 80803 | MENOR VALOR | 9898367.5 | 36 | 2908908
-Incluye resanes en estuco y dos manos en pintura tipo 1, filos y dilataciones, incluye andamios y equipos de seguridad.
-Incluye impermeabilizante con los elementos y materiales especiales para tal fin o su equivalente, resane en techos muros, filos y dilataciones y aplicación de pintura blanca tipo especial o su equivalente.
- Incluye cambio de accesorios, herramienta, equipo Menor y mano de obra.
DESCRIPCIÓN DEL BIEN Y/O EQUIPO: GUARDIA BITAP IDENTIFICACION DEL ACTIVO FIJO: 164000001286 NUMERO DEL INVENTARIO: 8004030000000000002798363 CENTRO DE COSTOS: 3N4C107824
ITEM | CÓDIGO DANE | UNSPSC (CCE) | CODIGO SAP | CÓDIGO OTAN - NOC | DESCRIPCIÓN DEL BIEN Y/O SERVICIO | UNIDAD MEDIDA | NECESIDAD TOTAL | PRECIO DE REFERENCIA | METRICA | VALOR TOTAL | NECESIDAD AJUSTADA | VALOR TOTAL
11.5 | 721520 | 72152101 | N/A | N/A | MANTENIMIENTO CIELO RASO EN PERFIL PVC (Incluye desmonte y reinstalación de piezas, cambio de cielo raso o estructura averiados y ajuste de la estructura). | M2 | 20 | 86645 | MENOR VALOR | 1732900 | 6 | 519870
11.6 | 54730 | 72152606 | POR CREAR | OMITIDO | MANTENIMIENTO DE PAREDES INTERIOR Y EXTERIOR | M2 | 45 | 73377 | MENOR VALOR | 3301965 | 13 | 953901
-Incluye resanes en estuco y dos manos en pintura tipo 1, filos y dilataciones, incluye andamios y equipos de seguridad.
-Incluye impermeabilizante con los elementos y materiales especiales para tal fin o su equivalente, resane en techos muros, filos y dilataciones y aplicación de pintura blanca tipo especial o su equivalente.
- Incluye cambio de accesorios, herramienta, equipo Menor y mano de obra.
11.7 | 721520 | 72152101 | N/A | N/A | SUMINISTRO E INSTALACIÓN DE geomembrana para impermeabilizacion ,intervencionm con adecivo de poliuretano o macilla epoxica y pintura de aceite-pintura de tiner-tinner-brocha- | M2 | 240 | 137337 | MENOR VALOR | 32960880 | 70 | 9613590
DESCRIPCIÓN DEL BIEN Y/O EQUIPO: ALOJAMIENTO BITAP IDENTIFICACION DEL ACTIVO FIJO: 164000001302 NUMERO DEL INVENTARIO: 8004030000000000002798364 CENTRO DE COSTOS: 3N4C107824
ITEM | CÓDIGO DANE | UNSPSC (CCE) | CODIGO SAP | CÓDIGO OTAN - NOC | DESCRIPCIÓN DEL BIEN Y/O SERVICIO | UNIDAD MEDIDA | NECESIDAD TOTAL | PRECIO DE REFERENCIA | METRICA | VALOR TOTAL | NECESIDAD AJUSTADA | VALOR TOTAL
11.8 | 721520 | 72152101 | N/A | N/A | SUMINISTRO E INSTALACION DE ENCHAPE PARA BAÑO: CERAMICA 45X30cm. (Incluye boquilla color, pega, win y todos los accesorios necesarios para su correcta instalación y funcionamiento). | M2 | 12 | 144645 | VALOR PROMEDIO | 1735740 | 3 | 433935
11.9 | 54730 | 72152606 | POR CREAR | OMITIDO | Instalación y cambio de las piezas en mal estado de los aparatos sanitarios y lavamanos y puntos en tubería hidrosanitaria, Incluye las piezas y los insumos necesarios para el arreglo del elemento. | UNIDAD | 4 | 150634 | MENOR VALOR | 602536 | 1 | 150634
11.10 | 54730 | 72152606 | POR CREAR | OMITIDO | MANTENIMIENTO DE PAREDES INTERIOR Y EXTERIOR | M2 | 12 | 73377 | MENOR VALOR | 880524 | 3 | 220131
-Incluye resanes en estuco y dos manos en pintura tipo 1, filos y dilataciones, incluye andamios y equipos de seguridad.
-Incluye impermeabilizante con los elementos y materiales especiales para tal fin o su equivalente, resane en techos muros, filos y dilataciones y aplicación de pintura blanca tipo especial o su equivalente.
- Incluye cambio de accesorios, herramienta, equipo Menor y mano de obra.
GGARA
DESCRIPCIÓN DEL BIEN Y/O EQUIPO: BLOQUE GAULA IDENTIFICACION DEL ACTIVO FIJO: 164000000110 NUMERO DEL INVENTARIO: 8004030000000000002400225 CENTRO DE COSTOS: 3N5C020904
ITEM | CÓDIGO DANE | UNSPSC (CCE) | CODIGO SAP | CÓDIGO OTAN - NOC | DESCRIPCIÓN DEL BIEN Y/O SERVICIO | UNIDAD MEDIDA | NECESIDAD TOTAL | PRECIO DE REFERENCIA | METRICA | VALOR TOTAL | NECESIDAD AJUSTADA | VALOR TOTAL
12.1 | 54730 | 72151100 | N/A | N/A | Aplicación y suministro de PINTURA Tipo KORAZA o equivalente, 3 MANOS Fachadas (Incluye 1 mano en pintura tipo 2 y dos manos en pintura koraza Tipo Pintuco o equivalente, filos y dilataciones). | M2 | 153.7 | 99555 | VALOR PROMEDIO | 15301603.5 | 45 | 4479975
12.2 | 4631003 | 72151100 | N/A | N/A | Instalación y suministro DE BALA LED 18W 8" DE EMPOTRAR, MULTIVOLTAJE DE 85-265VCA, TEMPERATURA DE COLOR BLANCA 6500. 50.000HRS DE VIDA UTIL GARANTIZADAS CON BRIDGELUX LED, DISIPADOR 100% EN ALUMINIO. IRC>85, PF>95%, THD<12%. 2235 LUMENES. INCLUYE TODO LO NECESARIO PARA SU FUNCIONAMIENTO | UNIDAD | 6 | 120803 | MENOR VALOR | 724818 | 2 | 241606
PROYECCION N° 03 DEPARTAMENTO DE VICHADA
BIPIN
DESCRIPCION DEL BIEN Y/O EQUIPO: BIPIN
No.SERIE: N/A
PLACA MILITAR : N/A
PLCA CIVIL: N/A
IDENTIFICACION ACTIVO FIJO: 164000000910
NUMERO DE ACTIVO FIJO: 8004030000000000001976007
CENTRO DE COSTOS: 3N4C105625
ITEM | CÓDIGO DANE | UNSPSC (CCE) | CODIGO SAP | CÓDIGO OTAN - NOC | DESCRIPCIÓN DEL BIEN Y/O SERVICIO | UNIDAD MEDIDA | NECESIDAD TOTAL | PRECIO DE REFERENCIA | METRICA | VALOR TOTAL | NECESIDAD AJUSTADA | VALOR TOTAL
1.1 | 54231 | 72152901 | OMITIDO | SIN CREAR | DESMONTE CIELO RASO (incluye cargue y retiro de material desmontado) | M2 | 315.18 | 9937 | MENOR VALOR | 3131943.66 | 16 | 158992
1.2 | 54290 | 30161604 | OMITIDO | SIN CREAR | SUMIINISTRO E INSTALACION DE CIELO RASO EN PVC.color gris catedral o similar, medidas por lamina (300cm X 25cm) espensor 6mm, usos techo o pared y espacios pequeños. ( incluye periferia metalica,cal.24-26, estructura cada 50cm) | M2 | 315.18 | 113860 | VALOR PROMEDIO | 35886394.8 | 16 | 1821760
BASPC28
DESCRIPCIÓN: 'SERVICIOS DE CONSTRUCCIÓN BASPC 28 Identificación del Activo Fijo: ALOJAMIENTO DE TROPA TIPO O NUEVO, ALOJAMIENTO, COMANDO Y OFICINAS DEL ESTADO MAYOR, DEPOSITO DE INTENDENCIA Y ARMAMENTO, ALOJAMIENTO DE TROPA TIPO O, TIENDA DEL SOLDADO, ALOJAMIENTO GUARDIA, ALOJAMIENTO NUEVO CP I.R, SECCION TRANSPORTES PRIMERA ETAPA, EMISORA, GIMNASIO BASPC28 Número del Activo Fijo: 164000000828, 164000000830, 164000000831, 164000000839, 164000000840, 164000000845, 164000000849, 164000000869, 164000000875, 164000000885, 164000000886, 164000000913, 164000001004 CENTRO DE COSTO 3N4C105237
ITEM | CÓDIGO DANE | UNSPSC (CCE) | CODIGO SAP | CÓDIGO OTAN - NOC | DESCRIPCIÓN DEL BIEN Y/O SERVICIO | UNIDAD MEDIDA | NECESIDAD TOTAL | PRECIO DE REFERENCIA | METRICA | VALOR TOTAL | NECESIDAD AJUSTADA | VALOR TOTAL
2.1 | 6312 | 72151301 | N/A | SIN CREAR | ESTUCO Y VINILO 3 MANOS para muro Exterior (Incluye estuco, 1 mano en pintura tipo 2 y dos manos en pintura tipo 1, filos y dilataciones). | M2 | 15990 | 43056 | MENOR VALOR | 688465440 | 758 | 32636448
BIHAE28
DESCRIPCIÓN: 'SERVICIOS DE CONSTRUCCIÓN BIAHE 28 Identificación del Activo Fijo: ALOJAMIENTO GUARDIA BIAHE 28, ALOJAMIENTO OFICIALES Y SUBOFICIALES - NUEVO, ALOJAMIENTO SOLDADOS PROFESIONALES SECCION EQUIPO, BATERIA DE BAÑOS, BATERIA DE BAÑOS NUEVA, BLOQUE COMANDO, CASINO MIXTO, DEPOSITO DE INTENDENCIA BIAHE, DEPOSITO S-4 BIAHE (BODEGA COMUNICACIONES), OFICINA Y CASA COMANDO, OFICINAS S-2, PLANTA DE TRATAMIENTO DE AGUA RESIDUAL BIAHE, RANCHO DE TROPA - NUEVO, RED ELECTRICA BIAHE, RED HIDRAULICA BIAHE, SALA DE GUERRA Y DEPOSITO ARMAMENTO BIAHE, TESORERIA (ANTES DEP. ARMAMENTO O S-7), TIENDA DEL SOLDADO (ANTES BUNKERS) CENTRO DE COSTO 3N4C105423 Número del Activo Fijo: 164000000930,164000000931, 16400000063, 164000000964, 164000000966,164000000967, 164000000968, 164000000995, 164000000996, 164000000998, 164000000999, 1640000001000, 1640000001001, 1640000001025,1640000001026, 1640000001027, 1640000001061, 1640000001063, 1640000001067, 1640000001068, 1640000001061, 1640000001072, 1640000001073
A-02-02-02-005-004-02
ITEM | CÓDIGO DANE | UNSPSC (CCE) | CODIGO SAP | CÓDIGO OTAN - NOC | DESCRIPCIÓN DEL BIEN Y/O SERVICIO | UNIDAD MEDIDA | NECESIDAD TOTAL | PRECIO DE REFERENCIA | METRICA | VALOR TOTAL | NECESIDAD AJUSTADA | VALOR TOTAL
3.1 | 54290 | 30161604 | OMITIDO | SIN CREAR | SUMINISTRO E INSTALACIÓN DE CIELO RASO EN PVC. Color gris catedral o similar, medidas por lamina (300cm X 25cm) espesor 6mm, usos techo o pared y espacios pequeños.. | M2 | 22.27 | 113860 | VALOR PROMEDIO | 2535662.2 | 1 | 113860
3.2 | 54290 | 30161604 | OMITIDO | SIN CREAR | DESMONTE CIELO RASO (Incluye cargue y retiro de material desmontado). | M2 | 22.27 | 9937 | MENOR VALOR | 221296.99 | 1 | 9937
3.3 | 54310 | 72141510 | OMITIDO | SIN CREAR | SUMINISTRO E INSTACIÓN TEJA TERMOACUSTICA , ancho total=0.88 m. Espesor del acero=0.35 mm. o equivalente según diseño color verde, azul o rojo. (Incluye instalación y el suministro de todos los accesorios requeridos para el correcto montaje.) | M2 | 1616 | 95004 | MENOR VALOR | 153526464 | 81 | 7695324
3.4 | 54310 | 72153507 | OMITIDO | SIN CREAR | DESMONTE, LIMPIEZA Y REINSTALACIÓN DE TEJAS DE CUBIERTA (incluye revision, ajuste y retiro de tejas en mal estado) | M2 | 1616 | 53405 | VALOR PROMEDIO | 86302480 | 81 | 4325805
3.5 | 54730 | 72152005 | OMITIDO | SIN CREAR | ESTUCO Y VINILO 3 MANOS para muro Exterior (Incluye estuco, 1 mano en pintura tipo 2 y dos manos en pintura tipo 1, filos y dilataciones). | M2 | 1159.73 | 43056 | MENOR VALOR | 49933334.88 | 58 | 2497248
BIROJ43
DESCRIPCION DEL BIEN Y/O EQUIPO: BIROJ BATERIA DE BAÑOS BIROJ43 - RED HIDRAULICA Y SANITARIA
No.SERIE:N/A
PLACA MILITAR :N/A
PLCA CIVIL:N/A
IDENTIFICACION ACTIVO FIJO: 164000001080- 165000000070
NUMERO DE ACTIVO FIJO:8004030000000000002978678-8004030000000000002059423
CENTRO DE COSTOS:3N4C106023
ITEM | CÓDIGO DANE | UNSPSC (CCE) | CODIGO SAP | CÓDIGO OTAN - NOC | DESCRIPCIÓN DEL BIEN Y/O SERVICIO | UNIDAD MEDIDA | NECESIDAD TOTAL | PRECIO DE REFERENCIA | METRICA | VALOR TOTAL | NECESIDAD AJUSTADA | VALOR TOTAL
4.1 | 54231 | 72154104 | OMITIDO | SIN CREAR | Demolición de piso en construcciones existentes. Demolición de piso en construcciones existentes; E: 10 cm | m2 | 120 | 73652 | VALOR PROMEDIO | 8838240 | 6 | 441912
4.2 | 54290 | 47101570 | OMITIDO | SIN CREAR | CARGUE MANUAL, RETIRO Y DISPOSICIÓN FINAL de material sobrante de excavaciones y demoliciones a cualquier distancia, medido en sitio. incluye transportes, paleros y derecho de botadero. (no incluye excavación) < 10 km | m3 | 30 | 158071 | VALOR PROMEDIO | 4742130 | 2 | 316142
4.3 | 54290 | 72141202 | OMITIDO | SIN CREAR | REGATA PARA TUBERIA SANITARIA EN PLACAS DE CONCRETO ANCHO=0,05 HASTA 0,20m, PROFUNDIDAD 0,20m, INCLUYE CORTE DE CONCRETO CON PULIDORA O TRONZADORA, DEMOLICION, CAMA EN ARENA, PUENTE DE ADHERENCIA, RELLENO EN CONCRETO Y RETIRO DE SOBRANTES. | ML | 20 | 76903 | VALOR PROMEDIO | 1538060 | 1 | 76903
4.4 | 54290 | 72152901 | OMITIDO | SIN CREAR | LLENOS, CONFORMACIÓN Y COMPACTACIÓN MANUAL CON MATERIAL DE PRESTAMO (LIMO O SIMILAR). Compactados mecánicamente hasta obtener una densidad del 95% de la máxima obtenida en el ensayo del proctor modificado para conformación de terreno, incluye transporte interno. SU MEDIDA SERÁ EN EL SITIO. | m3 | 60 | 152819 | VALOR PROMEDIO | 9169140 | 3 | 458457
4.5 | 54290 | 72153200 | OMITIDO | SIN CREAR | DESMONTE DE GRIFERIAS DE DUCHA (incluye retiro y disposicion final según disposicion de la unidad). | und | 9 | 28639 | MENOR VALOR | 257751 | 1 | 28639
4.6 | 54290 | 30161604 | OMITIDO | SIN CREAR | DESMONTE SANITARIOS ORINALES (Incluye retiro y disposición final según disposición de la unidad). | und | 7 | 67546 | MENOR VALOR | 472822 | 1 | 67546
4.7 | 54290 | 72152904 | OMITIDO | SIN CREAR | DESMONTE TUBERIA HIDRAULICA Y/O SANITARIA (Incluye regata y desmonte de accesorios.) | ml | 80 | 41677 | MENOR VALOR | 3334160 | 4 | 166708
4.8 | 54290 | 73151801 | OMITIDO | SIN CREAR | TUBERIA PVC-S 4" (Red sanitaria Descolgada) Incluye instalación y accesorios. | ml | 50 | 188790 | VALOR PROMEDIO | 9439500 | 3 | 566370
4.9 | 54290 | 73181104 | OMITIDO | SIN CREAR | SUMINISTRO Y COLOCACIÓN DE TUBERÍA PVC-SANITARIA PVC-S 4" (Red sanitaria) Incluye excavación manual, cancha en muros y/o pisos, , instalación y accesorios. | ml | 30 | 299295 | VALOR PROMEDIO | 8978850 | 2 | 598590
4.10 | 54290 | 30181803 | OMITIDO | SIN CREAR | SUMINISTRO Y COLOCACIÓN DE TUBERÍA PVC-SANITARIA PVC-S 6" (Red sanitaria) Incluye excavación manual, cancha en muros y/o pisos, , instalación y accesorios. | ml | 50 | 465524 | VALOR PROMEDIO | 23276200 | 3 | 1396572
4.11 | 54290 | 30181803 | OMITIDO | SIN CREAR | TUBERIA PVC-S 6" (Red sanitaria Descolgada) Incluye instalación y accesorios. | ml | 20 | 410424 | VALOR PROMEDIO | 8208480 | 1 | 410424
4.12 | 54290 | 30181804 | OMITIDO | SIN CREAR | SUMINISTRO E INSTALACION DE GRIFERIA PARA DUCHAS Y ACCESORIOS ( incluye todo lo necesario para su correcto funcionamiento) | und | 9 | 237902 | MENOR VALOR | 2141118 | 1 | 237902
4.13 | 54290 | 30181804 | OMITIDO | SIN CREAR | SUMINISTRO E INSTALACIÓN DE LAVAMANOS SPACE FFC BLANCO REF 203011001 Tipo Corona o equivalente . (Incluye conjunto GRIFERIA LAVAMANOS ARCE tipo Grival o equivalente. Cj Lavamanos 4P Arce incluye sifón desagüe y griflex). | und | 13 | 465355 | MENOR VALOR | 6049615 | 1 | 465355
4.14 | 54290 | 30181506 | OMITIDO | SIN CREAR | SUMINISTRO E INSTALACIÓN CONJUNTO SANITARIO Tipo LAGUNA Color Blanco Ref. 340021001 de Corona o equivalente (Incluye sanitario, tapa, tanque, grifería, accesorios de conexión e instalación.) | und | 7 | 625044 | MENOR VALOR | 4375308 | 1 | 625044
4.15 | 54290 | 30181804 | OMITIDO | SIN CREAR | SUMINISTRO E INSTALACIÓN DE ORINAL ARRECIFE ENTRADA SUPERIOR BLANCO; INCLUYE GRIFERIA PUSH EXPUESTA 3/4" Y RACOR REF. 947140001. | und | 7 | 891750 | MENOR VALOR | 6242250 | 1 | 891750
4.16 | 54290 | 30181804 | OMITIDO | SIN CREAR | CAJA DE INSPECCIÓN 0.80*0.80*1.00 m. PARA CONEXIÓN DE INSTALACIONES AL SISTEMA DE ALCANTARILLADO (Incluye excavación, base en recebo común, placa concreto, ladrillo común, marco en ángulo 2 1/2 x 2 1/2 * 3/16" y tapa reforzada en platina de 3 * 3/16" con parrilla en varilla 3/8 cada 10 cm, conexión a acometida de aguas residuales o aguas lluvias existente de edificación que lo requiera a redes de alcantarillado sanitario o pluvial, demolición caja de inspección anterior y sello de acometida existente si aplica).Según detalle. | und | 8 | 4026463 | VALOR PROMEDIO | 32211704 | 1 | 4026463
4.17 | 54290 | 30181804 | OMITIDO | SIN CREAR | PLACA CONTRAPISO CONCRETO 3.000 psi E=0.12 ( Sin refuerzo ) | m2 | 120 | 1813393 | VALOR PROMEDIO | 217607160 | 6 | 10880358
4.18 | 54290 | 30181804 | OMITIDO | SIN CREAR | SUMINISTRO E INSTALACIÓN CERAMICA NEVADA BLANCA BR 30*45-1. Instalado a 90° (Incluye boquilla color y win). | und | 1710 | 214093 | MENOR VALOR | 366099030 | 86 | 18411998
[6 empty] | SUBTOTAL |  | 78646636 | SUBTOTAL |  |  | 660551266
[6 empty] | ADMINISTRACCION 18% |  | 14156394.48 | ADMINISTRACCION 18% |  |  | 118899227.88
[6 empty] | IMPREVISTO 2% |  | 1572932.72 | IMPREVISTO 2% |  |  | 13211025.32
[6 empty] | UTILIDAD 5% |  | 3932331.8 | UTILIDAD 5% |  |  | 33027563.3
[6 empty] | IVA 19% SOBRE UTILIDAD |  | 747143.042 | IVA 19% SOBRE UTILIDAD |  |  | 6275237.027
[6 empty] | TOTAL OBRA |  | 99055438.042 | TOTAL OBRA |  |  | 831964319.527

## PROPUESTA ECONOMICA(PROPONENTE)
FORMULARIO 1
PROPUESTA ECONOMICA
Adicionalmente, cuando el proceso de contratación es estructurado por precios unitarios, la Entidad debe aplicar las notas 1, 2 y 3 del presente formulario y las casillas de "Descripción", "Porcentaje" de la Administración, Imprevisto, Utilidad y total A.I.U. resaltadas en colo amarillo. Tratándose de otras modalidades de precio, la Entidad puede o no configurar los mismos aspectos.
FORMULARIO PROPUESTA ECONOMICA 222-SAMC-CENACYOPAL-2026, “MANTENIMIENTO DE INSTALACIONES PARA LAS UNIDADES CENTRALIZADAS POR LA CENAC YOPAL EN LA VIGENCIA 2026-
FECHA :
EMPRESA :
REPRESENTANTE LEGAL :
NIT :
CIUDAD:
DIRECCION :
TELEFONO:
E- MAIL :
PROYECCION N° 01 DEPARTAMENTO CASANARE
BASPC16
DESCRIPCIÓN DEL BIEN Y/O EQUIPO: COMANDO BASPC16 Y OFICINAS BASC16- CASINO DE SUBOFICIALES -CASINO DE OFICIALES No. SERIE: PLACA MILITAR: (SI APLICA) PLACA CIVIL: (SI APLICA) IDENTIFICACION DEL ACTIVO FIJO: 8004030000000000000836929-8004030000000000000836939-8004030000000000000836948 NUMERO DEL ACTIVO FIJO: 164000000079-164000000089-164000000098 CENTRO DE COSTOS:
ITEM | CÓDIGO DANE | UNSPSC (CCE) | CODIGO SAP | CÓDIGO OTAN - NOC | DESCRIPCIÓN DEL BIEN Y/O SERVICIO | UNIDAD MEDIDA | NECESIDAD AJUSTADA | PRECIO DE REFERENCIA UNITARIO | PRECIO OFERTADO UNITARIO | PRECIO TOTAL
1.1 | 54310 | 72152605 | N/A | N/A | DESMONTE CIELO RASO (Incluye cargue y retiro de material desmontado). | M2 | 1327 | 9937 |  | 0
1.2 | 54699 | 72152605 | N/A | N/A | SUMINISTRO E INSTALACIÓN DE CIELO RASO EN PVC. Color gris catedral o similar, medidas por lamina (300cm X 25cm) espesor 6mm, usos techo o pared y espacios pequeños. (incluye Perfileria metálica, Cal .24-26, estructura cada 50 cm). | M2 | 1327 | 84448 |  | 0
1.3 | 54619 | 721526605 | N/A | N/A | SUMINISTRO E INSTALACIÓN DE LUMINARIA TIPO PANEL LED DE 60X60 cm, Potencia 45 W, Temperatura de Color 4000K, LED Tipo 2835, Lumen 4020 (±10%), Angulo 110°, Voltaje 120/277 VAC, FP >0.95, Horas de Vida Útil 50.000 Horas, INCLUYE ACCESORIOS DE FIJACIÓN Y CONEXIÓN | UNIDAD | 11 | 121180 |  | 0
1.4 | 54619 | 721526605 | N/A | N/A | SUMINISTRO, INSTALACION DE PANEL LED EMPOTRAR CIRCULAR, 1800 Lúmenes 24watts Luz Fría, diametro 30 cm. INCLUYE TODO LO NECESARIO PARA SU FUNCIONAMIENTO | UNIDAD | 51 | 84841 |  | 0
BAIMI 08
DESCRIPCIÓN DEL BIEN Y/O EQUIPO: EDIFICIO BAIMI No. SERIE: PLACA MILITAR: (SI APLICA) PLACA CIVIL: (SI APLICA) IDENTIFICACION DEL ACTIVO FIJO: NUMERO DEL ACTIVO FIJO: 164000000362 CENTRO DE COSTOS:
ITEM | CÓDIGO DANE | UNSPSC (CCE) | CODIGO SAP | CÓDIGO OTAN - NOC | DESCRIPCIÓN DEL BIEN Y/O SERVICIO | UNIDAD MEDIDA | NECESIDAD AJUSTADA | PRECIO DE REFERENCIA UNITARIO | PRECIO OFERTADO UNITARIO | PRECIO TOTAL
2.1 | 54310 | 72102900 | N/A | N/A | DESMONTE CIELO RASO (Incluye cargue y retiro de material desmontado). | M2 | 1 | 9937 |  | 0
2.2 | 54699 | 72152605 | N/A | N/A | SUMINISTRO E INSTALACIÓN DE CIELO RASO EN PVC. Color gris catedral o similar, medidas por lamina (300cm X 25cm) espesor 6mm, usos techo o pared y espacios pequeños. (incluye Perfileria metálica, Cal .24-26, estructura cada 50 cm). | M2 | 32 | 84448 |  | 0
BRIGADA 16 REC10-16
DESCRIPCIÓN DEL BIEN Y/O EQUIPO: BLOQUE OFICINAS DECIMA SEXTA BRIGADA -BR16 No. SERIE: PLACA MILITAR: (SI APLICA) PLACA CIVIL: (SI APLICA) IDENTIFICACION DEL ACTIVO FIJO:8004030000000000002367032. NUMERO DEL ACTIVO FIJO: 164000000323. CENTRO DE COSTOS:3N4C03601.
ITEM | CÓDIGO DANE | UNSPSC (CCE) | CODIGO SAP | CÓDIGO OTAN - NOC | DESCRIPCIÓN DEL BIEN Y/O SERVICIO | UNIDAD MEDIDA | NECESIDAD AJUSTADA | PRECIO DE REFERENCIA UNITARIO | PRECIO OFERTADO UNITARIO | PRECIO TOTAL
3.1 | 54310 | 72102900 | N/A | N/A | DESMONTE DE TEJAS DE CUBIERTA- Todo tipo de tejas (Incluye cargue y retiro de material desmontado). | M2 | 107 | 22769 |  | 0
3.2 | 54310 | 721526605 | N/A | N/A | DESMONTE CIELO RASO PVC (incluye cargue y retiro de material desmontado). | M2 | 107 | 9937 |  | 0
3.3 | 54621 | 72151100 | N/A | N/A | DESMONTE GRIFERIA DE ENTRADA Y SALIDA SANITARIOS (Incluye retiro y disposición final según disposición de la unidad). | UNIDAD | 5 | 24753 |  | 0
3.4 | 54699 | 72152605 | N/A | N/A | SUMINISTRO E INSTALACIÓN DE CIELO RASO EN PVC. Color gris catedral o similar, medidas por lamina (300cm X 25cm) espesor 6mm, usos techo o pared y espacios pequeños. (incluye Perfileria metálica, Cal .24-26, estructura cada 50 cm). | M2 | 107 | 79260 |  | 0
3.5 | 54522 | 72152601 | N/A | N/A | SUMINISTRO E INSTALACIÓN GRIFERIA DE ENTRADA Y SALIDA SANITARIOS. | UNIDAD | 4 | 84052 |  | 0
3.6 | 54621 | 72151100 | N/A | N/A | SUMINISTRO E INSTALACIÓN DE CUBIERTA TERMOACUSTICA, color verde, incluye todos los elementos necesarios para su instalación | M2 | 100 | 95004 |  | 0
3.7 | 54621 | 72151100 | N/A | N/A | MANTENIMIENTO DE DESAGÜE SANITARIO CON SONDA ELECTRICA.(Incluye mano de obra, equipo y sonda 1/8 x 60m. | UNIDAD | 2 | 294762 |  | 0
3.8 | 54710 | 72153000 | N/A | N/A | SUMINISTRO E INSTALACIÓN DE ESPEJO 4 mm. Biselado y Pulido cuatro lados. (Suministro e instalación incluyendo los elementos de fijación al muro). | M2 | 1 | 166858 |  | 0
3.9 | 54621 | 72151100 | N/A | N/A | SUMINISTRO E INSTALACIÓN DE TAPA ASIENTO SANITARIO | UNIDAD | 1 | 74889 |  | 0
3.10 | 54790 | 721536 | N/A | N/A | CERRADURA ORBIT POMO METALICO - (Incluye suministro e instalación) | UNIDAD | 4 | 141587 |  | 0
3.11 | 54619 | 72151501 | N/A | N/A | SUMINISTRO, INSTALACION DE PANEL LED EMPOTRAR CUADRADA, 0.30 cm X 0.30 CMS LUZ FRIA (INCLUYE TODO LO NECESARIO PARA SU FUNCIONAMIENTO) | UNIDAD | 15 | 84120 |  | 0
CENAC YOPAL
DESCRIPCIÓN DEL BIEN Y/O EQUIPO: BLOQUE OFICINA TIPO I, CENACYOP, BASPC16 No. SERIE: PLACA MILITAR: (SI APLICA) PLACA CIVIL: (SI APLICA) IDENTIFICACION DEL ACTIVO FIJO: 8004030000000000000836874 NUMERO DEL ACTIVO FIJO: 164000000024 CENTRO DE COSTOS: 3N4C032601
ITEM | CÓDIGO DANE | UNSPSC (CCE) | CODIGO SAP | CÓDIGO OTAN - NOC | DESCRIPCIÓN DEL BIEN Y/O SERVICIO | UNIDAD MEDIDA | NECESIDAD AJUSTADA | PRECIO DE REFERENCIA UNITARIO | PRECIO OFERTADO UNITARIO | PRECIO TOTAL
4.1 | 31600 |  |  | N/A | MANTENIMIENTO DE CUBIERTA (Incluye Limpieza, arreglo de goteras y pintura tipo koraza de alta resistencia) | M2 | 118 | 36990 |  | 0
DIM09
DESCRIPCIÓN DEL BIEN Y/O EQUIPO: INSTALACIONES DEL DISTRITO MILITAR No.9 No. SERIE: PLACA MILITAR: (SI APLICA) PLACA CIVIL: (SI APLICA) IDENTIFICACION DEL ACTIVO FIJO: 8004030000000000000836933 NUMERO DEL ACTIVO FIJO: 164000000083 CENTRO DE COSTOS:
ITEM | CÓDIGO DANE | UNSPSC (CCE) | CODIGO SAP | CÓDIGO OTAN - NOC | DESCRIPCIÓN DEL BIEN Y/O SERVICIO | UNIDAD MEDIDA | NECESIDAD AJUSTADA | PRECIO DE REFERENCIA UNITARIO | PRECIO OFERTADO UNITARIO | PRECIO TOTAL
5.1 | 54699 | 72152605 | N/A | N/A | SUMINISTRO E INSTALACION DE PUERTA CON MARCO (material de aluminio, color negro) | M2 | 1 | 761415 |  | 0
5.2 | 54310 | 72152605 | N/A | N/A | SUMINISTRO E INSTALACIÓN DE CIELO RASO EN PVC. Color blanco, medidas por lamina (300cm X 25cm) espesor 6mm, usos techo o pared y espacios pequeños. (incluye Perfileria metálica, Cal .24-26, estructura cada 50 cm). | M2 | 3 | 90102 |  | 0
5.3 | 54310 | 721526605 | N/A | N/A | DESMONTE APARATOS SANITARIOS (Incluye cargue y retiro de material desmontado). | UNIDAD | 1 | 28501 |  | 0
5.4 | 54621 | 72101510 | N/A | N/A | TUBERIA PVC-P RDE 21 1 1/2" Agua Fria - Red de suministro en Muro (Incluye regatas y resane, instalación y accesorios, llave tipo jardin). | ML | 1 | 24226 |  | 0
5.5 | 54621 | 72151100 | N/A | N/A | AJUSTE DE LAVAMANOS EN PORCELANA (Iincluye chasos, silicona y material requerido para ajuste) | UNIDAD | 1 | 75197 |  | 0
5.6 | 54619 | 72151501 | N/A | N/A | DEMOLICIÓN ENCHAPE DE PISOS (Incluye cargue y retiro de escombros) | M2 | 3 | 21214 |  | 0
5.7 | 54522 | 72152601 | N/A | N/A | SUMINISTRO E INSTALACION DE Enchape de piso en ceramica antideslizante 45 x 45CM (Incluye alistado, impermeabilizado, pegante y boquilla) | M2 | 3 | 96904 |  | 0
5.8 | 54790 | 721536 | N/A | N/A | MANTENIMIENTO DE CARPINTERÍA METÁLICA - (MARCO VENTANAS) Incluye desmonte, limpieza, remoción de pintura, lijada, reparación hasta un 15% de lamina de iguales características a la existente y soldadura de partes afectadas, aplicación de anticorrosivo, pintura esmalte y reinstalación). | UNIDAD | 1 | 244493 |  | 0
5.9 | 54790 | 721536 | N/A | N/A | PINTURA VINILO TIPO 1 MANO sobre muro (incluye 2 mano de pintura tipo 1, filos y dilataciones | M2 | 6 | 15131 |  | 0
OCTAVA DIVISION
DESCRIPCIÓN DEL BIEN Y/O EQUIPO: BAÑOS HOMBRES Y MUJERES 1.1 No. SERIE: PLACA MILITAR: (SI APLICA) PLACA CIVIL: (SI APLICA) IDENTIFICACION DEL ACTIVO FIJO: 8004030000000000001619128 NUMERO DEL ACTIVO FIJO: 164000000347 CENTRO DE COSTOS:3N4C032601
ITEM | CÓDIGO DANE | UNSPSC (CCE) | CODIGO SAP | CÓDIGO OTAN - NOC | DESCRIPCIÓN DEL BIEN Y/O SERVICIO | UNIDAD MEDIDA | NECESIDAD AJUSTADA | PRECIO DE REFERENCIA UNITARIO | PRECIO OFERTADO UNITARIO | PRECIO TOTAL
6.1 | 54621 | 72101510 | N/A | N/A | DESMONTE DE GRIFERIA LAVAMANOS (Incluye retiro y disposición final según disposición de la unidad). | UNIDAD | 4 | 21333 |  | 0
6.2 | 54621 | 72101510 | N/A | N/A | SUMINISTRO E INSTALACIÓN DE GRIFERIA LAVAMANOS BAJA SENCILLA | UNIDAD | 4 | 180852 |  | 0
6.3 | 54621 | 72151100 | N/A | N/A | Suministro e instalación desagüe sencillo cromado con rebose y un sifón botella para lavamanos (Incluye lo necesario para su funcionamiento) | UNIDAD | 2 | 146300 |  | 0
6.4 | 54619 | 72151501 | N/A | N/A | SUMINISTRO, INSTALACION DE PANEL LED EMPOTRAR CIRCULAR, 1800 Lúmenes 24watts Luz Fría, diametro 30 cm. INCLUYE TODO LO NECESARIO PARA SU FUNCIONAMIENTO . | UNIDAD | 7 | 84841 |  | 0
6.5 | 54522 | 72152601 | N/A | N/A | Suministro e instalación de sifon plastico flexible para orinal (incluye lo necesario para su funcionamiento) | UNIDAD | 1 | 64560 |  | 0
6.6 | 54790 | 721536 | N/A | N/A | MANTENIMIENTO DE CARPINTERIA METALICA - (divisiones baños y orinales) incluye desmonte, limpieza, remocion de pintura, lijada, reparacion hasta un 15% de lamina de iguales caracteristicas a la existente y soldadura de partes afectadas aplicación de anticorrosivo pintura esmalte y reinstalacion. | M2 | 10 | 226674 |  | 0
DESCRIPCIÓN DEL BIEN Y/O EQUIPO: BAÑOS AUDITORIO HOMBRES No. SERIE: PLACA MILITAR: (SI APLICA) PLACA CIVIL: (SI APLICA) IDENTIFICACION DEL ACTIVO FIJO: 8004030000000000001619128 NUMERO DEL ACTIVO FIJO: 164000000347 CENTRO DE COSTOS:3N4C032601
ITEM | CÓDIGO DANE | UNSPSC (CCE) | CODIGO SAP | CÓDIGO OTAN - NOC | DESCRIPCIÓN DEL BIEN Y/O SERVICIO | UNIDAD MEDIDA | NECESIDAD AJUSTADA | PRECIO DE REFERENCIA UNITARIO | PRECIO OFERTADO UNITARIO | PRECIO TOTAL
7.1 | 54621 | 72101510 | N/A | N/A | DESMONTE ESPEJO 4 mm (incluye retiro y disposición final) | M2 | 1 | 34594 |  | 0
7.2 | 54621 | 72101510 | N/A | N/A | SUMINISTRO E INSTALACIÓN DE ESPEJO 4 mm. Biselado y Pulido cuatro lados. (Suministro e instalación incluyendo los elementos de fijación al muro). | M2 | 1 | 166858 |  | 0
7.3 | 54619 | 72151501 | N/A | N/A | DESMONTE DE GRIFERIA TIPO PUSH (Incluye retiro y disposición final según disposición de la unidad). | UNIDAD | 1 | 29218 |  | 0
7.4 | 54619 | 72101510 | N/A | N/A | SUMINISTRO E INSTALACIÓN DE Válvula de descarga sanitario institucional Eco antivandalica | UNIDAD | 1 | 460769 |  | 0
DESCRIPCIÓN DEL BIEN Y/O EQUIPO: BAÑOS HOMBRES PRIMER Y SEGUNDO PISO No. SERIE: PLACA MILITAR: (SI APLICA) PLACA CIVIL: (SI APLICA) IDENTIFICACION DEL ACTIVO FIJO: 8004030000000000001619128 NUMERO DEL ACTIVO FIJO: 164000000347 CENTRO DE COSTOS: 3N4C032601
ITEM | CÓDIGO DANE | UNSPSC (CCE) | CODIGO SAP | CÓDIGO OTAN - NOC | DESCRIPCIÓN DEL BIEN Y/O SERVICIO | UNIDAD MEDIDA | NECESIDAD AJUSTADA | PRECIO DE REFERENCIA UNITARIO | PRECIO OFERTADO UNITARIO | PRECIO TOTAL
7.5 | 54710 | 72153000 | N/A | N/A | DESMONTE DE ORINAL, (Incluye retiro y disposición final según disposición de la unidad). | UNIDAD | 2 | 70838 |  | 0
7.6 | 54710 | 72153000 | N/A | N/A | SUMINISTRO E INSTALACIÓN DE ORINAL, tipo arrecife entrada superior - posterior con sistema descarga empotrada push de corona o similar (inluye orinal, vlvula push presion, accesorios de coneccion e instalacion) | UNIDAD | 1 | 688779 |  | 0
DESCRIPCIÓN DEL BIEN Y/O EQUIPO: AUDITORIO DIV08 4.1 No. SERIE: PLACA MILITAR: (SI APLICA) PLACA CIVIL: (SI APLICA) IDENTIFICACION DEL ACTIVO FIJO: 8004030000000000001619128 NUMERO DEL ACTIVO FIJO: 164000000347 CENTRO DE COSTOS: 3N4C032601
ITEM | CÓDIGO DANE | UNSPSC (CCE) | CODIGO SAP | CÓDIGO OTAN - NOC | DESCRIPCIÓN DEL BIEN Y/O SERVICIO | UNIDAD MEDIDA | NECESIDAD AJUSTADA | PRECIO DE REFERENCIA UNITARIO | PRECIO OFERTADO UNITARIO | PRECIO TOTAL
7.7 | 54710 | 72153000 | N/A | N/A | DESMONTE MARCO PUERTA EN MADERA DEL AUDITORIO (incluye cargue y retiro de material desmontado). | M2 | 1 | 114516 |  | 0
7.8 | 54710 | 72153000 | N/A | N/A | SUMINISTRO E INSTALACIÓN DE MARCO PUERTA EN MADERA (Incluye instalación, accesorios para la instalación y funcionamiento de la puerta) | M2 | 1 | 330443 |  | 0
DESCRIPCIÓN DEL BIEN Y/O EQUIPO: BAÑOS SEGUNDO PISO MUJERES 5.1 No. SERIE: PLACA MILITAR: (SI APLICA) PLACA CIVIL: (SI APLICA) IIDENTIFICACION DEL ACTIVO FIJO: 8004030000000000001619128 NUMERO DEL ACTIVO FIJO: 164000000347 CENTRO DE COSTOS: 3N4C032601
ITEM | CÓDIGO DANE | UNSPSC (CCE) | CODIGO SAP | CÓDIGO OTAN - NOC | DESCRIPCIÓN DEL BIEN Y/O SERVICIO | UNIDAD MEDIDA | NECESIDAD AJUSTADA | PRECIO DE REFERENCIA UNITARIO | PRECIO OFERTADO UNITARIO | PRECIO TOTAL
7.9 | 54730 | 72151501 | N/A | N/A | SUMINISTRO E INSTALACIÓN DE LAMINA EN ACRILICO PARA TECHO (Incluye instalación y accesorios de elementos se requiere para su instación y funcionamiento). | M2 | 1 | 139389 |  | 0
EJEYO
DESCRIPCIÓN DEL BIEN Y/O EQUIPO: CENTRO DE RECLUCION MILITAR,BASPC16 No. SERIE: PLACA MILITAR: (SI APLICA) PLACA CIVIL: (SI APLICA) IDENTIFICACION DEL ACTIVO FIJO:8004030000000000000836850 NUMERO DEL ACTIVO FIJO: 164000000000 CENTRO DE COSTOS:
ITEM | CÓDIGO DANE | UNSPSC (CCE) | CODIGO SAP | CÓDIGO OTAN - NOC | DESCRIPCIÓN DEL BIEN Y/O SERVICIO | UNIDAD MEDIDA | NECESIDAD AJUSTADA | PRECIO DE REFERENCIA UNITARIO | PRECIO OFERTADO UNITARIO | PRECIO TOTAL
8.1 | 54310 | 721526605 | N/A | N/A | DESMONTE CIELO RASO (Incluye cargue y retiro de material desmontado). | M2 | 63 | 9937 |  | 0
8.2 | 54699 | 72152605 | N/A | N/A | SUMINISTRO E INSTALACIÓN DE CIELO RASO EN PVC. Color gris catedral o similar, medidas por lamina (300cm X 25cm) espesor 6mm, usos techo o pared y espacios pequeños. (incluye Perfileria metálica, Cal .24-26, estructura cada 50 cm). | M2 | 63 | 84448 |  | 0
8.3 | 54699 | 72152605 | N/A | N/A | SUMINISTRO, INSTALACION DE PANEL LED EMPOTRAR CIRCULAR, 1800 Lúmenes 24watts Luz Fría, diametro 30 cm. INCLUYE TODO LO NECESARIO PARA SU FUNCIONAMIENTO | UNIDAD | 6 | 84841 |  | 0
8.4 | 54619 | 721526605 | N/A | N/A | SUMINISTRO E INSTALACIÓN DE LUMINARIA TIPO PANEL LED DE 60X60 cm, Potencia 45 W, Temperatura de Color 4000K, LED Tipo 2835, Lumen 4020 (±10%), Angulo 110°, Voltaje 120/277 VAC, FP >0.95, Horas de Vida Útil 50.000 Horas, INCLUYE ACCESORIOS DE FIJACIÓN Y CONEXIÓN | UNIDAD | 2 | 95004 |  | 0
GAULA CASANARE
DESCRIPCIÓN DEL BIEN Y/O EQUIPO: ALOJAMIENTO GRUPO GAULA No. INVENTARIO: 8004030000000000000836870 IDENTIFICACION DEL ACTIVO FIJO: ALOJAMIENTO GRUPO GAULA NUMERO DEL ACTIVO FIJO: 164000000020 CENTRO DE COSTOS: 3N4C032601
ITEM | CÓDIGO DANE | UNSPSC (CCE) | CODIGO SAP | CÓDIGO OTAN - NOC | DESCRIPCIÓN DEL BIEN Y/O SERVICIO | UNIDAD MEDIDA | NECESIDAD AJUSTADA | PRECIO DE REFERENCIA UNITARIO | PRECIO OFERTADO UNITARIO | PRECIO TOTAL
9.1 | 54310 | 72102900 | N/A | N/A | SUMINISTRO E INSTALACIÓN DE CIELO RASO EN PVC. Color gris catedral o similar, medidas por lamina (300cm X 25cm) espesor 6mm, usos techo o pared y espacios pequeños. (incluye Perfileria metálica, Cal .24-26, estructura cada 50 cm). | M2 | 13 | 84448 |  | 0
9.2 | 54619 | 72151501 | N/A | N/A | SALIDA E INSTALACION ILUMINACION EN TUBERIA CONDUIT PVC 3/4", Alambre N°12 AWG Prom 3m, | UNIDAD | 1 | 92902 |  | 0
9.3 | 54619 | 72151501 | N/A | N/A | SUMINISTRO, INSTALACION DE PANEL LED EMPOTRAR CIRCULAR, 1800 lumenes 24 waltz luz fria, diametro 30cm (INCLUYE TODO LO NECESARIO PARA SU FUNCIONAMIENTO) | UNIDAD | 2 | 85154 |  | 0
9.4 | 54560 | 72153200 | N/A | N/A | SUMINISTRO E INSTALACIÓN CONJUNTO SANITARIO UNA PIEZA COLOR BLANCO, Sistema de descarga boton single, material porcelana sanitaria, forma asiento redondo, asiento cierre suave, forma asiento alongado, (Incluye sanitario one piece, tapa, grifería, accesorios de conexión e instalación.) | UNIDAD | 1 | 559718 |  | 0
9.5 | 54699 | 72152605 | N/A | N/A | SUMINISTRO E INSTALACIÓN DE PUERTA EN ACRILICO (Incluye instalacion de marco en aluminio anodizado Y pasador ) | M2 | 1 | 871011 |  | 0
GLMGC
DESCRIPCIÓN DEL BIEN Y/O EQUIPO: BODEGA DE ARCHIVO (INSTALACIONES RIME 8) No. SERIE: PLACA MILITAR: (SI APLICA) PLACA CIVIL: (SI APLICA) IDENTIFICACION DEL ACTIVO FIJO: 8004030000000000001857019 NUMERO DEL ACTIVO FIJO: 164000000239 CENTRO DE COSTOS:
ITEM | CÓDIGO DANE | UNSPSC (CCE) | CODIGO SAP | CÓDIGO OTAN - NOC | DESCRIPCIÓN DEL BIEN Y/O SERVICIO | UNIDAD MEDIDA | NECESIDAD AJUSTADA | PRECIO DE REFERENCIA UNITARIO | PRECIO OFERTADO UNITARIO | PRECIO TOTAL
10.1 | 54310 | 72102900 | N/A | N/A | DESMONTE CIELO RASO (Incluye cargue y retiro de material desmontado). | M2 | 16 | 9937 |  | 0
10.2 | 54699 | 721526605 | N/A | N/A | SUMINISTRO E INSTALACIÓN DE CIELO RASO EN PVC. Color gris catedral o similar, medidas por lamina (300cm X 25cm) espesor 6mm, usos techo o pared y espacios pequeños. (incluye Perfileria metálica, Cal .24-26, estructura cada 50 cm). | M2 | 16 | 84448 |  | 0
10.3 | 54129 | 72121100 | N/A | N/A | DESMONTE DE TEJAS DE CUBIERTA- TODO TIPO DE TEJAS (INCLUYE CARGUE Y RETIRO DE MATERIAL DESMONTADO). | M2 | 26 | 22769 |  | 0
10.4 | 54129 | 72151100 | N/A | N/A | SUMINISTRO E INSTALACIÓN DE CUBIERTA TERMOACUSTICA, color rojo, incluye todos los elementos necesarios para su instalación | M2 | 26 | 95004 |  | 0
DESCRIPCIÓN DEL BIEN Y/O EQUIPO: ALOJAMIENTO BRIGADA 28, TIPO U, GLMGC No. SERIE: PLACA MILITAR: (SI APLICA) PLACA CIVIL: (SI APLICA) IDENTIFICACION DEL ACTIVO FIJO: 8004030000000000000836867 NUMERO DEL ACTIVO FIJO: 164000000017 CENTRO DE COSTOS:
ITEM | CÓDIGO DANE | UNSPSC (CCE) | CODIGO SAP | CÓDIGO OTAN - NOC | DESCRIPCIÓN DEL BIEN Y/O SERVICIO | UNIDAD MEDIDA | NECESIDAD AJUSTADA | PRECIO DE REFERENCIA UNITARIO | PRECIO OFERTADO UNITARIO | PRECIO TOTAL
10.5 | 54619 | 72151501 | N/A | N/A | DEMOLICIÓN ANDEN EN CONCRETO hasta h=0.10 m. (Incluye cargue y retiro de escombros). | M2 | 65 | 105007 |  | 0
10.6 | 54129 | 72121100 | N/A | N/A | ANDEN CONCRETO 2.500 psi Reforzado E= 0.10m. Acabado: Escobiado. (Incluye malla electrosoldada M-084) | M2 | 65 | 184729 |  | 0
BIRNA 44 REC 10
DESCRIPCIÓN DEL BIEN Y/O EQUIPO: COSINA DEL CASINO DE SUBOFICIALES No. SERIE: PLACA MILITAR: (SI APLICA) PLACA CIVIL: (SI APLICA) IDENTIFICACION DEL ACTIVO FIJO: 8004030000000000001619128 NUMERO DEL ACTIVO FIJO: 164000000167 CENTRO DE COSTOS:3N4C036601
ITEM | CÓDIGO DANE | UNSPSC (CCE) | CODIGO SAP | CÓDIGO OTAN - NOC | DESCRIPCIÓN DEL BIEN Y/O SERVICIO | UNIDAD MEDIDA | NECESIDAD AJUSTADA | PRECIO DE REFERENCIA UNITARIO | PRECIO OFERTADO UNITARIO | PRECIO TOTAL
11.1 | 54310 | 721526605 | N/A | N/A | DESMONTE CIELO RASO (Incluye cargue y retiro de material desmontado todo costo). | M2 | 11 | 9937 |  | 0
11.2 | 54699 | 72152605 | N/A | N/A | SUMINISTRO E INSTALACIÓN DE CIELO RASO EN PVC. Color gris catedral o similar, medidas por lamina (300cm X 25cm) espesor 6mm, usos techo o pared y espacios pequeños. (incluye Perfileria metálica, Cal .24-26, estructura cada 50 cm todo costo). | M2 | 11 | 84448 |  | 0
11.3 | 54619 | 721526605 | N/A | N/A | SUMINISTRO, INSTALACION DE PANEL LED EMPOTRAR CIRCULAR, 1800 Lúmenes 24watts Luz Fría, diametro 30 cm. INCLUYE TODO LO NECESARIO PARA SU FUNCIONAMIENTO TODO COSTO | UNIDAD | 1 | 84841 |  | 0
11.4 | 54619 | 721526605 | N/A | N/A | SUMINISTRO, INSTALACION DE PANEL LED SOBRE PONER CUADRADA, 0,45 CM X 0.45 CM LUZ FRIA (INCLUYE TODO LO NECESARIO PARA SU FUNCIONAMIENTO) | UNIDAD | 1 | 157856 |  | 0
11.5 | 54740 | 73181104 | N/A | N/A | SUMINISTRO E INSTALACION DE VENTANA CORREDIZA EN ACRILICO CON MARCO EN ALUMINIO TODO COSTO | M2 | 2 | 572131 |  | 0
11.6 | 54730 | 73181104 | N/A | N/A | PINTURA EPOXICA 2 MANOS Sobre Muro (COLORES INSTITUCIONALES). TODO COSTO | M2 | 6 | 105733 |  | 0
11.7 | 54740 | 73181104 | N/A | N/A | PINTURA EPOXICA 2 MANOS BAJO PLACA (COLORES INSTITUCIONALES). TODO COSTO | M2 | 11 | 53249 |  | 0
11.8 | 54740 | 73181104 | N/A | N/A | PUERTA EN ACRILICO (Incluye marco en aluminio anodizado Y pasador ) A TODO COSTO | M2 | 1 | 1179919 |  | 0
11.9 | 54530 | 73181104 | N/A | N/A | SUMINISTRO E INSTALACION DE CAJA EN ALUMINIO PARA MEDIDOR Y REGISTRO DE GAS (MEDIDAS: 50CM X 43CM X 28CM) | UND | 1 | 518261 |  | 0
11.10 | 54530 | 72102900 | N/A | N/A | DEMOLICION DE ENCHAPE DE PISOS (INCLUYE CARGUE Y RETIRO DE ESCOMBROS) TODO COSTO | M2 | 11 | 47249 |  | 0
11.11 | 54530 | 72102900 | N/A | N/A | SUMINISTRO E INSTALACION DE ENCHAPE DE PISO EN CERAMICA ANTIDESLIZANTE 45 X 45 CM (INCLUYE ALISTADO, IMPERMEABILIZACION, PEGANTE Y BOQUILLA) TODO COSTO | M2 | 11 | 108715 |  | 0
11.12 | 54530 | 72102900 | N/A | N/A | SUMINISTRO E INSTALACION DE GUARDA ESCOBAS MEDIA CAÑA EN CERAMCA (INCLUYE ALISTADO, IMPERMEABILIZACION, PEGANTE Y BOQUILLA) TODO COSTO | ML | 7 | 71695 |  | 0
11.13 | 54530 | 73181104 | N/A | N/A | SUMINISTRO E INSTALACION DE VENTANA EN ALUMINIO , PARA ENTREGA DE ALIMENTOS (VENTANA DE SERVICIO DE HASTA 85 GRADOS CON PUERTA DE TOLDO. (INCLUYE VIDRIO) TODO COSTO | M2 | 1 | 800729 |  | 0
11.14 | 54530 | 73181104 | N/A | N/A | SUMINISTRO E INSTALACION DE ENCHAPE DE PARED EN CERAMICA (INCLUYE, ALISTADO, IMPERMEABILIZADO, PEGANTE Y BOQUILLA ECONOMATO) TODO COSTO | M2 | 1 | 78853 |  | 0
11.15 | 54710 | 72153000 | N/A | N/A | SUMINISTRO E INSTALACION DE VIDRIO CRUDO DE 5mm Y POLARIZADO (PARA VENTANERIA, INCLUYE EL SUMINISTRO E INSTALACION DE TODOS LOS ACCESORIOS E INSUMOS REQUERIDOS PARA EL CORRECTO MONTAJE) TODO COSTO | M2 | 1 | 177728 |  | 0
11.16 | 54621 | 72151100 | N/A | N/A | DESMONTE Y SUMINISTRO E INSTALACION DE GRIFERIA PARA LAVA PLATOS EXTRAIBLE MONOCONTROL EN ACERO INOXIDABLE (Incluye retiro y disposición final según disposición de la unidad). TODO COSTO | UNIDAD | 1 | 302400 |  | 0
BIRNA 44 RECURSO 16
DESCRIPCIÓN DEL BIEN Y/O EQUIPO: RANCHO DE TROPA - BIRNA44 No. SERIE: PLACA MILITAR: (SI APLICA) PLACA CIVIL: (SI APLICA) IDENTIFICACION DEL ACTIVO FIJO:8004030000000000001619120. NUMERO DEL ACTIVO FIJO: 164000000159. CENTRO DE COSTOS:3N4C036601.
ITEM | CÓDIGO DANE | UNSPSC (CCE) | CODIGO SAP | CÓDIGO OTAN - NOC | DESCRIPCIÓN DEL BIEN Y/O SERVICIO | UNIDAD MEDIDA | NECESIDAD AJUSTADA | PRECIO DE REFERENCIA UNITARIO | PRECIO OFERTADO UNITARIO | PRECIO TOTAL
11.17 | 54530 | 72102900 | N/A | N/A | DEMOLICION DE ENCHAPE DE PISOS (INCLUYE CARGUE Y RETIRO DE ESCOMBROS) TODO COSTO | M2 | 69 | 47249 |  | 0
11.18 | 54530 | 72102900 | N/A | N/A | SUMINISTRO E INSTALACION DE ENCHAPE DE PISO EN CERAMICA ANTIDESLIZANTE 45 X 45 CM (INCLUYE ALISTADO, IMPERMEABILIZACION, PEGANTE Y BOQUILLA) TODO COSTO | M2 | 69 | 108715 |  | 0
11.19 | 54530 | 72102900 | N/A | N/A | SUMINISTRO E INSTALACION DE GUARDA ESCOBAS MEDIA CAÑA EN CERAMCA (INCLUYE ALISTADO, IMPERMEABILIZACION, PEGANTE Y BOQUILLA) TODO COSTO | M2 | 48 | 124084 |  | 0
11.20 | 54621 | 72151100 | N/A | N/A | SUMINISTRO E INSTALACION DE REJILLA DE PISO CLASICA DE 5" | UNIDAD | 2 | 79134 |  | 0
11.21 | 54530 | 72102900 | N/A | N/A | DEMOLICION DE ENCHAPE DE PARED LAVAPLATOS (INCLUYE CARGUE Y RETIRO DE ESCOMBROS) TODO COSTO | M2 | 28 | 76296 |  | 0
11.22 | 54530 | 72102900 | N/A | N/A | SUMINISTRO E INSTALACION DE ENCHAPE DE PARED CERAMICA INCLUYE PERFIL (INCLUYE ALISTADO, IMPERMEABILIZACION, PEGANTE Y BOQUILLA) | M2 | 28 | 97200 |  | 0
11.23 | 54522 | 72152601 | N/A | N/A | SUMINISTRO E INSTALACIÓN LLAVE TERMINAL DE JARDIN (EN LAVAPLATOS RANCHO DE TROPA). TODO COSTO | UNIDAD | 4 | 46932 |  | 0
11.24 | 54522 | 72152601 | N/A | N/A | SUMINISTRO E INSTALACIÓN DE TAPA REGISTRO CORRIENTE DE 40CM X 40CM (EN LAVAPLATOS RANCHO DE TROPA). TODO COSTO | UNIDAD | 1 | 175564 |  | 0
11.25 | 54710 | 72153000 | N/A | N/A | SUMINISTRO E INSTALACIÓN DE ESPEJO 4 mm. Biselado y Pulido cuatro lados. (Suministro e instalación incluyendo los elementos de fijación al muro). TODO COSTO | M2 | 1 | 166858 |  | 0
BITER16
DESCRIPCIÓN DEL BIEN Y/O EQUIPO: MANTENIMIENTO BAÑOS BITER 16 - PF2026 No. SERIE: PLACA MILITAR: (SI APLICA) PLACA CIVIL: (SI APLICA) IDENTIFICACION DEL ACTIVO FIJO:BATERIA DE BAÃ‘OS BITER 16, NUMERO DEL ACTIVO FIJO: 164000000491 CENTRO DE COSTOS:3N4C081602
ITEM | CÓDIGO DANE | UNSPSC (CCE) | CODIGO SAP | CÓDIGO OTAN - NOC | DESCRIPCIÓN DEL BIEN Y/O SERVICIO | UNIDAD MEDIDA | NECESIDAD AJUSTADA | PRECIO DE REFERENCIA UNITARIO | PRECIO OFERTADO UNITARIO | PRECIO TOTAL
12.1 | 15311 | 72152201 | N/A | N/A | MANTENIMINETO DE CUBIERTA( incluye limpieza, arreglo de goteras y pinturas tipo kraza de alta resistecna | M2 | 75 | 34800 |  | 0
12.2 | 15311 | 72152201 | N/A | N/A | SUMINSRO E INSTALACION DE CIELO RASO EN PVC, color gris catedral o similar medidas por lamina (300cm*25cm) | M2 | 37 | 84448 |  | 0
12.3 | 15311 | 72152201 | N/A | N/A | SUMINSTRO E INSTALAICON DE ORINAL tipo arecife entrada superioir - posterioir con sistema descarga empotrada puck de corona o similar( incluye orinal, valvula push, presion, acccesorios de conexxion e instalacion | UNIDAD | 3 | 688779 |  | 0
12.4 | 15311 | 72152201 | N/A | N/A | SUMINSTRO E INSTALACION CONJUNTO SANITARIO DE UNA PIEZA COLOR BLANCO, sistema de descarga bonton single, material porcelana sanitaria, asiento redondo, asiento cierre suave, forma asiento alongado( incluy sanitario one piece, tapa, griferia, accesorios de conexion e instalacion. | UNIDAD | 2 | 909180 |  | 0
12.5 | 15311 | 72152201 | N/A | N/A | SUMINSTRO E INSTALACION DE TANQUE DE AGUA POTABLE CAP 2000 lts, incluye flotador, tapa, accesorios y manguera fexible | UNIDAD | 2 | 1795501 |  | 0
12.6 | 15311 | 72152201 | N/A | N/A | SUMINISTRO E INSTALACIÓN De desague sanitario con sonda electrica( incluye mano de obra, equipo t sondad 1/8 x60m | UNIDAD | 4 | 168257 |  | 0
12.7 | 15311 | 72152201 | N/A | N/A | SUMINISTRO E INSTALACIÓN DE DUCHA CONJUNTO INSDIVIDUAL TIPO CROMADA CON REGISTRO FULL PASO DE 1/2 | UNIDAD | 25 | 179304 |  | 0
12.8 | 15311 | 72152201 | N/A | N/A | SUMINISTRO, INSTALACION GRIFERIA DE ENTRADA Y SALIDA DE SANITARIOS | UNIDAD | 3 | 142071 |  | 0
12.9 | 15311 | 72152201 | N/A | N/A | SUMINSTRO E INSTALACION DE TAPA ASIETO DE SANITARIOS | UNIDAD | 3 | 78977 |  | 0
12.10 | 15311 | 72152201 | N/A | N/A | SUMINISTRO E INSTALACIÓN DE GRIFERIA DE BRAZO INSTITUCIONAL PARA LAVAMANOS DE PARED | UNIDAD | 8 | 202953 |  | 0
12.11 | 15311 | 72152201 | N/A | N/A | PINTURA acrilica para exteriores (5 años) 3 manos facahda (incluye 1 man de puntura acrilica para exterioires (5 años), filos y dilataciones V(Incluye 1 mano en pintura tipo 2 y dos manos en pintura tipo 1, filos y dilataciones). | M2 | 97 | 82176 |  | 0
12.12 | 15311 | 72152201 | N/A | N/A | MANTENIMIENTO DE CUBIERTA (incluye limpieza, arreglo de goteras y pintura tipo koraza de alta resistencia | M2 | 75 | 34800 |  | 0
PROYECCION N° 02 DEPARTAMENTO ARAUCA
BIRAN18
DESCRIPCIÓN DEL BIEN Y/O EQUIPO: COMANDO No. SERIE: N/A IDENTIFICACION DEL ACTIVO FIJO: 164000000018 NUMERO DEL INVENTARIO: 8004030000000000001608978. CENTRO DE COSTOS: 3N5BL10027
ITEM | CÓDIGO DANE | UNSPSC (CCE) | CODIGO SAP | CÓDIGO OTAN - NOC | DESCRIPCIÓN DEL BIEN Y/O SERVICIO | UNIDAD MEDIDA | NECESIDAD AJUSTADA | PRECIO DE REFERENCIA UNITARIO | PRECIO OFERTADO UNITARIO | PRECIO TOTAL
1.1 | 721522 | 72152201 | N/A | N/A | MANTENIMIENTO GENERAL DE PISO EN MARMOL. (Incluye masillado de fisuras con mastice, destronque, lijado y cristalizado) | M2 | 240 | 105159 |  | 0
DESCRIPCIÓN DEL BIEN Y/O EQUIPO: ALOJAMIENTO DE TROPA EN "U" CP. ASPC No. SERIE: N/A IDENTIFICACION DEL ACTIVO FIJO: 164000000010 NUMERO DEL INVENTARIO: 8004030000000000001608970. CENTRO DE COSTOS: 3N5BL00601
ITEM | CÓDIGO DANE | UNSPSC (CCE) | CODIGO SAP | CÓDIGO OTAN - NOC | DESCRIPCIÓN DEL BIEN Y/O SERVICIO | UNIDAD MEDIDA | NECESIDAD AJUSTADA | PRECIO DE REFERENCIA UNITARIO | PRECIO OFERTADO UNITARIO | PRECIO TOTAL
1.2 | 721526 | 72152602 | N/A | N/A | CANAL EN LAMINA GALVANIZADA Cal .18 d/ 0.60 m. (Suministro e instalación con wash primer + esmalte + anclaje a muro + sikaflex 1A) | UND | 5 | 242768 |  | 0
1.3 | 721526 | 72152602 | N/A | N/A | CANAL EN LAMINA GALVANIZADA Cal .18 d/ 0.82 m. (Suministro e instalación con wash primer + esmalte + anclaje a muro + sikaflex 1A), incluye sosco de hasta 4" | UND | 18 | 303714 |  | 0
DESCRIPCIÓN DEL BIEN Y/O EQUIPO: RANCHO Y COMEDOR DE TROPA No. SERIE: N/A IDENTIFICACION DEL ACTIVO FIJO: 164000000039 NUMERO DEL INVENTARIO: 8004030000000000001608999. CENTRO DE COSTOS: 3N5BL00601
ITEM | CÓDIGO DANE | UNSPSC (CCE) | CODIGO SAP | CÓDIGO OTAN - NOC | DESCRIPCIÓN DEL BIEN Y/O SERVICIO | UNIDAD MEDIDA | NECESIDAD AJUSTADA | PRECIO DE REFERENCIA UNITARIO | PRECIO OFERTADO UNITARIO | PRECIO TOTAL
1.4 |  | OMITIDO | N/A | N/A | PUERTA DE DOS HOJAS EN ALUMINIO Tipo pesado, hojas de vidrio templado 8 mm y pelicula sand blasting . Incluye el suministro de todos los accesorios requeridos para el correcto montaje, asi como el suministro e instalación de la silicona que sea requerida para garantizar una perfecta instalación. (Suministro e Instalación). | M2 | 5 | 1141884 |  | 0
1.5 |  | OMITIDO | N/A | N/A | SUMINISTRO, TRANSPORTE, INSTALACIÓN Y PUESTA EN FUNCIONAMIENTO DE MESA DE ACERO INOXIDABLE CON POCETA EN “L” 2,80m X 1,40m. Tipo mesa plana con dos pocetas, reborde y salpicadero; Dimensiones (largo 1) 2,80 mts x (largo 2) 1,40 mts x 0,60 mts, h=0,90m, diseñada para lavado de vajilla y utensilios de cocina, fabricada totalmente en acero inoxidable 304 2/B. Tapa con salpicadero de 15cm de alto en la parte de contacto con la pared y borde frontal y lateral bajó relieve de 5 cm. En lámina de acero inoxidable calibre 16 Ref. 304 2/B, bordes redondeados tipo media caña hacia abajo con un diámetro de 1¼". Incluye griferias, válvulas, sifónes, acoples y mangeras. Incluye todos los elementos necesarios para su correcta instalacion y fucionamiento. | UND | 1 | 6903000 |  | 0
DESCRIPCIÓN DEL BIEN Y/O EQUIPO: DISPENSARIO MEDICO No. SERIE: N/A NUMERO DEL INVENTARIO: 8004030000000000001609002. IDENTIFICACION DEL ACTIVO FIJO: 164000000042 CENTRO DE COSTOS: 3N5BL00601
ITEM | CÓDIGO DANE | UNSPSC (CCE) | CODIGO SAP | CÓDIGO OTAN - NOC | DESCRIPCIÓN DEL BIEN Y/O SERVICIO | UNIDAD MEDIDA | NECESIDAD AJUSTADA | PRECIO DE REFERENCIA UNITARIO | PRECIO OFERTADO UNITARIO | PRECIO TOTAL
1.6 | 54710 | 72153002 | N/A | N/A | VIDRIO CRUDO 5mm (Para ventanería. Incluye el suministro e instalación de todos los accesorios e insumos requeridos para el correcto montaje.) | M2 | 50 | 175029 |  | 0
1.7 |  | OMITIDO | N/A | N/A | SUMINISTRO E INSTALACIÓN DE PELICULA DE SEGURIDAD ANTIREFLECTIVA, de 4 micras. | M2 | 16 | 135172 |  | 0
1.8 | 721530 | 72153001 | N/A | N/A | PUERTA EN VIDRIO TEMPLADO 10 mm con ZOCALO EN ALUMINIO de 10 cm (arriba - abajo) x 1,20 largo, cerradura, manija de PIVOTE (Hoja Sencilla). Incluye el suministro de todos los accesorios requeridos para el correcto montaje. (Suministro e Instalación). | M2 | 1 | 1738573 |  | 0
DESCRIPCIÓN DEL BIEN Y/O EQUIPO: BAÑOS HOMBRES - BAÑOS MUJERES BASE MILITAR NARANJITOS (BAEEV22 - BIRAN18) NUMERO DEL INVENTARIO: 8004030000000000001609020 - 8004030000000000002588245 IDENTIFICACION DEL ACTIVO FIJO: 164000000060 - 164000000122 CENTRO DE COSTOS: 3N5BL10027 - 3N5BL10027
ITEM | CÓDIGO DANE | UNSPSC (CCE) | CODIGO SAP | CÓDIGO OTAN - NOC | DESCRIPCIÓN DEL BIEN Y/O SERVICIO | UNIDAD MEDIDA | NECESIDAD AJUSTADA | PRECIO DE REFERENCIA UNITARIO | PRECIO OFERTADO UNITARIO | PRECIO TOTAL
1.9 |  | OMITIDO | N/A | N/A | SUMINISTRO E INSTALACIÓN DE ESPEJO 6 mm. Flotado sin biselar y sin marco. (Suministro e instalación incluyendo los elementos de fijación al muro). | M2 | 6 | 260780 |  | 0
1.10 |  | 72151100 | N/A | N/A | DESMONTE Y REINSTALACION DE GRIFERIAS DE DUCHA. | UN | 10 | 14817 |  | 0
1.11 |  | OMITIDO | N/A | N/A | SUMINISTRO E INSTALACIÓN DE CABLE DE COBRE ENCAUCHETADO 3x14 THHN AWG | M | 46 | 17700 |  | 0
1.12 | 721515 | 72151511 | N/A | N/A | SUMINISTRO E INSTALACION DE LAMPARA HERMETICA TIPO LED DE SUSPENDER, Potencia 70 W, Temperatura de Color 4000K-4500K, SMD2835, Lumen 6.430 lm (+/- 10%), FP > 0.9, Angula 120°, Garantía de 5 años, Voltaje 120/277 VAC. INCLUYE ACCESORIOS DE FIJACIÓN Y CONEXIÓN. | UN | 3 | 86913 |  | 0
1.13 |  | OMITIDO | N/A | N/A | TUBERIA PVC-P RDE 21 1" Agua Fria - Red de suministro en Muro (Incluye regatas y resane, instalación y accesorios). | M | 9 | 43836 |  | 0
1.14 | 721532 | 72153204 | N/A | N/A | MANTENIMIENTO DE FACHADA IMPERMEABILIZADA CON ACABADO EN PINTURA BITUMINOSA, (Incluye sello de fisuras con Sikafelt FPP-30® Refuerzo polipropileno (20%) o equivalente, dos manos de emulsión asfáltica y dos manos de pintura bituminosa). | M2 | 67 | 40824 |  | 0
GMRPI
DESCRIPCIÓN DEL BIEN Y/O EQUIPO: DEPOSITO TELEMATICA (BUNKER N 04) No. SERIE: N/A IDENTIFICACION DEL ACTIVO FIJO: 164000000288 NUMERO DEL INVENTARIO:8004030000000000001601456 CENTRO DE COSTOS: 3N5AL00761
ITEM | CÓDIGO DANE | UNSPSC (CCE) | CODIGO SAP | CÓDIGO OTAN - NOC | DESCRIPCIÓN DEL BIEN Y/O SERVICIO | UNIDAD MEDIDA | NECESIDAD AJUSTADA | PRECIO DE REFERENCIA UNITARIO | PRECIO OFERTADO UNITARIO | PRECIO TOTAL
2.1 | 721532 | 72153204 | N/A | N/A | IMPERMEABILIZACION Tipo Manto Morter Plas AL-300 de 3 mm con foil de aluminio o equivalente. INCLUYE MORTERO AFINADO 1:4 (Canales y/o cubiertas planas, incluye medias cañas, remates, pintura bituminosa) | M2 | 9 | 263002 |  | 0
DESCRIPCIÓN DEL BIEN Y/O EQUIPO: BATERIAS BAÑOS GUARDIA No. SERIE: N/A IDENTIFICACION DEL ACTIVO FIJO: 164000000103 NUMERO DEL INVENTARIO: 8004030000000000001882588 CENTRO DE COSTOS: 3N5AL00761
ITEM | CÓDIGO DANE | UNSPSC (CCE) | CODIGO SAP | CÓDIGO OTAN - NOC | DESCRIPCIÓN DEL BIEN Y/O SERVICIO | UNIDAD MEDIDA | NECESIDAD AJUSTADA | PRECIO DE REFERENCIA UNITARIO | PRECIO OFERTADO UNITARIO | PRECIO TOTAL
2.2 | 54621 | 72151100 | N/A | N/A | DESMONTE TANQUE PLASTICO CAP. 1.000 (Incluye cargue y retiro de material desmontado). | UND | 1 | 100282 |  | 0
2.3 | 54621 | OMITIDO | N/A | N/A | DESMONTE TUBERIA AEREA EXISTENTE (Incluye cargue y retiro de material desmontado). | ML | 4 | 33736 |  | 0
2.4 | 54621 | 72154059 | N/A | N/A | DESMONTE SANITARIOS (Incluye retiro y disposición final según disposición de la unidad). | UND | 1 | 28501 |  | 0
2.5 | 54621 | 72151100 | N/A | N/A | DESMONTE DE GRIFERIA ORINALES (Incluye retiro y disposición final según disposición de la unidad). | UND | 1 | 28501 |  | 0
2.6 | 54621 | 72151100 | N/A | N/A | SUMINISTRO E INSTALACIÓN DE TANQUE AGUA POTABLE PLASTICO CAP. 1.000 lts,Incluye: flotador, tapa, accesorios y manguera flexible. | UND | 1 | 1156211 |  | 0
2.7 | 54621 | 72151100 | N/A | N/A | SUMINISTRO E INSTALACIÓN DE ORINAL ARRECIFE ENTRADA SUPERIOR BLANCO; INCLUYE GRIFERIA PUSH EXPUESTA 3/4" Y RACOR REF. 947140001. | UND | 1 | 840758 |  | 0
2.8 | 54621 | 72151100 | N/A | N/A | SUMINISTRO E INSTALACIÓN DE CONJUNTO SANITARIO INFANTIL KIDDY SINGLE EN CAJA. Blanco, REF.501101001 Tipo Corona o equivalente.(Incluye instalación, válvula de suministro y grifería) | UND | 1 | 802286 |  | 0
DESCRIPCIÓN DEL BIEN Y/O EQUIPO: COMANDO GMRPI (OFICINA AYUDANTIA - OFICINA DEL S1 - OFICINA S9 - OFICINA S3 - OFICINA S4) No. SERIE: N/A IDENTIFICACION DEL ACTIVO FIJO: 164000000022 NUMERO DEL INVENTARIO: 8004030000000000001601441 CENTRO DE COSTOS: 3N5AL00761
ITEM | CÓDIGO DANE | UNSPSC (CCE) | CODIGO SAP | CÓDIGO OTAN - NOC | DESCRIPCIÓN DEL BIEN Y/O SERVICIO | UNIDAD MEDIDA | NECESIDAD AJUSTADA | PRECIO DE REFERENCIA UNITARIO | PRECIO OFERTADO UNITARIO | PRECIO TOTAL
2.10 | 721515 | 72151511 | N/A | N/A | SUMINISTRO, INSTALACIÓN Y PUESTA EN FUNCIONAMIENTO DE LUMINARIA LED TIPO PAR-38, Reflector tipo Showcase PAR-38, Bombilla rosca E27 de 15W (±10%), Angulo de iluminación 40° (±10%), Lumenes ≥1200 Lm, Grado de protección ≥IP44, Temperatura de color (3000k-6000k) según lo requerido, Horas de vida útil ≥25.000 Horas. INCLUYE ACCESORIOS DE FIJACIÓN, CONEXIÓN Y TODO LO NECESARIO PARA SU CORRECTO FUNCIONAMIENTO. | UND | 4 | 987862 |  | 0
DESCRIPCIÓN DEL BIEN Y/O EQUIPO: BATERIA DE BAÑOS ALOJAMIENTO N°1 - BATERIA DE BAÑOS ALOJAMIENTO N°2 IDENTIFICACION DEL ACTIVO FIJO: 164000000057 NUMERO DEL INVENTARIO: 800040300000000000001601476 CENTRO DE COSTOS: 3N5AL13026
ITEM | CÓDIGO DANE | UNSPSC (CCE) | CODIGO SAP | CÓDIGO OTAN - NOC | DESCRIPCIÓN DEL BIEN Y/O SERVICIO | UNIDAD MEDIDA | NECESIDAD AJUSTADA | PRECIO DE REFERENCIA UNITARIO | PRECIO OFERTADO UNITARIO | PRECIO TOTAL
2.11 | 54621 | 72151100 | N/A | N/A | DESMONTE DE GRIFERIA DE DUCHAS (incluye retiro y disposicion final según la unidad) | UN | 7 | 28398 |  | 0
2.12 | 54621 | 72151100 | N/A | N/A | SUMINISTRO E INSTALACION DE GRIFERIA DE DUCHAS (Incluye todo lo necesario para su correcto funcionamiento) | UN | 7 | 147501 |  | 0
DESCRIPCIÓN DEL BIEN Y/O EQUIPO: ALOJAMIENTO DE TROPA N°1 - ALOJAMIENTO DE TROPA N°2 No. SERIE: N/A IDENTIFICACION DEL ACTIVO FIJO: 164000000017-164000000021 NUMERO DEL INVENTARIO: 800040300000000000001601436-800040300000000000001601440 CENTRO DE COSTOS: 3N5AL13026
ITEM | CÓDIGO DANE | UNSPSC (CCE) | CODIGO SAP | CÓDIGO OTAN - NOC | DESCRIPCIÓN DEL BIEN Y/O SERVICIO | UNIDAD MEDIDA | NECESIDAD AJUSTADA | PRECIO DE REFERENCIA UNITARIO | PRECIO OFERTADO UNITARIO | PRECIO TOTAL
2.13 |  | OMITIDO | N/A | N/A | DESMONTE DE ANGEO de malla negra ( incluye retiro y disposicion final según la unidad) | M2 | 46 | 4858 |  | 0
2.14 | 721411 | 72141115 | N/A | N/A | SUMINISTRO E INSTALACIÓN DE TOMA CORRIENTE TRIPOLAR DE 50 A 250V 3P. INCLUYE TODO LO NECESARIO PARA SU CORRECTO FUNCIONAMIENTO. | UN | 10 | 215169 |  | 0
2.15 |  | OMITIDO | N/A | N/A | DESMONTE DE CABALLETES (Incluye retiro y disposcion final según la unidad) | M | 13 | 21127 |  | 0
2.16 |  | OMITIDO | N/A | N/A | SUMINISTRO E INSTALACION DE CABALLETE TEJA FIBROCEMENTO ARTICULADO. Material libre de asbesto (Incluye tornillos y fijadores) | M | 13 | 109150 |  | 0
2.17 |  | OMITIDO | N/A | N/A | DESMONTE DE TEJAS DE CUBIERTA -Todo tipo de tejas (incluye cargue y retiro de material desmontado) | M2 | 56 | 13163 |  | 0
2.18 |  | OMITIDO | N/A | N/A | SUMINISTRO E INSTALACION DE TEJAS EN FIBROCEMENTO (incluye todo lo necesario para su instalacion) | M2 | 56 | 61753 |  | 0
2.19 |  | OMITIDO | N/A | N/A | DESMONTE PORTONES ALOJAMIENTO DE 1.97 x 2 metros (incluye retiro y disposicion final según disposicion de la unidad) | UN | 2 | 26845 |  | 0
2.20 |  | OMITIDO | N/A | N/A | SUMINISTRO E INSTALACION DE PORTONES METALICOS CON MALLA DE 1.97 x 2 Metros (incluye chapa y todo lo necesario para su correcto funcionamiento) | UN | 2 | 767000 |  | 0
2.21 | 54720 | 72152500 | N/A | N/A | SUMINISTRO E INSTALACION DE TABLETA DE GRES (incluye Alistamiento de mortero de 0.5 cm e instalacion de hojilla a todo costo) | ML | 87 | 12885 |  | 0
2.22 |  | OMITIDO | N/A | N/A | SUMINISTRO E INSTALACION de malla negra (Incluye pintura de estructura y accesorios para su correcto funcionamiento) | M2 | 46 | 56133 |  | 0
DESCRIPCIÓN DEL BIEN Y/O EQUIPO: ALOJAMIENTO DE TROPA N°1 - ALOJAMIENTO DE TROPA N°2 - COMANDO IDENTIFICACION DEL ACTIVO FIJO: 164000000017-164000000021-164000000026 NUMERO DEL INVENTARIO: 800040300000000000001601436-800040300000000000001601440-800040300000000000001601445 CENTRO DE COSTOS: 3N5AL13026
ITEM | CÓDIGO DANE | UNSPSC (CCE) | CODIGO SAP | CÓDIGO OTAN - NOC | DESCRIPCIÓN DEL BIEN Y/O SERVICIO | UNIDAD MEDIDA | NECESIDAD AJUSTADA | PRECIO DE REFERENCIA UNITARIO | PRECIO OFERTADO UNITARIO | PRECIO TOTAL
2.23 | 54730 | 72152500 | N/A | N/A | SUMINISTRO Y APLICACIÓN DE PINTURA VINILO 3 MANOS Sobre Muro (Incluye 1 mano en pintura tipo 2 y dos manos en pintura tipo 1, filos y dilataciones). | M2 | 136 | 23226 |  | 0
BITER18
DESCRIPCIÓN DEL BIEN Y/O EQUIPO: DEPOSITO - PIEZA DETENIDOS Y PANADERIA No. SERIE: N/A IDENTIFICACION DEL ACTIVO FIJO: 164000000016 NUMERO DEL INVENTARIO: 8004030000000000001601435 CENTRO DE COSTOS: 3N5AL09503
ITEM | CÓDIGO DANE | UNSPSC (CCE) | CODIGO SAP | CÓDIGO OTAN - NOC | DESCRIPCIÓN DEL BIEN Y/O SERVICIO | UNIDAD MEDIDA | NECESIDAD AJUSTADA | PRECIO DE REFERENCIA UNITARIO | PRECIO OFERTADO UNITARIO | PRECIO TOTAL
3.1 |  | OMITIDO | N/A | N/A | DESMONTE DE TEJA DE CUBIERTA-todo tipo de teja (Incluye cargue y retiro de material desmontado). | M2 | 81 | 21612 |  | 0
DESCRIPCIÓN DEL BIEN Y/O EQUIPO: ALOJAMIENTO TROPA TIPO "U" CP IR (BAÑOS) No. SERIE: N/A IDENTIFICACION DEL ACTIVO FIJO: 164000000019 NUMERO DEL INVENTARIO: 8004030000000000001601438 CENTRO DE COSTOS: 3N5AL09503
ITEM | CÓDIGO DANE | UNSPSC (CCE) | CODIGO SAP | CÓDIGO OTAN - NOC | DESCRIPCIÓN DEL BIEN Y/O SERVICIO | UNIDAD MEDIDA | NECESIDAD AJUSTADA | PRECIO DE REFERENCIA UNITARIO | PRECIO OFERTADO UNITARIO | PRECIO TOTAL
3.2 | 54621 | 72154059 | N/A | N/A | DESMONTE SANITARIOS ORINALES (Incluye retiro y disposición final según disposición de la unidad). | UN | 2 | 44241 |  | 0
3.3 | 54621 | 72154059 | N/A | N/A | SUMINISTRO E INSTALACIÓN DE ORINAL ARRECIFE ENTRADA SUPERIOR BLANCO; INCLUYE GRIFERIA PUSH EXPUESTA 3/4" Y RACOR REF. 947140001. | UN | 2 | 842525 |  | 0
DESCRIPCIÓN DEL BIEN Y/O EQUIPO: ALOJAMIENTO TROPA TIPO "U" CP IR No. SERIE: N/A IDENTIFICACION DEL ACTIVO FIJO: 164000000019 NUMERO DEL INVENTARIO: 8004030000000000001601438 CENTRO DE COSTOS: 3N5AL09503
ITEM | CÓDIGO DANE | UNSPSC (CCE) | CODIGO SAP | CÓDIGO OTAN - NOC | DESCRIPCIÓN DEL BIEN Y/O SERVICIO | UNIDAD MEDIDA | NECESIDAD AJUSTADA | PRECIO DE REFERENCIA UNITARIO | PRECIO OFERTADO UNITARIO | PRECIO TOTAL
3.4 | 54621 | 72151100 | N/A | N/A | DESMONTE DE GRIFERIAS DE DUCHA (incluye retiro y disposicion final según disposicion de la unidad). | UN | 2 | 24451 |  | 0
3.5 | 54621 | 72151100 | N/A | N/A | SUMINISTRO E INSTALACION DE GRIFERIA PARA DUCHAS Y ACCESORIOS ( incluye todo loo necesario para su correcto funcionamiento) | UN | 2 | 155902 |  | 0
3.6 | 54310 | 72151100 | N/A | N/A | SUMINISTRO E INSTALACIÓN DE LAVAMANOS SPACE FFC BLANCO REF 203011001 Tipo Corona o equivalente . (Incluye conjunto GRIFERIA LAVAMANOS ARCE tipo Grival o equivalente. Cj Lavamanos 4P Arce incluye sifón desagüe y griflex). | UN | 2 | 446619 |  | 0
3.7 | 54621 | 72151100 | N/A | N/A | SUMINISTRO E INSTALACIÓN CONJUNTO SANITARIO Tipo LAGUNA Color Blanco Ref. 340021001 de Corona o equivalente (Incluye sanitario, tapa, tanque, grifería, accesorios de conexión e instalación.) | UN | 2 | 603940 |  | 0
DESCRIPCIÓN DEL BIEN Y/O EQUIPO: PIEZA DETENIDOS Y DEPOSITO IDENTIFICACION DEL ACTIVO FIJO: 164000000016 NUMERO DEL INVENTARIO: 8004030000000000001601435 CENTRO DE COSTOS: 3N5AL09503
ITEM | CÓDIGO DANE | UNSPSC (CCE) | CODIGO SAP | CÓDIGO OTAN - NOC | DESCRIPCIÓN DEL BIEN Y/O SERVICIO | UNIDAD MEDIDA | NECESIDAD AJUSTADA | PRECIO DE REFERENCIA UNITARIO | PRECIO OFERTADO UNITARIO | PRECIO TOTAL
3.8 | 54621 | 72151100 | N/A | N/A | SUMINISTRO E INSTALACIÓN DE TEJA TERMOACUSTICA. (Color verde dimensiones 1M x 6m incluyendo perfiletia y amarres y todo lo necesario para su instalacion). | M2 | 81 | 95004 |  | 0
BMMA8
DESCRIPCIÓN DEL BIEN Y/O EQUIPO: BAÑOS ALOJAMIENTOS IDENTIFICACION DEL ACTIVO FIJO: 164000000157 NUMERO DEL INVENTARIO: 8004030000000000002423281 CENTRO DE COSTOS: 3N5AL11302
ITEM | CÓDIGO DANE | UNSPSC (CCE) | CODIGO SAP | CÓDIGO OTAN - NOC | DESCRIPCIÓN DEL BIEN Y/O SERVICIO | UNIDAD MEDIDA | NECESIDAD AJUSTADA | PRECIO DE REFERENCIA UNITARIO | PRECIO OFERTADO UNITARIO | PRECIO TOTAL
4.1 | 54621 | 72151100 | N/A | N/A | DESMONTE GRIFERIA DE ENTRADA Y SALIDA SANITARIOS (Incluye retiro y disposición final según disposición de la unidad). | UN | 4 | 24451 |  | 0
4.2 | 54621 | 72151100 | N/A | N/A | SUMINISTRO E INSTALACION GRIFERIA DE ENTRADA Y SALIDA SANITARIOS (Incluye retiro y disposición final según disposición de la unidad). | UN | 4 | 55460 |  | 0
DESCRIPCIÓN DEL BIEN Y/O EQUIPO: BATERIA BAÑOS ALOJAMIENTOS IDENTIFICACION DEL ACTIVO FIJO: 164000000157 NUMERO DEL INVENTARIO: 8004030000000000002423281 CENTRO DE COSTOS: 3N5AL11302
ITEM | CÓDIGO DANE | UNSPSC (CCE) | CODIGO SAP | CÓDIGO OTAN - NOC | DESCRIPCIÓN DEL BIEN Y/O SERVICIO | UNIDAD MEDIDA | NECESIDAD AJUSTADA | PRECIO DE REFERENCIA UNITARIO | PRECIO OFERTADO UNITARIO | PRECIO TOTAL
4.3 | 54720 | 72152500 | N/A | N/A | DEMOLICION ENCHAPE DE PISOS (Incluye cargue y retiro de material desmontado). | M2 | 139 | 39124 |  | 0
4.4 | 54720 | 72152500 | N/A | N/A | SUMINISTRO E INSTALACION DE BALDOSA EN PORCELANA de 48*48 (Incluye todo lo necesario para su correcto funcionamiento). | M2 | 139 | 123900 |  | 0
DESCRIPCIÓN DEL BIEN Y/O EQUIPO: BATERIA BAÑOS ALOJAMIENTO IDENTIFICACION DEL ACTIVO FIJO: 164000000157 NUMERO DEL INVENTARIO: 8004030000000000002423281 CENTRO DE COSTOS: 3N5AL11302
ITEM | CÓDIGO DANE | UNSPSC (CCE) | CODIGO SAP | CÓDIGO OTAN - NOC | DESCRIPCIÓN DEL BIEN Y/O SERVICIO | UNIDAD MEDIDA | NECESIDAD AJUSTADA | PRECIO DE REFERENCIA UNITARIO | PRECIO OFERTADO UNITARIO | PRECIO TOTAL
4.5 |  | OMITIDO | N/A | N/A | SUMINISTRO E INSTALACION DE PUERTA EN PVC CON PANEL DURO GLASS BLANCO PARA BAÑO TIPO AZEMBLA MEDIDAS ANCHO 0,56 ALTO 1,20 . Incluye el suministro de todos los accesorios requeridos para el correcto montaje, asi como el suministro e instalación de la silicona que sea requerida para garantizar una perfecta instalación. | UN | 2 | 767000 |  | 0
4.6 |  | OMITIDO | N/A | N/A | DESMONTE DE PUERTAS EN ALUMINIO DE 160X70 CM CON ANCLAJE A LA PAREDES (Incluye retiro y disposición final según disposición de la unidad). | UN | 6 | 37052 |  | 0
4.7 |  | OMITIDO | N/A | N/A | SUMINISTRO E INSTALACIÓN DE FLUXOMETRO PEDAL 310-WC-4.8 Fluxómetro de pedal para WC de 32 mm o 38 mm, 4.8 litros por descarga. Tipo Helvex o similar | UN | 2 | 1317144 |  | 0
4.8 |  | OMITIDO | N/A | N/A | SUMINISTRO E INSTALACION DE PUERTAS EN ALUMINIO DE 160X70 CM CON ANCLAJE A PAREDES (Incluye retiro y disposición final según disposición de la unidad). | UN | 6 | 1071877 |  | 0
DESCRIPCIÓN DEL BIEN Y/O EQUIPO: BAÑOS BMMA8 IDENTIFICACION DEL ACTIVO FIJO: 164000000157 NUMERO DEL INVENTARIO: 8004030000000000002423281 CENTRO DE COSTOS: 3N5AL11302
ITEM | CÓDIGO DANE | UNSPSC (CCE) | CODIGO SAP | CÓDIGO OTAN - NOC | DESCRIPCIÓN DEL BIEN Y/O SERVICIO | UNIDAD MEDIDA | NECESIDAD AJUSTADA | PRECIO DE REFERENCIA UNITARIO | PRECIO OFERTADO UNITARIO | PRECIO TOTAL
4.9 | 54730 | 72154011 | N/A | N/A | PINTURA EPOXICA ALTA RESISTENCIA CON CATALIZADOR 3 MANOS. (Incluye 1 mano en pintura tipo 2 y dos manos en pintura epoxi poliamida con catalizador, filos y dilataciones). | M2 | 52 | 61156 |  | 0
BMMA8 PAAREC10
BMMA8 DESCRIPCIÓN DEL BIEN Y/O EQUIPO: UNIDAD SANITARIA "BATERIA DE BAÑOS SOLDADOS BAMMA8 NAS 4" NÚMERO DE INVENTARIO: 8004030000000000002423281 DESCRIPCIÓN DEL BIEN Y/O EQUIPO: ALOJAMIENTO TIPO BARRACAS BAMMA 8 (TRES) NÚMERO DE INVENTARIO: 8004030000000000002063868 DESCRIPCIÓN DEL BIEN Y/O EQUIPO: BARRACA AREA ADMINISTRATIVA BAMMA8 NÚMERO DE INVENTARIO: 8004030000000000002423287 CENTRO DE COSTOS: 3N4C109301 FINCA RAIZ BMMA8
ITEM | CÓDIGO DANE | UNSPSC (CCE) | CODIGO SAP | CÓDIGO OTAN - NOC | DESCRIPCIÓN DEL BIEN Y/O SERVICIO | UNIDAD MEDIDA | NECESIDAD AJUSTADA | PRECIO DE REFERENCIA UNITARIO | PRECIO OFERTADO UNITARIO | PRECIO TOTAL
5.1 | 72151300 | 72151300 | N/A | N/A | Diagnóstico general del sistema eléctrico de los cinco bloques, identificación de fallas en cableado, tableros, lámparas, tomas e interruptores. | Servicio | 1 | 11508442 |  | 0
5.2 | 39121700 | 39121700 | N/A | N/A | Suministro e instalación de cable THHN de cobre 12 AWG y 14 AWG para circuitos de 110 V y 220 V en habitaciones, pasillos y unidades sanitarias. | Metro | 725 | 12357 |  | 0
5.3 | 39121308 | 39121308 | N/A | N/A | Tubería conduit PVC ¾” con accesorios (curvas, coplas, cajas de paso y cajas octogonales). | ML | 116 | 10500 |  | 0
5.4 | 39121610 | 39121610 | N/A | N/A | Breakers termomagnéticos 20 A y 30 A tipo QO con tablero de distribución. | Unidad | 2 | 1406698 |  | 0
5.5 | 39121100 | 39121100 | N/A | N/A | Tomas de corriente dobles de 110 V grado residencial para habitaciones (5 por habitación). | Unidad | 58 | 66671 |  | 0
5.6 | 39122200 | 39122200 | N/A | N/A | Interruptores sencillos para control de iluminación de habitaciones (2 por habitación). | Unidad | 23 | 60214 |  | 0
5.7 | 39111500 | 39111500 | N/A | N/A | panel LED 24W para habitaciones (10 por habitación). | Unidad | 116 | 82627 |  | 0
5.8 | 39111500 | 39111500 | N/A | N/A | Bombillos LED 15W para unidades sanitarias (15 por unidad). | Unidad | 4 | 377251 |  | 0
5.9 | 39121100 | 39121100 | N/A | N/A | Tomas de corriente para unidades sanitarias | Unidad | 4 | 97038 |  | 0
5.10 | 39122200 | 39122200 | N/A | N/A | Interruptores para control de iluminación de unidades sanitarias | Unidad | 1 | 69929 |  | 0
5.11 | 72151300 | 72151300 | N/A | N/A | Pruebas eléctricas, medición de continuidad, puesta a tierra, reemplazo de elementos defectuosos y certificación técnica final. | Servicio | 1 | 5474711 |  | 0
BMMA8 DESCRIPCIÓN DEL BIEN Y/O EQUIPO: ALOJAMIENTO TIPO BARRACAS BAMMA 8 (TRES) NÚMERO DE INVENTARIO: 8004030000000000002063868 CENTRO DE COSTOS: 3N4C109301 FINCA RAIZ BMMA8
ITEM | CÓDIGO DANE | UNSPSC (CCE) | CODIGO SAP | CÓDIGO OTAN - NOC | DESCRIPCIÓN DEL BIEN Y/O SERVICIO | UNIDAD MEDIDA | NECESIDAD AJUSTADA | PRECIO DE REFERENCIA UNITARIO | PRECIO OFERTADO UNITARIO | PRECIO TOTAL
5.12 | 54125 | 72102900 | 72102900A | N/A | Desmonte y retiro de puertas y marcos deteriorados. Incluye limpieza de vanos y preparación para nueva instalación. | UND | 6 | 166528 |  | 0
5.13 | 4294302 | 72102900 | 20260316 | N/A | Suministro e instalación de puerta interior para habitación, dimensiones 70 cm x 210 cm, fabricada en MDP melamínico color Rovere, con espesor de 4,2 cm, caras texturizadas de alta resistencia a rayones, laterales con canto en PVC del mismo color, con filtro UV para protección contra humedad e impactos. Apta para uso en interiores como alcobas, baños y cuartos útiles. Incluye ajuste en obra mediante corte hasta 15 cm en altura y 10 cm en ancho por el lado de las bisagras, con sellado del canto correspondiente | UND | 6 | 688892 |  | 0
5.14 | 54125 | 72102900 | 72102900B | N/A | Instalación y Ajuste de Herrajes y Bisagras de Alta Resistencia. | UND | 6 | 166890 |  | 0
5.15 | 54125 | 72102900 | 20260317 | N/A | Suministro e Instalación de Sellado Perimetral Hermético (Burletes - EPDM). | M2 | 6 | 49945 |  | 0
5.16 | 54125 | 72102900 | 20260318 | N/A | Sellado de Juntas entre Marco y Muro. (Aplicación de sellante sanitario). | UND | 6 | 61028 |  | 0
5.17 | 54125 | 72102900 | 72102900C | N/A | Acabado, Sellado y Pintura de Retoque. (Pintura perimetral sanitaria). | UND | 6 | 93811 |  | 0
5.18 | 54125 | 72102900 | 72102900D | N/A | Pruebas de Puesta en Servicio y Entrega de Documentación (Certificación). | UND | 6 | 5260362 |  | 0
BAEEV14
DESCRIPCIÓN DEL BIEN Y/O EQUIPO: OFICINA DE INTELIGENCIA - BODEGA OFICINA S4 - BAÑOS BUNKER SLP - AULA - BAÑOS BLOQUE DEL COMANDO - OFICINA ALIMENTACIÓN - CUBIERTA COMANDO BAEEV14 - OFICINA S2 - SALAS DE AYUDA - PELUQUERIA - OFICINA TELEMÁTICA - BAÑOS NUCLEO DE INTELIGENCIA - CUBIERTA ARCHIVO CENTRAL IDENTIFICACION DEL ACTIVO FIJO: 164000000310 - 164000000265 - 164000000266 NUMERO DEL INVENTARIO: 8004030000000000002593717 - 8004030000000000002794423 - 8004030000000000002794424 CENTRO DE COSTOS: 3N5AL11615
ITEM | CÓDIGO DANE | UNSPSC (CCE) | CODIGO SAP | CÓDIGO OTAN - NOC | DESCRIPCIÓN DEL BIEN Y/O SERVICIO | UNIDAD MEDIDA | NECESIDAD AJUSTADA | PRECIO DE REFERENCIA UNITARIO | PRECIO OFERTADO UNITARIO | PRECIO TOTAL
6.1 |  | OMITIDO | N/A | N/A | DESMONTE CIELO RASO (Incluye cargue y retiro de material desmontado). | M2 | 209 | 9937 |  | 0
6.2 | 721526 | 72152605 | N/A | N/A | SUMINISTRO E INSTALACIÓN DE CIELO RASO EN PVC. Color gris catedral o similar, medidas por lamina (300cm X 25cm) espesor 6mm, usos techo o pared y espacios pequeños. (incluye Perfileria metálica, Cal .24-26, estructura cada 50 cm). | M2 | 109 | 84448 |  | 0
DESCRIPCIÓN DEL BIEN Y/O EQUIPO: ALOJAMIENTO IDENTIFICACION DEL ACTIVO FIJO: 164000000268 NUMERO DEL INVENTARIO: 8004030000000000002794426 CENTRO DE COSTOS: 3N5AL11615
ITEM | CÓDIGO DANE | UNSPSC (CCE) | CODIGO SAP | CÓDIGO OTAN - NOC | DESCRIPCIÓN DEL BIEN Y/O SERVICIO | UNIDAD MEDIDA | NECESIDAD AJUSTADA | PRECIO DE REFERENCIA UNITARIO | PRECIO OFERTADO UNITARIO | PRECIO TOTAL
6.3 | 54621 | OMITIDO | N/A | N/A | DESMONTE DE TANQUES DE ALMACENAMIENTO DE AGUA DE 10.000 lts,Incluye:disposicion final según la unidad) | UN | 1 | 139656 |  | 0
6.4 | 54621 | OMITIDO | N/A | N/A | SUMINISTRO E INSTALACIÓN DE TANQUE DE ALMACENAMIENTO DE AGUA DE 10.000 lts,Incluye: flotador, tapa, accesorios y manguera flexible. (incluye reconexión a la tubería) | UN | 1 | 5713065 |  | 0
6.5 | 54621 | 72151100 | N/A | N/A | SUMINISTRO E INSTALACIÓN DE GRIFERIA ANTIVANDALICA UA, valvula para lavamanos de Empotrar Push | UN | 2 | 496056 |  | 0
DESCRIPCIÓN DEL BIEN Y/O EQUIPO: BAÑOS ALOJAMIENTOS IDENTIFICACION DEL ACTIVO FIJO: 164000000307 NUMERO DEL INVENTARIO: 8004030000000000002593730 CENTRO DE COSTOS: 3N5AL11615
ITEM | CÓDIGO DANE | UNSPSC (CCE) | CODIGO SAP | CÓDIGO OTAN - NOC | DESCRIPCIÓN DEL BIEN Y/O SERVICIO | UNIDAD MEDIDA | NECESIDAD AJUSTADA | PRECIO DE REFERENCIA UNITARIO | PRECIO OFERTADO UNITARIO | PRECIO TOTAL
6.6 | 54621 | 72151100 | N/A | N/A | DESMONTE GRIFERIA DE ENTRADA Y SALIDA SANITARIOS (Incluye retiro y disposición final según disposición de la unidad). | UN | 2 | 22062 |  | 0
6.7 | 54621 | 72151100 | N/A | N/A | SUMINISTRO E INSTALACIÓN DE TAZA BALTICO EP Ref. 113121001 corona o equivalente, para fluxometro o griferia, antivandalico, color blanco. | UN | 2 | 916858 |  | 0
6.8 | 54621 | 72151100 | N/A | N/A | SUMINISTRO E INSTALACION GRIFERIA DE ENTRADA Y SALIDA SANITARIOS (Incluye accesorios para su completo funcionamiento). | UN | 2 | 60204 |  | 0
DESCRIPCIÓN DEL BIEN Y/O EQUIPO: BAÑOS BUNKER SLP IDENTIFICACION DEL ACTIVO FIJO: 164000000312 NUMERO DEL INVENTARIO: 8004030000000000002593718 CENTRO DE COSTOS: 3N5AL11615
ITEM | CÓDIGO DANE | UNSPSC (CCE) | CODIGO SAP | CÓDIGO OTAN - NOC | DESCRIPCIÓN DEL BIEN Y/O SERVICIO | UNIDAD MEDIDA | NECESIDAD AJUSTADA | PRECIO DE REFERENCIA UNITARIO | PRECIO OFERTADO UNITARIO | PRECIO TOTAL
6.9 | 54621 | 72151100 | N/A | N/A | SUMINISTRO E INSTALACIÓN DE GRIFERIA LAVAMANOS Grival o equivalente. Conjunto : Llave Individual Arce incluye sifon Y desague | UN | 2 | 51302 |  | 0
DESCRIPCIÓN DEL BIEN Y/O EQUIPO: ALOJAMIENTO DE TROPA IDENTIFICACION DEL ACTIVO FIJO: 164000000269 NUMERO DEL INVENTARIO: 8004030000000000002794427 CENTRO DE COSTOS: 3N5AL11615
ITEM | CÓDIGO DANE | UNSPSC (CCE) | CODIGO SAP | CÓDIGO OTAN - NOC | DESCRIPCIÓN DEL BIEN Y/O SERVICIO | UNIDAD MEDIDA | NECESIDAD AJUSTADA | PRECIO DE REFERENCIA UNITARIO | PRECIO OFERTADO UNITARIO | PRECIO TOTAL
6.10 | 54621 | OMITIDO | N/A | N/A | DESMONTE TUBERIA AEREA EXISTENTE (Incluye cargue y retiro de material desmontado). | M | 25 | 33736 |  | 0
6.11 | 721411 | 72141124 | N/A | N/A | SUMINISTRO E INSTALACION DE TUBERIA PVC-P RDE 21 2" AGUA FRIA (red de suministro descolgada) incluye accesorios para su correcto funcionamiento | M | 49 | 28501 |  | 0
DESCRIPCIÓN DEL BIEN Y/O EQUIPO: ALOJAMIENTO - RANCHO DE TROPA IDENTIFICACION DEL ACTIVO FIJO: 164000000272 - 164000000268 NUMERO DEL INVENTARIO: 8004030000000000002794430 - 8004030000000000002794426 CENTRO DE COSTOS: 3N5AL11615 - 3N5AL11615
ITEM | CÓDIGO DANE | UNSPSC (CCE) | CODIGO SAP | CÓDIGO OTAN - NOC | DESCRIPCIÓN DEL BIEN Y/O SERVICIO | UNIDAD MEDIDA | NECESIDAD AJUSTADA | PRECIO DE REFERENCIA UNITARIO | PRECIO OFERTADO UNITARIO | PRECIO TOTAL
6.12 | 721411 | 72141115 | N/A | N/A | SUMINISTRO E INSTALACIÓN DE LUMINARIA TIPO PANEL LED DE 60X60 cm, Potencia 45 W, Temperatura de Color 4000K, LED Tipo 2835, Lumen 4020 (±10%), Angulo 110°, Voltaje 120/277 VAC, FP >0.95, Horas de Vida Útil 50.000 Horas, INCLUYE ACCESORIOS DE FIJACIÓN Y CONEXIÓN | UN | 27 | 95004 |  | 0
BAS18
DESCRIPCIÓN DEL BIEN Y/O EQUIPO: BASE MILITAR SECTOR DEL DIQUE,BASPC 18 IDENTIFICACION DEL ACTIVO FIJO: 164000001179 NUMERO DEL INVENTARIO: 8004030000000000002789774 CENTRO DE COSTOS: 3N4C107424
ITEM | CÓDIGO DANE | UNSPSC (CCE) | CODIGO SAP | CÓDIGO OTAN - NOC | DESCRIPCIÓN DEL BIEN Y/O SERVICIO | UNIDAD MEDIDA | NECESIDAD AJUSTADA | PRECIO DE REFERENCIA UNITARIO | PRECIO OFERTADO UNITARIO | PRECIO TOTAL
7.1 | 721520 | 72152101 | N/A | N/A | MANTENIMIENTO CIELO RASO EN PERFIL PVC (Incluye desmonte y reinstalación de piezas, cambio de cielo raso o estructura averiados y ajuste de la estructura). | M2 | 6 | 86645 |  | 0
7.2 | 54621 | 72151100 | N/A | N/A | DESMONTE TUBERIA SANITARIA ORINALES ( desmonte y reemplazo de accesorios.) | ML | 1 | 42394 |  | 0
7.3 | 54621 | 72151100 | N/A | N/A | DESMONTE Y REINSTALACION DE GRIFERIAS DE DUCHA. | ML | 5 | 14838 |  | 0
7.4 | 54621 | 72151100 | N/A | N/A | ESTUCO Y VINILO 3 MANOS Sobre Muro Interior (Incluye estuco, 1 mano en pintura tipo 2 y dos manos en pintura tipo 1, filos y dilataciones). | M2 | 49 | 52420 |  | 0
DIM53
DESCRIPCIÓN DEL BIEN Y/O EQUIPO: OFICINAS DISTRITO MILITAR No.53 (SECTOR ATENCION AL CIUDADANO - CUBIERTA) IDENTIFICACION DEL ACTIVO FIJO: 164000001092 NUMERO DEL INVENTARIO: 8004030000000000000752834 CENTRO DE COSTOS: 3N4C107424
ITEM | CÓDIGO DANE | UNSPSC (CCE) | CODIGO SAP | CÓDIGO OTAN - NOC | DESCRIPCIÓN DEL BIEN Y/O SERVICIO | UNIDAD MEDIDA | NECESIDAD AJUSTADA | PRECIO DE REFERENCIA UNITARIO | PRECIO OFERTADO UNITARIO | PRECIO TOTAL
8.1 | 54621 | 72141115 | N/A | N/A | SUMINISTRO E INSTALACIÓN RED DE AGUA POTABLE (INCLUYE PVC, COBRE PPR), CONECTADA AL PUNTO DE CONSUMO | ML | 9 | 82222 |  | 0
8.2 | 54310 | 72102900 | N/A | N/A | DESMONTE, LIMPIEZA Y REINSTALACIÓN DE TEJAS DE CUBIERTA (incluye revisión, ajuste y retiro de tejas en mal estado) | M2 | 32 | 41300 |  | 0
8.3 | 54621 | 72151100 | N/A | N/A | ESTUCO Y VINILO 3 MANOS Sobre Muro Interior (Incluye estuco, 1 mano en pintura tipo 2 y dos manos en pintura tipo 1, filos y dilataciones). | M2 | 32 | 52420 |  | 0
BAACA18
DESCRIPCIÓN DEL BIEN Y/O EQUIPO: DEPOSITO DE ARMAMENTO,BAMAM18 IDENTIFICACION DEL ACTIVO FIJO: 164000001216 NUMERO DEL INVENTARIO: 8004030000000000001608977 CENTRO DE COSTOS: 3N4C108021
ITEM | CÓDIGO DANE | UNSPSC (CCE) | CODIGO SAP | CÓDIGO OTAN - NOC | DESCRIPCIÓN DEL BIEN Y/O SERVICIO | UNIDAD MEDIDA | NECESIDAD AJUSTADA | PRECIO DE REFERENCIA UNITARIO | PRECIO OFERTADO UNITARIO | PRECIO TOTAL
9.1 | 54310 | 72141510 | N/A | N/A | DEMOLICIÓN ENCHAPE DE MUROS Y PISOS (Incluye cargue y retiro de escombros) | M2 | 9 | 70121 |  | 0
9.2 | 54760 | 72152401 | N/A | N/A | PUERTA METALICA Lámina Cold Rolled Cal. 18 Tipo PANEL, ( Incluye, bisagras, anticorrosivo + pintura ESMALTE. Incluye el suministro de todos los accesorios requeridos para el correcto montaje. (Suministro e Instalación). | M2 | 1 | 727223 |  | 0
9.3 | 54699 | 72152605 | N/A | N/A | SUMINISTRO E INSTALACIÓN DE CIELO RASO EN PVC. Color gris catedral o similar, medidas por lamina (300cm X 25cm) espesor 6mm, usos techo o pared y espacios pequeños. (incluye Perfileria metálica, Cal .24-26, estructura cada 50 cm). | M2 | 3 | 84448 |  | 0
9.4 | 54619 | 72151501 | N/A | N/A | SUMINISTRO E INSTALACIÓN DE LUMINARIA TIPO PANEL LED DE 60X60 cm, Potencia 45 W, Temperatura de Color 4000K, LED Tipo 2835, Lumen 4020 (±10%), Angulo 110°, Voltaje 120/277 VAC, FP >0.95, Horas de Vida Útil 50.000 Horas, INCLUYE ACCESORIOS DE FIJACIÓN Y CONEXIÓN | UNIDAD | 3 | 95004 |  | 0
9.5 | 54790 | 72152401 | N/A | N/A | PUERTA PARA ARMERILLO dos hojas en malla eslabonada cal. 10 de 1,15 de alto por 1,32 m de ancho, marco en tubo redondo de acero aguas negras de 1_1/2" cal 0,90mm, contramarco en ángulo de 1_1/2" x 1_1/2" x 1/4" con divisiones en malla, incluye falleas, pasador y bisagras, anticorrosivo y pintura esmalte mate color gris. | UNIDAD | 1 | 1593685 |  | 0
9.6 | 54740 | 72152000 | N/A | N/A | PAÑETE LISO MUROS 1:3 INTERIOR ( Incluye filos y dilataciones ). | m2 | 6 | 54320 |  | 0
9.7 | 54621 | 72152601 | N/A | N/A | SUMINISTRO E INSTALACIÓN DE CUBIERTA TERMOACUSTICA, color rojo, incluye todos los elementos necesarios para su instalación | M2 | 9 | 95004 |  | 0
9.8 | 54611 | 72151204 | N/A | N/A | Suministro e Instalación EXTRACTOR DE AIRE DE PARED O TECHO. Silencioso (23.0cmx23.0cm). 23W,258m3/h. (Incluye suministro e instalación) | UNIDAD | 1 | 261485 |  | 0
DESCRIPCIÓN DEL BIEN Y/O EQUIPO: RANCHO DE TROPA,BAMAM18 IDENTIFICACION DEL ACTIVO FIJO: 164000001219 NUMERO DEL INVENTARIO: 8004030000000000001609001 CENTRO DE COSTOS: 3N4C108021
ITEM | CÓDIGO DANE | UNSPSC (CCE) | CODIGO SAP | CÓDIGO OTAN - NOC | DESCRIPCIÓN DEL BIEN Y/O SERVICIO | UNIDAD MEDIDA | NECESIDAD AJUSTADA | PRECIO DE REFERENCIA UNITARIO | PRECIO OFERTADO UNITARIO | PRECIO TOTAL
9.9 | 54310 |  | N/A | N/A | DEMOLICIÓN - RETIRO PAÑETE DETERIORADO (Incluye cargue y retiro de escombros) | m2 | 6 | 40796 |  | 0
9.10 | 54730 | 72151301 | N/A | N/A | PINTURA VINILO TIPO 1 MANO Sobre Muro (Incluye 1 mano de pintura tipo 1, filos y dilataciones). | M2 | 3 | 15131 |  | 0
9.11 | 54621 | 72151100 | N/A | N/A | DESMONTE DE GRIFERIA LAVAPLATOS (Incluye retiro y disposición final según disposición de la unidad). | UNIDAD | 1 | 22867 |  | 0
9.12 | 54760 | 72151100 | N/A | N/A | SUMINISTRO E INSTALACIÓN DE GRIFERIA PARA LAVAPLATOS SENCILLO PICO CISNE CROMO Ref. 505080001 Tipo Grival o equivalente (Incluye Kit griferia) | UNIDAD | 2 | 199392 |  | 0
9.13 | 54760 |  | N/A | N/A | SUMINISTRO E INSTALACIÓN DE MESON DE 2.70x0,60x0,90 m en acero inoxidable cal. 16 ref. 304 acabado 2B a prueba de antiácidos y magnéticos con salpicadero en contacto a la pared de 0,15 m donde lo requiera, con una poceta de 0,5x0,5x0,3 de profundidad. En la parte baja un entrepaño de acero inoxidable cal. 18, el meson debe ir montado sobre patas tubulares de 1 1/2" en acero inoxidable, estas con refuerzos longitudinales a lo largo y ancho de la tapa, con esquineras triangulares debidamente atornillada, con sus respectivos ajustes niveladores al piso en aluminio. | UNIDAD | 1 | 3784956 |  | 0
9.14 | 54760 | 72152504 | N/A | N/A | SUMINISTRO E INSTALACION ENCHAPE CERAMICO COCINA (Incluye perfil). | M2 | 3 | 169083 |  | 0
9.15 | 54730 | 72151303 | N/A | N/A | PINTURA EN ESMALTE PARA ESTRUCTURA METALICA EXISTENTE TIPO: CORREAS, CERCHAS, LAMINAS Y ANGULOS, 2 MANOS. | ML | 3 | 24270 |  | 0
9.16 | 15311 | 72152500 | N/A | N/A | GUARDAESCOBA RECTO EN GRANO DE MARMOL PULIDO 30X1,5X7,2 cm NEGRO | M | 1 | 77199 |  | 0
9.17 | 54720 | 72141510 | N/A | N/A | DEMOLICION ENCHAPE DE PISOS (Incluye cargue y retiro de material desmontado). | M2 | 139 | 72666 |  | 0
9.18 | 54720 | 72152504 | N/A | N/A | SUMINISTRO E INSTALACION DE BALDOSA EN PORCELANA de 48*48 (Incluye todo lo necesario para su correcto funcionamiento). | M2 | 139 | 123900 |  | 0
9.19 | 54730 | 72101507 | N/A | N/A | RETIRO DE CAPAS DE PINTURA DETERIORADA POR HUMEDAD (raspado y lijado) | M2 | 61 | 25944 |  | 0
9.20 | 54730 | 72151301 | N/A | N/A | PINTURA VINILO TIPO 1 MANO Sobre Muro (Incluye 2 mano de pintura tipo 1, filos y dilataciones). | M2 | 17 | 15131 |  | 0
9.21 | 54730 | 72151300 | N/A | N/A | PINTURA VINILO TIPO CORAZA MANO Sobre Muro (Incluye 3 mano de pintura tipo CORAZA , filos y dilataciones). | M2 | 15 | 70956 |  | 0
9.22 | 721527 | 72141105 | N/A | N/A | ANDEN CONCRETO 3.000 psi Reforzado E= 0.10m. Acabado: Escobiado. (Incluye malla electrosoldada y recebo compactado 0,25m.) | M2 | 51 | 154144 |  | 0
9.23 | 54730 | 72151305 | N/A | N/A | SUMINISTRO Y APLICACIÓN DE PINTURA ESMALTE BLANCO ALMENDRA, SEGÚN DATOS TECNICOS PARA PINTURA DE INSTALACIONES MILITARES, 3 manos sobre contrahuellas escalones con acabado en pañete, Incluyendo disolventes filos y dilataciones. | M2 | 3 | 34844 |  | 0
9.24 | 54730 | 72151305 | N/A | N/A | SUMINISTRO Y APLICACIÓN DE PINTURA ESMALTE VERDE CIPRES, SEGÚN DATOS TECNICOS PARA PINTURA DE INSTALACIONES MILITARES, 3 manos sobre contrahuellas escalones con acabado en pañete, Incluyendo disolventes filos y dilataciones | M2 | 4 | 37091 |  | 0
BAEEV1
DESCRIPCIÓN DEL BIEN Y/O EQUIPO: COMANDO (OFICINAS) IDENTIFICACION DEL ACTIVO FIJO: 164000000258 NUMERO DEL INVENTARIO: 8004030000000000002794539 CENTRO DE COSTOS: 3N5C091760
ITEM | CÓDIGO DANE | UNSPSC (CCE) | CODIGO SAP | CÓDIGO OTAN - NOC | DESCRIPCIÓN DEL BIEN Y/O SERVICIO | UNIDAD MEDIDA | NECESIDAD AJUSTADA | PRECIO DE REFERENCIA UNITARIO | PRECIO OFERTADO UNITARIO | PRECIO TOTAL
10.1 | 54621 | 72101510 | OMITIDO | OMITIDO | MANTENIMIENTO PREVENTIVO DE GRIFERIA, VALVULA PARA SANITARIO TIPO PUSH. Para cualquier aparato sanitario. Incluye desmonte, limpieza y reinstalación, Accesorios de fijación y todo lo necesario para su correcto funcionamiento. | Unidad | 1 | 129312 |  | 0
10.2 | 54611 | 72152108 | POR CREAR | OMITIDO | MANTENIMIENTO DE INSTALACIONES ELECTRICAS. | Unidad | 1 | 59117 |  | 0
Se debe realizar el mantenimiento de piezas eléctricas en puntos eléctricos tales como: puntos de iluminación tomacorrientes e interruptores, se deberá incluir todos los materiales que se requieran para garantizar su correcto funcionamiento.
- incluye cambio de accesorios, herramienta, equipo Menor y mano de obra
10.3 | 54730 | 72152606 | POR CREAR | OMITIDO | MANTENIMIENTO DE PAREDES EXTERIOR | M2 | 2 | 93504 |  | 0
-Incluye resanes en estuco y dos manos en pintura tipo 1, filos y dilataciones, incluye andamios y equipos de seguridad.
-Incluye impermeabilizante con los elementos y materiales especiales para tal fin o su equivalente, resane en muros, filos y dilataciones y aplicación de pintura blanca tipo especial o su equivalente.
- Incluye cambio de accesorios, herramienta, equipo Menor y mano de obra.
10.4 | 54730 | 72101507 | POR CREAR | OMITIDO | MANTENIMIENTO DE PAREDES INTERIOR, Incluye resanes en estuco y dos manos en pintura tipo 1, filos y dilataciones, incluye andamios y equipos de seguridad. | M2 | 2 | 92326 |  | 0
-Incluye impermeabilizante con los elementos y materiales especiales para tal fin o su equivalente, resane en muros, filos y dilataciones y aplicación de pintura blanca tipo especial o su equivalente.
- Incluye cambio de accesorios, herramienta, equipo Menor y mano de obra.
10.5 | 54621 | 72101507 | POR CREAR | OMITIDO | MANTENIMIENTO DE DESAGÜE SANITARIO CON SONDA ELECTRICA. (Incluye mano de obra, equipo y sonda 1/8 x 60m. | metro | 1 | 96233 |  | 0
10.6 | 54621 | 72101510 | POR CREAR | OMITIDO | MANTENIMIENTO REDES HIDROSANITARIAS: | UNIDAD | 1 | 136102 |  | 0
Instalación y cambio de las piezas en mal estado de los aparatos sanitarios y lavamanos y puntos en tubería hidrosanitaria, Incluye las piezas y los insumos necesarios para el arreglo del elemento.
- incluye cambio de accesorios, herramienta, equipo Menor y mano de obra
10.7 | 54621 | 72101510 | POR CREAR | OMITIDO | SUMINISTRO, INSTALACIÓN Y PUESTA EN FUNCIONAMIENTO TAPA ASIENTO PARA SANITARIO: Incluye desmonte y reinstalación, Accesorios de fijación y todo lo necesario para su correcto funcionamiento. | UNIDAD | 2 | 115167 |  | 0
10.8 | 54790 | 31162402 | OMITIDO | OMITIDO | SUMINISTRO E INSTALACIÓN CERRADURA DE MANIJA ACCENT ACABADO ANTICADO CROMO MATE Acabado según diseño. (Incluye suministro e instalación y su correcto montaje.) La manija es elaborada en zamak cromado mate ó anticuado pulido y lacado y la roseta en bronce pulido y lacado. | UND | 1 | 228991 |  | 0
*Para puertas de 35mm a 45mm de espesor
* Sentido derecho / izquierdo
10.9 | 54740 | 72101507 | OMITIDO | OMITIDO | MANTENIMIENTO GENERAL DE PISO EN CERAMICA. (Limpieza, reemboquillado, pulida, cambio de piezas deterioradas 20%) | M2 | 1 | 118864 |  | 0
10.10 | 54619 | 73152108 | OMITIDO | OMITIDO | SUMINISTRO Y PUESTA EN FUNCIONAMIENTO DE TOMACORRIENTE NORMAL DOBLE POLO A TIERRA 20A 125V NEMA 5-20R. INCLUYE ACCESORIOS DE FIJACIÓN Y TODO LO NECESARIO PARA SU CORRECTO FUNCIONAMIENTO. | UND | 6 | 66652 |  | 0
10.11 | 54619 | 73152108 | OMITIDO | OMITIDO | SUMINISTRO E INSTALACIÓN DE INTERRUPTOR TRIFASICO INDUSTRIAL EN CAJA MOLDEADA CON UNIDAD DE DISPARO TERMOMAGNETICA FIJA 80A, 25 kA homologada por el CIDET. INCLUYE TODO LO NECESARIO PARA SU CORRECTO FUNCIONAMIENTO. | UND | 3 | 1080254 |  | 0
DESCRIPCIÓN DEL BIEN Y/O EQUIPO: ALOJAMIENTO DE TROPA, BAEVV 01 IDENTIFICACION DEL ACTIVO FIJO: 164000001190 NUMERO DEL INVENTARIO: 8004030000000000002794531 CENTRO DE COSTOS: 3N4C108218
ITEM | CÓDIGO DANE | UNSPSC (CCE) | CODIGO SAP | CÓDIGO OTAN - NOC | DESCRIPCIÓN DEL BIEN Y/O SERVICIO | UNIDAD MEDIDA | NECESIDAD AJUSTADA | PRECIO DE REFERENCIA UNITARIO | PRECIO OFERTADO UNITARIO | PRECIO TOTAL
10.12 | 54619 | 39131714 | OMITIDO | OMITIDO | SUMINISTRO E INSTALACIÓN DE CANALETA PLÁSTICA CON DIVISIÓN DE 150x50 mm características técnicas superiores. INCLUYE ACCESORIOS DE FIJACIÓN, UNIONES, DERIVACIONES EN T, ÁNGULOS EXTERNOS, ÁNGULOS INTERNOS, TAPAS FINALES Y TODO LO NECESARIO PARA SU CORRECTO FUNCIONAMIENTO. | ML | 2 | 154872 |  | 0
10.13 | 54621 | 72153605 | OMITIDO | OMITIDO | SUMINISTRO INCRUSTACIONES - TOALLERO (Incluye materiales de instalación, chazos y silicona y todos los demás elementos necesarios para su correcto funcionamiento) | UND | 2 | 133345 |  | 0
*Toallero en acero inoxidable
*anillo redondo diámetro 12 cm.
*color plateado
10.14 | 54730 | 73181104 | OMITIDO | OMITIDO | SUMINISTRO PINTURA Acrílica para exteriores (5 años) 3 MANOS Fachadas (Incluye 1 mano en pintura tipo 2 y dos manos en pintura Acrílica para exteriores (5 años) , filos y dilataciones). (y todos los elementos necesarios para su correcto funcionamiento)) | M2 | 3 | 37844 |  | 0
10.15 | 54522 | 72152605 | OMITIDO | OMITIDO | SUMINISTRO E INSTALACION CIELO RASO EN ICOPOR (Incluye perfileria, cuelgas en alambre dulce y todo lo necesario para su correcto funcionamiento). | M2 | 1 | 84015 |  | 0
10.16 | 54522 | 72152605 | OMITIDO | OMITIDO | SUMINISTRO E INSTALACION CIELO RASO SUSPENDIDO DRYWALL JUNTA PERDIDA (Perfileria metálica Cal. 24-26, estructura cada 40 cm) Incluye tres | M2 | 2 | 163045 |  | 0
(3) manos de pintura (y todos los elementos necesarios para su correcto funcionamiento)
10.17 | 54611 | 72151501 | OMITIDO | OMITIDO | SUMINISTRO E INSTALACIÓN LAMPARA LED REDONDA: PANEL LED 18W INCRUSTAR LUZ BLANCA 6500K 22CM | UND | 4 | 85800 |  | 0
FUENTE DE LUZ LED:
VATIOS 18W
TEMPERATURA 6500K
VIDA UTIL 30.000 HORAS
VOLTAJE 100-240V
MEDIDAS:
DIÁMETRO 22OMM X 0.8MM
INCLUYE TODO LO NECESARIO PARA SU FUNCIONAMIENTO
10.18 | 54710 | 72153002 | OMITIDO | OMITIDO | SUMINISTRO E INSTALACION DE VIDRIO PARA VENTANA: Incluye desmonte, limpieza y reinstalación. Accesorios de fijación y todo lo necesario para su correcto funcionamiento, incluye andamios, equipos de seguridad y mano de obra. | M2 | 1 | 257988 |  | 0
10.19 | 54740 | 72151801 | OMITIDO | OMITIDO | SUMINISTRO E INSTALACION DE ENCHAPE PARA BAÑO: CERAMICA 45X30cm. (Incluye boquilla color, pega, win y todos los accesorios necesarios para su correcta instalación y funcionamiento). | M2 | 1 | 166575 |  | 0
10.20 | 54621 | 72154402 | OMITIDO | OMITIDO | SUMINISTRO E INSTALACION DE REDES AGUA RESIDUALES Y AGUAS LLUVIAS: Incluye cambio de elementos o accesorios de los diferentes diámetros (2 pulgadas), incluye herramientas, equipo menor, pegantes, limpiadores, mano de obra todo lo necesario para su correcto funcionamiento. Incluye andamios, equipos de seguridad y mano de obra. | ML | 15 | 132915 |  | 0
10.21 | 54621 | 72154402 | OMITIDO | OMITIDO | SUMINISTRO E INSTALACION DE REDES AGUA RESIDUALES Y AGUAS LLUVIAS: Incluye cambio de elementos o accesorios de los diferentes diámetros (3 pulgadas), incluye herramientas, equipo menor, pegantes, limpiadores, mano de obra todo lo necesario para su correcto funcionamiento. Incluye andamios, equipos de seguridad y mano de obra. | ML | 29 | 176101 |  | 0
10.22 | 54621 | 72154402 | OMITIDO | OMITIDO | SUMINISTRO E INSTALACION DE REDES AGUA RESIDUALES Y AGUAS LLUVIAS: Incluye cambio de elementos o accesorios de los diferentes diámetros (4 pulgadas), incluye herramientas, equipo menor, pegantes, limpiadores, mano de obra todo lo necesario para su correcto funcionamiento. Incluye andamios, equipos de seguridad y mano de obra. | ML | 17 | 220429 |  | 0
DESCRIPCIÓN DEL BIEN Y/O EQUIPO: ALOJAMIENTO DE TROPA, BAEVV 01 IDENTIFICACION DEL ACTIVO FIJO: 164000001189 NUMERO DEL INVENTARIO: 8004030000000000002794532 CENTRO DE COSTOS: 3N4C108218
ITEM | CÓDIGO DANE | UNSPSC (CCE) | CODIGO SAP | CÓDIGO OTAN - NOC | DESCRIPCIÓN DEL BIEN Y/O SERVICIO | UNIDAD MEDIDA | NECESIDAD AJUSTADA | PRECIO DE REFERENCIA UNITARIO | PRECIO OFERTADO UNITARIO | PRECIO TOTAL
10.23 | 54621 | 72154402 | OMITIDO | OMITIDO | SUMINISTRO E INSTALACION DE REDES AGUA RESIDUALES Y AGUAS LLUVIAS: Incluye cambio de elementos o accesorios de los diferentes diámetros (5 pulgadas, incluye herramientas, equipo menor, pegantes, limpiadores, mano de obra todo lo necesario para su correcto funcionamiento. Incluye andamios, equipos de seguridad y mano de obra. | ML | 3 | 288320 |  | 0
10.24 | 54621 | 72154402 | OMITIDO | OMITIDO | SUMINISTRO E INSTALACION DE REDES AGUA RESIDUALES Y AGUAS LLUVIAS: Incluye cambio de elementos o accesorios de los diferentes diámetros (6 pulgadas), incluye herramientas, equipo menor, pegantes, limpiadores, mano de obra todo lo necesario para su correcto funcionamiento. Incluye andamios, equipos de seguridad y mano de obra. | ML | 3 | 353534 |  | 0
10.25 | 54621 | 72154402 | OMITIDO | OMITIDO | MTTO A TODO COSTO SUMINISTRO E IINSTALACION Y PUESTA EN FUNCIONAMIENTO DE REDES HIDRAULICA: Incluye cambio de elementos o accesorios de los diferentes diámetros (1/2 pulgadas), incluye herramientas, equipo menor, pegantes, limpiadores, mano de obra todo lo necesario para su correcto funcionamiento. Incluye andamios, equipos de seguridad y mano de obra. | ML | 3 | 101983 |  | 0
10.26 | 54621 | 72154402 | OMITIDO | OMITIDO | SUMINISTRO E IINSTALACION Y PUESTA EN FUNCIONAMIENTO DE REDES HIDRAULICA: Incluye cambio de elementos o accesorios de los diferentes diámetros (1 pulgada), incluye herramientas, equipo menor, pegantes, limpiadores, mano de obra todo lo necesario para su correcto funcionamiento. Incluye andamios, equipos de seguridad y mano de obra. | ML | 3 | 143323 |  | 0
10.27 | 54621 | 72154402 | OMITIDO | OMITIDO | SUMINISTRO E IINSTALACION Y PUESTA EN FUNCIONAMIENTO DE REDES HIDRAULICA: Incluye cambio de elementos o accesorios de los diferentes diámetros (1 1/2 pulgadas), incluye herramientas, equipo menor, pegantes, limpiadores, mano de obra todo lo necesario para su correcto funcionamiento. Incluye andamios, equipos de seguridad y mano de obra. | ML | 3 | 188375 |  | 0
10.28 | 54621 | 72154402 | OMITIDO | OMITIDO | SUMINISTRO E IINSTALACION Y PUESTA EN FUNCIONAMIENTO DE REDES HIDRAULICA: Incluye cambio de elementos o accesorios de los diferentes diámetros (2 pulgadas), incluye herramientas, equipo menor, pegantes, limpiadores, mano de obra todo lo necesario para su correcto funcionamiento. Incluye andamios, equipos de seguridad y mano de obra. | ML | 3 | 251091 |  | 0
10.29 | 54621 | 72154402 | OMITIDO | OMITIDO | SUMINISTRO E IINSTALACION Y PUESTA EN FUNCIONAMIENTO DE REDES HIDRAULICA: Incluye cambio de elementos o accesorios de los diferentes diámetros (2 ½ pulgadas), incluye herramientas, equipo menor, pegantes, limpiadores, mano de obra todo lo necesario para su correcto funcionamiento. Incluye andamios, equipos de seguridad y mano de obra. | ML | 3 | 314992 |  | 0
10.30 | 54621 | 72154402 | OMITIDO | OMITIDO | SUMINISTRO E IINSTALACION Y PUESTA EN FUNCIONAMIENTO DE REDES HIDRAULICA: Incluye cambio de elementos o accesorios de los diferentes diámetros (3 pulgadas), incluye herramientas, equipo menor, pegantes, limpiadores, mano de obra todo lo necesario para su correcto funcionamiento. Incluye andamios, equipos de seguridad y mano de obra. | ML | 3 | 361568 |  | 0
10.31 | 54621 | 72154402 | OMITIDO | OMITIDO | SUMINISTRO E IINSTALACION Y PUESTA EN FUNCIONAMIENTO DE REDES HIDRAULICA: Incluye cambio de elementos o accesorios de los diferentes diámetros (4 pulgadas), incluye herramientas, equipo menor, pegantes, limpiadores, mano de obra todo lo necesario para su correcto funcionamiento. Incluye andamios, equipos de seguridad y mano de obra. | ML | 2 | 380962 |  | 0
10.32 | 54590 | 72154056 | OMITIDO | OMITIDO | LAVADO E IMPERMEABILIZACIÓN DE TANQUE DE AGUA: | M2 | 3 | 167433 |  | 0
1. Verificación de que el tanque se encuentre desocupado en su totalidad.
2. Verificación del estado del tanque, presencia de grietas, fisuras, empaques válvulas y tuberías, hermeticidad del tanque.
3. Lavado manual de paredes internas y pisos del tanque con ayuda de escobas y cepillos, con el fin de remover partículas gruesas y finas tales como piedras, arena y otras.
4. Al terminar la limpieza mecánica del tanque, se procede a sacar el agua que se encuentra en el interior del tanque con electrobombas, el resto de agua que queda, se absorbe con material absorbente (esponjas). Los residuos sólidos y semisólidos se almacenan en recipientes para su posterior disposición.
5. Una vez realizado el proceso actual se humedece las paredes para comenzar a aplicar la primera capa del producto impermeabilizante.
6. Una vez haber dejado secar por 3 u 4 días se comenzará a realizar la 2 capa con el producto.
7. Una vez aplicada y dejado secar la segunda capa con el producto se procede a lavar nuevamente la limpieza mecánica se realiza la desinfección del interior del tanque utilizando hipoclorito de Sodio a 2000 ppm logrando un mayor impacto en paredes y pisos del tanque. Dejar actuar durante 20 minutos.
8. Al finalizar la limpieza y desinfección se procede a llenar el tanque y cerrar su tapa, garantizando condiciones higiénicas y sanitarias: permitir la salida de agua durante cinco minutos con el fin de retirar los residuos de hipoclorito.
9. Impermeabilización de tanque de agua potable con un recubrimiento de impermeable cementoso en un solo componente.
10. Reparación general de grietas y fisuras en placa. En caso de ser necesario abrir las fisuras mecánicamente (con disco de pulidora) a un ancho de mínimo de cinco 5 milímetros. Realizar imprimación de las fisuras con un recubrimiento elaborado con base en cemento y aditivos, para impermeabilizar superficies en concreto y mampostería en caso de presencia de humedad en el sustrato, dejar secar por 8 horas aproximadamente. Realizar el sello y llenado de las fisuras con un sistema epóxico de dos componentes, 100% sólidos insensible a la humedad y tixotrópico (anclaje).
11. En caso de ser necesario realizar tratamiento a la corrosión del acero con recubrimiento protector con inhibidor de corrosión que impide la oxidación del acero, la aplicación debe hacerse directamente sobre el acero.
12. Limpieza general transporte y retiro de escombros.
13. Promedio duración de 12 días del trabajo para un mejor secado y durabilidad.
14. Se instalará un (1) tanque de agua potable plástico de dos mil litros (2000) para garantizar el agua y presión estable mientras se realiza la obra de impermeabilización (siempre habrá agua constante)
15. Aplicación de dos 2 capas para garantizar una mejor adherencia e impermeabilización.
GARANTIA UN (1) AÑO O EL TIEMPO DENTRO DE LA VIGENCIA 2026
BITAP
DESCRIPCIÓN DEL BIEN Y/O EQUIPO: CASINO MIXTO IDENTIFICACION DEL ACTIVO FIJO: 164000001281 NUMERO DEL INVENTARIO: 8004030000000000002798369 CENTRO DE COSTOS: 3N4C107824
ITEM | CÓDIGO DANE | UNSPSC (CCE) | CODIGO SAP | CÓDIGO OTAN - NOC | DESCRIPCIÓN DEL BIEN Y/O SERVICIO | UNIDAD MEDIDA | NECESIDAD AJUSTADA | PRECIO DE REFERENCIA UNITARIO | PRECIO OFERTADO UNITARIO | PRECIO TOTAL
11.1 | 54621 | 72151100 | N/A | N/A | MANTENIMIENTO CIELO RASO EN PERFIL PVC (Incluye desmonte y reinstalación de piezas, cambio de cielo raso o estructura averiados y ajuste de la estructura). | M2 | 6 | 86645 |  | 0
11.2 | 54621 | 72151100 | N/A | N/A | PUERTA METALICA Lámina Cold Rolled Cal. 18 Tipo PANEL, ( Incluye, bisagras, anticorrosivo + pintura ESMALTE. Incluye el suministro de todos los accesorios requeridos para el correcto montaje. (Suministro e Instalación). | M2 | 1 | 720619 |  | 0
11.3 | 54621 | 72151100 | N/A | N/A | ESTUCO Y VINILO 3 MANOS Sobre Muro Interior (Incluye estuco, 1 mano en pintura tipo 2 y dos manos en pintura tipo 1, filos y dilataciones). | M2 | 21 | 45330 |  | 0
11.4 | 54730 | 72152606 | POR CREAR | OMITIDO | MANTENIMIENTO DE PAREDES EXTERIOR E INTERIOR | M2 | 36 | 80803 |  | 0
-Incluye resanes en estuco y dos manos en pintura tipo 1, filos y dilataciones, incluye andamios y equipos de seguridad.
-Incluye impermeabilizante con los elementos y materiales especiales para tal fin o su equivalente, resane en techos muros, filos y dilataciones y aplicación de pintura blanca tipo especial o su equivalente.
- Incluye cambio de accesorios, herramienta, equipo Menor y mano de obra.
DESCRIPCIÓN DEL BIEN Y/O EQUIPO: GUARDIA BITAP IDENTIFICACION DEL ACTIVO FIJO: 164000001286 NUMERO DEL INVENTARIO: 8004030000000000002798363 CENTRO DE COSTOS: 3N4C107824
ITEM | CÓDIGO DANE | UNSPSC (CCE) | CODIGO SAP | CÓDIGO OTAN - NOC | DESCRIPCIÓN DEL BIEN Y/O SERVICIO | UNIDAD MEDIDA | NECESIDAD AJUSTADA | PRECIO DE REFERENCIA UNITARIO | PRECIO OFERTADO UNITARIO | PRECIO TOTAL
11.5 | 721520 | 72152101 | N/A | N/A | MANTENIMIENTO CIELO RASO EN PERFIL PVC (Incluye desmonte y reinstalación de piezas, cambio de cielo raso o estructura averiados y ajuste de la estructura). | M2 | 6 | 86645 |  | 0
11.6 | 54730 | 72152606 | POR CREAR | OMITIDO | MANTENIMIENTO DE PAREDES INTERIOR Y EXTERIOR | M2 | 13 | 73377 |  | 0
-Incluye resanes en estuco y dos manos en pintura tipo 1, filos y dilataciones, incluye andamios y equipos de seguridad.
-Incluye impermeabilizante con los elementos y materiales especiales para tal fin o su equivalente, resane en techos muros, filos y dilataciones y aplicación de pintura blanca tipo especial o su equivalente.
- Incluye cambio de accesorios, herramienta, equipo Menor y mano de obra.
11.7 | 721520 | 72152101 | N/A | N/A | SUMINISTRO E INSTALACIÓN DE geomembrana para impermeabilizacion ,intervencionm con adecivo de poliuretano o macilla epoxica y pintura de aceite-pintura de tiner-tinner-brocha- | M2 | 70 | 137337 |  | 0
DESCRIPCIÓN DEL BIEN Y/O EQUIPO: ALOJAMIENTO BITAP IDENTIFICACION DEL ACTIVO FIJO: 164000001302 NUMERO DEL INVENTARIO: 8004030000000000002798364 CENTRO DE COSTOS: 3N4C107824
ITEM | CÓDIGO DANE | UNSPSC (CCE) | CODIGO SAP | CÓDIGO OTAN - NOC | DESCRIPCIÓN DEL BIEN Y/O SERVICIO | UNIDAD MEDIDA | NECESIDAD AJUSTADA | PRECIO DE REFERENCIA UNITARIO | PRECIO OFERTADO UNITARIO | PRECIO TOTAL
11.8 | 721520 | 72152101 | N/A | N/A | SUMINISTRO E INSTALACION DE ENCHAPE PARA BAÑO: CERAMICA 45X30cm. (Incluye boquilla color, pega, win y todos los accesorios necesarios para su correcta instalación y funcionamiento). | M2 | 3 | 144645 |  | 0
11.9 | 54730 | 72152606 | POR CREAR | OMITIDO | Instalación y cambio de las piezas en mal estado de los aparatos sanitarios y lavamanos y puntos en tubería hidrosanitaria, Incluye las piezas y los insumos necesarios para el arreglo del elemento. | UNIDAD | 1 | 150634 |  | 0
11.10 | 54730 | 72152606 | POR CREAR | OMITIDO | MANTENIMIENTO DE PAREDES INTERIOR Y EXTERIOR | M2 | 3 | 73377 |  | 0
-Incluye resanes en estuco y dos manos en pintura tipo 1, filos y dilataciones, incluye andamios y equipos de seguridad.
-Incluye impermeabilizante con los elementos y materiales especiales para tal fin o su equivalente, resane en techos muros, filos y dilataciones y aplicación de pintura blanca tipo especial o su equivalente.
- Incluye cambio de accesorios, herramienta, equipo Menor y mano de obra.
GGARA
DESCRIPCIÓN DEL BIEN Y/O EQUIPO: BLOQUE GAULA IDENTIFICACION DEL ACTIVO FIJO: 164000000110 NUMERO DEL INVENTARIO: 8004030000000000002400225 CENTRO DE COSTOS: 3N5C020904
ITEM | CÓDIGO DANE | UNSPSC (CCE) | CODIGO SAP | CÓDIGO OTAN - NOC | DESCRIPCIÓN DEL BIEN Y/O SERVICIO | UNIDAD MEDIDA | NECESIDAD AJUSTADA | PRECIO DE REFERENCIA UNITARIO | PRECIO OFERTADO UNITARIO | PRECIO TOTAL
12.1 | 54730 | 72151100 | N/A | N/A | Aplicación y suministro de PINTURA Tipo KORAZA o equivalente, 3 MANOS Fachadas (Incluye 1 mano en pintura tipo 2 y dos manos en pintura koraza Tipo Pintuco o equivalente, filos y dilataciones). | M2 | 45 | 99555 |  | 0
12.2 | 4631003 | 72151100 | N/A | N/A | Instalación y suministro DE BALA LED 18W 8" DE EMPOTRAR, MULTIVOLTAJE DE 85-265VCA, TEMPERATURA DE COLOR BLANCA 6500. 50.000HRS DE VIDA UTIL GARANTIZADAS CON BRIDGELUX LED, DISIPADOR 100% EN ALUMINIO. IRC>85, PF>95%, THD<12%. 2235 LUMENES. INCLUYE TODO LO NECESARIO PARA SU FUNCIONAMIENTO | UNIDAD | 2 | 120803 |  | 0
PROYECCION N° 03 DEPARTAMENTO DE VICHADA
BIPIN
DESCRIPCION DEL BIEN Y/O EQUIPO: BIPIN
No.SERIE: N/A
PLACA MILITAR : N/A
PLCA CIVIL: N/A
IDENTIFICACION ACTIVO FIJO: 164000000910
NUMERO DE ACTIVO FIJO: 8004030000000000001976007
CENTRO DE COSTOS: 3N4C105625
ITEM | CÓDIGO DANE | UNSPSC (CCE) | CODIGO SAP | CÓDIGO OTAN - NOC | DESCRIPCIÓN DEL BIEN Y/O SERVICIO | UNIDAD MEDIDA | NECESIDAD AJUSTADA | PRECIO DE REFERENCIA UNITARIO | PRECIO OFERTADO UNITARIO | PRECIO TOTAL
1.1 | 54231 | 72152901 | OMITIDO | SIN CREAR | DESMONTE CIELO RASO (incluye cargue y retiro de material desmontado) | M2 | 16 | 9937 |  | 0
1.2 | 54290 | 30161604 | OMITIDO | SIN CREAR | SUMIINISTRO E INSTALACION DE CIELO RASO EN PVC.color gris catedral o similar, medidas por lamina (300cm X 25cm) espensor 6mm, usos techo o pared y espacios pequeños. ( incluye periferia metalica,cal.24-26, estructura cada 50cm) | M2 | 16 | 113860 |  | 0
BASPC28
DESCRIPCIÓN: 'SERVICIOS DE CONSTRUCCIÓN BASPC 28 Identificación del Activo Fijo: ALOJAMIENTO DE TROPA TIPO O NUEVO, ALOJAMIENTO, COMANDO Y OFICINAS DEL ESTADO MAYOR, DEPOSITO DE INTENDENCIA Y ARMAMENTO, ALOJAMIENTO DE TROPA TIPO O, TIENDA DEL SOLDADO, ALOJAMIENTO GUARDIA, ALOJAMIENTO NUEVO CP I.R, SECCION TRANSPORTES PRIMERA ETAPA, EMISORA, GIMNASIO BASPC28 Número del Activo Fijo: 164000000828, 164000000830, 164000000831, 164000000839, 164000000840, 164000000845, 164000000849, 164000000869, 164000000875, 164000000885, 164000000886, 164000000913, 164000001004 CENTRO DE COSTO 3N4C105237
ITEM | CÓDIGO DANE | UNSPSC (CCE) | CODIGO SAP | CÓDIGO OTAN - NOC | DESCRIPCIÓN DEL BIEN Y/O SERVICIO | UNIDAD MEDIDA | NECESIDAD AJUSTADA | PRECIO DE REFERENCIA UNITARIO | PRECIO OFERTADO UNITARIO | PRECIO TOTAL
2.1 | 6312 | 72151301 | N/A | SIN CREAR | ESTUCO Y VINILO 3 MANOS para muro Exterior (Incluye estuco, 1 mano en pintura tipo 2 y dos manos en pintura tipo 1, filos y dilataciones). | M2 | 758 | 43056 |  | 0
BIHAE28
DESCRIPCIÓN: 'SERVICIOS DE CONSTRUCCIÓN BIAHE 28 Identificación del Activo Fijo: ALOJAMIENTO GUARDIA BIAHE 28, ALOJAMIENTO OFICIALES Y SUBOFICIALES - NUEVO, ALOJAMIENTO SOLDADOS PROFESIONALES SECCION EQUIPO, BATERIA DE BAÑOS, BATERIA DE BAÑOS NUEVA, BLOQUE COMANDO, CASINO MIXTO, DEPOSITO DE INTENDENCIA BIAHE, DEPOSITO S-4 BIAHE (BODEGA COMUNICACIONES), OFICINA Y CASA COMANDO, OFICINAS S-2, PLANTA DE TRATAMIENTO DE AGUA RESIDUAL BIAHE, RANCHO DE TROPA - NUEVO, RED ELECTRICA BIAHE, RED HIDRAULICA BIAHE, SALA DE GUERRA Y DEPOSITO ARMAMENTO BIAHE, TESORERIA (ANTES DEP. ARMAMENTO O S-7), TIENDA DEL SOLDADO (ANTES BUNKERS) CENTRO DE COSTO 3N4C105423 Número del Activo Fijo: 164000000930,164000000931, 16400000063, 164000000964, 164000000966,164000000967, 164000000968, 164000000995, 164000000996, 164000000998, 164000000999, 1640000001000, 1640000001001, 1640000001025,1640000001026, 1640000001027, 1640000001061, 1640000001063, 1640000001067, 1640000001068, 1640000001061, 1640000001072, 1640000001073
A-02-02-02-005-004-02
ITEM | CÓDIGO DANE | UNSPSC (CCE) | CODIGO SAP | CÓDIGO OTAN - NOC | DESCRIPCIÓN DEL BIEN Y/O SERVICIO | UNIDAD MEDIDA | NECESIDAD AJUSTADA | PRECIO DE REFERENCIA UNITARIO | PRECIO OFERTADO UNITARIO | PRECIO TOTAL
3.1 | 54290 | 30161604 | OMITIDO | SIN CREAR | SUMINISTRO E INSTALACIÓN DE CIELO RASO EN PVC. Color gris catedral o similar, medidas por lamina (300cm X 25cm) espesor 6mm, usos techo o pared y espacios pequeños.. | M2 | 1 | 113860 |  | 0
3.2 | 54290 | 30161604 | OMITIDO | SIN CREAR | DESMONTE CIELO RASO (Incluye cargue y retiro de material desmontado). | M2 | 1 | 9937 |  | 0
3.3 | 54310 | 72141510 | OMITIDO | SIN CREAR | SUMINISTRO E INSTACIÓN TEJA TERMOACUSTICA , ancho total=0.88 m. Espesor del acero=0.35 mm. o equivalente según diseño color verde, azul o rojo. (Incluye instalación y el suministro de todos los accesorios requeridos para el correcto montaje.) | M2 | 81 | 95004 |  | 0
3.4 | 54310 | 72153507 | OMITIDO | SIN CREAR | DESMONTE, LIMPIEZA Y REINSTALACIÓN DE TEJAS DE CUBIERTA (incluye revision, ajuste y retiro de tejas en mal estado) | M2 | 81 | 53405 |  | 0
3.5 | 54730 | 72152005 | OMITIDO | SIN CREAR | ESTUCO Y VINILO 3 MANOS para muro Exterior (Incluye estuco, 1 mano en pintura tipo 2 y dos manos en pintura tipo 1, filos y dilataciones). | M2 | 58 | 43056 |  | 0
BIROJ43
DESCRIPCION DEL BIEN Y/O EQUIPO: BIROJ BATERIA DE BAÑOS BIROJ43 - RED HIDRAULICA Y SANITARIA
No.SERIE:N/A
PLACA MILITAR :N/A
PLCA CIVIL:N/A
IDENTIFICACION ACTIVO FIJO: 164000001080- 165000000070
NUMERO DE ACTIVO FIJO:8004030000000000002978678-8004030000000000002059423
CENTRO DE COSTOS:3N4C106023
ITEM | CÓDIGO DANE | UNSPSC (CCE) | CODIGO SAP | CÓDIGO OTAN - NOC | DESCRIPCIÓN DEL BIEN Y/O SERVICIO | UNIDAD MEDIDA | NECESIDAD AJUSTADA | PRECIO DE REFERENCIA UNITARIO | PRECIO OFERTADO UNITARIO | PRECIO TOTAL
4.1 | 54231 | 72154104 | OMITIDO | SIN CREAR | Demolición de piso en construcciones existentes. Demolición de piso en construcciones existentes; E: 10 cm | m2 | 6 | 73652 |  | 0
4.2 | 54290 | 47101570 | OMITIDO | SIN CREAR | CARGUE MANUAL, RETIRO Y DISPOSICIÓN FINAL de material sobrante de excavaciones y demoliciones a cualquier distancia, medido en sitio. incluye transportes, paleros y derecho de botadero. (no incluye excavación) < 10 km | m3 | 2 | 158071 |  | 0
4.3 | 54290 | 72141202 | OMITIDO | SIN CREAR | REGATA PARA TUBERIA SANITARIA EN PLACAS DE CONCRETO ANCHO=0,05 HASTA 0,20m, PROFUNDIDAD 0,20m, INCLUYE CORTE DE CONCRETO CON PULIDORA O TRONZADORA, DEMOLICION, CAMA EN ARENA, PUENTE DE ADHERENCIA, RELLENO EN CONCRETO Y RETIRO DE SOBRANTES. | ML | 1 | 76903 |  | 0
4.4 | 54290 | 72152901 | OMITIDO | SIN CREAR | LLENOS, CONFORMACIÓN Y COMPACTACIÓN MANUAL CON MATERIAL DE PRESTAMO (LIMO O SIMILAR). Compactados mecánicamente hasta obtener una densidad del 95% de la máxima obtenida en el ensayo del proctor modificado para conformación de terreno, incluye transporte interno. SU MEDIDA SERÁ EN EL SITIO. | m3 | 3 | 152819 |  | 0
4.5 | 54290 | 72153200 | OMITIDO | SIN CREAR | DESMONTE DE GRIFERIAS DE DUCHA (incluye retiro y disposicion final según disposicion de la unidad). | und | 1 | 28639 |  | 0
4.6 | 54290 | 30161604 | OMITIDO | SIN CREAR | DESMONTE SANITARIOS ORINALES (Incluye retiro y disposición final según disposición de la unidad). | und | 1 | 67546 |  | 0
4.7 | 54290 | 72152904 | OMITIDO | SIN CREAR | DESMONTE TUBERIA HIDRAULICA Y/O SANITARIA (Incluye regata y desmonte de accesorios.) | ml | 4 | 41677 |  | 0
4.8 | 54290 | 73151801 | OMITIDO | SIN CREAR | TUBERIA PVC-S 4" (Red sanitaria Descolgada) Incluye instalación y accesorios. | ml | 3 | 188790 |  | 0
4.9 | 54290 | 73181104 | OMITIDO | SIN CREAR | SUMINISTRO Y COLOCACIÓN DE TUBERÍA PVC-SANITARIA PVC-S 4" (Red sanitaria) Incluye excavación manual, cancha en muros y/o pisos, , instalación y accesorios. | ml | 2 | 299295 |  | 0
4.10 | 54290 | 30181803 | OMITIDO | SIN CREAR | SUMINISTRO Y COLOCACIÓN DE TUBERÍA PVC-SANITARIA PVC-S 6" (Red sanitaria) Incluye excavación manual, cancha en muros y/o pisos, , instalación y accesorios. | ml | 3 | 465524 |  | 0
4.11 | 54290 | 30181803 | OMITIDO | SIN CREAR | TUBERIA PVC-S 6" (Red sanitaria Descolgada) Incluye instalación y accesorios. | ml | 1 | 410424 |  | 0
4.12 | 54290 | 30181804 | OMITIDO | SIN CREAR | SUMINISTRO E INSTALACION DE GRIFERIA PARA DUCHAS Y ACCESORIOS ( incluye todo lo necesario para su correcto funcionamiento) | und | 1 | 237902 |  | 0
4.13 | 54290 | 30181804 | OMITIDO | SIN CREAR | SUMINISTRO E INSTALACIÓN DE LAVAMANOS SPACE FFC BLANCO REF 203011001 Tipo Corona o equivalente . (Incluye conjunto GRIFERIA LAVAMANOS ARCE tipo Grival o equivalente. Cj Lavamanos 4P Arce incluye sifón desagüe y griflex). | und | 1 | 465355 |  | 0
4.14 | 54290 | 30181506 | OMITIDO | SIN CREAR | SUMINISTRO E INSTALACIÓN CONJUNTO SANITARIO Tipo LAGUNA Color Blanco Ref. 340021001 de Corona o equivalente (Incluye sanitario, tapa, tanque, grifería, accesorios de conexión e instalación.) | und | 1 | 625044 |  | 0
4.15 | 54290 | 30181804 | OMITIDO | SIN CREAR | SUMINISTRO E INSTALACIÓN DE ORINAL ARRECIFE ENTRADA SUPERIOR BLANCO; INCLUYE GRIFERIA PUSH EXPUESTA 3/4" Y RACOR REF. 947140001. | und | 1 | 891750 |  | 0
4.16 | 54290 | 30181804 | OMITIDO | SIN CREAR | CAJA DE INSPECCIÓN 0.80*0.80*1.00 m. PARA CONEXIÓN DE INSTALACIONES AL SISTEMA DE ALCANTARILLADO (Incluye excavación, base en recebo común, placa concreto, ladrillo común, marco en ángulo 2 1/2 x 2 1/2 * 3/16" y tapa reforzada en platina de 3 * 3/16" con parrilla en varilla 3/8 cada 10 cm, conexión a acometida de aguas residuales o aguas lluvias existente de edificación que lo requiera a redes de alcantarillado sanitario o pluvial, demolición caja de inspección anterior y sello de acometida existente si aplica).Según detalle. | und | 1 | 4026463 |  | 0
4.17 | 54290 | 30181804 | OMITIDO | SIN CREAR | PLACA CONTRAPISO CONCRETO 3.000 psi E=0.12 ( Sin refuerzo ) | m2 | 6 | 1813393 |  | 0
4.18 | 54290 | 30181804 | OMITIDO | SIN CREAR | SUMINISTRO E INSTALACIÓN CERAMICA NEVADA BLANCA BR 30*45-1. Instalado a 90° (Incluye boquilla color y win). | und | 86 | 214093 |  | 0
NOTA 1: Se debe tener en cuenta que el PRECIO UNITARIO incluye el valor de A.I.U. | [8 empty] | SUBTOTAL | 0
NOTA 2: Cuando la fracción decimal del peso sea igual o superior a 5 se aproximara por exceso al número entero siguiente del peso y cuando la fracción decimal del peso sea inferior a 5 se aproximará por defecto al número entero del peso. | [8 empty] | ADMINISTRACCION 18% | 0
NOTA 3: El A.I.U y su discriminación deben estar en porcentaje (%). | [8 empty] | IMPREVISTO 2% | 0
[9 empty] | UTILIDAD 5% | 0
[9 empty] | IVA 19% SOBRE UTILIDAD | 0
[9 empty] | TOTAL OBRA | 0
Firma del Proponente o de su Representante Legal