## PPTO
SUMINISTRO, TRANSPORTE, INSTALACIÓN, PUESTA EN FUNCIONAMIENTO Y CAPACITACIÓN PARA LA OPERACIÓN DE SISTEMAS SÉPTICOS INDIVIDUALES PARA EL TRATAMIENTO DE AGUAS RESIDUALES DOMÉSTICAS EN LA ZONA RURAL DEL MUNICIPIO DE ANGELÓPOLIS, EN EL MARCO DEL CONVENIO INTERADMINISTRATIVO NO. 040-COV2509-33 SUSCRITO CON CORANTIOQUIA
CONVENIO 040-COV2509-33 |  | FECHA INICIO: |  |  |  | MUN_ANG
VALOR INICIAL ($162.719.385) |  | PLAZO: |  |  |  | SEG_OBRA_
ITEM | DESCRIPCION | CANTIDADES CONTRACTUALES |  |  |  | CANTIDADES ACUMULADAS
|  | UND | CANTIDAD | VL UNITARIO | VALOR TOTAL
| Subtotal instalación | TOTAL |  | 0 |  | TOTAL
1 | Excavación manual en material común y/o suelo rocoso hasta 4 m de profundidad, bajo cualquier grado de humedad | m3 | 99
1.1 | Excavación en roca a cualquier profundidad | m3 | 0.8
1.2 | Lleno y apisonado de zanjas y apiques con material selecto de la excavación, incluye acarreo interno | m3 | 57.9
1.3 | Regada de material proveniente de la excavación y conformación del terreno | m3 | 41.1
1.4 | I. Tubería pvc-s de ø2" (50 mm). Efluente+purga. incluye accesorios. | m | 166.5
1.5 | I. Tubería pvc-s de ø3" (75 mm). Incluye accesorios | m | 129
1.6 | I. Tubería pvc-s de ø4" (100 mm). Incluye accesorios | m | 0
1.7 | I. Tubería pvc-s de ø2" (50 mm). Trampa de grasas.Incluye accesorios | m | 96
1.8 | I. De sifón S.R. De 135° en pvc-s ø3" para control de olores (pozo) | un | 15
1.9 | I. De sifón S.R. De 135° en pvc-s ø3" para control de olores (trampa grasa) | un | 15
2 | I. De sifón S.R. De 135° en pvc-s ø4" para control de olores | un | 0
2.1 | I. Sistema séptico y FAFA prefabricado en P.R.F.V (Poliéster Reforzado Con Fibra De Vidrio) con capacidad para atender una población entre tres a nueve (3 a 9) habitantes, (incluye: accesorios internos, material filtrante para el FAFA que garanticen un área superficial de contacto ≥ 90m2/m3, tubería de PVC-S ø2" con accesorios y malla mosquitera doble. Volumen de 1,500-1,800 litros. | un | 15
2.2 | I.Trampa de grasas prefabricada en P.R.F.V (Poliéster Reforzado con Fibra De Vidrio) con capacidad para atender una población de tres a nueve (3 a 9) habitantes. | un | 15
2.3 | I. Sistema séptico y FAFA prefabricado en P.R.F.V (Poliéster Reforzado Con Fibra De Vidrio) con capacidad para atender una población de diez a quince (10 a 15) habitantes, (incluye: accesorios internos, material filtrante para el FAFA que garanticen un área superficial de contacto ≥ 90m2/m3, tubería de PVC-S ø2" con accesorios y malla mosquitera doble. Volumen de 2,300-2,500 litros. | un | 0
2.4 | I. trampa de grasas prefabricado en P.R.F.V (Poliéster Reforzado con Fibra De Vidrio) con capacidad para atender una población de diez a quince (10 a 15) habitantes. | un | 0
2.5 | I. Sistema séptico y FAFA prefabricado en P.R.F.V (Poliéster Reforzado Con Fibra De Vidrio) con capacidad para atender una población de dieciséis a veinte (16 a 20) habitantes, (incluye: accesorios internos, material filtrante para el FAFA que garanticen un área superficial de contacto ≥ 90m2/m3, tubería de PVC-S ø2" con accesorios y malla mosquitera doble. Volumen de 3,000-3,300 litros. | un | 0
2.6 | I. trampa de grasas prefabricado en P.R.F.V (Poliéster Reforzado con Fibra De Vidrio) con capacidad para atender una población de dieciséis a veinte (16 a 20) habitantes | un | 0
2.7 | I. sistema séptico y FAFA prefabricado en P.R.F.V (Poliéster Reforzado Con Fibra De Vidrio) con capacidad para atender una población de veinti uno a treinta (21 a 30) habitantes, (incluye: accesorios internos, material filtrante para el FAFA que garanticen un área superficial de contacto ≥ 90m2/m3, tubería de PVC-S ø2" con accesorios y malla mosquitera doble. Volumen 4,500-5,000 litros. | un | 0
2.8 | I. trampa de grasas prefabricado en P.R.F.V (Poliéster Reforzado con Fibra De Vidrio) con capacidad para atender una población de veintiuno a treinta (21 a 30) habitantes. | un | 0
2.9 | I. sistema séptico y FAFA prefabricado en P.R.F.V (Poliéster Reforzado Con Fibra De Vidrio) con capacidad para atender una población de treinta y uno a cuarenta (31 a 40) habitantes, (incluye: accesorios internos, material filtrante para el FAFA que garanticen un área superficial de contacto ≥ 90m2/m3, tubería de PVC-S ø2" con accesorios y malla mosquitera doble. Volumen 6,000-6,500 litros. | un | 0
3 | I. trampa de grasas prefabricado en P.R.F.V (Poliéster Reforzado con Fibra De Vidrio) con capacidad para atender una población treinta y uno a cuarenta (31 a 40) habitantes. | un | 0
3.1 | I.sistema séptico y FAFA prefabricado en P.R.F.V (Poliéster Reforzado Con Fibra De Vidrio) con capacidad para atender una población de cuarenta y uno a cincuenta (41 a 50) habitantes, (incluye: accesorios internos, material filtrante para el FAFA que garanticen un área superficial de contacto ≥ 90m2/m3, tubería de PVC-S ø2" con accesorios y malla mosquitera doble. Volumen de 7,500-8,000 litros. | un | 0
3.2 | I. trampa de grasas prefabricado en P.R.F.V (Poliéster Reforzado con Fibra De Vidrio) con capacidad para atender una población de cuarenta y uno a cincuenta (41a 50) habitantes | un | 0
3.3 | I. sistema séptico y FAFA prefabricado en P.R.F.V (Poliéster Reforzado Con Fibra De Vidrio) con capacidad para atender una población de cincuenta y uno a setenta (51 a 70) habitantes, (incluye: accesorios internos, material filtrante para el FAFA que garanticen un área superficial de contacto ≥ 90m2/m3, tubería de PVC-S ø2" con accesorios y malla mosquitera doble. Volumen de 10,000-12,000 litros. | un | 0
3.4 | I. trampa de grasas prefabricado en P.R.F.V (Poliéster Reforzado con Fibra De Vidrio) con capacidad para atender una población de cincuenta y uno a setenta (51 a 70) habitantes. | un | 0
3.5 | I. Suministro sistema séptico y FAFA prefabricado en P.R.F.V (Poliéster Reforzado Con Fibra De Vidrio) con capacidad para atender una población de setenta y uno a noventa (71 a 90) habitantes, (incluye: accesorios internos, material filtrante para el FAFA que garanticen un área superficial de contacto ≥ 90m2/m3, tubería de PVC-S ø2" con accesorios y malla mosquitera doble. Volumen > 12,000 litros. | un | 0
3.6 | I. trampa de grasas prefabricado en P.R.F.V (Poliéster Reforzado con Fibra De Vidrio) con capacidad para atender una población de setenta y uno a noventa (71 a 90) habitantes. | un | 0
3.7 | I. Canal de entrada elaborado en P.R.F.V (Poliéster Reforzado con Fibra de Vidrio), incluye reja de cribado, bandeja de escurrimiento, desarenador, caja de derivación y vertedero) Dimensiones L=2,20m h=0,6 m a=0,4m | un | 0
3.8 | I. Lecho de secado elaborado en P.R.F.V (Poliéster Reforzado con Fibra de Vidrio) Ø=1,2m h=1,0m. Incluye accesorios y cubiertas | un | 0
3.9 | I. Válvula de bola de ø2" en PVC extremo liso para purga de lodos. Incluye accesorios | un | 15
4 | I. Válvula de bola de ø3" en pvc extremo liso para purga de lodos. Incluye accesorios | un | 0
4.1 | I. Caja circular en tubería pvc-novafort de ø12" para válvula de purga. Incluye tapa en fibra de vidrio con manila sintética | un | 15
4.2 | I. Tubería pe c40 de ø2" con resistencia mínima de 110 psi, para descarga de efluente | m | 0
4.3 | I. Tubería pe c40 de ø3" con resistencia mínima de 80 psi, para descarga de efluente | m | 0
4.4 | I. Accesorios ø2" (50mm) para empalme de tubería pvc-s y polietileno (pe - c40) | un | 0
4.5 | I. Accesorios ø3" (75mm) para empalme de tubería pvc-s y polietileno (pe - c40) | un | 0
4.6 | I. ACCESORIOS Ø3" (75mm) PARA TUBERÍA DE EXTRACCIÓN DE LODOS EN TANQUES EN TERRERO PLANO | un | 0
4.7 | I. Geotextil NT referencia 1600 | m2 | 67.5
4.8 | I. Cajas plásticas de gaseosa recicladas de 0,41mx0,34mx0,25m como medio de soporte | un | 405
4.9 | I. Tubería perforada para pozo de infiltración, (incluye accesorios) PVC-S Ø2" | m | 45
5 | .I. Pintura epóxica para protección de tuberia expuesta .I. Pintura epóxica para protección de tuberia expuesta | gal | 1
5.1 | S.T.I Caja de inspección | un | 0
| Subtotal suministros | TOTAL |  | 0
5.3 | S.T. Tubería pvc-s de ø2" (50 mm) incluye accesorios. (ver A.P.U) | m | 166.5
5.4 | S.T. Tubería pvc-s de ø3" (75 mm). Incluye accesorios (ver A.P.U) | m | 129
5.5 | S.T. Tubería pvc-s de ø4" (100 mm). Incluye accesorios (ver A.P.U) | m | 0
5.6 | S.T. Tubería pvc-s de ø2" (50 mm). Trampa de grasa. Incluye accesorios | m | 96
5.7 | S.T. De sifón s.r. De 135° en pvc-s ø3" para control de olores (ver A.P.U) (pozo) | un | 15
5.8 | S.T. De sifón s.r. De 135° en pvc-s ø3" para control de olores (ver A.P.U) (trampa grasa) | un | 15
5.9 | S.T. De sifón s.r. De 135° en pvc-s ø4" para control de olores (ver A.P.U) | un | 0
6 | S.T. Sistema séptico y FAFA prefabricado en P.R.F.V (Poliéster Reforzado Con Fibra De Vidrio) con capacidad para atender una población entre 3 a nueve (3 a 9) habitantes, (incluye: accesorios internos, material filtrante para el FAFA que garanticen un área superficial de contacto ≥ 90m2/m3, tubería de PVC-S ø2" con accesorios y malla mosquitera doble. Volumen de 1,500-1,800 litros. | un | 15
6.1 | S.T trampa de grasas prefabricada en P.R.F.V (Poliéster Reforzado con Fibra De Vidrio) con capacidad para atender una población de tres a nueve (3 a 9) habitantes | un | 15
6.2 | S.T. Sistema séptico y FAFA prefabricado en P.R.F.V (Poliéster Reforzado Con Fibra De Vidrio) con capacidad para atender una población de diez a quince (10 a 15) habitantes, (incluye: accesorios internos, material filtrante para el FAFA que garanticen un área superficial de contacto ≥ 90m2/m3, tubería de PVC-S ø2" con accesorios y malla mosquitera doble. Volumen de 2,300-2,500 litros. | un | 0
6.3 | S.T trampa de grasas prefabricado en P.R.F.V(Poliéster Reforzado con Fibra De Vidrio) con capacidad para atender una población de diez a quince (10 a 15) habitantes | un | 0
6.4 | S.T. Sistema séptico y FAFA prefabricado en P.R.F.V (Poliéster Reforzado Con Fibra De Vidrio) con capacidad para atender una población de dieciséis a veinte (16 a 20) habitantes, (incluye: accesorios internos, material filtrante para el FAFA que garanticen un área superficial de contacto ≥ 90m2/m3, tubería de PVC-S ø2" con accesorios y malla mosquitera doble. Volumen de 3,000-3,300 litros. | un | 0
6.5 | S.T trampa de grasas prefabricado en P.R.F.V (Poliéster Reforzado con Fibra De Vidrio) con capacidad para atender una población de dieciséis a veinte (16 a 20) habitantes | un | 0
6.6 | S.T. sistema séptico y FAFA prefabricado en P.R.F.V (Poliéster Reforzado Con Fibra De Vidrio) con capacidad para atender una población de veintI uno a treinta (21 a 30) habitantes, (incluye: accesorios internos, material filtrante para el FAFA que garanticen un área superficial de contacto ≥ 90m2/m3, tubería de PVC-S ø2" con accesorios y malla mosquitera doble. Volumen de 4,500-5,000 litros. | un | 0
6.7 | S.T trampa de grasas prefabricado en P.R.F.V (Poliéster Reforzado con Fibra De Vidrio) con capacidad para atender una población de veintiuno a treinta (21 a 30) habitantes | un | 0
6.8 | S.T. sistema séptico y FAFA prefabricado en P.R.F.V (Poliéster Reforzado Con Fibra De Vidrio) con capacidad para atender una población de treinta y uno a cuarenta (31 a 40) habitantes, (incluye: accesorios internos, material filtrante para el FAFA que garanticen un área superficial de contacto ≥ 90m2/m3, tubería de PVC-S ø2" con accesorios y malla mosquitera doble. Volumen de 6,000-6,500 litros. | un | 0
6.9 | S.T trampa de grasas prefabricado en P.R.F.V (Poliéster Reforzado con Fibra De Vidrio) con capacidad para atender una población treinta y uno a cuarenta (31 a 40) habitantes. | un | 0
7 | S.T. sistema séptico y FAFA prefabricado en P.R.F.V (Poliéster Reforzado Con Fibra De Vidrio) con capacidad para atender una población de cuarenta y uno a cincuenta (40 a 50) habitantes, (incluye: accesorios internos, material filtrante para el FAFA que garanticen un área superficial de contacto ≥ 90m2/m3, tubería de PVC-S ø2" con accesorios y malla mosquitera doble. Volumen de 7,500-8,000 litros. | un | 0
7.1 | S.T trampa de grasas prefabricado en P.R.F.V (Poliéster Reforzado con Fibra De Vidrio) con capacidad para atender una población de cuarenta y uno a cincuenta (41 a 50) habitantes | un | 0
7.2 | S.T.sistema séptico y FAFA prefabricado en P.R.F.V (Poliéster Reforzado Con Fibra De Vidrio) con capacidad para atender una población de cincuenta y uno a setenta (51 a 70) habitantes, (incluye: accesorios internos, material filtrante para el FAFA que garanticen un área superficial de contacto ≥ 90m2/m3, tubería de PVC-S ø2" con accesorios y malla mosquitera doble. Volumen de 10,000-12,000 litros. | un | 0
7.3 | S.T trampa de grasas prefabricado en P.R.F.V (Poliéster Reforzado con Fibra De Vidrio) con capacidad para atender una población de cincuenta y uno a setenta (51 a 70) habitantes. | un | 0
7.4 | S.T. sistema séptico y FAFA prefabricado en P.R.F.V (Poliéster Reforzado Con Fibra De Vidrio) con capacidad para atender una población de setenta y uno a noventa (71 a 90) habitantes, (incluye: accesorios internos, material filtrante para el FAFA que garanticen un área superficial de contacto ≥ 90m2/m3, tubería de PVC-S ø2" con accesorios y malla mosquitera doble. Volumen > 12,000 litros. | un | 0
7.5 | S.T trampa de grasas prefabricado en P.R.F.V (Poliéster Reforzado con Fibra De Vidrio) con capacidad para atender una población de setenta y uno a noventa (71 a 90) habitantes | un | 0
7.6 | S.T. Canal de entrada elaborado en P.R.F.V (Poliéster Reforzado con Fibra de Vidrio), incluye reja de cribado, bandeja de escurrimiento, desarenador, caja de derivación y vertedero) Dimensiones L=2,20m h=0,6 m a=0,4m | un | 0
7.7 | S.T. Lecho de secado elaborado en P.R.F.V (Poliéster Reforzado con Fibra de Vidrio) Ø=1,2m h=1,0m. Incluye accesorios y cubiertas | un | 0
7.8 | S.T. Válvula de bola de ø2" en PVC extremo liso para purga de lodos. Incluye accesorios. (ver A.P.U) | un | 15
7.9 | S.T. Válvula de bola de ø3" en pvc extremo liso para purga de lodos. Incluye accesorios (ver A.P.U) | un | 0
8 | S.T. Caja circular en tubería pvc-novafort de ø12" para válvula de purga. Incluye tapa en fibra de vidrio con manila sintética. (ver A.P.U) | un | 15
8.1 | S.T. Tubería pe c40 de ø2" con resistencia mínima de 110 psi, para descarga de efluente. (ver A.P.U) | m | 0
8.2 | S.T. Tubería pe c40 de ø3" con resistencia mínima de 80 psi, para descarga de efluente. (ver A.P.U) | m | 0
8.3 | S.T. Accesorios ø2" (50mm) para empalme de tubería pvc-s y polietileno (pe - c40). (ver A.P.U) | un | 0
8.4 | S.T. Accesorios ø3" (75mm) para empalme de tubería pvc-s y polietileno (pe - c40). (ver A.P.U) | un | 0
8.5 | S.T.I. ACCESORIOS Ø3" (75mm) PARA TUBERÍA DE EXTRACCIÓN DE LODOS EN TANQUES EN TERRERO PLANO | un | 0
8.6 | S.T. Geotextil nt referencia 1600. (ver A.P.U) | m2 | 67.5
8.7 | S.T. Cajas plásticas de gaseosa recicladas de 0,41mx0,34mx0,25m como medio de soporte | un | 405
8.8 | S.T. Tubería perforada para pozo de infiltración, (incluye accesorios) PVC-S Ø3" | m | 45
8.9 | T.I. Pintura epóxica para protección de tuberia expuesta | gal | 1
9 | S.T.I. De grava 1 1/2" (e= 15 cms), para construcción de pozo de absorción. Incluye transporte interno y todo lo necesario para su correcta instalación. | m3 | 2.3
9.1 | S.T.I Caja de inspección | un | 0
SUBTOTAL COSTOS DIRECTOS + MANO DE OBRA NO CALIFICADA |  |  |  | 0
IVA EXCLUIBLE |  |  |  | 0
TOTAL COSTOS DIRECTOS SIN IVA EXCLUIBLE |  |  |  | 0
AU |  |  | #DIV/0! | 2958972
SUBTOTAL ( Costos Directos) CON IVA EXCLUIBLE |  |  |  | 2958972
APORTES EN DINERO CORANTIOQUIA |  |  |  | 147719385.1003
APORTES EN DINERO CORANTIOQUIA SIN IVA EXCLUIBLE |  |  |  | 130763243.1003
PERMISO VERTIMIENTOS |  |  |  | 0
TOTAL CON IVA EXCLUIBLE |  |  |  | 2958972
TOTAL SIN IVA EXCLUIBLE |  |  |  | 2958972
El suscrito, en calidad de representante legal de la persona jurídica _____________________________, identificada con NIT No. ________________________, o en calidad de persona natural identificada con cédula de ciudadanía No. ________________________, manifiesta que la presente oferta económica se presenta de manera libre, voluntaria y en cumplimiento de los términos, condiciones y especificaciones técnicas establecidas por el Municipio de Angelópolis para el presente proceso contractual. En caso de resultar adjudicatario, me comprometo a suscribir y diligenciar el contrato correspondiente en los plazos y condiciones establecidos, cumpliendo a cabalidad con todas las obligaciones legales, técnicas, financieras y contractuales derivadas del mismo. Asimismo, declaro que conozco y acepto las condiciones de ejecución, supervisión, pagos, garantías y demás estipulaciones señaladas en los pliegos y documentos contractuales. En constancia de lo anterior, firmo la presente oferta económica en el municipio de ___________________, a los ____ días del mes de ____________ del año ______. Nombre completo del oferente o representante legal: _________________________________ Tipo y número de documento de identidad: _________________________________________ Razón social (en caso de persona jurídica): _________________________________________ Firma: _________________________________________ Sello de la empresa (si aplica) El oferente será el único responsable de verificar, determinar y confirmar la correcta aplicación y cuantía de los impuestos, tasas, contribuciones, retenciones en la fuente, deducciones, estampillas y demás gravámenes que resulten aplicables a la presentación de su propuesta y, en caso de ser adjudicatario, a la ejecución del contrato, de conformidad con la normatividad tributaria y fiscal vigente. En consecuencia, se entiende que el valor total ofertado incluye la totalidad de los impuestos, retenciones, deducciones, estampillas y demás cargas a que haya lugar. Cualquier error u omisión del oferente en la estimación de estos conceptos será de su exclusiva responsabilidad y no dará lugar al reconocimiento de valores adicionales ni a la modificación del contrato que se llegare a celebrar.
Note on B51: parteaga: extraer MONC y llevarlo al cuadro de arriba.

## Vr. A.U.
DISCRIMINACION DE LOS COSTOS DE ADMINISTRACION, LOS IMPREVISTOS Y LA UTILIDAD
| COSTO DIRECTO SIN IVA EXCLUIBLE |  |  |  | PLAZO |  | ANTICIPO SOLICITADO
| 0 |  |  |  | 4 |  | 0% | 0
| Descripción | Unidad | Cantidad | Duracion | Dedicacion | Valor Unitario | S. Social | Valor Total | %
1. | Personal de obra | [6 empty] | 2389572 | #DIV/0!
1.1 | Director de obra | Mes | 0 | 4 | 51.63% | 7493940 |  | 0 | #DIV/0!
1.2 | Residente(s) de obra | Mes | 1 | 3 | 14.73% | 5406697.4923 |  | 2389572 | #DIV/0!
1.3 | Ingeniero ambiental / SST | Mes | 0 | 0 | 100% | 4500000 |  | 0 | #DIV/0!
1.8 | Almacenista(s) | Mes | 0 | 4 | 100% | 1100000 | 69.29% | 0 | #DIV/0!
1.9 | Vigilante(s) | Mes |  | 4 | 100% | 750000 | 69.29% | 0 | #DIV/0!
2. | Costos de servicios públicos y telecomunicaciones | [6 empty] | 552000 | #DIV/0!
2.2 | Servicios publicos | Mes | 1 | 2 | 100% | 150000 |  | 300000 | #DIV/0!
2.2 | Comunicaciones | Mes | 1 | 2 | 100% | 126000 |  | 252000 | #DIV/0!
3. | Costos de dotación campamento e instalaciones provisionales | [6 empty] | 0 | #DIV/0!
3.1 | Campamento/oficinas/almacén | glb | 0 | 4 | 100% | 550000 |  | 0 | #DIV/0!
4. | Otros gastos generales | [6 empty] | 0 | #DIV/0!
4.1 | Viaticos personal profesional | mes | 0 | 4 | 100% | 1300000 |  | 0 | #DIV/0!
4.2 | Papelería, planos, permisos e insumos oficina | mes | 0 | 4 | 100% | 200000 |  | 0 | #DIV/0!
4.3 | Valla informativa | un | 0 | 1 | 100% | 1800000 |  | 0 | #DIV/0!
4.4 | Dotacion EPPS | un | 0 | 1 | 100% | 476745.36 |  | 0 | #DIV/0!
5. | Garantias y gastos de legalizacion | [6 empty] | 17400 | #DIV/0!
| Tipo de Garantia |  |  | Valores Asegurados |  | Cobertura | Tasa | Prima (Incluido IVA)
5.1 | Cumplimiento |  | 20% |  | 0 | 300 | 0.3% | 0 | #DIV/0!
5.2 | Buen Manejo y Correcta Inversión del Anticipo |  | 100% del anticipo |  | 0 | 300 | 0.2% | 0 | #DIV/0!
5.3 | Salarios y Prestaciones Sociales |  | 10% |  | 0 | 1200 | 0.2% | 0 | #DIV/0!
5.4 | Estabilidad y Calidad de la Obras |  | 20% |  | 0 | 1920 | 0.3% | 0 | #DIV/0!
5.5 | Responsabilidad Civil |  | 20% |  | 0 | 120 | 0.3% | 0 | #DIV/0!
5.6 | Todo Riesgo en Construcción |  | * |  | * | * | * | 0 | #DIV/0!
5.7 | Gastos de expedición | [6 empty] | 17400 | #DIV/0!
*Debido al riesgo moderado para la comunidad, no se considera necesario tener en cuenta la póliza Todo Riesgo en Construcción.
6. | Costos de impuestos o carga impositiva | [6 empty] | 0 | #DIV/0!
6.1 | CONTRATO OBRA PUBLICA - RETENCION EN LA FUENTE POR RENTA | % | 1 |  | 2% |  |  | 0 | #DIV/0!
6.2 | IMPUESTO DE SEGURIDAD - FONSET | % | 1 |  | 5% |  |  | 0 | #DIV/0!
6.3 | INDUSTRIA Y COMERCIO | % | 1 |  | 1% |  |  | 0 | #DIV/0!
6.4 | ESTAMPILLA PRO ADULTO MAYOR | % | 1 |  | 4% |  |  | 0 | #DIV/0!
6.5 | ESTAMPILLA PRO HOSPITAL | % | 1 |  | 1% |  |  | 0 | #DIV/0!
6.6 | TASA PRO RECREACION Y DEPORTE | % | 1 |  | 2% |  |  | 0 | #DIV/0!
6.7 | ESTAMPILLA PRO CULTURA | % | 1 |  | 1% |  |  | 0 | #DIV/0!
6.8 | ESTAMPILLA PRO JUSTICIA FAMILIAR | % | 1 |  | 2% |  |  | 0 | #DIV/0!
| ADMINISTRACION | [6 empty] | 2958972 | #DIV/0!
| IMPREVISTO | [6 empty] | 0 | 0%
| UTILIDAD | [6 empty] | 0 | 4%
| TOTAL A.U. | [6 empty] | 2958972 | #DIV/0!

## Salarios y transporte
| Remuneración del personal (jornales) |  |  | 190-MEM2501-201Jornal 2025
| Salario dia Oficial con prestaciones | 158065
| Salario dia Ayudante con prestaciones | 82955
| Salario dia 2 Ayudantes con prestaciones | 165910
| Salario Oficial + Ayudante dia con prestaciones | 241020
| Salario Oficial + 2 Ayudantes dia | 323975
| Salario Oficial + 3 Ayudantes dia | 406930
| Minero | 165910
Nota: De acuerdo al conocimiento de los profesionales en la ejecución de obra, el salario del oficial se considera como dos veces el salario de un ayudante, es decir que equivale a dos mínimos.
TRANSPORTE
RESUMEN
SELECCIONAR EL MUNICIPIO Y EL PROMEDIO DE DISTANCIAS DE LAS VEREDAS PARA EL CONVENIO
| Municipio/Capacidad del sistema | Sistema de 1500-1800 | Sistema de 2300-2500 | Sistema de 3000-3300 | Sistema de 4500-5000 | Sistema de 6000-6500 | Sistema de 7500-8000 | Sistema de 10000-12000 | Sistema mayor de 12000
1 | #REF! | #REF! | #REF! | #REF! | #REF! | #REF! | #REF! | #REF! | #REF!
| #REF! | #REF! | #REF! | #REF! | #REF! | #REF! | #REF! | #REF! | #REF!
| Promedio de las distancias veredales a la cabecera | #REF!
VALOR TRANSPORTE CONVENIO
4 | Cantidad tanques del convenio | 15 | 0 | 0 | 0 | 0 | 0 | 0 | 0
5 | N° viajes x capacidad | 5 | 0 | 0 | 0 | 0 | 0 | 0 | 0
3=1+2 | Valor transporte por sistema | #REF! | #REF! | #REF! | #REF! | #REF! | #REF! | #REF! | #REF!
6=5*3 | Valor Transporte por capacidad | #REF! | #REF! | #REF! | #REF! | #REF! | #REF! | #REF! | #REF!
7=6/4 | Valor Transporte sistema por viaje | 0 | 0 | 0 | 0 | 0 | 0 | 0 | 0
Suma 6 | Valor total transporte | #REF!
Promedio 6 respecto 4 | Valor unitario | #REF!
VARIABLES
Ver informe técnico: XXXXXX
| Transporte | Valores empleados vigencia 2025 según informe técnico XXXXX | [6 empty] | Valores a emplear vigencia 2025 | Valores a emplear vigencia 2024
|  | 1 | 2 | 3 | 4 | 5 | 6 | 7 | Analisis de datos | ANÁLISIS DE DATOS
|  | Fibraguas 110-COE2501-3474 | Fibrasing 110-COE2501-3492 | SoloFibras 110-COE2502-3672 | Corantioquia 110-IT2407-5980 | IPB 110-COE2502-4165 | maproaguas 110-COE2502-4194 | IDEFIBRAS SAS 110-COE2502-4196 | mediana |  |  |  |  | Promedio (1) IPC 13,12% | Promedio (2) IPC 13,12% | Promedio (1) | Promedio (2)
| Transporte por kilómetro recorrido para un sistema séptico y FAFA prefabricado en P.R.F.V (Poliéster Reforzado Con Fibra De Vidrio) con capacidad para atender una población de tres a nueve (3 a 9) habitantes. Volumen de 1.500-1.800 litros | 12174.7 | 2278.8 | sin dato | 9584.751 | 17174.345 | 7596 | sin dato | 9584.751 | 12844.3085 | 2404.134 | #VALUE! | 10111.9123 | 18118.934 | 8013.78 | #VALUE! | 10111.9123
| Transporte por kilómetro recorrido para un sistema séptico y FAFA prefabricado en P.R.F.V (Poliéster Reforzado Con Fibra De Vidrio)con capacidad para atender una población de diez a quince (10 a 15) habitantes. Volumen de 2.300-2.500 litros. | 12174.7 | 2734.56 | sin dato | 9874.4244 | 17174.345 | 7596 | sin dato | 9874.4244 | 12844.3085 | 2884.9608 | #VALUE! | 10417.5178 | 18118.934 | 8013.78 | #VALUE! | 10417.5178
| Transporte por kilómetro recorrido para un sistema séptico y FAFA prefabricado en P.R.F.V (Poliéster Reforzado Con Fibra De Vidrio)con capacidad para atender una población dieciséis a veinte (16 a 20) habitantes. Volumen de 3.000-3.300 litros. | 12174.7 | 3342.24 | sin dato | 10133.0218 | 17174.345 | 7596 | sin dato | 10133.0218 | 12844.3085 | 3526.0632 | #VALUE! | 10690.338 | 18118.934 | 8013.78 | #VALUE! | 10690.338
| Transporte por kilómetro recorrido para un sistema séptico y FAFA prefabricado en P.R.F.V (Poliéster Reforzado Con Fibra De Vidrio)con capacidad para atender una población de veinti uno a treinta (21 a 30) habitantes.Volumen de 4.500-5.000 litros. | 12174.7 | 3949.92 | sin dato | 12240.6459 | 17174.345 | 7596 | sin dato | 12174.7 | 12844.3085 | 4167.1656 | #VALUE! | 12913.8815 | 18118.934 | 8013.78 | #VALUE! | 12844.3085
| Transporte por kilómetro recorrido para un sistema séptico y FAFA prefabricado en P.R.F.V (Poliéster Reforzado Con Fibra De Vidrio)con capacidad para atender una población de treinta y uno a cuarenta (31 a 40) habitantes.Volumen de6.000-6.500 litros. | 12174.7 | 5317.2 | sin dato | 14283.8982 | 17174.345 | 10550 | sin dato | 12174.7 | 12844.3085 | 5609.646 | #VALUE! | 15069.5126 | 18118.934 | 11130.25 | #VALUE! | 12844.3085
| Transporte por kilómetro recorrido para un sistema séptico y FAFA prefabricado en P.R.F.V (Poliéster Reforzado Con Fibra De Vidrio)con capacidad para atender una población de cuarenta y uno a cincuenta (41 a 50) habitantes. Volumen de 7.500-8.000 litros. | 12174.7 | sin dato | sin dato | sin dato | 17174.345 | 10550 | sin dato | 12174.7 | 12844.3085 | #VALUE! | #VALUE! | #VALUE! | 18118.934 | 11130.25 | #VALUE! | 12844.3085
| Transporte por kilómetro recorrido para un sistema séptico y FAFA prefabricado en P.R.F.V (Poliéster Reforzado Con Fibra De Vidrio)con capacidad para atender una población de cincuenta y uno a setenta (51 a 70) habitantes. Volumen de 10.000-12.000 litros. | 12174.7 | sin dato | sin dato | sin dato | 17174.345 | #VALUE! | sin dato | 14674.5225 | 12844.3085 | #VALUE! | #VALUE! | #VALUE! | 18118.934 | #VALUE! | #VALUE! | 15481.6212
| Transporte por kilómetro recorrido para un sistema séptico y FAFA prefabricado en P.R.F.V (Poliéster Reforzado Con Fibra De Vidrio)con capacidad para atender una población de setenta y uno a noventa (71 a 90) habitantes. Volumen > 12.000 litros. | 0 | 0 | 0 | 0 | 0 | 0 | 0 | 0 | 0 | 0 | 0 | 0 | 0 | 0 | 0 | 0
1 | Transporte de Medellín a Cabeceras municipales: Valor unitario por kilómetro recorrido.
Municipios Corantioquia
| Municipio | Distancia [km] | Sistema de 1500-1800 | Sistema de 2300-2500 | Sistema de 3000-3300 | Sistema de 4500-5000 | Sistema de 6000-6500 | Sistema de 7500-8000 | Sistema de 10000-12000 | Sistema mayor de 12000
| Medellín | 0 | 0 | 0 | 0 | 0 | 0 | 0 | 0 | 0
P2 | Bello | 2 | 19169.5019 | 19748.8488 | 20266.0436 | 24349.4 | 24349.4 | 24349.4 | 29349.045 | 0
P2 | Envigado | 5 | 47923.7548 | 49372.1221 | 50665.109 | 60873.5 | 60873.5 | 60873.5 | 73372.6125 | 0
P2 | Itagüí | 5 | 47923.7548 | 49372.1221 | 50665.109 | 60873.5 | 60873.5 | 60873.5 | 73372.6125 | 0
P2 | Sabaneta | 7.5 | 71885.6322 | 74058.1831 | 75997.6635 | 91310.25 | 91310.25 | 91310.25 | 110058.9187 | 0
P2 | La Estrella | 9.5 | 91055.1341 | 93807.032 | 96263.7071 | 115659.65 | 115659.65 | 115659.65 | 139407.9637 | 0
P2 | Copacabana | 10.6 | 101598.3602 | 104668.8989 | 107410.0311 | 129051.82 | 129051.82 | 129051.82 | 155549.9385 | 0
P2 | Caldas | 16.2 | 155272.9656 | 159965.6756 | 164154.9532 | 197230.14 | 197230.14 | 197230.14 | 237727.2645 | 0
P2 | Girardota | 17.8 | 170608.5671 | 175764.7547 | 180367.788 | 216709.66 | 216709.66 | 216709.66 | 261206.5005 | 0
P2 | Heliconia | 21.6 | 207030.6207 | 213287.5675 | 218873.2709 | 262973.52 | 262973.52 | 262973.52 | 316969.686 | 0
P2 | San Jerónimo | 30.3 | 290417.9541 | 299195.0599 | 307030.5605 | 368893.41 | 368893.41 | 368893.41 | 444638.0317 | 0
P2 | Armenia | 51 | 488822.299 | 503595.6454 | 516784.1118 | 620909.7 | 620909.7 | 620909.7 | 748400.6475 | 0 | 51
P2 | Angelópolis | 31.9 | 305753.5556 | 314994.139 | 323243.3954 | 388372.93 | 388372.93 | 388372.93 | 468117.2677 | 0
P2 | San Pedro de los Milagros | 32.3 | 309587.456 | 318943.9088 | 327296.6041 | 393242.81 | 393242.81 | 393242.81 | 473987.0767 | 0
P2 | Amagá | 33.1 | 317255.2568 | 326843.4483 | 335403.0216 | 402982.57 | 402982.57 | 402982.57 | 485726.6947 | 0
P2 | Barbosa | 33.5 | 321089.1572 | 330793.2181 | 339456.2303 | 407852.45 | 407852.45 | 407852.45 | 491596.5037 | 0
P2 | Ebéjico | 48 | 460068.0461 | 473972.3722 | 486385.0464 | 584385.6 | 584385.6 | 584385.6 | 704377.08 | 0 | 48
P2 | Donmatías | 40.9 | 392016.3143 | 403863.9588 | 414440.5916 | 497945.23 | 497945.23 | 497945.23 | 600187.9702 | 0
P2 | Sopetrán | 42.3 | 405434.9656 | 417688.153 | 428626.8221 | 514989.81 | 514989.81 | 514989.81 | 620732.3017 | 0
P2 | Entrerríos | 42.8 | 410227.3411 | 422625.3652 | 433693.333 | 521077.16 | 521077.16 | 521077.16 | 628069.563 | 0
P2 | Santa Bárbara | 52 | 498407.0499 | 513470.0698 | 526917.1336 | 633084.4 | 633084.4 | 633084.4 | 763075.17 | 0
P2 | Montebello | 46.2 | 442815.4944 | 456198.4082 | 468145.6072 | 562471.14 | 562471.14 | 562471.14 | 677962.9395 | 0
P2 | Santa Fe de Antioquia | 62 | 594254.5595 | 612214.314 | 628247.3516 | 754831.4 | 754831.4 | 754831.4 | 909820.395 | 0 | 62
P2 | Fredonia | 51.2 | 490739.2492 | 505570.5303 | 518810.7162 | 623344.64 | 623344.64 | 623344.64 | 751335.552 | 0
P2 | Titiribí | 51.3 | 491697.7242 | 506557.9727 | 519824.0183 | 624562.11 | 624562.11 | 624562.11 | 752803.0042 | 0
P2 | Venecia | 51.6 | 494573.1495 | 509520.3001 | 522863.9249 | 628214.52 | 628214.52 | 628214.52 | 757205.361 | 0
P2 | Belmira | 56.4 | 540579.9541 | 556917.5373 | 571502.4295 | 686653.08 | 686653.08 | 686653.08 | 827643.069 | 0
P2 | Olaya | 64.9 | 622050.3373 | 640850.1449 | 657633.1148 | 790138.03 | 790138.03 | 790138.03 | 952376.5103 | 0
P2 | Santa Rosa de Osos | 74 | 709271.571 | 730707.4071 | 749843.6132 | 900927.8 | 900927.8 | 900927.8 | 1085914.665 | 0
P2 | Liborina | 72.4 | 693935.9695 | 714908.328 | 733630.7783 | 881448.28 | 881448.28 | 881448.28 | 1062435.429 | 0
P2 | La Pintada | 73.5 | 704479.1956 | 725770.1949 | 744777.1023 | 894840.45 | 894840.45 | 894840.45 | 1078577.4037 | 0
P2 | Anzá | 74 | 709271.571 | 730707.4071 | 749843.6132 | 900927.8 | 900927.8 | 900927.8 | 1085914.665 | 0
P2 | Cisneros | 79.1 | 758153.8009 | 781066.9716 | 801522.0244 | 963018.77 | 963018.77 | 963018.77 | 1160754.7297 | 0
P2 | Gómez Plata | 85 | 814703.8316 | 839326.0757 | 861306.853 | 1034849.5 | 1034849.5 | 1034849.5 | 1247334.4125 | 0
P2 | Concordia | 86.2 | 826205.5328 | 851175.385 | 873466.4792 | 1049459.14 | 1049459.14 | 1049459.14 | 1264943.8395 | 0
P2 | Buriticá | 86.9 | 832914.8584 | 858087.4821 | 880559.5944 | 1057981.43 | 1057981.43 | 1057981.43 | 1275216.0052 | 0
P2 | Yolombó | 89.5 | 857835.2109 | 883760.9856 | 906905.4511 | 1089635.65 | 1089635.65 | 1089635.65 | 1313369.7637 | 0
P2 | Caicedo | 89.7 | 859752.1611 | 885735.8705 | 908932.0555 | 1092070.59 | 1092070.59 | 1092070.59 | 1316304.6682 | 0
P2 | Salgar | 89.9 | 861669.1113 | 887710.7554 | 910958.6598 | 1094505.53 | 1094505.53 | 1094505.53 | 1319239.5728 | 0
P2 | Hispania | 91.3 | 875087.7626 | 901534.9495 | 925144.8903 | 1111550.11 | 1111550.11 | 1111550.11 | 1339783.9042 | 0
P2 | Carolina del Príncipe | 94.2 | 902883.5404 | 930170.7804 | 954530.6536 | 1146856.74 | 1146856.74 | 1146856.74 | 1382340.0195 | 0
P2 | Tarso | 94.3 | 903842.0155 | 931158.2228 | 955543.9557 | 1148074.21 | 1148074.21 | 1148074.21 | 1383807.4717 | 0
P2 | Valparaíso | 95.2 | 912468.2914 | 940045.2048 | 964663.6754 | 1159031.44 | 1159031.44 | 1159031.44 | 1397014.542 | 0
P2 | Ciudad Bolívar | 96.8 | 927803.8929 | 955844.2839 | 980876.5102 | 1178510.96 | 1178510.96 | 1178510.96 | 1420493.778 | 0
P2 | Támesis | 103.5 | 992021.7244 | 1022002.9275 | 1048767.7563 | 1260081.45 | 1260081.45 | 1260081.45 | 1518813.0787 | 0
P2 | Jericó | 105.1 | 1007357.3259 | 1037802.0065 | 1064980.5912 | 1279560.97 | 1279560.97 | 1279560.97 | 1542292.3147 | 0
P2 | Sabanalarga | 107.1 | 1026526.8278 | 1057550.8554 | 1085246.6348 | 1303910.37 | 1303910.37 | 1303910.37 | 1571641.3597 | 0
P2 | Andes | 107.4 | 1029402.2531 | 1060513.1827 | 1088286.5413 | 1307562.78 | 1307562.78 | 1307562.78 | 1576043.7165 | 0
P2 | Pueblorrico | 108.5 | 1039945.4792 | 1071375.0496 | 1099432.8653 | 1320954.95 | 1320954.95 | 1320954.95 | 1592185.6912 | 0
P2 | Betulia | 110.1 | 1055281.0807 | 1087174.1286 | 1115645.7002 | 1340434.47 | 1340434.47 | 1340434.47 | 1615664.9272 | 0
P2 | Betania | 110.3 | 1057198.0309 | 1089149.0135 | 1117672.3045 | 1342869.41 | 1342869.41 | 1342869.41 | 1618599.8317 | 0
P2 | Yarumal | 111.2 | 1065824.3068 | 1098035.9955 | 1126792.0242 | 1353826.64 | 1353826.64 | 1353826.64 | 1631806.902 | 0
P2 | Caramanta | 111.7 | 1070616.6822 | 1102973.2077 | 1131858.5351 | 1359913.99 | 1359913.99 | 1359913.99 | 1639144.1632 | 0
P2 | Guadalupe | 115 | 1102246.3604 | 1135558.8083 | 1165297.507 | 1400090.5 | 1400090.5 | 1400090.5 | 1687570.0875 | 0
P2 | San José de la Montaña | 118 | 1131000.6133 | 1165182.0816 | 1195696.5724 | 1436614.6 | 1436614.6 | 1436614.6 | 1731593.655 | 0
P2 | Yalí | 123.6 | 1184675.2187 | 1220478.8583 | 1252441.4945 | 1504792.92 | 1504792.92 | 1504792.92 | 1813770.981 | 0
P2 | Jardín | 124.9 | 1197135.3949 | 1233315.6101 | 1265614.4228 | 1520620.03 | 1520620.03 | 1520620.03 | 1832847.8602 | 0
P2 | Maceo | 125 | 1198093.87 | 1234303.0525 | 1266627.725 | 1521837.5 | 1521837.5 | 1521837.5 | 1834315.3125 | 0
P2 | San Andrés de Cuerquia | 127.2 | 1219180.3221 | 1256026.7862 | 1288920.373 | 1548621.84 | 1548621.84 | 1548621.84 | 1866599.262 | 0
P2 | Angostura | 129.8 | 1244100.6746 | 1281700.2897 | 1315266.2296 | 1580276.06 | 1580276.06 | 1580276.06 | 1904753.0205 | 0
P2 | Campamento | 129.7 | 1243142.1995 | 1280712.8473 | 1314252.9275 | 1579058.59 | 1579058.59 | 1579058.59 | 1903285.5682 | 0
P2 | Caracolí | 134.1 | 1285315.1037 | 1324160.3147 | 1358838.2234 | 1632627.27 | 1632627.27 | 1632627.27 | 1967853.4672 | 0
P2 | Amalfi | 136.4 | 1307360.0309 | 1346871.4909 | 1382144.1735 | 1660629.08 | 1660629.08 | 1660629.08 | 2001604.869 | 0
P2 | Vegachí | 138.1 | 1323654.1076 | 1363658.0124 | 1399370.3106 | 1681326.07 | 1681326.07 | 1681326.07 | 2026551.5572 | 0
P1 | Valdivia | 150 | 1437712.644 | 1481163.663 | 1519953.27 | 1826205 | 1826205 | 1826205 | 2201178.375 | 0
P1 | Toledo | 164 | 1571899.1574 | 1619405.6049 | 1661815.5752 | 1996650.8 | 1996650.8 | 1996650.8 | 2406621.69 | 0
P1 | Anorí | 166.6 | 1596819.5099 | 1645079.1084 | 1688161.4319 | 2028305.02 | 2028305.02 | 2028305.02 | 2444775.4485 | 0
P1 | Briceño | 167.2 | 1602570.3605 | 1651003.763 | 1694241.245 | 2035609.84 | 2035609.84 | 2035609.84 | 2453580.162 | 0
P1 | Puerto Berrío | 175 | 1677331.418 | 1728024.2735 | 1773278.815 | 2130572.5 | 2130572.5 | 2130572.5 | 2568041.4375 | 0
P1 | Remedios | 183 | 1754009.4257 | 1807019.6689 | 1854342.9894 | 2227970.1 | 2227970.1 | 2227970.1 | 2685437.6175 | 0
P1 | Ituango | 201 | 1926534.943 | 1984759.3084 | 2036737.3818 | 2447114.7 | 2447114.7 | 2447114.7 | 2949579.0225 | 0 | 201
P1 | Segovia | 190.6 | 1826853.533 | 1882065.2945 | 1931353.9551 | 2320497.82 | 2320497.82 | 2320497.82 | 2796963.9885 | 0
P1 | Tarazá | 212.3 | 2034842.6288 | 2096340.3044 | 2151240.5281 | 2584688.81 | 2584688.81 | 2584688.81 | 3115401.1267 | 0
P1 | Puerto Nare | 219.7 | 2105769.7859 | 2169411.0451 | 2226224.8895 | 2674781.59 | 2674781.59 | 2674781.59 | 3223992.5932 | 0
P1 | Cáceres | 219.8 | 2106728.261 | 2170398.4875 | 2227238.1916 | 2675999.06 | 2675999.06 | 2675999.06 | 3225460.0455 | 0
P1 | Caucasia | 275.1 | 2636764.9891 | 2716454.1579 | 2787594.2972 | 3349259.97 | 3349259.97 | 3349259.97 | 4036961.1398 | 0
P1 | Yondó | 330.4 | 3166801.7172 | 3262509.8284 | 3347950.4027 | 4022520.88 | 4022520.88 | 4022520.88 | 4848462.234 | 0
P1 | Nechí | 349.7 | 3351787.4107 | 3453086.2197 | 3543517.7235 | 4257492.59 | 4257492.59 | 4257492.59 | 5131680.5182 | 0
P1 | El Bagre | 318 | 3047950.8053 | 3140066.9656 | 3222300.9324 | 3871554.6 | 3871554.6 | 3871554.6 | 4666498.155 | 0 | 317.5
P1 | Zaragoza | 260 | 2492035.2496 | 2567350.3492 | 2634585.668 | 3165422 | 3165422 | 3165422 | 3815375.85 | 0
Nota: Distancias tomadas de: https://www.antioquiadatos.gov.co/index.php/1-6-distancias-y-tiempos-por-carretera-desde-medellin-hasta-los-demas-municipios-de-antioquia-ano-2017
2 | Transporte de cabeceras municipales a sitio de instalación zona veredal.
Promedio del transporte según distancia de las veredas del municipio
| Transporte interno | Valor del transporte por cada pozo con capacidad de 3 a 9 personas. Volumen de 1,500-1,800 litros. | Valor del transporte por cada pozo con capacidad 10 a 15 personas. Volumen de 2,300-2,500 litros. | Valor del transporte por cada pozo con capacidad 16 a 20 personas. Volumen de 3,000-3,300 litros. | Valor del transporte por cada pozo con capacidad 21 a 30 personas. Volumen de 4,500-5,000 litros. | Valor del transporte por cada pozo con capacidad 31 a 40 personas. Volumen de 6,000-6,500 litros. | Valor del transporte por cada pozo con capacidad 41 a 50 personas. Volumen de 7,500-8,000 litros. | Valor del transporte por cada pozo con capacidad 51 a 70 personas. Volumen de 10,000-12,000 litros. | Valor del transporte por cada pozo con capacidad 71 a 90 personas. Volumen > 12,000 litros.
| 2 | 19169.5019 | 19748.8488 | 20266.0436 | 24349.4 | 24349.4 | 24349.4 | 29349.045 | 0
| 5 | 47923.7548 | 49372.1221 | 50665.109 | 60873.5 | 60873.5 | 60873.5 | 73372.6125 | 0
| 5 | 47923.7548 | 49372.1221 | 50665.109 | 60873.5 | 60873.5 | 60873.5 | 73372.6125 | 0
| 7.5 | 71885.6322 | 74058.1831 | 75997.6635 | 91310.25 | 91310.25 | 91310.25 | 110058.9187 | 0
| 9.5 | 91055.1341 | 93807.032 | 96263.7071 | 115659.65 | 115659.65 | 115659.65 | 139407.9637 | 0
| 10.6 | 101598.3602 | 104668.8989 | 107410.0311 | 129051.82 | 129051.82 | 129051.82 | 155549.9385 | 0
| 16.2 | 155272.9656 | 159965.6756 | 164154.9532 | 197230.14 | 197230.14 | 197230.14 | 237727.2645 | 0
| 17.8 | 170608.5671 | 175764.7547 | 180367.788 | 216709.66 | 216709.66 | 216709.66 | 261206.5005 | 0
| 21.6 | 207030.6207 | 213287.5675 | 218873.2709 | 262973.52 | 262973.52 | 262973.52 | 316969.686 | 0
| 30.3 | 290417.9541 | 299195.0599 | 307030.5605 | 368893.41 | 368893.41 | 368893.41 | 444638.0317 | 0
| 51 | 488822.299 | 503595.6454 | 516784.1118 | 620909.7 | 620909.7 | 620909.7 | 748400.6475 | 0
| 31.9 | 305753.5556 | 314994.139 | 323243.3954 | 388372.93 | 388372.93 | 388372.93 | 468117.2677 | 0
| 32.3 | 309587.456 | 318943.9088 | 327296.6041 | 393242.81 | 393242.81 | 393242.81 | 473987.0767 | 0
| 33.1 | 317255.2568 | 326843.4483 | 335403.0216 | 402982.57 | 402982.57 | 402982.57 | 485726.6947 | 0
| 33.5 | 321089.1572 | 330793.2181 | 339456.2303 | 407852.45 | 407852.45 | 407852.45 | 491596.5037 | 0
| 48 | 460068.0461 | 473972.3722 | 486385.0464 | 584385.6 | 584385.6 | 584385.6 | 704377.08 | 0
| 40.9 | 392016.3143 | 403863.9588 | 414440.5916 | 497945.23 | 497945.23 | 497945.23 | 600187.9702 | 0
| 42.3 | 405434.9656 | 417688.153 | 428626.8221 | 514989.81 | 514989.81 | 514989.81 | 620732.3017 | 0
| 42.8 | 410227.3411 | 422625.3652 | 433693.333 | 521077.16 | 521077.16 | 521077.16 | 628069.563 | 0
| 52 | 498407.0499 | 513470.0698 | 526917.1336 | 633084.4 | 633084.4 | 633084.4 | 763075.17 | 0
| 46.2 | 442815.4944 | 456198.4082 | 468145.6072 | 562471.14 | 562471.14 | 562471.14 | 677962.9395 | 0
| Valor promedio de Medellín a cada cabecera Municipal < 50 km | 264493.4848 | 272487.0929 | 279623.1492 | 335963.7452 | 335963.7452 | 335963.7452 | 404946.9423 | 0
| Distancia vereda < 10km | 264493.4848 | 272487.0929 | 279623.1492 | 335963.7452 | 335963.7452 | 335963.7452 | 404946.9423 | 0
| Distancia vereda >= 10 km | 317392.1818 | 326984.5115 | 335547.779 | 403156.4943 | 403156.4943 | 403156.4943 | 485936.3308 | 0
Note on C8: Duvan Rodriguez: Se calcula con 2 SMLV
Note on C133: Usuario: La hoja APU 2022 considera el calculo del transporte por cada sistema, teniendo en cuenta que el camino que es comunmente utilizado para estos elelmentos tiene una capacidad aproximada de 5 sistemas con capacidad de atender hasta 10 personas.

## A.P.U.
ANÁLISIS DE PRECIOS UNITARIOS (A.P.U) | [7 empty] | Cantidad | Cuando es cantidad se obtiene el valor total sin IVA como producto (multiplicación) de las columnas CAN/REN y valor unitario INCLUYE IVA
[8 empty] | Rendimiento | Cuando es rendimiento se obtiene el valor total sin IVA como la relación (división) de las columnas CAN/REN y valor unitario INCLUYE IVA
DESCRIPCION | UN | CAN/REN | VALOR UNITARIO INCLUYE IVA | IVA PARA TRÁMITE DE EXCLUSIÓN | V/TOTAL SIN IVA | V/TOTAL CON IVA
EXCAVACIÓN MANUAL de material heterogéneo DE 0-4 m., bajo cualquier grado de humedad. Incluye: roca descompuesta, bolas de roca de volumen inferior a 0.35 m³., incluye cargue y transporte interno y su medida será en el sitio. NO INCLUYE BOTADERO.
Dos ayudantes (día) | día (Rend) | 4 | 165910 |  | 41477.5 | 41477.5
Herramienta menor (0.05 MO) | gl | 0.05 | 41477.5 |  | 2073.875 | 2073.875
COSTO DIRECTO (m3) |  |  |  |  | 43551.375 | 43551.375
ex
Material expansivo | kg | 4 | 40712.45 |  | 162849.8 | 162849.8
Minero | día | 4 | 165910 |  | 41477.5 | 41477.5
Ayudante | día | 4 | 82955 |  | 20738.75 | 20738.75
Herramienta menor (0.05 MO) | gl | 0.05 | 62216.25 |  | 3110.8125 | 3110.8125
COSTO DIRECTO (m3) |  |  |  |  | 228176.8625 | 228176.8625
LLENO Y APISONADO DE ZANJAS Y APIQUES CON MATERIAL SELECTO DE LA EXCAVACIÓN, INCLUYE ACARREO INTERNO (m3)
Mano de obra (dos ayudantes) | día | 6 | 165910 |  | 27651.6667 | 27651.6667
Herramienta menor (0.05 MO) | gl | 0.05 | 27651.6667 |  | 1382.5833 | 1382.5833
COSTO DIRECTO (m3) |  |  |  |  | 29034.25 | 29034.25
REGADA DE MATERIAL PROVENIENTE DE LA EXCAVACIÓN Y CONFORMACIÓN DEL TERRENO (m3)
Mano de obra (1 Ayudante) | día | 25 | 82955 |  | 3318.2 | 3318.2
Herramienta menor (0.05 MO) | gl | 0.05 | 3318.2 |  | 165.91 | 165.91
COSTO DIRECTO (m3) |  |  |  |  | 3484.11 | 3484.11
S.T.I. TUBERÍA PVC-S DE Ø2" (50 mm) INCLUYE ACCESORIOS (m). conexiones externas de diferentes derivaciones de redes provenientes de vivenda
Suministro de tuberia PVC-S Ø2" | m | 1.05 | 17548.5183 | 2941.9575 | 15483.9868 | 18425.9443 | 166.5 | 6011763.8832 | 7153999.0211 | 1142235.1378
Accesorios | gl | 1 | 22623.9763 | 3612.2315 | 19011.7448 | 22623.9763
Transporte | viaje | 0.001 | #REF! | #REF! | #REF! | #REF!
Soldadura y limpiador | 1/128 Galón | 0.15 | 12780.27 | 306.0821 | 1610.9584 | 1917.0405
Mano de obra (Oficial + 1 ayudante)/50m-día | ml | 50 | 241020 | 0 | 4820.4 | 4820.4
Herramienta menor (0.05 MO) | gl | 0.05 | 4820.4 | 0 | 241.02 | 241.02
0
COSTO DIRECTO (m) |  |  |  |  | #REF! | #REF! |  |  |  |  | Purga lodos: 2 codo 45º en un tramo de 3 m. de longitud
S.T.I. TUBERÍA PVC-S DE Ø4'' (100 mm) INCLUYE ACCESORIOS (m)
Suministro de tuberia PVC-S Ø4" | m | 1.05 | 36863.1067 | 6179.9914 | 32526.2706 | 38706.262 | 0 | 0 | 0 | 0
Accesorios | gl | 1 | 6140.9896 | 980.4941 | 5160.4954 | 6140.9896
Transporte | viaje | 0.001 | #REF! | #REF! | #REF! | #REF!
Soldadura y limpiador | 1/128 Galón | 0.15 | 12780.27 | 306.0821 | 1610.9584 | 1917.0405
Mano de obra (Oficial + 1 ayudante)/40m-día | ml | 40 | 241020 | 0 | 6025.5 | 6025.5
Herramienta menor (0.05 MO) | gl | 0.05 | 6025.5 | 0 | 301.275 | 301.275
COSTO DIRECTO (m) |  |  |  |  | #REF! | #REF!
S.T.I. TUBERÍA PVC-S DE Ø3" (75 mm) INCLUYE ACCESORIOS (m). Y la purga VER ESQUEMA,conexiones externas de diferentes derivaciones
Suministro de tuberia PVC-S Ø3" | ml | 1.05 | 26211.1233 | 4394.2177 | 23127.4618 | 27521.6795 | 129 | 3856960.1136 | 4589782.5351 | 732822.4216
Accesorios | global | 1 | 6140.9896 | 980.4941 | 5160.4954 | 6140.9896
Transporte | viaje | 0.001 | #REF! | #REF! | #REF! | #REF!
Soldadura y limpiador | 1/128 Galón | 0.15 | 12780.27 | 306.0821 | 1610.9584 | 1917.0405
Mano de obra (Oficial + ayudante)/40m-día | ml | 40 | 241020 | 0 | 6025.5 | 6025.5
Herramienta menor (0.05 MO) | gl | 0.05 | 6025.5 | 0 | 301.275 | 301.275
COSTO DIRECTO (m) |  |  |  |  | #REF! | #REF!
S.T.I. Tubería pvc-s de ø2" (50 mm). Trampa de grasa. Incluye accesorios
Suministro de tuberia PVC-S Ø2" | ml | 1.05 | 17548.5183 | 2941.9575 | 15483.9868 | 18425.9443 | 96 | 2136522.2985 | 2542461.5352 | 405939.2367
Accesorios | global | 1 | 6140.9896 | 980.4941 | 5160.4954 | 6140.9896
Transporte | viaje | 0.001 | #REF! | #REF! | #REF! | #REF!
Soldadura y limpiador | 1/128 Galón | 0.15 | 12780.27 | 306.0821 | 1610.9584 | 1917.0405
Mano de obra (Oficial + ayudante)/40m-día | ml | 50 | 241020 | 0 | 4820.4 | 4820.4
Herramienta menor (0.05 MO) | gl | 0.05 | 4820.4 | 0 | 241.02 | 241.02
COSTO DIRECTO (m) |  |  |  |  | #REF! | #REF!
S.T.I. DE SIFÓN S.R. DE 135° EN PVC-S Ø3" PARA CONTROL DE OLORES. (un)
Suministro de Sifón S.R. de 135° en PVC-S Ø3" | un | 1 | 15619.275 | 2493.8338 | 13125.4412 | 15619.275 | 15 | 587253.7815 | 698832 | 111578.2185
Suministro de Codo 45° de PVC-S Ø3" CXE | un | 1 | 12035.44 | 1921.6249 | 10113.8151 | 12035.44
Suministro de Codo 90° de PVC-S Ø3" CXE | un | 1 | 12543.95 | 2002.8155 | 10541.1345 | 12543.95
Soldadura y limpiador | 1/128 Galón | 0.5 | 12780.27 | 1020.2737 | 5369.8613 | 6390.135
Transporte | viaje | 80 | #REF! | #REF! | #REF! | #REF!
Mano de obra (Oficial) | un | 20 | 158065 |  | 7903.25 | 7903.25
Herramienta menor (0.05 MO) | gl | 0.05 | 7903.25 |  | 395.1625 | 395.1625
COSTO DIRECTO (un) |  |  |  |  | #REF! | #REF!
S.T.I. DE SIFÓN S.R. DE 135° EN PVC-S Ø4" PARA CONTROL DE OLORES. (un)
Suministro de Sifón S.R. de 135° en PVC-S Ø4" | un | 1 | 34137.69 | 5450.5555 | 28687.1345 | 34137.69 | 0 | 0 | 0 | 0
Suministro de Codo 45° de PVC-S Ø4" CXE | un | 1 | 21197.06 | 3384.4045 | 17812.6555 | 21197.06
Suministro de Codo 90° de PVC-S Ø4" CxE | un | 1 | 23227.935 | 3708.6619 | 19519.2731 | 23227.935
Soldadura y limpiador | 1/128 Galón | 0.75 | 12780.27 | 1530.4105 | 8054.792 | 9585.2025
Transporte | viaje | 60 | #REF! | #REF! | #REF! | #REF!
Mano de obra (Oficial) | ml | 15 | 158065 |  | 10537.6667 | 10537.6667
Herramienta menor (0.05 MO) | gl | 0.05 | 10537.6667 |  | 526.8833 | 526.8833
COSTO DIRECTO (un) |  |  |  |  | #REF! | #REF!
S.T.I. sistema séptico y FAFA prefabricado en P.R.F.V (Poliéster Reforzado Con Fibra De Vidrio) con capacidad para atender una población entre tres a nueve (3 a 9) habitantes(INCLUYE: ACCESORIOS INTERNOS, MATERIAL FILTRANTE PARA EL FAFA EN POLIPROPILENO DE BAJA DENSIDAD QUE GARANTICEN UN ÁREA SUPERFICIAL DE CONTACTO ≥ DE 90m2/m3, TUBERÍA DE PVC-S Ø2" CON ACCESORIOS Y MALLA MOSQUITERA DOBLE Y TRANSPORTE Y ACARREO HASTA EL SITIO DE LAS OBRAS). ADICIONALMENTE INCLUYE EL PROCESO DE ARRANQUE Y PUESTA EN MARCHA DEL SISTEMA Y SUMINISTRO DE LODO PARA SU INOCULACIÓN (un). Volumen de 1,500-1,800 litros.
sistema séptico y FAFA prefabricado en P.R.F.V (Poliéster Reforzado Con Fibra De Vidrio) con capacidad para atender una población entre tres a nueve (3 a 9) habitantes, (incluye: accesorios internos, material filtrante para el FAFA que garanticen un área superficial de contacto ≥ 90m2/m3, tubería de PVC-S ø2" con accesorios y malla mosquitera doble. Volumen de 1,500-1,800 litros. | un | 1 | 4063356.17 | 648771.1532 | 3414585.0168 | 4063356.17 | 15 | 51616403.8653 | 61423520.5997 | 9807116.7344
Suministro de tuberia PVC-S Ø2" | m | 1 | 17548.5183 | 2801.8643 | 14746.6541 | 17548.5183
Suministro de Codo 90° de PVC-S Ø2" | un | 2 | 0 | 0 | 0 | 0
Buje de 4x3 | un | 1 | 13996.685 | 2234.7648 | 11761.9202 | 13996.685
Malla mosquitera doble | un |  | 0 |  | 0 | 0
Transporte externo e interno | un | 1 | 0 |  | 0 | 0
COSTO SUMINISTRO Y TRANSPORTE (un) |  |  |  |  | 3441093.591 | 4094901.3733
Mano de obra (Oficial + 2 ayudantes) | dia | 0.6 | 323975 |  | 539958.3333 | 539958.3333
Herramienta menor (0.05 MO) | gl | 0.05 | 539958.3333 |  | 26997.9167 | 26997.9167
COSTO INSTALACIÓN |  |  |  |  | 566956.25 | 566956.25
COSTO DIRECTO (un) |  |  |  |  | 4008049.841 | 4661857.6233
S.T.I. Trampa de grasas prefabricada en P.R.F.V (Poliéster Reforzado con Fibra De Vidrio) con capacidad para atender una población de tres a nueve (3 a 9) habitantes.
Trampa de grasas prefabricada en P.R.F.V (Poliéster Reforzado con Fibra De Vidrio) con capacidad para atender una población de tres a nueve (3 a 9) habitantes. | un | 1 | 787598.2842 | 125750.9866 | 661847.2976 | 787598.2842
Suministro de Codo 90° de PVC-S Ø3" | un | 2 | 5768.74 | 1842.1187 | 9695.3613 | 11537.48
Unión para tubería sanitaria Ø3" | un | 1 | 5446.965 | 869.6835 | 4577.2815 | 5446.965
Transporte externo e interno | un | 5 | #REF! |  | #REF! | #REF!
COSTO SUMINISTRO Y TRANSPORTE (un) |  |  |  |  | #REF! | #REF! | 15 | 10141799.1074 | 12068740.9379 | 1926941.8304
Mano de obra (Oficial) | dia | 2 | 158065 |  | 79032.5 | 79032.5
Herramienta menor (0.05 MO) | gl | 0.05 | 79032.5 |  | 3951.625 | 3951.625
COSTO INSTALACIÓN |  |  |  |  | 82984.125 | 82984.125
COSTO DIRECTO (un) |  |  |  |  | #REF! | #REF!
S.T.I. sistema séptico y FAFA prefabricado en P.R.F.V (Poliéster Reforzado Con Fibra De Vidrio) con capacidad para atender una población de diez a quince (10 a 15) habitantes (INCLUYE: ACCESORIOS INTERNOS, MATERIAL FILTRANTE PARA EL FAFA EN POLIPROPILENO DE BAJA DENSIDAD QUE GARANTICEN UN ÁREA SUPERFICIAL DE CONTACTO ≥ DE 90m2/m3, TUBERÍA DE PVC-S Ø2" CON ACCESORIOS Y MALLA MOSQUITERA DOBLE Y TRANSPORTE Y ACARREO HASTA EL SITIO DE LAS OBRAS). ADICIONALMENTE INCLUYE EL PROCESO DE ARRANQUE Y PUESTA EN MARCHA DEL SISTEMA Y SUMINISTRO DE LODO PARA SU INOCULACIÓN (un). Volumen de 2,300-2,500 litros.
sistema séptico y FAFA prefabricado en P.R.F.V (Poliéster Reforzado Con Fibra De Vidrio) con capacidad para atender una población de diez a quince (10 a 15) habitantes, (incluye: accesorios internos, material filtrante para el FAFA que garanticen un área superficial de contacto ≥ 90m2/m3, tubería de PVC-S ø2" con accesorios y malla mosquitera doble. Volumen de 2,300-2,500 litros. | un | 1 | 5468740.2 | 873160.2 | 4595580 | 5468740.2 | 0 | 0 | 0 | 0
Suministro de tuberia PVC-S Ø2" | m | 1 | 17548.5183 | 2801.8643 | 14746.6541 | 17548.5183
Suministro de Codo 90° de PVC-S Ø2" | un | 2 | 0 | 0 | 0 | 0
Buje de 4x3 | un | 0 | 13996.685 | 0 | 0 | 0
Malla mosquitera doble | un |  | 0 | 0 | 0 | 0
Transporte externo e interno | un | 1 | 0 |  | 0 | 0
COSTO SUMINISTRO Y TRANSPORTE (un) |  |  |  | 875962.0643 | 4610326.6541 | 5486288.7183
Mano de obra (Oficial + 2 ayudantes) | dia | 0.6 | 323975 | 0 | 539958.3333 | 539958.3333
Herramienta menor (0.05 MO) | gl | 0.05 | 539958.3333 | 0 | 26997.9167 | 26997.9167
COSTO INSTALACIÓN |  |  |  |  | 566956.25 | 566956.25
COSTO DIRECTO (un) |  |  |  |  | 5177282.9041 | 6053244.9683
S.T.I. Trampa de grasas prefabricada en P.R.F.V (Poliéster Reforzado con Fibra De Vidrio) con capacidad para atender una población de diez a quince (10 a 15) habitantes.
Trampa de grasas prefabricada en P.R.F.V (Poliéster Reforzado con Fibra De Vidrio) con capacidad para atender una población de diez a quince (10 a 15) habitantes. | un | 1 | 1002861.4274 | 160120.7321 | 842740.6953 | 1002861.4274
Suministro de Codo 90° de PVC-S Ø2" | un | 2 | 5768.74 | 1842.1187 | 9695.3613 | 11537.48
Unión para tubería sanitaria Ø3" | un | 1 | 5446.965 | 869.6835 | 4577.2815 | 5446.965
Transporte externo e interno | un | 5 | #REF! |  | #REF! | #REF!
COSTO SUMINISTRO Y TRANSPORTE (un) |  |  |  |  | #REF! | #REF!
Mano de obra (Oficial) | dia | 2 | 165910 |  | 82955 | 82955 | 0 | 0 | 0 | 0
Herramienta menor (0.05 MO) | gl | 0.05 | 82955 |  | 4147.75 | 4147.75
COSTO INSTALACIÓN |  |  |  |  | 87102.75 | 87102.75
COSTO DIRECTO (un) |  |  |  |  | #REF! | #REF!
S.T.I. sistema séptico y FAFA prefabricado en P.R.F.V (Poliéster Reforzado Con Fibra De Vidrio) con capacidad para atender una población de dieciséis a veinte (16 a 20) habitantes (INCLUYE: ACCESORIOS INTERNOS, MATERIAL FILTRANTE PARA EL FAFA EN POLIPROPILENO DE BAJA DENSIDAD QUE GARANTICEN UN ÁREA SUPERFICIAL DE CONTACTO ≥ DE 90m2/m3, TUBERÍA DE PVC-S Ø2" CON ACCESORIOS Y MALLA MOSQUITERA DOBLE Y TRANSPORTE Y ACARREO HASTA EL SITIO DE LAS OBRAS). ADICIONALMENTE INCLUYE EL PROCESO DE ARRANQUE Y PUESTA EN MARCHA DEL SISTEMA Y SUMINISTRO DE LODO PARA SU INOCULACIÓN (un). Volumen de 3,000-3,300 litros.
sistema séptico y FAFA prefabricado en P.R.F.V (Poliéster Reforzado Con Fibra De Vidrio) con capacidad para atender una población de dieciséis a veinte (16 a 20) habitantes, (incluye: accesorios internos, material filtrante para el FAFA que garanticen un área superficial de contacto ≥ 90m2/m3, tubería de PVC-S ø2" con accesorios y malla mosquitera doble. Volumen de 3,000-3,300 litros. | un | 1 | 6987834.7 | 1115704.7 | 5872130 | 6987834.7 | 0 | 0 | 0 | 0
Suministro de tuberia PVC-S Ø2" | m | 1 | 17548.5183 | 2801.8643 | 14746.6541 | 17548.5183
Suministro de Codo 90° de PVC-S Ø2" | un | 2 | 0 | 0 | 0 | 0
Buje de 4x3 | un | 0 | 13996.685 | 0 | 0 | 0
Malla mosquitera doble | un |  | 0 | 0 | 0 | 0
Transporte externo e interno | un | 1 | 0 |  | 0 | 0
Mano de obra (Oficial + 2 ayudantes) | dia | 0.6 | 323975 |  | 539958.3333 | 539958.3333
Herramienta menor (0.05 MO) | gl | 0.05 | 539958.3333 |  | 26997.9167 | 26997.9167
COSTO DIRECTO (un) |  |  |  |  | 6453832.9041 | 7572339.4683
S.T.I. Trampa de grasas prefabricada en P.R.F.V (Poliéster Reforzado con Fibra De Vidrio) con capacidad para atender una población de dieciséis a veinte (16 a 20) habitantes.
Trampa de grasas prefabricada en P.R.F.V (Poliéster Reforzado con Fibra De Vidrio) con capacidad para atender una población de dieciséis a veinte (16 a 20) habitantes. | un | 1 | 1190251.3292 | 190040.1282 | 1000211.201 | 1190251.3292
Suministro de Codo 90° de PVC-S Ø2" | un | 2 | 5768.74 | 1842.1187 | 9695.3613 | 11537.48
Unión para tubería sanitaria Ø3" | un | 1 | 5446.965 | 869.6835 | 4577.2815 | 5446.965
Transporte externo e interno | un | 5 | #REF! |  | #REF! | #REF!
COSTO SUMINISTRO Y TRANSPORTE (un) |  |  |  |  | #REF! | #REF!
Mano de obra (Oficial) | dia | 2 | 165910 |  | 82955 | 82955 | 0 | 0 | 0 | 0
Herramienta menor (0.05 MO) | gl | 0.05 | 82955 |  | 4147.75 | 4147.75
COSTO INSTALACIÓN |  |  |  |  | 87102.75 | 87102.75
COSTO DIRECTO (un) |  |  |  |  | #REF! | #REF!
S.T.I. sistema séptico y FAFA prefabricado en P.R.F.V (Poliéster Reforzado Con Fibra De Vidrio) con capacidad para atender una población de veinti uno a treinta (21 a 30) habitantes (INCLUYE: ACCESORIOS INTERNOS, MATERIAL FILTRANTE PARA EL FAFA EN FORMA DE DISPOSITIVOS OCTOGONALES DE Ø 187 mm EN POLIPROPILENO DE BAJA DENSIDAD QUE GARANTICEN UN ÁREA SUPERFICIAL DE CONTACTO ≥ DE 90m2/m3, TUBERÍA DE PVC-S Ø2" CON ACCESORIOS Y MALLA MOSQUITERA DOBLE Y TRANSPORTE Y ACARREO HASTA EL SITIO DE LAS OBRAS). ADICIONALMENTE INCLUYE EL PROCESO DE ARRANQUE Y PUESTA EN MARCHA DEL SISTEMA Y SUMINISTRO DE LODO PARA SU INOCULACIÓN (un). Volumen de 4,500-5,000 litros
sistema séptico y FAFA prefabricado en P.R.F.V (Poliéster Reforzado Con Fibra De Vidrio) con capacidad para atender una población de veinti uno a treinta (21 a 30) habitantes, (incluye: accesorios internos, material filtrante para el FAFA que garanticen un área superficial de contacto ≥ 90m2/m3, tubería de PVC-S ø2" con accesorios y malla mosquitera doble. Volumen de 4,500-5,000 litros. | un | 1 | 10937480.4 | 1746320.4 | 9191160 | 10937480.4 | 0 | 0 | 0 | 0
Suministro de tuberia PVC-S Ø2" | m | 1 | 17548.5183 | 2801.8643 | 14746.6541 | 17548.5183
Suministro de Codo 90° de PVC-S Ø2" | un | 2 | 0 | 0 | 0 | 0
Buje de 4x3 | un | 0 | 13996.685 | 0 | 0 | 0
Malla mosquitera doble | un | 2 | 0 | 0 | 0 | 0
Transporte externo e interno | un | 1 | 0 |  | 0 | 0
Mano de obra (Oficial + 2 ayudantes) | dia | 0.5 | 323975 | 0 | 647950 | 647950
Herramienta menor (0.05 MO) | gl | 0.05 | 647950 | 0 | 32397.5 | 32397.5
COSTO DIRECTO (un) |  |  |  |  | 9886254.1541 | 11635376.4183
S.T.I. Trampa de grasas prefabricada en P.R.F.V (Poliéster Reforzado con Fibra De Vidrio) con capacidad para atender una población de veinti uno a treinta (21 a 30) habitantes.
Trampa de grasas prefabricada en P.R.F.V (Poliéster Reforzado con Fibra De Vidrio) con capacidad para atender una población de veinti uno a treinta (21 a 30) habitantes. | un | 1 | 1682618.6286 | 268653.3945 | 1413965.2341 | 1682618.6286
Suministro de Codo 90° de PVC-S Ø2" | un | 2 | 5768.74 | 1842.1187 | 9695.3613 | 11537.48
Unión para tubería sanitaria Ø3" | un | 1 | 5446.965 | 869.6835 | 4577.2815 | 5446.965
Transporte externo e interno | un | 5 | #REF! |  | #REF! | #REF!
COSTO SUMINISTRO Y TRANSPORTE (un) |  |  |  |  | #REF! | #REF!
Mano de obra (Oficial) | dia | 2 | 158065 |  | 79032.5 | 79032.5 | 0 | 0 | 0 | 0
Herramienta menor (0.05 MO) | gl | 0.05 | 79032.5 |  | 3951.625 | 3951.625
COSTO INSTALACIÓN |  |  |  |  | 82984.125 | 82984.125
COSTO DIRECTO (un) |  |  |  |  | #REF! | #REF!
S.T.I. Ssistema séptico y FAFA prefabricado en P.R.F.V (Poliéster Reforzado Con Fibra De Vidrio) con capacidad para atender una población de treinta y uno a cuarenta (31 a 40) habitantes (INCLUYE: ACCESORIOS INTERNOS, MATERIAL FILTRANTE PARA EL FAFA EN FORMA DE DISPOSITIVOS OCTOGONALES DE Ø 187 mm EN POLIPROPILENO DE BAJA DENSIDAD QUE GARANTICEN UN ÁREA SUPERFICIAL DE CONTACTO ≥ DE 90m2/m3, TUBERÍA DE PVC-S Ø2" CON ACCESORIOS Y MALLA MOSQUITERA DOBLE Y TRANSPORTE Y ACARREO HASTA EL SITIO DE LAS OBRAS). ADICIONALMENTE INCLUYE EL PROCESO DE ARRANQUE Y PUESTA EN MARCHA DEL SISTEMA Y SUMINISTRO DE LODO PARA SU INOCULACIÓN (un). Volumen de 6,000-6,500 litros.
sistema séptico y FAFA prefabricado en P.R.F.V (Poliéster Reforzado Con Fibra De Vidrio) con capacidad para atender una población de treinta y uno a cuarenta (31 a 40) habitantes, (incluye: accesorios internos, material filtrante para el FAFA que garanticen un área superficial de contacto ≥ 90m2/m3, tubería de PVC-S ø2" con accesorios y malla mosquitera doble. Volumen de 6,000-6,500 litros. | un | 1 | 15691553.6155 | 2505374.1067 | 13186179.5088 | 15691553.6155 | 0 | 0 | 0 | 0
Suministro de tuberia PVC-S Ø2" | m | 1 | 17548.5183 | 2801.8643 | 14746.6541 | 17548.5183
Suministro de Codo 90° de PVC-S Ø2" | un | 2 | 0 | 0 | 0 | 0
buje de 4x3 | un | 0 | 13996.685 | 0 | 0 | 0
Malla mosquitera doble | un | 2 | 0 | 0 | 0 | 0
Transporte externo e interno | un | 1 | 0 |  | 0 | 0
Mano de obra (Oficial + 2 ayudantes) | dia | 0.4 | 323975 | 0 | 809937.5 | 809937.5
Herramienta menor (0.05 MO) | gl | 0.05 | 809937.5 | 0 | 40496.875 | 40496.875
COSTO DIRECTO (un) |  |  |  |  | 14051360.5379 | 16559536.5088
S.T.I. Trampa de grasas prefabricada en P.R.F.V (Poliéster Reforzado con Fibra De Vidrio) con capacidad para atender una población de treinta y uno a cuarenta (31 a 40) habitantes.
Trampa de grasas prefabricada en P.R.F.V (Poliéster Reforzado con Fibra De Vidrio) con capacidad para atender una población de treinta y uno a cuarenta (31 a 40) habitantes. | un | 1 | 2153819.6824 | 343887.1762 | 1809932.5062 | 2153819.6824
Suministro de Codo 90° de PVC-S Ø2" | un | 2 | 5768.74 | 1842.1187 | 9695.3613 | 11537.48
Unión para tubería sanitaria Ø3" | un | 1 | 5446.965 | 869.6835 | 4577.2815 | 5446.965
Transporte externo e interno | un | 5 | #REF! |  | #REF! | #REF!
COSTO SUMINISTRO Y TRANSPORTE (un) |  |  |  |  | #REF! | #REF! | 0 | 0 | 0 | 0
Mano de obra (Oficial) | dia | 2 | 158065 |  | 79032.5 | 79032.5
Herramienta menor (0.05 MO) | gl | 0.05 | 79032.5 |  | 3951.625 | 3951.625
COSTO INSTALACIÓN |  |  |  |  | 82984.125 | 82984.125
COSTO DIRECTO (un) |  |  |  |  | #REF! | #REF!
S.T.I. sistema séptico y FAFA prefabricado en P.R.F.V (Poliéster Reforzado Con Fibra De Vidrio) con capacidad para atender una población de cuarenta y uno a cincuenta (41 a 50) habitantes (INCLUYE: ACCESORIOS INTERNOS, MATERIAL FILTRANTE PARA EL FAFA EN FORMA DE DISPOSITIVOS OCTOGONALES DE Ø 187 mm EN POLIPROPILENO DE BAJA DENSIDAD QUE GARANTICEN UN ÁREA SUPERFICIAL DE CONTACTO ≥ DE 90m2/m3, TUBERÍA DE PVC-S Ø2" CON ACCESORIOS Y MALLA MOSQUITERA DOBLE Y TRANSPORTE Y ACARREO HASTA EL SITIO DE LAS OBRAS). ADICIONALMENTE INCLUYE EL PROCESO DE ARRANQUE Y PUESTA EN MARCHA DEL SISTEMA Y SUMINISTRO DE LODO PARA SU INOCULACIÓN (un). Volumen de 7,500-8,000 litros.
sistema séptico y FAFA prefabricado en P.R.F.V (Poliéster Reforzado Con Fibra De Vidrio) con capacidad para atender una población de cuarenta y uno a cincuenta (41 a 50) habitantes, (incluye: accesorios internos, material filtrante para el FAFA que garanticen un área superficial de contacto ≥ 90m2/m3, tubería de PVC-S ø2" con accesorios y malla mosquitera doble. Volumen de 7,500-,8,000 litros. | un | 1 | 21622998.6631 | 3452411.5513 | 18170587.1119 | 21622998.6631 | 0 | 0 | 0 | 0
Suministro de tuberia PVC-S Ø2" | m | 1 | 17548.5183 | 2801.8643 | 14746.6541 | 17548.5183
Suministro de Codo 90° de PVC-S Ø2" | un | 2 | 0 | 0 | 0 | 0
Buje de 4x3 | un | 0 | 13996.685 | 0 | 0 | 0
Malla mosquitera doble | un | 2 | 0 | 0 | 0 | 0
Transporte externo e interno | un | 1 | 0 |  | 0 | 0
Mano de obra (Oficial + 2 ayudantes) | dia | 0.4 | 323975 |  | 809937.5 | 809937.5
Herramienta menor (0.05 MO) | gl | 0.05 | 809937.5 |  | 40496.875 | 40496.875
COSTO DIRECTO (un) |  |  |  |  | 19035768.141 | 22490981.5565
S.T.I. Trampa de grasas prefabricada en P.R.F.V (Poliéster Reforzado con Fibra De Vidrio) con capacidad para atender una población de cuarenta y uno a cuarenta (41 a 50) habitantes.
Trampa de grasas prefabricada en P.R.F.V (Poliéster Reforzado con Fibra De Vidrio) con capacidad para atender una población de cuarenta y uno a cincuenta (41 a 50) habitantes. | un | 1 | 2605162.2096 | 415950.2688 | 2189211.9409 | 2605162.2096
Suministro de Codo 90° de PVC-S Ø2" | un | 2 | 5768.74 | 1842.1187 | 9695.3613 | 11537.48
Unión para tubería sanitaria Ø3" | un | 1 | 5446.965 | 869.6835 | 4577.2815 | 5446.965
Transporte externo e interno | un | 5 | #REF! |  | #REF! | #REF!
COSTO SUMINISTRO Y TRANSPORTE (un) |  |  |  |  | #REF! | #REF! | 0 | 0 | 0 | 0
Mano de obra (Oficial) | dia | 2 | 158065 |  | 79032.5 | 79032.5
Herramienta menor (0.05 MO) | gl | 0.05 | 79032.5 |  | 3951.625 | 3951.625
COSTO INSTALACIÓN |  |  |  |  | 82984.125 | 82984.125
COSTO DIRECTO (un) |  |  |  |  | #REF! | #REF!
S.T.I. sistema séptico y FAFA prefabricado en P.R.F.V (Poliéster Reforzado Con Fibra De Vidrio) con capacidad para atender una población de cincuenta y uno a setenta (51 a 70) habitantes (INCLUYE: ACCESORIOS INTERNOS, MATERIAL FILTRANTE PARA EL FAFA EN FORMA DE DISPOSITIVOS OCTOGONALES DE Ø 187 mm EN POLIPROPILENO DE BAJA DENSIDAD QUE GARANTICEN UN ÁREA SUPERFICIAL DE CONTACTO ≥ DE 90m2/m3, TUBERÍA DE PVC-S Ø2" CON ACCESORIOS Y MALLA MOSQUITERA DOBLE Y TRANSPORTE Y ACARREO HASTA EL SITIO DE LAS OBRAS). ADICIONALMENTE INCLUYE EL PROCESO DE ARRANQUE Y PUESTA EN MARCHA DEL SISTEMA Y SUMINISTRO DE LODO PARA SU INOCULACIÓN (un). Volumen de 10,000-12,000 litros.
sistema séptico y FAFA prefabricado en P.R.F.V (Poliéster Reforzado Con Fibra De Vidrio) con capacidad para atender una población de cincuenta y uno a setenta (51 a 70) habitantes, (incluye: accesorios internos, material filtrante para el FAFA que garanticen un área superficial de contacto ≥ 90m2/m3, tubería de PVC-S ø2" con accesorios y malla mosquitera doble. Volumen de 10,000-12,000 litros. | un | 1 | 24433567.9 | 3901157.9 | 20532410 | 24433567.9 | 0 | 0 | 0 | 0
Suministro de tuberia PVC-S Ø2" | m | 1 | 17548.5183 | 2801.8643 | 14746.6541 | 17548.5183
Suministro de Codo 90° de PVC-S Ø2" | un | 2 | 0 | 0 | 0 | 0
Buje de 4x3 | un | 0 | 13996.685 | 0 | 0 | 0
Malla mosquitera doble | un | 2 | 0 | 0 | 0 | 0
Transporte externo e interno | un | 1 | 0 |  | 0 | 0
Mano de obra (Oficial + 2 ayudantes) | dia | 0.3 | 323975 |  | 1079916.6667 | 1079916.6667
Herramienta menor (0.05 MO) | gl | 0.05 | 1079916.6667 |  | 53995.8333 | 53995.8333
COSTO DIRECTO (un) |  |  |  |  | 21681069.1541 | 25585028.9183
S.T.I. Trampa de grasas prefabricada en P.R.F.V (Poliéster Reforzado con Fibra De Vidrio) con capacidad para atender una población de cincuenta y uno a setenta (51 a 70) habitantes.
Trampa de grasas prefabricada en P.R.F.V (Poliéster Reforzado con Fibra De Vidrio) con capacidad para atender una población de cincuenta y uno a setenta (51 a 70) habitantes. | un | 1 | 2227525.4228 | 355655.3196 | 1871870.1032 | 2227525.4228
Suministro de Codo 90° de PVC-S Ø2" | un | 2 | 5768.74 | 1842.1187 | 9695.3613 | 11537.48
Unión para tubería sanitaria Ø3" | un | 1 | 5446.965 | 869.6835 | 4577.2815 | 5446.965
Transporte externo e interno | un | 5 | #REF! |  | #REF! | #REF!
COSTO SUMINISTRO Y TRANSPORTE (un) |  |  |  |  | #REF! | #REF! | 0 | 0 | 0 | 0
Mano de obra (Oficial) | dia | 2 | 158065 |  | 79032.5 | 79032.5
Herramienta menor (0.05 MO) | gl | 0.05 | 79032.5 |  | 3951.625 | 3951.625
COSTO INSTALACIÓN |  |  |  |  | 82984.125 | 82984.125
COSTO DIRECTO (un) |  |  |  |  | #REF! | #REF!
S.T.I. sistema séptico y FAFA prefabricado en P.R.F.V (Poliéster Reforzado Con Fibra De Vidrio) con capacidad para atender una población de setenta y uno a noventa (71 a 90) habitantes (INCLUYE: ACCESORIOS INTERNOS, MATERIAL FILTRANTE PARA EL FAFA EN FORMA DE DISPOSITIVOS OCTOGONALES DE Ø 187 mm EN POLIPROPILENO DE BAJA DENSIDAD QUE GARANTICEN UN ÁREA SUPERFICIAL DE CONTACTO ≥ DE 90m2/m3, TUBERÍA DE PVC-S Ø2" CON ACCESORIOS Y MALLA MOSQUITERA DOBLE Y TRANSPORTE Y ACARREO HASTA EL SITIO DE LAS OBRAS). ADICIONALMENTE INCLUYE EL PROCESO DE ARRANQUE Y PUESTA EN MARCHA DEL SISTEMA Y SUMINISTRO DE LODO PARA SU INOCULACIÓN (un). Volumen > 12,000 litros.
Suministro sistema séptico y FAFA prefabricado en P.R.F.V (Poliéster Reforzado Con Fibra De Vidrio) con capacidad para atender una población de setenta y uno a noventa (71 a 90) habitantes, (incluye: accesorios internos, material filtrante para el FAFA que garanticen un área superficial de contacto ≥ 90m2/m3, tubería de PVC-S ø2" con accesorios y malla mosquitera doble. Volumen > 12,000 litros. | un | 1 | 26363700.3485 | 4209330.3077 | 22154370.0408 | 26363700.3485 | 0 | 0 | 0 | 0
Suministro de tuberia PVC-S Ø2" | m | 1 | 17548.5183 | 2801.8643 | 14746.6541 | 17548.5183
Suministro de Codo 90° de PVC-S Ø2" | un | 2 | 0 | 0 | 0 | 0
Buje de 4x3 | un | 0 | 13996.685 | 0 | 0 | 0
Malla mosquitera doble | un | 2 | 0 | 0 | 0 | 0
Transporte externo e interno | un | 1 | 0 |  | 0 | 0
Mano de obra (Oficial + 2 ayudantes) | dia | 0.3 | 323975 |  | 1079916.6667 | 1079916.6667
Herramienta menor (0.05 MO) | gl | 0.05 | 1079916.6667 |  | 53995.8333 | 53995.8333
COSTO DIRECTO (un) |  |  |  |  | 23303029.1948 | 27515161.3668
S.T.I. Trampa de grasas prefabricada en P.R.F.V (Poliéster Reforzado con Fibra De Vidrio) con capacidad para atender una población de setenta y uno a noventa (71 a 90) habitantes.
Trampa de grasas prefabricada en P.R.F.V (Poliéster Reforzado con Fibra De Vidrio) con capacidad para atender una población de setenta y uno a noventa (71 a 90) habitantes. | un | 1 | 3772875.7673 | 602391.9292 | 3170483.838 | 3772875.7673
Suministro de Codo 90° de PVC-S Ø2" | un | 2 | 5768.74 | 1842.1187 | 9695.3613 | 11537.48
Unión para tubería sanitaria Ø3" | un | 1 | 5446.965 | 869.6835 | 4577.2815 | 5446.965
Transporte externo e interno | un | 5 | #REF! |  | #REF! | #REF!
COSTO SUMINISTRO Y TRANSPORTE (un) |  |  |  |  | #REF! | #REF!
Mano de obra (Oficial) | dia | 2 | 158065 |  | 79032.5 | 79032.5 | 0 | 0 | 0 | 0
Herramienta menor (0.05 MO) | gl | 0.05 | 79032.5 |  | 3951.625 | 3951.625
COSTO INSTALACIÓN |  |  |  |  | 82984.125 | 82984.125
COSTO DIRECTO (un) |  |  |  |  | #REF! | #REF!
S.T.I. DE CANAL DE ENTRADA ELABORADO EN P.R.F.V (PLIÉSTER REFORZADO CON FIBRA DE VIDRIO), INCLUYE REJA DE CRIBADO, BANDEJA DE ESCURRIMIENTO, DESARENADOR, CAJA DE DERIVACIÓN Y VERTEDERO) DIMENSIONES L=2,20m h=0,6 m a=0,4m
Suministro de canal de entrada elaborado en P.R.F.V (Poliéster Reforzado con Fibra de Vidrio), incluye reja de cribado, bandeja de escurrimiento, desarenador, caja de derivación y vertedero) Dimensiones L=2,20m h=0,6 m a=0,4m | un | 1 | 7237707.6879 | 1155600.3871 | 6082107.3007 | 7237707.6879 | 0 | 0 | 0 | 0
Transporte externo e interno | un | 1 | #REF! |  | #REF! | #REF!
Mano de obra (Oficial + ayudante) | dia | 1 | 241020 |  | 241020 | 241020
Herramienta menor (0.05 MO) | gl | 0.05 | 241020 |  | 12051 | 12051
COSTO DIRECTO (un) |  |  |  |  | #REF! | #REF!
S.T.I. De Lecho de secado elaborado en P.R.F.V (Poliéster Reforzado con Fibra de Vidrio) Ø=1,2m h=1,0m. Incluye accesorios y cubiertas
Suministro de lecho de secado elaborado en P.R.F.V (Poliéster Reforzado con Fibra de Vidrio) Ø=1,2m h=1,0m. | un | 1 | 6280108.4043 | 1002706.3839 | 5277402.0205 | 6280108.4043 | 0 | 0 | 0 | 0
Techo tipo invernadero con cubierta en teja traslucida | un | 1 | 348044.5 | 55570.1303 | 292474.3697 | 348044.5
suministro de apoyos metálicos para techo tipo invernadero | un | 4 | 122466.4219 | 78213.8493 | 411651.8384 | 489865.6877
Suministro de material filtrante grava 1 1/2" | m3 | 0.24 | 189900 | 7276.8403 | 38299.1597 | 45576
Tubería PVS S perforada Ø 4" | un | 0.5 | 42539.661 | 3396.0234 | 17873.8072 | 21269.8305
Codo 90 PVC S Ø4" | un | 1 | 18841.245 | 3008.266 | 15832.979 | 18841.245
TEE PVC S Ø 4" | un | 1 | 24956.025 | 3984.5754 | 20971.4496 | 24956.025
Soldadura y limpiador | 1/128 Galón | 0.5 | 12780.27 | 1020.2737 | 5369.8613 | 6390.135
Transporte externo e interno | un | 1 | #REF! |  | #REF! | #REF!
Mano de obra (Oficial + 2 ayudantes) | dia | 0.5 | 323975 |  | 647950 | 647950
Herramienta menor (0.05 MO) | gl | 0.05 | 647950 |  | 32397.5 | 32397.5
COSTO DIRECTO (un) |  |  |  |  | #REF! | #REF!
S.T.I. VÁLVULA DE BOLA DE Ø2" EN PVC EXTREMO LISO PARA PURGA DE LODOS. INCLUYE ACCESORIOS (un)
Suministro válvula de bola de Ø2" en PVC | un | 1 | 72177.825 | 11524.1905 | 60653.6345 | 72177.825 | 15 | 1489183.0336 | 1772127.81 | 282944.7764
Transporte | viaje | 30 | #REF! | #REF! | #REF! | #REF!
Instalación (Oficial) | día | 4 | 158065 | 0 | 39516.25 | 39516.25
Buje 3" X 2" en PVC-S | un | 1 | 7945.205 | 1268.5621 | 6676.6429 | 7945.205
Medio codo de 45°x2" | un | 2 | 5599.94 | 1788.2161 | 9411.6639 | 11199.88
Adaptadores macho de 2" | un | 2 | 8358.765 | 2669.1855 | 14048.3445 | 16717.53
Unión para tubería sanitaria Ø2" | un | 2 | 3772.68 | 1204.7213 | 6340.6387 | 7545.36
Soldadura y limpiador | 1/128 Galón | 0.2 | 12780.27 | 408.1095 | 2147.9445 | 2556.054
Herramienta menor (0.05 MO) | gl | 0.05 | 39516.25 |  | 1975.8125 | 1975.8125
COSTO DIRECTO (un) |  |  |  |  | #REF! | #REF!
S.T.I. VÁLVULA DE BOLA DE Ø3" EN PVC EXTREMO LISO PARA PURGA DE LODOS. INCLUYE ACCESORIOS (un)
Suministro válvula de bola de Ø3" en PVC | un | 1 | 107610 | 17181.4286 | 90428.5714 | 107610 | 0 | 0 | 0 | 0
Transporte | viaje | 30 | #REF! | #REF! | #REF! | #REF!
Instalación (Oficial) | día | 4 | 158065 | 0 | 39516.25 | 39516.25
Adaptador macho de 3" | un | 2 | 32857.975 | 51910.0782 | 13805.8718 | 65715.95
Medio codo de 45°x3 | un | 2 | 12035.44 | 19013.9724 | 5056.9076 | 24070.88
Unión para tubería sanitaria Ø3" | un | 2 | 5446.965 | 1739.367 | 9154.563 | 10893.93
Soldadura y limpiador | 1/128 Galón | 0.2 | 12780.27 | 408.1095 | 2147.9445 | 2556.054
Herramienta menor (0.05 MO) | gl | 0.05 | 39516.25 |  | 1975.8125 | 1975.8125
COSTO DIRECTO (un) |  |  |  |  | #REF! | #REF!
S.T.I. CAJA CIRCULAR EN TUBERÍA PVC-NOVAFORT DE Ø12" PARA VÁLVULA DE PURGA. INCLUYE TAPA EN FIBRA DE VIDRIO CON MANILA SINTÉTICA (un)
Extension de 50 cm en tuberia novafort de 12'' | m | 0.5 | 142269.6238 | 11357.659 | 59777.1529 | 71134.8119 | 15 | 2425964.0157 | 2886897.1786 | 460933.163
Tapa en fibra de vidrio de 12'' de diámetro, con manila | un | 1 | 121325 | 19371.2185 | 101953.7815 | 121325
Transporte externo e interno | un | 120 | #REF! |  | #REF! | #REF!
Mano de Obra (1 Oficial) | un | 12 | 158065 |  | 13172.0833 | 13172.0833
Herramienta menor (0.05 MO) | gl | 0.05 | 13172.0833 |  | 658.6042 | 658.6042
COSTO DIRECTO (un) |  |  |  |  | #REF! | #REF!
S.T.I. TUBERÍA PE C40 DE Ø2" CON RESISTENCIA MÍNIMA DE 110 PSI, PARA DESCARGA DE EFLUENTE (m)
Suministro de tubería de polietileno C40 - Ø2" | m | 1 | 7973.4062 | 1273.0649 | 6700.3414 | 7973.4062 | 0 | 0 | 0 | 0
Transporte | m | 0.00055556 | #REF! |  | #REF! | #REF!
Mano de obra (1 ayudante) | m | 0.05 | 82955 |  | 4147.75 | 4147.75
Herramienta menor (0.05 MO) | gl | 0.05 | 4147.75 |  | 207.3875 | 207.3875
COSTO DIRECTO (m) |  |  |  |  | #REF! | #REF!
S.T.I. TUBERÍA PE C40 DE Ø3" CON RESISTENCIA MÍNIMA DE 80 PSI, PARA DESCARGA DE EFLUENTE (m)
Suministro de tubería de polietileno C40 - Ø3" | m | 1 | 16297.7277 | 2602.1582 | 13695.5695 | 16297.7277 | 0 | 0 | 0 | 0
Transporte | m | 0.00055556 | #REF! |  | #REF! | #REF!
Mano de obra (1 ayudante) | m | 0.1 | 82955 |  | 8295.5 | 8295.5
Herramienta menor (0.05 MO) | gl | 0.05 | 8295.5 |  | 414.775 | 414.775
COSTO DIRECTO (m) |  |  |  |  | #REF! | #REF!
S.T.I. ACCESORIOS Ø2" (50mm) PARA EMPALME DE TUBERÍA PVC-S Y POLIETILENO (PE - C40) (un)
Suministro de adaptador macho rápido en PE de Ø2" | un | 1 | 22367.0369 | 3571.2076 | 18795.8294 | 22367.0369 | 0 | 0 | 0 | 0
Suministro de adaptador hembra PVC de Ø2" | un | 1 | 13980.86 | 2232.2382 | 11748.6218 | 13980.86
Transporte | gl | 0.001 | #REF! |  | #REF! | #REF!
Soldadura(1/32 galón), teflón (de 3/4"*1 m) y limpiador (1/32 galón) | gl | 0.15 | 39593.095 | 948.238 | 4990.7263 | 5938.9642
Mano de obra (Oficial) | un | 0.033333 | 158065 |  | 4741954.742 | 5268.8281
Herramienta menor (0.05 MO) | gl | 0.05 | 5268.8281 |  | 263.4414 | 263.4414
COSTO DIRECTO (un) |  |  |  |  | #REF! | #REF!
S.T.I. ACCESORIOS Ø3" (75mm) PARA EMPALME DE TUBERÍA PVC-S Y POLIETILENO (PE - C40) (un)
Suministro de adaptador macho rápido en PE de Ø3" | un | 1 | 32857.975 | 5246.2313 | 27611.7437 | 32857.975 | 0 | 0 | 0 | 0
Suministro de adaptador hembra PVC de Ø3" | un | 1 | 41075.37 | 6558.2524 | 34517.1176 | 41075.37
Transporte | gl | 0.001 | #REF! |  | #REF! | #REF!
Soldadura(1/32 galón), teflón (de 3/4"*1 m) y limpiador (1/32 galón) | gl | 0.2 | 39593.095 | 1264.3173 | 6654.3017 | 7918.619
Mano de obra (Oficial) | dia | 0.04 | 158065 |  | 6322.6 | 6322.6
Herramienta menor (0.05 MO) | gl | 0.05 | 6322.6 |  | 316.13 | 316.13
COSTO DIRECTO (un) |  |  |  |  | #REF! | #REF!
S.T.I. ACCESORIOS Ø3" (75mm) PARA TUBERÍA DE EXTRACCIÓN DE LODOS EN TANQUES EN TERRERO PLANO
Suministro de tuberia PVC-S Ø3" | m | 1.05 | 26211.1233 | 4394.2177 | 23127.4618 | 27521.6795 | 0 | 0 | 0 | 0
Suministro de Codo 90° PVC de Ø3" | un | 1 | 12543.95 | 2002.8155 | 10541.1345 | 12543.95
Transporte | gl | 0.001 | #REF! |  | #REF! | #REF!
Soldadura(1/32 galón), teflón (de 3/4"*1 m) y limpiador (1/32 galón) | gl | 0.2 | 39593.095 | 1264.3173 | 6654.3017 | 7918.619
Mano de obra (Oficial) | dia | 0.04 | 158065 |  | 6322.6 | 6322.6
Herramienta menor (0.05 MO) | gl | 0.05 | 6322.6 |  | 316.13 | 316.13
COSTO DIRECTO (un) |  |  |  |  | #REF! | #REF!
S.T.I. GEOTEXTIL NT REFERENCIA 1600 (m2)
Suministro | m2 | 1 | 3888.73 | 620.8897 | 3267.8403 | 3888.73 | 67.5 | 220579.2227 | 262489.275 | 41910.0523
Transporte | viaje | 0.005 | #REF! |  | #REF! | #REF!
Mano de obra (Oficial + 1 ayudante) | m2 | 0.033333 | 241020 |  | 8034 | 8034
Herramienta menor (0.05 MO) | gl | 0.05 | 8034 |  | 401.7 | 401.7
COSTO DIRECTO (m2) |  |  |  |  | #REF! | #REF!
S.T.I. CAJAS PLÁSTICAS DE GASEOSA RECICLADAS DE 0,41mx0,34mx0,25m COMO MEDIO DE SOPORTE (m3)
Suministro | un | 1 | 13994.2122 |  | 11759.8422 | 13994.2122
Transporte | Viaje | 0.0074074 | #REF! |  | #REF! | #REF!
Instalación (Ayudante) | día | 0.037037 | 82955 |  | 3072.4074 | 3072.4074 | 405 | 4762736.0738 | 5667655.9278 | 904919.854
Herramienta menor (0.05 MO) | gl | 0.05 | 3072.4074 |  | 153.6204 | 153.6204
COSTO DIRECTO (m3) |  |  |  |  | #REF! | #REF!
S.T.I. TUBERÍA PERFORADA PARA POZO DE INFILTRACIÓN, PVC-S Ø2" INCLUYE ACCESORIOS (m)
Suministro de tuberia PVC-S Ø2" perforada | m | 1.05 | 18346.1378 |  | 16187.7686 | 19263.4446 | 45 | 4839351.4421 | 5758828.2161 | 919476.774
Transporte | Viaje | 0.001001 | #REF! |  | #REF! | #REF!
Instalación (Oficial + Ayudante) | día | 0.037037 | 241020 |  | 8926.6667 | 8926.6667
Accesorios codos de 90° PVC Ø2 | un | 2 | 4677.87 |  | 7861.9664 | 9355.74
Accesorios "Y doble" PVC Ø2 | un | 2 | 43591.545 |  | 73263.1008 | 87183.09
Soldadura y limpiador | 1/128 Galón | 1.05 | 12780.27 | 1943.3784 | 10228.3073 | 12171.6857
Herramienta menor (0.05 MO) | gl | 0.05 | 8926.6667 |  | 446.3333 | 446.3333
COSTO DIRECTO (m3) |  |  |  |  | #REF! | #REF!
S.T.I. PINTURA EPÓXICA PARA PROTECCIÓN DE TUBERÍA EXPUESTA (GAL)
Suministro de pintura epóxica para protección de tuberia expuesta | galon | 1.05 | 226719.5 |  | 200046.6176 | 238055.475
Transporte | Viaje | 0.001001 | #REF! |  | #REF! | #REF!
Instalación (Ayudante) | día | 0.037037 | 82955 |  | 3072.4074 | 3072.4074 | 1 | 200046.6176 | 238055.475 | 38008.8574
Herramienta menor (0.05 MO) | gl | 0.05 | 3072.4074 |  | 153.6204 | 153.6204
COSTO DIRECTO (m3) |  |  |  |  | #REF! | #REF!
S.T.I. I.Construcción de CAJA de inspección en concreto 210 kg/cm2 (3000 psi), con dimensiones 0,30x0,30x0,40m (medidas internas) con espesor en muros e=0,10m. Incluye tapa de 0,35x0,35m en concreto en e=0,05m, con ángulo de 2"x1/8" y parrilla en varilla 3/8, mortero 1:4 con impermeabilizante integral de morteros, acero de refuerzo, concreto de limpieza de 140 kg/cm2 (2000 psi), transporte y acarreo hasta el sitio de obra y todos los elementos necesarios para su correcta construcción y funcionamiento. La excavación, se pagará en su respectivo item.
Marco en angulo de2"x1/8 | ml | 1.4 | 11675.3333 | 2609.7804 | 13735.6863 | 16345.4667 | 0 | 0 | 0 | 0
Concreto de limpieza e= 0.05 m de 2000 psi (140kg/cm²) | m³ | 0.018 | 543589.4505 | 1562.2487 | 8222.3614 | 9784.6101
Concreto de 3000 psi (210 kg/cm²) en placa de fondo | m³ | 0.036 | 599569.6791 | 3446.2661 | 18138.2424 | 21584.5084
Concreto de 3000 psi (210 kg/cm²) en muros | m³ | 0.132 | 599569.6791 | 12636.3089 | 66506.8888 | 79143.1976
Concreto de 3000 psi (210 kg/cm²) en tapa | m³ | 0.010125 | 599569.6791 | 969.2623 | 5101.3807 | 6070.643
Mortero 1:4 | m³ | 0.0032 | 596103.5863 | 304.5638 | 1602.9676 | 1907.5315
Acero de refuerzo en varilla 3/8 cada 10 cm en malla | kg | 7.168 | 2280.5583 | 2610.0319 | 13737.0102 | 16347.0421
Alambre negro #18 | kg | 0.02 | 7700.445 | 24.5897 | 129.4192 | 154.0089
Parrilla en varilla 3/8 cada 10 cm para la tapa | kg | 1.176 | 2280.5583 | 428.2084 | 2253.7282 | 2681.9366
Aditivo impermeabilizante | kg | 2.08 | 5566.18 | 1848.5331 | 9729.1213 | 11577.6544
Herramienta menor | glb | 0.5 | 150637.5 |  | 75318.75 | 75318.75
Formaleta metalica | dia | 2.4 | 20818 |  | 49963.2 | 49963.2
Mano de obra (Oficial + Ayudante) | h | 5 | 30127.5 |  | 150637.5 | 150637.5
Transporte | viaje | 0.1 | #REF! |  | #REF! | #REF!
COSTO DIRECTO (m3) |  |  |  |  | 415076.2562 | #REF!
Leyenda |  | Cantidad | Cuando es cantidad se obtiene el valor total sin IVA como producto (multiplicación) de las columnas CAN/REN y valor unitario INCLUYE IVA
|  | Rendimiento | Cuando es rendimiento se obtiene el valor total sin IVA como la relación (división) de las columnas CAN/REN y valor unitario INCLUYE IVA
S.T.I. De grava 1 1/2", para construcción de pozo de absorción. Incluye transporte interno y todo lo necesario para su correcta instalación.
Suministro de grava de 1 1/2" | m3 | 1 | 189900 | 30320.1681 | 159579.8319 | 189900 | 2.3 | 367033.6134 | 436770 | 69736.3866
Transporte | viaje | 0.16667 | #REF! | 0 | #REF! | #REF!
Mano de obra (Oficial + 1 ayudante) | h | 0.5 | 241020 | 0 | 101268.9076 | 120510
Herramienta menor (0.05 MO) | gl | 0.05 | 120510 | 0 | 5063.4454 | 6025.5
COSTO DIRECTO (un) |  |  |  |  | #REF! | #REF!
Note on D52: Pavco actualización de precios a febrero de 2022
Note on D53: 2 codos de 45 para desvíos de red e inicio de purga + dos codos de 90 para purga + 2 uniones por un tubo PAVCO actualización precios a febrero de 2022
Note on D55: Pavco octubre de 2019, más inflación.
Note on D62: Pavco actualización de precios a febrero de 2022
Note on D63: 2 codos de 45 para desvíos de red e inicio de purga + dos codos de 90 para purga + 2 uniones por un tubo PAVCO actualización precios a febrero de 2022
Note on D65: Pavco octubre de 2019, más inflación.
Note on D99: Transporte externo se divide por capacidad de carro y de cargue y descargue
Note on D111: Transporte externo se divide por capacidad de carro y de cargue y descargue
Note on D124: Transporte externo se divide por capacidad de carro y de cargue y descargue
Note on D136: Transporte externo se divide por capacidad de carro y de cargue y descargue
Note on D145: Valor promedio cotizaciones 2022
Note on D148: Pavco actualización precios a febrero 2022
Note on D150: Transporte externo se divide por capacidad de carro y de cargue y descargue
Note on D157: usuario:Valor promedio cotizaciones 2022
Note on D161: Transporte externo se divide por capacidad de carro y de cargue y descargue
Note on D169: usuario: Valor promedio cotizaciones 2022
Note on D185: Transporte externo se divide por capacidad de carro y de cargue y descargue
Note on D209: Transporte externo se divide por capacidad de carro y de cargue y descargue
Note on D233: Transporte externo se divide por capacidad de carro y de cargue y descargue
Note on D252: [Comentario encadenado] Su versión de Excel le permite leer este comentario encadenado; sin embargo, las ediciones que se apliquen se quitarán si el archivo se abre en una versión más reciente de Excel. Más información: https://go.microsoft.com/fwlink/?linkid=870924 Comentario: Se incrementa de acuero a IPC 5.2%
Note on D256: Transporte externo se divide por capacidad de carro y de cargue y descargue
Note on D264: [Comentario encadenado] Su versión de Excel le permite leer este comentario encadenado; sin embargo, las ediciones que se apliquen se quitarán si el archivo se abre en una versión más reciente de Excel. Más información: https://go.microsoft.com/fwlink/?linkid=870924 Comentario: Se incrementa por IPC 5.2%
Note on D276: [Comentario encadenado] Su versión de Excel le permite leer este comentario encadenado; sin embargo, las ediciones que se apliquen se quitarán si el archivo se abre en una versión más reciente de Excel. Más información: https://go.microsoft.com/fwlink/?linkid=870924 Comentario: Se incrementa de acuerdo a IPC 5.2%
Note on D280: Transporte externo se divide por capacidad de carro y de cargue y descargue
Note on D289: Transporte externo se divide por capacidad de carro y de cargue y descargue
Note on D296: usuario: Valor promedio cotizaciones 2022
Note on A298: HOME CENTER VARILLA DE MEDIA POR SEIS METROS
Note on D298: Perfil de acero en home center de media pulgada de arista a 9700 pesos el tubo de seis metros, se considera alto promedio de 2.5 m, cuatro apoyos, y de a un travesaño de 1.5 m entre apoyos, más un cuatro de pintura más soldadura
Note on D304: Transporte externo se divide por capacidad de carro y de cargue y descargue
Note on D325: Página Web Hidroequipos, febrero 2021, teléfonos (92) 653 0033, 315 471 8248, más IVA +IPC
Note on C348: Maribel Cardona Henao: 18 rollos de 100m cada uno = 1800
Note on C356: Maribel Cardona Henao: 18 rollos de 100m cada uno = 1800
Note on C402: Un viaje para las 810 cajas que requiere el municipio Por lo tanto el rendiemiento del campo es 1/810
Note on C403: En un día se instala un tanque séptico con su campo de infiltración, por lo tanto el rendimiento del campo es 1/27
Note on C411: En un día se instala un tanque séptico con su campo de infiltración, por lo tanto el rendimiento del campo es 1/27
Note on C412: En un día se instala un tanque séptico con su campo de infiltración, por lo tanto el rendimiento del campo es 1/27
Note on C413: En un día se instala un tanque séptico con su campo de infiltración, por lo tanto el rendimiento del campo es 1/27
Note on C422: En un día se instala un tanque séptico con su campo de infiltración, por lo tanto el rendimiento del campo es 1/27

## Actualizacion de precios
Ver informe técnico: 110-IT2503-2224
PAVCO
DESCRIPCIÓN | UN | VALOR UNITARIO INCLUYE IVA |  | Se actualiza con IPC 5,2% a corte del periodo 2024 (año corrido) o con catalogo Gerfor
Accesorios | gl | 22623.9763 |  | Catalogo PAVCO
Accesorios | global | 6140.9896
Accesorios "Y doble" PVC Ø2 | un | 43591.545
Accesorios codos de 90° PVC Ø2 | un | 4677.87
Adaptador macho de 3" | un | 32857.975
Adaptadores macho de 2" | un | 8358.765
Buje 3" X 2" en PVC-S | un | 7945.205
Buje de 4x3 | un | 13996.685
Codo 90 PVC S Ø4" | un | 18841.245
Extension de 50 cm en tuberia novafort de 12'' | m | 142269.6238
Malla mosquitera doble | un | 0
Material expansivo (agente demoledor/cemento expansivo) | kg | 40712.45 | https://www.homecenter.com.co/homecenter-co/product/251420/agente-demoledor-cras-10kg-balde/251420/
Medio codo de 45°x2" | un | 5599.94
Medio codo de 45°x3" | un | 12035.44
Soldadura y limpiador | 1/128 Galón | 12780.27
Soldadura(1/32 galón), teflón (de 3/4"*1 m) y limpiador (1/32 galón) | gl | 39593.095
Suministro de adaptador hembra PVC de Ø2" | un | 13980.86
Suministro de adaptador hembra PVC de Ø3" | un | 41075.37
Suministro de adaptador macho rápido en PE de Ø3" | un | 32857.975 | verificar
Suministro de Codo 45° de PVC-S Ø3" CXE | un | 12035.44
Suministro de Codo 45° de PVC-S Ø4" CXE | un | 21197.06
Suministro de Codo 90° de PVC-S Ø2" | un | 5768.74
Suministro de Codo 90° de PVC-S Ø3" CXE | un | 12543.95
Suministro de Codo 90° de PVC-S Ø4" CxE | un | 23227.935
Suministro de Sifón S.R. de 135° en PVC-S Ø3" | un | 15619.275
Suministro de Sifón S.R. de 135° en PVC-S Ø4" | un | 34137.69
Suministro de tuberia PVC-S Ø2" | m | 17548.5183
Suministro de tuberia PVC-S Ø3" | m | 26211.1233
Suministro de tuberia PVC-S Ø4" | m | 36863.1067
Suministro válvula de bola de Ø2" en PVC | un | 72177.825
TEE PVC S Ø 4" | un | 24956.025
Tubería PVS S perforada Ø 4" | un | 42539.661
Unión para tubería sanitaria Ø2" | un | 3772.68
Unión para tubería sanitaria Ø3" | un | 5446.965
Suministro de tuberia PVC-S Ø2" perforada | m | 18346.1378
Otros No PAVCO
DESCRIPCION | UN | VALOR UNITARIO INCLUYE IVA | Proveedores
S.T.I. GEOTEXTIL NT REFERENCIA 1600 (m2) | m2 | 3888.73 | https://www.homecenter.com.co/homecenter-co/product/149167/geotextil-nt-1600s-1mt-largo-x-35mt-ancho/149167/
S.T.I. CAJAS PLÁSTICAS DE GASEOSA RECICLADAS DE 0,41mx0,34mx0,25m COMO MEDIO DE SOPORTE (m3) | un | 13994.2122 | Se actualiza el valor de acuerdo al IPC 5,2%
Suministro de adaptador macho rápido en PE de Ø2" | un | 22367.0369 | Se actualiza el valor de acuerdo al IPC 5,2%
Suministro de apoyos metálicos para techo tipo invernadero | un | 122466.4219 | Se actualiza el valor de acuerdo al IPC 5,2%
Suministro de material filtrante grava 1 1/2" | m3 | 189900 | https://www.loencuentras.com.co/11-agregados-y-material-de-cantera | 1m3 = 1,400 kg | 40 kg | 29550 | 1034250
Suministro de pintura epóxica para protección de tuberia expuesta | galon | 226719.5 | Pintura Epóxica Blanco 1 Galón - Homecenter.com.co |  | 1400 | x
Suministro de tubería de polietileno C40 - Ø2" | m | 7973.4062 | Se actualiza el valor de acuerdo al IPC 5,2%
Suministro de tubería de polietileno C40 - Ø3" | m | 16297.7277 | Se actualiza el valor de acuerdo al IPC 5,2%
Suministro válvula de bola de Ø3" en PVC | un | 107610 | https://www.hidroequipos.com.co/valvulas.html
Tapa en fibra de vidrio de 12'' de diámetro, con manila | un | 121325 | consulta telefonica FISSAS Y SIPAS tel: 3225262324 4 4446099
Techo tipo invernadero con cubierta en teja traslucida | un | 348044.5 | https://www.homecenter.com.co/homecenter-co/category/cat5820029/tejas-traslucidas/
Material triturado | m3 | 84919.828 | el dato fue sacado de los APUS establecidos por el INVIAS para el valle de aburra en 2024, sumado al IPC (5,2%)
Cemento gris x50kg | kg | 727.95 | https://www.homecenter.com.co/homecenter-co/product/13846/cemento-argos-gris-50kg/13846/
Arena de concreto | m3 | 183042.5 | Consulta telefónica a Urifer tel: 4448982
Arena de pega | m3 | 121325 | Consulta telefónica a Urifer tel: 4448982
Triturado 3/4 | m3 | 179244.5 | Consulta telefónica a Urifer tel: 4448982
Sika 101 Mortero plus x 25 kg | kg | 5566.18 | https://www.homecenter.com.co/homecenter-co/product/295420/sika-101-mortero-plus-recubrimiento-impermeable-gris-25kg/295420/
Alambre recocido (negro) No.18 | kg | 7700.445 | https://gyj.com.co/malambo/alambre-recocido-malambo-trefilados.html
Agua | m3 | 2966.66 | https://www.epm.com.co/content/dam/epm/clientes-y-usuarios/aguas/tarifas-aguas/2024/05-tarifas-aguas-fact-may-2024.pdf
Varilla de hierro corrugado 3/8 x 6 m | ml | 2280.5583 | https://www.homecenter.com.co/homecenter-co/product/84303/varilla-corrugada-g60-w-3-3-8-pulg-x-6m/84303/
Malla electrosoldada 084 (4,0x4,0mm) 15x15 cm x14m2 | m2 | 6999.925 | https://www.homecenter.com.co/homecenter-co/product/43266/malla-15x15cm-40mm-xx-084-6x235m/43266/
Ángulo 2x1/8 x 6m | ml | 11675.3333 | https://www.homecenter.com.co/homecenter-co/product/89828/angulo-6m-x-2-x-1-8-pulg/89828/
Mortero | Dosificación 1:4 | 596103.5863 | el dato fue sacado de los APUS establecidos por el INVIAS para el valle de aburra en 2024, sumado al IPC (5,2%)
Concreto | 2000 psi (140 kg/cm2) | 543589.4505 | el dato fue sacado de los APUS establecidos por el INVIAS para el valle de aburra en 2024, sumado al IPC (5,2%)
Concreto | 3000 psi (210 kg/cm2) | 599569.6791 | el dato fue sacado de los APUS establecidos por el INVIAS para el valle de aburra en 2024, sumado al IPC (5,2%)
Mezcladora de trompo | día | 54716.52 | el dato fue sacado de los APUS establecidos por el INVIAS para el valle de aburra en 2024, sumado al IPC (5,2%)
Note on C4: usuario: Se actualizan valores unitarios de acuerdo al catalogo de PAVCO radicado con número 110-COE2405--19224
Note on C16: Valor por kg HOMECENTER
Note on A45: HOME CENTER VARILLA DE MEDIA POR SEIS METROS
Note on C50: Página Web Hidroequipos, , teléfonos (92) 653 0033 se contacto al proveedor
Note on C60: Duvan Rodriguez: Según las tarifas para servicios de acuedueducto y aguas residuales (mes de facturación mayo 2024, para un estrato 2

## VALOR UNITARIO SS Y TG
Ver informe técnico:XXXXXXXX
PRECIOS UNITARIOS SISTEMAS SÉPTICOS 2024
CAPACIDAD DEL SISTEMA | Valor usado 2023 | Valor a usar 2024 | Valor a usar 2025 | Variación | Variación 2024-2025
Suministro sistema séptico y FAFA prefabricado en P.R.F.V (Poliéster Reforzado Con Fibra De Vidrio) con capacidad para atender una población de tres a nueve (3 a 9) habitantes, (incluye: accesorios internos, material filtrante para el FAFA que garanticen un área superficial de contacto ≥ 90m2/m3, tubería de PVC-S ø2" con accesorios y malla mosquitera doble. Volumen de 1,500-1,800 litros | 3363362.0221 | 3661143.1935 | 4063356.17 | 8.854% | 10.99%
Suministro sistema séptico y FAFA prefabricado en P.R.F.V (Poliéster Reforzado Con Fibra De Vidrio) con capacidad para atender una población de diez a quince (10 a 15) habitantes, (incluye: accesorios internos, material filtrante para el FAFA que garanticen un área superficial de contacto ≥ 90m2/m3, tubería de PVC-S ø2" con accesorios y malla mosquitera doble. Volumen de 2,300-2,500 litros | 4185235.3126 | 4939807.7308 | 5468740.2 | 18.03% | 10.71%
Suministro sistema séptico y FAFA prefabricado en P.R.F.V (Poliéster Reforzado Con Fibra De Vidrio) con capacidad para atender una población de dieciséis a veinte (16 a 20) habitantes, (incluye: accesorios internos, material filtrante para el FAFA que garanticen un área superficial de contacto ≥ 90m2/m3, tubería de PVC-S ø2" con accesorios y malla mosquitera doble. Volumen de 3,000-3,300 litros | 5849730.8672 | 6465339.6025 | 6987834.7 | 10.52% | 8.081%
Suministro sistema séptico y FAFA prefabricado en P.R.F.V (Poliéster Reforzado Con Fibra De Vidrio) con capacidad para atender una población de veinti uno a treinta (21 a 30) habitantes, (incluye: accesorios internos, material filtrante para el FAFA que garanticen un área superficial de contacto ≥ 90m2/m3, tubería de PVC-S ø2" con accesorios y malla mosquitera doble. Volumen de 4,500-5,000 litros | 8197169.8248 | 10002386.6075 | 10937480.4 | 22.02% | 9.349%
Suministro sistema séptico y FAFA prefabricado en P.R.F.V (Poliéster Reforzado Con Fibra De Vidrio) con capacidad para atender una población de treinta y uno a cuarenta (31 a 40) habitantes, (incluye: accesorios internos, material filtrante para el FAFA que garanticen un área superficial de contacto ≥ 90m2/m3, tubería de PVC-S ø2" con accesorios y malla mosquitera doble. Volumen de 6,000-6,500 litros. | 10990727.746 | 14138317.7085 | 15691553.6155 | 28.64% | 10.99%
Suministro sistema séptico y FAFA prefabricado en P.R.F.V (Poliéster Reforzado Con Fibra De Vidrio) con capacidad para atender una población de cuarenta y uno a cincuenta (41 a 50) habitantes, (incluye: accesorios internos, material filtrante para el FAFA que garanticen un área superficial de contacto ≥ 90m2/m3, tubería de PVC-S ø2" con accesorios y malla mosquitera doble. Volumen de 7,500-8,000 litros. | 15032575.4543 | 19019455.1624 | 21622998.6631 | 26.52% | 13.69%
Suministro sistema séptico y FAFA prefabricado en P.R.F.V (Poliéster Reforzado Con Fibra De Vidrio) con capacidad para atender una población de cincuenta y uno a setenta (51 a 70) habitantes, (incluye: accesorios internos, material filtrante para el FAFA que garanticen un área superficial de contacto ≥ 90m2/m3, tubería de PVC-S ø2" con accesorios y malla mosquitera doble. Volumen de 10,000-12,000 litros. | 19893569.7433 | 22015000 | 24433567.9 | 10.66% | 10.99%
Suministro sistema séptico y FAFA prefabricado en P.R.F.V (Poliéster Reforzado Con Fibra De Vidrio) con capacidad para atender una población de setenta y uno a noventa (71 a 90) habitantes, (incluye: accesorios internos, material filtrante para el FAFA que garanticen un área superficial de contacto ≥ 90m2/m3, tubería de PVC-S ø2" con accesorios y malla mosquitera doble. Volumen > 12,000 litros. | 25060551.6621 | 25060551.6621 |  | 0% | -100%
Suministro de canal de entrada elaborado en P.R.F.V (Poliéster Reforzado con Fibra de Vidrio) L=2,20m | 6082064.0168 | 6707959.0202 | 7237707.6879 | 10.29% | 7.897%
Suministro de lecho de secado elaborado en P.R.F.V (Poliéster Reforzado con Fibra de Vidrio) Ø=1,2m h=1,0m. | 5679063.8756 | 6206081.0033 | 6280108.4043 | 9.28% | 1.193%
NOTA: LOS PROMEDIOS INCLUYEN IVA DEL 19%
PRECIOS UNITARIOSTRAMPAS DE GRASA 2023
CAPACIDAD DE LA TRAMPA DE GRASA | Valor usado 2023 | Valor a usar 2024 | Valor a usar 2025 | Variación 2023-2024 | Variación 2024-2025
Trampa de grasas prefabricada en P.R.F.V (Poliéster Reforzado con Fibra De Vidrio) con capacidad para atender una población de tres a nueve (3 a 9) habitantes. | 536821.3197 | 682582.8528 | 787598.2842 | 27.15% | 15.39%
Trampa de grasas prefabricada en P.R.F.V (Poliéster Reforzado con Fibra De Vidrio) con capacidad para atender una población de diez a quince (10 a 15) habitantes. | 596612.8984 | 834751.9373 | 1002861.4274 | 39.92% | 20.14%
Trampa de grasas prefabricada en P.R.F.V (Poliéster Reforzado con Fibra De Vidrio) con capacidad para atender una población de dieciséis a veinte (16 a 20) habitantes. | 750512.538 | 1022512.2489 | 1190251.3292 | 36.24% | 16.4%
Trampa de grasas prefabricada en P.R.F.V (Poliéster Reforzado con Fibra De Vidrio) con capacidad para atender una población de veinti uno a treinta (21 a 30) habitantes. | 849118.1425 | 1400949.1656 | 1682618.6286 | 64.99% | 20.11%
Trampa de grasas prefabricada en P.R.F.V (Poliéster Reforzado con Fibra De Vidrio) con capacidad para atender una población de treinta y uno a cuarenta (31 a 40) habitantes. | 1491309.9219 | 1753394.4339 | 2153819.6824 | 17.57% | 22.84%
Trampa de grasas prefabricada en P.R.F.V (Poliéster Reforzado con Fibra De Vidrio) con capacidad para atender una población de cuarenta y uno a cincuenta (41 a 50) habitantes. | 1784901.0193 | 2132791.238 | 2605162.2096 | 19.49% | 22.15%
Trampa de grasas prefabricada en P.R.F.V (Poliéster Reforzado con Fibra De Vidrio) con capacidad para atender una población de cincuenta y uno a setenta (51 a 70) habitantes. | 2756556.7615 | 2117419.6034 | 0 | -23.19% | -100%
Trampa de grasas prefabricada en P.R.F.V (Poliéster Reforzado con Fibra De Vidrio) con capacidad para atender una población de setenta y uno a noventa (71 a 90) habitantes. | 3586383.8092 | 3586383.8092 | 0 | 0% | -100%
NOTA: LOS VALORES INCLUYEN IVA DEL 19%

## ESTUDIO MERCADO
Ver informe técnico: xxx
Ejercicio 1. Semáforo: Promedio de valores de cotización para tanques sépticos, canales de entrada y lechos de secado
| SUMINISTRO DE SISTEMA SÉPTICO DE ACUERDO A LA CAPACIDAD | 1 | 2 | 3 | 4 | 5 | 6 | 7 | Análisis de datos | Análisis de datos | Análisis de datos | Análisis de datos
|  | Fibraguas SAS | Fibrasing SAS | SoloFibras | Corantioquia indexado | IPB SAS | MaproAguas SAS | Idefibras
|  | 110-COE2501-3474 | 110-COE2501-3492 | 110-COE2502-3672 | 110-IT2407-5980 | 110-COE2502-4165 | 110-COE2502-4194 | 110-COE2502-4196
|  | VALOR CON IVA DEL 19% | VALOR CON IVA DEL 19% | VALOR CON IVA DEL 19% | VALOR CON IVA DEL 19% | VALOR CON IVA DEL 19% | VALOR CON IVA DEL 19% | VALOR CON IVA DEL 19% | Media Geométrica 1 | Media Geométrica 2 | Media Geométrica 3 | MEDIANA
1 | Suministro sistema séptico y FAFA prefabricado en P.R.F.V (Poliéster Reforzado Con Fibra De Vidrio) con capacidad para atender una población de tres a nueve (3 a 9) habitantes, (incluye: accesorios internos, material filtrante para el FAFA que garanticen un área superficial de contacto ≥ 90m2/m3, tubería de PVC-S ø2" con accesorios y malla mosquitera doble. Recogido en fábrica. Volumen de 1.500-1.800 Litros. | 3058276.2 | 4101555.15 | 4404097.5 | 4063356.17 | 9196975.16 | 2637500 | 4061750 | 4175168.0842 | 4175168.0842 | 3908193.4566 | 4063356.17 | 105.2% | 3226481.391 | 4327140.6832 | 4646322.8625 | 4286840.7593 | 9702808.7938 | 2782562.5 | 4285146.25 | 1.0275 | 3862505.865
2 | Suministro sistema séptico y FAFA prefabricado en P.R.F.V (Poliéster Reforzado Con Fibra De Vidrio) con capacidad para atender una población de diez a quince (10 a 15) habitantes, (incluye: accesorios internos, material filtrante para el FAFA que garanticen un área superficial de contacto ≥ 90m2/m3, tubería de PVC-S ø2" con accesorios y malla mosquitera doble.Recogido en fábrica. Volumen de 2.300-2.500 Litros. | 5351983.35 | 5468740.2 | 5814105 | 5482606.2929 | 18393949.265 | 5064000 | 4702841.85 | 6333280.4358 | 6333280.4358 | 5351141.9316 | 5468740.2 | 104.9% | 5646342.4342 | 5769520.911 | 6133880.775 | 5784149.639 | 19405616.4746 | 5342520 | 4961498.1517 | 1.1552 | 5211602.94
3 | Suministro sistema séptico y FAFA prefabricado en P.R.F.V (Poliéster Reforzado Con Fibra De Vidrio) con capacidad para atender una población de dieciséis a veinte (16 a 20) habitantes, (incluye: accesorios internos, material filtrante para el FAFA que garanticen un área superficial de contacto ≥ 90m2/m3, tubería de PVC-S ø2" con accesorios y malla mosquitera doble. Recogido en fábrica. Volumen de 3.000-3.300 Litros. | 6881121.45 | 6987834.7 | 7468978 | 7175622.2524 | 22992436.845 | 6119000 | 5771672.9 | 7997526.3562 | 7997526.3562 | 6831009.0532 | 6987834.7 | 102.4% | 7259583.1297 | 7372165.6085 | 7879771.79 | 7570281.4763 | 24257020.8715 | 6455545 | 6089114.9095 | 1.1145 | 6820933.7
4 | Suministro sistema séptico y FAFA prefabricado en P.R.F.V (Poliéster Reforzado Con Fibra De Vidrio) con capacidad para atender una población de veinti uno a treinta (21 a 30) habitantes, (incluye: accesorios internos, material filtrante para el FAFA que garanticen un área superficial de contacto ≥ 90m2/m3, tubería de PVC-S ø2" con accesorios y malla mosquitera doble. Recogido en fábrica. Volumen de 4.500-5.000 Litros. | 9939397.65 | 10937480.4 | 11665346 | 11101249.2358 | 27590924.425 | 7279500 | 7481796.25 | 11129832.9091 | 11129832.9091 | 10104400.2686 | 10937480.4 | 103.6% | 10486064.5207 | 11539041.822 | 12306940.03 | 11711817.9438 | 29108425.2684 | 7679872.5 | 7893295.0437 | 1.0026 | 10552518.285
5 | Suministro sistema séptico y FAFA prefabricado en P.R.F.V (Poliéster Reforzado Con Fibra De Vidrio) con capacidad para atender una población de treinta y uno a cuarenta (31 a 40) habitantes, (incluye: accesorios internos, material filtrante para el FAFA que garanticen un área superficial de contacto ≥ 90m2/m3, tubería de PVC-S ø2" con accesorios y malla mosquitera doble. Recogido en fábrica. Volumen de 6.000-6.500 Litros. | 13762242.9 | 15950492.25 | 17131301 | 15691553.6155 | 41386386.11 | 12660000 | 8764391.4 | 16021554.5776 | 16021554.5776 | 13890832.4464 | 15691553.6155 | 105.2% | 14519166.2595 | 16827769.3237 | 18073522.555 | 16554589.0643 | 43662637.346 | 13356300 | 9246432.927 | 1.021 | 14915925.49
6 | Suministro sistema séptico y FAFA prefabricado en P.R.F.V (Poliéster Reforzado Con Fibra De Vidrio) con capacidad para atender una población de cuarenta y uno a cincuenta (41 a 50) habitantes, (incluye: accesorios internos, material filtrante para el FAFA que garanticen un área superficial de contacto ≥ 90m2/m3, tubería de PVC-S ø2" con accesorios y malla mosquitera doble. Recogido en fábrica. Volumen de 7.500-8.000 Litros. | 17585088.15 | 22786417.5 | 22137065 | 21108932.3263 | 45984873.69 | sin dato | 12612103 | 21842461.0086 | 21842461.0086 | 18820834.8288 | 21622998.6631 | 107.8% | 18552267.9982 | 24039670.4625 | 23354603.575 | 22269923.6042 | 48514041.7429 | #VALUE! | 13305768.665 | 1.0347 | 20065525.025
7 | Suministro sistema séptico y FAFA prefabricado en P.R.F.V (Poliéster Reforzado Con Fibra De Vidrio) con capacidad para atender una población de cincuenta y uno a setenta (51 a 70) habitantes, (incluye: accesorios internos, material filtrante para el FAFA que garanticen un área superficial de contacto ≥ 90m2/m3, tubería de PVC-S ø2" con accesorios y malla mosquitera doble. Recogido en fábrica. Volumen de 10.000-12.000 Litros. | 24466209.6 | #VALUE! | 29516051.5 | #VALUE! | 55181848.85 | #VALUE! | 16032307.5 | #VALUE! | #VALUE! | #VALUE! | #VALUE! | #VALUE! | 25811851.128 | #VALUE! | 31139434.3325 | #VALUE! | 58216850.5367 | #VALUE! | 16914084.4125 | #VALUE! | #VALUE!
9 | Suministro de canal de entrada elaborado en P.R.F.V (Poliéster Reforzado con Fibra de Vidrio) L=2,20m | 7030520 | 8810305 | 9272395 | 7444895.3757 | 5152366.8 | sin dato | 1883175 | 5883752.4831 | 5883752.4831 | 6042044.4908 | 7237707.6879 | 102.3% | 7417198.6 | 9294871.775 | 9782376.725 | 7854364.6214 | 5435746.974 | #VALUE! | 1986749.625 | 0.79031 | 7076896.745
10 | Suministro de lecho de secado elaborado en P.R.F.V (Poliéster Reforzado con Fibra de Vidrio) Ø=1,2m h=1,0m. | 1280559 | 8355019.75 | 9173752.5 | 6280108.4043 | 6583579.8 | 3692500 | 4394075 | 4879313.8963 | 4879313.8963 | 4858987.0287 | 6280108.4043 | 105.2% | 1350989.745 | 8814545.8362 | 9678308.8875 | 6625514.3666 | 6945676.689 | 3895587.5 | 4635749.125 | 0.77695 | 5969684.795
| Suministro de canal de entrada y lechos de secado | Valor empleado en la vigencia 2022 | Valor a emplear vigencia 2023 IPC | Valor a emplear vigencia 2024 IPC
|  | 110-IT2207-7799 | IPC 13,12% | IPC 9,28%
| Suministro de canal de entrada elaborado en P.R.F.V (Poliéster Reforzado con Fibra de Vidrio) L=2,20m | 5376647.8225 | 6082064.0168 | 6646479.5576
| Suministro de lecho de secado elaborado en P.R.F.V (Poliéster Reforzado con Fibra de Vidrio) Ø=1,2m h=1,0m. | 5020388.8575 | 5679063.8756 | 6206081.0033
ESTUDIO DE MERCADO PARA TRAMPAS DE GRASA VIGENCIA 2025.
| SUMINISTRO DE TRAMPA DE GRASA DE ACUERDO A LA CAPACIDAD | 1 | 2 | 3 | 4 | 5 | 6 | 7 | Análisis de datos | Análisis de datos | Análisis de datos | Análisis de datos
|  | Fibraguas SAS | Fibrasing SAS | SoloFibras | Corantioquia indexado | IPB SAS | MAPROAGUAS | IDEFIBRAS
|  | 110-COE2501-3474 | 110-COE2501-3492 | 110-COE2502-3672 | 110-IT2407-5980 | 110-COE2502-4165 | 110-COE2502-4194 | 110-COE2502-4196
|  | VALOR CON IVA DEL 19% | VALOR CON IVA DEL 19% | VALOR CON IVA DEL 19% | VALOR CON IVA DEL 19% | VALOR CON IVA DEL 19% | VALOR CON IVA DEL 19% | VALOR CON IVA DEL 19% | Media Geométrica 1 | Media Geométrica 2 | Media Geométrica 3 | MEDIANA
1 | Trampa de grasas prefabricada en P.R.F.V (Poliéster Reforzado con Fibra De Vidrio) con capacidad para atender una población de tres a nueve (3-9) habitantes. | 395466.75 | 835501.975 | 817625 | 757571.5684 | 2003698.2 | 369250 | sin dato | 730070.3027 | 672603.0328 | 802863.603 | 787598.2842 | 109.4% | 417217.4212 | 881454.5836 | 862594.375 | 799238.0046 | 2113901.601 | 389558.75
2 | Trampa de grasas prefabricada en P.R.F.V (Poliéster Reforzado con Fibra De Vidrio) con capacidad para atender una población de diez a quince (10-15) habitantes. | 395466.75 | 1139320.875 | 1079265 | 926457.8547 | 4007396.4 | 369250 | sin dato | 934649.475 | 858083.6215 | 1044399.3798 | 1002861.4274 | 113.9% | 417217.4212 | 1201983.5231 | 1138624.575 | 977413.0367 | 4227803.202 | 389558.75
3 | Trampa de grasas prefabricada en P.R.F.V (Poliéster Reforzado con Fibra De Vidrio) con capacidad para atender una población de dieciséis a veinte (16 a 20) habitantes. | 395466.75 | 1245657.49 | 1303241.5 | 1134845.1683 | 6011094.6 | 369250 | sin dato | 1083404.6615 | 999033.7581 | 1225895.3167 | 1190251.3292 | 110.3% | 417217.4212 | 1314168.6519 | 1374919.7825 | 1197261.6526 | 6341704.803 | 389558.75
4 | Trampa de grasas prefabricada en P.R.F.V (Poliéster Reforzado con Fibra De Vidrio) con capacidad para atender una población de veinti uno a treinta (21 a 30) habitantes. | 395466.75 | 1822913.4 | 1810380 | 1554857.2571 | 8587278 | 1002250 | sin dato | 1610749.3991 | 1516729.1092 | 1724813.3377 | 1682618.6286 | 113.8% | 417217.4212 | 1923173.637 | 1909950.9 | 1640374.4063 | 9059578.29 | 1057373.75
5 | Trampa de grasas prefabricada en P.R.F.V (Poliéster Reforzado con Fibra De Vidrio) con capacidad para atender una población de treinta y uno a cuarenta (31 a 40) habitantes. | 395466.75 | 2430551.2 | 2361617.5 | 1946021.8648 | 12880917 | 1002250 | sin dato | 1961925.3478 | 1775395.5798 | 2235393.6657 | 2153819.6824 | 116.4% | 417217.4212 | 2564231.516 | 2491506.4625 | 2053053.0674 | 13589367.435 | 1057373.75
6 | Trampa de grasas prefabricada en P.R.F.V (Poliéster Reforzado con Fibra De Vidrio) con capacidad para atender una población de cuarenta y uno a cincuenta (41 a 50) habitantes. | 420575.75 | 3038189 | 2843225 | 2367099.4193 | 17174556 | 1002250 | sin dato | 2299983.5035 | 2034607.2025 | 2734518.3267 | 2605162.2096 | 115.8% | 443707.4162 | 3205289.395 | 2999602.375 | 2497289.8873 | 18119156.58 | 1057373.75
7 | Trampa de grasas prefabricada en P.R.F.V (Poliéster Reforzado con Fibra De Vidrio) con capacidad para atender una población de cincuenta y uno a setenta (51 a 70) habitantes. | NO REPORTA VALOR | NO REPORTA VALOR | NO REPORTA VALOR | NO REPORTA VALOR | 2261000 | 1982957 | 833000 | 1551504.1925 | 2117419.6034 | 2117419.6034

## Análisis precios transporte
Transporte | Valores empleados vigencia 2025
| 1 | 2 | 3 | 4 |  |  |  | ANÁLISIS DE DATOS |  | ANÁLISIS DE DATOS 1 |  |  | ANÁLISIS DE DATOS 2
| Fibraguas 110-COE2501-3474 | Fibrasing 110-COE2501-3492 | SoloFibras 110-COE2502-3672 | Corantioquia 110-IT2407-5980 | IPB 110-COE2502-4165 | maproaguas 110-COE2502-4194 | IDEFIBRAS SAS 110-COE2502-4196 | Promedio (1) | Promedio (2) | VARIANZA | D. ESTANDAR | COEF. VARIACIÓN | VARIANZA | D. ESTANDAR | COEF. VARIACIÓN | MEDIANA
Transporte por kilómetro recorrido para un sistema séptico y FAFA prefabricado en P.R.F.V (Poliéster Reforzado Con Fibra De Vidrio) con capacidad para atender una población de tres a nueve (3 a 9) habitantes. Volumen de 1.500-1.800 litros | 12174.7 | 2278.8 | sin dato | 9584.751 | 17174.345 | 7596 | sin dato | 9761.7192 | 5931.7755 | 17557065.8077 | 4190.1152 | 42.92% | 13344229.8575 | 3652.9755 | 61.58% | 9584.751 | 12844.3085 | 2404.134 | #VALUE! | 10111.9123 | 18118.934 | 8013.78 | #VALUE! | 105.2% | 10083.158
Transporte por kilómetro recorrido para un sistema séptico y FAFA prefabricado en P.R.F.V (Poliéster Reforzado Con Fibra De Vidrio)con capacidad para atender una población de diez a quince (10 a 15) habitantes. Volumen de 2.300-2.500 litros. | 12174.7 | 2734.56 | sin dato | 9874.4244 | 17174.345 | 7596 | sin dato | 9910.8059 | 6304.4922 | 16153908.3222 | 4019.1925 | 40.55% | 12744415.984 | 3569.9322 | 56.63% | 9874.4244 | 12844.3085 | 2884.9608 | #VALUE! | 10417.5178 | 18118.934 | 8013.78 | #VALUE! | 105.2% | 10387.8945
Transporte por kilómetro recorrido para un sistema séptico y FAFA prefabricado en P.R.F.V (Poliéster Reforzado Con Fibra De Vidrio)con capacidad para atender una población dieciséis a veinte (16 a 20) habitantes. Volumen de 3.000-3.300 litros. | 12174.7 | 3342.24 | sin dato | 10133.0218 | 17174.345 | 7596 | sin dato | 10084.0614 | 6737.6309 | 14255057.4421 | 3775.587 | 37.44% | 11528679.3638 | 3395.3909 | 50.39% | 10133.0218 | 12844.3085 | 3526.0632 | #VALUE! | 10690.338 | 18118.934 | 8013.78 | #VALUE! | 105.2% | 10659.9389
Transporte por kilómetro recorrido para un sistema séptico y FAFA prefabricado en P.R.F.V (Poliéster Reforzado Con Fibra De Vidrio)con capacidad para atender una población de veinti uno a treinta (21 a 30) habitantes.Volumen de 4.500-5.000 litros. | 12174.7 | 3949.92 | sin dato | 12240.6459 | 17174.345 | 7596 | sin dato | 10627.1222 | 8095.283 | 15154165.7253 | 3892.8352 | 36.63% | 17184034.153 | 4145.363 | 51.21% | 12174.7 | 12844.3085 | 4167.1656 | #VALUE! | 12913.8815 | 18118.934 | 8013.78 | #VALUE! | 104.6% | 12877.1595
Transporte por kilómetro recorrido para un sistema séptico y FAFA prefabricado en P.R.F.V (Poliéster Reforzado Con Fibra De Vidrio)con capacidad para atender una población de treinta y uno a cuarenta (31 a 40) habitantes.Volumen de6.000-6.500 litros. | 12174.7 | 5317.2 | sin dato | 14283.8982 | 17174.345 | 10550 | sin dato | 11900.0286 | 9800.5491 | 14652855.5452 | 3827.9049 | 32.17% | 20100419.1525 | 4483.3491 | 45.75% | 12174.7 | 12844.3085 | 5609.646 | #VALUE! | 15069.5126 | 18118.934 | 11130.25 | #VALUE! | 89.67% | 15026.6609
Transporte por kilómetro recorrido para un sistema séptico y FAFA prefabricado en P.R.F.V (Poliéster Reforzado Con Fibra De Vidrio)con capacidad para atender una población de cuarenta y uno a cincuenta (41 a 50) habitantes. Volumen de 7.500-8.000 litros. | 12174.7 | sin dato | sin dato | sin dato | 17174.345 | 10550 | sin dato | 13299.6817 | #DIV/0! | 0 | 0 | 0% | #DIV/0! | #DIV/0! | #DIV/0! | 12174.7 | 12844.3085 | #VALUE! | #VALUE! | #VALUE! | 18118.934 | 11130.25 | #VALUE! | #VALUE! | #VALUE!
Transporte por kilómetro recorrido para un sistema séptico y FAFA prefabricado en P.R.F.V (Poliéster Reforzado Con Fibra De Vidrio)con capacidad para atender una población de cincuenta y uno a setenta (51 a 70) habitantes. Volumen de 10.000-12.000 litros. | 12174.7 | sin dato | sin dato | sin dato | 17174.345 | sin dato | sin dato | 14674.5225 | #DIV/0! | 0 | 0 | 0% | #DIV/0! | #DIV/0! | #DIV/0! | 14674.5225 | 12844.3085 | #VALUE! | #VALUE! | #VALUE! | 18118.934 | #VALUE! | #VALUE! | #VALUE! | #VALUE!