## 2025
CONTRATACIÓN DEL MANTENIMIENTO PREVENTIVO Y CORRECTIVO DE LOS SISTEMAS HIDRÁULICO E HIDRONEUMÁTICO DE AGUA POTABLE, REDES SANITARIAS Y DE AGUAS LLUVIAS DEL CENTRO DE INDUSTRIA Y CONSTRUCCIÓN REGIONAL TOLIMA
ítem | CODIGOS UNSPC | Descripción | UNIDAD DE MEDIDA | CANTIDAD
1 | 72101510 | Suministro y reemplazo de sellos hidráulicos de motobombas | UND | 2
2 | 72101510 | Mantenimiento preventivo de motores eléctricos (Cambio de rodamiento y terminales eléctricos) de 5 HP | UND | 2
3 | 72101510 | Suministro y reemplazo de Contactores trifásicos de 30 Amperios | UND | 2
4 | 72101510 | Suministro e instalación de vigilante de tensión | UND | 1
5 | 72101510 | Suministro e instalación de protección termomagnética tripolar | UND | 1
6 | 72101510 | Suministro e instalación de protección termomagnética monopolar | UND | 1
7 | 72101510 | Suministro y reemplazo de cable encauchado 4x12 x metro | UND | 8
8 | 72101510 | Mantenimiento general de sistema electrohidráulico de 2 motobombas en alternancia; inspeccion y verificacion del buen funcionamiento, limpieza, ajuste de elementos de sujeción y lubricación de partes moviles. | UND | 1 | explicar en que consiste el mantenimiento general
9 | 72101510 | Mantenimiento general de tuberías de la cisterna; inspeccion y verificacion del buen funcionamiento, limpieza, ajuste de elementos de sujeción. | UND | 1 | explicar en que consiste el mantenimiento general
10 | 72101510 | Inspección y mantenimiento general de la placa superior de la cisterna | UND | 1
11 | 72101510 | Suministro y reemplazo de ductos de toma de agua de motobombas de 3 metros x 2 pulgadas | UND | 2
12 | 72101510 | Suministro y reemplazo de válvulas de pie 2 pulgadas | UND | 2
13 | 72101510 | Mantenimiento general de compuerta de cisterna 1,2 metros x 1,2 metros | UND | 1
14 | 72101510 | Suministro y reemplazo de sensores de nivel | UND | 2
15 | 72101510 | Verificación y mantenimiento de tanque Hidro Flow de 300 L; Inspeccion y correccion de fugas, ajuste de presión neumática, verificacion del medidro de presion y valvulas, verificación de funcionamiento de válvula de purga. | UND | 2 | explicar mantenimiento y verificación en qué consiste
16 | 72101510 | Verificación y mantenimiento de vejigas de tanque Hidro Flow de 300 L; Verificacion de fugas de la vejiga del tanque hidroflow, mantenimiento o reemplazo de vlavula de espiga de entrada de aire para calibración. | UND | 2 | explicar mantenimiento y verificación en qué consiste
17 | 72101510 | Suministro y reemplazo de presóstato convencional con calibración de rango y límite de presión | UND | 2
18 | 72101510 | Mantenimiento general de tuberías de distribución de agua | UND | 1
19 | 72101510 | Suministro y reemplazo de medidor de presión, manómetro de 0 a 300 PSI | UND | 1
20 | 72101510 | Elaboración y suministro de plano eléctrico en gabinete eléctrico | UND | 1
21 | 72101510 | Calibración de presiones hidráulicas de motobombas | UND | 1
22 | 72101510 | Calibración de presión neumática de tanque Hidro Flow | UND | 2
23 | 72101510 | LIMPIEZA REVISION Y MANTENIMIENTO de CANALES de aguas lluvias - Incluye todos los elementos y materiales necesarios para la correcta ejecución | ML | 1046.75
24 | 72101510 | LIMPIEZA REVISION Y MANTENIMIENTO de BAJANTES de aguas lluvias - Incluye todos los elementos y materiales necesarios para la correcta ejecución | ML | 559.58
25 | 72101510 | LIMPIEZA REVISION Y MANTENIMIENTO de SUMIDEROS de aguas lluvias - Incluye todos los elementos y materiales necesarios para la correcta ejecución | UND | 40
26 | 72101510 | LIMPIEZA REVISION Y MANTENIMIENTO de CUNETAS de aguas lluvias - Incluye todos los elementos y materiales necesarios para la correcta ejecución | ML | 392
27 | 72101510 | LIMPIEZA REVISION Y MANTENIMIENTO de CAJAS DE DISTRIBUCION de aguas lluvias. Incluye todos los elementos y materiales necesarios para la correcta ejecución | UND | 70
28 | 72101510 | LIMPIEZA REVISION Y MANTENIMIENTO de RED de aguas lluvias. Incluye todos los elementos y materiales necesarios para la correcta ejecución | ML | 3000
29 | 72101510 | ASEO GENERAL DE OBRA CENTRO INDUSTRIA Y CONSTRUCCION incluye todos los elementos y materiales necesarios para la correcta ejecución | UND | 1

## 2026
CENTRO DE INDUSTRIA Y CONSTRUCCIÓN - SENA REGIONAL TOLIMA
FORMATO OFERTA ECONÓMICA
MC-CIC-9226-356-2026
OBJETO: Obra consistente en mantenimiento preventivo y correctivo del sistema hidráulico e hidroneumático de agua potable, redes sanitarias y aguas lluvias del Centro De Industria Y Construcción.
MANTENIMIENTO DE LAS UNIDADES SANITARIAS DE LOS DIFERENTES AMBIENTES DEL CENTRO DE INDUSTRIA Y CONSTRUCCION
ÍTEM | CLASIFICACIÓN DEL ITEM | CÓDIGO UNSPSC | NOMBRE | DESCRIPCIÓN DETALLADA | UND | CANT | V/UNITARIO | V/TOTAL | V/UNITARIO
1 | No aplica (no es bien, es servicio) | 72154022 | Servicios de instalación y mantenimiento de equipos hidráulicos | Servicio que incluye el suministro y reemplazo de sellos hidráulicos de motobombas, con desmontaje, limpieza, verificación de asientos y prueba de estanqueidad; incluye insumos y mano de obra. | UND | 2 | 442708.83 | 885417.66 | 476031
2 | No aplica (no es bien, es servicio) | 72154302 | Servicio de instalación y mantenimiento de motores | Mantenimiento preventivo de motores eléctricos de 5 HP, que incluye cambio de rodamientos y terminales eléctricos, limpieza, pruebas de giro y verificación de aislamiento. | UND | 2 | 595722.66 | 1191445.32 | 640562
3 | Bien Devolutivo | 40141610 | Válvulas de flotación | Kit de válvula flotadora en bronce de 3", con accesorios: flotador y varilla de instalación. Para control de nivel en sistemas hidráulicos. | UND | 1 | 365732.11 | 365732.11 | 393260.3333
4 | Bien Devolutivo | 40141634 | Válvulas de retención oscilante (swing check valves) | Válvula de retención oscilante 2" en bronce, tipo vertical, para evitar flujo inverso en líneas de agua. | UND | 2 | 210826.5825 | 421653.165 | 226695.25
5 | Bien Devolutivo | 40141634 | Válvulas de retención oscilante (swing check valves) | Válvula de retención oscilante 1 1/2" en bronce, instalación horizontal, para prevención de reflujo en tuberías. | UND | 1 | 172009.266 | 172009.266 | 184956.2
6 | Bien Devolutivo | 40141607 | Válvulas de bola | Válvula de cierre tipo bola de 3" en bronce, para aislamiento rápido de línea. | UND | 1 | 470963.532 | 470963.532 | 506412.4
7 | Bien Devolutivo | 40141659 | Válvula de retención de elevación (lift check valve) | Válvula de retención tipo lift check de 2" en bronce, montaje vertical, con provisión para 2 manómetros. | UND | 2 | 359054.6657 | 718109.3314 | 386080.2857
8 | Bien Devolutivo | 40141634 | Válvulas de retención oscilante (swing check valves) | Válvula de retención oscilante 3" en bronce, instalación horizontal, para control de retorno de flujo. | UND | 1 | 557473.5167 | 557473.5167 | 599433.8889
9 | Bien Devolutivo | 40141613 | Válvulas de compuerta | Válvula de compuerta 2", para apertura/cierre completo de la conducción. | UND | 2 | 202456.5825 | 404913.165 | 217695.25
10 | Bien Devolutivo | 40141613 | Válvulas de compuerta | Válvula de compuerta 1 1/2", para corte general de línea. | UND | 2 | 172939.266 | 345878.532 | 185956.2
11 | Bien Devolutivo | 40141611 | Válvulas de globo | Válvula de globo 1", para regulación de caudal en la línea. | UND | 1 | 151711.055 | 151711.055 | 163130.1667
12 | No aplica (no es bien, es servicio) | 72151500 | Servicios de sistemas eléctricos | Suministro e instalación de cable encauchado 4×12 AWG, por metro instalado; incluye retiro del cable existente, tendido, conexionado y pruebas de continuidad. | ML | 8 | 32246.6456 | 257973.165 | 34673.8125
13 | No aplica (no es bien, es servicio) | 72151100 | Servicios de construcción de plomería | Suministro E instalación de puntos hidráulicos de 1/2 pulgada pvc incluye accesorios y todo lo necesario para su correcta ejecución y su funcionamiento | UND | 34 | 63509.8329 | 2159334.3171 | 68290.1429
14 | No aplica (no es un bien) | 72154022 | Servicios de instalación y mantenimiento de equipos hidráulicos | Mantenimiento general del sistema electrohidráulico (2 motobombas en alternancia): inspección funcional, limpieza, ajuste de sujeciones y lubricación de partes móviles. Entrega a satisfacción y funcionamiento | UND | 1 | 1201006.65 | 1201006.65 | 1291405
15 | No aplica (no es un bien) | 72101510 | Mantenimiento o reparación del sistema de plomería | Mantenimiento general de tuberías de cisterna: inspección, verificación de funcionamiento, limpieza y ajuste de elementos de sujeción. Entrega a satisfacción y funcionamiento | UND | 1 | 982660.32 | 982660.32 | 1056624
16 | No aplica (no es un bien) | 72101510 | Mantenimiento o reparación del sistema de plomería | Inspección y mantenimiento de la placa superior de la cisterna, con limpieza, ajuste de fijaciones y sellos. Entrega a satisfacción y funcionamiento. | UND | 1 | 320553.33 | 320553.33 | 344681
17 | No aplica (no es un bien) | 72101510 | Mantenimiento o reparación del sistema de plomería | Suministro y reemplazo de ductos de toma para motobombas (3 m × 2"), con desmontaje e instalación. Entrega a satisfacción y funcionamiento | UND | 2 | 1074044.3182 | 2148088.6364 | 1154886.3636
18 | No aplica (no es un bien) | 72101510 | Mantenimiento o reparación del sistema de plomería | Suministro y reemplazo de válvula de pie 2" para succión de motobombas, con pruebas de estanqueidad. Entrega a satisfacción y funcionamiento | UND | 2 | 297144.61 | 594289.22 | 319510.3333
19 | No aplica (no es un bien) | 72101510 | Mantenimiento o reparación del sistema de plomería | Mantenimiento de compuerta de cisterna (1,2 m × 1,2 m): limpieza, ajuste y verificación de cierre. | UND | 1 | 975592.32 | 975592.32 | 1049024
20 | No aplica (no es un bien) | 72154022 | Servicios de instalación y mantenimiento de equipos hidráulicos | Verificación y mantenimiento de tanque presurizado Hidro Flow 300 L: detección y corrección de fugas, ajuste de presión neumática, verificación de manómetro y válvulas, y prueba de válvula de purga. Entrega a satisfacción y funcionamiento. | UND | 2 | 726053.6571 | 1452107.3143 | 780702.8571
21 | No aplica (no es un bien) | 72154022 | Servicios de instalación y mantenimiento de equipos hidráulicos | Verificación y mantenimiento de vejigas de tanque Hidro Flow 300 L: detección de fugas, mantenimiento o reemplazo de válvula de espiga de entrada de aire para calibración. Entrega a satisfacción y funcionamiento | UND | 2 | 320553.33 | 641106.66 | 344681
22 | No aplica (no es un bien) | 72154022 | Servicios de instalación y mantenimiento de equipos hidráulicos | Suministro y reemplazo de presóstato convencional, con calibración de rango y límite de presión. Entrega a satisfacción y funcionamiento | UND | 2 | 296912.11 | 593824.22 | 319260.3333
23 | No aplica (no es un bien) | 72101510 | Mantenimiento o reparación del sistema de plomería | Mantenimiento general de tuberías de distribución de agua, con inspección, limpieza y ajuste de uniones. Entrega a satisfacción y funcionamiento | UND | 1 | 1094690.3182 | 1094690.3182 | 1177086.3636
24 | No aplica (no es un bien) | 72101510 | Mantenimiento o reparación del sistema de plomería | Suministro y reemplazo de manómetro 0 –200 PSI, con instalación y prueba de estanqueidad. Entrega a satisfacción y funcionamiento | UND | 4 | 301713.9067 | 1206855.6267 | 324423.5556
25 | No aplica (no es un bien) | 72154022 | Servicios de instalación y mantenimiento de equipos hidráulicos | Calibración de presiones hidráulicas del conjunto de motobombas, con reporte de parámetros finales. Entrega a satisfacción y funcionamiento. | UND | 1 | 181136.72 | 181136.72 | 194770.6667
26 | No aplica (no es un bien) | 72154022 | Servicios de instalación y mantenimiento de equipos hidráulicos | Calibración de presión neumática de tanque Hidro Flow, con registro de valores antes y después. Entrega a satisfacción y funcionamiento | UND | 2 | 181136.72 | 362273.44 | 194770.6667
27 | No aplica (no es un bien) | 72101510 | Mantenimiento o reparación del sistema de plomería | Limpieza, revisión y mantenimiento de canales de aguas lluvias. Incluye herramientas, retiro de residuos y disposición adecuada; ejecución conforme a buenas prácticas para garantizar flujo y drenaje. Entrega a satisfacción y funcionamiento | ML | 910 | 3914.6841 | 3562362.5613 | 4209.3378
28 | No aplica (no es un bien) | 72101510 | Mantenimiento o reparación del sistema de plomería | Limpieza, revisión y mantenimiento de bajantes de aguas lluvias. Incluye herramientas, retiro de residuos y disposición adecuada; ejecución conforme a buenas prácticas para garantizar flujo y drenaje. Entrega a satisfacción y funcionamiento | ML | 860 | 3914.6841 | 3366628.3547 | 4209.3378
29 | No aplica (no es un bien) | 72101510 | Mantenimiento o reparación del sistema de plomería | Limpieza, revisión y mantenimiento de cunetas de aguas lluvias. Incluye herramientas, retiro de residuos y disposición adecuada; ejecución conforme a buenas prácticas para garantizar flujo y drenaje. Entrega a satisfacción y funcionamiento | ML | 845 | 8766.211 | 7407448.295 | 9426.0333
30 | No aplica (no es un bien) | 72101510 | Mantenimiento o reparación del sistema de plomería | Limpieza, revisión y mantenimiento de cajas de distribución de aguas lluvias. Incluye herramientas, retiro de residuos y disposición adecuada; ejecución conforme a buenas prácticas para garantizar flujo y drenaje. Entrega a satisfacción y funcionamiento | UND | 70 | 79468.8321 | 5562818.25 | 85450.3571
31 | No aplica (no es un bien) | 72101510 | Mantenimiento o reparación del sistema de plomería | Limpieza, revisión y mantenimiento de red de aguas lluvias. Incluye herramientas, retiro de residuos y disposición adecuada; ejecución conforme a buenas prácticas para garantizar flujo y drenaje. Entrega a satisfacción y funcionamiento | ML | 2045 | 2943.6422 | 6019748.299 | 3165.2067
32 | No aplica (no es un bien) | 76111500 | Servicios de limpieza y mantenimiento de edificios generales y de oficinas | Aseo general de obra (Centro Industria y Construcción): recolección de escombros menores, barrido, retiro de residuos y entrega de áreas limpias. Incluye todos los elementos y materiales necesarios. Entrega a satisfacción. | UND | 1 | 729309.1 | 729309.1 | 784203.3333
[5 empty] | SUBTOTAL |  |  | 46505113.7707
[5 empty] | ADMINISTRACION (19%) |  |  | 8835971.6164
[5 empty] | IMPREVISTOS (1%) |  |  | 465051.1377
[5 empty] | UTILIDAD (5%) |  |  | 2325255.6885
[5 empty] | IVA SOBRE UTILIDAD |  |  | 441798.5808
[5 empty] | VALOR TOTAL |  |  | 58573190.7942
FIRMA REPRESENTANTE LEGAL
NIT

## Hoja1 (hidden)
ÍTEM | CLASIFICACIÓN DEL ITEM | CÓDIGO UNSPSC | NOMBRE | DESCRIPCIÓN DETALLADA | UND | CANT | V/UNITARIO | V/TOTAL
1 | No aplica (no es bien, es servicio) | 72154022 | Servicios de instalación y mantenimiento de equipos hidráulicos | Servicio que incluye el suministro y reemplazo de sellos hidráulicos de motobombas, con desmontaje, limpieza, verificación de asientos y prueba de estanqueidad; incluye insumos y mano de obra. | UND | 2 | 476031 | 952062
2 | No aplica (no es bien, es servicio) | 72154302 | Servicio de instalación y mantenimiento de motores | Mantenimiento preventivo de motores eléctricos de 5 HP, que incluye cambio de rodamientos y terminales eléctricos, limpieza, pruebas de giro y verificación de aislamiento. | UND | 2 | 640562 | 1281124
3 | Bien Devolutivo | 40141610 | Válvulas de flotación | Kit de válvula flotadora en bronce de 3", con accesorios: flotador y varilla de instalación. Para control de nivel en sistemas hidráulicos. | UND | 1 | 393260.3333 | 393260.3333
4 | Bien Devolutivo | 40141634 | Válvulas de retención oscilante (swing check valves) | Válvula de retención oscilante 2" en bronce, tipo vertical, para evitar flujo inverso en líneas de agua. | UND | 2 | 226695.25 | 453390.5
5 | Bien Devolutivo | 40141634 | Válvulas de retención oscilante (swing check valves) | Válvula de retención oscilante 1 1/2" en bronce, instalación horizontal, para prevención de reflujo en tuberías. | UND | 1 | 184956.2 | 184956.2
6 | Bien Devolutivo | 40141607 | Válvulas de bola | Válvula de cierre tipo bola de 3" en bronce, para aislamiento rápido de línea. | UND | 1 | 506412.4 | 506412.4
7 | Bien Devolutivo | 40141659 | Válvula de retención de elevación (lift check valve) | Válvula de retención tipo lift check de 2" en bronce, montaje vertical, con provisión para 2 manómetros. | UND | 2 | 386080.2857 | 772160.5714
8 | Bien Devolutivo | 40141634 | Válvulas de retención oscilante (swing check valves) | Válvula de retención oscilante 3" en bronce, instalación horizontal, para control de retorno de flujo. | UND | 1 | 599433.8889 | 599433.8889
9 | Bien Devolutivo | 40141613 | Válvulas de compuerta | Válvula de compuerta 2", para apertura/cierre completo de la conducción. | UND | 2 | 217695.25 | 435390.5
10 | Bien Devolutivo | 40141613 | Válvulas de compuerta | Válvula de compuerta 1 1/2", para corte general de línea. | UND | 2 | 185956.2 | 371912.4
11 | Bien Devolutivo | 40141611 | Válvulas de globo | Válvula de globo 1", para regulación de caudal en la línea. | UND | 1 | 163130.1667 | 163130.1667
12 | No aplica (no es bien, es servicio) | 72151500 | Servicios de sistemas eléctricos | Suministro e instalación de cable encauchado 4×12 AWG, por metro instalado; incluye retiro del cable existente, tendido, conexionado y pruebas de continuidad. | ML | 8 | 34673.8125 | 277390.5
13 | No aplica (no es bien, es servicio) | 72151100 | Servicios de construcción de plomería | Suministro E instalación de puntos hidráulicos de 1/2 pulgada pvc incluye accesorios y todo lo necesario para su correcta ejecución y su funcionamiento | UND | 34 | 68290.1429 | 2321864.8571
14 | No aplica (no es bien, es servicio) | 72151100 | Servicios de construcción de plomería | Suministro E instalación de válvulas de paso de ½ pulgada pvc cierre rápido, para corte de flujo, incluye accesorios y todo lo necesario para su correcta ejecución y su funcionamiento | UND | 0 | 58086.7778 | 0
15 | No aplica (no es bien, es servicio) | 72151100 | Servicios de construcción de plomería | Suministro E instalación de válvulas de paso de 1 pulgada pvc cierre rápido, para corte de flujo, incluye accesorios y todo lo necesario para su correcta ejecución y su funcionamiento | UND | 0 | 124556.2 | 0
16 | No aplica (no es bien, es servicio) | 72151100 | Servicios de construcción de plomería | Suministro E instalación de válvulas de paso de 2 pulgadas pvc cierre rápido, para corte de flujo, incluye accesorios y todo lo necesario para su correcta ejecución y su funcionamiento | UND | 0 | 129556.2 | 0
17 | No aplica (no es bien, es servicio) | 72152700 | Servicios de instalación y reparación de concreto | Suministro e instalación de cajillas prefabricadas en concreto con refuerzo en acero y tapa resistente, de 20×20×20 cm, para alojar válvulas de paso; incluye excavación menor, nivelación, anclaje tapa y puesta en servicio. | UND | 0 | 196718.6364 | 0
18 | No aplica (no es bien, es servicio) | 72151100 | Servicios de construcción de plomería | Suministro e instalación de red hidráulica de 1/2" en PVC, con todos los accesorios y elementos necesarios para su correcta ejecución y funcionamiento. Medición por metro lineal instalado. entrega a satisfacción y funcionando. | ML | 0 | 9827.3556 | 0
19 | Servicio | 72153600 | Servicios de pintura y acabados | Suministro y aplicación de pintura azul para demarcar perimetralmente cajillas de válvulas de corte o de paso (dimensiones 20 x 20 cm). Incluye preparación de superficie, limpieza, delimitación, aplicación y entrega a satisfacción. | UND | 0 | 26802.0667 | 0
20 | Servicio | 72153600 | Servicios de pintura y acabados | Suministro y aplicación de pintura azul para demarcar perimetralmente cajillas de válvulas de corte o de paso (dimensiones 70 x 70 cm). Incluye preparación de superficie, limpieza, delimitación, aplicación y entrega a satisfacción. | UND | 0 | 52578.1 | 0
21 | Servicio | 72153600 | Servicios de pintura y acabados | Suministro y aplicación de pintura azul para demarcar perimetralmente cajillas de válvulas de corte o de paso (dimensiones 40 x 40 cm). Incluye preparación de superficie, limpieza, delimitación, aplicación y entrega a satisfacción. | UND | 0 | 40715.0833 | 0
22 | Servicio | 72153600 | Servicios de pintura y acabados | Suministro y aplicación de pintura azul para demarcar perimetralmente cajillas de válvulas de corte o de paso (dimensiones 150 x 150 cm). Incluye preparación de superficie, limpieza, delimitación, aplicación y entrega a satisfacción. | UND | 0 | 89940.1429 | 0
23 | No aplica (no es un bien) | 72154022 | Servicios de instalación y mantenimiento de equipos hidráulicos | Mantenimiento general del sistema electrohidráulico (2 motobombas en alternancia): inspección funcional, limpieza, ajuste de sujeciones y lubricación de partes móviles. Entrega a satisfacción y funcionamiento | UND | 1 | 1291405 | 1291405
24 | No aplica (no es un bien) | 72101510 | Mantenimiento o reparación del sistema de plomería | Mantenimiento general de tuberías de cisterna: inspección, verificación de funcionamiento, limpieza y ajuste de elementos de sujeción. Entrega a satisfacción y funcionamiento | UND | 1 | 1056624 | 1056624
25 | No aplica (no es un bien) | 72101510 | Mantenimiento o reparación del sistema de plomería | Inspección y mantenimiento de la placa superior de la cisterna, con limpieza, ajuste de fijaciones y sellos. Entrega a satisfacción y funcionamiento. | UND | 1 | 344681 | 344681
26 | No aplica (no es un bien) | 72101510 | Mantenimiento o reparación del sistema de plomería | Suministro y reemplazo de ductos de toma para motobombas (3 m × 2"), con desmontaje e instalación. Entrega a satisfacción y funcionamiento | UND | 2 | 1154886.3636 | 2309772.7273
27 | No aplica (no es un bien) | 72101510 | Mantenimiento o reparación del sistema de plomería | Suministro y reemplazo de válvula de pie 2" para succión de motobombas, con pruebas de estanqueidad. Entrega a satisfacción y funcionamiento | UND | 2 | 319510.3333 | 639020.6667
28 | No aplica (no es un bien) | 72101510 | Mantenimiento o reparación del sistema de plomería | Mantenimiento de compuerta de cisterna (1,2 m × 1,2 m): limpieza, ajuste y verificación de cierre. | UND | 1 | 1049024 | 1049024
29 | No aplica (no es un bien) | 72154022 | Servicios de instalación y mantenimiento de equipos hidráulicos | Verificación y mantenimiento de tanque presurizado Hidro Flow 300 L: detección y corrección de fugas, ajuste de presión neumática, verificación de manómetro y válvulas, y prueba de válvula de purga. Entrega a satisfacción y funcionamiento. | UND | 2 | 780702.8571 | 1561405.7143
30 | No aplica (no es un bien) | 72154022 | Servicios de instalación y mantenimiento de equipos hidráulicos | Verificación y mantenimiento de vejigas de tanque Hidro Flow 300 L: detección de fugas, mantenimiento o reemplazo de válvula de espiga de entrada de aire para calibración. Entrega a satisfacción y funcionamiento | UND | 2 | 344681 | 689362
31 | No aplica (no es un bien) | 72154022 | Servicios de instalación y mantenimiento de equipos hidráulicos | Suministro y reemplazo de presóstato convencional, con calibración de rango y límite de presión. Entrega a satisfacción y funcionamiento | UND | 2 | 319260.3333 | 638520.6667
32 | No aplica (no es un bien) | 72101510 | Mantenimiento o reparación del sistema de plomería | Mantenimiento general de tuberías de distribución de agua, con inspección, limpieza y ajuste de uniones. Entrega a satisfacción y funcionamiento | UND | 1 | 1177086.3636 | 1177086.3636
33 | No aplica (no es un bien) | 72101510 | Mantenimiento o reparación del sistema de plomería | Suministro y reemplazo de manómetro 0 –200 PSI, con instalación y prueba de estanqueidad. Entrega a satisfacción y funcionamiento | UND | 4 | 324423.5556 | 1297694.2222
34 | No aplica (no es un bien) | 72154022 | Servicios de instalación y mantenimiento de equipos hidráulicos | Calibración de presiones hidráulicas del conjunto de motobombas, con reporte de parámetros finales. Entrega a satisfacción y funcionamiento. | UND | 1 | 194770.6667 | 194770.6667
35 | No aplica (no es un bien) | 72154022 | Servicios de instalación y mantenimiento de equipos hidráulicos | Calibración de presión neumática de tanque Hidro Flow, con registro de valores antes y después. Entrega a satisfacción y funcionamiento | UND | 2 | 194770.6667 | 389541.3333
36 | No aplica (no es un bien) | 72101510 | Mantenimiento o reparación del sistema de plomería | Limpieza, revisión y mantenimiento de canales de aguas lluvias. Incluye herramientas, retiro de residuos y disposición adecuada; ejecución conforme a buenas prácticas para garantizar flujo y drenaje. Entrega a satisfacción y funcionamiento | ML | 910 | 4209.3378 | 3830497.3778
37 | No aplica (no es un bien) | 72101510 | Mantenimiento o reparación del sistema de plomería | Limpieza, revisión y mantenimiento de bajantes de aguas lluvias. Incluye herramientas, retiro de residuos y disposición adecuada; ejecución conforme a buenas prácticas para garantizar flujo y drenaje. Entrega a satisfacción y funcionamiento | ML | 860 | 4209.3378 | 3620030.4889
38 | No aplica (no es un bien) | 72101510 | Mantenimiento o reparación del sistema de plomería | Limpieza, revisión y mantenimiento de sumideros de aguas lluvias. Incluye herramientas, retiro de residuos y disposición adecuada; ejecución conforme a buenas prácticas para garantizar flujo y drenaje. Entrega a satisfacción y funcionamiento | UND |  | 175511.8519 | 0
39 | No aplica (no es un bien) | 72101510 | Mantenimiento o reparación del sistema de plomería | Limpieza, revisión y mantenimiento de cunetas de aguas lluvias. Incluye herramientas, retiro de residuos y disposición adecuada; ejecución conforme a buenas prácticas para garantizar flujo y drenaje. Entrega a satisfacción y funcionamiento | ML | 845 | 9426.0333 | 7964998.1667
40 | No aplica (no es un bien) | 72101510 | Mantenimiento o reparación del sistema de plomería | Limpieza, revisión y mantenimiento de cajas de distribución de aguas lluvias. Incluye herramientas, retiro de residuos y disposición adecuada; ejecución conforme a buenas prácticas para garantizar flujo y drenaje. Entrega a satisfacción y funcionamiento | UND | 70 | 85450.3571 | 5981525
41 | No aplica (no es un bien) | 72101510 | Mantenimiento o reparación del sistema de plomería | Limpieza, revisión y mantenimiento de red de aguas lluvias. Incluye herramientas, retiro de residuos y disposición adecuada; ejecución conforme a buenas prácticas para garantizar flujo y drenaje. Entrega a satisfacción y funcionamiento | ML | 2045 | 3165.2067 | 6472847.6333
42 | No aplica (no es un bien) | 76111500 | Servicios de limpieza y mantenimiento de edificios generales y de oficinas | Aseo general de obra (Centro Industria y Construcción): recolección de escombros menores, barrido, retiro de residuos y entrega de áreas limpias. Incluye todos los elementos y materiales necesarios. Entrega a satisfacción. | UND | 1 | 784203.3333 | 784203.3333
[5 empty] | SUBTOTAL |  |  | 50005498.6782
[5 empty] | ADMINISTRACION (19%) |  |  | 9501044.7489
[5 empty] | IMPREVISTOS (1%) |  |  | 500054.9868
[5 empty] | UTILIDAD (5%) |  |  | 2500274.9339
[5 empty] | IVA SOBRE UTILIDAD |  |  | 475052.2374
[5 empty] | VALOR TOTAL |  |  | 62981925.5852

## APU
|  | DIRECCIÓN ADMINISTRATIVA Y FINANCIERA GRUPO CONSTRUCCIONES | [9 empty] | GIL-F-061 V.1
ANÁLISIS DE PRECIOS UNITARIOS (Hoja 2 de 2)
B. DATOS ESPECIFICOS
Item | Descripción | [8 empty] | Unidad |  | Cantidad
1 | Servicio que incluye el suministro y reemplazo de sellos hidráulicos de motobombas, con desmontaje, limpieza, verificación de asientos y prueba de estanqueidad; incluye insumos y mano de obra. | [8 empty] | UND
1. Equipo
Descripción |  |  | Marca |  | Tipo |  |  | Tarifa/Hora |  | Rendimiento |  | Vr. Unitario
Herramienta menor | [11 empty] | 15000
Equipo de Prueba | [7 empty] | 250000 |  | 8 |  | 31250
SUBTOTAL | [11 empty] | 46250
2. Materiales
Descripción | [5 empty] | Unidad |  | Cantidad | Precio Unit. |  |  | Vr Unitario
SELLO MECANICO | [5 empty] | UND |  | 1 | 150000 |  |  | 150000
GRASA/LUBRICANTES | [5 empty] | UND |  | 0.1 | 25000 |  |  | 2500
LIMPIADOR INDUSTRIAL | [5 empty] | UND |  | 0.1 | 25000 |  |  | 2500
EMPAQUE | [5 empty] | UND |  | 1 | 40000 |  |  | 40000
SUBTOTAL | [11 empty] | 195000
3. Transportes
Material |  |  |  |  | Vol. o Peso | Distancia |  | m2 o Ton/Km |  | Tarifa |  | Vr. Unitario
SUBTOTAL
4. Mano de Obra
Trabajador |  |  |  | Cant. |  |  | Jornal + Prestaciones |  | Rendimiento |  |  | Vr. Unitario
Tecnico Especializado |  |  |  | 1 |  |  | 139345 |  | 1 |  |  | 139345
Ayudante |  |  |  | 1 |  |  | 95436 |  | 1 |  |  | 95436
SUBTOTAL | [11 empty] | 234781
TOTAL COSTO DIRECTO | [11 empty] | 476031
AIU CONTRACTUAL |  | 25% | [8 empty] | TOTAL COSTO INDIRECTO | 119007.75
VALOR TOTAL ACTIVIDAD | [11 empty] | 595038.75
|  | DIRECCIÓN ADMINISTRATIVA Y FINANCIERA GRUPO CONSTRUCCIONES | [9 empty] | GIL-F-061 V.1
ANÁLISIS DE PRECIOS UNITARIOS (Hoja 2 de 2)
B. DATOS ESPECIFICOS
Item | Descripción | [8 empty] | Unidad |  | Cantidad
2 | Mantenimiento preventivo de motores eléctricos de 5 HP, que incluye cambio de rodamientos y terminales eléctricos, limpieza, pruebas de giro y verificación de aislamiento. | [8 empty] | UND
1. Equipo
Descripción |  |  | Marca |  | Tipo |  |  | Tarifa/Hora |  | Rendimiento |  | Vr. Unitario
Herramienta menor | [11 empty] | 25000
Equipo de Prueba | [7 empty] | 120000 |  | 8 |  | 15000
Extractor de rodamientos | [7 empty] | 80000 |  | 8 |  | 10000
SUBTOTAL | [11 empty] | 50000
2. Materiales
Descripción | [5 empty] | Unidad |  | Cantidad | Precio Unit. |  |  | Vr Unitario
RODAMIENTO | [5 empty] | UND |  | 2 | 35000 |  |  | 70000
LIMPIADOR INDUSTRIAL | [5 empty] | UND |  | 0.2 | 35000 |  |  | 7000
LUBRICANTE | [5 empty] | UND |  | 0.2 | 35000 |  |  | 7000
TERMINAL | [5 empty] | UND |  | 1 | 25000 |  |  | 25000
LIJA | [5 empty] | UND |  | 1 | 12000 |  |  | 12000
SUBTOTAL | [11 empty] | 121000
3. Transportes
Material |  |  |  |  | Vol. o Peso | Distancia |  | m2 o Ton/Km |  | Tarifa |  | Vr. Unitario
SUBTOTAL
4. Mano de Obra
Trabajador |  |  |  | Cant. |  |  | Jornal + Prestaciones |  | Rendimiento |  |  | Vr. Unitario
Tecnico Electricista |  |  |  | 1 |  |  | 139345 |  | 0.5 |  |  | 278690
Ayudante |  |  |  | 1 |  |  | 95436 |  | 0.5 |  |  | 190872
SUBTOTAL | [11 empty] | 469562
TOTAL COSTO DIRECTO | [11 empty] | 640562
AIU CONTRACTUAL |  | 25% | [8 empty] | TOTAL COSTO INDIRECTO | 160140.5
VALOR TOTAL ACTIVIDAD | [11 empty] | 800702.5
|  | DIRECCIÓN ADMINISTRATIVA Y FINANCIERA GRUPO CONSTRUCCIONES | [9 empty] | GIL-F-061 V.1
ANÁLISIS DE PRECIOS UNITARIOS (Hoja 2 de 2)
B. DATOS ESPECIFICOS
Item | Descripción | [8 empty] | Unidad |  | Cantidad
3 | Kit de válvula flotadora en bronce de 3", con accesorios: flotador y varilla de instalación. Para control de nivel en sistemas hidráulicos. | [8 empty] | UND
1. Equipo
Descripción |  |  | Marca |  | Tipo |  |  | Tarifa/Hora |  | Rendimiento |  | Vr. Unitario
Herramienta menor | [11 empty] | 8000
SUBTOTAL | [11 empty] | 8000
2. Materiales
Descripción | [5 empty] | Unidad |  | Cantidad | Precio Unit. |  |  | Vr Unitario
VALVULA FLOTADORA BRONCE 3" | [5 empty] | KIT |  | 1 | 280000 |  |  | 280000
CINTA TEFLON | [5 empty] | UND |  | 1 | 8000 |  |  | 8000
ADAPTADOR | [5 empty] | UND |  | 2 | 9500 |  |  | 19000
SUBTOTAL | [11 empty] | 307000
3. Transportes
Material |  |  |  |  | Vol. o Peso | Distancia |  | m2 o Ton/Km |  | Tarifa |  | Vr. Unitario
SUBTOTAL
4. Mano de Obra
Trabajador |  |  |  | Cant. |  |  | Jornal + Prestaciones |  | Rendimiento |  |  | Vr. Unitario
Oficial plomeria |  |  |  | 1 |  |  | 139345 |  | 3 |  |  | 46448.3333
Ayudante |  |  |  | 1 |  |  | 95436 |  | 3 |  |  | 31812
SUBTOTAL | [11 empty] | 78260.3333
TOTAL COSTO DIRECTO | [11 empty] | 393260.3333
AIU CONTRACTUAL |  | 25% | [8 empty] | TOTAL COSTO INDIRECTO | 98315.0833
VALOR TOTAL ACTIVIDAD | [11 empty] | 491575.4167
|  | DIRECCIÓN ADMINISTRATIVA Y FINANCIERA GRUPO CONSTRUCCIONES | [9 empty] | GIL-F-061 V.1
ANÁLISIS DE PRECIOS UNITARIOS (Hoja 2 de 2)
B. DATOS ESPECIFICOS
Item | Descripción | [8 empty] | Unidad |  | Cantidad
4 | Válvula de retención oscilante 2" en bronce, tipo vertical, para evitar flujo inverso en líneas de agua. | [8 empty] | UND
1. Equipo
Descripción |  |  | Marca |  | Tipo |  |  | Tarifa/Hora |  | Rendimiento |  | Vr. Unitario
Herramienta menor | [11 empty] | 6000
SUBTOTAL | [11 empty] | 6000
2. Materiales
Descripción | [5 empty] | Unidad |  | Cantidad | Precio Unit. |  |  | Vr Unitario
VALVULA DE RETENCION OSCILANTE 2" EN BRONCE | [5 empty] | UND |  | 1 | 135000 |  |  | 135000
CINTA TEFLON | [5 empty] | UND |  | 1 | 8000 |  |  | 8000
ADAPTADOR | [5 empty] | UND |  | 2 | 9500 |  |  | 19000
SUBTOTAL | [11 empty] | 162000
3. Transportes
Material |  |  |  |  | Vol. o Peso | Distancia |  | m2 o Ton/Km |  | Tarifa |  | Vr. Unitario
SUBTOTAL
4. Mano de Obra
Trabajador |  |  |  | Cant. |  |  | Jornal + Prestaciones |  | Rendimiento |  |  | Vr. Unitario
Oficial plomeria |  |  |  | 1 |  |  | 139345 |  | 4 |  |  | 34836.25
Ayudante |  |  |  | 1 |  |  | 95436 |  | 4 |  |  | 23859
SUBTOTAL | [11 empty] | 58695.25
TOTAL COSTO DIRECTO | [11 empty] | 226695.25
AIU CONTRACTUAL |  | 25% | [8 empty] | TOTAL COSTO INDIRECTO | 56673.8125
VALOR TOTAL ACTIVIDAD | [11 empty] | 283369.0625
|  | DIRECCIÓN ADMINISTRATIVA Y FINANCIERA GRUPO CONSTRUCCIONES | [9 empty] | GIL-F-061 V.1
ANÁLISIS DE PRECIOS UNITARIOS (Hoja 2 de 2)
B. DATOS ESPECIFICOS
Item | Descripción | [8 empty] | Unidad |  | Cantidad
5 | Válvula de retención oscilante 1 1/2" en bronce, instalación horizontal, para prevención de reflujo en tuberías. | [8 empty] | UND
1. Equipo
Descripción |  |  | Marca |  | Tipo |  |  | Tarifa/Hora |  | Rendimiento |  | Vr. Unitario
Herramienta menor | [11 empty] | 6000
SUBTOTAL | [11 empty] | 6000
2. Materiales
Descripción | [5 empty] | Unidad |  | Cantidad | Precio Unit. |  |  | Vr Unitario
VALVULA DE RETENCION OSCILANTE 1 1/2" EN BRONCE | [5 empty] | UND |  | 1 | 105000 |  |  | 105000
CINTA TEFLON | [5 empty] | UND |  | 1 | 8000 |  |  | 8000
ADAPTADOR | [5 empty] | UND |  | 2 | 9500 |  |  | 19000
SUBTOTAL | [11 empty] | 132000
3. Transportes
Material |  |  |  |  | Vol. o Peso | Distancia |  | m2 o Ton/Km |  | Tarifa |  | Vr. Unitario
SUBTOTAL
4. Mano de Obra
Trabajador |  |  |  | Cant. |  |  | Jornal + Prestaciones |  | Rendimiento |  |  | Vr. Unitario
Oficial plomeria |  |  |  | 1 |  |  | 139345 |  | 5 |  |  | 27869
Ayudante |  |  |  | 1 |  |  | 95436 |  | 5 |  |  | 19087.2
SUBTOTAL | [11 empty] | 46956.2
TOTAL COSTO DIRECTO | [11 empty] | 184956.2
AIU CONTRACTUAL |  | 25% | [8 empty] | TOTAL COSTO INDIRECTO | 46239.05
VALOR TOTAL ACTIVIDAD | [11 empty] | 231195.25
|  | DIRECCIÓN ADMINISTRATIVA Y FINANCIERA GRUPO CONSTRUCCIONES | [9 empty] | GIL-F-061 V.1
ANÁLISIS DE PRECIOS UNITARIOS (Hoja 2 de 2)
B. DATOS ESPECIFICOS
Item | Descripción | [8 empty] | Unidad |  | Cantidad
6 | Válvula de cierre tipo bola de 3" en bronce, para aislamiento rápido de línea. | [8 empty] | UND
1. Equipo
Descripción |  |  | Marca |  | Tipo |  |  | Tarifa/Hora |  | Rendimiento |  | Vr. Unitario
Herramienta menor | [11 empty] | 6000
SUBTOTAL | [11 empty] | 6000
2. Materiales
Descripción | [5 empty] | Unidad |  | Cantidad | Precio Unit. |  |  | Vr Unitario
VALVULA DE BOLA 3" EN BRONCE | [5 empty] | UND |  | 1 | 370000 |  |  | 370000
CINTA TEFLON | [5 empty] | UND |  | 1 | 8000 |  |  | 8000
ADAPTADOR | [5 empty] | UND |  | 3 | 9500 |  |  | 28500
SUBTOTAL | [11 empty] | 406500
3. Transportes
Material |  |  |  |  | Vol. o Peso | Distancia |  | m2 o Ton/Km |  | Tarifa |  | Vr. Unitario
SUBTOTAL
4. Mano de Obra
Trabajador |  |  |  | Cant. |  |  | Jornal + Prestaciones |  | Rendimiento |  |  | Vr. Unitario
Oficial plomeria |  |  |  | 1 |  |  | 139345 |  | 2.5 |  |  | 55738
Ayudante |  |  |  | 1 |  |  | 95436 |  | 2.5 |  |  | 38174.4
SUBTOTAL | [11 empty] | 93912.4
TOTAL COSTO DIRECTO | [11 empty] | 506412.4
AIU CONTRACTUAL |  | 25% | [8 empty] | TOTAL COSTO INDIRECTO | 126603.1
VALOR TOTAL ACTIVIDAD | [11 empty] | 633015.5
|  | DIRECCIÓN ADMINISTRATIVA Y FINANCIERA GRUPO CONSTRUCCIONES | [9 empty] | GIL-F-061 V.1
ANÁLISIS DE PRECIOS UNITARIOS (Hoja 2 de 2)
B. DATOS ESPECIFICOS
Item | Descripción | [8 empty] | Unidad |  | Cantidad
7 | Válvula de retención tipo lift check de 2" en bronce, montaje vertical, con provisión para 2 manómetros. | [8 empty] | UND
1. Equipo
Descripción |  |  | Marca |  | Tipo |  |  | Tarifa/Hora |  | Rendimiento |  | Vr. Unitario
Herramienta menor | [11 empty] | 6000
SUBTOTAL | [11 empty] | 6000
2. Materiales
Descripción | [5 empty] | Unidad |  | Cantidad | Precio Unit. |  |  | Vr Unitario
VALVULA LIFT CHECK 2" EN BRONCE | [5 empty] | UND |  | 1 | 195000 |  |  | 195000
TEE (MANOMETRO) | [5 empty] | UND |  | 2 | 25000 |  |  | 50000
VALVULA Y/O REGISTRO MANOMETRO | [5 empty] | UND |  | 2 | 20000 |  |  | 40000
CINTA TEFLON | [5 empty] | UND |  | 1 | 8000 |  |  | 8000
REDUCCION | [5 empty] | UND |  | 1 | 20000 |  |  | 20000
SUBTOTAL | [11 empty] | 313000
3. Transportes
Material |  |  |  |  | Vol. o Peso | Distancia |  | m2 o Ton/Km |  | Tarifa |  | Vr. Unitario
SUBTOTAL
4. Mano de Obra
Trabajador |  |  |  | Cant. |  |  | Jornal + Prestaciones |  | Rendimiento |  |  | Vr. Unitario
Oficial plomeria |  |  |  | 1 |  |  | 139345 |  | 3.5 |  |  | 39812.8571
Ayudante |  |  |  | 1 |  |  | 95436 |  | 3.5 |  |  | 27267.4286
SUBTOTAL | [11 empty] | 67080.2857
TOTAL COSTO DIRECTO | [11 empty] | 386080.2857
AIU CONTRACTUAL |  | 25% | [8 empty] | TOTAL COSTO INDIRECTO | 96520.0714
VALOR TOTAL ACTIVIDAD | [11 empty] | 482600.3571
|  | DIRECCIÓN ADMINISTRATIVA Y FINANCIERA GRUPO CONSTRUCCIONES | [9 empty] | GIL-F-061 V.1
ANÁLISIS DE PRECIOS UNITARIOS (Hoja 2 de 2)
B. DATOS ESPECIFICOS
Item | Descripción | [8 empty] | Unidad |  | Cantidad
8 | Válvula de retención oscilante 3" en bronce, instalación horizontal, para control de retorno de flujo. | [8 empty] | UND
1. Equipo
Descripción |  |  | Marca |  | Tipo |  |  | Tarifa/Hora |  | Rendimiento |  | Vr. Unitario
Herramienta menor | [11 empty] | 6000
SUBTOTAL | [11 empty] | 6000
2. Materiales
Descripción | [5 empty] | Unidad |  | Cantidad | Precio Unit. |  |  | Vr Unitario
VALVULA OSCILANTE 3" EN BRONCE | [5 empty] | UND |  | 1 | 420000 |  |  | 420000
CINTA TEFLON | [5 empty] | UND |  | 1 | 8000 |  |  | 8000
UNION | [5 empty] | UND |  | 1 | 35000 |  |  | 35000
SUBTOTAL | [11 empty] | 463000
3. Transportes
Material |  |  |  |  | Vol. o Peso | Distancia |  | m2 o Ton/Km |  | Tarifa |  | Vr. Unitario
SUBTOTAL
4. Mano de Obra
Trabajador |  |  |  | Cant. |  |  | Jornal + Prestaciones |  | Rendimiento |  |  | Vr. Unitario
Oficial plomeria |  |  |  | 1 |  |  | 139345 |  | 1.8 |  |  | 77413.8889
Ayudante |  |  |  | 1 |  |  | 95436 |  | 1.8 |  |  | 53020
SUBTOTAL | [11 empty] | 130433.8889
TOTAL COSTO DIRECTO | [11 empty] | 599433.8889
AIU CONTRACTUAL |  | 25% | [8 empty] | TOTAL COSTO INDIRECTO | 149858.4722
VALOR TOTAL ACTIVIDAD | [11 empty] | 749292.3611
|  | DIRECCIÓN ADMINISTRATIVA Y FINANCIERA GRUPO CONSTRUCCIONES | [9 empty] | GIL-F-061 V.1
ANÁLISIS DE PRECIOS UNITARIOS (Hoja 2 de 2)
B. DATOS ESPECIFICOS
Item | Descripción | [8 empty] | Unidad |  | Cantidad
9 | Válvula de compuerta 2", para apertura/cierre completo de la conducción. | [8 empty] | UND
1. Equipo
Descripción |  |  | Marca |  | Tipo |  |  | Tarifa/Hora |  | Rendimiento |  | Vr. Unitario
Herramienta menor | [11 empty] | 6000
SUBTOTAL | [11 empty] | 6000
2. Materiales
Descripción | [5 empty] | Unidad |  | Cantidad | Precio Unit. |  |  | Vr Unitario
VALVULA DE COMPUERTA 2" EN BRONCE | [5 empty] | UND |  | 1 | 130000 |  |  | 130000
CINTA TEFLON | [5 empty] | UND |  | 1 | 8000 |  |  | 8000
UNION | [5 empty] | UND |  | 1 | 15000 |  |  | 15000
SUBTOTAL | [11 empty] | 153000
3. Transportes
Material |  |  |  |  | Vol. o Peso | Distancia |  | m2 o Ton/Km |  | Tarifa |  | Vr. Unitario
SUBTOTAL
4. Mano de Obra
Trabajador |  |  |  | Cant. |  |  | Jornal + Prestaciones |  | Rendimiento |  |  | Vr. Unitario
Oficial plomeria |  |  |  | 1 |  |  | 139345 |  | 4 |  |  | 34836.25
Ayudante |  |  |  | 1 |  |  | 95436 |  | 4 |  |  | 23859
SUBTOTAL | [11 empty] | 58695.25
TOTAL COSTO DIRECTO | [11 empty] | 217695.25
AIU CONTRACTUAL |  | 25% | [8 empty] | TOTAL COSTO INDIRECTO | 54423.8125
VALOR TOTAL ACTIVIDAD | [11 empty] | 272119.0625
|  | DIRECCIÓN ADMINISTRATIVA Y FINANCIERA GRUPO CONSTRUCCIONES | [9 empty] | GIL-F-061 V.1
ANÁLISIS DE PRECIOS UNITARIOS (Hoja 2 de 2)
B. DATOS ESPECIFICOS
Item | Descripción | [8 empty] | Unidad |  | Cantidad
10 | Válvula de compuerta 1 1/2", para corte general de línea. | [8 empty] | UND
1. Equipo
Descripción |  |  | Marca |  | Tipo |  |  | Tarifa/Hora |  | Rendimiento |  | Vr. Unitario
Herramienta menor | [11 empty] | 6000
SUBTOTAL | [11 empty] | 6000
2. Materiales
Descripción | [5 empty] | Unidad |  | Cantidad | Precio Unit. |  |  | Vr Unitario
VALVULA DE COMPUERTA1 1/2" EN BRONCE | [5 empty] | UND |  | 1 | 110000 |  |  | 110000
CINTA TEFLON | [5 empty] | UND |  | 1 | 8000 |  |  | 8000
UNION | [5 empty] | UND |  | 1 | 15000 |  |  | 15000
SUBTOTAL | [11 empty] | 133000
3. Transportes
Material |  |  |  |  | Vol. o Peso | Distancia |  | m2 o Ton/Km |  | Tarifa |  | Vr. Unitario
SUBTOTAL
4. Mano de Obra
Trabajador |  |  |  | Cant. |  |  | Jornal + Prestaciones |  | Rendimiento |  |  | Vr. Unitario
Oficial plomeria |  |  |  | 1 |  |  | 139345 |  | 5 |  |  | 27869
Ayudante |  |  |  | 1 |  |  | 95436 |  | 5 |  |  | 19087.2
SUBTOTAL | [11 empty] | 46956.2
TOTAL COSTO DIRECTO | [11 empty] | 185956.2
AIU CONTRACTUAL |  | 25% | [8 empty] | TOTAL COSTO INDIRECTO | 46489.05
VALOR TOTAL ACTIVIDAD | [11 empty] | 232445.25
|  | DIRECCIÓN ADMINISTRATIVA Y FINANCIERA GRUPO CONSTRUCCIONES | [9 empty] | GIL-F-061 V.1
ANÁLISIS DE PRECIOS UNITARIOS (Hoja 2 de 2)
B. DATOS ESPECIFICOS
Item | Descripción | [8 empty] | Unidad |  | Cantidad
11 | Válvula de globo 1", para regulación de caudal en la línea. | [8 empty] | UND
1. Equipo
Descripción |  |  | Marca |  | Tipo |  |  | Tarifa/Hora |  | Rendimiento |  | Vr. Unitario
Herramienta menor | [11 empty] | 6000
SUBTOTAL | [11 empty] | 6000
2. Materiales
Descripción | [5 empty] | Unidad |  | Cantidad | Precio Unit. |  |  | Vr Unitario
VALVULA DE GLOBO 1" EN BRONCE | [5 empty] | UND |  | 1 | 95000 |  |  | 95000
CINTA TEFLON | [5 empty] | UND |  | 1 | 8000 |  |  | 8000
UNION | [5 empty] | UND |  | 1 | 15000 |  |  | 15000
SUBTOTAL | [11 empty] | 118000
3. Transportes
Material |  |  |  |  | Vol. o Peso | Distancia |  | m2 o Ton/Km |  | Tarifa |  | Vr. Unitario
SUBTOTAL
4. Mano de Obra
Trabajador |  |  |  | Cant. |  |  | Jornal + Prestaciones |  | Rendimiento |  |  | Vr. Unitario
Oficial plomeria |  |  |  | 1 |  |  | 139345 |  | 6 |  |  | 23224.1667
Ayudante |  |  |  | 1 |  |  | 95436 |  | 6 |  |  | 15906
SUBTOTAL | [11 empty] | 39130.1667
TOTAL COSTO DIRECTO | [11 empty] | 163130.1667
AIU CONTRACTUAL |  | 25% | [8 empty] | TOTAL COSTO INDIRECTO | 40782.5417
VALOR TOTAL ACTIVIDAD | [11 empty] | 203912.7083
|  | DIRECCIÓN ADMINISTRATIVA Y FINANCIERA GRUPO CONSTRUCCIONES | [9 empty] | GIL-F-061 V.1
ANÁLISIS DE PRECIOS UNITARIOS (Hoja 2 de 2)
B. DATOS ESPECIFICOS
Item | Descripción | [8 empty] | Unidad |  | Cantidad
12 | Suministro e instalación de cable encauchado 4×12 AWG, por metro instalado; incluye retiro del cable existente, tendido, conexionado y pruebas de continuidad. | [8 empty] | ML
1. Equipo
Descripción |  |  | Marca |  | Tipo |  |  | Tarifa/Hora |  | Rendimiento |  | Vr. Unitario
Herramienta menor |  |  |  |  | % | [6 empty] | 1500
SUBTOTAL | [11 empty] | 1500
2. Materiales
Descripción | [5 empty] | Unidad |  | Cantidad | Precio Unit. |  |  | Vr Unitario
Cable eléctrico encauchetado (4x12 AWG) | [5 empty] | ML |  | 1 | 15000 |  |  | 15000
Terminal y concetor | [5 empty] | ML |  | 1 | 2500 |  |  | 2500
Cinta aislante | [5 empty] | ML |  | 1 | 1000 |  |  | 1000
SUBTOTAL | [11 empty] | 18500
3. Transportes
Material |  |  |  |  | Vol. o Peso | Distancia |  | m2 o Ton/Km |  | Tarifa |  | Vr. Unitario
SUBTOTAL
4. Mano de Obra
Trabajador |  |  |  | Cant. |  |  | Jornal + Prestaciones |  | Rendimiento |  |  | Vr. Unitario
Oficial Electrico |  |  |  | 1 |  |  | 139345 |  | 16 |  |  | 8709.0625
Ayudante Electrico |  |  |  | 1 |  |  | 95436 |  | 16 |  |  | 5964.75
SUBTOTAL | [11 empty] | 14673.8125
TOTAL COSTO DIRECTO | [11 empty] | 34673.8125
AIU CONTRACTUAL |  | 25% | [8 empty] | TOTAL COSTO INDIRECTO | 8668.4531
VALOR TOTAL ACTIVIDAD | [11 empty] | 43342.2656
|  | DIRECCIÓN ADMINISTRATIVA Y FINANCIERA GRUPO CONSTRUCCIONES | [9 empty] | GIL-F-061 V.1
ANÁLISIS DE PRECIOS UNITARIOS (Hoja 2 de 2)
B. DATOS ESPECIFICOS
Item | Descripción | [8 empty] | Unidad |  | Cantidad
13 | Suministro E instalación de puntos hidráulicos de 1/2 pulgada pvc incluye accesorios y todo lo necesario para su correcta ejecución y su funcionamiento | [8 empty] | UND
1. Equipo
Descripción |  |  | Marca |  | Tipo |  |  | Tarifa/Hora |  | Rendimiento |  | Vr. Unitario
Herramienta menor | [11 empty] | 6000
SUBTOTAL | [11 empty] | 6000
2. Materiales
Descripción | [5 empty] | Unidad |  | Cantidad | Precio Unit. |  |  | Vr Unitario
TUBERIA PVC 1/2" | [5 empty] | UND |  | 1.5 | 4500 |  |  | 6750
ACCESORIO PVC (CODO, TEE, UNION) | [5 empty] | UND |  | 4 | 3000 |  |  | 12000
VALVULA PVC 1/2" | [5 empty] | UND |  | 1 | 5000 |  |  | 5000
ABRAZADERA | [5 empty] | UND |  | 2 | 1500 |  |  | 3000
PEGANTE PVC | [5 empty] | UND |  | 1 | 2000 |  |  | 2000
SUBTOTAL | [11 empty] | 28750
3. Transportes
Material |  |  |  |  | Vol. o Peso | Distancia |  | m2 o Ton/Km |  | Tarifa |  | Vr. Unitario
SUBTOTAL
4. Mano de Obra
Trabajador |  |  |  | Cant. |  |  | Jornal + Prestaciones |  | Rendimiento |  |  | Vr. Unitario
Oficial plomeria |  |  |  | 1 |  |  | 139345 |  | 7 |  |  | 19906.4286
Ayudante |  |  |  | 1 |  |  | 95436 |  | 7 |  |  | 13633.7143
SUBTOTAL | [11 empty] | 33540.1429
TOTAL COSTO DIRECTO | [11 empty] | 68290.1429
AIU CONTRACTUAL |  | 25% | [8 empty] | TOTAL COSTO INDIRECTO | 17072.5357
VALOR TOTAL ACTIVIDAD | [11 empty] | 85362.6786
|  | DIRECCIÓN ADMINISTRATIVA Y FINANCIERA GRUPO CONSTRUCCIONES | [9 empty] | GIL-F-061 V.1
ANÁLISIS DE PRECIOS UNITARIOS (Hoja 2 de 2)
B. DATOS ESPECIFICOS
Item | Descripción | [8 empty] | Unidad |  | Cantidad
#REF! | #REF! | [8 empty] | #REF!
1. Equipo
Descripción |  |  | Marca |  | Tipo |  |  | Tarifa/Hora |  | Rendimiento |  | Vr. Unitario
Herramienta menor | [11 empty] | 6000
SUBTOTAL | [11 empty] | 6000
2. Materiales
Descripción | [5 empty] | Unidad |  | Cantidad | Precio Unit. |  |  | Vr Unitario
VALVULA PVC 1/2" | [5 empty] | UND |  | 1 | 15000 |  |  | 15000
ACCESORIO PVC (CODO, UNION) | [5 empty] | UND |  | 2 | 3000 |  |  | 6000
PEGANTE PVC | [5 empty] | UND |  | 1 | 2000 |  |  | 2000
ABRAZADERA | [5 empty] | UND |  | 2 | 1500 |  |  | 3000
SUBTOTAL | [11 empty] | 26000
3. Transportes
Material |  |  |  |  | Vol. o Peso | Distancia |  | m2 o Ton/Km |  | Tarifa |  | Vr. Unitario
SUBTOTAL
4. Mano de Obra
Trabajador |  |  |  | Cant. |  |  | Jornal + Prestaciones |  | Rendimiento |  |  | Vr. Unitario
Oficial plomeria |  |  |  | 1 |  |  | 139345 |  | 9 |  |  | 15482.7778
Ayudante |  |  |  | 1 |  |  | 95436 |  | 9 |  |  | 10604
SUBTOTAL | [11 empty] | 26086.7778
TOTAL COSTO DIRECTO | [11 empty] | 58086.7778
AIU CONTRACTUAL |  | 25% | [8 empty] | TOTAL COSTO INDIRECTO | 14521.6944
VALOR TOTAL ACTIVIDAD | [11 empty] | 72608.4722
|  | DIRECCIÓN ADMINISTRATIVA Y FINANCIERA GRUPO CONSTRUCCIONES | [9 empty] | GIL-F-061 V.1
ANÁLISIS DE PRECIOS UNITARIOS (Hoja 2 de 2)
B. DATOS ESPECIFICOS
Item | Descripción | [8 empty] | Unidad |  | Cantidad
#REF! | #REF! | [8 empty] | #REF!
1. Equipo
Descripción |  |  | Marca |  | Tipo |  |  | Tarifa/Hora |  | Rendimiento |  | Vr. Unitario
Herramienta menor | [11 empty] | 6000
SUBTOTAL | [11 empty] | 6000
2. Materiales
Descripción | [5 empty] | Unidad |  | Cantidad | Precio Unit. |  |  | Vr Unitario
VALVULA DE PASO PVC 1" | [5 empty] | UND |  | 1 | 55000 |  |  | 55000
PEGANTE PVC | [5 empty] | LT |  | 0.05 | 12000 |  |  | 600
CINTA TEFLON | [5 empty] | UND |  | 1 | 2000 |  |  | 2000
ACCESORIO PVC (CODO, UNION) | [5 empty] | UND |  | 2 | 7000 |  |  | 14000
SUBTOTAL | [11 empty] | 71600
3. Transportes
Material |  |  |  |  | Vol. o Peso | Distancia |  | m2 o Ton/Km |  | Tarifa |  | Vr. Unitario
SUBTOTAL
4. Mano de Obra
Trabajador |  |  |  | Cant. |  |  | Jornal + Prestaciones |  | Rendimiento |  |  | Vr. Unitario
Oficial plomeria |  |  |  | 1 |  |  | 139345 |  | 5 |  |  | 27869
Ayudante |  |  |  | 1 |  |  | 95436 |  | 5 |  |  | 19087.2
SUBTOTAL | [11 empty] | 46956.2
TOTAL COSTO DIRECTO | [11 empty] | 124556.2
AIU CONTRACTUAL |  | 25% | [8 empty] | TOTAL COSTO INDIRECTO | 31139.05
VALOR TOTAL ACTIVIDAD | [11 empty] | 155695.25
|  | DIRECCIÓN ADMINISTRATIVA Y FINANCIERA GRUPO CONSTRUCCIONES | [9 empty] | GIL-F-061 V.1
ANÁLISIS DE PRECIOS UNITARIOS (Hoja 2 de 2)
B. DATOS ESPECIFICOS
Item | Descripción | [8 empty] | Unidad |  | Cantidad
#REF! | #REF! | [8 empty] | #REF!
1. Equipo
Descripción |  |  | Marca |  | Tipo |  |  | Tarifa/Hora |  | Rendimiento |  | Vr. Unitario
Herramienta menor | [11 empty] | 6000
SUBTOTAL | [11 empty] | 6000
2. Materiales
Descripción | [5 empty] | Unidad |  | Cantidad | Precio Unit. |  |  | Vr Unitario
VALVULA DE PASO PVC 2" | [5 empty] | UND |  | 1 | 60000 |  |  | 60000
PEGANTE PVC | [5 empty] | LT |  | 0.05 | 12000 |  |  | 600
CINTA TEFLON | [5 empty] | UND |  | 1 | 2000 |  |  | 2000
ACCESORIO PVC (CODO, UNION) | [5 empty] | UND |  | 2 | 7000 |  |  | 14000
SUBTOTAL | [11 empty] | 76600
3. Transportes
Material |  |  |  |  | Vol. o Peso | Distancia |  | m2 o Ton/Km |  | Tarifa |  | Vr. Unitario
SUBTOTAL
4. Mano de Obra
Trabajador |  |  |  | Cant. |  |  | Jornal + Prestaciones |  | Rendimiento |  |  | Vr. Unitario
Oficial plomeria |  |  |  | 1 |  |  | 139345 |  | 5 |  |  | 27869
Ayudante |  |  |  | 1 |  |  | 95436 |  | 5 |  |  | 19087.2
SUBTOTAL | [11 empty] | 46956.2
TOTAL COSTO DIRECTO | [11 empty] | 129556.2
AIU CONTRACTUAL |  | 25% | [8 empty] | TOTAL COSTO INDIRECTO | 32389.05
VALOR TOTAL ACTIVIDAD | [11 empty] | 161945.25
|  | DIRECCIÓN ADMINISTRATIVA Y FINANCIERA GRUPO CONSTRUCCIONES | [9 empty] | GIL-F-061 V.1
ANÁLISIS DE PRECIOS UNITARIOS (Hoja 2 de 2)
B. DATOS ESPECIFICOS
Item | Descripción | [8 empty] | Unidad |  | Cantidad
#REF! | #REF! | [8 empty] | #REF!
1. Equipo
Descripción |  |  | Marca |  | Tipo |  |  | Tarifa/Hora |  | Rendimiento |  | Vr. Unitario
Herramienta menor | [11 empty] | 6000
SUBTOTAL | [11 empty] | 6000
2. Materiales
Descripción | [5 empty] | Unidad |  | Cantidad | Precio Unit. |  |  | Vr Unitario
CAJA PREFABRICADA EN CONCRETO 20X20X20 | [5 empty] | UND |  | 1 | 65000 |  |  | 65000
ACERO | [5 empty] | KG |  | 2 | 5500 |  |  | 11000
ACCESORIO ANCLAJE | [5 empty] | UND |  | 1 | 8000 |  |  | 8000
SUBTOTAL | [11 empty] | 84000
3. Transportes
Material |  |  |  |  | Vol. o Peso | Distancia |  | m2 o Ton/Km |  | Tarifa |  | Vr. Unitario
SUBTOTAL
4. Mano de Obra
Trabajador |  |  |  | Cant. |  |  | Jornal + Prestaciones |  | Rendimiento |  |  | Vr. Unitario
Oficial |  |  |  | 1 |  |  | 139345 |  | 2.2 |  |  | 63338.6364
Ayudante |  |  |  | 1 |  |  | 95436 |  | 2.2 |  |  | 43380
SUBTOTAL | [11 empty] | 106718.6364
TOTAL COSTO DIRECTO | [11 empty] | 196718.6364
AIU CONTRACTUAL |  | 25% | [8 empty] | TOTAL COSTO INDIRECTO | 49179.6591
VALOR TOTAL ACTIVIDAD | [11 empty] | 245898.2955
|  | DIRECCIÓN ADMINISTRATIVA Y FINANCIERA GRUPO CONSTRUCCIONES | [9 empty] | GIL-F-061 V.1
ANÁLISIS DE PRECIOS UNITARIOS (Hoja 2 de 2)
B. DATOS ESPECIFICOS
Item | Descripción | [8 empty] | Unidad |  | Cantidad
#REF! | #REF! | [8 empty] | #REF!
1. Equipo
Descripción |  |  | Marca |  | Tipo |  |  | Tarifa/Hora |  | Rendimiento |  | Vr. Unitario
Herramienta menor | [11 empty] | 1000
SUBTOTAL | [11 empty] | 1000
2. Materiales
Descripción | [5 empty] | Unidad |  | Cantidad | Precio Unit. |  |  | Vr Unitario
TUBO PVC 1/2" PRESION RDE 9 | [5 empty] | ML |  | 1 | 3000 |  |  | 3000
ACCESORIO PVC 1/2" (CODO, UNION) | [5 empty] | UND |  | 0.1 | 3500 |  |  | 350
PEGANTE PVC | [5 empty] | LT |  | 0.02 | 12000 |  |  | 240
CINTA TEFLON | [5 empty] | UND |  | 0.01 | 2000 |  |  | 20
SUBTOTAL | [11 empty] | 3610
3. Transportes
Material |  |  |  |  | Vol. o Peso | Distancia |  | m2 o Ton/Km |  | Tarifa |  | Vr. Unitario
SUBTOTAL
4. Mano de Obra
Trabajador |  |  |  | Cant. |  |  | Jornal + Prestaciones |  | Rendimiento |  |  | Vr. Unitario
Oficial plomeria |  |  |  | 1 |  |  | 139345 |  | 45 |  |  | 3096.5556
Ayudante |  |  |  | 1 |  |  | 95436 |  | 45 |  |  | 2120.8
SUBTOTAL | [11 empty] | 5217.3556
TOTAL COSTO DIRECTO | [11 empty] | 9827.3556
AIU CONTRACTUAL |  | 25% | [8 empty] | TOTAL COSTO INDIRECTO | 2456.8389
VALOR TOTAL ACTIVIDAD | [11 empty] | 12284.1944
|  | DIRECCIÓN ADMINISTRATIVA Y FINANCIERA GRUPO CONSTRUCCIONES | [9 empty] | GIL-F-061 V.1
ANÁLISIS DE PRECIOS UNITARIOS (Hoja 2 de 2)
B. DATOS ESPECIFICOS
Item | Descripción | [8 empty] | Unidad |  | Cantidad
#REF! | #REF! | [8 empty] | #REF!
1. Equipo
Descripción |  |  | Marca |  | Tipo |  |  | Tarifa/Hora |  | Rendimiento |  | Vr. Unitario
Herramienta menor | [11 empty] | 750
SUBTOTAL | [11 empty] | 750
2. Materiales
Descripción | [5 empty] | Unidad |  | Cantidad | Precio Unit. |  |  | Vr Unitario
PINTURA TRAFICO SOLVENTE | [5 empty] | GALON |  | 0.05 | 153000 |  |  | 7650
RODILLO | [5 empty] | UND |  | 0.5 | 3500 |  |  | 1750
CINTA DE ENMASCARAR | [5 empty] | ML |  | 1 | 500 |  |  | 500
DISOLVENTE | [5 empty] | LT |  | 0.02 | 25000 |  |  | 500
SUBTOTAL | [11 empty] | 10400
3. Transportes
Material |  |  |  |  | Vol. o Peso | Distancia |  | m2 o Ton/Km |  | Tarifa |  | Vr. Unitario
SUBTOTAL
4. Mano de Obra
Trabajador |  |  |  | Cant. |  |  | Jornal + Prestaciones |  | Rendimiento |  |  | Vr. Unitario
Oficial |  |  |  | 1 |  |  | 139345 |  | 15 |  |  | 9289.6667
Ayudante |  |  |  | 1 |  |  | 95436 |  | 15 |  |  | 6362.4
SUBTOTAL | [11 empty] | 15652.0667
TOTAL COSTO DIRECTO | [11 empty] | 26802.0667
AIU CONTRACTUAL |  | 25% | [8 empty] | TOTAL COSTO INDIRECTO | 6700.5167
VALOR TOTAL ACTIVIDAD | [11 empty] | 33502.5833
|  | DIRECCIÓN ADMINISTRATIVA Y FINANCIERA GRUPO CONSTRUCCIONES | [9 empty] | GIL-F-061 V.1
ANÁLISIS DE PRECIOS UNITARIOS (Hoja 2 de 2)
B. DATOS ESPECIFICOS
Item | Descripción | [8 empty] | Unidad |  | Cantidad
#REF! | #REF! | [8 empty] | #REF!
1. Equipo
Descripción |  |  | Marca |  | Tipo |  |  | Tarifa/Hora |  | Rendimiento |  | Vr. Unitario
Herramienta menor | [11 empty] | 750
SUBTOTAL | [11 empty] | 750
2. Materiales
Descripción | [5 empty] | Unidad |  | Cantidad | Precio Unit. |  |  | Vr Unitario
PINTURA TRAFICO SOLVENTE | [5 empty] | GALON |  | 0.15 | 153000 |  |  | 22950
RODILLO | [5 empty] | UND |  | 0.9 | 3500 |  |  | 3150
CINTA DE ENMASCARAR | [5 empty] | ML |  | 1.5 | 500 |  |  | 750
DISOLVENTE | [5 empty] | LT |  | 0.06 | 25000 |  |  | 1500
SUBTOTAL | [11 empty] | 28350
3. Transportes
Material |  |  |  |  | Vol. o Peso | Distancia |  | m2 o Ton/Km |  | Tarifa |  | Vr. Unitario
SUBTOTAL
4. Mano de Obra
Trabajador |  |  |  | Cant. |  |  | Jornal + Prestaciones |  | Rendimiento |  |  | Vr. Unitario
Oficial |  |  |  | 1 |  |  | 139345 |  | 10 |  |  | 13934.5
Ayudante |  |  |  | 1 |  |  | 95436 |  | 10 |  |  | 9543.6
SUBTOTAL | [11 empty] | 23478.1
TOTAL COSTO DIRECTO | [11 empty] | 52578.1
AIU CONTRACTUAL |  | 25% | [8 empty] | TOTAL COSTO INDIRECTO | 13144.525
VALOR TOTAL ACTIVIDAD | [11 empty] | 65722.625
|  | DIRECCIÓN ADMINISTRATIVA Y FINANCIERA GRUPO CONSTRUCCIONES | [9 empty] | GIL-F-061 V.1
ANÁLISIS DE PRECIOS UNITARIOS (Hoja 2 de 2)
B. DATOS ESPECIFICOS
Item | Descripción | [8 empty] | Unidad |  | Cantidad
#REF! | #REF! | [8 empty] | #REF!
1. Equipo
Descripción |  |  | Marca |  | Tipo |  |  | Tarifa/Hora |  | Rendimiento |  | Vr. Unitario
Herramienta menor | [11 empty] | 750
SUBTOTAL | [11 empty] | 750
2. Materiales
Descripción | [5 empty] | Unidad |  | Cantidad | Precio Unit. |  |  | Vr Unitario
PINTURA TRAFICO SOLVENTE | [5 empty] | GALON |  | 0.1 | 153000 |  |  | 15300
RODILLO | [5 empty] | UND |  | 1 | 3500 |  |  | 3500
CINTA DE ENMASCARAR | [5 empty] | ML |  | 1.2 | 500 |  |  | 600
DISOLVENTE | [5 empty] | LT |  | 0.04 | 25000 |  |  | 1000
SUBTOTAL | [11 empty] | 20400
3. Transportes
Material |  |  |  |  | Vol. o Peso | Distancia |  | m2 o Ton/Km |  | Tarifa |  | Vr. Unitario
SUBTOTAL
4. Mano de Obra
Trabajador |  |  |  | Cant. |  |  | Jornal + Prestaciones |  | Rendimiento |  |  | Vr. Unitario
Oficial |  |  |  | 1 |  |  | 139345 |  | 12 |  |  | 11612.0833
Ayudante |  |  |  | 1 |  |  | 95436 |  | 12 |  |  | 7953
SUBTOTAL | [11 empty] | 19565.0833
TOTAL COSTO DIRECTO | [11 empty] | 40715.0833
AIU CONTRACTUAL |  | 25% | [8 empty] | TOTAL COSTO INDIRECTO | 10178.7708
VALOR TOTAL ACTIVIDAD | [11 empty] | 50893.8542
|  | DIRECCIÓN ADMINISTRATIVA Y FINANCIERA GRUPO CONSTRUCCIONES | [9 empty] | GIL-F-061 V.1
ANÁLISIS DE PRECIOS UNITARIOS (Hoja 2 de 2)
B. DATOS ESPECIFICOS
Item | Descripción | [8 empty] | Unidad |  | Cantidad
#REF! | #REF! | [8 empty] | #REF!
1. Equipo
Descripción |  |  | Marca |  | Tipo |  |  | Tarifa/Hora |  | Rendimiento |  | Vr. Unitario
Herramienta menor | [11 empty] | 750
SUBTOTAL | [11 empty] | 750
2. Materiales
Descripción | [5 empty] | Unidad |  | Cantidad | Precio Unit. |  |  | Vr Unitario
PINTURA TRAFICO SOLVENTE | [5 empty] | GALON |  | 0.3 | 153000 |  |  | 45900
RODILLO | [5 empty] | UND |  | 1.5 | 3500 |  |  | 5250
CINTA DE ENMASCARAR | [5 empty] | ML |  | 3 | 500 |  |  | 1500
DISOLVENTE | [5 empty] | LT |  | 0.12 | 25000 |  |  | 3000
SUBTOTAL | [11 empty] | 55650
3. Transportes
Material |  |  |  |  | Vol. o Peso | Distancia |  | m2 o Ton/Km |  | Tarifa |  | Vr. Unitario
SUBTOTAL
4. Mano de Obra
Trabajador |  |  |  | Cant. |  |  | Jornal + Prestaciones |  | Rendimiento |  |  | Vr. Unitario
Oficial |  |  |  | 1 |  |  | 139345 |  | 7 |  |  | 19906.4286
Ayudante |  |  |  | 1 |  |  | 95436 |  | 7 |  |  | 13633.7143
SUBTOTAL | [11 empty] | 33540.1429
TOTAL COSTO DIRECTO | [11 empty] | 89940.1429
AIU CONTRACTUAL |  | 25% | [8 empty] | TOTAL COSTO INDIRECTO | 22485.0357
VALOR TOTAL ACTIVIDAD | [11 empty] | 112425.1786
|  | DIRECCIÓN ADMINISTRATIVA Y FINANCIERA GRUPO CONSTRUCCIONES | [9 empty] | GIL-F-061 V.1
ANÁLISIS DE PRECIOS UNITARIOS (Hoja 2 de 2)
B. DATOS ESPECIFICOS
Item | Descripción | [8 empty] | Unidad |  | Cantidad
14 | Mantenimiento general del sistema electrohidráulico (2 motobombas en alternancia): inspección funcional, limpieza, ajuste de sujeciones y lubricación de partes móviles. Entrega a satisfacción y funcionamiento | [8 empty] | UND
1. Equipo
Descripción |  |  | Marca |  | Tipo |  |  | Tarifa/Hora |  | Rendimiento |  | Vr. Unitario
Herramienta menor | [11 empty] | 85000
SUBTOTAL | [11 empty] | 85000
2. Materiales
Descripción | [5 empty] | Unidad |  | Cantidad | Precio Unit. |  |  | Vr Unitario
LUBRICANTE | [5 empty] | LT |  | 0.5 | 35000 |  |  | 17500
LIMPIADOR INDUSTRIAL | [5 empty] | UND |  | 1 | 8000 |  |  | 8000
GRASA | [5 empty] | LT |  | 0.2 | 35000 |  |  | 7000
SUBTOTAL | [11 empty] | 32500
3. Transportes
Material |  |  |  |  | Vol. o Peso | Distancia |  | m2 o Ton/Km |  | Tarifa |  | Vr. Unitario
SUBTOTAL
4. Mano de Obra
Trabajador |  |  |  | Cant. |  |  | Jornal + Prestaciones |  | Rendimiento |  |  | Vr. Unitario
Tecnico Electromecanico |  |  |  | 1 |  |  | 139345 |  | 0.2 |  |  | 696725
Ayudante |  |  |  | 1 |  |  | 95436 |  | 0.2 |  |  | 477180
SUBTOTAL | [11 empty] | 1173905
TOTAL COSTO DIRECTO | [11 empty] | 1291405
AIU CONTRACTUAL |  | 25% | [8 empty] | TOTAL COSTO INDIRECTO | 322851.25
VALOR TOTAL ACTIVIDAD | [11 empty] | 1614256.25
|  | DIRECCIÓN ADMINISTRATIVA Y FINANCIERA GRUPO CONSTRUCCIONES | [9 empty] | GIL-F-061 V.1
ANÁLISIS DE PRECIOS UNITARIOS (Hoja 2 de 2)
B. DATOS ESPECIFICOS
Item | Descripción | [8 empty] | Unidad |  | Cantidad
15 | Mantenimiento general de tuberías de cisterna: inspección, verificación de funcionamiento, limpieza y ajuste de elementos de sujeción. Entrega a satisfacción y funcionamiento | [8 empty] | UND
1. Equipo
Descripción |  |  | Marca |  | Tipo |  |  | Tarifa/Hora |  | Rendimiento |  | Vr. Unitario
Herramienta menor | [11 empty] | 85000
SUBTOTAL | [11 empty] | 85000
2. Materiales
Descripción | [5 empty] | Unidad |  | Cantidad | Precio Unit. |  |  | Vr Unitario
LUBRICANTE | [5 empty] | LT |  | 0.5 | 35000 |  |  | 17500
LIMPIADOR INDUSTRIAL | [5 empty] | UND |  | 1 | 8000 |  |  | 8000
GRASA | [5 empty] | LT |  | 0.2 | 35000 |  |  | 7000
SUBTOTAL | [11 empty] | 32500
3. Transportes
Material |  |  |  |  | Vol. o Peso | Distancia |  | m2 o Ton/Km |  | Tarifa |  | Vr. Unitario
SUBTOTAL
4. Mano de Obra
Trabajador |  |  |  | Cant. |  |  | Jornal + Prestaciones |  | Rendimiento |  |  | Vr. Unitario
Tecnico Electromecanico |  |  |  | 1 |  |  | 139345 |  | 0.25 |  |  | 557380
Ayudante |  |  |  | 1 |  |  | 95436 |  | 0.25 |  |  | 381744
SUBTOTAL | [11 empty] | 939124
TOTAL COSTO DIRECTO | [11 empty] | 1056624
AIU CONTRACTUAL |  | 25% | [8 empty] | TOTAL COSTO INDIRECTO | 264156
VALOR TOTAL ACTIVIDAD | [11 empty] | 1320780
|  | DIRECCIÓN ADMINISTRATIVA Y FINANCIERA GRUPO CONSTRUCCIONES | [9 empty] | GIL-F-061 V.1
ANÁLISIS DE PRECIOS UNITARIOS (Hoja 2 de 2)
B. DATOS ESPECIFICOS
Item | Descripción | [8 empty] | Unidad |  | Cantidad
16 | Inspección y mantenimiento de la placa superior de la cisterna, con limpieza, ajuste de fijaciones y sellos. Entrega a satisfacción y funcionamiento. | [8 empty] | UND
1. Equipo
Descripción |  |  | Marca |  | Tipo |  |  | Tarifa/Hora |  | Rendimiento |  | Vr. Unitario
Herramienta menor | [11 empty] | 85000
SUBTOTAL | [11 empty] | 85000
2. Materiales
Descripción | [5 empty] | Unidad |  | Cantidad | Precio Unit. |  |  | Vr Unitario
SELLOS Y/O PLASTICOS PARA FIJAR | [5 empty] | UND |  | 0.5 | 35000 |  |  | 17500
LIMPIADOR INDUSTRIAL | [5 empty] | LT |  | 0.05 | 8000 |  |  | 400
GRASA | [5 empty] | LT |  | 0.2 | 35000 |  |  | 7000
SUBTOTAL | [11 empty] | 24900
3. Transportes
Material |  |  |  |  | Vol. o Peso | Distancia |  | m2 o Ton/Km |  | Tarifa |  | Vr. Unitario
SUBTOTAL
4. Mano de Obra
Trabajador |  |  |  | Cant. |  |  | Jornal + Prestaciones |  | Rendimiento |  |  | Vr. Unitario
Oficial |  |  |  | 1 |  |  | 139345 |  | 1 |  |  | 139345
Ayudante |  |  |  | 1 |  |  | 95436 |  | 1 |  |  | 95436
SUBTOTAL | [11 empty] | 234781
TOTAL COSTO DIRECTO | [11 empty] | 344681
AIU CONTRACTUAL |  | 25% | [8 empty] | TOTAL COSTO INDIRECTO | 86170.25
VALOR TOTAL ACTIVIDAD | [11 empty] | 430851.25
|  | DIRECCIÓN ADMINISTRATIVA Y FINANCIERA GRUPO CONSTRUCCIONES | [9 empty] | GIL-F-061 V.1
ANÁLISIS DE PRECIOS UNITARIOS (Hoja 2 de 2)
B. DATOS ESPECIFICOS
Item | Descripción | [8 empty] | Unidad |  | Cantidad
17 | Suministro y reemplazo de ductos de toma para motobombas (3 m × 2"), con desmontaje e instalación. Entrega a satisfacción y funcionamiento | [8 empty] | UND
1. Equipo
Descripción |  |  | Marca |  | Tipo |  |  | Tarifa/Hora |  | Rendimiento |  | Vr. Unitario
Herramienta menor | [11 empty] | 35600
SUBTOTAL | [11 empty] | 35600
2. Materiales
Descripción | [5 empty] | Unidad |  | Cantidad | Precio Unit. |  |  | Vr Unitario
TUBO PVC 2" PRESION RDE | [5 empty] | ML |  | 3 | 12500 |  |  | 37500
ACCESORIO PVC 1/2" (CODO, UNION) | [5 empty] | UND |  | 4 | 3500 |  |  | 14000
PEGANTE PVC | [5 empty] | LT |  | 0.05 | 12000 |  |  | 600
SUBTOTAL | [11 empty] | 52100
3. Transportes
Material |  |  |  |  | Vol. o Peso | Distancia |  | m2 o Ton/Km |  | Tarifa |  | Vr. Unitario
SUBTOTAL
4. Mano de Obra
Trabajador |  |  |  | Cant. |  |  | Jornal + Prestaciones |  | Rendimiento |  |  | Vr. Unitario
Oficial plomeria |  |  |  | 1 |  |  | 139345 |  | 0.22 |  |  | 633386.3636
Ayudante |  |  |  | 1 |  |  | 95436 |  | 0.22 |  |  | 433800
SUBTOTAL | [11 empty] | 1067186.3636
TOTAL COSTO DIRECTO | [11 empty] | 1154886.3636
AIU CONTRACTUAL |  | 25% | [8 empty] | TOTAL COSTO INDIRECTO | 288721.5909
VALOR TOTAL ACTIVIDAD | [11 empty] | 1443607.9545
|  | DIRECCIÓN ADMINISTRATIVA Y FINANCIERA GRUPO CONSTRUCCIONES | [9 empty] | GIL-F-061 V.1
ANÁLISIS DE PRECIOS UNITARIOS (Hoja 2 de 2)
B. DATOS ESPECIFICOS
Item | Descripción | [8 empty] | Unidad |  | Cantidad
18 | Suministro y reemplazo de válvula de pie 2" para succión de motobombas, con pruebas de estanqueidad. Entrega a satisfacción y funcionamiento | [8 empty] | UND
1. Equipo
Descripción |  |  | Marca |  | Tipo |  |  | Tarifa/Hora |  | Rendimiento |  | Vr. Unitario
Herramienta menor | [11 empty] | 15000
Equipo de Prueba | [7 empty] | 250000 |  | 8 |  | 31250
SUBTOTAL | [11 empty] | 46250
2. Materiales
Descripción | [5 empty] | Unidad |  | Cantidad | Precio Unit. |  |  | Vr Unitario
VALVULA DE PIE PVC 2" | [5 empty] | UND |  | 1 | 150000 |  |  | 150000
GRASA/LUBRICANTES | [5 empty] | UND |  | 0.1 | 25000 |  |  | 2500
PEGAMENTO PVC | [5 empty] | UND |  | 0.1 | 25000 |  |  | 2500
EMPAQUE | [5 empty] | UND |  | 1 | 40000 |  |  | 40000
SUBTOTAL | [11 empty] | 195000
3. Transportes
Material |  |  |  |  | Vol. o Peso | Distancia |  | m2 o Ton/Km |  | Tarifa |  | Vr. Unitario
SUBTOTAL
4. Mano de Obra
Trabajador |  |  |  | Cant. |  |  | Jornal + Prestaciones |  | Rendimiento |  |  | Vr. Unitario
Tecnico Especializado |  |  |  | 1 |  |  | 139345 |  | 3 |  |  | 46448.3333
Ayudante |  |  |  | 1 |  |  | 95436 |  | 3 |  |  | 31812
SUBTOTAL | [11 empty] | 78260.3333
TOTAL COSTO DIRECTO | [11 empty] | 319510.3333
AIU CONTRACTUAL |  | 25% | [8 empty] | TOTAL COSTO INDIRECTO | 79877.5833
VALOR TOTAL ACTIVIDAD | [11 empty] | 399387.9167
|  | DIRECCIÓN ADMINISTRATIVA Y FINANCIERA GRUPO CONSTRUCCIONES | [9 empty] | GIL-F-061 V.1
ANÁLISIS DE PRECIOS UNITARIOS (Hoja 2 de 2)
B. DATOS ESPECIFICOS
Item | Descripción | [8 empty] | Unidad |  | Cantidad
19 | Mantenimiento de compuerta de cisterna (1,2 m × 1,2 m): limpieza, ajuste y verificación de cierre. | [8 empty] | UND
1. Equipo
Descripción |  |  | Marca |  | Tipo |  |  | Tarifa/Hora |  | Rendimiento |  | Vr. Unitario
Herramienta menor | [11 empty] | 85000
SUBTOTAL | [11 empty] | 85000
2. Materiales
Descripción | [5 empty] | Unidad |  | Cantidad | Precio Unit. |  |  | Vr Unitario
SELLOS Y/O EMPAQUES | [5 empty] | UND |  | 0.5 | 35000 |  |  | 17500
LIMPIADOR INDUSTRIAL | [5 empty] | LT |  | 0.05 | 8000 |  |  | 400
GRASA | [5 empty] | LT |  | 0.2 | 35000 |  |  | 7000
SUBTOTAL | [11 empty] | 24900
3. Transportes
Material |  |  |  |  | Vol. o Peso | Distancia |  | m2 o Ton/Km |  | Tarifa |  | Vr. Unitario
SUBTOTAL
4. Mano de Obra
Trabajador |  |  |  | Cant. |  |  | Jornal + Prestaciones |  | Rendimiento |  |  | Vr. Unitario
Tecnico Especializado |  |  |  | 1 |  |  | 139345 |  | 0.25 |  |  | 557380
Ayudante |  |  |  | 1 |  |  | 95436 |  | 0.25 |  |  | 381744
SUBTOTAL | [11 empty] | 939124
TOTAL COSTO DIRECTO | [11 empty] | 1049024
AIU CONTRACTUAL |  | 25% | [8 empty] | TOTAL COSTO INDIRECTO | 262256
VALOR TOTAL ACTIVIDAD | [11 empty] | 1311280
|  | DIRECCIÓN ADMINISTRATIVA Y FINANCIERA GRUPO CONSTRUCCIONES | [9 empty] | GIL-F-061 V.1
ANÁLISIS DE PRECIOS UNITARIOS (Hoja 2 de 2)
B. DATOS ESPECIFICOS
Item | Descripción | [8 empty] | Unidad |  | Cantidad
20 | Verificación y mantenimiento de tanque presurizado Hidro Flow 300 L: detección y corrección de fugas, ajuste de presión neumática, verificación de manómetro y válvulas, y prueba de válvula de purga. Entrega a satisfacción y funcionamiento. | [8 empty] | UND
1. Equipo
Descripción |  |  | Marca |  | Tipo |  |  | Tarifa/Hora |  | Rendimiento |  | Vr. Unitario
Herramienta menor | [11 empty] | 85000
SUBTOTAL | [11 empty] | 85000
2. Materiales
Descripción | [5 empty] | Unidad |  | Cantidad | Precio Unit. |  |  | Vr Unitario
SELLOS Y/O EMPAQUES | [5 empty] | UND |  | 0.5 | 35000 |  |  | 17500
LIMPIADOR INDUSTRIAL | [5 empty] | LT |  | 0.05 | 8000 |  |  | 400
GRASA | [5 empty] | LT |  | 0.2 | 35000 |  |  | 7000
SUBTOTAL | [11 empty] | 24900
3. Transportes
Material |  |  |  |  | Vol. o Peso | Distancia |  | m2 o Ton/Km |  | Tarifa |  | Vr. Unitario
SUBTOTAL
4. Mano de Obra
Trabajador |  |  |  | Cant. |  |  | Jornal + Prestaciones |  | Rendimiento |  |  | Vr. Unitario
Tecnico Especializado |  |  |  | 1 |  |  | 139345 |  | 0.35 |  |  | 398128.5714
Ayudante |  |  |  | 1 |  |  | 95436 |  | 0.35 |  |  | 272674.2857
SUBTOTAL | [11 empty] | 670802.8571
TOTAL COSTO DIRECTO | [11 empty] | 780702.8571
AIU CONTRACTUAL |  | 25% | [8 empty] | TOTAL COSTO INDIRECTO | 195175.7143
VALOR TOTAL ACTIVIDAD | [11 empty] | 975878.5714
|  | DIRECCIÓN ADMINISTRATIVA Y FINANCIERA GRUPO CONSTRUCCIONES | [9 empty] | GIL-F-061 V.1
ANÁLISIS DE PRECIOS UNITARIOS (Hoja 2 de 2)
B. DATOS ESPECIFICOS
Item | Descripción | [8 empty] | Unidad |  | Cantidad
21 | Verificación y mantenimiento de vejigas de tanque Hidro Flow 300 L: detección de fugas, mantenimiento o reemplazo de válvula de espiga de entrada de aire para calibración. Entrega a satisfacción y funcionamiento | [8 empty] | UND
1. Equipo
Descripción |  |  | Marca |  | Tipo |  |  | Tarifa/Hora |  | Rendimiento |  | Vr. Unitario
Herramienta menor | [11 empty] | 85000
SUBTOTAL | [11 empty] | 85000
2. Materiales
Descripción | [5 empty] | Unidad |  | Cantidad | Precio Unit. |  |  | Vr Unitario
SELLOS Y/O EMPAQUES | [5 empty] | UND |  | 0.5 | 35000 |  |  | 17500
LIMPIADOR INDUSTRIAL | [5 empty] | LT |  | 0.05 | 8000 |  |  | 400
GRASA | [5 empty] | LT |  | 0.2 | 35000 |  |  | 7000
SUBTOTAL | [11 empty] | 24900
3. Transportes
Material |  |  |  |  | Vol. o Peso | Distancia |  | m2 o Ton/Km |  | Tarifa |  | Vr. Unitario
SUBTOTAL
4. Mano de Obra
Trabajador |  |  |  | Cant. |  |  | Jornal + Prestaciones |  | Rendimiento |  |  | Vr. Unitario
Tecnico Especializado |  |  |  | 1 |  |  | 139345 |  | 1 |  |  | 139345
Ayudante |  |  |  | 1 |  |  | 95436 |  | 1 |  |  | 95436
SUBTOTAL | [11 empty] | 234781
TOTAL COSTO DIRECTO | [11 empty] | 344681
AIU CONTRACTUAL |  | 25% | [8 empty] | TOTAL COSTO INDIRECTO | 86170.25
VALOR TOTAL ACTIVIDAD | [11 empty] | 430851.25
|  | DIRECCIÓN ADMINISTRATIVA Y FINANCIERA GRUPO CONSTRUCCIONES | [9 empty] | GIL-F-061 V.1
ANÁLISIS DE PRECIOS UNITARIOS (Hoja 2 de 2)
B. DATOS ESPECIFICOS
Item | Descripción | [8 empty] | Unidad |  | Cantidad
22 | Suministro y reemplazo de presóstato convencional, con calibración de rango y límite de presión. Entrega a satisfacción y funcionamiento | [8 empty] | UND
1. Equipo
Descripción |  |  | Marca |  | Tipo |  |  | Tarifa/Hora |  | Rendimiento |  | Vr. Unitario
Herramienta menor | [11 empty] | 15000
SUBTOTAL | [11 empty] | 15000
2. Materiales
Descripción | [5 empty] | Unidad |  | Cantidad | Precio Unit. |  |  | Vr Unitario
PRESOSTATO CONVENCIONAL | [5 empty] | UND |  | 1 | 205000 |  |  | 205000
ACCESORIOS DE CONEXIÓN | [5 empty] | UND |  | 2 | 8000 |  |  | 16000
SELLOS | [5 empty] | UND |  | 1 | 5000 |  |  | 5000
SUBTOTAL | [11 empty] | 226000
3. Transportes
Material |  |  |  |  | Vol. o Peso | Distancia |  | m2 o Ton/Km |  | Tarifa |  | Vr. Unitario
SUBTOTAL
4. Mano de Obra
Trabajador |  |  |  | Cant. |  |  | Jornal + Prestaciones |  | Rendimiento |  |  | Vr. Unitario
Tecnico Especializado |  |  |  | 1 |  |  | 139345 |  | 3 |  |  | 46448.3333
Ayudante |  |  |  | 1 |  |  | 95436 |  | 3 |  |  | 31812
SUBTOTAL | [11 empty] | 78260.3333
TOTAL COSTO DIRECTO | [11 empty] | 319260.3333
AIU CONTRACTUAL |  | 25% | [8 empty] | TOTAL COSTO INDIRECTO | 79815.0833
VALOR TOTAL ACTIVIDAD | [11 empty] | 399075.4167
|  | DIRECCIÓN ADMINISTRATIVA Y FINANCIERA GRUPO CONSTRUCCIONES | [9 empty] | GIL-F-061 V.1
ANÁLISIS DE PRECIOS UNITARIOS (Hoja 2 de 2)
B. DATOS ESPECIFICOS
Item | Descripción | [8 empty] | Unidad |  | Cantidad
23 | Mantenimiento general de tuberías de distribución de agua, con inspección, limpieza y ajuste de uniones. Entrega a satisfacción y funcionamiento | [8 empty] | UND
1. Equipo
Descripción |  |  | Marca |  | Tipo |  |  | Tarifa/Hora |  | Rendimiento |  | Vr. Unitario
Herramienta menor | [11 empty] | 85000
SUBTOTAL | [11 empty] | 85000
2. Materiales
Descripción | [5 empty] | Unidad |  | Cantidad | Precio Unit. |  |  | Vr Unitario
SELLOS Y/O EMPAQUES | [5 empty] | UND |  | 0.5 | 35000 |  |  | 17500
LIMPIADOR INDUSTRIAL | [5 empty] | LT |  | 0.05 | 8000 |  |  | 400
GRASA | [5 empty] | LT |  | 0.2 | 35000 |  |  | 7000
SUBTOTAL | [11 empty] | 24900
3. Transportes
Material |  |  |  |  | Vol. o Peso | Distancia |  | m2 o Ton/Km |  | Tarifa |  | Vr. Unitario
SUBTOTAL
4. Mano de Obra
Trabajador |  |  |  | Cant. |  |  | Jornal + Prestaciones |  | Rendimiento |  |  | Vr. Unitario
Tecnico Especializado |  |  |  | 1 |  |  | 139345 |  | 0.22 |  |  | 633386.3636
Ayudante |  |  |  | 1 |  |  | 95436 |  | 0.22 |  |  | 433800
SUBTOTAL | [11 empty] | 1067186.3636
TOTAL COSTO DIRECTO | [11 empty] | 1177086.3636
AIU CONTRACTUAL |  | 25% | [8 empty] | TOTAL COSTO INDIRECTO | 294271.5909
VALOR TOTAL ACTIVIDAD | [11 empty] | 1471357.9545
|  | DIRECCIÓN ADMINISTRATIVA Y FINANCIERA GRUPO CONSTRUCCIONES | [9 empty] | GIL-F-061 V.1
ANÁLISIS DE PRECIOS UNITARIOS (Hoja 2 de 2)
B. DATOS ESPECIFICOS
Item | Descripción | [8 empty] | Unidad |  | Cantidad
24 | Suministro y reemplazo de manómetro 0 –200 PSI, con instalación y prueba de estanqueidad. Entrega a satisfacción y funcionamiento | [8 empty] | UND
1. Equipo
Descripción |  |  | Marca |  | Tipo |  |  | Tarifa/Hora |  | Rendimiento |  | Vr. Unitario
Herramienta menor | [11 empty] | 15000
Equipo de Prueba | [7 empty] | 250000 |  | 8 |  | 31250
SUBTOTAL | [11 empty] | 46250
2. Materiales
Descripción | [5 empty] | Unidad |  | Cantidad | Precio Unit. |  |  | Vr Unitario
MANOMETRO DE 0 A 200 PSI | [5 empty] | UND |  | 1 | 205000 |  |  | 205000
ACCESORIOS DE CONEXIÓN | [5 empty] | UND |  | 2 | 8000 |  |  | 16000
SELLOS | [5 empty] | UND |  | 1 | 5000 |  |  | 5000
SUBTOTAL | [11 empty] | 226000
3. Transportes
Material |  |  |  |  | Vol. o Peso | Distancia |  | m2 o Ton/Km |  | Tarifa |  | Vr. Unitario
SUBTOTAL
4. Mano de Obra
Trabajador |  |  |  | Cant. |  |  | Jornal + Prestaciones |  | Rendimiento |  |  | Vr. Unitario
Tecnico Especializado |  |  |  | 1 |  |  | 139345 |  | 4.5 |  |  | 30965.5556
Ayudante |  |  |  | 1 |  |  | 95436 |  | 4.5 |  |  | 21208
SUBTOTAL | [11 empty] | 52173.5556
TOTAL COSTO DIRECTO | [11 empty] | 324423.5556
AIU CONTRACTUAL |  | 25% | [8 empty] | TOTAL COSTO INDIRECTO | 81105.8889
VALOR TOTAL ACTIVIDAD | [11 empty] | 405529.4444
|  | DIRECCIÓN ADMINISTRATIVA Y FINANCIERA GRUPO CONSTRUCCIONES | [9 empty] | GIL-F-061 V.1
ANÁLISIS DE PRECIOS UNITARIOS (Hoja 2 de 2)
B. DATOS ESPECIFICOS
Item | Descripción | [8 empty] | Unidad |  | Cantidad
25 | Calibración de presiones hidráulicas del conjunto de motobombas, con reporte de parámetros finales. Entrega a satisfacción y funcionamiento. | [8 empty] | UND
1. Equipo
Descripción |  |  | Marca |  | Tipo |  |  | Tarifa/Hora |  | Rendimiento |  | Vr. Unitario
Herramienta menor | [11 empty] | 15000
Manometro de calibracion | [7 empty] | 250000 |  | 50 |  | 5000
SUBTOTAL | [11 empty] | 20000
2. Materiales
Descripción | [5 empty] | Unidad |  | Cantidad | Precio Unit. |  |  | Vr Unitario
ACEITE Y/O LUBRICANTES | [5 empty] | LT |  | 0.05 | 205000 |  |  | 10250
LIMPIADOR INDUSTRIAL | [5 empty] | UND |  | 1 | 8000 |  |  | 8000
SUBTOTAL | [11 empty] | 18250
3. Transportes
Material |  |  |  |  | Vol. o Peso | Distancia |  | m2 o Ton/Km |  | Tarifa |  | Vr. Unitario
SUBTOTAL
4. Mano de Obra
Trabajador |  |  |  | Cant. |  |  | Jornal + Prestaciones |  | Rendimiento |  |  | Vr. Unitario
Tecnico Especializado |  |  |  | 1 |  |  | 139345 |  | 1.5 |  |  | 92896.6667
Ayudante |  |  |  | 1 |  |  | 95436 |  | 1.5 |  |  | 63624
SUBTOTAL | [11 empty] | 156520.6667
TOTAL COSTO DIRECTO | [11 empty] | 194770.6667
AIU CONTRACTUAL |  | 25% | [8 empty] | TOTAL COSTO INDIRECTO | 48692.6667
VALOR TOTAL ACTIVIDAD | [11 empty] | 243463.3333
|  | DIRECCIÓN ADMINISTRATIVA Y FINANCIERA GRUPO CONSTRUCCIONES | [9 empty] | GIL-F-061 V.1
ANÁLISIS DE PRECIOS UNITARIOS (Hoja 2 de 2)
B. DATOS ESPECIFICOS
Item | Descripción | [8 empty] | Unidad |  | Cantidad
26 | Calibración de presión neumática de tanque Hidro Flow, con registro de valores antes y después. Entrega a satisfacción y funcionamiento | [8 empty] | UND
1. Equipo
Descripción |  |  | Marca |  | Tipo |  |  | Tarifa/Hora |  | Rendimiento |  | Vr. Unitario
Herramienta menor | [11 empty] | 15000
Manometro de calibracion | [7 empty] | 250000 |  | 50 |  | 5000
SUBTOTAL | [11 empty] | 20000
2. Materiales
Descripción | [5 empty] | Unidad |  | Cantidad | Precio Unit. |  |  | Vr Unitario
ACEITE Y/O LUBRICANTES | [5 empty] | LT |  | 0.05 | 205000 |  |  | 10250
LIMPIADOR INDUSTRIAL | [5 empty] | UND |  | 1 | 8000 |  |  | 8000
SUBTOTAL | [11 empty] | 18250
3. Transportes
Material |  |  |  |  | Vol. o Peso | Distancia |  | m2 o Ton/Km |  | Tarifa |  | Vr. Unitario
SUBTOTAL
4. Mano de Obra
Trabajador |  |  |  | Cant. |  |  | Jornal + Prestaciones |  | Rendimiento |  |  | Vr. Unitario
Tecnico Especializado |  |  |  | 1 |  |  | 139345 |  | 1.5 |  |  | 92896.6667
Ayudante |  |  |  | 1 |  |  | 95436 |  | 1.5 |  |  | 63624
SUBTOTAL | [11 empty] | 156520.6667
TOTAL COSTO DIRECTO | [11 empty] | 194770.6667
AIU CONTRACTUAL |  | 25% | [8 empty] | TOTAL COSTO INDIRECTO | 48692.6667
VALOR TOTAL ACTIVIDAD | [11 empty] | 243463.3333
|  | DIRECCIÓN ADMINISTRATIVA Y FINANCIERA GRUPO CONSTRUCCIONES | [9 empty] | GIL-F-061 V.1
ANÁLISIS DE PRECIOS UNITARIOS (Hoja 2 de 2)
B. DATOS ESPECIFICOS
Item | Descripción | [8 empty] | Unidad |  | Cantidad
27 | Limpieza, revisión y mantenimiento de canales de aguas lluvias. Incluye herramientas, retiro de residuos y disposición adecuada; ejecución conforme a buenas prácticas para garantizar flujo y drenaje. Entrega a satisfacción y funcionamiento | [8 empty] | ML
1. Equipo
Descripción |  |  | Marca |  | Tipo |  |  | Tarifa/Hora |  | Rendimiento |  | Vr. Unitario
Herramienta menor |  |  |  |  | % | [6 empty] | 1500
Seccion de andamios |  |  |  |  | DIA |  |  | 66000 |  | 1e-05 |  | 0.66
SUBTOTAL | [11 empty] | 1500.66
2. Materiales
Descripción | [5 empty] | Unidad |  | Cantidad | Precio Unit. |  |  | Vr Unitario
BOLSA | [5 empty] | UND |  | 0.05 | 2000 |  |  | 100
SUBTOTAL | [11 empty] | 100
3. Transportes
Material |  |  |  |  | Vol. o Peso | Distancia |  | m2 o Ton/Km |  | Tarifa |  | Vr. Unitario
SUBTOTAL
4. Mano de Obra
Trabajador |  |  |  | Cant. |  |  | Jornal + Prestaciones |  | Rendimiento |  |  | Vr. Unitario
Oficial |  |  |  | 1 |  |  | 139345 |  | 90 |  |  | 1548.2778
Ayudante |  |  |  | 1 |  |  | 95436 |  | 90 |  |  | 1060.4
SUBTOTAL | [11 empty] | 2608.6778
TOTAL COSTO DIRECTO | [11 empty] | 4209.3378
AIU CONTRACTUAL |  | 25% | [8 empty] | TOTAL COSTO INDIRECTO | 1052.3344
VALOR TOTAL ACTIVIDAD | [11 empty] | 5261.6722
|  | DIRECCIÓN ADMINISTRATIVA Y FINANCIERA GRUPO CONSTRUCCIONES | [9 empty] | GIL-F-061 V.1
ANÁLISIS DE PRECIOS UNITARIOS (Hoja 2 de 2)
B. DATOS ESPECIFICOS
Item | Descripción | [8 empty] | Unidad |  | Cantidad
28 | Limpieza, revisión y mantenimiento de bajantes de aguas lluvias. Incluye herramientas, retiro de residuos y disposición adecuada; ejecución conforme a buenas prácticas para garantizar flujo y drenaje. Entrega a satisfacción y funcionamiento | [8 empty] | ML
1. Equipo
Descripción |  |  | Marca |  | Tipo |  |  | Tarifa/Hora |  | Rendimiento |  | Vr. Unitario
Herramienta menor |  |  |  |  | % | [6 empty] | 1500
Seccion de andamios |  |  |  |  | DIA |  |  | 66000 |  | 1e-05 |  | 0.66
SUBTOTAL | [11 empty] | 1500.66
2. Materiales
Descripción | [5 empty] | Unidad |  | Cantidad | Precio Unit. |  |  | Vr Unitario
BOLSA | [5 empty] | UND |  | 0.05 | 2000 |  |  | 100
SUBTOTAL | [11 empty] | 100
3. Transportes
Material |  |  |  |  | Vol. o Peso | Distancia |  | m2 o Ton/Km |  | Tarifa |  | Vr. Unitario
SUBTOTAL
4. Mano de Obra
Trabajador |  |  |  | Cant. |  |  | Jornal + Prestaciones |  | Rendimiento |  |  | Vr. Unitario
Oficial |  |  |  | 1 |  |  | 139345 |  | 90 |  |  | 1548.2778
Ayudante |  |  |  | 1 |  |  | 95436 |  | 90 |  |  | 1060.4
SUBTOTAL | [11 empty] | 2608.6778
TOTAL COSTO DIRECTO | [11 empty] | 4209.3378
AIU CONTRACTUAL |  | 25% | [8 empty] | TOTAL COSTO INDIRECTO | 1052.3344
VALOR TOTAL ACTIVIDAD | [11 empty] | 5261.6722
|  | DIRECCIÓN ADMINISTRATIVA Y FINANCIERA GRUPO CONSTRUCCIONES | [9 empty] | GIL-F-061 V.1
ANÁLISIS DE PRECIOS UNITARIOS (Hoja 2 de 2)
B. DATOS ESPECIFICOS
Item | Descripción | [8 empty] | Unidad |  | Cantidad
#REF! | #REF! | [8 empty] | #REF!
1. Equipo
Descripción |  |  | Marca |  | Tipo |  |  | Tarifa/Hora |  | Rendimiento |  | Vr. Unitario
Herramienta menor |  |  |  |  | % | [6 empty] | 1500
SUBTOTAL | [11 empty] | 1500
2. Materiales
Descripción | [5 empty] | Unidad |  | Cantidad | Precio Unit. |  |  | Vr Unitario
BOLSA | [5 empty] | UND |  | 0.05 | 2000 |  |  | 100
SUBTOTAL | [11 empty] | 100
3. Transportes
Material |  |  |  |  | Vol. o Peso | Distancia |  | m2 o Ton/Km |  | Tarifa |  | Vr. Unitario
SUBTOTAL
4. Mano de Obra
Trabajador |  |  |  | Cant. |  |  | Jornal + Prestaciones |  | Rendimiento |  |  | Vr. Unitario
Oficial |  |  |  | 1 |  |  | 139345 |  | 1.35 |  |  | 103218.5185
Ayudante |  |  |  | 1 |  |  | 95436 |  | 1.35 |  |  | 70693.3333
SUBTOTAL | [11 empty] | 173911.8519
TOTAL COSTO DIRECTO | [11 empty] | 175511.8519
AIU CONTRACTUAL |  | 25% | [8 empty] | TOTAL COSTO INDIRECTO | 43877.963
VALOR TOTAL ACTIVIDAD | [11 empty] | 219389.8148
|  | DIRECCIÓN ADMINISTRATIVA Y FINANCIERA GRUPO CONSTRUCCIONES | [9 empty] | GIL-F-061 V.1
ANÁLISIS DE PRECIOS UNITARIOS (Hoja 2 de 2)
B. DATOS ESPECIFICOS
Item | Descripción | [8 empty] | Unidad |  | Cantidad
29 | Limpieza, revisión y mantenimiento de cunetas de aguas lluvias. Incluye herramientas, retiro de residuos y disposición adecuada; ejecución conforme a buenas prácticas para garantizar flujo y drenaje. Entrega a satisfacción y funcionamiento | [8 empty] | ML
1. Equipo
Descripción |  |  | Marca |  | Tipo |  |  | Tarifa/Hora |  | Rendimiento |  | Vr. Unitario
Herramienta menor |  |  |  |  | % | [6 empty] | 1500
SUBTOTAL | [11 empty] | 1500
2. Materiales
Descripción | [5 empty] | Unidad |  | Cantidad | Precio Unit. |  |  | Vr Unitario
BOLSA | [5 empty] | UND |  | 0.05 | 2000 |  |  | 100
SUBTOTAL | [11 empty] | 100
3. Transportes
Material |  |  |  |  | Vol. o Peso | Distancia |  | m2 o Ton/Km |  | Tarifa |  | Vr. Unitario
SUBTOTAL
4. Mano de Obra
Trabajador |  |  |  | Cant. |  |  | Jornal + Prestaciones |  | Rendimiento |  |  | Vr. Unitario
Oficial |  |  |  | 1 |  |  | 139345 |  | 30 |  |  | 4644.8333
Ayudante |  |  |  | 1 |  |  | 95436 |  | 30 |  |  | 3181.2
SUBTOTAL | [11 empty] | 7826.0333
TOTAL COSTO DIRECTO | [11 empty] | 9426.0333
AIU CONTRACTUAL |  | 25% | [8 empty] | TOTAL COSTO INDIRECTO | 2356.5083
VALOR TOTAL ACTIVIDAD | [11 empty] | 11782.5417
|  | DIRECCIÓN ADMINISTRATIVA Y FINANCIERA GRUPO CONSTRUCCIONES | [9 empty] | GIL-F-061 V.1
ANÁLISIS DE PRECIOS UNITARIOS (Hoja 2 de 2)
B. DATOS ESPECIFICOS
Item | Descripción | [8 empty] | Unidad |  | Cantidad
30 | Limpieza, revisión y mantenimiento de cajas de distribución de aguas lluvias. Incluye herramientas, retiro de residuos y disposición adecuada; ejecución conforme a buenas prácticas para garantizar flujo y drenaje. Entrega a satisfacción y funcionamiento | [8 empty] | UND
1. Equipo
Descripción |  |  | Marca |  | Tipo |  |  | Tarifa/Hora |  | Rendimiento |  | Vr. Unitario
Herramienta menor |  |  |  |  | % | [6 empty] | 1500
SUBTOTAL | [11 empty] | 1500
2. Materiales
Descripción | [5 empty] | Unidad |  | Cantidad | Precio Unit. |  |  | Vr Unitario
BOLSA | [5 empty] | UND |  | 0.05 | 2000 |  |  | 100
SUBTOTAL | [11 empty] | 100
3. Transportes
Material |  |  |  |  | Vol. o Peso | Distancia |  | m2 o Ton/Km |  | Tarifa |  | Vr. Unitario
SUBTOTAL
4. Mano de Obra
Trabajador |  |  |  | Cant. |  |  | Jornal + Prestaciones |  | Rendimiento |  |  | Vr. Unitario
Oficial |  |  |  | 1 |  |  | 139345 |  | 2.8 |  |  | 49766.0714
Ayudante |  |  |  | 1 |  |  | 95436 |  | 2.8 |  |  | 34084.2857
SUBTOTAL | [11 empty] | 83850.3571
TOTAL COSTO DIRECTO | [11 empty] | 85450.3571
AIU CONTRACTUAL |  | 25% | [8 empty] | TOTAL COSTO INDIRECTO | 21362.5893
VALOR TOTAL ACTIVIDAD | [11 empty] | 106812.9464
|  | DIRECCIÓN ADMINISTRATIVA Y FINANCIERA GRUPO CONSTRUCCIONES | [9 empty] | GIL-F-061 V.1
ANÁLISIS DE PRECIOS UNITARIOS (Hoja 2 de 2)
B. DATOS ESPECIFICOS
Item | Descripción | [8 empty] | Unidad |  | Cantidad
31 | Limpieza, revisión y mantenimiento de red de aguas lluvias. Incluye herramientas, retiro de residuos y disposición adecuada; ejecución conforme a buenas prácticas para garantizar flujo y drenaje. Entrega a satisfacción y funcionamiento | [8 empty] | ML
1. Equipo
Descripción |  |  | Marca |  | Tipo |  |  | Tarifa/Hora |  | Rendimiento |  | Vr. Unitario
Herramienta menor |  |  |  |  | % | [6 empty] | 1500
SUBTOTAL | [11 empty] | 1500
2. Materiales
Descripción | [5 empty] | Unidad |  | Cantidad | Precio Unit. |  |  | Vr Unitario
BOLSA | [5 empty] | UND |  | 0.05 | 2000 |  |  | 100
SUBTOTAL | [11 empty] | 100
3. Transportes
Material |  |  |  |  | Vol. o Peso | Distancia |  | m2 o Ton/Km |  | Tarifa |  | Vr. Unitario
SUBTOTAL
4. Mano de Obra
Trabajador |  |  |  | Cant. |  |  | Jornal + Prestaciones |  | Rendimiento |  |  | Vr. Unitario
Oficial |  |  |  | 1 |  |  | 139345 |  | 150 |  |  | 928.9667
Ayudante |  |  |  | 1 |  |  | 95436 |  | 150 |  |  | 636.24
SUBTOTAL | [11 empty] | 1565.2067
TOTAL COSTO DIRECTO | [11 empty] | 3165.2067
AIU CONTRACTUAL |  | 25% | [8 empty] | TOTAL COSTO INDIRECTO | 791.3017
VALOR TOTAL ACTIVIDAD | [11 empty] | 3956.5083
|  | DIRECCIÓN ADMINISTRATIVA Y FINANCIERA GRUPO CONSTRUCCIONES | [9 empty] | GIL-F-061 V.1
ANÁLISIS DE PRECIOS UNITARIOS (Hoja 2 de 2)
B. DATOS ESPECIFICOS
Item | Descripción | [8 empty] | Unidad |  | Cantidad
32 | Aseo general de obra (Centro Industria y Construcción): recolección de escombros menores, barrido, retiro de residuos y entrega de áreas limpias. Incluye todos los elementos y materiales necesarios. Entrega a satisfacción. | [8 empty] | UND
1. Equipo
Descripción |  |  | Marca |  | Tipo |  |  | Tarifa/Hora |  | Rendimiento |  | Vr. Unitario
Herramienta menor |  |  |  |  | % | [6 empty] | 1500
SUBTOTAL | [11 empty] | 1500
2. Materiales
Descripción | [5 empty] | Unidad |  | Cantidad | Precio Unit. |  |  | Vr Unitario
BOLSA | [5 empty] | UND |  | 0.05 | 2000 |  |  | 100
SUBTOTAL | [11 empty] | 100
3. Transportes
Material |  |  |  |  | Vol. o Peso | Distancia |  | m2 o Ton/Km |  | Tarifa |  | Vr. Unitario
SUBTOTAL
4. Mano de Obra
Trabajador |  |  |  | Cant. |  |  | Jornal + Prestaciones |  | Rendimiento |  |  | Vr. Unitario
Oficial |  |  |  | 1 |  |  | 139345 |  | 0.3 |  |  | 464483.3333
Ayudante |  |  |  | 1 |  |  | 95436 |  | 0.3 |  |  | 318120
SUBTOTAL | [11 empty] | 782603.3333
TOTAL COSTO DIRECTO | [11 empty] | 784203.3333
AIU CONTRACTUAL |  | 25% | [8 empty] | TOTAL COSTO INDIRECTO | 196050.8333
VALOR TOTAL ACTIVIDAD | [11 empty] | 980254.1667
Note on T38: Sumatoria de los subtotales
Note on T39: Total costo directo multiplicado por el AIU
Note on T40: Sumatoria costo directo y costo indirecto
Note on T80: Sumatoria de los subtotales
Note on T81: Total costo directo multiplicado por el AIU
Note on T82: Sumatoria costo directo y costo indirecto
Note on T122: Sumatoria de los subtotales
Note on T123: Total costo directo multiplicado por el AIU
Note on T124: Sumatoria costo directo y costo indirecto
Note on T164: Sumatoria de los subtotales
Note on T165: Total costo directo multiplicado por el AIU
Note on T166: Sumatoria costo directo y costo indirecto
Note on T206: Sumatoria de los subtotales
Note on T207: Total costo directo multiplicado por el AIU
Note on T208: Sumatoria costo directo y costo indirecto
Note on T248: Sumatoria de los subtotales
Note on T249: Total costo directo multiplicado por el AIU
Note on T250: Sumatoria costo directo y costo indirecto
Note on T292: Sumatoria de los subtotales
Note on T293: Total costo directo multiplicado por el AIU
Note on T294: Sumatoria costo directo y costo indirecto
Note on T334: Sumatoria de los subtotales
Note on T335: Total costo directo multiplicado por el AIU
Note on T336: Sumatoria costo directo y costo indirecto
Note on T376: Sumatoria de los subtotales
Note on T377: Total costo directo multiplicado por el AIU
Note on T378: Sumatoria costo directo y costo indirecto
Note on T418: Sumatoria de los subtotales
Note on T419: Total costo directo multiplicado por el AIU
Note on T420: Sumatoria costo directo y costo indirecto
Note on T460: Sumatoria de los subtotales
Note on T461: Total costo directo multiplicado por el AIU
Note on T462: Sumatoria costo directo y costo indirecto
Note on T506: Sumatoria de los subtotales
Note on T507: Total costo directo multiplicado por el AIU
Note on T508: Sumatoria costo directo y costo indirecto
Note on T548: Sumatoria de los subtotales
Note on T549: Total costo directo multiplicado por el AIU
Note on T550: Sumatoria costo directo y costo indirecto
Note on T590: Sumatoria de los subtotales
Note on T591: Total costo directo multiplicado por el AIU
Note on T592: Sumatoria costo directo y costo indirecto
Note on T633: Sumatoria de los subtotales
Note on T634: Total costo directo multiplicado por el AIU
Note on T635: Sumatoria costo directo y costo indirecto
Note on T676: Sumatoria de los subtotales
Note on T677: Total costo directo multiplicado por el AIU
Note on T678: Sumatoria costo directo y costo indirecto
Note on T719: Sumatoria de los subtotales
Note on T720: Total costo directo multiplicado por el AIU
Note on T721: Sumatoria costo directo y costo indirecto
Note on T762: Sumatoria de los subtotales
Note on T763: Total costo directo multiplicado por el AIU
Note on T764: Sumatoria costo directo y costo indirecto
Note on T804: Sumatoria de los subtotales
Note on T805: Total costo directo multiplicado por el AIU
Note on T806: Sumatoria costo directo y costo indirecto
Note on T846: Sumatoria de los subtotales
Note on T847: Total costo directo multiplicado por el AIU
Note on T848: Sumatoria costo directo y costo indirecto
Note on T888: Sumatoria de los subtotales
Note on T889: Total costo directo multiplicado por el AIU
Note on T890: Sumatoria costo directo y costo indirecto
Note on T930: Sumatoria de los subtotales
Note on T931: Total costo directo multiplicado por el AIU
Note on T932: Sumatoria costo directo y costo indirecto
Note on T971: Sumatoria de los subtotales
Note on T972: Total costo directo multiplicado por el AIU
Note on T973: Sumatoria costo directo y costo indirecto
Note on T1012: Sumatoria de los subtotales
Note on T1013: Total costo directo multiplicado por el AIU
Note on T1014: Sumatoria costo directo y costo indirecto
Note on T1053: Sumatoria de los subtotales
Note on T1054: Total costo directo multiplicado por el AIU
Note on T1055: Sumatoria costo directo y costo indirecto
Note on T1096: Sumatoria de los subtotales
Note on T1097: Total costo directo multiplicado por el AIU
Note on T1098: Sumatoria costo directo y costo indirecto
Note on T1138: Sumatoria de los subtotales
Note on T1139: Total costo directo multiplicado por el AIU
Note on T1140: Sumatoria costo directo y costo indirecto
Note on T1179: Sumatoria de los subtotales
Note on T1180: Total costo directo multiplicado por el AIU
Note on T1181: Sumatoria costo directo y costo indirecto
Note on T1220: Sumatoria de los subtotales
Note on T1221: Total costo directo multiplicado por el AIU
Note on T1222: Sumatoria costo directo y costo indirecto
Note on T1261: Sumatoria de los subtotales
Note on T1262: Total costo directo multiplicado por el AIU
Note on T1263: Sumatoria costo directo y costo indirecto
Note on T1302: Sumatoria de los subtotales
Note on T1303: Total costo directo multiplicado por el AIU
Note on T1304: Sumatoria costo directo y costo indirecto
Note on T1343: Sumatoria de los subtotales
Note on T1344: Total costo directo multiplicado por el AIU
Note on T1345: Sumatoria costo directo y costo indirecto
Note on T1384: Sumatoria de los subtotales
Note on T1385: Total costo directo multiplicado por el AIU
Note on T1386: Sumatoria costo directo y costo indirecto
Note on T1425: Sumatoria de los subtotales
Note on T1426: Total costo directo multiplicado por el AIU
Note on T1427: Sumatoria costo directo y costo indirecto
Note on T1466: Sumatoria de los subtotales
Note on T1467: Total costo directo multiplicado por el AIU
Note on T1468: Sumatoria costo directo y costo indirecto
Note on T1509: Sumatoria de los subtotales
Note on T1510: Total costo directo multiplicado por el AIU
Note on T1511: Sumatoria costo directo y costo indirecto
Note on T1552: Sumatoria de los subtotales
Note on T1553: Total costo directo multiplicado por el AIU
Note on T1554: Sumatoria costo directo y costo indirecto
Note on T1595: Sumatoria de los subtotales
Note on T1596: Total costo directo multiplicado por el AIU
Note on T1597: Sumatoria costo directo y costo indirecto
Note on T1638: Sumatoria de los subtotales
Note on T1639: Total costo directo multiplicado por el AIU
Note on T1640: Sumatoria costo directo y costo indirecto
Note on T1681: Sumatoria de los subtotales
Note on T1682: Total costo directo multiplicado por el AIU
Note on T1683: Sumatoria costo directo y costo indirecto
Note on T1724: Sumatoria de los subtotales
Note on T1725: Total costo directo multiplicado por el AIU
Note on T1726: Sumatoria costo directo y costo indirecto
Note on T1767: Sumatoria de los subtotales
Note on T1768: Total costo directo multiplicado por el AIU
Note on T1769: Sumatoria costo directo y costo indirecto