## PRESUPUESTO OFICIAL (Entidad)
Formulario 1 - Propuesta económica - Licitación de obra pública de infraestructura social
version 2 del 21 de agosto de 2025
[La Entidad puede utilizar este Formulario de detalle del Presupuesto Oficial para determinar las condiciones bajo las cuales los Proponentes analizarán y presentarán su propuesta económica de forma detallada, sin perjuicio que la Entidad pueda modificarlo o establecer la presentación de la oferta económica con un Formulario distinto al indicado.]
Adicionalmente, cuando el Proceso de Contratación es estructurado por Precios Unitarios, la Entidad debe aplicar las notas 1, 2 y 3 del presente Formulario y las casillas de "Descripción", "Porcentaje" de la Administración, Imprevisto, Utilidad y total A.I.U. resaltadas en color amarillo. Tratándose de otras modalidades de precio, la Entidad puede o no configurar los mismos aspectos.
Nº | ÍTEM DE PAGO | ESPECIFICACIONES |  | DESCRIPCIÓN | UND. | CANTIDAD | VALOR UNITARIO | VALOR TOTAL
|  | GENERAL | PARTICULAR
1 |  |  |  | PRELIMINARES
1.1 |  |  |  | REPLANTEO
1.1.1 |  |  |  | COMISIÓN TOPOGRÁFICA | DIA | 30 | 1700719 | 51021570
1.1.2 |  |  |  | DESCAPOTE A MAQUINA e=30cm (INCLUYE RETIRO Y DISPOSICION FINAL) | M2 | 1767 | 21207 | 37472769
1.1.3 |  |  |  | LOCALIZACION Y REPLANTEO | M2 | 2181.48 | 15377 | 33544618
1.2 |  |  |  | CERRAMIENTOS PROVISIONALES |  |  | 0 | 0
1.2.1 |  |  |  | PUERTA ACCESO OBRA | UN | 1 | 3104795 | 3104795
1.2.2 |  |  |  | CERRAMIENTO EN LAMINA DE ZINC H=2.30m | ML | 199.64 | 166018 | 33143834
1.2.3 |  |  |  | MANTENIMIENTO CERRAMIENTO (ASEO Y REPOSICIÓN) | UN | 4 | 687946 | 2751784
1.3 |  |  |  | INSTALACIONES PROVISIONALES DE OBRA |  |  | 0 | 0
1.3.1 |  |  |  | INST. PROVICIONAL DE ACUEDUCTO | UN | 1 | 2769334 | 2769334
1.3.2 |  |  |  | INST. PROVICIONAL DE VOZ Y DATOS | UN | 1 | 1933547 | 1933547
1.3.3 |  |  |  | INST. PROVICIONAL ENERGIA. Inc. Transformador de 75 kva - TORRE GRUA | UN | 1 | 19962152 | 19962152
1.3.4 |  |  |  | CARCAMO ENTRADA VOLQUETAS 6 MTS | UN | 1 | 7922127 | 7922127
1.4 |  |  |  | VALLA INFORMATIVA |  |  | 0 | 0
1.4.1 |  |  |  | VALLA INFORMATIVA 4.0m x 2.0m DISEÑO DE ACUERDO A LO DISPUESTO POR LA ENTIDAD. INCLUYE ESTRUCTURA METALICA DE APOYO | UN | 1 | 3542225 | 3542225
2 |  |  |  | EXCAVACIONES Y RELLENOS
2.1 |  |  |  | EXCAVACIONES
2.1.1 |  |  |  | MOVIMIENTO DE TIERRA A MÁQUINA (incluye retiro) | M3 | 5967.39 | 60455 | 360758562
2.1.2 |  |  |  | EXCAVACION A MAQUINA TANQUES, POZOS Y FOSOS (incluye retiro) | M3 | 122.95 | 60455 | 7432942
2.1.3 |  |  |  | EXCAVACION MANUAL TRINCHERAS (Incluye retiro) | M3 | 981.76 | 81997 | 80501375
2.1.4 |  |  |  | EXCAVACION MANUAL VIGAS Y DADOS DE CIMENTACION (incluye retiro) | M3 | 240 | 81997 | 19679280
2.2 |  |  |  | RELLENOS |  |  | 0 | 0
2.2.1 |  |  |  | RELLENO RECEBO COMPACTADO (exterior muro de contención) | M3 | 589 | 112112 | 66033968
2.2.2 |  |  |  | RELLENO RECEBO COMPACTADO LOSA DE CIMENTACION e=0,30 | M3 | 333.6 | 128597 | 42899959.2
3 |  |  |  | CIMENTACIÓN |  |  | 0 | 0
3.1 |  |  |  | PILOTAJE |  |  | 0 | 0
3.1.1 |  |  |  | LOCALIZACION Y REPLANTEO PILOTAJE | M2 | 1385 | 13908 | 19262580
3.1.2 |  |  |  | PILOTE DE CIMENTACIÓN DE CONCRETO ARMADO DE 50 CM DE DIÁMETRO TORNILLO (no inluye acero de refuerzo) | ML | 2098 | 398889 | 836869122
3.1.3 |  |  |  | DESCABEZADO DE PILOTE DE CONCRETO ARMADO. | M3 | 22.26 | 381322 | 8488228
3.1.4 |  |  |  | MUROS DE CONTENCIÓN - INCLUYE CIMIENTO | M3 | 368.56 | 1342041 | 494622630.96
3.2 |  |  |  | PLACAS DE CIMENTACION Y CONTRAPISO |  |  | 0 | 0
3.2.1 |  |  |  | BASE EN CONCRETO POBRE f’c=14MPa. ESPESOR MINIMO 5cm ( VIGAS, DADOS, TALUDES ) | M2 | 2900.8 | 42970 | 124647376
3.2.2 |  |  |  | PLACA DE CONTRAPISO CIMENTACION H=0.20 EN CONCRETO 4000 PSI | M2 | 1059.24 | 260932 | 276389612
3.2.3 |  |  |  | PLACA DE SOBREPISO CIMENTACION H=0.10 EN CONCRETO 4000 PSI | M2 | 1319.08 | 138724 | 182988054
3.2.4 |  |  |  | DADOS EN CONCRETO 4000 PSI | M3 | 128.58 | 1141230 | 146739353
3.2.5 |  |  |  | VIGA CIMENTACION EN CONCRETO 4000 PSI | M3 | 131.39 | 1325805 | 174197519
3.2.6 |  |  |  | FILTRO PLACA CIMENTACIÓN E=0,08 | M2 | 1319.125 | 23092 | 30461235
3.2.7 |  |  |  | DILATACIONES PLACA DE SOBREPISO | ML | 829.3 | 17698 | 14676951
3.2.8 |  |  |  | AFINADO PLACA DE CONCRETO ESMALTADO Y ENDURECIDO CON HELICOPTERO | M2 | 828.19 | 34985 | 28974227
3.3 |  |  |  | REFUERZO CIMENTACION |  |  |  | 0
3.3.1 |  |  |  | ACERO DE REFUERZO PILOTES | KG | 21115 | 11618 | 245314070
3.3.2 |  |  |  | ACERO FIGURADO VIGAS Y DADOS / PLACA DE CONTRAPISO | KG | 91260.24 | 12022 | 1097130605
3.3.3 |  |  |  | ACERO FIGURADO MUROS DE CONTENCION | KG | 29770.66 | 12022 | 357902875
3.3.4 |  |  |  | MALLA ELECTROSOLDADA CIMENTACION | KG | 16779 | 16581 | 278212599
4 |  |  |  | ESTRUCTURAS |  |  | 0 | 0
4.1 |  |  |  | CONCRETO PLACAS Y VIGAS |  |  | 0 | 0
4.1.1 |  |  |  | PLACA ALIGERADA ENTREPISO e=50 cm DE 3500 PSI TORTA E= 0.11 | M2 | 4021.95 | 469166 | 1886962194
4.1.2 |  |  |  | PLACA MACIZA e=15cms DE 3500 PSI CUARTO MAQUINAS | M2 | 72.98 | 316552 | 23101965
4.1.3 |  |  |  | RAMPA PARQUEADERO PLACA DE 15 CM Y VIGAS DESCOLGADAS | M2 | 129.6 | 449723 | 58284101
4.2 |  |  |  | CONCRETO MUROS, COLUMNAS Y ESCALERAS |  |  | 0 | 0
4.2.1 |  |  |  | COLUMNAS CONCRETO 4000 PSI SOTANO - CUBIERTA | M3 | 150.01 | 1414584 | 212201746
4.2.2 |  |  |  | ESCALERAS CONCRETO 4000 PSI PISO TIPO-P.FIJO | M3 | 23.02 | 1884659 | 43384850
4.2.3 |  |  |  | MUROS PANTALLA EN CONCRETO 4000 PSI | M3 | 48.38 | 1451577 | 70227295
4.2.4 |  |  |  | PORTICO DE ACCESO EN CONCRETO | M3 | 2.59 | 1526835 | 3954503
4.3 |  |  |  | CONCRETO TANQUES-OTROS |  |  | 0 | 0
4.3.1 |  |  |  | TANQUE DE AGUA CONCRETO 4000 PSI | M3 | 69.82 | 1717633 | 119925136
4.3.2 |  |  |  | POZO EYECTOR CONCRETO 4000 PSI | M3 | 3.67 | 1439791 | 5284033
4.3.3 |  |  |  | CINTA PVC | ML | 36 | 88925 | 3201300
4.3.4 |  |  |  | FOSO ASCENSOR EN CONCRETO 4000 PSI | M3 | 2.45 | 1519823 | 3723566
4.4 |  |  |  | ACERO DE REFUERZO ESTRUCTURAS |  |  | 0 | 0
4.4.1 |  |  |  | ACERO FIGURADO PLACAS ENTRE PISO | KG | 82905.61 | 12022 | 996691243
4.4.2 |  |  |  | MALLA ELECTROSOLDADA ESTRUCTURAS | KG | 30081.5 | 16581 | 498781352
4.4.3 |  |  |  | ACERO FIGURADO COLUMNAS | KG | 46983.28 | 12022 | 564832992
4.4.4 |  |  |  | ACERO FIGURADO ESCALERAS | KG | 6269.16 | 12022 | 75367842
4.4.5 |  |  |  | ACERO FIGURADO TANQUE + POZO | KG | 4105.2 | 12022 | 49352714
4.4.6 |  |  |  | ACERO FIGURADO FOSO ASCENSOR | KG | 458.8 | 12022 | 5515694
4.5 |  |  |  | CARCAMOS Y ESTRUTURA METALICA |  |  | 0 | 0
4.5.1 |  |  |  | CARCAMO VEHICULAR PREFABRICADO EN CONCRETO 0,25X0,40 | ML | 21.26 | 424707 | 9029271
4.5.2 |  |  |  | REJILLA VENTILACIÓN METALICA RAMPA | M2 | 15 | 1561243 | 23418645
4.5.3 |  |  |  | ESTRUCTURA METALICA ESCALERA | kG | 4650 | 27217 | 126559050
5 |  |  |  | MAMPOSTERÍA |  |  | 0 | 0
5.1 |  |  |  | MAMPOSTERÍA INTERIOR |  |  | 0 | 0
5.1.1 |  |  |  | MURO EN BLOQUE No 4 PERFORACION HORIZONTAL (M2) | M2 | 5350.23 | 82380 | 440751947
5.1.2 |  |  |  | MURO EN BLOQUE No 4 PERFORACION HORIZONTAL (Ml) | ML | 2852.54 | 48893 | 139469238
5.1.3 |  |  |  | MURO SISTEMA LIVIANO DOBLE CARA EN LAMINA DE YESO 12MM | M2 | 102.12 | 159828 | 16321635
5.1.4 |  |  |  | MURO EN PANEL TIPO SANDWICH SISTEMA DE AISLAMIENTO KINGFRIGO | M2 | 271.85 | 207866 | 56508372
5.1.5 |  |  |  | MURO SISTEMA LIVIANO UNA CARA EN LAMINA DE FIBROCEMENTO 10MM | M2 | 473.17 | 156073 | 73849061
5.1.6 |  |  |  | POYO EN CONCRETO PARA DIVISION DE VENTANA TIPO DV3 | ML | 113.37 | 36354 | 4121453
5.2 |  |  |  | ELEMENTOS NO ESTRUCTURALES |  |  |  | 0
5.2.1 |  |  |  | COLUMNETAS CONCRETO 2500 PSI 9X20 (no incluye hierro) | ML | 3419.34 | 41984 | 143557571
5.2.2 |  |  |  | VIGA DE CONFINAMIENTO MUROS CONCRETO 2500 PSI 9X15 (no incluye hierro) | ML | 384.73 | 38617 | 14857118
5.2.3 |  |  |  | VIGA CINTA MUROS CONCRETO 2500 PSI 9X15 (no incluye hierro) | ML | 1935.82 | 38617 | 74755561
5.2.4 |  |  |  | DINTELES DE PUERTAS Y VENTANAS 2500 PSI 9X20 (no incluye hierro) | ML | 480.49 | 45493 | 21858932
5.2.5 |  |  |  | ALFAJÍA PREFABRICADA EN CONCRETO ancho: 25cm | ML | 90.7 | 90982 | 8252067
5.2.6 |  |  |  | ALFAJÍA PREFABRICADA EN CONCRETO ancho: 40cm | ML | 59.07 | 114379 | 6756368
5.2.7 |  |  |  | ACERO REFUERZO ELEMENTOS NO ESTRUTURALES (Incluye anclajes) | KG | 29508 | 11618 | 342823944
6 |  |  |  | CUBIERTA |  |  | 0 | 0
6.1 |  |  |  | CUBIERTA |  |  | 0 | 0
6.1.1 |  |  |  | MARQUESINA en estructura metálica y vidrio templado de 10mm, (ver Detalle) | M2 | 60.4 | 941939 | 56893116
7 |  |  |  | INSTALACIONES HIDROSANITARIAS, GAS Y CONTRA INCENDIO |  |  | 0 | 0
7,1 |  |  |  | RED AGUA POTABLE |  |  | 0 | 0
7.1.1 |  |  |  | PUNTOS HIDRAULICOS AGUA FRIA |  |  |  | 0
7.1.1.1 |  |  |  | PUNTO A.F. SANITARIO DE TANQUE ½" | UN | 11 | 92916 | 1022076
7.1.1.2 |  |  |  | PUNTO A.F. SANITARIO DE FLUXÓMETRO 1 1/4" | UN | 22 | 173058 | 3807276
7.1.1.3 |  |  |  | PUNTO A.F. LAVAMANOS ½" | UN | 67 | 88619 | 5937473
7.1.1.4 |  |  |  | PUNTO A.F. DUCHA ½" | UN | 2 | 86852 | 173704
7.1.1.5 |  |  |  | PUNTO A.F. ORINAL ¾" | UN | 11 | 131244 | 1443684
7.1.1.6 |  |  |  | PUNTO A.F. LAVAPLATOS ½" | UN | 3 | 88619 | 265857
7.1.1.7 |  |  |  | PUNTO A.F. POCETA ½" | UN | 8 | 88619 | 708952
7.1.1.8 |  |  |  | PUNTO A.F. LLAVE MANGUERA 1/2" | UN | 9 | 237580 | 2138220
7.1.1.9 |  |  |  | PUNTO A.F. CABINA DE EXTRACCIÓN ½" | UN | 8 | 88664 | 709312
7.1.1.10 |  |  |  | PUNTO A.F. MESA DE NECROPSIA ½" | UN | 11 | 88664 | 975304
7.1.1.11 |  |  |  | PUNTO A.F. DUCHA DE EMERGENCIA 1" | UN | 3 | 93722 | 281166
7.1.2 |  |  |  | REDES DE PVC-PRESION A. F. |  |  |  | 0
7.1.2.1 |  |  |  | TUBERIA PVC-P RDE-9 DIAMETRO ½" | ML | 764.66 | 17808 | 13617065
7.1.2.2 |  |  |  | TUBERIA PVC-P RDE-11 DIAMETRO ¾" | ML | 179.71 | 19143 | 3440189
7.1.2.3 |  |  |  | TUBERIA PVC-P RDE-13,5 DIAMETRO 1" | ML | 96.01 | 22317 | 2142655
7.1.2.4 |  |  |  | TUBERIA PVC-P RDE-21 DIAMETRO 1¼" | ML | 174.32 | 28134 | 4904319
7.1.2.5 |  |  |  | TUBERIA PVC-P RDE-21 DIAMETRO 1½" | ML | 165.98 | 32120 | 5331278
7.1.2.6 |  |  |  | TUBERIA PVC-P RDE-21 DIAMETRO 2" | ML | 29.01 | 50048 | 1451892
7.1.2.7 |  |  |  | TUBERIA PVC-P RDE-21 DIAMETRO 2½" | ML | 21.29 | 58503 | 1245529
7.1.2.8 |  |  |  | TUBERIA PVC-P RDE-21 DIAMETRO 3" | ML | 83.36 | 93227 | 7771403
7.1.2.9 |  |  |  | ACCESORIO PVC-P DIAMETRO ½" | UN | 727 | 6494 | 4721138
7.1.2.10 |  |  |  | ACCESORIO PVC-P DIAMETRO ¾" | UN | 118 | 7519 | 887242
7.1.2.11 |  |  |  | ACCESORIO PVC-P DIAMETRO 1" | UN | 55 | 9972 | 548460
7.1.2.12 |  |  |  | ACCESORIO PVC-P DIAMETRO 1¼" | UN | 158 | 16552 | 2615216
7.1.2.13 |  |  |  | ACCESORIO PVC-P DIAMETRO 1½" | UN | 271 | 22429 | 6078259
7.1.2.14 |  |  |  | ACCESORIO PVC-P DIAMETRO 2" | UN | 22 | 37261 | 819742
7.1.2.15 |  |  |  | ACCESORIO PVC-P DIAMETRO 2½" | UN | 11 | 84718 | 931898
7.1.2.16 |  |  |  | ACCESORIO PVC-P DIAMETRO 3" | UN | 18 | 120672 | 2172096
7.1.2.17 |  |  |  | ACCESORIO PVC-P DIAMETRO 4" | UN | 1 | 249344 | 249344
7.1.3 |  |  |  | REDES DE CPVC-PRESION A. C. |  |  |  | 0
7.1.3.1 |  |  |  | TUBERIA CPVC - SCH80 DIAMETRO ½" | ML | 11.81 | 20723 | 244739
7.1.4 |  |  |  | SOPORTES |  |  |  | 0
7.1.4.1 |  |  |  | SOPORTES Y ABRAZADERAS ½" - ¾" | UN | 472 | 11166 | 5270352
7.1.4.2 |  |  |  | SOPORTES Y ABRAZADERAS 1" - 1½" | UN | 220 | 13650 | 3003000
7.1.4.3 |  |  |  | SOPORTES Y ABRAZADERAS 2"- 3" | UN | 60 | 18382 | 1102920
7.1.5 |  |  |  | VALVULAS DE CORTE |  |  |  | 0
7.1.5.1 |  |  |  | VALVULAS DE CORTE ½" | UN | 25 | 81372 | 2034300
7.1.5.2 |  |  |  | VALVULAS DE CORTE 1½" | UN | 2 | 291005 | 582010
7.1.6 |  |  |  | EXCAVACIONES Y RELLENOS |  |  |  | 0
7.1.6.1 |  |  |  | EXCAVACIONES A MANO PROF < 2,0m | M3 | 5.5 | 44521 | 244866
7.1.6.2 |  |  |  | RELLENO EN RECEBO COMPACTADO | M3 | 4 | 145088 | 580352
7.1.6.3 |  |  |  | RELLENO EN MATERIAL DE LA EXCAVACION | M3 | 0.8 | 35959 | 28767
7.1.6.4 |  |  |  | RETIRO DE MATERIAL SOBRANTE | M3 | 0.7 | 91011 | 63708
7.1.7 |  |  |  | ACOMETIDA |  |  |  | 0
7.1.7.1 |  |  |  | COLLAR DE DERIVACION Ø4"x1½" | UN | 1 | 72136 | 72136
7.1.7.2 |  |  |  | VALVULAS DE CORTE 1½" | UN | 2 | 291005 | 582010
7.1.7.3 |  |  |  | VALVULA DE CHEQUE 1½" | UN | 1 | 484526 | 484526
7.1.7.4 |  |  |  | FILTRO DIAMETRO 1½" | UN | 1 | 482417 | 482417
7.1.7.5 |  |  |  | MEDIDOR DE ACUEDUCTO: accesorios, medidor de acueducto calibrado (1½"),caja en concreto, uniones, accesorios y demás elementos, cumplimiento normas de la EAAB. | UN | 1 | 2146606 | 2146606
7.2 |  |  |  | RED DE AGUAS RESIDUALES |  |  | 0 | 0
7.2.1 |  |  |  | PUNTOS SANITARIOS |  |  |  | 0
7.2.1.1 |  |  |  | PUNTO SANITARIO TANQUE 4" | UN | 11 | 113421 | 1247631
7.2.1.2 |  |  |  | PUNTO SANITARIO FLUXÓMETRO 4" | UN | 22 | 113421 | 2495262
7.2.1.3 |  |  |  | PUNTO SANITARIO LAVAMANOS 2" | UN | 67 | 84284 | 5647028
7.2.1.4 |  |  |  | PUNTO SANITARIO DUCHA 2" | UN | 2 | 87458 | 174916
7.2.1.5 |  |  |  | PUNTO SANITARIO ORINAL 2" | UN | 11 | 87458 | 962038
7.2.1.6 |  |  |  | PUNTO SANITARIO LAVAPLATOS 2" | UN | 3 | 84284 | 252852
7.2.1.7 |  |  |  | PUNTO SANITARIOCABINA DE EXTRACCIÓN 2" | UN | 8 | 84284 | 674272
7.2.1.8 |  |  |  | PUNTO SANITARIO POCETA 2" | UN | 8 | 84284 | 674272
7.2.1.9 |  |  |  | PUNTO SANITARIO MESA DE NECROPSIA 4" | UN | 11 | 161149 | 1772639
7.2.1.10 |  |  |  | PUNTO SANITARIO SIFON DE PISO 2" | UN | 87 | 91406 | 7952322
7.2.1.11 |  |  |  | PUNTO SANITARIO SIFON DE PISO 4" | UN | 1 | 161149 | 161149
7.2.2 |  |  |  | TUBERIAS Y ACCESORIOS |  |  |  | 0
7.2.2.1 |  |  |  | TUBERÍA PVC-S DIÁMETRO 2" | ML | 683.86 | 31573 | 21591512
7.2.2.2 |  |  |  | TUBERÍA PVC-S DIÁMETRO 3" | ML | 164.08 | 41522 | 6812930
7.2.2.3 |  |  |  | TUBERÍA PVC-S DIÁMETRO 4" | ML | 482.59 | 60740 | 29312517
7.2.2.4 |  |  |  | TUBERÍA PVC-S DIÁMETRO 6" | ML | 56.4 | 107918 | 6086575
7.2.2.5 |  |  |  | ACCESORIOS PVC-S DIÁMETRO 2" | UN | 1105 | 22163 | 24490115
7.2.2.6 |  |  |  | ACCESORIOS PVC-S DIÁMETRO 3" | UN | 126 | 31706 | 3994956
7.2.2.7 |  |  |  | ACCESORIOS PVC-S DIÁMETRO 4" | UN | 366 | 51401 | 18812766
7.2.2.8 |  |  |  | ACCESORIOS PVC-S DIÁMETRO 6" | UN | 6 | 168753 | 1012518
7.2.2.9 |  |  |  | TUBERÍA PVC-L DIÁMETRO 2" | ML | 277.72 | 26394 | 7330142
7.2.2.10 |  |  |  | TUBERÍA PVC-L DIÁMETRO 3" | ML | 9.55 | 31290 | 298820
7.2.2.11 |  |  |  | TUBERÍA PVC-L DIÁMETRO 4" | ML | 14.67 | 42128 | 618018
7.2.3 |  |  |  | CAJAS |  |  |  | 0
7.2.3.1 |  |  |  | CAJA DE INSPECCIÓN 0.60mx0.60m | UN | 6 | 1046059 | 6276354
7.2.4 |  |  |  | SOPORTES |  |  |  | 0
7.2.4.1 |  |  |  | ABRAZADERA 4"- 6" | UN | 14 | 36189 | 506646
7.2.4.2 |  |  |  | SOPORTES COLGANTES 2"- 3" | UN | 280 | 19429 | 5440120
7.2.4.3 |  |  |  | SOPORTES COLGANTES 4"- 6" | UN | 150 | 36189 | 5428350
7.2.5 |  |  |  | EXCAVACIONES Y RELLENOS |  |  |  | 0
7.2.5.1 |  |  |  | EXCAVACIONES A MANO PROF < 2,0m | M3 | 63.36 | 44521 | 2820851
7.2.5.2 |  |  |  | RELLENO EN RECEBO COMPACTADO | M3 | 25.344 | 145088 | 3677110
7.2.5.3 |  |  |  | RELLENO EN MATERIAL DE LA EXCAVACION | M3 | 38.016 | 35959 | 1367017
7.2.5.4 |  |  |  | RETIRO DE MATERIAL SOBRANTE | M3 | 25.344 | 91011 | 2306583
7.2.6 |  |  |  | CONEXIÓN CON LA RED PÚBLICA |  |  |  | 0
7.2.6.1 |  |  |  | SILLA YEE PVC 6"X8" | UN | 1 | 291871 | 291871
7.2.6.2 |  |  |  | CAJA DE INSPECCIÓN DOMICILIARIA ALCANTARILLADO SANITARIO 80X80X1,40 | UN | 1 | 2096021 | 2096021
7.2.6.3 |  |  |  | TUBERÍA PVC-S DIÁMETRO 6" (conexión domiciliaria) | ML | 6 | 107918 | 647508
7.2.7 |  |  |  | EQUIPOS ESPECIALES |  |  |  | 0
7.2.7.1 |  |  |  | FABRICACION, SUMINISTRO, INSTALACION Y PUESTA EN MARCHA DE SISTEMA DE TRATAMIENTO DE AGUAS RESIDUALES LABORATORIO DE TANATOPRAXIA. (capacidad para 0.26 LPS) | UN | 1 | 246140405 | 246140405
7.3 |  |  |  | RED DE AGUAS LLUVIAS |  |  | 0 | 0
7.3.1 |  |  |  | TUBERIAS Y ACCESORIOS |  |  |  | 0
7.3.1.1 |  |  |  | TUBERIA PVC-S DIÁMETRO 2" | ML | 9.84 | 31573 | 310678
7.3.1.2 |  |  |  | TUBERÍA PVC-S DIÁMETRO 3" | ML | 48.19 | 41522 | 2000945
7.3.1.3 |  |  |  | TUBERÍA PVC-S DIÁMETRO 4" | ML | 244.93 | 60740 | 14877048
7.3.1.4 |  |  |  | TUBERÍA PVC-S DIÁMETRO 6" | ML | 14.86 | 107918 | 1603661
7.3.1.5 |  |  |  | ACCESORIOS PVC-S DIÁMETRO 2" | UN | 18 | 22163 | 398934
7.3.1.6 |  |  |  | ACCESORIOS PVC-S DIÁMETRO 3" | UN | 6 | 31706 | 190236
7.3.1.7 |  |  |  | ACCESORIOS PVC-S DIÁMETRO 4" | UN | 45 | 51401 | 2313045
7.3.1.8 |  |  |  | TUBERÍA PVC-ALCANTARILLADO DIÁMETRO 8" | ML | 48.48 | 105972 | 5137523
7.3.1.9 |  |  |  | TUBERÍA PVC-ALCANTARILLADO DIÁMETRO 10" | ML | 4.5 | 169661 | 763475
7.3.2 |  |  |  | REJILLAS DE CÚPULA Y SIFONES |  |  |  | 0
7.3.2.1 |  |  |  | REJILLA DE CÚPULA 6"x4" | UN | 11 | 165030 | 1815330
7.3.2.2 |  |  |  | PUNTO DRENAJE SIFON DE PISO 3" | UN | 6 | 71475 | 428850
7.3.3 |  |  |  | SOPORTES |  |  |  | 0
7.3.3.1 |  |  |  | ABRAZADERA 4"- 6" | UN | 12 | 36189 | 434268
7.3.3.2 |  |  |  | SOPORTES COLGANTES 2"- 3" | UN | 16 | 19429 | 310864
7.3.3.3 |  |  |  | SOPORTES COLGANTES 4"- 6" | UN | 120 | 36189 | 4342680
7.3.4 |  |  |  | CAJAS, ESTRUCTURAS Y POZOS |  |  |  | 0
7.3.4.1 |  |  |  | CAJA DE INSPECCIÓN 0.60mx0.60m | UN | 6 | 1046059 | 6276354
7.3.4.2 |  |  |  | CAJA DE INSPECCIÓN DOMICILIARIA ALCANTARILLADO PLUVIAL 80X80X1,40 | UN | 1 | 2096021 | 2096021
7.3.5 |  |  |  | FILTROS, CARCAMOS Y CUNETAS |  |  |  | 0
7.3.5.1 |  |  |  | TUBERÍA PVC DRENAJE CON FILTRO DIÁMETRO 2½" | ML | 216.62 | 43064 | 9328524
7.3.5.2 |  |  |  | FILTRO FRANCES 0.50mx0,40m, con grava ¾"-1", geotextil NT2500 o equivalente, tubería PVC drenaje de diámetro 4" | ML | 193.84 | 128875 | 24981130
7.3.5.3 |  |  |  | CARCAMO PREFABRICADO EN CONCRETO 0,15X0,20 | ML | 103.01 | 290673 | 29942226
7.3.6 |  |  |  | EXCAVACIONES Y RELLENOS |  |  |  | 0
7.3.6.1 |  |  |  | EXCAVACIONES A MANO PROF < 2,0m | M3 | 93.024 | 44521 | 4141522
7.3.6.2 |  |  |  | RELLENO EN RECEBO COMPACTADO | M3 | 37.2096 | 145088 | 5398666
7.3.6.3 |  |  |  | RELLENO EN MATERIAL DE LA EXCAVACION | M3 | 55.8144 | 35959 | 2007030
7.3.6.4 |  |  |  | RETIRO DE MATERIAL SOBRANTE | M3 | 37.2096 | 91011 | 3386483
7.4 |  |  |  | RED CONTRA INCENDIOS |  |  | 0 | 0
7.4.1 |  |  |  | TUBERIA Y ACCESORIOS |  |  |  | 0
7.4.1.1 |  |  |  | TUBERÍA ACERO SCH-40 1/2" | ML | 2.71 | 30369 | 82300
7.4.1.2 |  |  |  | TUBERÍA ACERO SCH-40 3/4" | ML | 123.57 | 36275 | 4482502
7.4.1.3 |  |  |  | TUBERÍA ACERO SCH-40 1" | ML | 453.55 | 46476 | 21079190
7.4.1.4 |  |  |  | TUBERÍA ACERO SCH-10 1¼" | ML | 299.02 | 64421 | 19263167
7.4.1.5 |  |  |  | TUBERÍA ACERO SCH-10 1½" | ML | 106 | 74043 | 7848558
7.4.1.6 |  |  |  | TUBERÍA ACERO SCH-10 2" | ML | 86.17 | 94795 | 8168485
7.4.1.7 |  |  |  | TUBERÍA ACERO SCH-10 2½" | ML | 173.12 | 140625 | 24345000
7.4.1.8 |  |  |  | TUBERÍA ACERO SCH-10 3" | ML | 0.34 | 180012 | 61204
7.4.1.9 |  |  |  | TUBERÍA ACERO SCH-10 4" | ML | 125.07 | 249075 | 31151810
7.4.1.10 |  |  |  | TUBERÍA ACERO SCH-10 6" | ML | 44.03 | 396637 | 17463927
7.4.1.11 |  |  |  | ACCESORIOS ACERO 3/4" | UN | 26 | 22195 | 577070
7.4.1.12 |  |  |  | ACCESORIOS ACERO 1" | UN | 307 | 28003 | 8596921
7.4.1.13 |  |  |  | ACCESORIOS ACERO RANURADO 1¼" | UN | 48 | 46784 | 2245632
7.4.1.14 |  |  |  | ACCESORIOS ACERO RANURADO 1½" | UN | 38 | 53624 | 2037712
7.4.1.15 |  |  |  | ACCESORIOS ACERO RANURADO 2½" | UN | 20 | 98125 | 1962500
7.4.1.16 |  |  |  | ACCESORIOS ACERO RANURADO 2" | UN | 31 | 74098 | 2297038
7.4.1.17 |  |  |  | ACCESORIOS ACERO RANURADO 3" | UN | 3 | 125123 | 375369
7.4.1.18 |  |  |  | ACCESORIOS ACERO RANURADO 4" | UN | 32 | 166430 | 5325760
7.4.1.19 |  |  |  | ACCESORIOS ACERO RANURADO 6" | UN | 4 | 210219 | 840876
7.4.1.20 |  |  |  | TEE MECÁNICA 4"X1½" | UN | 2 | 74230 | 148460
7.4.1.21 |  |  |  | TEE MECÁNICA 4"X2" | UN | 2 | 83507 | 167014
7.4.1.22 |  |  |  | TEE MECÁNICA 4"X2½" | UN | 6 | 92784 | 556704
7.4.1.23 |  |  |  | TEE MECÁNICA 4"X4" | UN | 4 | 111337 | 445348
7.4.1.24 |  |  |  | TEE MECÁNICA 2½"X2" | UN | 5 | 94706 | 473530
7.4.1.25 |  |  |  | TEE MECÁNICA 2½"X1" | UN | 39 | 84222 | 3284658
7.4.1.26 |  |  |  | TEE MECÁNICA 2½"X1½" | UN | 21 | 75285 | 1580985
7.4.1.27 |  |  |  | TEE MECÁNICA 2½"X1¼" | UN | 49 | 87896 | 4306904
7.4.1.28 |  |  |  | TEE MECÁNICA 2½"X2½" | UN | 1 | 121625 | 121625
7.4.1.29 |  |  |  | TEE MECÁNICA 6"X2½" | UN | 1 | 129011 | 129011
7.4.1.30 |  |  |  | TEE MECÁNICA 6"X3" | UN | 2 | 131562 | 263124
7.4.1.31 |  |  |  | TEE MECÁNICA 6"X4" | UN | 2 | 139383 | 278766
7.4.1.32 |  |  |  | TEE RANURADA 4"X4" | UN | 13 | 117645 | 1529385
7.4.1.33 |  |  |  | TEE RANURADA 3/4"X3/4" | UN | 1 | 71265 | 71265
7.4.1.34 |  |  |  | TEE RANURADA 1"X1" | UN | 36 | 77556 | 2792016
7.4.1.35 |  |  |  | TEE RANURADA 1 1/4"X1 1/4" | UN | 134 | 83849 | 11235766
7.4.1.36 |  |  |  | TEE RANURADA 1 1/2"X1 1/2" | UN | 53 | 90142 | 4777526
7.4.1.37 |  |  |  | TEE RANURADA 2"X2" | UN | 39 | 75960 | 2962440
7.4.1.38 |  |  |  | TEE RANURADA 2"X2½" | UN | 104 | 82722 | 8603088
7.4.1.39 |  |  |  | TEE RANURADA 6"X6" | UN | 1 | 103440 | 103440
7.4.1.40 |  |  |  | RESTRICTORES DE MOVIMIENTO 4" (JUEGO POR ACCESORIO) | UN | 138 | 776187 | 107113806
7.4.1.41 |  |  |  | ACOPLE RANURADO 3/4" | UN | 355 | 43138 | 15313990
7.4.1.42 |  |  |  | ACOPLE RANURADO 1" | UN | 219 | 49280 | 10792320
7.4.1.43 |  |  |  | ACOPLE RANURADO 1¼" | UN | 239 | 51032 | 12196648
7.4.1.44 |  |  |  | ACOPLE RANURADO 1½" | UN | 98 | 52403 | 5135494
7.4.1.45 |  |  |  | ACOPLE RANURADO 2" | UN | 41 | 58785 | 2410185
7.4.1.46 |  |  |  | SOPORTE TIPO PERA 1" | UN | 152 | 20649 | 3138648
7.4.1.47 |  |  |  | SOPORTE TIPO PERA 1¼" | UN | 100 | 19534 | 1953400
7.4.1.48 |  |  |  | SOPORTE TIPO PERA 1½" | UN | 35 | 20123 | 704305
7.4.1.49 |  |  |  | SOPORTE TIPO PERA 2" | UN | 29 | 20146 | 584234
7.4.1.50 |  |  |  | SOPORTE TIPO PERA 2½" | UN | 58 | 26140 | 1516120
7.4.1.51 |  |  |  | SOPORTE DE 2 VÍAS TRANSVERSAL 4" | UN | 42 | 194837 | 8183154
7.4.1.52 |  |  |  | SOPORTE DE 2 VÍAS TRANSVERSAL 6" | UN | 15 | 270648 | 4059720
7.4.1.53 |  |  |  | ABRAZADERA UL/FM - TUB VERTICAL 2½" | UN | 5 | 23722 | 118610
7.4.1.54 |  |  |  | ABRAZADERA UL/FM - TUB VERTICAL 4" | UN | 6 | 31771 | 190626
7.4.1.55 |  |  |  | ROCIADOR UPRIGHT K=5,6 | UN | 371 | 73387 | 27226577
7.4.1.56 |  |  |  | MONTAJE ROCIADOR UPRIGHT K=5,6 | UN | 371 | 10776 | 3997896
7.4.1.57 |  |  |  | REDUCCIÓN 2½"X1" | UN | 39 | 40451 | 1577589
7.4.1.58 |  |  |  | REDUCCIÓN 2½"X1¼" | UN | 49 | 46814 | 2293886
7.4.1.59 |  |  |  | REDUCCIÓN 2½"X1½" | UN | 21 | 55196 | 1159116
7.4.1.60 |  |  |  | REDUCCIÓN 4"X2½" | UN | 5 | 72791 | 363955
7.4.1.61 |  |  |  | PINTURA ESMALTE + ANTICORROSIVO PARA TUBERÍA 1/2" | ML | 2.71 | 4738 | 12840
7.4.1.62 |  |  |  | PINTURA ESMALTE + ANTICORROSIVO PARA TUBERÍA 3/4" | ML | 2.71 | 6514 | 17653
7.4.1.63 |  |  |  | PINTURA ESMALTE + ANTICORROSIVO PARA TUBERÍA 1" | ML | 453.55 | 7731 | 3506395
7.4.1.64 |  |  |  | PINTURA ESMALTE + ANTICORROSIVO PARA TUBERÍA 1¼" | ML | 298.92 | 9837 | 2940476
7.4.1.65 |  |  |  | PINTURA ESMALTE + ANTICORROSIVO PARA TUBERÍA 1½" | ML | 104.84 | 10938 | 1146740
7.4.1.66 |  |  |  | PINTURA ESMALTE + ANTICORROSIVO PARA TUBERÍA 2" | ML | 86.17 | 13352 | 1150542
7.4.1.67 |  |  |  | PINTURA ESMALTE + ANTICORROSIVO PARA TUBERÍA 2½" | ML | 173.15 | 16780 | 2905457
7.4.1.68 |  |  |  | PINTURA ESMALTE + ANTICORROSIVO PARA TUBERÍA 3" | ML | 0.35 | 18235 | 6382
7.4.1.69 |  |  |  | PINTURA ESMALTE + ANTICORROSIVO PARA TUBERÍA 4" | ML | 125.08 | 29017 | 3629446
7.4.1.70 |  |  |  | PINTURA ESMALTE + ANTICORROSIVO PARA TUBERÍA 6" | ML | 44.02 | 28976 | 1275524
7.4.1.71 |  |  |  | VÁLVULA EXPULSORA DE AIRE 1" | UN | 3 | 1280047 | 3840141
7.4.1.72 |  |  |  | VÁLVULA DE CORTE 1" | UN | 3 | 202865 | 608595
7.4.1.73 |  |  |  | MANÓMETRO 0-300 DIAL 3" | UN | 3 | 211040 | 633120
7.4.1.74 |  |  |  | ROCIADOR PENDENT PARA RESERVA TEMPERATURA NORMAL | UN | 6 | 86759 | 520554
7.4.1.75 |  |  |  | ROCIADOR UORIGHT PARA RESERVA TEMPERATURA NORMAL | UN | 6 | 77345 | 464070
7.4.2 |  |  |  | CONEXIONES DE MANGUERA, GABINETES Y OTROS |  |  |  | 0
7.4.2.1 |  |  |  | CONEXIÓN BOMBEROS 2½" | UN | 9 | 1287314 | 11585826
7.4.2.2 |  |  |  | MONTAJE CONEXIÓN BOMBEROS 2½" | UN | 9 | 163312 | 1469808
7.4.2.3 |  |  |  | GABINETE INCENDIO CLASE II (1½") | UN | 5 | 1931096 | 9655480
7.4.2.4 |  |  |  | MONTAJE GABINETE INCENDIO CLASE II | UN | 5 | 203995 | 1019975
7.4.2.5 |  |  |  | GABINETE INCENDIO CLASE III (2½"-1½") | UN | 2 | 2563449 | 5126898
7.4.2.6 |  |  |  | MONTAJE GABINETE INCENDIO CLASE III | UN | 2 | 243540 | 487080
7.4.2.7 |  |  |  | SIAMESA 4"X2½"X2½" | UN | 1 | 1716786 | 1716786
7.4.2.8 |  |  |  | MONTAJE SIAMESA 4"X2½"X2½" | UN | 1 | 62805 | 62805
7.4.3 |  |  |  | ESTACIONES DE CONTROL |  |  |  | 0
7.4.3.1 |  |  |  | VÁLVULA INDICADORA DE MARIPOSA 2½" | UN | 4 | 950140 | 3800560
7.4.3.2 |  |  |  | CHEQUE UL/FM 2½" | UN | 4 | 570689 | 2282756
7.4.3.3 |  |  |  | SENSOR DE FLUJO 2½" | UN | 4 | 1122591 | 4490364
7.4.3.4 |  |  |  | MANÓMETRO 0-300 DIAL 3" | UN | 4 | 211040 | 844160
7.4.3.5 |  |  |  | VÁLVULA TEST AND DRAIN 1¼" | UN | 4 | 1096122 | 4384488
7.4.4 |  |  |  | DRENAJE ESTACIONES DE CONTROL |  |  |  | 0
7.4.4.1 |  |  |  | TUBERÍA PVC-PRESIÓN 3" | ML | 16 | 93387 | 1494192
7.4.4.2 |  |  |  | ACCESORIOS PVC-P 3" | UN | 48 | 120672 | 5792256
7.4.4.3 |  |  |  | ABRAZADERA Y SOPORTES 3" | UN | 8 | 18516 | 148128
7.4.4.4 |  |  |  | PINTURA PARA TUBERÍA 3" | ML | 16 | 12233 | 195728
7.4.5 |  |  |  | ACTIVIDADES ADICIONALES |  |  |  | 0
7.4.5.1 |  |  |  | PRUEBAS HIDRÁULICAS | UN | 2 | 433353 | 866706
7,5 |  |  |  | SISTEMAS DE BOMBEO |  |  | 0 | 0
7.5.1 |  |  |  | CUARTO DE BOMBAS AGUA POTABLE |  |  |  | 0
7.5.1.1 |  |  |  | SISTEMA DE BOMBEO AGUA POTABLE | UN | 1 | 127160183 | 127160183
7.5.2 |  |  |  | CUARTO DE BOMBAS INCENDIO |  |  |  | 0
7.5.2.1 |  |  |  | SISTEMA BOMBEO CONTRA INCENDIO | UN | 1 | 679827573 | 679827573
7.5.3 |  |  |  | POZOS EYECTORES |  |  |  | 0
7.5.3.1 |  |  |  | SISTEMA BOMBEO POZO EYECTOR 1 | UN | 1 | 65298100 | 65298100
7.5.3.2 |  |  |  | SISTEMA BOMBEO POZO EYECTOR 2 | UN | 1 | 107924815 | 107924815
7.5.3.3 |  |  |  | SISTEMA BOMBEO POZO EYECTOR 3 | UN | 1 | 77044969 | 77044969
7,6 |  |  |  | RED GASES ESPECIALES |  |  | 0 | 0
7.6.1 |  |  |  | PUNTO GAS 1/4" | UN | 12 | 89843 | 1078116
7.6.2 |  |  |  | RED DE GAS ACERO INOXIDABLE 316L 1/4" | ML | 125.93 | 155173 | 19540936
7.6.3 |  |  |  | SOPORTES 1/4" | UN | 62 | 24880 | 1542560
7.6.4 |  |  |  | VALVULA DE CORTE 1/4" | UN | 8 | 199905 | 1599240
7.6.5 |  |  |  | MEDIDORES Y REGULACION | UN | 1 | 61402454 | 61402454
8 |  |  |  | INSTALACIONES ELECTRICAS E ILUMINACION, RED DE VOZ Y DATOS |  |  | 0 | 0
8.1 |  |  |  | RED DE MT Y BT |  |  | 0 | 0
8.1.1 |  |  |  | OBRAS DE REDES DE MT |  |  |  | 0
8.1.1.1 |  |  |  | SUMINISTRO E INSTALACIÓN DE ACOMETIDA ELÉCTRICA DE MEDIA TENSIÓN EN CABLE DE ALUMINIO 3X185 MM2 XLPE - 15KV 90°C | ML | 59.8 | 526800 | 31502640
8.1.1.2 |  |  |  | TERMINAL PREMOLDEADO TIPO INTERIOR 15KV PARA CABLE MT 3X185 MM2 | JUEGO | 1 | 1122651 | 1122651
8.1.2 |  |  |  | SUBESTACIÓN - GRUPO ELECTRÓGENO - UPS'S |  |  |  | 0
8.1.2.1 |  |  |  | SUMINISTRO E INSTALACIÓN DE CELDA SF6. ENTRADA 24 KV. VER DIAGRAMA UNIFILAR Y ESPECIFICACIONES TÉCNICAS. | UN | 1 | 27668159 | 27668159
8.1.2.2 |  |  |  | SUMINISTRO E INSTALACIÓN DE CELDA SF6. SALIDA 24 KV. VER DIAGRAMA UNIFILAR Y ESPECIFICACIONES TÉCNICAS. | UN | 1 | 27668159 | 27668159
8.1.2.3 |  |  |  | SUMINISTRO E INSTALACIÓN DE CELDA SF6. PROTECCIÓN 24 KV. INCLUYE FUSIBLES DE 25 AMPERIOS HH. VER DIAGRAMA UNIFILAR Y ESPECIFICACIONES TÉCNICAS. | UN | 1 | 35636791 | 35636791
8.1.2.4 |  |  |  | SUMINISTRO E INSTALACIÓN DE CELDA DE MEDIDA INDIRECTA. VER ANEXO TÉCNICO | UN | 1 | 47855718 | 47855718
8.1.2.5 |  |  |  | SUMINISTRO E INSTALACIÓN DE BANDEJA TIPO ESCALERA DE 50CM X 8CM ESCALERA ACERO INOXIDABLE | ML | 4 | 330338 | 1321352
8.1.2.6 |  |  |  | SUMINISTRO E INSTALACIÓN DE TRANSFORMADOR TIPO SECO CLASE H DE 300 KVA A 11,4KV/208VAC EFECTIVOS EN SOACHA. VER ANEXO TÉCNICO | UN | 1 | 107645198 | 107645198
8.1.2.7 |  |  |  | SUMINISTRO E INSTALACIÓN DE CELDA PARA TRANSFORMADOR DE 300 KVA DE AISLAMIENTO TIPO SECO. VER ANEXO TÉCNICO | UN | 1 | 14050790 | 14050790
8.1.2.8 |  |  |  | PLANTA ELÉCTRICA DE 350 KVA (280 KW) / 208 V / 972 A EFECTIVOS A LA ALTURA DE SOACHA [GEN]VER ANEXO TÉCNICO | UN | 1 | 678910314 | 678910314
8.1.2.9 |  |  |  | UPS ONLINE 15 KVA TRIFÁSICA - 208/120V CON AUTONOMÍA DE 10 MINUTOS FULL CARGA.VER ANEXO TÉCNICO | UN | 2 | 39341922 | 78683844
8.1.2.10 |  |  |  | UPS ONLINE 10 KVA TRIFÁSICA - 208/120V CON AUTONOMÍA DE 10 MINUTOS FULL CARGA.VER ANEXO TÉCNICO | UN | 1 | 27152235 | 27152235
8.1.3 |  |  |  | OBRAS DE REDES DE BT Y TABLEROS DE FABRICACIÓN ESPECIAL |  |  |  | 0
8.1.3.1 |  |  |  | SUMINISTRO E INSTALACIÓN TABLERO FABRICACIÓN ESPECIAL PARA CONEXION CON CABLE, TABLERO GENERAL DE TRANSFERENCIA AUTOMÁTICA, TENSIÓN DE OPERACIÓN 208-120 V, 60 HZ, 900A, ICC: 45KA. VER ANEXO TÉCNICO | UN | 1 | 73505723 | 73505723
8.1.3.2 |  |  |  | SUMINISTRO E INSTALACIÓN TABLERO FABRICACIÓN ESPECIAL PARA CONEXION CON CABLE, TABLERO GENERAL DE ACOMETIDAS (TGA), TENSIÓN DE OPERACIÓN 208-120 V, 60 HZ, 900A, ICC: 25KA. VER ANEXO TÉCNICO | UN | 1 | 28805416 | 28805416
8.1.3.3 |  |  |  | SUMINISTRO E INSTALACIÓN TABLERO FABRICACIÓN ESPECIAL PARA CONEXION CON CABLE, TABLERO DE TRANSFERENCIA AUTOMÁTICA PARA BOMBA RCI JOCKEY, TENSIÓN DE OPERACIÓN 208-120 V, 60 HZ, 100A, ICC: 45KA. VER ANEXO TÉCNICO | UN | 1 | 7849750 | 7849750
8.1.3.4 |  |  |  | SUMINISTRO E INSTALACIÓN TABLERO FABRICACIÓN ESPECIAL PARA CONEXION CON CABLE, TABLERO BOMBA RCI JOCKEY, TENSIÓN DE OPERACIÓN 208-120 V, 60 HZ, 100A. VER ANEXO TÉCNICO | UN | 1 | 6976775 | 6976775
8.1.3.5 |  |  |  | SUMINISTRO E INSTALACIÓN TABLERO FABRICACIÓN ESPECIAL PARA CONEXION CON CABLE, TABLERO PTAR, TENSIÓN DE OPERACIÓN 208-120 V, 60 HZ, 100A. VER ANEXO TÉCNICO | UN | 1 | 11556003 | 11556003
8.1.3.6 |  |  |  | SUMINISTRO E INSTALACIÓN TABLERO FABRICACIÓN ESPECIAL PARA CONEXION CON CABLE, TABLERO BOMBAS, TENSIÓN DE OPERACIÓN 208-120 V, 60 HZ, 100A. VER ANEXO TÉCNICO | UN | 1 | 11899583 | 11899583
8.1.3.7 |  |  |  | SUMINISTRO E INSTALACIÓN TABLERO FABRICACIÓN ESPECIAL PARA CONEXION CON CABLE, TABLERO AA, TENSIÓN DE OPERACIÓN 208-120 V, 60 HZ, 300A.VER ANEXO TÉCNICO | UN | 1 | 14277463 | 14277463
8.1.3.8 |  |  |  | SUMINISTRO E INSTALACIÓN TABLERO FABRICACIÓN ESPECIAL PARA CONEXION CON CABLE, TABLERO ASCENSOR, TENSIÓN DE OPERACIÓN 208-120 V, 60 HZ, 100A. VER ANEXO TÉCNICO | UN | 1 | 12071373 | 12071373
8.1.3.9 |  |  |  | SUMINISTRO E INSTALACIÓN TABLERO FABRICACIÓN ESPECIAL PARA CONEXION CON CABLE, TABLERO RX, TENSIÓN DE OPERACIÓN 208-120 V, 60 HZ, 100A. VER ANEXO TÉCNICO | UN | 1 | 8249394 | 8249394
8.1.4 |  |  |  | ALIMENTADORES BT |  |  |  | 0
8.1.4.1 |  |  |  | SUMINISTRO E INSTALACIÓN DE ALIMENTADOR ELÉCTRICO DESDE TRANSFORMADOR HASTA TRANSFERENCIA GENERAL BT/BT EN 3(3X300+1X500+1X2/0T) CU, VER ANEXO TÉCNICO | ML | 5 | 3559368 | 17796840
8.1.4.2 |  |  |  | SUMINISTRO E INSTALACIÓN DE ALIMENTADOR ELÉCTRICO DESDE TRANSFORMADOR HASTA TRANSFERENCIA BOMBA JOCKEY BT/BT EN (3X2+1X2+1X6T) CU, VER ANEXO TÉCNICO | ML | 65 | 307593 | 19993545
8.1.4.3 |  |  |  | SUMINISTRO E INSTALACIÓN DE ALIMENTADOR ELÉCTRICO DESDE GRUPO ELECTRÓGENO HASTA TRANSFERENCIA GENERAL BT/BT EN 3(3X300+1X500+1X2/0T) CU, VER ANEXO TÉCNICO | ML | 12 | 3559368 | 42712416
8.1.4.4 |  |  |  | SUMINISTRO E INSTALACIÓN DE ALIMENTADOR ELÉCTRICO DESDE GRUPO ELECTRÓGENO HASTA TRANSFERENCIA BOMBA JOCKEY BT/BT EN (3X2+1X2+1X6T) CU,VER ANEXO TÉCNICO | ML | 65 | 307593 | 19993545
8.1.4.5 |  |  |  | SUMINISTRO E INSTALACIÓN DE ALIMENTADOR ELÉCTRICO DESDE EL TGA HASTA TABLERO NORMAL SÓTANO EN 1(3X1/0+1X3/0+1X2T) CU, VER ANEXO TÉCNICO | ML | 10 | 458684 | 4586840
8.1.4.6 |  |  |  | SUMINISTRO E INSTALACIÓN DE ALIMENTADOR ELÉCTRICO DESDE EL TGA HASTA TABLERO NORMAL PISO 1 EN 1(3X2+1X1/0+1X4T) CU, VER ANEXO TÉCNICO | ML | 15 | 322017 | 4830255
8.1.4.7 |  |  |  | SUMINISTRO E INSTALACIÓN DE ALIMENTADOR ELÉCTRICO DESDE EL TGA HASTA TABLERO NORMAL PISO 2 EN 1(3X1/0+1X3/0+1X2T) CU, VER ANEXO TÉCNICO. | ML | 20 | 457583 | 9151660
8.1.4.8 |  |  |  | SUMINISTRO E INSTALACIÓN DE ALIMENTADOR ELÉCTRICO DESDE EL TGA HASTA TABLERO NORMAL PISO 3 EN 1(3X2+1X1/0+1X4T) CU, VER ANEXO TÉCNICO | ML | 25 | 321369 | 8034225
8.1.4.9 |  |  |  | SUMINISTRO E INSTALACIÓN DE ALIMENTADOR ELÉCTRICO DESDE EL TGA HASTA TABLERO PTAR 1(3X4+1X4+1X8T) CU, VER ANEXO TÉCNICO | ML | 25 | 192607 | 4815175
8.1.4.10 |  |  |  | SUMINISTRO E INSTALACIÓN DE ALIMENTADOR ELÉCTRICO DESDE EL TGA HASTA TABLERO BOMBAS 1(3X4+1X4+1X8T) CU, VER ANEXO TÉCNICO | ML | 25 | 192607 | 4815175
8.1.4.11 |  |  |  | SUMINISTRO E INSTALACIÓN DE ALIMENTADOR ELÉCTRICO DESDE EL TGA HASTA TABLERO AA 2(3X1/0+1X3/0+1X2T) CU, VER ANEXO TÉCNICO | ML | 35 | 1025518 | 35893130
8.1.4.12 |  |  |  | SUMINISTRO E INSTALACIÓN DE ALIMENTADOR ELÉCTRICO DESDE EL TGA HASTA TABLERO ASCENSOR 1(3X4+1X4+1X8T) CU, VER ANEXO TÉCNICO | ML | 35 | 192405 | 6734175
8.1.4.13 |  |  |  | SUMINISTRO E INSTALACIÓN DE ALIMENTADOR ELÉCTRICO DESDE EL TGA HASTA TABLERO RX 1(3X8+1X8+1X8T) CU, VER ANEXO TÉCNICO | ML | 21 | 116247 | 2441187
8.1.4.14 |  |  |  | SUMINISTRO E INSTALACIÓN DE ALIMENTADOR ELÉCTRICO DESDE TABLERO NORMAL SÓTANO HASTA TABLERO ILUMINACIÓN SÓTANO EN 1(3X10+1X8+1X8T) CU, VER ANEXO TÉCNICO | ML | 10 | 95453 | 954530
8.1.4.15 |  |  |  | SUMINISTRO E INSTALACIÓN DE ALIMENTADOR ELÉCTRICO DESDE TABLERO NORMAL SÓTANO HASTA TABLERO CUARTO FRÍO SÓTANO EN 1(3X4+1X4+1X8T) CU, VER ANEXO TÉCNICO | ML | 24 | 192865 | 4628760
8.1.4.16 |  |  |  | SUMINISTRO E INSTALACIÓN DE ALIMENTADOR ELÉCTRICO DESDE TABLERO NORMAL PISO 1 HASTA TABLERO REGULADO PISO 1 EN 1(3X8+1X4+1X8T) CU, VER ANEXO TÉCNICO | ML | 10 | 123701 | 1237010
8.1.4.17 |  |  |  | SUMINISTRO E INSTALACIÓN DE ALIMENTADOR ELÉCTRICO DESDE TABLERO NORMAL PISO 1 HASTA TABLERO ILUMINACIÓN PISO 1 EN 1(3X10+1X8+1X8T) CU, VER ANEXO TÉCNICO | ML | 10 | 95453 | 954530
8.1.4.18 |  |  |  | SUMINISTRO E INSTALACIÓN DE ALIMENTADOR ELÉCTRICO DESDE TABLERO NORMAL PISO 2 VER ANEXO TÉCNICO | ML | 10 | 123701 | 1237010
8.1.4.19 |  |  |  | SUMINISTRO E INSTALACIÓN DE ALIMENTADOR ELÉCTRICO DESDE TABLERO NORMAL PISO 2 HASTA TABLERO ILUMINACIÓN PISO 2 EN 1(3X8+1X8+1X8T) CU, VER ANEXO TÉCNICO | ML | 18 | 116520 | 2097360
8.1.4.20 |  |  |  | SUMINISTRO E INSTALACIÓN DE ALIMENTADOR ELÉCTRICO DESDE TABLERO NORMAL PISO 2 HASTA TABLERO CUARTO FRÍO PISO 2 EN 1(3X10+1X8+1X8T) CU, VER ANEXO TÉCNICO | ML | 10 | 95453 | 954530
8.1.4.21 |  |  |  | SUMINISTRO E INSTALACIÓN DE ALIMENTADOR ELÉCTRICO DESDE TABLERO NORMAL PISO 3 HASTA TABLERO REGULADO PISO 3 EN 1(3X8+1X8+1X8T) CU, VER ANEXO TÉCNICO | ML | 10 | 107266 | 1072660
8.1.4.22 |  |  |  | SUMINISTRO E INSTALACIÓN DE ALIMENTADOR ELÉCTRICO DESDE TABLERO NORMAL PISO 3 HASTA TABLERO ILUMINACIÓN PISO 3 EN 1(3X10+1X8+1X8T) CU, VER ANEXO TÉCNICO | ML | 10 | 95453 | 954530
8.1.5 |  |  |  | TABLEROS TIPO SERIE |  |  |  | 0
8.1.5.1 |  |  |  | SUMINISTRO E INSTALACIÓN DE UN TABLERO (TN-SOT) DE AUTOMÁTICOS DE 24 CIRCUITOS CON ESPACIO PARA TOTALIZADOR TWC-24MBO 120/208 VAC, VER ANEXO TÉCNICO | UN | 1 | 3612710 | 3612710
8.1.5.2 |  |  |  | SUMINISTRO E INSTALACIÓN DE UN TABLERO (TN-P1) DE AUTOMÁTICOS DE 24 CIRCUITOS CON ESPACIO PARA TOTALIZADOR TWC-24MBO 120/208 VAC,VER ANEXO TÉCNICO | UN | 1 | 3481834 | 3481834
8.1.5.3 |  |  |  | SUMINISTRO E INSTALACIÓN DE UN TABLERO (TN-P2) DE AUTOMÁTICOS DE 30 CIRCUITOS CON ESPACIO PARA TOTALIZADOR TWC-30MBO 120/208 VAC, VER ANEXO TÉCNICO | UN | 1 | 4278445 | 4278445
8.1.5.4 |  |  |  | SUMINISTRO E INSTALACIÓN DE UN TABLERO (TN-P3) DE AUTOMÁTICOS DE 30 CIRCUITOS CON ESPACIO PARA TOTALIZADOR TWC-30MBO 120/208 VAC, VER ANEXO TÉCNICO | UN | 1 | 3979364 | 3979364
8.1.5.5 |  |  |  | SUMINISTRO E INSTALACIÓN DE UN TABLERO (ILUMINACIÓN SÓTANO/P1/P2/P3) DE AUTOMÁTICOS DE 18 CIRCUITOS CON ESPACIO PARA TOTALIZADOR TWC-18MBO 120/208 VAC,VER ANEXO TÉCNICO | UN | 4 | 2913692 | 11654768
8.1.5.6 |  |  |  | SUMINISTRO E INSTALACIÓN DE UN TABLERO (TRP1) DE AUTOMÁTICOS DE 12 CIRCUITOS CON ESPACIO PARA TOTALIZADOR TWC-12MBO 120/208 VAC, VER ANEXO TÉCNICO | UN | 1 | 2119104 | 2119104
8.1.5.7 |  |  |  | SUMINISTRO E INSTALACIÓN DE UN TABLERO (TRP2) DE AUTOMÁTICOS DE 12 CIRCUITOS CON ESPACIO PARA TOTALIZADOR TWC-12MBO 120/208 VAC, VER ANEXO TÉCNICO | UN | 1 | 2153285 | 2153285
8.1.5.8 |  |  |  | SUMINISTRO E INSTALACIÓN DE UN TABLERO (TRP3) DE AUTOMÁTICOS DE 12 CIRCUITOS CON ESPACIO PARA TOTALIZADOR TWC-12MBO 120/208 VAC, VER ANEXO TÉCNICO | UN | 1 | 2290008 | 2290008
8.1.5.9 |  |  |  | SUMINISTRO E INSTALACIÓN DE UN TABLERO (CUARTO FRÍO SÓTANO) DE AUTOMÁTICOS DE 18 CIRCUITOS CON ESPACIO PARA TOTALIZADOR TWC-18MBO 120/208 VAC, VER ANEXO TÉCNICO | UN | 1 | 3081897 | 3081897
8.1.5.10 |  |  |  | SUMINISTRO E INSTALACIÓN DE UN TABLERO (CUARTO FRÍO PISO 2) DE AUTOMÁTICOS DE 12 CIRCUITOS CON ESPACIO PARA TOTALIZADOR TWC-12MBO 120/208 VAC, VER ANEXO TÉCNICO | UN | 1 | 2458212 | 2458212
8.1.6 |  |  |  | CAJAS DE INSPECCIÓN / DUCTERIAS / CÁRCAMO |  |  |  | 0
8.1.6.1 |  |  |  | SUMINISTRO E INSTALACIÓN DE CAJA CS 276 (ENEL) PARA RED DE MEDIA TENSIÓN | UN | 3 | 3411704 | 10235112
8.1.6.2 |  |  |  | PUERTA EN CELOSÍA PARA CUARTO ELÉCTRICO DE 2X2,5 [M] | UN | 1 | 9067388 | 9067388
8.1.6.3 |  |  |  | SUMINISTRO E INSTALACIÓN DE DUCTO PORTACABLES EN LÁMINA REMOVIBLE DE 1.0X0.4[M] | ML | 5 | 592307 | 2961535
8.1.6.4 |  |  |  | SUMINISTRO Y CONSTRUCCIÓN DE BANCO DE DUCTOS 4Ф6"PVC TDP (RED MT) - INCLUYE UNIONES, CURVAS Y TERMINALES TIPO CAMPANA | ML | 35 | 882608 | 30891280
8.1.6.5 |  |  |  | SUMINISTRO Y CONSTRUCCIÓN DE BANCO DE DUCTOS 3Ф4"PVC (GRUPO ELECTRÓGENO) - INCLUYE UNIONES, CURVAS Y TERMINALES TIPO CAMPANA | ML | 8 | 658008 | 5264064
8.1.7 |  |  |  | SISTEMA DE PUESTA A TIERRA |  |  |  | 0
8.1.7.1 |  |  |  | ELECTRODOS DE PUESTA A TIERRA DE 5/8” (14.3 MM), LONGITUD 2.4 M (CU), RECUBRIMIENTO ELECTRODEPOSITADO DE COBRE ELECTROLÍTICO DE 95% DE PUREZA CON ESPESOR MÍNIMO DE 254 MM, VER ANEXO TÉCNICO | UN | 4 | 507063 | 2028252
8.1.7.2 |  |  |  | CAJAS DE INSPECCIÓN PARA EL ACCESO A LOS ELECTRODOS. SE DEBERÁN INSTALAR CÁMARA DE INSPECCIÓN EN CONCRETO DE .30X.30 DE ACUERDO A NORMA | UN | 2 | 330079 | 660158
8.1.7.3 |  |  |  | BARRAJE EQUIPOTENCIAL DE TIERRAS EN ACERO INOXIDABLE PARA PUNTOS DE CONEXIÓN DE EQUIPOS EN COBRE, CON CINCO HUECOS, VER ANEXO TÉCNICO | UN | 2 | 1055629 | 2111258
8.1.7.4 |  |  |  | UNIÓN POR REACCIÓN EXOTÉRMICA PARA UNIÓN DE CONDUCTORES. CAPACIDAD DE 115 GR. INCLUYE MOLDE (CABLES 2/0 PASANTES (TIPO X Y T),VER ANEXO TÉCNICO | UN | 6 | 197019 | 1182114
8.1.7.5 |  |  |  | UNIÓN POR REACCIÓN EXOTÉRMICA PARA UNIÓN DE CONDUCTORES Y ELECTRODO. CAPACIDAD DE 115 GR. INCLUYE MOLDE (CABLES 2/0 PASANTES A ELECTRODO), VER ANEXO TÉCNICO | UN | 5 | 181884 | 909420
8.1.7.6 |  |  |  | CABLE DE COBRE 2/0 AWG DESNUDO ENTERRADO EN TERRENO NATURAL MÍNIMO 0,70 M, PARA MALLA DE PUESTA A TIERRA DE DIMENSIONES 4X4 METROS CON ESPACIAMIENTO DE 1,33 METROS, INCLUYE EXCAVACIÓN, LLENOS Y COMPACTACIÓN DEL TERRENO. | ML | 35 | 129923 | 4547305
8.1.7.7 |  |  |  | BARRAJE EQUIPOTENCIAL DE TIERRAS (TGB.RACK 2 / TGB.RACK 3 / TMGB) EN CU-CU PARA PUNTOS DE CONEXIÓN DEL SISTEMA DE COMUNICACIONES, CON CINCO HUECOS, VER ANEXO TÉCNICO | UN | 4 | 1059581 | 4238324
8.1.7.8 |  |  |  | CABLE DE COBRE 6 AWG DESNUDO EN DUCTO EMT 3/4", PARA INTERCONEXIÓN PUESTA A TIERRA DEL SISTEMA DE COMUNICACIONES. VER ANEXO TÉCNICO | ML | 14 | 64775 | 906850
8.1.7.9 |  |  |  | CABLE DE COBRE 4 AWG DESNUDO EN DUCTO EMT 3/4", PARA INTERCONEXIÓN PUESTA A TIERRA DEL SISTEMA DE COMUNICACIONES. VER ANEXO TÉCNICO | ML | 8 | 77144 | 617152
8.1.7.10 |  |  |  | CABLE DE COBRE 2 AWG DESNUDO EN DUCTO EMT 3/4", PARA INTERCONEXIÓN PUESTA A TIERRA DEL SISTEMA DE COMUNICACIONES. VER ANEXO TÉCNICO | ML | 20 | 93366 | 1867320
8.1.7.11 |  |  |  | UNIÓN POR REACCIÓN EXOTÉRMICA PARA UNIÓN DE CONDUCTORES Y ELECTRODO (SPT COMUNICACIONES). VER ANEXO TÉCNICO | UN | 2 | 181884 | 363768
8.1.8 |  |  |  | SISTEMA INTEGRAL DE PROTECCIÓN CONTRA RAYOS (SIPRA) |  |  |  | 0
8.1.8.1 |  |  |  | TERMINALES DE CAPTACIÓN DE ALUMINIO, DE 5/8” X 0,60 M, PUNTA REDONDEADA (TIPO BLUNT), CON ROSCA TIPO UNC Y MÍNIMO 5 HILOS VER ANEXO TÉCNICO | UN | 18 | 267312 | 4811616
8.1.8.2 |  |  |  | ALAMBRÓN EN ALUMINIO 8 MM (INSTALADO EXPUESTO SOBRE CUBIERTA), | ML | 330 | 48582 | 16032060
8.1.8.3 |  |  |  | SOPORTE PLÁSTICO PARA ALAMBRÓN EN ALUMINIO 8 MM CON MASILLA PEGAMENTO SIKAFLEX 11 FC SIKA O SIMILAR, VER DETALLE EN LOS PLANOS DE DISEÑO | UN | 310 | 63217 | 19597270
8.1.8.4 |  |  |  | JUNTAS DE DILATACIÓN EN ALAMBRÓN DE ALUMINIO 8 MM, INCLUYE CONECTORES LINEALES EN AMBOS EXTREMOS DE LA JUNTA DE DILATACIÓN, VER DETALLE EN LOS PLANOS DE DISEÑO | UN | 9 | 84746 | 762714
8.1.8.5 |  |  |  | TUBERÍA DE ∅1" PVC CON CABLE CU.2/0 DESNUDO PARA CONEXIÓN DESDE CAJA DE INSPECCIÓN CONECTOR BIMETÁLICO EN MURO A CAJA DE INSPECCIÓN O VARILLA DE COBRE EN PISO, INCLUYE ACCESORIOS DE CONEXIÓN, | ML | 32 | 135606 | 4339392
8.1.8.6 |  |  |  | BAJANTES SISTEMA DE APANTALLAMIENTO EN TUBERÍA ∅1" IMC, CON ALAMBRÓN EN ALUMINIO 8 MM ADOSADO POR LA FACHADA. INCLUYE ACCESORIOS DE FIJACIÓN Y UNIÓN DE DUCTERÍA | ML | 130 | 120246 | 15631980
8.1.8.7 |  |  |  | CAJA DE DERIVACION PLÁSTICA CON TAPA REGISTRABLE DE 12X12 CM (EXTERIORES), | UN | 8 | 81837 | 654696
8.1.8.8 |  |  |  | CONECTOR BIMETÁLICO CABLE CU 2/0 AWG DESNUDO Y ALAMBRÓN EN ALUMINIO 8MM, INSTALADO EN LA CAJA DE INSPECCION | UN | 8 | 95400 | 763200
8.1.8.9 |  |  |  | PUNTOS DE UNIÓN PARA EL ENMALLADO DE ALAMBRÓN CON CONECTOR LINEAL ALUMINIO-ALUMINIO EN LA CUBIERTA, | UN | 35 | 68257 | 2388995
8.1.8.10 |  |  |  | ELECTRODOS DE PUESTA A TIERRA DE 5/8” (14.3 MM), LONGITUD 2.4 M, CON ALMA DE ACERO, RECUBRIMIENTO ELECTRODEPOSITADO DE COBRE ELECTROLÍTICO DE 95% DE PUREZA CON ESPESOR MÍNIMO DE 254 MM, VER ANEXO TÉCNICO | UN | 8 | 507063 | 4056504
8.1.8.11 |  |  |  | CAJAS DE INSPECCIÓN PARA EL ACCESO A LOS ELECTRODOS Y CONEXIONES EN PUNTOS DE UNIÓN A BAJANTES Y DEMÁS LUGARES INDICADOS EN PLANOS. SE DEBERÁN INSTALAR CÁMARA DE INSPECCIÓN EN CONCRETO DE .30X.30 DE ACUERDO A NORMA AE-281. | UN | 3 | 330079 | 990237
8.1.8.12 |  |  |  | UNIÓN POR REACCIÓN EXOTÉRMICA PARA UNIÓN DE CONDUCTORES. CAPACIDAD DE 115 G. INCLUYE MOLDE (CABLE EN "T" 2/0 PASANTE A VARILLA), VER ANEXO TÉCNICO | UN | 8 | 181884 | 1455072
8.1.8.13 |  |  |  | BORNA ESTAÑADA PARA CABLE 2/0 CON TORNILLO DE 1" X 3/16" CON TUERCA Y ARANDELAS, EN ACERO INOXIDABLE, PARA CONEXIÓN DE ELEMENTOS METÁLICOS Y EQUIPOS, | UN | 1 | 39127 | 39127
8.1.8.14 |  |  |  | EQUIPOTENCIALIZACIÓN DE ELEMENTOS METÁLICOS, MEDIANTE CABLE COBRE CALIBRE 2/0 AWG | ML | 20 | 307796 | 6155920
8.1.8.15 |  |  |  | CABLE DE COBRE 2/0 AWG DESNUDO ENTERRADO EN TERRENO NATURAL MÍNIMO 0,70 M, PARA MALLA DE PUESTA A TIERRA INCLUYE EXCAVACIÓN, LLENOS Y COMPACTACIÓN DEL TERRENO | ML | 180 | 129923 | 23386140
8.1.9 |  |  |  | SISTEMA TOMACORRIENTES |  |  |  | 0
8.1.9.1 |  |  |  | SALIDA MONOFÁSICA PARA TOMACORRIENTE 15A, 120 V, F,N,T. VER ANEXO TÉCNICO | UN | 276 | 414321 | 114352596
8.1.9.2 |  |  |  | SALIDA MONOFÁSICA PARA TOMACORRIENTE DOBLE CON POLO A TIERRA AISLADO COLOR NARANJA PARA SISTEMA REGULADO 15A, 120 V, F,N,T. VER ANEXO TÉCNICO | UN | 165 | 424937 | 70114605
8.1.9.3 |  |  |  | SALIDA BIFÁSICA PARA TOMACORRIENTE 20A, 208 V, 2F,N,T.VER ANEXO TÉCNICO | UN | 4 | 476433 | 1905732
8.1.9.4 |  |  |  | SALIDA BIFÁSICA PARA TOMACORRIENTE CON POLO A TIERRA AISLADO COLOR NARANJA PARA SISTEMA REGULADO 20A, 208 V, 2F,N,T. VER ANEXO TÉCNICO | UN | 8 | 494986 | 3959888
8.1.9.5 |  |  |  | SALIDA PARA TOMACORRIENTE TIPO GFCI VER ANEXO TÉCNICO | UN | 29 | 460876 | 13365404
8.1.9.6 |  |  |  | SALIDA TRIFÁSICA PARA TOMACORRIENTE 20A, 208 V, 3F,N,T. VER ANEXO TÉCNICO | UN | 24 | 544836 | 13076064
8.1.9.7 |  |  |  | SALIDA PARA TOMACORRIENTE CON CLAVIJA DE SEGURIDAD L5-50R, 208 V, 3F,N,T. IVER ANEXO TÉCNICO | UN | 3 | 463389 | 1390167
8.1.10 |  |  |  | SISTEMA VOZ Y DATOS |  |  |  | 0
8.1.10.1 |  |  |  | SUMINISTRO E INSTALACION GABINETE DE COMUNICACIONES, CON 42 UNIDADES DE RACK, VER ANEXO TÉCNICO | UN | 1 | 76230354 | 76230354
8.1.10.2 |  |  |  | SUMINISTRO E INSTALACION GABINETE DE COMUNICACIONES, CON 24 UNIDADES DE RACK, VER ANEXO TÉCNICO | UN | 2 | 58140198 | 116280396
8.1.10.3 |  |  |  | SUMINISTRO E INSTALACION GABINETE DE COMUNICACIONES, CON 24 UNIDADES DE RACK, VER ANEXO TÉCNICO | UN | 1 | 22682237 | 22682237
8.1.10.4 |  |  |  | SUMINISTRO E INSTALACIÓN TOMA SENCILLA RJ45 CAT 6A VER ANEXO TÉCNICO | UN | 19 | 305186 | 5798534
8.1.10.5 |  |  |  | SUMINISTRO E INSTALACIÓN TOMA DOBLE RJ45 CAT 6. VER ANEXO TÉCNICO | UN | 98 | 525916 | 51539768
8.1.10.6 |  |  |  | CERTIFICACIÓN PUNTOS DE VOZ Y DATOS CAT 6A | UN | 215 | 16944 | 3642960
8.1.10.7 |  |  |  | SUMINISTRO PATCH CORD 5 PIES | UN | 215 | 85618 | 18407870
8.1.10.8 |  |  |  | SUMINISTRO E INSTALACIÓN CANALETA METÁLICA 12 X 5, COLOR BLANCO PINTURA ELECTROSTÁTICA, CON DIVISIÓN CALIBRE 22, CUERPO Y TAPA CALIBRE 20, INCLUYE ATERRIZAMIENTO DE CANALETA. | ML | 113.85 | 102758 | 11698998
8.1.10.9 |  |  |  | BANDEJA CABLOFIL DE 30X5,4 CM, VER ANEXO TÉCNICO | ML | 247 | 135822 | 33548034
8.1.10.10 |  |  |  | SUMINISTRO E INSTALACIÓN DE CAJAS DE DISTRIBUCIÓN 15X15X10 CM (INCLUYE ELEMENTOS DE FIJACIÓN)VER ANEXO TÉCNICO | UN | 40 | 66053 | 2642120
8.1.10.11 |  |  |  | SUMINISTRO E INSTALACIÓN DE TUBERÍA 3/4" EMT CON ACCESORIOS INCLUYE ELEMENTOS DE FIJACIÓN. | ML | 167.9 | 53808 | 9034363
8.1.10.12 |  |  |  | SUMINISTRO E INSTALACIÓN TUBERÍA 1" EMT CON ACCESORIOS INCLUYE ELEMENTOS DE FIJACIÓN. | ML | 117.3 | 67403 | 7906372
8.1.10.13 |  |  |  | SUMINISTRO E INSTALACIÓN DE TUBERÍA 1-1/4" EMT CON ACCESORIOS INCLUYE ELEMENTOS DE FIJACIÓN. | ML | 77.05 | 80475 | 6200599
8.1.10.14 |  |  |  | SUMINISTRO E INSTALACIÓN DE TUBERÍA 1-1/2" EMT CON ACCESORIOS INCLUYE ELEMENTOS DE FIJACIÓN. | ML | 24.15 | 89296 | 2156498
8.1.11 |  |  |  | SISTEMA CCTV |  |  |  | 0
8.1.11.1 |  |  |  | SALIDA PARA CÁMARA INTERNA FIJA 6MM-2MPX (IP POE) CON ACCESORIOS VER ANEXO TÉCNICO | UN | 39 | 3573693 | 139374027
8.1.11.2 |  |  |  | SALIDA PARA CÁMARA TIPO PTZ EXTERIOR CON ACCESORIOS Y TODOS LOS ELEMENTOS NECESARIOS PARA SU CORRECTA FIJACIÓN VER ANEXO TÉCNICO | UN | 2 | 5167179 | 10334358
8.1.11.3 |  |  |  | SUMINISTRO E INSTALACIÓN TOMA SENCILLA RJ45 CAT 6 VER ANEXO TÉCNICO | UN | 41 | 472834 | 19386194
8.1.11.4 |  |  |  | CERTIFICACIÓN PUNTO SENCILLO CAT 6A | UN | 41 | 16944 | 694704
8.1.11.5 |  |  |  | SUMINISTRO E INSTALACION DE TUBERÍA 3/4" EMT. CON ACCESORIOS INCLUYE ELEMENTOS DE FIJACIÓN | ML | 120.51 | 53913 | 6497056
8.1.11.6 |  |  |  | SUMINISTRO E INSTALACION DE TUBERÍA 1" EMT. CON ACCESORIOS INCLUYE ELEMENTOS DE FIJACIÓN | ML | 21.63 | 67422 | 1458338
8.1.11.7 |  |  |  | SUMINISTRO E INSTALACION DE TUBERÍA 1-1/4" EMT. CON ACCESORIOS INCLUYE ELEMENTOS DE FIJACIÓN | ML | 20.6 | 80545 | 1659227
8.1.11.8 |  |  |  | SUMINISTRO PATCH CORD 3 PIES GRIS CAT 6A | UN | 41 | 80447 | 3298327
8.1.11.9 |  |  |  | SUMINISTRO, INSTALACIÓN Y CONFIGURACIÓN DE GRABADOR DE VIDEO EN RED "NVR" DE 64 CANALES, INCLUYE CAPACIDAD DE ALMACEAMIENTO EN DISCO DURO (S) PARA 16TB | UN | 1 | 9913887 | 9913887
8.1.11.10 |  |  |  | SUMINISTRO, INSTALACIÓN Y CONFIGURACIÓN DE MONITOR INDUSTRIAL 43" 24H/7D PARA VISUALIZACIÓN DE CÁMARAS. | UN | 1 | 12299077 | 12299077
8.1.12 |  |  |  | CONTROL DE ACCESOS |  |  |  | 0
8.1.12.1 |  |  |  | SUMINISTRO, INSTALACIÓN Y CONFIGURACIÓN DE TABLERO DE CONTROL DE ACCESO PARA 8 MECANISMOS. INCLUYE BATERÍA 12V 24AH, FUENTE DE ALIMENTACIÓN, BREAKER DE PROTECCIÓN, COFRE | UN | 1 | 6654045 | 6654045
8.1.12.2 |  |  |  | SUMINISTRO, INSTALACIÓN Y CONFIGURACIÓN DE TABLERO DE CONTROL DE ACCESO PARA 4 MECANISMOS. INCLUYE BATERÍA 12V 24AH, FUENTE DE ALIMENTACIÓN, BREAKER DE PROTECCIÓN, COFRE | UN | 7 | 3685064 | 25795448
8.1.12.3 |  |  |  | SUMINISTRO, INSTALACIÓN Y CONFIGURACIÓN DE TABLERO DE CONTROL DE ACCESO PARA 2 MECANISMOS. INCLUYE BATERÍA 12V 24AH, FUENTE DE ALIMENTACIÓN, BREAKER DE PROTECCIÓN, COFRE | UN | 3 | 2637683 | 7913049
8.1.12.4 |  |  |  | SUMINISTRO, INSTALACIÓN Y CONFIGURACIÓN DE ESTACIÓN DE TRABAJO | UN | 1 | 1375177 | 1375177
8.1.12.5 |  |  |  | SUMINISTRO, INSTALACIÓN Y CONFIGURACIÓN DE LECTORA DE PROXIMIDAD DE CORTO ALCANCE, PARA LECTURA BIOMÉTRICA. COMUNICACIÓN WIEGAND 26BITS | UN | 35 | 44665 | 1563275
8.1.12.6 |  |  |  | SUMINISTRO, INSTALACIÓN Y CONFIGURACIÓN DE RETENEDOR MAGNÉTICO 600LB , INCLUYE DETECTOR DE APERTURA INTERNO, ACCESORIOS DE MONTAJE. | UN | 27 | 335112 | 9048024
8.1.12.7 |  |  |  | SUMINISTRO, INSTALACIÓN Y CONFIGURACIÓN DE PULSADOR DE APERTURA DE PARED NO-TOUCH | UN | 25 | 137581 | 3439525
8.1.12.8 |  |  |  | CONFIGURACIÓN DE INFORMACIÓN BIOMÉTRICA (UNIDADES DE PERSONAS CON ACCESO) | UN | 35 | 44665 | 1563275
8.1.12.9 |  |  |  | SUMINISTRO E INSTALACIÓN DE CABLEADO 2X16AWG POLARIZADO | ML | 333.5 | 17385 | 5797898
8.1.12.10 |  |  |  | SUMINISTRO E INSTALACIÓN DE CABLEADO 4X22AWG LIBRE DE HALÓGENOS | ML | 333.5 | 22151 | 7387359
8.1.12.11 |  |  |  | SUMINISTRO E INSTALACIÓN DE CABLEADO CAT 6A | ML | 600 | 13863 | 8317800
8.1.12.12 |  |  |  | SUMINISTRO E INSTALACION DE TUBERÍA 3/4" EMT. CON ACCESORIOS INCLUYE ELEMENTOS DE FIJACIÓN | ML | 93.15 | 53913 | 5021996
8.1.12.13 |  |  |  | SUMINISTRO E INSTALACION DE TUBERÍA 1" EMT. CON ACCESORIOS INCLUYE ELEMENTOS DE FIJACIÓN | ML | 10.35 | 67422 | 697818
8.1.12.14 |  |  |  | SUMINISTRO E INSTALACION DE TUBERÍA 1-1/4" EMT. CON ACCESORIOS INCLUYE ELEMENTOS DE FIJACIÓN | ML | 18.4 | 80545 | 1482028
8.1.12.15 |  |  |  | SUMINISTRO E INSTALACION DE TUBERÍA 1-1/2" EMT. CON ACCESORIOS INCLUYE ELEMENTOS DE FIJACIÓN | ML | 6.9 | 89296 | 616142
8.1.12.16 |  |  |  | SUMINISTRO, INSTALACIÓN Y CONFIGURACIÓN DE JUEGO DE SENSORES AUTOMÁTICOS DE PUERTA CON MOTOR DC DE APERTURA Y CIERRE | UN | 2 | 2580758 | 5161516
8.1.13 |  |  |  | DETECCIÓN DE INCENDIOS |  |  |  | 0
8.1.13.1 |  |  |  | SUMINISTRO, INSTALACIÓN Y CONFIGURACIÓN DE PANEL DE DETECCIÓN DE INCENDIOS PARA MÍNIMO 1024 DISPOSITIVOS DIRECCIONABLES, CON PANTALLA LCD, CARCASA. INCLUYE 2 BATERÍA 12V 24AH | UN | 1 | 5086795 | 5086795
8.1.13.2 |  |  |  | SUMINISTRO, INSTALACIÓN Y CONFIGURACIÓN DE DETECTOR DE HUMO FOTOELÉCTRICO DIRECCIONABLE. | UN | 95 | 584384 | 55516480
8.1.13.3 |  |  |  | SUMINISTRO, INSTALACIÓN Y CONFIGURACIÓN DE DETECTOR DE HUMO TÉRMICO DIRECCIONABLE | UN | 8 | 383150 | 3065200
8.1.13.4 |  |  |  | SUMINISTRO, INSTALACIÓN Y CONFIGURACIÓN DE ESTACIONES MANUALES DIRECCIONABLES | UN | 13 | 645382 | 8389966
8.1.13.5 |  |  |  | SUMINISTRO, INSTALACIÓN Y CONFIGURACIÓN DE MODULO DE CONTROL DIRECCIONABLE | UN | 1 | 3966106 | 3966106
8.1.13.6 |  |  |  | SUMINISTRO E INSTALACIÓN DE CABLE 2X18AWG FPLR, PARA DISPOSITIVOS INICIADORES | ML | 1239.7 | 10070 | 12483779
8.1.13.7 |  |  |  | SUMINISTRO E INSTALACION DE TUBERÍA 3/4" EMT. CON ACCESORIOS INCLUYE ELEMENTOS DE FIJACIÓN | ML | 539 | 53913 | 29059107
8.1.13.8 |  |  |  | SUMINISTRO, INSTALACIÓN Y CONFIGURACIÓN PARLANTE PARED CON ESTROBO | UN | 14 | 714283 | 9999962
8.1.14 |  |  |  | SISTEMA BMS |  |  |  | 0
8.1.14.1 |  |  |  | SUMINISTRO, INSTALACIÓN Y CONFIGURACIÓN ESTACIÓN DE TRABAJO BMS. PROCESADOR INTEL CORE I7 3,0 GHZ, MEMORIA 16 GBYTES. 2 UNIDADES DE DD DE 1TBYTES SATA, MICROSOFT WINDOWS 10 64BIT, MOUSE, TECLADO, MONITOR LED A COLOR DE 21” | UN | 1 | 9344677 | 9344677
8.1.14.2 |  |  |  | SUMINISTRO, INSTALACIÓN Y CONFIGURACIÓN SOFTWARE BMS, LICENCIA PARA 200 TAGS | UN | 1 | 6866630 | 6866630
8.2 |  |  |  | ILUMINACIÓN |  |  | 0 | 0
8.2.1 |  |  |  | ILUMINACION INTERIOR |  |  |  | 0
8.2.1.1 |  |  |  | SUMINISTRO DE MATERIALES Y MANO DE OBRA PARA INSTALACIÓN DE SALIDA PARA INTERRUPTOR SENCILLO; VER ANEXO TÉCNICO | UN | 98 | 220870 | 21645260
8.2.1.2 |  |  |  | SUMINISTRO DE MATERIALES Y MANO DE OBRA PARA NSTALACIÓN DE SALIDA PARA INTERRUPTOR DOBLE; VER ANEXO TÉCNICO | UN | 40 | 281117 | 11244680
8.2.1.3 |  |  |  | SUMINISTRO DE MATERIALES Y MANO DE OBRA PARA NSTALACIÓN DE SALIDA PARA INTERRUPTOR CONMUTABLE;VER ANEXO TÉCNICO | UN | 4 | 262220 | 1048880
8.2.1.4 |  |  |  | SUMINISTRO DE MATERIALES Y MANO DE OBRA PARA NSTALACIÓN DE SALIDA PARA INTERRUPTOR TRIPLE; (VER ANEXO TÉCNICO | UN | 8 | 307693 | 2461544
8.2.1.5 |  |  |  | SUMINISTRO DE MATERIALES Y MANO DE OBRA PARA INSTALACIÓN DE SALIDA DE ILUMINACIÓN;VER ANEXO TÉCNICO | UN | 657 | 240145 | 157775265
8.2.1.6 |  |  |  | SUMINISTRO DE MATERIALES Y MANO DE OBRA PARA INSTALACIÓN DE SALIDA DE ILUMINACIÓN EMBEBIDA EN PARED O TECHO; VER ANEXO TÉCNICO | UN | 226 | 219015 | 49497390
8.2.1.7 |  |  |  | SUMINISTRO DE MATERIALES Y MANO DE OBRA PARA INSTALACIÓN DE SALIDA DE ILUMINACIÓN DE EMERGENCIA; VER ANEXO TÉCNICO | UN | 183 | 276290 | 50561070
8.2.1.8 |  |  |  | SUMINISTRO DE MATERIALES Y MANO DE OBRA PARA INSTALACIÓN DE SALIDA DE ILUMINACIÓN PARA LUMINARIAS CIELITICAS; VER ANEXO TÉCNICO | UN | 9 | 617284 | 5555556
8.2.1.9 |  |  |  | SUMINISTRO E INSTALACION DE LUMINARIA LITHONIA WRTL L24 FLUJO LUMINOSO MÍNIMO 4872 LM COLOR DE LUZ 5000K, VER ANEXO TÉCNICO | UN | 46 | 3751329 | 172561134
8.2.1.10 |  |  |  | SUMINISTRO E INSTALACION DE LUMINARIA LITHONIA 2WRTL L48 FLUJO LUMINOSO MÍNIMO 2827 LM, TEMPERATURA DE COLOR 5000K, VER ANEXO TÉCNICO | UN | 24 | 3019841 | 72476184
8.2.1.11 |  |  |  | SUMINISTRO E INSTALACIÓN DE APLIQUE DECORATIVO EXTERIOR, GRADO DE PROTECCIÓN IP 65, 120V, 6 W, 3000K, VER ANEXO TÉCNICO | UN | 28 | 299041 | 8373148
8.2.1.12 |  |  |  | SUMINISTRO E INSTALACIÓN DE LUMINARIA SYLVANIA BC5401-40W, TIPO EXPLOSIÓN PROOF, FLUJO LUMINOSO 3600 LM, VER ANEXO TÉCNICO | UN | 5 | 4148177 | 20740885
8.2.1.13 |  |  |  | SUMINISTRO E INSTALACIÓN DE LUMINARIA LINEAL STIL LED, HERMETICA, FLUJO LUMINOSO 5754 LM, TEMPERATURA DE COLOR 4000 K,VER ANEXO TÉCNICO | UN | 40 | 581835 | 23273400
8.2.1.14 |  |  |  | SUMINISTRO E INSTALACIÓN DE LUMINARIA LITHONIA EPANL LED 2X2, FLUJO LUMINOSO 4180 LM, TEMPERATURA DE COLOR 4000 K, VER ANEXO TÉCNICO | UN | 77 | 966713 | 74436901
8.2.1.15 |  |  |  | SUMINISTRO E INSTALACIÓN DE LUMINARIA LITHONIA WF6 MVOLT 6" LED MODULE, FLUJO LUMINOSO 1200 LM,VER ANEXO TÉCNICO | UN | 213 | 384843 | 81971559
8.2.1.16 |  |  |  | SUMINISTRO E INSTALACIÓN DE BALA STIL LED 7W CHIP 2.5" 6.500K, 660 LÚMENES IP40 85-277V, 100.000 HRS VIDA ÚTIL. VER ANEXO TÉCNICO | UN | 24 | 217572 | 5221728
8.2.1.17 |  |  |  | SUMINISTRO E INSTALACIÓN DE LUMINARIA TIPO LINEAL SQUARE LED 50W ACABADO EN COLOR BLANCO, VIDA UTIL MINIMO 100000 HORAS, VER ANEXO TÉCNICO | UN | 16 | 608548 | 9736768
8.2.1.18 |  |  |  | SUMINISTRO E INSTALACIÓN DE LUMINARIA BACKLIGHT STIL LED 30X120CM, VER ANEXO TÉCNICO | UN | 112 | 480135 | 53775120
8.2.1.19 |  |  |  | SUMINISTRO E INSTALACIÓN DE LUMINARIA LITHONIA BCL 2"X2", VER ANEXO TÉCNICO | UN | 76 | 830363 | 63107588
8.2.1.20 |  |  |  | SUMINISTRO E INSTALACIÓN DE LUMINARIA STAND ILUMINACIONES LUMINARIA LINEAR STPL 045 -R -40W, VER ANEXO TÉCNICO | UN | 44 | 795507 | 35002308
8.2.1.21 |  |  |  | SUMINISTRO E INSTALACIÓN DE LUMINARIA STAND ILUMINACIONES LUMINARIA LINEAR STPL 045 -R -20W,VER ANEXO TÉCNICO | UN | 2 | 779067 | 1558134
8.2.1.22 |  |  |  | SUMINISTRO E INSTALACIÓN DE LUMINARIA LED DE INCRUSTAR EN PISO, IP65, 3W, FLUJO LUMINOSO MINIMO 180 LM, VER ANEXO TÉCNICO | UN | 176 | 239286 | 42114336
8.2.1.23 |  |  |  | SUMINISTRO E INSTALACIÓN DE LUMINARIA DECORATIVA TIPO GRAN LUNA DE 95 CM DE DIÁMETRO, DE SUSPENDER, VER ANEXO TÉCNICO | UN | 9 | 2907267 | 26165403
8.2.1.24 |  |  |  | SUMINISTRO E INSTALACIÓN DE LUMINARIA TIPO APLIQUE UP Y DOWN 3000K 12W, IP65, VER ANEXO TÉCNICO | UN | 18 | 538229 | 9688122
8.2.1.25 |  |  |  | SUMINISTRO Y MONTAJE DE SENSOR DE PRESENCIA PARA CONTROL DE ILUMINACIÓN SENSOR 360º HORIZONTAL VER ANEXO TÉCNICO | UN | 63 | 376227 | 23702301
8.2.1.26 |  |  |  | SUMINISTRO E INSTALACIÓN DE AVISO DE SALIDA EMERGENCIA LED RECTANGULAR 120-130V , 2 AÑOS DE GARANTÍA. INCLUYE CABLE ENCAUCHETADO Y CLAVIJA PARA CONEXIÓN | UN | 19 | 292159 | 5551021
8.2.1.27 |  |  |  | SUMINISTRO E INSTALACIÓN DE LUMINARIA TIPO BALA DE EMERGENCIA, AUTONOMIA MINIMO DE 120 MINUTOS, FLUJO LUMINOSO 170 LM, VER ANEXO TÉCNICO | UN | 156 | 321333 | 50127948
8.2.1.28 |  |  |  | SUMINISTRO E INSTALACIÓN DE LUMINARIA TIPO BALA DE EMERGENCIA, AUTONOMIA MINIMO DE 60 MINUTOS, VER ANEXO TÉCNICO | UN | 22 | 750318 | 16506996
8.2.2 |  |  |  | ILUMINACIÓN EXTERIOR |  |  |  | 0
8.2.2.1 |  |  |  | SUMINISTRO E INSTALACIÓN DE LUMINARIA VOLTANA 1, FLUJO LUMINIOSO MINIMO DE 3000LM, VER ANEXO TÉCNICO | UN | 8 | 1374318 | 10994544
8.2.2.2 |  |  |  | SUMINISTRO Y MONTAJE DE CAJAS DE INSPECCIÓN DE 600X600X880 MM (NORMA TÉCNICA CODENSA AP274 VER ANEXO TÉCNICO | UN | 8 | 1064444 | 8515552
8.2.2.3 |  |  |  | SUMINISTRO DE MATERIALES Y MANO DE OBRA PARA CANALIZACIÓN EN BAJA TENSIÓN, VER ANEXO TÉCNICO | ML | 122 | 64473 | 7865706
8.2.2.4 |  |  |  | SUMINISTRO E INSTALACIÓN DE POSTE CILÍNDRICO 4,5 METROS, VER ANEXO TÉCNICO | UN | 8 | 1541745 | 12333960
8.2.2.5 |  |  |  | SUMINISTRO E INSTALACIÓN DE TUBERÍA TDP DE 3" DE DIÁMETRO, VER ANEXO TÉCNICO | ML | 122 | 65710 | 8016620
8.2.2.6 |  |  |  | SUMINISTRO E INSTALACIÓN DE LUMINARIA LED DE INCRUSTAR EN PISO, IP65, 9W, FLUJO LUMINOSO MINIMO DE 720 LM, ANGULO DE APERTURA DE 30°C, VIDA UTIL MINIMO 20000 HORAS. INCLUYE CABLE PARA CONEXIÓN | UN | 10 | 334956 | 3349560
8.2.2.7 |  |  |  | SUMINISTRO E INSTALACIÓN DE LUMINARIA TIPO BOLARDO 0,8M, FLUJO LUMINOSO MINIMO 700 LM, TEMPERATURA DE COLOR 3000 K, 9,6W, USO EXTERIOR IP54, MONTAJE DE SOBREPONER EN PISO. INCLUYE CABLE PARA CONEXIÓN | UN | 4 | 545484 | 2181936
8.2.3 |  |  |  | CONTROL DE ILUMINACIÓN |  |  |  | 0
8.2.3.1 |  |  |  | SUMINISTRO, INSTALACIÓN Y PUESTA EN SERVICIO DE TABLERO DE DISTRIBUCIÓN TRIFÁSICO ENCHUFABLE PARA 18 CIRCUITOS CON ESPACIO VER ANEXO TÉCNICO | UN | 4 | 2012311 | 8049244
8.2.3.2 |  |  |  | SUMINISTRO E INSTALACIÓN DE TABLERO CONSTRUIDO EN LÁMINA COLD ROLLED CALIBRE 16, Y ACABADO FINAL EN PINTURA ELECTROSTÁTICA RALL 7032 TIPO POLIÉSTER DIMENSIONES APROX 60X50X20 CM, VER ANEXO TÉCNICO | UN | 4 | 6753160 | 27012640
8.2.3.3 |  |  |  | SUMINISTRO E INSTALACIÓN DE CABLE 3X12 AWG LS HF, ENTRE TABLERO DE FUERZA Y TABLERO DE CONTROL DE ILUMINACIÓN | ML | 76 | 23226 | 1765176
8.2.4 |  |  |  | ILUMINACIÓN ESPECIAL SALA DE NECROPCIAS |  |  |  | 0
8.2.4.1 |  |  |  | SUMINISTRO, INSTALACIÓN, CONFIGURACIÓN Y CAPACITACIÓN DE LUMINARIA CIELITICA 160.000 LUXES, VER ANEXO TÉCNICO | UN | 9 | 105342850 | 948085650
9 |  |  |  | INSTALACIONES ESPECIALES |  |  | 0 | 0
9.1 |  |  |  | VENTILACION MECANICA |  |  | 0 | 0
9.1.1 |  |  |  | EQUIPOS MECANICOS |  |  |  | 0
9.1.1.1 |  |  |  | US-1 UNIDAD DE VENTILACIÓN PARA INTEMPERIE DOBLE PARED, PLÉNUM FAN Y TRES ETAPAS DE FILTRACION PARA 3800 CFM Y 0.47 INWG DE PRESIÓN ESTÁTICA EXTERNA | UN | 1 | 75866063 | 75866063
9.1.1.2 |  |  |  | UE-1 UNIDAD DE VENTILACIÓN PARA INTEMPERIE DOBLE PARED, PLÉNUM FAN Y TRES ETAPAS DE FILTRACION PARA 4200 CFM Y 0.5 INWG DE PRESIÓN ESTÁTICA EXTERNA | UN | 1 | 91419223 | 91419223
9.1.1.3 |  |  |  | US-2 UNIDAD DE VENTILACIÓN PARA INTEMPERIE DOBLE PARED, PLÉNUM FAN Y TRES ETAPAS DE FILTRACION PARA 1500 CFM Y 0.48 INWG DE PRESIÓN ESTÁTICA EXTERNA | UN | 1 | 53007027 | 53007027
9.1.1.4 |  |  |  | UE-2 UNIDAD DE VENTILACIÓN PARA INTEMPERIE DOBLE PARED, PLÉNUM FAN Y TRES ETAPAS DE FILTRACION PARA 2000 CFM Y 0.48 INWG DE PRESIÓN ESTÁTICA EXTERNA | UN | 1 | 62032175 | 62032175
9.1.1.5 |  |  |  | US-3 UNIDAD DE VENTILACIÓN PARA INTEMPERIE DOBLE PARED, PLÉNUM FAN Y TRES ETAPAS DE FILTRACION PARA 1500 CFM Y 0.5 INWG DE PRESIÓN ESTÁTICA EXTERNA | UN | 1 | 53007027 | 53007027
9.1.1.6 |  |  |  | UE-3 UNIDAD DE VENTILACIÓN PARA INTEMPERIE DOBLE PARED, PLÉNUM FAN Y TRES ETAPAS DE FILTRACION PARA 2300 CFM Y 0.5 INWG DE PRESIÓN ESTÁTICA EXTERNA | UN | 1 | 62032175 | 62032175
9.1.1.7 |  |  |  | US-4 UNIDAD DE VENTILACIÓN PARA INTEMPERIE DOBLE PARED, PLÉNUM FAN Y TRES ETAPAS DE FILTRACION PARA 3850 CFM Y 0.53 INWG DE PRESIÓN ESTÁTICA EXTERNA | UN | 1 | 58203324 | 58203324
9.1.1.8 |  |  |  | UE-4 UNIDAD DE VENTILACIÓN PARA INTEMPERIE DOBLE PARED, PLÉNUM FAN Y TRES ETAPAS DE FILTRACION PARA 5000 CFM Y 0.56 INWG DE PRESIÓN ESTÁTICA EXTERNA | UN | 1 | 73826575 | 73826575
9.1.1.9 |  |  |  | VE-1 VENTILADOR TIPO HONGO DE DESCARGA VERTICAL PARA AIRE LIMPIO DE 3200 CFM Y 0.69 INWG | UN | 1 | 10220075 | 10220075
9.1.1.10 |  |  |  | VE-2 VENTILADOR TIPO HONGO DE DESCARGA VERTICAL PARA AIRE LIMPIO DE 800 CFM Y 0.49 INWG | UN | 1 | 7543247 | 7543247
9.1.1.11 |  |  |  | VE-3 VENTILADOR CENTRÍFUGO EN LÍNEA DE 500 CFM Y 0.42 INWG | UN | 1 | 4660958 | 4660958
9.1.1.12 |  |  |  | VE-4 VENTILADOR CENTRÍFUGO EN LÍNEA DE 1100 CFM Y 0.42 INWG | UN | 1 | 5029292 | 5029292
9.1.1.13 |  |  |  | VE-5 VENTILADOR TIPO HONGO DE DESCARGA VERTICAL PARA AIRE LIMPIO DE 3300 CFM Y 0.45 INWG | UN | 1 | 9127148 | 9127148
9.1.1.14 |  |  |  | US-8 UNIDAD DE VENTILACIÓN PARA INTEMPERIE DOBLE PARED, PLÉNUM FAN Y TRES ETAPAS DE FILTRACION PARA 1600 CFM Y 0.6 INWG DE PRESIÓN ESTÁTICA EXTERNA CON SERPENTÍN DX DE 36 MBH | UN | 1 | 77126313 | 77126313
9.1.1.15 |  |  |  | UC-8 UNIDAD CONDENSADORA DE 36000 BTU/H R410A ALTA EFICIENCIA | UN | 1 | 11282724 | 11282724
9.1.1.16 |  |  |  | PR-1 PANEL DE CALEFACCIÓN DE 5KW CON PROTECCIONES | UN | 1 | 5351037 | 5351037
9.1.1.17 |  |  |  | US-5 UNIDAD DE VENTILACIÓN PARA INTEMPERIE DOBLE PARED, PLÉNUM FAN Y DOS ETAPAS DE FILTRACION PARA 800 CFM Y 0.47 INWG DE PRESIÓN ESTÁTICA EXTERNA | UN | 1 | 35917379 | 35917379
9.1.1.18 |  |  |  | UE-5 UNIDAD DE VENTILACIÓN PARA INTEMPERIE DOBLE PARED, PLÉNUM FAN Y DOS ETAPAS DE FILTRACION PARA 2900 CFM Y 0.47 INWG DE PRESIÓN ESTÁTICA EXTERNA | UN | 1 | 51348225 | 51348225
9.1.1.19 |  |  |  | US-9 UNIDAD DE VENTILACIÓN PARA INTEMPERIE DOBLE PARED, PLÉNUM FAN Y DOS ETAPAS DE FILTRACION Y SERPENTÍN DX PARA 36 MBH PARA 1600 CFM Y 0.61 INWG DE PRESIÓN ESTÁTICA EXTERNA | UN | 1 | 77126313 | 77126313
9.1.1.20 |  |  |  | UE-9 UNIDAD DE VENTILACIÓN PARA INTEMPERIE DOBLE PARED, PLÉNUM FAN Y DOS ETAPAS DE FILTRACION PARA 2000 CFM Y 0.5 INWG DE PRESIÓN ESTÁTICA EXTERNA | UN | 1 | 61733948 | 61733948
9.1.1.21 |  |  |  | UC-9 UNIDAD CONDENSADORA DE 48000 BTU/H R410A ALTA EFICIENCIA | UN | 1 | 11282724 | 11282724
9.1.1.22 |  |  |  | US-6 UNIDAD DE VENTILACIÓN PARA INTEMPERIE DOBLE PARED, PLÉNUM FAN Y DOS ETAPAS DE FILTRACION PARA 2800 CFM Y 0.5 INWG DE PRESIÓN ESTÁTICA EXTERNA | UN | 1 | 51217664 | 51217664
9.1.1.23 |  |  |  | UE-6 UNIDAD DE VENTILACIÓN PARA INTEMPERIE DOBLE PARED, PLÉNUM FAN Y DOS ETAPAS DE FILTRACION PARA 2700 CFM Y 0.5 INWG DE PRESIÓN ESTÁTICA EXTERNA | UN | 1 | 52997407 | 52997407
9.1.1.24 |  |  |  | US-7 UNIDAD DE VENTILACIÓN PARA INTEMPERIE DOBLE PARED, PLÉNUM FAN Y DOS ETAPAS DE FILTRACION PARA 1600 CFM Y 0.52 INWG DE PRESIÓN ESTÁTICA EXTERNA | UN | 1 | 40458127 | 40458127
9.1.1.25 |  |  |  | UC-7 UNIDAD CONDENSADORA DE 36000 BTU/H R410A ALTA EFICIENCIA | UN | 1 | 12725758 | 12725758
9.1.1.26 |  |  |  | VEH-1 VENTILADOR HELICOCENTRIFUGO PARA 600 CFM Y 0.41 INWG | UN | 1 | 3091014 | 3091014
9.1.1.27 |  |  |  | FC-1 FAN COIL DESNUDO DX PARA 1200 CFM Y MEDIA ESTÁTICA CON FILTRO MERV8, SERPENTIN Y VÁLVULA DE EXPANSIÓN PARA 24000 BTU/H | UN | 1 | 3487118 | 3487118
9.1.1.28 |  |  |  | UC-1 UNIDAD CONDENSADORA DE 24000 BTU/H R410A ALTA EFICIENCIA | UN | 1 | 9839689 | 9839689
9.1.1.29 |  |  |  | FC-2 FAN COIL DESNUDO DX PARA 1600 CFM Y MEDIA ESTÁTICA CON FILTRO MERV8, SERPENTIN Y VÁLVULA DE EXPANSIÓN PARA 24000 BTU/H | UN | 1 | 3487118 | 3487118
9.1.1.30 |  |  |  | UC-2 UNIDAD CONDENSADORA DE 24000 BTU/H R410A ALTA EFICIENCIA | UN | 1 | 9839689 | 9839689
9.1.1.31 |  |  |  | VS-1 UNIDAD DE VENTILACIÓN CON VENTILADOR CENTRIFUGO PARA 1800 CFM Y 0,43 INWG DE PRESIÓN ESTÁTICA EXTERNA CON FILTRO MERV-8 | UN | 1 | 8754923 | 8754923
9.1.1.32 |  |  |  | EI EXTRACTOR DE FALSO PLAFÓN CON REJILLA PLÁSTICA PARA 75 CFM | UN | 1 | 1061231 | 1061231
9.1.1.33 |  |  |  | PE-1 VENTILDOR TIPO PENTHOUSE PARA 4000 CFM Y 0.45 INWG | UN | 1 | 11381620 | 11381620
9.1.1.34 |  |  |  | MS-1 SISTEMA MINI SPLIT DE 18000 BTU/H PARA R-410A CON COMPRESOR INVERTER | UN | 1 | 4930796 | 4930796
9.1.1.35 |  |  |  | EA-1 EXTRACTOR AXIAL PARA 250 CFM 110V | UN | 1 | 1819362 | 1819362
9.1.1.36 |  |  |  | CAF-1 CORTINA DE AIRE DE 3,60M PARA 2,8M DE ALTURA | UN | 1 | 3658690 | 3658690
9.1.1.37 |  |  |  | EA-7 VENTILADOR CENTRIFUGO EN LÍNEA PARA 2500 CFM Y 0.45 INWG | UN | 1 | 9554025 | 9554025
9.1.2 |  |  |  | CONDUCTOS |  |  |  | 0
9.1.2.1 |  |  |  | CONDUCTOS EN LÁMINA GALVANIZADA CALIBRE 22 ACESCO | M2 | 2314 | 256898 | 594461972
9.1.2.2 |  |  |  | CONDUCTOS EN LÁMINA GALVANIZADA CALIBRE 24 ACESCO | M2 | 182 | 246590 | 44879380
9.1.2.3 |  |  |  | AISLAMIENTO TÉRMICO DUCTO WRAP | M2 | 165 | 131967 | 21774555
9.1.3 |  |  |  | REJILLAS Y ACCESORIOS |  |  |  | 0
9.1.3.1 |  |  |  | DAMPER DE BALANCEO MANUAL PARA DUCTO 8X4 | UN | 7 | 92011 | 644077
9.1.3.2 |  |  |  | DAMPER DE BALANCEO MANUAL PARA DUCTO 10X4 | UN | 5 | 102833 | 514165
9.1.3.3 |  |  |  | DAMPER DE BALANCEO MANUAL PARA DUCTO 10X6 | UN | 9 | 137105 | 1233945
9.1.3.4 |  |  |  | DAMPER DE BALANCEO MANUAL PARA DUCTO 12X4 | UN | 12 | 133498 | 1601976
9.1.3.5 |  |  |  | DAMPER DE BALANCEO MANUAL PARA DUCTO 12X6 | UN | 24 | 146124 | 3506976
9.1.3.6 |  |  |  | DAMPER DE BALANCEO MANUAL PARA DUCTO 12X8 | UN | 4 | 164162 | 656648
9.1.3.7 |  |  |  | DAMPER DE BALANCEO MANUAL PARA DUCTO 14X6 | UN | 3 | 155143 | 465429
9.1.3.8 |  |  |  | DAMPER DE BALANCEO MANUAL PARA DUCTO 14X8 | UN | 4 | 155143 | 620572
9.1.3.9 |  |  |  | DAMPER DE BALANCEO MANUAL PARA DUCTO 10" | UN | 15 | 205650 | 3084750
9.1.3.10 |  |  |  | DIFUSORES L-AV 6X6 | UN | 4 | 140713 | 562852
9.1.3.11 |  |  |  | DIFUSORES L-AV 9X9 | UN | 17 | 194827 | 3312059
9.1.3.12 |  |  |  | DIFUSORES L-AV 12X12 | UN | 23 | 248941 | 5725643
9.1.3.13 |  |  |  | DIFUSORES L-AV 15X15 | UN | 6 | 357168 | 2143008
9.1.3.14 |  |  |  | DIFUSOR LINEAL L-SD 4FT 4 RANURAS 3/4 10" | UN | 11 | 624645 | 6871095
9.1.3.15 |  |  |  | DIFUSOR DE FLUJO LAMINAR DE 48"X24" | UN | 4 | 4277325 | 17109300
9.1.3.16 |  |  |  | REJILLA DE EXTRACCIÓN L-RA CON DAMPER DE 4X8 | UN | 6 | 94234 | 565404
9.1.3.17 |  |  |  | REJILLA DE EXTRACCIÓN L-RA CON DAMPER DE 6X20 | UN | 6 | 179012 | 1074072
9.1.3.18 |  |  |  | REJILLA DE EXTRACCIÓN L-RA CON DAMPER DE 8X4 | UN | 54 | 87018 | 4698972
9.1.3.19 |  |  |  | REJILLA DE EXTRACCIÓN L-RA CON DAMPER DE 8X8 | UN | 14 | 114075 | 1597050
9.1.3.20 |  |  |  | REJILLA DE EXTRACCIÓN L-RA CON DAMPER DE 8X10 | UN | 2 | 123094 | 246188
9.1.3.21 |  |  |  | REJILLA DE EXTRACCIÓN L-RA CON DAMPER DE 12X6 | UN | 2 | 123094 | 246188
9.1.3.22 |  |  |  | REJILLA DE EXTRACCIÓN L-RA CON DAMPER DE 12X8 | UN | 2 | 137525 | 275050
9.1.3.23 |  |  |  | REJILLA DE EXTRACCIÓN L-RA CON DAMPER DE 14X8 | UN | 1 | 151955 | 151955
9.1.3.24 |  |  |  | REJILLA DE EXTRACCIÓN L-RA CON DAMPER DE 14X14 | UN | 2 | 218695 | 437390
9.1.3.25 |  |  |  | REJILLA DE EXTRACCIÓN L-RA CON DAMPER DE 16X6 | UN | 8 | 155563 | 1244504
9.1.3.26 |  |  |  | REJILLA DE EXTRACCIÓN L-RA CON DAMPER DE 16X12 | UN | 5 | 207873 | 1039365
9.1.3.27 |  |  |  | REJILLA DE EXTRACCIÓN L-RA CON DAMPER DE 20X10 | UN | 2 | 242145 | 484290
9.1.3.28 |  |  |  | REJILLA DE EXTRACCIÓN L-RA CON DAMPER DE 28X8 | UN | 1 | 272809 | 272809
9.1.3.29 |  |  |  | REJILLA DE EXTRACCIÓN L-RA CON DAMPER DE 30X10 | UN | 2 | 319708 | 639416
9.1.3.30 |  |  |  | REJILLA DE EXTRACCIÓN L-RA CON DAMPER DE 48X10 | UN | 1 | 478441 | 478441
9.1.4 |  |  |  | FILTROS |  |  |  | 0
9.1.4.1 |  |  |  | PREFILTROS MERV8 | UN | 40 | 97345 | 3893800
9.1.4.2 |  |  |  | FILTROS MERV14 | UN | 40 | 2086258 | 83450320
9.1.4.3 |  |  |  | FILTROS HEPA | UN | 25 | 6316410 | 157910250
9.1.4.4 |  |  |  | FILTROS DE FASE GASEOSA DE CARBÓN ACTIVADO GRANULAR ALUMINA ACTIVADA AGLUTINANTE DE PERMANGANATO DE POTASIO | UN | 25 | 7281181 | 182029525
9.1.5 |  |  |  | TUBERIA DE REFRIGERACIÓN |  |  |  | 0
9.1.5.1 |  |  |  | TUBERÍA DE COBRE DE 1/4" | ML | 50 | 30182 | 1509100
9.1.5.2 |  |  |  | TUBERÍA DE COBRE DE 1/2" | ML | 50 | 38517 | 1925850
9.1.6 |  |  |  | SISTEMA DE CONTROL |  |  |  | 0
9.1.6.1 |  |  |  | SISTEMA DE CONTROL | UN | 1 | 162867883 | 162867883
9.1.7 |  |  |  | TABLEROS ELECTRICOS |  |  |  | 0
9.1.7.1 |  |  |  | TE-1 | UN | 1 | 14014783 | 14014783
9.1.7.2 |  |  |  | TE-2 | UN | 1 | 13448392 | 13448392
9.1.7.3 |  |  |  | TE-3 | UN | 1 | 13448392 | 13448392
9.1.7.4 |  |  |  | TE-4 | UN | 1 | 12254281 | 12254281
9.1.7.5 |  |  |  | TE-5 | UN | 1 | 8378360 | 8378360
9.1.7.6 |  |  |  | TE-6 | UN | 1 | 14511255 | 14511255
9.1.7.7 |  |  |  | TE-7 | UN | 1 | 4314071 | 4314071
9.1.7.8 |  |  |  | TE-8 | UN | 1 | 4314071 | 4314071
9.1.8 |  |  |  | ARRANQUE Y PUESTA A PUNTO |  |  |  | 0
9.1.8.1 |  |  |  | ARRANQUE PUESTA A PUNTO, DOCUMENTACIÓN, CAPACITACION Y COMISIONAMIENTO | UN | 1 | 12314751 | 12314751
9.2 |  |  |  | TRANSPORTE VERTICAL |  |  | 0 | 0
9.2.1 |  |  |  | ASCENSOR 4 PARADAS DE 2,70 M X 2,65M NEXIEZ GPX MITSUBISHI ELECTRIC | UN | 1 | 276793127 | 276793127
9.2.2 |  |  |  | ASCENSOR DE MUESTRAS PARA 50 KG MITSUBISHI ELECTRIC | UN | 1 | 178458851 | 178458851
10 |  |  |  | IMPERMEABILIZACION |  |  | 0 | 0
10.1 |  |  |  | IMPERMEABILIZACION |  |  | 0 | 0
10.1.1 |  |  |  | MEMBRANA BICAPA IMPERMEABLE EN PVC PARA CUBIERTA | M2 | 803 | 249154 | 200070662
10.1.2 |  |  |  | IMPERMEABILIZACION ZONAS HUMEDAS | M2 | 456 | 36100 | 16461600
10.1.3 |  |  |  | IMPERMEABILIZACION BAÑOS | M2 | 315.59 | 37052 | 11693241
11 |  |  |  | OBRA NEGRA Y ACABADO DE PISOS |  |  | 0 | 0
11.1 |  |  |  | OBRA NEGRA PISOS |  |  | 0 | 0
11.1.1 |  |  |  | AFINADO CUBIERTAS PLANAS EN MORTERO 1:3 E=0.03 M | M2 | 803 | 52681 | 42302843
11.1.2 |  |  |  | MEDIA CAÑA AFINADO CUBIERTAS PLANAS EN MORTERO 1:3 E=0.03 M | ML | 225.54 | 20981 | 4732055
11.1.3 |  |  |  | AFINADO DE PISO CON MORTERO IMPERMEABILIZADO 1:3 ARENA LAVADA DE PEÑA | M2 | 315.59 | 63581 | 20065528
11.1.4 |  |  |  | AFINADO DE PISO CON MORTERO 1:3 ARENA LAVADA DE PEÑA | M2 | 2149.73 | 53987 | 116057474
11.1.5 |  |  |  | CAÑUELA PREFABRICADA EN CONCRETO | ML | 124.37 | 87412 | 10871430
11.1.6 |  |  |  | POYO EN MORTERO 1:3 ancho 0,60 m H=0,10 m | ML | 7.72 | 42892 | 331126
11.2 |  |  |  | ACABADO DE PISOS |  |  | 0 | 0
11.2.1 |  |  |  | SUMINISTRO E INSTALACIÓN DE PISO EN MORTERO EPÓXICO E=4MM, ACABADO LISO, ANTIDESLIZANTE. | M2 | 397.74 | 77292 | 30742120
11.2.2 |  |  |  | SUMINISTRO E INSTALACIÓN DE PISO EN BALDOSA AGLOMERADA VIBROPRENSADA DE GRANO DE MARMOL FORMATO 40X40CM, E=2,4CM. (GRIS PAYANDE) | M2 | 1889.8 | 298753 | 564583419
11.2.3 |  |  |  | SUMINISTRO E INSTALACIÓN DE PISO EN BALDOSA AGLOMERADA VIBROPRENSADA DE GRANO DE MARMOL FORMATO 30X30CM, E=2,4CM. (BLANCO HUILA) | M2 | 315.59 | 298753 | 94283459
11.2.4 |  |  |  | LOSETA EN CONCRETO PREFABRICADA DE 40 X 40 CM, ACABADO LISO, PULIDO, COLOR GRIS, INCLUYE PEDESTALES. REFERENCIA PREMOLDEADOS O SIMILAR | M2 | 761.1 | 551406 | 419675107
11.2.5 |  |  |  | ENCHAPE DE PISO EN ARCILLA ESTRUIDA Y COCIDA DE 26X6CM TIPO 1 1/4 X 26, COLOR ARENA REF: CASA GRESS O SIMILAR | M2 | 259.93 | 120064 | 31208236
11.2.6 |  |  |  | SUMINISTRO E INSTALACIÓN DE PISO EN CONCRETO ESMALTADO Y ENDURECIDO DE 3000 PSI H=5CM, VER ANEXO TÉCNICO | M2 | 927.98 | 125606 | 116559856
11.2.7 |  |  |  | GUARDAESCOBA ENCHAPE DE PISO EN ARCILLA ESTRUIDA Y COCIDA DE 26X6CM TIPO 1 1/4 X 26, COLOR ARENA REF: CASA GRESS O SIMILAR | M2 | 62.57 | 24623 | 1540661
11.2.8 |  |  |  | SUMINISTRO E INSTALACIÓN DE GUARDAESCOBA PISO EN BALDOSA AGLOMERADA VIBROPRENSADA DE GRANO DE MARMOL FORMATO 40X40CM, E= 2.4 CM. GRIS PAYANDE | ML | 1477 | 55552 | 82050304
11.2.9 |  |  |  | SUMINISTRO E INSTALACIÓN DE GUARDAESCOBA PISO EN BALDOSA AGLOMERADA VIBROPRENSADA DE GRANO DE MARMOL FORMATO 30X30CM, E= 2.4 CM. BLANCO HUILA | ML | 315.59 | 55552 | 17531656
11.2.10 |  |  |  | GUARDAESCOBA MEDIA CAÑA EN MORTERO - ACABADO MORTERO EPÓXICO(área de procesos) | ML | 366.52 | 17655 | 6470911
11.2.11 |  |  |  | GUARDAESCOBA MEDIA CAÑA EN GRANITO (área baños) | ML | 96.05 | 56043 | 5382930
12 |  |  |  | PAÑETES Y PINTURAS |  |  | 0 | 0
12.1 |  |  |  | PAÑETES |  |  | 0 | 0
12.1.1 |  |  |  | PAÑETE LISO MUROS 1:4, E=1.5 CM IMPERMEABILIZADO (m2 interior) | M2 | 6440.24 | 37098 | 238920024
12.1.2 |  |  |  | PAÑETE LISO MUROS 1:4, E=1.5 CM IMPERMEABILIZADO (ml interior) | ML | 1068.45 | 21475 | 22944964
12.1.3 |  |  |  | FILOS Y DILATACIONES (interior) | ML | 2995 | 21948 | 65734260
12.1.4 |  |  |  | PAÑETE LISO MUROS 1:4, E=1.5 CM IMPERMEABILIZADO (m2 fachada) | M2 | 1483.93 | 42985 | 63786731
12.1.5 |  |  |  | PAÑETE LISO MUROS 1:4, E=1.5 CM IMPERMEABILIZADO (ml fachada) | ML | 1661.68 | 28814 | 47879648
12.1.6 |  |  |  | FILOS Y DILATACIONES (fachada) | ML | 1319 | 29721 | 39201999
12.2 |  |  |  | PINTURAS |  |  | 0 | 0
12.2.1 |  |  |  | ESTUCO PLASTICO PARA MUROS INTERIORES (sobre pañete) | M2 | 6233.82 | 39556 | 246584984
12.2.2 |  |  |  | PINTURA TIPO POLIESTER MUROS y CIELO RASO | M2 | 772.57 | 113189 | 87446426
12.2.3 |  |  |  | PINTURA ANTIBACTERIAL MUROS INTERIORES (sistema liviano) | M2 | 392.6 | 21328 | 8373373
12.2.4 |  |  |  | PINTURA ACRILICA MUROS INTERIORES (sobre pañete) | M2 | 693.24 | 19062 | 13214541
12.2.5 |  |  |  | PINTURA ACRILICA MUROS FACHADA (sobre pañete) | M2 | 3720.11 | 30615 | 113891168
12.2.6 |  |  |  | PINTURA ESMALTE SINTETICO MUROS INTERIORES (zonas de servicio y aseo) | M2 | 1732.1 | 40259 | 69732614
12.2.7 |  |  |  | PINTURA VINILO TIPO 1 CIELO RASO | M2 | 2771.21 | 17399 | 48216283
12.2.8 |  |  |  | PINTURA EPOXICA CIELO RASO | M2 | 2771.21 | 46500 | 128861265
12.2.9 |  |  |  | PINTURA EPÓXICA MUROS INTERIORES | M2 | 1847 | 34568 | 63847096
12.2.10 |  |  |  | PINTURA SEÑALIZACION PARQUEADEROS | ML | 215 | 9227 | 1983805
13 |  |  |  | ENCHAPES Y REVESTIMIENTOS DE MUROS |  |  | 0 | 0
13.1 |  |  |  | ENCHAPES |  |  | 0 | 0
13.1.1 |  |  |  | SUMINISTRO E INSTALACIÓN DE CERÁMICA RECTIFICADA COLOR BLANCO NEUTRO, FORMATO 0.30 CMX 0.60CM | M2 | 673.09 | 254716 | 171446792
13.1.2 |  |  |  | SUMINISTRO E INSTALACIÓN DE CERÁMICA COLOR BLANCO, FORMATO 20,50CM X 20,50CM | M2 | 165.71 | 136863 | 22679568
13.1.3 |  |  |  | SUMINISTRO E INSTALACIÓN DE CERÁMICA RECTIFICADA COLOR BLANCO NEUTRO, FORMATO 0.30 CMX 0.60CM (ML) | ML | 117.16 | 105561 | 12367527
13.1.4 |  |  |  | SUMINISTRO E INSTALACIÓN DE CERÁMICA COLOR BLANCO, FORMATO 20,50CM X 20,50CM | ML | 25.2 | 67099 | 1690895
14 |  |  |  | CIELOS Y AISLAMIENTOS |  |  | 0 | 0
14.1 |  |  |  | CIELOS Y AISLAMIENTOS |  |  | 0 | 0
14.1.1 |  |  |  | CIELORASO EN PLACA DE FIBROCEMENTO DE 12MM A JUNTA PERDIDA CON REMATE HACIA MUROS EN MEDIA CAÑA INCLUYE ESTRUCTURA METÁLICA PARA ARMADO, SOPORTE Y ENMASILLADO (No incluye pintura) | M2 | 1493.7 | 176322 | 263372171
14.1.2 |  |  |  | CIELORASO EN PANEL DE YESO CARTÓN DE 12MM A JUNTA PERDIDA. INCLUYE ESTRUCTURA METÁLICA PARA ARMADO Y SOPORTE, DILATACIÓN PERIMETRAL EN L, ACCESORIOS ADICIONALES, ENMASILLADO (No incluye pintura) | M2 | 353.7 | 124319 | 43971630
14.1.3 |  |  |  | CIELORASO EN PANEL DE YESO CARTÓN DE 12 MM CON PERFORACIONES FONOABSORBENTES DE 1X1CM (PORCENTAJE DE PERFORACIÓN 13,2%), VER ESPECIFICACIONES TECNICAS | M2 | 685.7 | 238453 | 163507222
14.1.4 |  |  |  | CIELORASO EN PANEL TIPO SANDWICH CON AMBAS CARAS EN LÁMINA DE ACERO CALIBRE 28 PREPINTADAS CON PINTURA TIPO POLIESTER COLOR BLANCO. IVER ESPECIFICACIONES TECNICAS | M2 | 83.01 | 250892 | 20826545
14.1.5 |  |  |  | CIELORASO ESTRUCTURA DE ENTREPISO A LA VISTA, ACABADO EN CELULOSA PROYECTADA E=1", CON DILATACIONES DE 1CM. (no incluye pintura) | M2 | 685.83 | 61178 | 41957708
14.1.6 |  |  |  | TAPAS CIELO RASO EN PANEL DE YESO CARTÓN DE 12MM A JUNTA PERDIDA. INCLUYE ESTRUCTURA METÁLICA PARA ARMADO Y SOPORTE, DILATACIÓN PERIMETRAL EN L, ACCESORIOS ADICIONALES, ENMASILLADO (No incluye pintura) | ML | 366.7 | 39512 | 14489050
15 |  |  |  | DIVISIONES VIDRIOS Y ESPEJOS |  |  | 0 | 0
15.1 |  |  |  | DIVISIONES EN VIDRIO |  |  | 0 | 0
15.1.1 |  |  |  | SUMNISTRO E INSTALACION DIVISION EN VIDRIO TEMPLADO DV5 E=0,015 m HERRAJES EN ACERO INOXIDABLE | M2 | 30.06 | 1567635 | 47123108
15.2 |  |  |  | ESPEJOS |  |  | 0 | 0
15.2.1 |  |  |  | ESPEJO CRISTAL E=4mm, SIN BISELAR, BORDE PULIDO, INSTALADO FLOTADO | M2 | 19.78 | 413361 | 8176281
15.2.2 |  |  |  | ESPEJO CRISTAL E=4mm, INCLINACION 15° SIN BISELAR, BORDE PULIDO, INSTALADO FLOTADO | M2 | 4.98 | 555946 | 2768611
16 |  |  |  | FACHADA |  |  | 0 | 0
16.1 |  |  |  | RECUBRIMIENTO FACHADAS |  |  | 0 | 0
16.1.1 |  |  |  | FACHADA EN LAMINA DE ALUMINIO PERFORADA . REF. SCREENPANEL J DE HUNTER DOUGLAS O SIMILAR | M2 | 416.62 | 632035 | 263318422
16.1.2 |  |  |  | FACHADA EN PANEL LAMINADO DE FIBRAS DE ALTA DENSIDAD O COMPACTO FENÓLICOS, DE ALTA DUREZA, IMPERMEABLE Y RESISTENTE A LA ABRASIÓN E=10MM. REF: LAMITECH O SIMILAR | M2 | 1845.72 | 564249 | 1041445664
17 |  |  |  | CARPINTERIA METALICA |  |  | 0 | 0
17.1 |  |  |  | BARANDAS Y DIVISIONES |  |  | 0 | 0
17.1.1 |  |  |  | BARANDA METALICA ESCALERAS (Incluye perfil metálico y pasamanos tubo doble en acero inoxidable 2") | ML | 105 | 742634 | 77976570
17.1.2 |  |  |  | PASAMANOS EN MURO ESCALERAS (incluye pasamanos en tubo doble acero inoxidable 2") | ML | 97 | 454566 | 44092902
17.1.3 |  |  |  | SUMNISTRO E INSTALACION DIVISION DE BAÑO EN ACERO INOXIDABLE | M2 | 79.13 | 2976095 | 235498397
17.2 |  |  |  | PUERTAS EN LAMINA Y ACERO INOXIDABLE |  |  | 0 | 0
17.2.1 |  |  |  | SUMINISTRO E INSTALACION PUERTA P1 LOCALIZACIÓN: ZONAS DE SERVICIO Y CUARTOS TÉCNICOS | UN | 17 | 3861135 | 65639295
17.2.2 |  |  |  | SUMINISTRO E INSTALACION PUERTA P2 LOCALIZACIÓN: CUARTOS TÉCNICOS | UN | 3 | 5344470 | 16033410
17.2.3 |  |  |  | SUMINISTRO E INSTALACION PUERTA P4 LOCALIZACIÓN: ESCALERA PRINCIPAL | UN | 5 | 4582652 | 22913260
17.2.4 |  |  |  | SUMINISTRO E INSTALACION PUERTA P6 LOCALIZACIÓN: BAÑOS Y ZONAS DE ASEO | UN | 35 | 3448840 | 120709400
17.2.5 |  |  |  | SUMINISTRO E INSTALACION PUERTA P7 LOCALIZACIÓN: RACK Y UPS | UN | 12 | 3861135 | 46333620
17.2.6 |  |  |  | SUMINISTRO E INSTALACION PUERTA P10 LOCALIZACIÓN: RAYOS X | UN | 1 | 11528902 | 11528902
17.2.7 |  |  |  | SUMINISTRO E INSTALACION PUERTA P14 LOCALIZACIÓN: PTAR | UN | 1 | 7613699 | 7613699
17.2.8 |  |  |  | SUMINISTRO E INSTALACION PUERTA P15 LOCALIZACIÓN: REFUGIO | UN | 4 | 3850950 | 15403800
17.2.9 |  |  |  | SUMINISTRO E INSTALACION PUERTA P17 LOCALIZACIÓN: ESCALERA PRINCIPAL | UN | 1 | 4535151 | 4535151
17.2.10 |  |  |  | SUMNISTRO E INSTALACION PUERTA P18 LOCALIZACIÓN:LABORATORIO DE PATOLOGIA - RECEPCION DE CUERPOS | UN | 1 | 11469827 | 11469827
17.2.11 |  |  |  | SUMINISTRO E INSTALACION PUERTA P19 LOCALIZACIÓN: CENTRAL DE GASES | UN | 1 | 3888264 | 3888264
18 |  |  |  | CARPINTERIA EN ALUMINIO |  |  | 0 | 0
18.1 |  |  |  | VENTANERIA ALUMINIO |  |  | 0 | 0
18.1.1 |  |  |  | SUMNISTRO E INSTALACION VENTANA V1 Y V1A LOCALIZACIÓN: FACHADAS ORIENTE Y OCCIDENTE | M2 | 175.5 | 1005156 | 176404878
18.1.2 |  |  |  | SUMNISTRO E INSTALACION VENTANA V2 LOCALIZACIÓN: SALA DE NECROPSIA (SÓTANO) | M2 | 12.54 | 832471 | 10439186
18.1.3 |  |  |  | SUMINISTRO E INSTALACION VENTANA V3 LOCALIZACIÓN: ACCESO PEATONAL PRINCIPAL (PISO 1) | M2 | 18.77 | 1176229 | 22077818
18.1.4 |  |  |  | SUMNISTRO E INSTALACION VENTANA V4 LOCALIZACIÓN: PATIO (PISO 1) | M2 | 20.54 | 1090156 | 22391804
18.1.5 |  |  |  | SUMNISTRO E INSTALACION VENTANA V5 LOCALIZACIÓN: CIRCULACIÓN FILTRO DE PATOLOGÍA (PISO 1) | M2 | 56.51 | 952724 | 53838433
18.1.6 |  |  |  | SUMNISTRO E INSTALACION VENTANA V6 Y 6A LOCALIZACIÓN: FACHADA NORTE (PISO 1) | M2 | 40.36 | 1038619 | 41918663
18.1.7 |  |  |  | SUMNISTRO E INSTALACION VENTANA V7 LOCALIZACIÓN: FACHADA ACCESO PRINCIPAL (PISO 2 Y 3) | M2 | 48.6 | 1038619 | 50476883
18.1.8 |  |  |  | SUMNISTRO E INSTALACION VENTANA V8, V8A, V8B Y V8C LOCALIZACIÓN: FACHADA NORTE Y SUR (PISO 2 Y 3) | M2 | 72.84 | 1038619 | 75653008
18.1.9 |  |  |  | SUMNISTRO E INSTALACION VENTANA V9, V9A, V9B LOCALIZACIÓN: VACIO HALL ACCESO (PISO 2 Y 3) Y VACIO PATIO (PISO 2) | M2 | 187.77 | 1038619 | 195021490
18.1.10 |  |  |  | SUMNISTRO E INSTALACION VENTANA V10 LOCALIZACIÓN: FACHADA SUR CAFETERIA Y ARCHIVO (PISO 3) | M2 | 38.17 | 1038619 | 39644087
18.1.11 |  |  |  | SUMNISTRO E INSTALACION VENTANA V11 Y V11A LOCALIZACIÓN: PATIO INTERIOR (SÓTANO) | M2 | 5.93 | 1038619 | 6159011
18.1.12. |  |  |  | SUMNISTRO E INSTALACION VENTANA DIVISION INTERNA DV1 CON MARCOS EN ALUMINIO NATURAL MATE Y VIDRIO TEMPLADO-LAMINADO 3+3 INCOLORO. VER ESPECIFICACIONES TECNICAS | M2 | 127.99 | 1365349 | 174751019
18.1.13. |  |  |  | SUMNISTRO E INSTALACION VENTANA DIVISION INTERNA DV2 CON MARCOS EN ALUMINIO NATURAL MATE Y VIDRIO TEMPLADO-LAMINADO 3+3 INCOLORO. VER ESPECIFICACIONES TECNICAS | M2 | 19.44 | 1477920 | 28730765
18.1.14 |  |  |  | SUMNISTRO E INSTALACION VENTANA DIVISION INTERNA DV3 CON MARCOS EN ALUMINIO NATURAL MATE Y VIDRIO TEMPLADO-LAMINADO 3+3 INCOLORO. VER ESPECIFICACIONES TECNICAS | M2 | 217.55 | 1357667 | 295360456
18.1.15 |  |  |  | SUMNISTRO E INSTALACION VENTANA DIVISION INTERNA DV4 CON MARCOS EN ALUMINIO NATURAL MATE Y VIDRIO TEMPLADO-LAMINADO 3+3 INCOLORO. VER ESPECIFICACIONES TECNICAS | M2 | 20.54 | 1214037 | 24936320
18.1.16 |  |  |  | SUMNISTRO E INSTALACION VENTANA TIPO PERSIANA V12 | M2 | 1.98 | 767383 | 1519418
18.2 |  |  |  | PUERTAS EN ALUMINIO Y VIDRIO |  |  | 0 | 0
18.2.1 |  |  |  | SUMINISTRO E INSTALACION PUERTA P3 LOCALIZACIÓN: LABORATORIOS Y ÁREAS DE PROCESOS | UN | 31 | 4617010 | 143127310
18.2.2 |  |  |  | SUMINISTRO E INSTALACION PUERTA P5 LOCALIZACIÓN: ÁREAS DE PROCESOS | UN | 3 | 8093106 | 24279318
18.2.3 |  |  |  | SUMNISTRO E INSTALACION PUERTA P8 LOCALIZACIÓN: ACCESO PRINCIPAL | UN | 2 | 12044271 | 24088542
18.2.4 |  |  |  | SUMINISTRO E INSTALACION PUERTA P9 LOCALIZACIÓN: ACCESO PRINCIPAL | UN | 8 | 8077544 | 64620352
18.2.5 |  |  |  | SUMINISTRO E INSTALACION PUERTA P11 LOCALIZACIÓN: SALA NECROPSIA | UN | 1 | 13097549 | 13097549
18.2.6 |  |  |  | SUMINISTRO E INSTALACION PUERTA P12 LOCALIZACIÓN: DESCARGA DE CUERPOS | UN | 1 | 13097549 | 13097549
18.2.7 |  |  |  | SUMINISTRO E INSTALACION PUERTA P13 LOCALIZACIÓN: LABORATORIOS | UN | 16 | 4961777 | 79388432
18.2.8 |  |  |  | SUMNISTRO E INSTALACION PUERTA P16 LOCALIZACIÓN: PERITOS Y ADMINISTRACION | UN | 20 | 5256668 | 105133360
18.2.9 |  |  |  | SUMNISTRO E INSTALACION PUERTA VIDRIO TEMPLADO DUCHAS ancho= 0,70 M | UN | 2 | 1205865 | 2411730
19 |  |  |  | DOTACION DE BAÑOS |  |  | 0 | 0
19.1 |  |  |  | APARATOS SANITARIOS Y ACCESORIOS |  |  | 0 | 0
19.1.1 |  |  |  | SUMINISTRO E INSTALACION SANITARIO TANQUE ACUAJET O SIMILAR | UN | 10 | 1126907 | 11269070
19.1.2 |  |  |  | SUMINISTRO E INSTALACION SANITARIO FLUXOMETRO BALTICA DE CORONA USO INSTITUCIONAL O SIMILAR | UN | 22 | 3369212 | 74122664
19.1.3 |  |  |  | SUMINISTRO E INSTALACION LAVAMANOS DE COLGAR CORONA O SIMILAR | UN | 12 | 255118 | 3061416
19.1.4 |  |  |  | SUMINISTRO E INSTALACION LAVAMANOS DE SOBREPONER MARSELLA BLANCO | UN | 25 | 507974 | 12699350
19.1.5 |  |  |  | SUMINISTRO E INSTALACION LAVAMANOS AQUAJET BLANCO INSTITUCIONAL DISCAPACITADOS | UN | 7 | 1011180 | 7078260
19.1.6 |  |  |  | SUMNISTRO E INSTALACION ORINAL DE ENTRADA POSTERIOR GOTTA USO INSTITUCIONAL O SIMILAR | UN | 11 | 3234523 | 35579753
19.1.7 |  |  |  | SUMINISTRO E INSTALACION DISPENSADOR DE PAPEL JUMBO DE SOBRE PONER EN ACERO INOXIDABLE SATINADO ACCESORIOS O SIMILAR | UN | 32 | 320039 | 10241248
19.1.8 |  |  |  | SUMNISTRO E INSTALACION DISPENSADOR HORIZONTAL DE EMPOTRAR DE JABON LIQUIDO EN ACERO INOXIDABLE SATINADO ACCESORIOS O SIMILAR | UN | 17 | 747425 | 12706225
19.1.9 |  |  |  | SUMNISTRO E INSTALACION DISPENSADOR HORIZONTAL DE SOBRE PONER DE TOALLAS DE PAPEL CON CERRADURA EN ACERO INOXIDAB E SATINADO ACCESORIOS O SIMILAR | UN | 20 | 370801 | 7416020
19.1.10 |  |  |  | SUMNISTRO E INSTALACION PERCHA SENCILLA REDONDA EN ACERO INOXIDABLE SATINADO ACCESORIOS Y ACABADOS SKU 8-AA-5331 O SIMILAR | UN | 19 | 167273 | 3178187
19.1.11 |  |  |  | SUMINISTRO E INSTALACION BARRA DISCAPACITADOS ABATIBLE | UN | 7 | 1141452 | 7990164
19.1.12 |  |  |  | SUMINISTRO E INSTALACION MESON BAÑO EN QUARTZONE O SIMILAR | ML | 21.32 | 2165919 | 46177393
19.1.13 |  |  |  | SUMNISTRO E INSTALACION CAMBIADOR DE PAÑALES | UN | 2 | 3311037 | 6622074
19.1.14 |  |  |  | SUMNISTRO E INSTALACION BARRA FIJA DE SEGURIDAD 24" EN ACERO INOXIDABLE | UN | 11 | 320177 | 3521947
19.1.15 |  |  |  | SUMNISTRO E INSTALACIÓN DE REJILLA CARCAMO EN AECERO INOXIDABLE ancho= 0,20 CAL16 | ML | 103 | 1042931 | 107421893
19.2 |  |  |  | GRIFERIAS |  |  | 0 | 0
19.2.1 |  |  |  | SUMNISTRO E INSTALACION GRIFO DE EMPOTRAR ANTIVANDÁLICO LEED 1,8 LPM CR REF. 00142006 DOCOL GRIFERIAS O SIMILAR | UN | 25 | 1205811 | 30145275
19.2.2 |  |  |  | SUMNISTRO E INSTALACION LLAVE EXTERIOR PALANCA REF. 979110001 ACABADO SATINADO ROBUSTO GRIVAL O SIMILAR | UN | 12 | 168203 | 2018436
19.2.3 |  |  |  | SUMNISTRO E INSTALACION DUCHA TUNEZ PRO MONOCONTROL SD REF. 794455551 O SIMILAR | UN | 2 | 648529 | 1297058
19.2.4 |  |  |  | SUMNISTRO E INSTALACION GRIFERIA LAVAPLATOS | UN | 4 | 365629 | 1462516
19.2.5 |  |  |  | SUMNISTRO E INSTALACION GRIFERIA TIPO CUELLO CISNE MESONES AREAS DE TRABAJO | UN | 12 | 336425 | 4037100
20 |  |  |  | MUEBLES Y DOTACIONES ESPECIALES |  |  | 0 | 0
20.1 |  |  |  | MUEBLES Y DOTACIONES ESPECIALES |  |  | 0 | 0
20.1.1 |  |  |  | MESON EN LAMINA DE ACERO INOXIDABLE CAL 18 ancho=0,60 m (incluye estructura metálica y poceta) | ML | 17.7 | 3029322 | 53618999
20.1.2 |  |  |  | SUMNISTRO E INSTALACION DE POCETA QUIRURGIA EN ACERO INOXIDABLE CAL 18 (submontar) | UN | 7 | 902434 | 6317038
20.1.3 |  |  |  | SUMINISTRO E INSTALACION PUERTA EN MADERA TIPO 13A EN AGLOMERADO Y MELAMINICO 1,00 X 2,48 M | UN | 1 | 1572533 | 1572533
20.1.4 |  |  |  | SUMNISTRO E INSTALACION MUEBLE BAJO MESONES DE CAFETERIA Y AREAS DE TRABAJO EN AGLOMERADO Y MELAMINICO h=0,70 M | ML | 9.92 | 1123708 | 11147183
20.1.5 |  |  |  | SUMNISTRO E INSTALACION DE SUPERFICIE EN MDF 1,5cm ENCHAPADO CON PELICULA MELAMINICA DE PUESTO DE TRABAJO TIPO 1 (incluye estructura metálica) | UN | 10 | 1438477 | 14384770
20.1.6 |  |  |  | SUMNISTRO E INSTALACION DE SUPERFICIE EN MDF 1,5cm ENCHAPADO CON PELICULA MELAMINICA DE PUESTO DE TRABAJO TIPO 2 (incluye estructura metálica) | UN | 67 | 1998228 | 133881276
20.1.7 |  |  |  | SUMINISTRO E INSTALACION DUCTO SHUT DE ROPA SUCIA EN LAMINA ACERO INOXIDABLE CALIBRE 18 0,90X0,90X1,50 M | UN | 1 | 3091924 | 3091924
20.1.8 |  |  |  | PUERTA DUCTO SHUT DE ASEO EN ACERO INOXIDABLE 304 80X80 CM | UN | 2 | 782137 | 1564274
20.1.9 |  |  |  | SUMNISTRO E INSTALACION MESA NECROPSIA | UN | 11 | 15201477 | 167216247
20.1.10 |  |  |  | SUMNISTRO E INSTALACION DUCHA MIXTA DE EMERGENCIA EN ACERO INOXIDABLE CON LAVAOJOS Y PEDAL, ALTURA= 2220MM ANCHO (FRENTE)= 810MM PROFUNDIDAD (FONDO)= 2640MM | UN | 3 | 6299531 | 18898593
20.1.11 |  |  |  | SUPERFICIE DE TRABAJO EN RESINA CORIAN 12MM ancho=0,60 m (incluye estructura metálica) | ML | 38.71 | 2566189 | 99337176
20.1.12 |  |  |  | SUMNISTRO E INSTALACION MUEBLE ALTO CAFETERIA EN AGLOMERADO Y MELAMINICO h=0,55M | ML | 9.92 | 934739 | 9272611
20.1.13 |  |  |  | SUMNISTRO E INSTALACION DE MUEBLE RECEPCION EN MADECOR 30mm Y CORIAN 5mm (no incluye puesto de trabajo) | UN | 1 | 5118769 | 5118769
20.1.14 |  |  |  | BANCAS FIJAS SALA DE ESPERA EN LADRILLO, CONCRETO Y MADERA TECA 4x8 CM | ML | 27.81 | 618756 | 17207604
20.1.15 |  |  |  | SUMNISTRO E INSTALACION DE ENTRAMADO DE LISTONES EN MADERA TECA 4x8 CM | M2 | 36.55 | 578440 | 21141982
20.1.16 |  |  |  | SUMNISTRO E INSTALACION DE TORNIQUETE TRIPODE SENCILLO EN ACERO INOXIDABLE | UN | 3 | 22286883 | 66860649
20.1.17 |  |  |  | SUMNISTRO E INSTALACION DE DUPLICADOR DE PARQUEADEO | UN | 3 | 45128014 | 135384042
20.1.18 |  |  |  | SUMNISTRO E INSTALACION DE GUARDACAMILLAS EN PVC Y ALUMNIO H=0,10 M | ML | 253.4 | 399657 | 101273084
20.1.19 |  |  |  | SUMINISTRO E INSTALACION DE ESTANTERIA PARA MODULOS DE CUARTOS FRIOS EN ACERO INOXIDABLE 304 (inluye 4 bandejas con salida con extensión total telescopica) h=2M | UN | 20 | 7513340 | 150266800
20.1.20 |  |  |  | SUMINISTRO E INSTALACION PUERTA PARA MODULOS DE CUARTOS FRIOS EN ACERO INXIDABLE 304 2,10X0,80 M( Incluye empaques, marcos y bisagras) | UN | 20 | 7793007 | 155860140
21 |  |  |  | NOMENCLATURA Y VARIOS |  |  | 0 | 0
21.1 |  |  |  | NOMENCLATURA Y SEÑALIZACION |  |  | 0 | 0
21.1.1 |  |  |  | SUMNISTRO E INSTALACIÓN DE SEÑALIZACION INTERNA | UN | 35 | 72992 | 2554720
21.1.2 |  |  |  | PELICULA DE PROTECCION VISUAL PERITOS | M2 | 15 | 204220 | 3063300
21.2 |  |  |  | VARIOS |  |  | 0 | 0
21.2.1 |  |  |  | ASEO GENERAL | M2 | 5281 | 5283 | 27899523
22 |  |  |  | OBRAS EXTERIORES Y URBANISMO
22.1 |  |  |  | PISOS EXTERIORES
22.1.1 |  |  |  | BORDILLO PREFABRICADO EN CONCRETO A-80 | ML | 10.8 | 112795 | 1218186
22.1.2 |  |  |  | ANDÉN CON ACABADO EN ADOQUÍN PREFABRICADA EN CONCRETO | M2 | 15 | 143714 | 2155710
22.1.3 |  |  |  | HUELLA EN CONCRETO FUNDIDO IN SITU CON ACABADO EN ESCOBILLADO 50x90 e=0,08 M | ML | 52.74 | 101849 | 5371516
22.1.4 |  |  |  | SARDINEL ACCESO VEHICULAR PREFABRICADO EN CONCRETO A-110 | ML | 12.9 | 86405 | 1114625
22.1.5 |  |  |  | SARDINEL ACCESO VEHICULAR PREFABRICADO EN CONCRETO A-10 | UN | 4 | 264185 | 1056740
22.1.6 |  |  |  | RELLENO CON SUB BASE GRANULAR COMPACTADA | M3 | 98.94 | 101401 | 10032615
22.1.7 |  |  |  | MALLA GEOTEXTIL PARA AISLAMIENTO DE SUBBASE GRANULAR | M2 | 197.88 | 25482 | 5042378
22.1.8 |  |  |  | PISO ADOQUIN ECOLOGOGICO 60X40X8 CM | M2 | 32.24 | 167445 | 5398427
22.1.9 |  |  |  | PAVIMENTO RIGIDO - LOSA DE CONCRETO MR-42 E=0,17 M | M2 | 22.83 | 206412 | 4712386
22.1.10 |  |  |  | ENCHAPE DE PISO EN ARCILLA ESTRUIDA Y COCIDA DE 26X6CM TIPO 1 1/4 X 26, COLOR ARENA REF: CASA GRESS O SIMILAR | M2 | 33.47 | 120064 | 4018542
22.2 |  |  |  | MUROS Y CERRAMIENTOS |  |  | 0 | 0
22.2.1 |  |  |  | ZOCALO DE CERRAMIENTO EN MUROS DE CONCRETO ARQUITECTÓNICO A LA VISTA DE 40CM DE ALTURA (Incluye viga de cimentación) | ML | 172.54 | 342396 | 59077006
22.2.2 |  |  |  | ALFAJÍA PREFABRICADA EN CONCRETO SOBRE MUROS URBANISMO | ML | 147 | 89427 | 13145769
22.2.3 |  |  |  | CERRAMIENTO EXTERIOR EN TUBO METÁLICO DE 12X8CM, ACABADO EN PINTURA ANTICORROSIVA, COLOR NEGRO MATE H: 3.20 m | ML | 185.13 | 735200 | 136107576
22.2.4 |  |  |  | PUERTAS VEHICULARES A DOS ABRAS CERRAMIENTO PARQUEADERO . VER ESPECIFICACIONES TÉCNICAS | M2 | 52.49 | 1006712 | 52842313
22.2.5 |  |  |  | PUERTAS PEATONALES A DOS ABRAS CERRAMIENTO EXTERIOR VER ESPECIFICACIONES TÉCNICAS | M2 | 14.72 | 805840 | 11861965
22.2.6 |  |  |  | PUERTAS PEATONALES CORREDIZAS CERRAMIENTO EXTERIOR VER ESPECIFICACIONES TÉCNICAS | M2 | 32.43 | 874556 | 28361851
22.2.7 |  |  |  | MURO CONTENEDOR DE RAICES EN BLOQUE DE CONCRETO (12X19X39)CM | M2 | 41.8 | 147329 | 6158352
22.2.8 |  |  |  | VIGA CINTA DE CONFINAMIENTO MURO CONTENEDOR DE RAICES 12X12 CM | ML | 46 | 53791 | 2474386
22.2.9 |  |  |  | VIGA DE CIMENTACION MURO CONTENEDOR DE RAICES | M3 | 1.84 | 1228385 | 2260228
22.2.10 |  |  |  | MURO EN BLOQUE No 4 URBANISMO PERFORACION HORIZONTAL | ML | 249.9 | 48893 | 12218361
22.2.11 |  |  |  | PAÑETE IMPERMEABILIZADO MUROS URBANISMO 1:3, E=1,5 CM | ML | 209.9 | 23070 | 4842393
22.2.12 |  |  |  | CERCA ELECTRICA DE SEGURIDAD SOBRE CERRAMIENTO | ML | 202.1 | 351637 | 71065838
22.2.13 |  |  |  | ACERO DE REFUERZO ELEMENTOS URBANISMO (cimentación, viga cinta, pavimento) | KG | 4999 | 12022 | 60097978
22.3 |  |  |  | JARDINERIA |  |  | 0 | 0
22.3.1 |  |  |  | FILTRO ZONA VERDE URBANISMO EN GRAVILLA DE RIO DE 6-8 MM H=0.12 M | M3 | 8.61 | 288272 | 2482022
22.3.2 |  |  |  | MEMBRANA BICAPA IMPERMEABLE EN PVC PARA ZONA VERDE URBANISMO | M2 | 392.38 | 249154 | 97763047
22.3.3 |  |  |  | ZONA VERDE EN CESPED (Incluye sustrato vegetal en tierra organica) | M2 | 220.75 | 116843 | 25793092
SUB TOTAL | [7 empty] | 31128640559.16
NOTA 1: Se debe tener en cuenta que el PRECIO UNITARIO incluye el valor de A.I.U. |  |  |  |  | DESCRIPCION |  |  | PORCENTAJE
NOTA 2: Cuando la fracción decimal del peso sea igual o superior a 5 se aproximará por exceso al número entero siguiente del peso y cuando la fracción decimal del peso sea inferior a 5 se aproximará por defecto al número entero del peso. |  |  |  |  | ADMINISTRACIÓN |  | A= | 27.57%
NOTA 3: El A.I.U y su discriminación deben estar en porcentaje (%). |  |  |  |  | IMPREVISTO |  | I= | 2%
[5 empty] | UTILIDAD |  | U= | 6%
[5 empty] | TOTAL A.I.U |  | A.I.U.= | 35.57%
Nº | ÍTEM DE PAGO | ESPECIFICACIONES |  | DESCRIPCIÓN | UND. | CANTIDAD | VALOR UNITARIO INCLUIDO IVA | VALOR TOTAL INCLUIDO IVA
|  | GENERAL | PARTICULAR
23 |  |  |  | SUMNISTRO DE MUEBLES Y EQUIPOS
23.1 |  |  |  | SUMINISTROS
23.1.1 |  |  |  | SUMNISTRO LOCKERS METALICO 1,80 X 0,63X 0,30M 9 COMPARTIMIENTOS VERTICAL | UN | 8 | 1326080 | 10608640
23.1.2 |  |  |  | SUMNISTRO CAMILLA MEDICA FIJA CON PATAS PLEGABLES | UN | 5 | 895475 | 4477375
23.1.3 |  |  |  | SUMNISTRO DE SILLA EJECUTIVA PARA PUESTOS DE TRABAJO | UN | 92 | 688461 | 63338412
23.1.4 |  |  |  | SUMNISTRO DE SILLA INTERLOCUTORAS | UN | 46 | 198553 | 9133438
23.1.5 |  |  |  | SUMNISTRO DE MUEBLE ARCHIVADOR EN AGLOMERADO MELAMINICO DE MEDIA DENSIDAD 19 MM | UN | 87 | 910521 | 79215327
23.1.6 |  |  |  | SUMNISTRO DE CARRO ELEVADOR DE CADAVERES | UN | 3 | 16179730 | 48539190
23.1.7 |  |  |  | SUMNISTRO DE MOBILIARIO COMPLEMENTARIO | UN | 1 | 960694454 | 960694454
TOTAL CAPITULO SUMINISTRO DE MUEBLES Y EQUIPOS | [7 empty] | 1176006836
VR TOTAL CONSTRUCCION + SUMINISTROS | [7 empty] | 32304608958
Nº | ÍTEM DE PAGO | ESPECIFICACIONES |  | DESCRIPCIÓN | UND. | CANTIDAD | VALOR UNITARIO INCLUIDO IVA | VALOR TOTAL + ADMIN+ HONORARIOS+IMPUESTOS Y CONTRIBUCIONES +IVA
|  | GENERAL | PARTICULAR
FASE 1 - AJUSTE DE ESTUDIOS Y DISEÑOS
PERSONAL PROFESIONAL
1 |  |  |  | Director de proyecto | h-m | 2 | 21519885 | 43039770
2 |  |  |  | Especialista Suelos | h-m | 0.5 | 17624046 | 8812023
3 |  |  |  | Especialista Estructural | h-m | 3 | 17624046 | 52872138
4 |  |  |  | Especialista Arquitectonico | h-m | 3 | 17624046 | 52872138
5 |  |  |  | Especialista Hidrosanitario | h-m | 3 | 17624046 | 52872138
6 |  |  |  | Especialista Electrico | h-m | 3 | 17624046 | 52872138
7 |  |  |  | Especialista Mecanico | h-m | 3 | 17624046 | 52872138
8 |  |  |  | Profesional Ambiental | h-m | 1 | 11650427 | 11650427
9 |  |  |  | Profesional BIM Manager | h-m | 2 | 11650427 | 23300854
10 |  |  |  | Profesional Social | h-m | 1 | 11650427 | 11650427
11 |  |  |  | Profesional SG-SST | h-m | 1 | 11650427 | 11650427
12 |  |  |  | Profesional Presupuesto | h-m | 3 | 11650426.6667 | 34951280
13 |  |  |  | Profesional Calidad | h-m | 1 | 11650427 | 11650427
TOTAL PERSONAL PROFESIONAL | [7 empty] | 421066325
|  |  |  | Comision de topografia (Topografo + 2 cadeneros + estacion) | mes | 0.4 | 14742670 | 5897068
VR TOTAL AJUSTE DE ESTUDIOS Y DISEÑOS | [7 empty] | 426963394
Nº | ÍTEM DE PAGO | ESPECIFICACIONES |  | DESCRIPCIÓN | UND. | CANTIDAD | VALOR UNITARIO | VALOR TOTAL
|  | GENERAL | PARTICULAR
GASTOS REEMBOLSABLES ESTIMADOS
1 |  |  |  | Gastos Licencia de Construcción |  | 1 | 45000000 | 45000000
2 |  |  |  | Gastos Cerificacion Retie y Retilab |  | 1 | 60800000 | 60800000
3 |  |  |  | GastosTramites de Servicios Publicos Ante las Empresas de Acueducto y Alcantarillado |  | 1 | 34800000 | 34800000
4 |  |  |  | Gastos Derechos de Conexión de medidores |  | 1 | 23600000 | 23600000
5 |  |  |  | Gastos Compensacion Silvicultural |  | 1 | 26101361 | 26101361
VR TOTAL GASTOS REEMBOLSABLES | [7 empty] | 190301361
|  |  |  | VALOR TOTAL |  |  |  | 32921873713

## PROPUESTA ECONOMICA(Proponente)
Formulario 1 - Propuesta económica - Licitación de obra pública de infraestructura social
version 2 del 21 de agosto de 2025
FORMULARIO 1
PROPUESTA ECONÓMICA
Cuando el Proceso de Contratación es estructurado por Precios Unitarios, la Entidad debe aplicar las notas 1, 2 y 3 del presente formato y las casillas de "Descripción", "Porcentaje" de la Administración, Imprevisto, Utilidad y total A.I.U. resaltadas en color amarillo.
Nº | ÍTEM DE PAGO | ESPECIFICACIONES |  | DESCRIPCIÓN | UND. | CANTIDAD | VALOR UNITARIO | VALOR TOTAL
|  | GENERAL | PARTICULAR
1 |  |  |  | PRELIMINARES
1.1 |  |  |  | REPLANTEO
1.1.1 |  |  |  | COMISIÓN TOPOGRÁFICA | DIA | 30 |  | 0
1.1.2 |  |  |  | DESCAPOTE A MAQUINA e=30cm (INCLUYE RETIRO Y DISPOSICION FINAL) | M2 | 1767 |  | 0
1.1.3 |  |  |  | LOCALIZACION Y REPLANTEO | M2 | 2181.48 |  | 0
1.2 |  |  |  | CERRAMIENTOS PROVISIONALES |  |  |  | 0
1.2.1 |  |  |  | PUERTA ACCESO OBRA | UN | 1 |  | 0
1.2.2 |  |  |  | CERRAMIENTO EN LAMINA DE ZINC H=2.30m | ML | 199.64 |  | 0
1.2.3 |  |  |  | MANTENIMIENTO CERRAMIENTO (ASEO Y REPOSICIÓN) | UN | 4 |  | 0
1.3 |  |  |  | INSTALACIONES PROVISIONALES DE OBRA |  |  |  | 0
1.3.1 |  |  |  | INST. PROVICIONAL DE ACUEDUCTO | UN | 1 |  | 0
1.3.2 |  |  |  | INST. PROVICIONAL DE VOZ Y DATOS | UN | 1 |  | 0
1.3.3 |  |  |  | INST. PROVICIONAL ENERGIA. Inc. Transformador de 75 kva - TORRE GRUA | UN | 1 |  | 0
1.3.4 |  |  |  | CARCAMO ENTRADA VOLQUETAS 6 MTS | UN | 1 |  | 0
1.4 |  |  |  | VALLA INFORMATIVA |  |  |  | 0
1.4.1 |  |  |  | VALLA INFORMATIVA 4.0m x 2.0m DISEÑO DE ACUERDO A LO DISPUESTO POR LA ENTIDAD. INCLUYE ESTRUCTURA METALICA DE APOYO | UN | 1 |  | 0
2 |  |  |  | EXCAVACIONES Y RELLENOS
2.1 |  |  |  | EXCAVACIONES
2.1.1 |  |  |  | MOVIMIENTO DE TIERRA A MÁQUINA (incluye retiro) | M3 | 5967.39 |  | 0
2.1.2 |  |  |  | EXCAVACION A MAQUINA TANQUES, POZOS Y FOSOS (incluye retiro) | M3 | 122.95 |  | 0
2.1.3 |  |  |  | EXCAVACION MANUAL TRINCHERAS (Incluye retiro) | M3 | 981.76 |  | 0
2.1.4 |  |  |  | EXCAVACION MANUAL VIGAS Y DADOS DE CIMENTACION (incluye retiro) | M3 | 240 |  | 0
2.2 |  |  |  | RELLENOS |  |  |  | 0
2.2.1 |  |  |  | RELLENO RECEBO COMPACTADO (exterior muro de contención) | M3 | 589 |  | 0
2.2.2 |  |  |  | RELLENO RECEBO COMPACTADO LOSA DE CIMENTACION e=0,30 | M3 | 333.6 |  | 0
3 |  |  |  | CIMENTACIÓN
3.1 |  |  |  | PILOTAJE |  |  |  | 0
3.1.1 |  |  |  | LOCALIZACION Y REPLANTEO PILOTAJE | M2 | 1385 |  | 0
3.1.2 |  |  |  | PILOTE DE CIMENTACIÓN DE CONCRETO ARMADO DE 50 CM DE DIÁMETRO TORNILLO (no inluye acero de refuerzo) | ML | 2098 |  | 0
3.1.3 |  |  |  | DESCABEZADO DE PILOTE DE CONCRETO ARMADO. | M3 | 22.26 |  | 0
3.1.4 |  |  |  | MUROS DE CONTENCIÓN - INCLUYE CIMIENTO | M3 | 368.56 |  | 0
3.2 |  |  |  | PLACAS DE CIMENTACION Y CONTRAPISO |  |  |  | 0
3.2.1 |  |  |  | BASE EN CONCRETO POBRE f’c=14MPa. ESPESOR MINIMO 5cm ( VIGAS, DADOS, TALUDES ) | M2 | 2900.8 |  | 0
3.2.2 |  |  |  | PLACA DE CONTRAPISO CIMENTACION H=0.20 EN CONCRETO 4000 PSI | M2 | 1059.24 |  | 0
3.2.3 |  |  |  | PLACA DE SOBREPISO CIMENTACION H=0.10 EN CONCRETO 4000 PSI | M2 | 1319.08 |  | 0
3.2.4 |  |  |  | DADOS EN CONCRETO 4000 PSI | M3 | 128.58 |  | 0
3.2.5 |  |  |  | VIGA CIMENTACION EN CONCRETO 4000 PSI | M3 | 131.39 |  | 0
3.2.6 |  |  |  | FILTRO PLACA CIMENTACIÓN E=0,08 | M2 | 1319.125 |  | 0
3.2.7 |  |  |  | DILATACIONES PLACA DE SOBREPISO | ML | 829.3 |  | 0
3.2.8 |  |  |  | AFINADO PLACA DE CONCRETO ESMALTADO Y ENDURECIDO CON HELICOPTERO | M2 | 828.19 |  | 0
3.3 |  |  |  | REFUERZO CIMENTACION |  |  |  | 0
3.3.1 |  |  |  | ACERO DE REFUERZO PILOTES | KG | 21115 |  | 0
3.3.2 |  |  |  | ACERO FIGURADO VIGAS Y DADOS / PLACA DE CONTRAPISO | KG | 91260.24 |  | 0
3.3.3 |  |  |  | ACERO FIGURADO MUROS DE CONTENCION | KG | 29770.66 |  | 0
3.3.4 |  |  |  | MALLA ELECTROSOLDADA CIMENTACION | KG | 16779 |  | 0
4 |  |  |  | ESTRUCTURAS
4.1 |  |  |  | CONCRETO PLACAS Y VIGAS |  |  |  | 0
4.1.1 |  |  |  | PLACA ALIGERADA ENTREPISO e=50 cm DE 3500 PSI TORTA E= 0.11 | M2 | 4021.95 |  | 0
4.1.2 |  |  |  | PLACA MACIZA e=15cms DE 3500 PSI CUARTO MAQUINAS | M2 | 72.98 |  | 0
4.1.3 |  |  |  | RAMPA PARQUEADERO PLACA DE 15 CM Y VIGAS DESCOLGADAS | M2 | 129.6 |  | 0
4.2 |  |  |  | CONCRETO MUROS, COLUMNAS Y ESCALERAS |  |  |  | 0
4.2.1 |  |  |  | COLUMNAS CONCRETO 4000 PSI SOTANO - CUBIERTA | M3 | 150.01 |  | 0
4.2.2 |  |  |  | ESCALERAS CONCRETO 4000 PSI PISO TIPO-P.FIJO | M3 | 23.02 |  | 0
4.2.3 |  |  |  | MUROS PANTALLA EN CONCRETO 4000 PSI | M3 | 48.38 |  | 0
4.2.4 |  |  |  | PORTICO DE ACCESO EN CONCRETO | M3 | 2.59 |  | 0
4.3 |  |  |  | CONCRETO TANQUES-OTROS |  |  |  | 0
4.3.1 |  |  |  | TANQUE DE AGUA CONCRETO 4000 PSI | M3 | 69.82 |  | 0
4.3.2 |  |  |  | POZO EYECTOR CONCRETO 4000 PSI | M3 | 3.67 |  | 0
4.3.3 |  |  |  | CINTA PVC | ML | 36 |  | 0
4.3.4 |  |  |  | FOSO ASCENSOR EN CONCRETO 4000 PSI | M3 | 2.45 |  | 0
4.4 |  |  |  | ACERO DE REFUERZO ESTRUCTURAS |  |  |  | 0
4.4.1 |  |  |  | ACERO FIGURADO PLACAS ENTRE PISO | KG | 82905.61 |  | 0
4.4.2 |  |  |  | MALLA ELECTROSOLDADA ESTRUCTURAS | KG | 30081.5 |  | 0
4.4.3 |  |  |  | ACERO FIGURADO COLUMNAS | KG | 46983.28 |  | 0
4.4.4 |  |  |  | ACERO FIGURADO ESCALERAS | KG | 6269.16 |  | 0
4.4.5 |  |  |  | ACERO FIGURADO TANQUE + POZO | KG | 4105.2 |  | 0
4.4.6 |  |  |  | ACERO FIGURADO FOSO ASCENSOR | KG | 458.8 |  | 0
4.5 |  |  |  | CARCAMOS Y ESTRUTURA METALICA |  |  |  | 0
4.5.1 |  |  |  | CARCAMO VEHICULAR PREFABRICADO EN CONCRETO 0,25X0,40 | ML | 21.26 |  | 0
4.5.2 |  |  |  | REJILLA VENTILACIÓN METALICA RAMPA | M2 | 15 |  | 0
4.5.3 |  |  |  | ESTRUCTURA METALICA ESCALERA | kG | 4650 |  | 0
5 |  |  |  | MAMPOSTERÍA
5.1 |  |  |  | MAMPOSTERÍA INTERIOR |  |  |  | 0
5.1.1 |  |  |  | MURO EN BLOQUE No 4 PERFORACION HORIZONTAL (M2) | M2 | 5350.23 |  | 0
5.1.2 |  |  |  | MURO EN BLOQUE No 4 PERFORACION HORIZONTAL (Ml) | ML | 2852.54 |  | 0
5.1.3 |  |  |  | MURO SISTEMA LIVIANO DOBLE CARA EN LAMINA DE YESO 12MM | M2 | 102.12 |  | 0
5.1.4 |  |  |  | MURO EN PANEL TIPO SANDWICH SISTEMA DE AISLAMIENTO KINGFRIGO | M2 | 271.85 |  | 0
5.1.5 |  |  |  | MURO SISTEMA LIVIANO UNA CARA EN LAMINA DE FIBROCEMENTO 10MM | M2 | 473.17 |  | 0
5.1.6 |  |  |  | POYO EN CONCRETO PARA DIVISION DE VENTANA TIPO DV3 | ML | 113.37 |  | 0
5.2 |  |  |  | ELEMENTOS NO ESTRUCTURALES |  |  |  | 0
5.2.1 |  |  |  | COLUMNETAS CONCRETO 2500 PSI 9X20 (no incluye hierro) | ML | 3419.34 |  | 0
5.2.2 |  |  |  | VIGA DE CONFINAMIENTO MUROS CONCRETO 2500 PSI 9X15 (no incluye hierro) | ML | 384.73 |  | 0
5.2.3 |  |  |  | VIGA CINTA MUROS CONCRETO 2500 PSI 9X15 (no incluye hierro) | ML | 1935.82 |  | 0
5.2.4 |  |  |  | DINTELES DE PUERTAS Y VENTANAS 2500 PSI 9X20 (no incluye hierro) | ML | 480.49 |  | 0
5.2.5 |  |  |  | ALFAJÍA PREFABRICADA EN CONCRETO ancho: 25cm | ML | 90.7 |  | 0
5.2.6 |  |  |  | ALFAJÍA PREFABRICADA EN CONCRETO ancho: 40cm | ML | 59.07 |  | 0
5.2.7 |  |  |  | ACERO REFUERZO ELEMENTOS NO ESTRUTURALES (Incluye anclajes) | KG | 29508 |  | 0
6 |  |  |  | CUBIERTA
6.1 |  |  |  | CUBIERTA |  |  |  | 0
6.1.1 |  |  |  | MARQUESINA en estructura metálica y vidrio templado de 10mm, (ver Detalle) | M2 | 60.4 |  | 0
7 |  |  |  | INSTALACIONES HIDROSANITARIAS, GAS Y CONTRA INCENDIO
7,1 |  |  |  | RED AGUA POTABLE |  |  |  | 0
7.1.1 |  |  |  | PUNTOS HIDRAULICOS AGUA FRIA |  |  |  | 0
7.1.1.1 |  |  |  | PUNTO A.F. SANITARIO DE TANQUE ½" | UN | 11 |  | 0
7.1.1.2 |  |  |  | PUNTO A.F. SANITARIO DE FLUXÓMETRO 1 1/4" | UN | 22 |  | 0
7.1.1.3 |  |  |  | PUNTO A.F. LAVAMANOS ½" | UN | 67 |  | 0
7.1.1.4 |  |  |  | PUNTO A.F. DUCHA ½" | UN | 2 |  | 0
7.1.1.5 |  |  |  | PUNTO A.F. ORINAL ¾" | UN | 11 |  | 0
7.1.1.6 |  |  |  | PUNTO A.F. LAVAPLATOS ½" | UN | 3 |  | 0
7.1.1.7 |  |  |  | PUNTO A.F. POCETA ½" | UN | 8 |  | 0
7.1.1.8 |  |  |  | PUNTO A.F. LLAVE MANGUERA 1/2" | UN | 9 |  | 0
7.1.1.9 |  |  |  | PUNTO A.F. CABINA DE EXTRACCIÓN ½" | UN | 8 |  | 0
7.1.1.10 |  |  |  | PUNTO A.F. MESA DE NECROPSIA ½" | UN | 11 |  | 0
7.1.1.11 |  |  |  | PUNTO A.F. DUCHA DE EMERGENCIA 1" | UN | 3 |  | 0
7.1.2 |  |  |  | REDES DE PVC-PRESION A. F. |  |  |  | 0
7.1.2.1 |  |  |  | TUBERIA PVC-P RDE-9 DIAMETRO ½" | ML | 764.66 |  | 0
7.1.2.2 |  |  |  | TUBERIA PVC-P RDE-11 DIAMETRO ¾" | ML | 179.71 |  | 0
7.1.2.3 |  |  |  | TUBERIA PVC-P RDE-13,5 DIAMETRO 1" | ML | 96.01 |  | 0
7.1.2.4 |  |  |  | TUBERIA PVC-P RDE-21 DIAMETRO 1¼" | ML | 174.32 |  | 0
7.1.2.5 |  |  |  | TUBERIA PVC-P RDE-21 DIAMETRO 1½" | ML | 165.98 |  | 0
7.1.2.6 |  |  |  | TUBERIA PVC-P RDE-21 DIAMETRO 2" | ML | 29.01 |  | 0
7.1.2.7 |  |  |  | TUBERIA PVC-P RDE-21 DIAMETRO 2½" | ML | 21.29 |  | 0
7.1.2.8 |  |  |  | TUBERIA PVC-P RDE-21 DIAMETRO 3" | ML | 83.36 |  | 0
7.1.2.9 |  |  |  | ACCESORIO PVC-P DIAMETRO ½" | UN | 727 |  | 0
7.1.2.10 |  |  |  | ACCESORIO PVC-P DIAMETRO ¾" | UN | 118 |  | 0
7.1.2.11 |  |  |  | ACCESORIO PVC-P DIAMETRO 1" | UN | 55 |  | 0
7.1.2.12 |  |  |  | ACCESORIO PVC-P DIAMETRO 1¼" | UN | 158 |  | 0
7.1.2.13 |  |  |  | ACCESORIO PVC-P DIAMETRO 1½" | UN | 271 |  | 0
7.1.2.14 |  |  |  | ACCESORIO PVC-P DIAMETRO 2" | UN | 22 |  | 0
7.1.2.15 |  |  |  | ACCESORIO PVC-P DIAMETRO 2½" | UN | 11 |  | 0
7.1.2.16 |  |  |  | ACCESORIO PVC-P DIAMETRO 3" | UN | 18 |  | 0
7.1.2.17 |  |  |  | ACCESORIO PVC-P DIAMETRO 4" | UN | 1 |  | 0
7.1.3 |  |  |  | REDES DE CPVC-PRESION A. C. |  |  |  | 0
7.1.3.1 |  |  |  | TUBERIA CPVC - SCH80 DIAMETRO ½" | ML | 11.81 |  | 0
7.1.4 |  |  |  | SOPORTES |  |  |  | 0
7.1.4.1 |  |  |  | SOPORTES Y ABRAZADERAS ½" - ¾" | UN | 472 |  | 0
7.1.4.2 |  |  |  | SOPORTES Y ABRAZADERAS 1" - 1½" | UN | 220 |  | 0
7.1.4.3 |  |  |  | SOPORTES Y ABRAZADERAS 2"- 3" | UN | 60 |  | 0
7.1.5 |  |  |  | VALVULAS DE CORTE |  |  |  | 0
7.1.5.1 |  |  |  | VALVULAS DE CORTE ½" | UN | 25 |  | 0
7.1.5.2 |  |  |  | VALVULAS DE CORTE 1½" | UN | 2 |  | 0
7.1.6 |  |  |  | EXCAVACIONES Y RELLENOS |  |  |  | 0
7.1.6.1 |  |  |  | EXCAVACIONES A MANO PROF < 2,0m | M3 | 5.5 |  | 0
7.1.6.2 |  |  |  | RELLENO EN RECEBO COMPACTADO | M3 | 4 |  | 0
7.1.6.3 |  |  |  | RELLENO EN MATERIAL DE LA EXCAVACION | M3 | 0.8 |  | 0
7.1.6.4 |  |  |  | RETIRO DE MATERIAL SOBRANTE | M3 | 0.7 |  | 0
7.1.7 |  |  |  | ACOMETIDA |  |  |  | 0
7.1.7.1 |  |  |  | COLLAR DE DERIVACION Ø4"x1½" | UN | 1 |  | 0
7.1.7.2 |  |  |  | VALVULAS DE CORTE 1½" | UN | 2 |  | 0
7.1.7.3 |  |  |  | VALVULA DE CHEQUE 1½" | UN | 1 |  | 0
7.1.7.4 |  |  |  | FILTRO DIAMETRO 1½" | UN | 1 |  | 0
7.1.7.5 |  |  |  | MEDIDOR DE ACUEDUCTO: accesorios, medidor de acueducto calibrado (1½"),caja en concreto, uniones, accesorios y demás elementos, cumplimiento normas de la EAAB. | UN | 1 |  | 0
7.2 |  |  |  | RED DE AGUAS RESIDUALES |  |  |  | 0
7.2.1 |  |  |  | PUNTOS SANITARIOS |  |  |  | 0
7.2.1.1 |  |  |  | PUNTO SANITARIO TANQUE 4" | UN | 11 |  | 0
7.2.1.2 |  |  |  | PUNTO SANITARIO FLUXÓMETRO 4" | UN | 22 |  | 0
7.2.1.3 |  |  |  | PUNTO SANITARIO LAVAMANOS 2" | UN | 67 |  | 0
7.2.1.4 |  |  |  | PUNTO SANITARIO DUCHA 2" | UN | 2 |  | 0
7.2.1.5 |  |  |  | PUNTO SANITARIO ORINAL 2" | UN | 11 |  | 0
7.2.1.6 |  |  |  | PUNTO SANITARIO LAVAPLATOS 2" | UN | 3 |  | 0
7.2.1.7 |  |  |  | PUNTO SANITARIOCABINA DE EXTRACCIÓN 2" | UN | 8 |  | 0
7.2.1.8 |  |  |  | PUNTO SANITARIO POCETA 2" | UN | 8 |  | 0
7.2.1.9 |  |  |  | PUNTO SANITARIO MESA DE NECROPSIA 4" | UN | 11 |  | 0
7.2.1.10 |  |  |  | PUNTO SANITARIO SIFON DE PISO 2" | UN | 87 |  | 0
7.2.1.11 |  |  |  | PUNTO SANITARIO SIFON DE PISO 4" | UN | 1 |  | 0
7.2.2 |  |  |  | TUBERIAS Y ACCESORIOS |  |  |  | 0
7.2.2.1 |  |  |  | TUBERÍA PVC-S DIÁMETRO 2" | ML | 683.86 |  | 0
7.2.2.2 |  |  |  | TUBERÍA PVC-S DIÁMETRO 3" | ML | 164.08 |  | 0
7.2.2.3 |  |  |  | TUBERÍA PVC-S DIÁMETRO 4" | ML | 482.59 |  | 0
7.2.2.4 |  |  |  | TUBERÍA PVC-S DIÁMETRO 6" | ML | 56.4 |  | 0
7.2.2.5 |  |  |  | ACCESORIOS PVC-S DIÁMETRO 2" | UN | 1105 |  | 0
7.2.2.6 |  |  |  | ACCESORIOS PVC-S DIÁMETRO 3" | UN | 126 |  | 0
7.2.2.7 |  |  |  | ACCESORIOS PVC-S DIÁMETRO 4" | UN | 366 |  | 0
7.2.2.8 |  |  |  | ACCESORIOS PVC-S DIÁMETRO 6" | UN | 6 |  | 0
7.2.2.9 |  |  |  | TUBERÍA PVC-L DIÁMETRO 2" | ML | 277.72 |  | 0
7.2.2.10 |  |  |  | TUBERÍA PVC-L DIÁMETRO 3" | ML | 9.55 |  | 0
7.2.2.11 |  |  |  | TUBERÍA PVC-L DIÁMETRO 4" | ML | 14.67 |  | 0
7.2.3 |  |  |  | CAJAS |  |  |  | 0
7.2.3.1 |  |  |  | CAJA DE INSPECCIÓN 0.60mx0.60m | UN | 6 |  | 0
7.2.4 |  |  |  | SOPORTES |  |  |  | 0
7.2.4.1 |  |  |  | ABRAZADERA 4"- 6" | UN | 14 |  | 0
7.2.4.2 |  |  |  | SOPORTES COLGANTES 2"- 3" | UN | 280 |  | 0
7.2.4.3 |  |  |  | SOPORTES COLGANTES 4"- 6" | UN | 150 |  | 0
7.2.5 |  |  |  | EXCAVACIONES Y RELLENOS |  |  |  | 0
7.2.5.1 |  |  |  | EXCAVACIONES A MANO PROF < 2,0m | M3 | 63.36 |  | 0
7.2.5.2 |  |  |  | RELLENO EN RECEBO COMPACTADO | M3 | 25.344 |  | 0
7.2.5.3 |  |  |  | RELLENO EN MATERIAL DE LA EXCAVACION | M3 | 38.016 |  | 0
7.2.5.4 |  |  |  | RETIRO DE MATERIAL SOBRANTE | M3 | 25.344 |  | 0
7.2.6 |  |  |  | CONEXIÓN CON LA RED PÚBLICA |  |  |  | 0
7.2.6.1 |  |  |  | SILLA YEE PVC 6"X8" | UN | 1 |  | 0
7.2.6.2 |  |  |  | CAJA DE INSPECCIÓN DOMICILIARIA ALCANTARILLADO SANITARIO 80X80X1,40 | UN | 1 |  | 0
7.2.6.3 |  |  |  | TUBERÍA PVC-S DIÁMETRO 6" (conexión domiciliaria) | ML | 6 |  | 0
7.2.7 |  |  |  | EQUIPOS ESPECIALES |  |  |  | 0
7.2.7.1 |  |  |  | FABRICACION, SUMINISTRO, INSTALACION Y PUESTA EN MARCHA DE SISTEMA DE TRATAMIENTO DE AGUAS RESIDUALES LABORATORIO DE TANATOPRAXIA. (capacidad para 0.26 LPS) | UN | 1 |  | 0
7.3 |  |  |  | RED DE AGUAS LLUVIAS |  |  |  | 0
7.3.1 |  |  |  | TUBERIAS Y ACCESORIOS |  |  |  | 0
7.3.1.1 |  |  |  | TUBERIA PVC-S DIÁMETRO 2" | ML | 9.84 |  | 0
7.3.1.2 |  |  |  | TUBERÍA PVC-S DIÁMETRO 3" | ML | 48.19 |  | 0
7.3.1.3 |  |  |  | TUBERÍA PVC-S DIÁMETRO 4" | ML | 244.93 |  | 0
7.3.1.4 |  |  |  | TUBERÍA PVC-S DIÁMETRO 6" | ML | 14.86 |  | 0
7.3.1.5 |  |  |  | ACCESORIOS PVC-S DIÁMETRO 2" | UN | 18 |  | 0
7.3.1.6 |  |  |  | ACCESORIOS PVC-S DIÁMETRO 3" | UN | 6 |  | 0
7.3.1.7 |  |  |  | ACCESORIOS PVC-S DIÁMETRO 4" | UN | 45 |  | 0
7.3.1.8 |  |  |  | TUBERÍA PVC-ALCANTARILLADO DIÁMETRO 8" | ML | 48.48 |  | 0
7.3.1.9 |  |  |  | TUBERÍA PVC-ALCANTARILLADO DIÁMETRO 10" | ML | 4.5 |  | 0
7.3.2 |  |  |  | REJILLAS DE CÚPULA Y SIFONES |  |  |  | 0
7.3.2.1 |  |  |  | REJILLA DE CÚPULA 6"x4" | UN | 11 |  | 0
7.3.2.2 |  |  |  | PUNTO DRENAJE SIFON DE PISO 3" | UN | 6 |  | 0
7.3.3 |  |  |  | SOPORTES |  |  |  | 0
7.3.3.1 |  |  |  | ABRAZADERA 4"- 6" | UN | 12 |  | 0
7.3.3.2 |  |  |  | SOPORTES COLGANTES 2"- 3" | UN | 16 |  | 0
7.3.3.3 |  |  |  | SOPORTES COLGANTES 4"- 6" | UN | 120 |  | 0
7.3.4 |  |  |  | CAJAS, ESTRUCTURAS Y POZOS |  |  |  | 0
7.3.4.1 |  |  |  | CAJA DE INSPECCIÓN 0.60mx0.60m | UN | 6 |  | 0
7.3.4.2 |  |  |  | CAJA DE INSPECCIÓN DOMICILIARIA ALCANTARILLADO PLUVIAL 80X80X1,40 | UN | 1 |  | 0
7.3.5 |  |  |  | FILTROS, CARCAMOS Y CUNETAS |  |  |  | 0
7.3.5.1 |  |  |  | TUBERÍA PVC DRENAJE CON FILTRO DIÁMETRO 2½" | ML | 216.62 |  | 0
7.3.5.2 |  |  |  | FILTRO FRANCES 0.50mx0,40m, con grava ¾"-1", geotextil NT2500 o equivalente, tubería PVC drenaje de diámetro 4" | ML | 193.84 |  | 0
7.3.5.3 |  |  |  | CARCAMO PREFABRICADO EN CONCRETO 0,15X0,20 | ML | 103.01 |  | 0
7.3.6 |  |  |  | EXCAVACIONES Y RELLENOS |  |  |  | 0
7.3.6.1 |  |  |  | EXCAVACIONES A MANO PROF < 2,0m | M3 | 93.024 |  | 0
7.3.6.2 |  |  |  | RELLENO EN RECEBO COMPACTADO | M3 | 37.2096 |  | 0
7.3.6.3 |  |  |  | RELLENO EN MATERIAL DE LA EXCAVACION | M3 | 55.8144 |  | 0
7.3.6.4 |  |  |  | RETIRO DE MATERIAL SOBRANTE | M3 | 37.2096 |  | 0
7.4 |  |  |  | RED CONTRA INCENDIOS |  |  |  | 0
7.4.1 |  |  |  | TUBERIA Y ACCESORIOS |  |  |  | 0
7.4.1.1 |  |  |  | TUBERÍA ACERO SCH-40 1/2" | ML | 2.71 |  | 0
7.4.1.2 |  |  |  | TUBERÍA ACERO SCH-40 3/4" | ML | 123.57 |  | 0
7.4.1.3 |  |  |  | TUBERÍA ACERO SCH-40 1" | ML | 453.55 |  | 0
7.4.1.4 |  |  |  | TUBERÍA ACERO SCH-10 1¼" | ML | 299.02 |  | 0
7.4.1.5 |  |  |  | TUBERÍA ACERO SCH-10 1½" | ML | 106 |  | 0
7.4.1.6 |  |  |  | TUBERÍA ACERO SCH-10 2" | ML | 86.17 |  | 0
7.4.1.7 |  |  |  | TUBERÍA ACERO SCH-10 2½" | ML | 173.12 |  | 0
7.4.1.8 |  |  |  | TUBERÍA ACERO SCH-10 3" | ML | 0.34 |  | 0
7.4.1.9 |  |  |  | TUBERÍA ACERO SCH-10 4" | ML | 125.07 |  | 0
7.4.1.10 |  |  |  | TUBERÍA ACERO SCH-10 6" | ML | 44.03 |  | 0
7.4.1.11 |  |  |  | ACCESORIOS ACERO 3/4" | UN | 26 |  | 0
7.4.1.12 |  |  |  | ACCESORIOS ACERO 1" | UN | 307 |  | 0
7.4.1.13 |  |  |  | ACCESORIOS ACERO RANURADO 1¼" | UN | 48 |  | 0
7.4.1.14 |  |  |  | ACCESORIOS ACERO RANURADO 1½" | UN | 38 |  | 0
7.4.1.15 |  |  |  | ACCESORIOS ACERO RANURADO 2½" | UN | 20 |  | 0
7.4.1.16 |  |  |  | ACCESORIOS ACERO RANURADO 2" | UN | 31 |  | 0
7.4.1.17 |  |  |  | ACCESORIOS ACERO RANURADO 3" | UN | 3 |  | 0
7.4.1.18 |  |  |  | ACCESORIOS ACERO RANURADO 4" | UN | 32 |  | 0
7.4.1.19 |  |  |  | ACCESORIOS ACERO RANURADO 6" | UN | 4 |  | 0
7.4.1.20 |  |  |  | TEE MECÁNICA 4"X1½" | UN | 2 |  | 0
7.4.1.21 |  |  |  | TEE MECÁNICA 4"X2" | UN | 2 |  | 0
7.4.1.22 |  |  |  | TEE MECÁNICA 4"X2½" | UN | 6 |  | 0
7.4.1.23 |  |  |  | TEE MECÁNICA 4"X4" | UN | 4 |  | 0
7.4.1.24 |  |  |  | TEE MECÁNICA 2½"X2" | UN | 5 |  | 0
7.4.1.25 |  |  |  | TEE MECÁNICA 2½"X1" | UN | 39 |  | 0
7.4.1.26 |  |  |  | TEE MECÁNICA 2½"X1½" | UN | 21 |  | 0
7.4.1.27 |  |  |  | TEE MECÁNICA 2½"X1¼" | UN | 49 |  | 0
7.4.1.28 |  |  |  | TEE MECÁNICA 2½"X2½" | UN | 1 |  | 0
7.4.1.29 |  |  |  | TEE MECÁNICA 6"X2½" | UN | 1 |  | 0
7.4.1.30 |  |  |  | TEE MECÁNICA 6"X3" | UN | 2 |  | 0
7.4.1.31 |  |  |  | TEE MECÁNICA 6"X4" | UN | 2 |  | 0
7.4.1.32 |  |  |  | TEE RANURADA 4"X4" | UN | 13 |  | 0
7.4.1.33 |  |  |  | TEE RANURADA 3/4"X3/4" | UN | 1 |  | 0
7.4.1.34 |  |  |  | TEE RANURADA 1"X1" | UN | 36 |  | 0
7.4.1.35 |  |  |  | TEE RANURADA 1 1/4"X1 1/4" | UN | 134 |  | 0
7.4.1.36 |  |  |  | TEE RANURADA 1 1/2"X1 1/2" | UN | 53 |  | 0
7.4.1.37 |  |  |  | TEE RANURADA 2"X2" | UN | 39 |  | 0
7.4.1.38 |  |  |  | TEE RANURADA 2"X2½" | UN | 104 |  | 0
7.4.1.39 |  |  |  | TEE RANURADA 6"X6" | UN | 1 |  | 0
7.4.1.40 |  |  |  | RESTRICTORES DE MOVIMIENTO 4" (JUEGO POR ACCESORIO) | UN | 138 |  | 0
7.4.1.41 |  |  |  | ACOPLE RANURADO 3/4" | UN | 355 |  | 0
7.4.1.42 |  |  |  | ACOPLE RANURADO 1" | UN | 219 |  | 0
7.4.1.43 |  |  |  | ACOPLE RANURADO 1¼" | UN | 239 |  | 0
7.4.1.44 |  |  |  | ACOPLE RANURADO 1½" | UN | 98 |  | 0
7.4.1.45 |  |  |  | ACOPLE RANURADO 2" | UN | 41 |  | 0
7.4.1.46 |  |  |  | SOPORTE TIPO PERA 1" | UN | 152 |  | 0
7.4.1.47 |  |  |  | SOPORTE TIPO PERA 1¼" | UN | 100 |  | 0
7.4.1.48 |  |  |  | SOPORTE TIPO PERA 1½" | UN | 35 |  | 0
7.4.1.49 |  |  |  | SOPORTE TIPO PERA 2" | UN | 29 |  | 0
7.4.1.50 |  |  |  | SOPORTE TIPO PERA 2½" | UN | 58 |  | 0
7.4.1.51 |  |  |  | SOPORTE DE 2 VÍAS TRANSVERSAL 4" | UN | 42 |  | 0
7.4.1.52 |  |  |  | SOPORTE DE 2 VÍAS TRANSVERSAL 6" | UN | 15 |  | 0
7.4.1.53 |  |  |  | ABRAZADERA UL/FM - TUB VERTICAL 2½" | UN | 5 |  | 0
7.4.1.54 |  |  |  | ABRAZADERA UL/FM - TUB VERTICAL 4" | UN | 6 |  | 0
7.4.1.55 |  |  |  | ROCIADOR UPRIGHT K=5,6 | UN | 371 |  | 0
7.4.1.56 |  |  |  | MONTAJE ROCIADOR UPRIGHT K=5,6 | UN | 371 |  | 0
7.4.1.57 |  |  |  | REDUCCIÓN 2½"X1" | UN | 39 |  | 0
7.4.1.58 |  |  |  | REDUCCIÓN 2½"X1¼" | UN | 49 |  | 0
7.4.1.59 |  |  |  | REDUCCIÓN 2½"X1½" | UN | 21 |  | 0
7.4.1.60 |  |  |  | REDUCCIÓN 4"X2½" | UN | 5 |  | 0
7.4.1.61 |  |  |  | PINTURA ESMALTE + ANTICORROSIVO PARA TUBERÍA 1/2" | ML | 2.71 |  | 0
7.4.1.62 |  |  |  | PINTURA ESMALTE + ANTICORROSIVO PARA TUBERÍA 3/4" | ML | 2.71 |  | 0
7.4.1.63 |  |  |  | PINTURA ESMALTE + ANTICORROSIVO PARA TUBERÍA 1" | ML | 453.55 |  | 0
7.4.1.64 |  |  |  | PINTURA ESMALTE + ANTICORROSIVO PARA TUBERÍA 1¼" | ML | 298.92 |  | 0
7.4.1.65 |  |  |  | PINTURA ESMALTE + ANTICORROSIVO PARA TUBERÍA 1½" | ML | 104.84 |  | 0
7.4.1.66 |  |  |  | PINTURA ESMALTE + ANTICORROSIVO PARA TUBERÍA 2" | ML | 86.17 |  | 0
7.4.1.67 |  |  |  | PINTURA ESMALTE + ANTICORROSIVO PARA TUBERÍA 2½" | ML | 173.15 |  | 0
7.4.1.68 |  |  |  | PINTURA ESMALTE + ANTICORROSIVO PARA TUBERÍA 3" | ML | 0.35 |  | 0
7.4.1.69 |  |  |  | PINTURA ESMALTE + ANTICORROSIVO PARA TUBERÍA 4" | ML | 125.08 |  | 0
7.4.1.70 |  |  |  | PINTURA ESMALTE + ANTICORROSIVO PARA TUBERÍA 6" | ML | 44.02 |  | 0
7.4.1.71 |  |  |  | VÁLVULA EXPULSORA DE AIRE 1" | UN | 3 |  | 0
7.4.1.72 |  |  |  | VÁLVULA DE CORTE 1" | UN | 3 |  | 0
7.4.1.73 |  |  |  | MANÓMETRO 0-300 DIAL 3" | UN | 3 |  | 0
7.4.1.74 |  |  |  | ROCIADOR PENDENT PARA RESERVA TEMPERATURA NORMAL | UN | 6 |  | 0
7.4.1.75 |  |  |  | ROCIADOR UORIGHT PARA RESERVA TEMPERATURA NORMAL | UN | 6 |  | 0
7.4.2 |  |  |  | CONEXIONES DE MANGUERA, GABINETES Y OTROS |  |  |  | 0
7.4.2.1 |  |  |  | CONEXIÓN BOMBEROS 2½" | UN | 9 |  | 0
7.4.2.2 |  |  |  | MONTAJE CONEXIÓN BOMBEROS 2½" | UN | 9 |  | 0
7.4.2.3 |  |  |  | GABINETE INCENDIO CLASE II (1½") | UN | 5 |  | 0
7.4.2.4 |  |  |  | MONTAJE GABINETE INCENDIO CLASE II | UN | 5 |  | 0
7.4.2.5 |  |  |  | GABINETE INCENDIO CLASE III (2½"-1½") | UN | 2 |  | 0
7.4.2.6 |  |  |  | MONTAJE GABINETE INCENDIO CLASE III | UN | 2 |  | 0
7.4.2.7 |  |  |  | SIAMESA 4"X2½"X2½" | UN | 1 |  | 0
7.4.2.8 |  |  |  | MONTAJE SIAMESA 4"X2½"X2½" | UN | 1 |  | 0
7.4.3 |  |  |  | ESTACIONES DE CONTROL |  |  |  | 0
7.4.3.1 |  |  |  | VÁLVULA INDICADORA DE MARIPOSA 2½" | UN | 4 |  | 0
7.4.3.2 |  |  |  | CHEQUE UL/FM 2½" | UN | 4 |  | 0
7.4.3.3 |  |  |  | SENSOR DE FLUJO 2½" | UN | 4 |  | 0
7.4.3.4 |  |  |  | MANÓMETRO 0-300 DIAL 3" | UN | 4 |  | 0
7.4.3.5 |  |  |  | VÁLVULA TEST AND DRAIN 1¼" | UN | 4 |  | 0
7.4.4 |  |  |  | DRENAJE ESTACIONES DE CONTROL |  |  |  | 0
7.4.4.1 |  |  |  | TUBERÍA PVC-PRESIÓN 3" | ML | 16 |  | 0
7.4.4.2 |  |  |  | ACCESORIOS PVC-P 3" | UN | 48 |  | 0
7.4.4.3 |  |  |  | ABRAZADERA Y SOPORTES 3" | UN | 8 |  | 0
7.4.4.4 |  |  |  | PINTURA PARA TUBERÍA 3" | ML | 16 |  | 0
7.4.5 |  |  |  | ACTIVIDADES ADICIONALES |  |  |  | 0
7.4.5.1 |  |  |  | PRUEBAS HIDRÁULICAS | UN | 2 |  | 0
7,5 |  |  |  | SISTEMAS DE BOMBEO |  |  |  | 0
7.5.1 |  |  |  | CUARTO DE BOMBAS AGUA POTABLE |  |  |  | 0
7.5.1.1 |  |  |  | SISTEMA DE BOMBEO AGUA POTABLE | UN | 1 |  | 0
7.5.2 |  |  |  | CUARTO DE BOMBAS INCENDIO |  |  |  | 0
7.5.2.1 |  |  |  | SISTEMA BOMBEO CONTRA INCENDIO | UN | 1 |  | 0
7.5.3 |  |  |  | POZOS EYECTORES |  |  |  | 0
7.5.3.1 |  |  |  | SISTEMA BOMBEO POZO EYECTOR 1 | UN | 1 |  | 0
7.5.3.2 |  |  |  | SISTEMA BOMBEO POZO EYECTOR 2 | UN | 1 |  | 0
7.5.3.3 |  |  |  | SISTEMA BOMBEO POZO EYECTOR 3 | UN | 1 |  | 0
7,6 |  |  |  | RED GASES ESPECIALES |  |  |  | 0
7.6.1 |  |  |  | PUNTO GAS 1/4" | UN | 12 |  | 0
7.6.2 |  |  |  | RED DE GAS ACERO INOXIDABLE 316L 1/4" | ML | 125.93 |  | 0
7.6.3 |  |  |  | SOPORTES 1/4" | UN | 62 |  | 0
7.6.4 |  |  |  | VALVULA DE CORTE 1/4" | UN | 8 |  | 0
7.6.5 |  |  |  | MEDIDORES Y REGULACION | UN | 1 |  | 0
8 |  |  |  | INSTALACIONES ELECTRICAS E ILUMINACION, RED DE VOZ Y DATOS
8.1 |  |  |  | RED DE MT Y BT |  |  |  | 0
8.1.1 |  |  |  | OBRAS DE REDES DE MT |  |  |  | 0
8.1.1.1 |  |  |  | SUMINISTRO E INSTALACIÓN DE ACOMETIDA ELÉCTRICA DE MEDIA TENSIÓN EN CABLE DE ALUMINIO 3X185 MM2 XLPE - 15KV 90°C | ML | 59.8 |  | 0
8.1.1.2 |  |  |  | TERMINAL PREMOLDEADO TIPO INTERIOR 15KV PARA CABLE MT 3X185 MM2 | JUEGO | 1 |  | 0
8.1.2 |  |  |  | SUBESTACIÓN - GRUPO ELECTRÓGENO - UPS'S |  |  |  | 0
8.1.2.1 |  |  |  | SUMINISTRO E INSTALACIÓN DE CELDA SF6. ENTRADA 24 KV. VER DIAGRAMA UNIFILAR Y ESPECIFICACIONES TÉCNICAS. | UN | 1 |  | 0
8.1.2.2 |  |  |  | SUMINISTRO E INSTALACIÓN DE CELDA SF6. SALIDA 24 KV. VER DIAGRAMA UNIFILAR Y ESPECIFICACIONES TÉCNICAS. | UN | 1 |  | 0
8.1.2.3 |  |  |  | SUMINISTRO E INSTALACIÓN DE CELDA SF6. PROTECCIÓN 24 KV. INCLUYE FUSIBLES DE 25 AMPERIOS HH. VER DIAGRAMA UNIFILAR Y ESPECIFICACIONES TÉCNICAS. | UN | 1 |  | 0
8.1.2.4 |  |  |  | SUMINISTRO E INSTALACIÓN DE CELDA DE MEDIDA INDIRECTA. VER ANEXO TÉCNICO | UN | 1 |  | 0
8.1.2.5 |  |  |  | SUMINISTRO E INSTALACIÓN DE BANDEJA TIPO ESCALERA DE 50CM X 8CM ESCALERA ACERO INOXIDABLE | ML | 4 |  | 0
8.1.2.6 |  |  |  | SUMINISTRO E INSTALACIÓN DE TRANSFORMADOR TIPO SECO CLASE H DE 300 KVA A 11,4KV/208VAC EFECTIVOS EN SOACHA. VER ANEXO TÉCNICO | UN | 1 |  | 0
8.1.2.7 |  |  |  | SUMINISTRO E INSTALACIÓN DE CELDA PARA TRANSFORMADOR DE 300 KVA DE AISLAMIENTO TIPO SECO. VER ANEXO TÉCNICO | UN | 1 |  | 0
8.1.2.8 |  |  |  | PLANTA ELÉCTRICA DE 350 KVA (280 KW) / 208 V / 972 A EFECTIVOS A LA ALTURA DE SOACHA [GEN]VER ANEXO TÉCNICO | UN | 1 |  | 0
8.1.2.9 |  |  |  | UPS ONLINE 15 KVA TRIFÁSICA - 208/120V CON AUTONOMÍA DE 10 MINUTOS FULL CARGA.VER ANEXO TÉCNICO | UN | 2 |  | 0
8.1.2.10 |  |  |  | UPS ONLINE 10 KVA TRIFÁSICA - 208/120V CON AUTONOMÍA DE 10 MINUTOS FULL CARGA.VER ANEXO TÉCNICO | UN | 1 |  | 0
8.1.3 |  |  |  | OBRAS DE REDES DE BT Y TABLEROS DE FABRICACIÓN ESPECIAL |  |  |  | 0
8.1.3.1 |  |  |  | SUMINISTRO E INSTALACIÓN TABLERO FABRICACIÓN ESPECIAL PARA CONEXION CON CABLE, TABLERO GENERAL DE TRANSFERENCIA AUTOMÁTICA, TENSIÓN DE OPERACIÓN 208-120 V, 60 HZ, 900A, ICC: 45KA. VER ANEXO TÉCNICO | UN | 1 |  | 0
8.1.3.2 |  |  |  | SUMINISTRO E INSTALACIÓN TABLERO FABRICACIÓN ESPECIAL PARA CONEXION CON CABLE, TABLERO GENERAL DE ACOMETIDAS (TGA), TENSIÓN DE OPERACIÓN 208-120 V, 60 HZ, 900A, ICC: 25KA. VER ANEXO TÉCNICO | UN | 1 |  | 0
8.1.3.3 |  |  |  | SUMINISTRO E INSTALACIÓN TABLERO FABRICACIÓN ESPECIAL PARA CONEXION CON CABLE, TABLERO DE TRANSFERENCIA AUTOMÁTICA PARA BOMBA RCI JOCKEY, TENSIÓN DE OPERACIÓN 208-120 V, 60 HZ, 100A, ICC: 45KA. VER ANEXO TÉCNICO | UN | 1 |  | 0
8.1.3.4 |  |  |  | SUMINISTRO E INSTALACIÓN TABLERO FABRICACIÓN ESPECIAL PARA CONEXION CON CABLE, TABLERO BOMBA RCI JOCKEY, TENSIÓN DE OPERACIÓN 208-120 V, 60 HZ, 100A. VER ANEXO TÉCNICO | UN | 1 |  | 0
8.1.3.5 |  |  |  | SUMINISTRO E INSTALACIÓN TABLERO FABRICACIÓN ESPECIAL PARA CONEXION CON CABLE, TABLERO PTAR, TENSIÓN DE OPERACIÓN 208-120 V, 60 HZ, 100A. VER ANEXO TÉCNICO | UN | 1 |  | 0
8.1.3.6 |  |  |  | SUMINISTRO E INSTALACIÓN TABLERO FABRICACIÓN ESPECIAL PARA CONEXION CON CABLE, TABLERO BOMBAS, TENSIÓN DE OPERACIÓN 208-120 V, 60 HZ, 100A. VER ANEXO TÉCNICO | UN | 1 |  | 0
8.1.3.7 |  |  |  | SUMINISTRO E INSTALACIÓN TABLERO FABRICACIÓN ESPECIAL PARA CONEXION CON CABLE, TABLERO AA, TENSIÓN DE OPERACIÓN 208-120 V, 60 HZ, 300A.VER ANEXO TÉCNICO | UN | 1 |  | 0
8.1.3.8 |  |  |  | SUMINISTRO E INSTALACIÓN TABLERO FABRICACIÓN ESPECIAL PARA CONEXION CON CABLE, TABLERO ASCENSOR, TENSIÓN DE OPERACIÓN 208-120 V, 60 HZ, 100A. VER ANEXO TÉCNICO | UN | 1 |  | 0
8.1.3.9 |  |  |  | SUMINISTRO E INSTALACIÓN TABLERO FABRICACIÓN ESPECIAL PARA CONEXION CON CABLE, TABLERO RX, TENSIÓN DE OPERACIÓN 208-120 V, 60 HZ, 100A. VER ANEXO TÉCNICO | UN | 1 |  | 0
8.1.4 |  |  |  | ALIMENTADORES BT |  |  |  | 0
8.1.4.1 |  |  |  | SUMINISTRO E INSTALACIÓN DE ALIMENTADOR ELÉCTRICO DESDE TRANSFORMADOR HASTA TRANSFERENCIA GENERAL BT/BT EN 3(3X300+1X500+1X2/0T) CU, VER ANEXO TÉCNICO | ML | 5 |  | 0
8.1.4.2 |  |  |  | SUMINISTRO E INSTALACIÓN DE ALIMENTADOR ELÉCTRICO DESDE TRANSFORMADOR HASTA TRANSFERENCIA BOMBA JOCKEY BT/BT EN (3X2+1X2+1X6T) CU, VER ANEXO TÉCNICO | ML | 65 |  | 0
8.1.4.3 |  |  |  | SUMINISTRO E INSTALACIÓN DE ALIMENTADOR ELÉCTRICO DESDE GRUPO ELECTRÓGENO HASTA TRANSFERENCIA GENERAL BT/BT EN 3(3X300+1X500+1X2/0T) CU, VER ANEXO TÉCNICO | ML | 12 |  | 0
8.1.4.4 |  |  |  | SUMINISTRO E INSTALACIÓN DE ALIMENTADOR ELÉCTRICO DESDE GRUPO ELECTRÓGENO HASTA TRANSFERENCIA BOMBA JOCKEY BT/BT EN (3X2+1X2+1X6T) CU,VER ANEXO TÉCNICO | ML | 65 |  | 0
8.1.4.5 |  |  |  | SUMINISTRO E INSTALACIÓN DE ALIMENTADOR ELÉCTRICO DESDE EL TGA HASTA TABLERO NORMAL SÓTANO EN 1(3X1/0+1X3/0+1X2T) CU, VER ANEXO TÉCNICO | ML | 10 |  | 0
8.1.4.6 |  |  |  | SUMINISTRO E INSTALACIÓN DE ALIMENTADOR ELÉCTRICO DESDE EL TGA HASTA TABLERO NORMAL PISO 1 EN 1(3X2+1X1/0+1X4T) CU, VER ANEXO TÉCNICO | ML | 15 |  | 0
8.1.4.7 |  |  |  | SUMINISTRO E INSTALACIÓN DE ALIMENTADOR ELÉCTRICO DESDE EL TGA HASTA TABLERO NORMAL PISO 2 EN 1(3X1/0+1X3/0+1X2T) CU, VER ANEXO TÉCNICO. | ML | 20 |  | 0
8.1.4.8 |  |  |  | SUMINISTRO E INSTALACIÓN DE ALIMENTADOR ELÉCTRICO DESDE EL TGA HASTA TABLERO NORMAL PISO 3 EN 1(3X2+1X1/0+1X4T) CU, VER ANEXO TÉCNICO | ML | 25 |  | 0
8.1.4.9 |  |  |  | SUMINISTRO E INSTALACIÓN DE ALIMENTADOR ELÉCTRICO DESDE EL TGA HASTA TABLERO PTAR 1(3X4+1X4+1X8T) CU, VER ANEXO TÉCNICO | ML | 25 |  | 0
8.1.4.10 |  |  |  | SUMINISTRO E INSTALACIÓN DE ALIMENTADOR ELÉCTRICO DESDE EL TGA HASTA TABLERO BOMBAS 1(3X4+1X4+1X8T) CU, VER ANEXO TÉCNICO | ML | 25 |  | 0
8.1.4.11 |  |  |  | SUMINISTRO E INSTALACIÓN DE ALIMENTADOR ELÉCTRICO DESDE EL TGA HASTA TABLERO AA 2(3X1/0+1X3/0+1X2T) CU, VER ANEXO TÉCNICO | ML | 35 |  | 0
8.1.4.12 |  |  |  | SUMINISTRO E INSTALACIÓN DE ALIMENTADOR ELÉCTRICO DESDE EL TGA HASTA TABLERO ASCENSOR 1(3X4+1X4+1X8T) CU, VER ANEXO TÉCNICO | ML | 35 |  | 0
8.1.4.13 |  |  |  | SUMINISTRO E INSTALACIÓN DE ALIMENTADOR ELÉCTRICO DESDE EL TGA HASTA TABLERO RX 1(3X8+1X8+1X8T) CU, VER ANEXO TÉCNICO | ML | 21 |  | 0
8.1.4.14 |  |  |  | SUMINISTRO E INSTALACIÓN DE ALIMENTADOR ELÉCTRICO DESDE TABLERO NORMAL SÓTANO HASTA TABLERO ILUMINACIÓN SÓTANO EN 1(3X10+1X8+1X8T) CU, VER ANEXO TÉCNICO | ML | 10 |  | 0
8.1.4.15 |  |  |  | SUMINISTRO E INSTALACIÓN DE ALIMENTADOR ELÉCTRICO DESDE TABLERO NORMAL SÓTANO HASTA TABLERO CUARTO FRÍO SÓTANO EN 1(3X4+1X4+1X8T) CU, VER ANEXO TÉCNICO | ML | 24 |  | 0
8.1.4.16 |  |  |  | SUMINISTRO E INSTALACIÓN DE ALIMENTADOR ELÉCTRICO DESDE TABLERO NORMAL PISO 1 HASTA TABLERO REGULADO PISO 1 EN 1(3X8+1X4+1X8T) CU, VER ANEXO TÉCNICO | ML | 10 |  | 0
8.1.4.17 |  |  |  | SUMINISTRO E INSTALACIÓN DE ALIMENTADOR ELÉCTRICO DESDE TABLERO NORMAL PISO 1 HASTA TABLERO ILUMINACIÓN PISO 1 EN 1(3X10+1X8+1X8T) CU, VER ANEXO TÉCNICO | ML | 10 |  | 0
8.1.4.18 |  |  |  | SUMINISTRO E INSTALACIÓN DE ALIMENTADOR ELÉCTRICO DESDE TABLERO NORMAL PISO 2 VER ANEXO TÉCNICO | ML | 10 |  | 0
8.1.4.19 |  |  |  | SUMINISTRO E INSTALACIÓN DE ALIMENTADOR ELÉCTRICO DESDE TABLERO NORMAL PISO 2 HASTA TABLERO ILUMINACIÓN PISO 2 EN 1(3X8+1X8+1X8T) CU, VER ANEXO TÉCNICO | ML | 18 |  | 0
8.1.4.20 |  |  |  | SUMINISTRO E INSTALACIÓN DE ALIMENTADOR ELÉCTRICO DESDE TABLERO NORMAL PISO 2 HASTA TABLERO CUARTO FRÍO PISO 2 EN 1(3X10+1X8+1X8T) CU, VER ANEXO TÉCNICO | ML | 10 |  | 0
8.1.4.21 |  |  |  | SUMINISTRO E INSTALACIÓN DE ALIMENTADOR ELÉCTRICO DESDE TABLERO NORMAL PISO 3 HASTA TABLERO REGULADO PISO 3 EN 1(3X8+1X8+1X8T) CU, VER ANEXO TÉCNICO | ML | 10 |  | 0
8.1.4.22 |  |  |  | SUMINISTRO E INSTALACIÓN DE ALIMENTADOR ELÉCTRICO DESDE TABLERO NORMAL PISO 3 HASTA TABLERO ILUMINACIÓN PISO 3 EN 1(3X10+1X8+1X8T) CU, VER ANEXO TÉCNICO | ML | 10 |  | 0
8.1.5 |  |  |  | TABLEROS TIPO SERIE |  |  |  | 0
8.1.5.1 |  |  |  | SUMINISTRO E INSTALACIÓN DE UN TABLERO (TN-SOT) DE AUTOMÁTICOS DE 24 CIRCUITOS CON ESPACIO PARA TOTALIZADOR TWC-24MBO 120/208 VAC, VER ANEXO TÉCNICO | UN | 1 |  | 0
8.1.5.2 |  |  |  | SUMINISTRO E INSTALACIÓN DE UN TABLERO (TN-P1) DE AUTOMÁTICOS DE 24 CIRCUITOS CON ESPACIO PARA TOTALIZADOR TWC-24MBO 120/208 VAC,VER ANEXO TÉCNICO | UN | 1 |  | 0
8.1.5.3 |  |  |  | SUMINISTRO E INSTALACIÓN DE UN TABLERO (TN-P2) DE AUTOMÁTICOS DE 30 CIRCUITOS CON ESPACIO PARA TOTALIZADOR TWC-30MBO 120/208 VAC, VER ANEXO TÉCNICO | UN | 1 |  | 0
8.1.5.4 |  |  |  | SUMINISTRO E INSTALACIÓN DE UN TABLERO (TN-P3) DE AUTOMÁTICOS DE 30 CIRCUITOS CON ESPACIO PARA TOTALIZADOR TWC-30MBO 120/208 VAC, VER ANEXO TÉCNICO | UN | 1 |  | 0
8.1.5.5 |  |  |  | SUMINISTRO E INSTALACIÓN DE UN TABLERO (ILUMINACIÓN SÓTANO/P1/P2/P3) DE AUTOMÁTICOS DE 18 CIRCUITOS CON ESPACIO PARA TOTALIZADOR TWC-18MBO 120/208 VAC,VER ANEXO TÉCNICO | UN | 4 |  | 0
8.1.5.6 |  |  |  | SUMINISTRO E INSTALACIÓN DE UN TABLERO (TRP1) DE AUTOMÁTICOS DE 12 CIRCUITOS CON ESPACIO PARA TOTALIZADOR TWC-12MBO 120/208 VAC, VER ANEXO TÉCNICO | UN | 1 |  | 0
8.1.5.7 |  |  |  | SUMINISTRO E INSTALACIÓN DE UN TABLERO (TRP2) DE AUTOMÁTICOS DE 12 CIRCUITOS CON ESPACIO PARA TOTALIZADOR TWC-12MBO 120/208 VAC, VER ANEXO TÉCNICO | UN | 1 |  | 0
8.1.5.8 |  |  |  | SUMINISTRO E INSTALACIÓN DE UN TABLERO (TRP3) DE AUTOMÁTICOS DE 12 CIRCUITOS CON ESPACIO PARA TOTALIZADOR TWC-12MBO 120/208 VAC, VER ANEXO TÉCNICO | UN | 1 |  | 0
8.1.5.9 |  |  |  | SUMINISTRO E INSTALACIÓN DE UN TABLERO (CUARTO FRÍO SÓTANO) DE AUTOMÁTICOS DE 18 CIRCUITOS CON ESPACIO PARA TOTALIZADOR TWC-18MBO 120/208 VAC, VER ANEXO TÉCNICO | UN | 1 |  | 0
8.1.5.10 |  |  |  | SUMINISTRO E INSTALACIÓN DE UN TABLERO (CUARTO FRÍO PISO 2) DE AUTOMÁTICOS DE 12 CIRCUITOS CON ESPACIO PARA TOTALIZADOR TWC-12MBO 120/208 VAC, VER ANEXO TÉCNICO | UN | 1 |  | 0
8.1.6 |  |  |  | CAJAS DE INSPECCIÓN / DUCTERIAS / CÁRCAMO |  |  |  | 0
8.1.6.1 |  |  |  | SUMINISTRO E INSTALACIÓN DE CAJA CS 276 (ENEL) PARA RED DE MEDIA TENSIÓN | UN | 3 |  | 0
8.1.6.2 |  |  |  | PUERTA EN CELOSÍA PARA CUARTO ELÉCTRICO DE 2X2,5 [M] | UN | 1 |  | 0
8.1.6.3 |  |  |  | SUMINISTRO E INSTALACIÓN DE DUCTO PORTACABLES EN LÁMINA REMOVIBLE DE 1.0X0.4[M] | ML | 5 |  | 0
8.1.6.4 |  |  |  | SUMINISTRO Y CONSTRUCCIÓN DE BANCO DE DUCTOS 4Ф6"PVC TDP (RED MT) - INCLUYE UNIONES, CURVAS Y TERMINALES TIPO CAMPANA | ML | 35 |  | 0
8.1.6.5 |  |  |  | SUMINISTRO Y CONSTRUCCIÓN DE BANCO DE DUCTOS 3Ф4"PVC (GRUPO ELECTRÓGENO) - INCLUYE UNIONES, CURVAS Y TERMINALES TIPO CAMPANA | ML | 8 |  | 0
8.1.7 |  |  |  | SISTEMA DE PUESTA A TIERRA |  |  |  | 0
8.1.7.1 |  |  |  | ELECTRODOS DE PUESTA A TIERRA DE 5/8” (14.3 MM), LONGITUD 2.4 M (CU), RECUBRIMIENTO ELECTRODEPOSITADO DE COBRE ELECTROLÍTICO DE 95% DE PUREZA CON ESPESOR MÍNIMO DE 254 MM, VER ANEXO TÉCNICO | UN | 4 |  | 0
8.1.7.2 |  |  |  | CAJAS DE INSPECCIÓN PARA EL ACCESO A LOS ELECTRODOS. SE DEBERÁN INSTALAR CÁMARA DE INSPECCIÓN EN CONCRETO DE .30X.30 DE ACUERDO A NORMA | UN | 2 |  | 0
8.1.7.3 |  |  |  | BARRAJE EQUIPOTENCIAL DE TIERRAS EN ACERO INOXIDABLE PARA PUNTOS DE CONEXIÓN DE EQUIPOS EN COBRE, CON CINCO HUECOS, VER ANEXO TÉCNICO | UN | 2 |  | 0
8.1.7.4 |  |  |  | UNIÓN POR REACCIÓN EXOTÉRMICA PARA UNIÓN DE CONDUCTORES. CAPACIDAD DE 115 GR. INCLUYE MOLDE (CABLES 2/0 PASANTES (TIPO X Y T),VER ANEXO TÉCNICO | UN | 6 |  | 0
8.1.7.5 |  |  |  | UNIÓN POR REACCIÓN EXOTÉRMICA PARA UNIÓN DE CONDUCTORES Y ELECTRODO. CAPACIDAD DE 115 GR. INCLUYE MOLDE (CABLES 2/0 PASANTES A ELECTRODO), VER ANEXO TÉCNICO | UN | 5 |  | 0
8.1.7.6 |  |  |  | CABLE DE COBRE 2/0 AWG DESNUDO ENTERRADO EN TERRENO NATURAL MÍNIMO 0,70 M, PARA MALLA DE PUESTA A TIERRA DE DIMENSIONES 4X4 METROS CON ESPACIAMIENTO DE 1,33 METROS, INCLUYE EXCAVACIÓN, LLENOS Y COMPACTACIÓN DEL TERRENO. | ML | 35 |  | 0
8.1.7.7 |  |  |  | BARRAJE EQUIPOTENCIAL DE TIERRAS (TGB.RACK 2 / TGB.RACK 3 / TMGB) EN CU-CU PARA PUNTOS DE CONEXIÓN DEL SISTEMA DE COMUNICACIONES, CON CINCO HUECOS, VER ANEXO TÉCNICO | UN | 4 |  | 0
8.1.7.8 |  |  |  | CABLE DE COBRE 6 AWG DESNUDO EN DUCTO EMT 3/4", PARA INTERCONEXIÓN PUESTA A TIERRA DEL SISTEMA DE COMUNICACIONES. VER ANEXO TÉCNICO | ML | 14 |  | 0
8.1.7.9 |  |  |  | CABLE DE COBRE 4 AWG DESNUDO EN DUCTO EMT 3/4", PARA INTERCONEXIÓN PUESTA A TIERRA DEL SISTEMA DE COMUNICACIONES. VER ANEXO TÉCNICO | ML | 8 |  | 0
8.1.7.10 |  |  |  | CABLE DE COBRE 2 AWG DESNUDO EN DUCTO EMT 3/4", PARA INTERCONEXIÓN PUESTA A TIERRA DEL SISTEMA DE COMUNICACIONES. VER ANEXO TÉCNICO | ML | 20 |  | 0
8.1.7.11 |  |  |  | UNIÓN POR REACCIÓN EXOTÉRMICA PARA UNIÓN DE CONDUCTORES Y ELECTRODO (SPT COMUNICACIONES). VER ANEXO TÉCNICO | UN | 2 |  | 0
8.1.8 |  |  |  | SISTEMA INTEGRAL DE PROTECCIÓN CONTRA RAYOS (SIPRA) |  |  |  | 0
8.1.8.1 |  |  |  | TERMINALES DE CAPTACIÓN DE ALUMINIO, DE 5/8” X 0,60 M, PUNTA REDONDEADA (TIPO BLUNT), CON ROSCA TIPO UNC Y MÍNIMO 5 HILOS VER ANEXO TÉCNICO | UN | 18 |  | 0
8.1.8.2 |  |  |  | ALAMBRÓN EN ALUMINIO 8 MM (INSTALADO EXPUESTO SOBRE CUBIERTA), | ML | 330 |  | 0
8.1.8.3 |  |  |  | SOPORTE PLÁSTICO PARA ALAMBRÓN EN ALUMINIO 8 MM CON MASILLA PEGAMENTO SIKAFLEX 11 FC SIKA O SIMILAR, VER DETALLE EN LOS PLANOS DE DISEÑO | UN | 310 |  | 0
8.1.8.4 |  |  |  | JUNTAS DE DILATACIÓN EN ALAMBRÓN DE ALUMINIO 8 MM, INCLUYE CONECTORES LINEALES EN AMBOS EXTREMOS DE LA JUNTA DE DILATACIÓN, VER DETALLE EN LOS PLANOS DE DISEÑO | UN | 9 |  | 0
8.1.8.5 |  |  |  | TUBERÍA DE ∅1" PVC CON CABLE CU.2/0 DESNUDO PARA CONEXIÓN DESDE CAJA DE INSPECCIÓN CONECTOR BIMETÁLICO EN MURO A CAJA DE INSPECCIÓN O VARILLA DE COBRE EN PISO, INCLUYE ACCESORIOS DE CONEXIÓN, | ML | 32 |  | 0
8.1.8.6 |  |  |  | BAJANTES SISTEMA DE APANTALLAMIENTO EN TUBERÍA ∅1" IMC, CON ALAMBRÓN EN ALUMINIO 8 MM ADOSADO POR LA FACHADA. INCLUYE ACCESORIOS DE FIJACIÓN Y UNIÓN DE DUCTERÍA | ML | 130 |  | 0
8.1.8.7 |  |  |  | CAJA DE DERIVACION PLÁSTICA CON TAPA REGISTRABLE DE 12X12 CM (EXTERIORES), | UN | 8 |  | 0
8.1.8.8 |  |  |  | CONECTOR BIMETÁLICO CABLE CU 2/0 AWG DESNUDO Y ALAMBRÓN EN ALUMINIO 8MM, INSTALADO EN LA CAJA DE INSPECCION | UN | 8 |  | 0
8.1.8.9 |  |  |  | PUNTOS DE UNIÓN PARA EL ENMALLADO DE ALAMBRÓN CON CONECTOR LINEAL ALUMINIO-ALUMINIO EN LA CUBIERTA, | UN | 35 |  | 0
8.1.8.10 |  |  |  | ELECTRODOS DE PUESTA A TIERRA DE 5/8” (14.3 MM), LONGITUD 2.4 M, CON ALMA DE ACERO, RECUBRIMIENTO ELECTRODEPOSITADO DE COBRE ELECTROLÍTICO DE 95% DE PUREZA CON ESPESOR MÍNIMO DE 254 MM, VER ANEXO TÉCNICO | UN | 8 |  | 0
8.1.8.11 |  |  |  | CAJAS DE INSPECCIÓN PARA EL ACCESO A LOS ELECTRODOS Y CONEXIONES EN PUNTOS DE UNIÓN A BAJANTES Y DEMÁS LUGARES INDICADOS EN PLANOS. SE DEBERÁN INSTALAR CÁMARA DE INSPECCIÓN EN CONCRETO DE .30X.30 DE ACUERDO A NORMA AE-281. | UN | 3 |  | 0
8.1.8.12 |  |  |  | UNIÓN POR REACCIÓN EXOTÉRMICA PARA UNIÓN DE CONDUCTORES. CAPACIDAD DE 115 G. INCLUYE MOLDE (CABLE EN "T" 2/0 PASANTE A VARILLA), VER ANEXO TÉCNICO | UN | 8 |  | 0
8.1.8.13 |  |  |  | BORNA ESTAÑADA PARA CABLE 2/0 CON TORNILLO DE 1" X 3/16" CON TUERCA Y ARANDELAS, EN ACERO INOXIDABLE, PARA CONEXIÓN DE ELEMENTOS METÁLICOS Y EQUIPOS, | UN | 1 |  | 0
8.1.8.14 |  |  |  | EQUIPOTENCIALIZACIÓN DE ELEMENTOS METÁLICOS, MEDIANTE CABLE COBRE CALIBRE 2/0 AWG | ML | 20 |  | 0
8.1.8.15 |  |  |  | CABLE DE COBRE 2/0 AWG DESNUDO ENTERRADO EN TERRENO NATURAL MÍNIMO 0,70 M, PARA MALLA DE PUESTA A TIERRA INCLUYE EXCAVACIÓN, LLENOS Y COMPACTACIÓN DEL TERRENO | ML | 180 |  | 0
8.1.9 |  |  |  | SISTEMA TOMACORRIENTES |  |  |  | 0
8.1.9.1 |  |  |  | SALIDA MONOFÁSICA PARA TOMACORRIENTE 15A, 120 V, F,N,T. VER ANEXO TÉCNICO | UN | 276 |  | 0
8.1.9.2 |  |  |  | SALIDA MONOFÁSICA PARA TOMACORRIENTE DOBLE CON POLO A TIERRA AISLADO COLOR NARANJA PARA SISTEMA REGULADO 15A, 120 V, F,N,T. VER ANEXO TÉCNICO | UN | 165 |  | 0
8.1.9.3 |  |  |  | SALIDA BIFÁSICA PARA TOMACORRIENTE 20A, 208 V, 2F,N,T.VER ANEXO TÉCNICO | UN | 4 |  | 0
8.1.9.4 |  |  |  | SALIDA BIFÁSICA PARA TOMACORRIENTE CON POLO A TIERRA AISLADO COLOR NARANJA PARA SISTEMA REGULADO 20A, 208 V, 2F,N,T. VER ANEXO TÉCNICO | UN | 8 |  | 0
8.1.9.5 |  |  |  | SALIDA PARA TOMACORRIENTE TIPO GFCI VER ANEXO TÉCNICO | UN | 29 |  | 0
8.1.9.6 |  |  |  | SALIDA TRIFÁSICA PARA TOMACORRIENTE 20A, 208 V, 3F,N,T. VER ANEXO TÉCNICO | UN | 24 |  | 0
8.1.9.7 |  |  |  | SALIDA PARA TOMACORRIENTE CON CLAVIJA DE SEGURIDAD L5-50R, 208 V, 3F,N,T. IVER ANEXO TÉCNICO | UN | 3 |  | 0
8.1.10 |  |  |  | SISTEMA VOZ Y DATOS |  |  |  | 0
8.1.10.1 |  |  |  | SUMINISTRO E INSTALACION GABINETE DE COMUNICACIONES, CON 42 UNIDADES DE RACK, VER ANEXO TÉCNICO | UN | 1 |  | 0
8.1.10.2 |  |  |  | SUMINISTRO E INSTALACION GABINETE DE COMUNICACIONES, CON 24 UNIDADES DE RACK, VER ANEXO TÉCNICO | UN | 2 |  | 0
8.1.10.3 |  |  |  | SUMINISTRO E INSTALACION GABINETE DE COMUNICACIONES, CON 24 UNIDADES DE RACK, VER ANEXO TÉCNICO | UN | 1 |  | 0
8.1.10.4 |  |  |  | SUMINISTRO E INSTALACIÓN TOMA SENCILLA RJ45 CAT 6A VER ANEXO TÉCNICO | UN | 19 |  | 0
8.1.10.5 |  |  |  | SUMINISTRO E INSTALACIÓN TOMA DOBLE RJ45 CAT 6. VER ANEXO TÉCNICO | UN | 98 |  | 0
8.1.10.6 |  |  |  | CERTIFICACIÓN PUNTOS DE VOZ Y DATOS CAT 6A | UN | 215 |  | 0
8.1.10.7 |  |  |  | SUMINISTRO PATCH CORD 5 PIES | UN | 215 |  | 0
8.1.10.8 |  |  |  | SUMINISTRO E INSTALACIÓN CANALETA METÁLICA 12 X 5, COLOR BLANCO PINTURA ELECTROSTÁTICA, CON DIVISIÓN CALIBRE 22, CUERPO Y TAPA CALIBRE 20, INCLUYE ATERRIZAMIENTO DE CANALETA. | ML | 113.85 |  | 0
8.1.10.9 |  |  |  | BANDEJA CABLOFIL DE 30X5,4 CM, VER ANEXO TÉCNICO | ML | 247 |  | 0
8.1.10.10 |  |  |  | SUMINISTRO E INSTALACIÓN DE CAJAS DE DISTRIBUCIÓN 15X15X10 CM (INCLUYE ELEMENTOS DE FIJACIÓN)VER ANEXO TÉCNICO | UN | 40 |  | 0
8.1.10.11 |  |  |  | SUMINISTRO E INSTALACIÓN DE TUBERÍA 3/4" EMT CON ACCESORIOS INCLUYE ELEMENTOS DE FIJACIÓN. | ML | 167.9 |  | 0
8.1.10.12 |  |  |  | SUMINISTRO E INSTALACIÓN TUBERÍA 1" EMT CON ACCESORIOS INCLUYE ELEMENTOS DE FIJACIÓN. | ML | 117.3 |  | 0
8.1.10.13 |  |  |  | SUMINISTRO E INSTALACIÓN DE TUBERÍA 1-1/4" EMT CON ACCESORIOS INCLUYE ELEMENTOS DE FIJACIÓN. | ML | 77.05 |  | 0
8.1.10.14 |  |  |  | SUMINISTRO E INSTALACIÓN DE TUBERÍA 1-1/2" EMT CON ACCESORIOS INCLUYE ELEMENTOS DE FIJACIÓN. | ML | 24.15 |  | 0
8.1.11 |  |  |  | SISTEMA CCTV |  |  |  | 0
8.1.11.1 |  |  |  | SALIDA PARA CÁMARA INTERNA FIJA 6MM-2MPX (IP POE) CON ACCESORIOS VER ANEXO TÉCNICO | UN | 39 |  | 0
8.1.11.2 |  |  |  | SALIDA PARA CÁMARA TIPO PTZ EXTERIOR CON ACCESORIOS Y TODOS LOS ELEMENTOS NECESARIOS PARA SU CORRECTA FIJACIÓN VER ANEXO TÉCNICO | UN | 2 |  | 0
8.1.11.3 |  |  |  | SUMINISTRO E INSTALACIÓN TOMA SENCILLA RJ45 CAT 6 VER ANEXO TÉCNICO | UN | 41 |  | 0
8.1.11.4 |  |  |  | CERTIFICACIÓN PUNTO SENCILLO CAT 6A | UN | 41 |  | 0
8.1.11.5 |  |  |  | SUMINISTRO E INSTALACION DE TUBERÍA 3/4" EMT. CON ACCESORIOS INCLUYE ELEMENTOS DE FIJACIÓN | ML | 120.51 |  | 0
8.1.11.6 |  |  |  | SUMINISTRO E INSTALACION DE TUBERÍA 1" EMT. CON ACCESORIOS INCLUYE ELEMENTOS DE FIJACIÓN | ML | 21.63 |  | 0
8.1.11.7 |  |  |  | SUMINISTRO E INSTALACION DE TUBERÍA 1-1/4" EMT. CON ACCESORIOS INCLUYE ELEMENTOS DE FIJACIÓN | ML | 20.6 |  | 0
8.1.11.8 |  |  |  | SUMINISTRO PATCH CORD 3 PIES GRIS CAT 6A | UN | 41 |  | 0
8.1.11.9 |  |  |  | SUMINISTRO, INSTALACIÓN Y CONFIGURACIÓN DE GRABADOR DE VIDEO EN RED "NVR" DE 64 CANALES, INCLUYE CAPACIDAD DE ALMACEAMIENTO EN DISCO DURO (S) PARA 16TB | UN | 1 |  | 0
8.1.11.10 |  |  |  | SUMINISTRO, INSTALACIÓN Y CONFIGURACIÓN DE MONITOR INDUSTRIAL 43" 24H/7D PARA VISUALIZACIÓN DE CÁMARAS. | UN | 1 |  | 0
8.1.12 |  |  |  | CONTROL DE ACCESOS |  |  |  | 0
8.1.12.1 |  |  |  | SUMINISTRO, INSTALACIÓN Y CONFIGURACIÓN DE TABLERO DE CONTROL DE ACCESO PARA 8 MECANISMOS. INCLUYE BATERÍA 12V 24AH, FUENTE DE ALIMENTACIÓN, BREAKER DE PROTECCIÓN, COFRE | UN | 1 |  | 0
8.1.12.2 |  |  |  | SUMINISTRO, INSTALACIÓN Y CONFIGURACIÓN DE TABLERO DE CONTROL DE ACCESO PARA 4 MECANISMOS. INCLUYE BATERÍA 12V 24AH, FUENTE DE ALIMENTACIÓN, BREAKER DE PROTECCIÓN, COFRE | UN | 7 |  | 0
8.1.12.3 |  |  |  | SUMINISTRO, INSTALACIÓN Y CONFIGURACIÓN DE TABLERO DE CONTROL DE ACCESO PARA 2 MECANISMOS. INCLUYE BATERÍA 12V 24AH, FUENTE DE ALIMENTACIÓN, BREAKER DE PROTECCIÓN, COFRE | UN | 3 |  | 0
8.1.12.4 |  |  |  | SUMINISTRO, INSTALACIÓN Y CONFIGURACIÓN DE ESTACIÓN DE TRABAJO | UN | 1 |  | 0
8.1.12.5 |  |  |  | SUMINISTRO, INSTALACIÓN Y CONFIGURACIÓN DE LECTORA DE PROXIMIDAD DE CORTO ALCANCE, PARA LECTURA BIOMÉTRICA. COMUNICACIÓN WIEGAND 26BITS | UN | 35 |  | 0
8.1.12.6 |  |  |  | SUMINISTRO, INSTALACIÓN Y CONFIGURACIÓN DE RETENEDOR MAGNÉTICO 600LB , INCLUYE DETECTOR DE APERTURA INTERNO, ACCESORIOS DE MONTAJE. | UN | 27 |  | 0
8.1.12.7 |  |  |  | SUMINISTRO, INSTALACIÓN Y CONFIGURACIÓN DE PULSADOR DE APERTURA DE PARED NO-TOUCH | UN | 25 |  | 0
8.1.12.8 |  |  |  | CONFIGURACIÓN DE INFORMACIÓN BIOMÉTRICA (UNIDADES DE PERSONAS CON ACCESO) | UN | 35 |  | 0
8.1.12.9 |  |  |  | SUMINISTRO E INSTALACIÓN DE CABLEADO 2X16AWG POLARIZADO | ML | 333.5 |  | 0
8.1.12.10 |  |  |  | SUMINISTRO E INSTALACIÓN DE CABLEADO 4X22AWG LIBRE DE HALÓGENOS | ML | 333.5 |  | 0
8.1.12.11 |  |  |  | SUMINISTRO E INSTALACIÓN DE CABLEADO CAT 6A | ML | 600 |  | 0
8.1.12.12 |  |  |  | SUMINISTRO E INSTALACION DE TUBERÍA 3/4" EMT. CON ACCESORIOS INCLUYE ELEMENTOS DE FIJACIÓN | ML | 93.15 |  | 0
8.1.12.13 |  |  |  | SUMINISTRO E INSTALACION DE TUBERÍA 1" EMT. CON ACCESORIOS INCLUYE ELEMENTOS DE FIJACIÓN | ML | 10.35 |  | 0
8.1.12.14 |  |  |  | SUMINISTRO E INSTALACION DE TUBERÍA 1-1/4" EMT. CON ACCESORIOS INCLUYE ELEMENTOS DE FIJACIÓN | ML | 18.4 |  | 0
8.1.12.15 |  |  |  | SUMINISTRO E INSTALACION DE TUBERÍA 1-1/2" EMT. CON ACCESORIOS INCLUYE ELEMENTOS DE FIJACIÓN | ML | 6.9 |  | 0
8.1.12.16 |  |  |  | SUMINISTRO, INSTALACIÓN Y CONFIGURACIÓN DE JUEGO DE SENSORES AUTOMÁTICOS DE PUERTA CON MOTOR DC DE APERTURA Y CIERRE | UN | 2 |  | 0
8.1.13 |  |  |  | DETECCIÓN DE INCENDIOS |  |  |  | 0
8.1.13.1 |  |  |  | SUMINISTRO, INSTALACIÓN Y CONFIGURACIÓN DE PANEL DE DETECCIÓN DE INCENDIOS PARA MÍNIMO 1024 DISPOSITIVOS DIRECCIONABLES, CON PANTALLA LCD, CARCASA. INCLUYE 2 BATERÍA 12V 24AH | UN | 1 |  | 0
8.1.13.2 |  |  |  | SUMINISTRO, INSTALACIÓN Y CONFIGURACIÓN DE DETECTOR DE HUMO FOTOELÉCTRICO DIRECCIONABLE. | UN | 95 |  | 0
8.1.13.3 |  |  |  | SUMINISTRO, INSTALACIÓN Y CONFIGURACIÓN DE DETECTOR DE HUMO TÉRMICO DIRECCIONABLE | UN | 8 |  | 0
8.1.13.4 |  |  |  | SUMINISTRO, INSTALACIÓN Y CONFIGURACIÓN DE ESTACIONES MANUALES DIRECCIONABLES | UN | 13 |  | 0
8.1.13.5 |  |  |  | SUMINISTRO, INSTALACIÓN Y CONFIGURACIÓN DE MODULO DE CONTROL DIRECCIONABLE | UN | 1 |  | 0
8.1.13.6 |  |  |  | SUMINISTRO E INSTALACIÓN DE CABLE 2X18AWG FPLR, PARA DISPOSITIVOS INICIADORES | ML | 1239.7 |  | 0
8.1.13.7 |  |  |  | SUMINISTRO E INSTALACION DE TUBERÍA 3/4" EMT. CON ACCESORIOS INCLUYE ELEMENTOS DE FIJACIÓN | ML | 539 |  | 0
8.1.13.8 |  |  |  | SUMINISTRO, INSTALACIÓN Y CONFIGURACIÓN PARLANTE PARED CON ESTROBO | UN | 14 |  | 0
8.1.14 |  |  |  | SISTEMA BMS |  |  |  | 0
8.1.14.1 |  |  |  | SUMINISTRO, INSTALACIÓN Y CONFIGURACIÓN ESTACIÓN DE TRABAJO BMS. PROCESADOR INTEL CORE I7 3,0 GHZ, MEMORIA 16 GBYTES. 2 UNIDADES DE DD DE 1TBYTES SATA, MICROSOFT WINDOWS 10 64BIT, MOUSE, TECLADO, MONITOR LED A COLOR DE 21” | UN | 1 |  | 0
8.1.14.2 |  |  |  | SUMINISTRO, INSTALACIÓN Y CONFIGURACIÓN SOFTWARE BMS, LICENCIA PARA 200 TAGS | UN | 1 |  | 0
8.2 |  |  |  | ILUMINACIÓN |  |  |  | 0
8.2.1 |  |  |  | ILUMINACION INTERIOR |  |  |  | 0
8.2.1.1 |  |  |  | SUMINISTRO DE MATERIALES Y MANO DE OBRA PARA INSTALACIÓN DE SALIDA PARA INTERRUPTOR SENCILLO; VER ANEXO TÉCNICO | UN | 98 |  | 0
8.2.1.2 |  |  |  | SUMINISTRO DE MATERIALES Y MANO DE OBRA PARA NSTALACIÓN DE SALIDA PARA INTERRUPTOR DOBLE; VER ANEXO TÉCNICO | UN | 40 |  | 0
8.2.1.3 |  |  |  | SUMINISTRO DE MATERIALES Y MANO DE OBRA PARA NSTALACIÓN DE SALIDA PARA INTERRUPTOR CONMUTABLE;VER ANEXO TÉCNICO | UN | 4 |  | 0
8.2.1.4 |  |  |  | SUMINISTRO DE MATERIALES Y MANO DE OBRA PARA NSTALACIÓN DE SALIDA PARA INTERRUPTOR TRIPLE; (VER ANEXO TÉCNICO | UN | 8 |  | 0
8.2.1.5 |  |  |  | SUMINISTRO DE MATERIALES Y MANO DE OBRA PARA INSTALACIÓN DE SALIDA DE ILUMINACIÓN;VER ANEXO TÉCNICO | UN | 657 |  | 0
8.2.1.6 |  |  |  | SUMINISTRO DE MATERIALES Y MANO DE OBRA PARA INSTALACIÓN DE SALIDA DE ILUMINACIÓN EMBEBIDA EN PARED O TECHO; VER ANEXO TÉCNICO | UN | 226 |  | 0
8.2.1.7 |  |  |  | SUMINISTRO DE MATERIALES Y MANO DE OBRA PARA INSTALACIÓN DE SALIDA DE ILUMINACIÓN DE EMERGENCIA; VER ANEXO TÉCNICO | UN | 183 |  | 0
8.2.1.8 |  |  |  | SUMINISTRO DE MATERIALES Y MANO DE OBRA PARA INSTALACIÓN DE SALIDA DE ILUMINACIÓN PARA LUMINARIAS CIELITICAS; VER ANEXO TÉCNICO | UN | 9 |  | 0
8.2.1.9 |  |  |  | SUMINISTRO E INSTALACION DE LUMINARIA LITHONIA WRTL L24 FLUJO LUMINOSO MÍNIMO 4872 LM COLOR DE LUZ 5000K, VER ANEXO TÉCNICO | UN | 46 |  | 0
8.2.1.10 |  |  |  | SUMINISTRO E INSTALACION DE LUMINARIA LITHONIA 2WRTL L48 FLUJO LUMINOSO MÍNIMO 2827 LM, TEMPERATURA DE COLOR 5000K, VER ANEXO TÉCNICO | UN | 24 |  | 0
8.2.1.11 |  |  |  | SUMINISTRO E INSTALACIÓN DE APLIQUE DECORATIVO EXTERIOR, GRADO DE PROTECCIÓN IP 65, 120V, 6 W, 3000K, VER ANEXO TÉCNICO | UN | 28 |  | 0
8.2.1.12 |  |  |  | SUMINISTRO E INSTALACIÓN DE LUMINARIA SYLVANIA BC5401-40W, TIPO EXPLOSIÓN PROOF, FLUJO LUMINOSO 3600 LM, VER ANEXO TÉCNICO | UN | 5 |  | 0
8.2.1.13 |  |  |  | SUMINISTRO E INSTALACIÓN DE LUMINARIA LINEAL STIL LED, HERMETICA, FLUJO LUMINOSO 5754 LM, TEMPERATURA DE COLOR 4000 K,VER ANEXO TÉCNICO | UN | 40 |  | 0
8.2.1.14 |  |  |  | SUMINISTRO E INSTALACIÓN DE LUMINARIA LITHONIA EPANL LED 2X2, FLUJO LUMINOSO 4180 LM, TEMPERATURA DE COLOR 4000 K, VER ANEXO TÉCNICO | UN | 77 |  | 0
8.2.1.15 |  |  |  | SUMINISTRO E INSTALACIÓN DE LUMINARIA LITHONIA WF6 MVOLT 6" LED MODULE, FLUJO LUMINOSO 1200 LM,VER ANEXO TÉCNICO | UN | 213 |  | 0
8.2.1.16 |  |  |  | SUMINISTRO E INSTALACIÓN DE BALA STIL LED 7W CHIP 2.5" 6.500K, 660 LÚMENES IP40 85-277V, 100.000 HRS VIDA ÚTIL. VER ANEXO TÉCNICO | UN | 24 |  | 0
8.2.1.17 |  |  |  | SUMINISTRO E INSTALACIÓN DE LUMINARIA TIPO LINEAL SQUARE LED 50W ACABADO EN COLOR BLANCO, VIDA UTIL MINIMO 100000 HORAS, VER ANEXO TÉCNICO | UN | 16 |  | 0
8.2.1.18 |  |  |  | SUMINISTRO E INSTALACIÓN DE LUMINARIA BACKLIGHT STIL LED 30X120CM, VER ANEXO TÉCNICO | UN | 112 |  | 0
8.2.1.19 |  |  |  | SUMINISTRO E INSTALACIÓN DE LUMINARIA LITHONIA BCL 2"X2", VER ANEXO TÉCNICO | UN | 76 |  | 0
8.2.1.20 |  |  |  | SUMINISTRO E INSTALACIÓN DE LUMINARIA STAND ILUMINACIONES LUMINARIA LINEAR STPL 045 -R -40W, VER ANEXO TÉCNICO | UN | 44 |  | 0
8.2.1.21 |  |  |  | SUMINISTRO E INSTALACIÓN DE LUMINARIA STAND ILUMINACIONES LUMINARIA LINEAR STPL 045 -R -20W,VER ANEXO TÉCNICO | UN | 2 |  | 0
8.2.1.22 |  |  |  | SUMINISTRO E INSTALACIÓN DE LUMINARIA LED DE INCRUSTAR EN PISO, IP65, 3W, FLUJO LUMINOSO MINIMO 180 LM, VER ANEXO TÉCNICO | UN | 176 |  | 0
8.2.1.23 |  |  |  | SUMINISTRO E INSTALACIÓN DE LUMINARIA DECORATIVA TIPO GRAN LUNA DE 95 CM DE DIÁMETRO, DE SUSPENDER, VER ANEXO TÉCNICO | UN | 9 |  | 0
8.2.1.24 |  |  |  | SUMINISTRO E INSTALACIÓN DE LUMINARIA TIPO APLIQUE UP Y DOWN 3000K 12W, IP65, VER ANEXO TÉCNICO | UN | 18 |  | 0
8.2.1.25 |  |  |  | SUMINISTRO Y MONTAJE DE SENSOR DE PRESENCIA PARA CONTROL DE ILUMINACIÓN SENSOR 360º HORIZONTAL VER ANEXO TÉCNICO | UN | 63 |  | 0
8.2.1.26 |  |  |  | SUMINISTRO E INSTALACIÓN DE AVISO DE SALIDA EMERGENCIA LED RECTANGULAR 120-130V , 2 AÑOS DE GARANTÍA. INCLUYE CABLE ENCAUCHETADO Y CLAVIJA PARA CONEXIÓN | UN | 19 |  | 0
8.2.1.27 |  |  |  | SUMINISTRO E INSTALACIÓN DE LUMINARIA TIPO BALA DE EMERGENCIA, AUTONOMIA MINIMO DE 120 MINUTOS, FLUJO LUMINOSO 170 LM, VER ANEXO TÉCNICO | UN | 156 |  | 0
8.2.1.28 |  |  |  | SUMINISTRO E INSTALACIÓN DE LUMINARIA TIPO BALA DE EMERGENCIA, AUTONOMIA MINIMO DE 60 MINUTOS, VER ANEXO TÉCNICO | UN | 22 |  | 0
8.2.2 |  |  |  | ILUMINACIÓN EXTERIOR |  |  |  | 0
8.2.2.1 |  |  |  | SUMINISTRO E INSTALACIÓN DE LUMINARIA VOLTANA 1, FLUJO LUMINIOSO MINIMO DE 3000LM, VER ANEXO TÉCNICO | UN | 8 |  | 0
8.2.2.2 |  |  |  | SUMINISTRO Y MONTAJE DE CAJAS DE INSPECCIÓN DE 600X600X880 MM (NORMA TÉCNICA CODENSA AP274 VER ANEXO TÉCNICO | UN | 8 |  | 0
8.2.2.3 |  |  |  | SUMINISTRO DE MATERIALES Y MANO DE OBRA PARA CANALIZACIÓN EN BAJA TENSIÓN, VER ANEXO TÉCNICO | ML | 122 |  | 0
8.2.2.4 |  |  |  | SUMINISTRO E INSTALACIÓN DE POSTE CILÍNDRICO 4,5 METROS, VER ANEXO TÉCNICO | UN | 8 |  | 0
8.2.2.5 |  |  |  | SUMINISTRO E INSTALACIÓN DE TUBERÍA TDP DE 3" DE DIÁMETRO, VER ANEXO TÉCNICO | ML | 122 |  | 0
8.2.2.6 |  |  |  | SUMINISTRO E INSTALACIÓN DE LUMINARIA LED DE INCRUSTAR EN PISO, IP65, 9W, FLUJO LUMINOSO MINIMO DE 720 LM, ANGULO DE APERTURA DE 30°C, VIDA UTIL MINIMO 20000 HORAS. INCLUYE CABLE PARA CONEXIÓN | UN | 10 |  | 0
8.2.2.7 |  |  |  | SUMINISTRO E INSTALACIÓN DE LUMINARIA TIPO BOLARDO 0,8M, FLUJO LUMINOSO MINIMO 700 LM, TEMPERATURA DE COLOR 3000 K, 9,6W, USO EXTERIOR IP54, MONTAJE DE SOBREPONER EN PISO. INCLUYE CABLE PARA CONEXIÓN | UN | 4 |  | 0
8.2.3 |  |  |  | CONTROL DE ILUMINACIÓN |  |  |  | 0
8.2.3.1 |  |  |  | SUMINISTRO, INSTALACIÓN Y PUESTA EN SERVICIO DE TABLERO DE DISTRIBUCIÓN TRIFÁSICO ENCHUFABLE PARA 18 CIRCUITOS CON ESPACIO VER ANEXO TÉCNICO | UN | 4 |  | 0
8.2.3.2 |  |  |  | SUMINISTRO E INSTALACIÓN DE TABLERO CONSTRUIDO EN LÁMINA COLD ROLLED CALIBRE 16, Y ACABADO FINAL EN PINTURA ELECTROSTÁTICA RALL 7032 TIPO POLIÉSTER DIMENSIONES APROX 60X50X20 CM, VER ANEXO TÉCNICO | UN | 4 |  | 0
8.2.3.3 |  |  |  | SUMINISTRO E INSTALACIÓN DE CABLE 3X12 AWG LS HF, ENTRE TABLERO DE FUERZA Y TABLERO DE CONTROL DE ILUMINACIÓN | ML | 76 |  | 0
8.2.4 |  |  |  | ILUMINACIÓN ESPECIAL SALA DE NECROPCIAS |  |  |  | 0
8.2.4.1 |  |  |  | SUMINISTRO, INSTALACIÓN, CONFIGURACIÓN Y CAPACITACIÓN DE LUMINARIA CIELITICA 160.000 LUXES, VER ANEXO TÉCNICO | UN | 9 |  | 0
9 |  |  |  | INSTALACIONES ESPECIALES
9.1 |  |  |  | VENTILACION MECANICA |  |  |  | 0
9.1.1 |  |  |  | EQUIPOS MECANICOS |  |  |  | 0
9.1.1.1 |  |  |  | US-1 UNIDAD DE VENTILACIÓN PARA INTEMPERIE DOBLE PARED, PLÉNUM FAN Y TRES ETAPAS DE FILTRACION PARA 3800 CFM Y 0.47 INWG DE PRESIÓN ESTÁTICA EXTERNA | UN | 1 |  | 0
9.1.1.2 |  |  |  | UE-1 UNIDAD DE VENTILACIÓN PARA INTEMPERIE DOBLE PARED, PLÉNUM FAN Y TRES ETAPAS DE FILTRACION PARA 4200 CFM Y 0.5 INWG DE PRESIÓN ESTÁTICA EXTERNA | UN | 1 |  | 0
9.1.1.3 |  |  |  | US-2 UNIDAD DE VENTILACIÓN PARA INTEMPERIE DOBLE PARED, PLÉNUM FAN Y TRES ETAPAS DE FILTRACION PARA 1500 CFM Y 0.48 INWG DE PRESIÓN ESTÁTICA EXTERNA | UN | 1 |  | 0
9.1.1.4 |  |  |  | UE-2 UNIDAD DE VENTILACIÓN PARA INTEMPERIE DOBLE PARED, PLÉNUM FAN Y TRES ETAPAS DE FILTRACION PARA 2000 CFM Y 0.48 INWG DE PRESIÓN ESTÁTICA EXTERNA | UN | 1 |  | 0
9.1.1.5 |  |  |  | US-3 UNIDAD DE VENTILACIÓN PARA INTEMPERIE DOBLE PARED, PLÉNUM FAN Y TRES ETAPAS DE FILTRACION PARA 1500 CFM Y 0.5 INWG DE PRESIÓN ESTÁTICA EXTERNA | UN | 1 |  | 0
9.1.1.6 |  |  |  | UE-3 UNIDAD DE VENTILACIÓN PARA INTEMPERIE DOBLE PARED, PLÉNUM FAN Y TRES ETAPAS DE FILTRACION PARA 2300 CFM Y 0.5 INWG DE PRESIÓN ESTÁTICA EXTERNA | UN | 1 |  | 0
9.1.1.7 |  |  |  | US-4 UNIDAD DE VENTILACIÓN PARA INTEMPERIE DOBLE PARED, PLÉNUM FAN Y TRES ETAPAS DE FILTRACION PARA 3850 CFM Y 0.53 INWG DE PRESIÓN ESTÁTICA EXTERNA | UN | 1 |  | 0
9.1.1.8 |  |  |  | UE-4 UNIDAD DE VENTILACIÓN PARA INTEMPERIE DOBLE PARED, PLÉNUM FAN Y TRES ETAPAS DE FILTRACION PARA 5000 CFM Y 0.56 INWG DE PRESIÓN ESTÁTICA EXTERNA | UN | 1 |  | 0
9.1.1.9 |  |  |  | VE-1 VENTILADOR TIPO HONGO DE DESCARGA VERTICAL PARA AIRE LIMPIO DE 3200 CFM Y 0.69 INWG | UN | 1 |  | 0
9.1.1.10 |  |  |  | VE-2 VENTILADOR TIPO HONGO DE DESCARGA VERTICAL PARA AIRE LIMPIO DE 800 CFM Y 0.49 INWG | UN | 1 |  | 0
9.1.1.11 |  |  |  | VE-3 VENTILADOR CENTRÍFUGO EN LÍNEA DE 500 CFM Y 0.42 INWG | UN | 1 |  | 0
9.1.1.12 |  |  |  | VE-4 VENTILADOR CENTRÍFUGO EN LÍNEA DE 1100 CFM Y 0.42 INWG | UN | 1 |  | 0
9.1.1.13 |  |  |  | VE-5 VENTILADOR TIPO HONGO DE DESCARGA VERTICAL PARA AIRE LIMPIO DE 3300 CFM Y 0.45 INWG | UN | 1 |  | 0
9.1.1.14 |  |  |  | US-8 UNIDAD DE VENTILACIÓN PARA INTEMPERIE DOBLE PARED, PLÉNUM FAN Y TRES ETAPAS DE FILTRACION PARA 1600 CFM Y 0.6 INWG DE PRESIÓN ESTÁTICA EXTERNA CON SERPENTÍN DX DE 36 MBH | UN | 1 |  | 0
9.1.1.15 |  |  |  | UC-8 UNIDAD CONDENSADORA DE 36000 BTU/H R410A ALTA EFICIENCIA | UN | 1 |  | 0
9.1.1.16 |  |  |  | PR-1 PANEL DE CALEFACCIÓN DE 5KW CON PROTECCIONES | UN | 1 |  | 0
9.1.1.17 |  |  |  | US-5 UNIDAD DE VENTILACIÓN PARA INTEMPERIE DOBLE PARED, PLÉNUM FAN Y DOS ETAPAS DE FILTRACION PARA 800 CFM Y 0.47 INWG DE PRESIÓN ESTÁTICA EXTERNA | UN | 1 |  | 0
9.1.1.18 |  |  |  | UE-5 UNIDAD DE VENTILACIÓN PARA INTEMPERIE DOBLE PARED, PLÉNUM FAN Y DOS ETAPAS DE FILTRACION PARA 2900 CFM Y 0.47 INWG DE PRESIÓN ESTÁTICA EXTERNA | UN | 1 |  | 0
9.1.1.19 |  |  |  | US-9 UNIDAD DE VENTILACIÓN PARA INTEMPERIE DOBLE PARED, PLÉNUM FAN Y DOS ETAPAS DE FILTRACION Y SERPENTÍN DX PARA 36 MBH PARA 1600 CFM Y 0.61 INWG DE PRESIÓN ESTÁTICA EXTERNA | UN | 1 |  | 0
9.1.1.20 |  |  |  | UE-9 UNIDAD DE VENTILACIÓN PARA INTEMPERIE DOBLE PARED, PLÉNUM FAN Y DOS ETAPAS DE FILTRACION PARA 2000 CFM Y 0.5 INWG DE PRESIÓN ESTÁTICA EXTERNA | UN | 1 |  | 0
9.1.1.21 |  |  |  | UC-9 UNIDAD CONDENSADORA DE 48000 BTU/H R410A ALTA EFICIENCIA | UN | 1 |  | 0
9.1.1.22 |  |  |  | US-6 UNIDAD DE VENTILACIÓN PARA INTEMPERIE DOBLE PARED, PLÉNUM FAN Y DOS ETAPAS DE FILTRACION PARA 2800 CFM Y 0.5 INWG DE PRESIÓN ESTÁTICA EXTERNA | UN | 1 |  | 0
9.1.1.23 |  |  |  | UE-6 UNIDAD DE VENTILACIÓN PARA INTEMPERIE DOBLE PARED, PLÉNUM FAN Y DOS ETAPAS DE FILTRACION PARA 2700 CFM Y 0.5 INWG DE PRESIÓN ESTÁTICA EXTERNA | UN | 1 |  | 0
9.1.1.24 |  |  |  | US-7 UNIDAD DE VENTILACIÓN PARA INTEMPERIE DOBLE PARED, PLÉNUM FAN Y DOS ETAPAS DE FILTRACION PARA 1600 CFM Y 0.52 INWG DE PRESIÓN ESTÁTICA EXTERNA | UN | 1 |  | 0
9.1.1.25 |  |  |  | UC-7 UNIDAD CONDENSADORA DE 36000 BTU/H R410A ALTA EFICIENCIA | UN | 1 |  | 0
9.1.1.26 |  |  |  | VEH-1 VENTILADOR HELICOCENTRIFUGO PARA 600 CFM Y 0.41 INWG | UN | 1 |  | 0
9.1.1.27 |  |  |  | FC-1 FAN COIL DESNUDO DX PARA 1200 CFM Y MEDIA ESTÁTICA CON FILTRO MERV8, SERPENTIN Y VÁLVULA DE EXPANSIÓN PARA 24000 BTU/H | UN | 1 |  | 0
9.1.1.28 |  |  |  | UC-1 UNIDAD CONDENSADORA DE 24000 BTU/H R410A ALTA EFICIENCIA | UN | 1 |  | 0
9.1.1.29 |  |  |  | FC-2 FAN COIL DESNUDO DX PARA 1600 CFM Y MEDIA ESTÁTICA CON FILTRO MERV8, SERPENTIN Y VÁLVULA DE EXPANSIÓN PARA 24000 BTU/H | UN | 1 |  | 0
9.1.1.30 |  |  |  | UC-2 UNIDAD CONDENSADORA DE 24000 BTU/H R410A ALTA EFICIENCIA | UN | 1 |  | 0
9.1.1.31 |  |  |  | VS-1 UNIDAD DE VENTILACIÓN CON VENTILADOR CENTRIFUGO PARA 1800 CFM Y 0,43 INWG DE PRESIÓN ESTÁTICA EXTERNA CON FILTRO MERV-8 | UN | 1 |  | 0
9.1.1.32 |  |  |  | EI EXTRACTOR DE FALSO PLAFÓN CON REJILLA PLÁSTICA PARA 75 CFM | UN | 1 |  | 0
9.1.1.33 |  |  |  | PE-1 VENTILDOR TIPO PENTHOUSE PARA 4000 CFM Y 0.45 INWG | UN | 1 |  | 0
9.1.1.34 |  |  |  | MS-1 SISTEMA MINI SPLIT DE 18000 BTU/H PARA R-410A CON COMPRESOR INVERTER | UN | 1 |  | 0
9.1.1.35 |  |  |  | EA-1 EXTRACTOR AXIAL PARA 250 CFM 110V | UN | 1 |  | 0
9.1.1.36 |  |  |  | CAF-1 CORTINA DE AIRE DE 3,60M PARA 2,8M DE ALTURA | UN | 1 |  | 0
9.1.1.37 |  |  |  | EA-7 VENTILADOR CENTRIFUGO EN LÍNEA PARA 2500 CFM Y 0.45 INWG | UN | 1 |  | 0
9.1.2 |  |  |  | CONDUCTOS |  |  |  | 0
9.1.2.1 |  |  |  | CONDUCTOS EN LÁMINA GALVANIZADA CALIBRE 22 ACESCO | M2 | 2314 |  | 0
9.1.2.2 |  |  |  | CONDUCTOS EN LÁMINA GALVANIZADA CALIBRE 24 ACESCO | M2 | 182 |  | 0
9.1.2.3 |  |  |  | AISLAMIENTO TÉRMICO DUCTO WRAP | M2 | 165 |  | 0
9.1.3 |  |  |  | REJILLAS Y ACCESORIOS |  |  |  | 0
9.1.3.1 |  |  |  | DAMPER DE BALANCEO MANUAL PARA DUCTO 8X4 | UN | 7 |  | 0
9.1.3.2 |  |  |  | DAMPER DE BALANCEO MANUAL PARA DUCTO 10X4 | UN | 5 |  | 0
9.1.3.3 |  |  |  | DAMPER DE BALANCEO MANUAL PARA DUCTO 10X6 | UN | 9 |  | 0
9.1.3.4 |  |  |  | DAMPER DE BALANCEO MANUAL PARA DUCTO 12X4 | UN | 12 |  | 0
9.1.3.5 |  |  |  | DAMPER DE BALANCEO MANUAL PARA DUCTO 12X6 | UN | 24 |  | 0
9.1.3.6 |  |  |  | DAMPER DE BALANCEO MANUAL PARA DUCTO 12X8 | UN | 4 |  | 0
9.1.3.7 |  |  |  | DAMPER DE BALANCEO MANUAL PARA DUCTO 14X6 | UN | 3 |  | 0
9.1.3.8 |  |  |  | DAMPER DE BALANCEO MANUAL PARA DUCTO 14X8 | UN | 4 |  | 0
9.1.3.9 |  |  |  | DAMPER DE BALANCEO MANUAL PARA DUCTO 10" | UN | 15 |  | 0
9.1.3.10 |  |  |  | DIFUSORES L-AV 6X6 | UN | 4 |  | 0
9.1.3.11 |  |  |  | DIFUSORES L-AV 9X9 | UN | 17 |  | 0
9.1.3.12 |  |  |  | DIFUSORES L-AV 12X12 | UN | 23 |  | 0
9.1.3.13 |  |  |  | DIFUSORES L-AV 15X15 | UN | 6 |  | 0
9.1.3.14 |  |  |  | DIFUSOR LINEAL L-SD 4FT 4 RANURAS 3/4 10" | UN | 11 |  | 0
9.1.3.15 |  |  |  | DIFUSOR DE FLUJO LAMINAR DE 48"X24" | UN | 4 |  | 0
9.1.3.16 |  |  |  | REJILLA DE EXTRACCIÓN L-RA CON DAMPER DE 4X8 | UN | 6 |  | 0
9.1.3.17 |  |  |  | REJILLA DE EXTRACCIÓN L-RA CON DAMPER DE 6X20 | UN | 6 |  | 0
9.1.3.18 |  |  |  | REJILLA DE EXTRACCIÓN L-RA CON DAMPER DE 8X4 | UN | 54 |  | 0
9.1.3.19 |  |  |  | REJILLA DE EXTRACCIÓN L-RA CON DAMPER DE 8X8 | UN | 14 |  | 0
9.1.3.20 |  |  |  | REJILLA DE EXTRACCIÓN L-RA CON DAMPER DE 8X10 | UN | 2 |  | 0
9.1.3.21 |  |  |  | REJILLA DE EXTRACCIÓN L-RA CON DAMPER DE 12X6 | UN | 2 |  | 0
9.1.3.22 |  |  |  | REJILLA DE EXTRACCIÓN L-RA CON DAMPER DE 12X8 | UN | 2 |  | 0
9.1.3.23 |  |  |  | REJILLA DE EXTRACCIÓN L-RA CON DAMPER DE 14X8 | UN | 1 |  | 0
9.1.3.24 |  |  |  | REJILLA DE EXTRACCIÓN L-RA CON DAMPER DE 14X14 | UN | 2 |  | 0
9.1.3.25 |  |  |  | REJILLA DE EXTRACCIÓN L-RA CON DAMPER DE 16X6 | UN | 8 |  | 0
9.1.3.26 |  |  |  | REJILLA DE EXTRACCIÓN L-RA CON DAMPER DE 16X12 | UN | 5 |  | 0
9.1.3.27 |  |  |  | REJILLA DE EXTRACCIÓN L-RA CON DAMPER DE 20X10 | UN | 2 |  | 0
9.1.3.28 |  |  |  | REJILLA DE EXTRACCIÓN L-RA CON DAMPER DE 28X8 | UN | 1 |  | 0
9.1.3.29 |  |  |  | REJILLA DE EXTRACCIÓN L-RA CON DAMPER DE 30X10 | UN | 2 |  | 0
9.1.3.30 |  |  |  | REJILLA DE EXTRACCIÓN L-RA CON DAMPER DE 48X10 | UN | 1 |  | 0
9.1.4 |  |  |  | FILTROS |  |  |  | 0
9.1.4.1 |  |  |  | PREFILTROS MERV8 | UN | 40 |  | 0
9.1.4.2 |  |  |  | FILTROS MERV14 | UN | 40 |  | 0
9.1.4.3 |  |  |  | FILTROS HEPA | UN | 25 |  | 0
9.1.4.4 |  |  |  | FILTROS DE FASE GASEOSA DE CARBÓN ACTIVADO GRANULAR ALUMINA ACTIVADA AGLUTINANTE DE PERMANGANATO DE POTASIO | UN | 25 |  | 0
9.1.5 |  |  |  | TUBERIA DE REFRIGERACIÓN |  |  |  | 0
9.1.5.1 |  |  |  | TUBERÍA DE COBRE DE 1/4" | ML | 50 |  | 0
9.1.5.2 |  |  |  | TUBERÍA DE COBRE DE 1/2" | ML | 50 |  | 0
9.1.6 |  |  |  | SISTEMA DE CONTROL |  |  |  | 0
9.1.6.1 |  |  |  | SISTEMA DE CONTROL | UN | 1 |  | 0
9.1.7 |  |  |  | TABLEROS ELECTRICOS |  |  |  | 0
9.1.7.1 |  |  |  | TE-1 | UN | 1 |  | 0
9.1.7.2 |  |  |  | TE-2 | UN | 1 |  | 0
9.1.7.3 |  |  |  | TE-3 | UN | 1 |  | 0
9.1.7.4 |  |  |  | TE-4 | UN | 1 |  | 0
9.1.7.5 |  |  |  | TE-5 | UN | 1 |  | 0
9.1.7.6 |  |  |  | TE-6 | UN | 1 |  | 0
9.1.7.7 |  |  |  | TE-7 | UN | 1 |  | 0
9.1.7.8 |  |  |  | TE-8 | UN | 1 |  | 0
9.1.8 |  |  |  | ARRANQUE Y PUESTA A PUNTO |  |  |  | 0
9.1.8.1 |  |  |  | ARRANQUE PUESTA A PUNTO, DOCUMENTACIÓN, CAPACITACION Y COMISIONAMIENTO | UN | 1 |  | 0
9.2 |  |  |  | TRANSPORTE VERTICAL |  |  |  | 0
9.2.1 |  |  |  | ASCENSOR 4 PARADAS DE 2,70 M X 2,65M NEXIEZ GPX MITSUBISHI ELECTRIC | UN | 1 |  | 0
9.2.2 |  |  |  | ASCENSOR DE MUESTRAS PARA 50 KG MITSUBISHI ELECTRIC | UN | 1 |  | 0
10 |  |  |  | IMPERMEABILIZACION
10.1 |  |  |  | IMPERMEABILIZACION |  |  |  | 0
10.1.1 |  |  |  | MEMBRANA BICAPA IMPERMEABLE EN PVC PARA CUBIERTA | M2 | 803 |  | 0
10.1.2 |  |  |  | IMPERMEABILIZACION ZONAS HUMEDAS | M2 | 456 |  | 0
10.1.3 |  |  |  | IMPERMEABILIZACION BAÑOS | M2 | 315.59 |  | 0
11 |  |  |  | OBRA NEGRA Y ACABADO DE PISOS
11.1 |  |  |  | OBRA NEGRA PISOS |  |  |  | 0
11.1.1 |  |  |  | AFINADO CUBIERTAS PLANAS EN MORTERO 1:3 E=0.03 M | M2 | 803 |  | 0
11.1.2 |  |  |  | MEDIA CAÑA AFINADO CUBIERTAS PLANAS EN MORTERO 1:3 E=0.03 M | ML | 225.54 |  | 0
11.1.3 |  |  |  | AFINADO DE PISO CON MORTERO IMPERMEABILIZADO 1:3 ARENA LAVADA DE PEÑA | M2 | 315.59 |  | 0
11.1.4 |  |  |  | AFINADO DE PISO CON MORTERO 1:3 ARENA LAVADA DE PEÑA | M2 | 2149.73 |  | 0
11.1.5 |  |  |  | CAÑUELA PREFABRICADA EN CONCRETO | ML | 124.37 |  | 0
11.1.6 |  |  |  | POYO EN MORTERO 1:3 ancho 0,60 m H=0,10 m | ML | 7.72 |  | 0
11.2 |  |  |  | ACABADO DE PISOS |  |  |  | 0
11.2.1 |  |  |  | SUMINISTRO E INSTALACIÓN DE PISO EN MORTERO EPÓXICO E=4MM, ACABADO LISO, ANTIDESLIZANTE. | M2 | 397.74 |  | 0
11.2.2 |  |  |  | SUMINISTRO E INSTALACIÓN DE PISO EN BALDOSA AGLOMERADA VIBROPRENSADA DE GRANO DE MARMOL FORMATO 40X40CM, E=2,4CM. (GRIS PAYANDE) | M2 | 1889.8 |  | 0
11.2.3 |  |  |  | SUMINISTRO E INSTALACIÓN DE PISO EN BALDOSA AGLOMERADA VIBROPRENSADA DE GRANO DE MARMOL FORMATO 30X30CM, E=2,4CM. (BLANCO HUILA) | M2 | 315.59 |  | 0
11.2.4 |  |  |  | LOSETA EN CONCRETO PREFABRICADA DE 40 X 40 CM, ACABADO LISO, PULIDO, COLOR GRIS, INCLUYE PEDESTALES. REFERENCIA PREMOLDEADOS O SIMILAR | M2 | 761.1 |  | 0
11.2.5 |  |  |  | ENCHAPE DE PISO EN ARCILLA ESTRUIDA Y COCIDA DE 26X6CM TIPO 1 1/4 X 26, COLOR ARENA REF: CASA GRESS O SIMILAR | M2 | 259.93 |  | 0
11.2.6 |  |  |  | SUMINISTRO E INSTALACIÓN DE PISO EN CONCRETO ESMALTADO Y ENDURECIDO DE 3000 PSI H=5CM, VER ANEXO TÉCNICO | M2 | 927.98 |  | 0
11.2.7 |  |  |  | GUARDAESCOBA ENCHAPE DE PISO EN ARCILLA ESTRUIDA Y COCIDA DE 26X6CM TIPO 1 1/4 X 26, COLOR ARENA REF: CASA GRESS O SIMILAR | M2 | 62.57 |  | 0
11.2.8 |  |  |  | SUMINISTRO E INSTALACIÓN DE GUARDAESCOBA PISO EN BALDOSA AGLOMERADA VIBROPRENSADA DE GRANO DE MARMOL FORMATO 40X40CM, E= 2.4 CM. GRIS PAYANDE | ML | 1477 |  | 0
11.2.9 |  |  |  | SUMINISTRO E INSTALACIÓN DE GUARDAESCOBA PISO EN BALDOSA AGLOMERADA VIBROPRENSADA DE GRANO DE MARMOL FORMATO 30X30CM, E= 2.4 CM. BLANCO HUILA | ML | 315.59 |  | 0
11.2.10 |  |  |  | GUARDAESCOBA MEDIA CAÑA EN MORTERO - ACABADO MORTERO EPÓXICO(área de procesos) | ML | 366.52 |  | 0
11.2.11 |  |  |  | GUARDAESCOBA MEDIA CAÑA EN GRANITO (área baños) | ML | 96.05 |  | 0
12 |  |  |  | PAÑETES Y PINTURAS
12.1 |  |  |  | PAÑETES |  |  |  | 0
12.1.1 |  |  |  | PAÑETE LISO MUROS 1:4, E=1.5 CM IMPERMEABILIZADO (m2 interior) | M2 | 6440.24 |  | 0
12.1.2 |  |  |  | PAÑETE LISO MUROS 1:4, E=1.5 CM IMPERMEABILIZADO (ml interior) | ML | 1068.45 |  | 0
12.1.3 |  |  |  | FILOS Y DILATACIONES (interior) | ML | 2995 |  | 0
12.1.4 |  |  |  | PAÑETE LISO MUROS 1:4, E=1.5 CM IMPERMEABILIZADO (m2 fachada) | M2 | 1483.93 |  | 0
12.1.5 |  |  |  | PAÑETE LISO MUROS 1:4, E=1.5 CM IMPERMEABILIZADO (ml fachada) | ML | 1661.68 |  | 0
12.1.6 |  |  |  | FILOS Y DILATACIONES (fachada) | ML | 1319 |  | 0
12.2 |  |  |  | PINTURAS |  |  |  | 0
12.2.1 |  |  |  | ESTUCO PLASTICO PARA MUROS INTERIORES (sobre pañete) | M2 | 6233.82 |  | 0
12.2.2 |  |  |  | PINTURA TIPO POLIESTER MUROS y CIELO RASO | M2 | 772.57 |  | 0
12.2.3 |  |  |  | PINTURA ANTIBACTERIAL MUROS INTERIORES (sistema liviano) | M2 | 392.6 |  | 0
12.2.4 |  |  |  | PINTURA ACRILICA MUROS INTERIORES (sobre pañete) | M2 | 693.24 |  | 0
12.2.5 |  |  |  | PINTURA ACRILICA MUROS FACHADA (sobre pañete) | M2 | 3720.11 |  | 0
12.2.6 |  |  |  | PINTURA ESMALTE SINTETICO MUROS INTERIORES (zonas de servicio y aseo) | M2 | 1732.1 |  | 0
12.2.7 |  |  |  | PINTURA VINILO TIPO 1 CIELO RASO | M2 | 2771.21 |  | 0
12.2.8 |  |  |  | PINTURA EPOXICA CIELO RASO | M2 | 2771.21 |  | 0
12.2.9 |  |  |  | PINTURA EPÓXICA MUROS INTERIORES | M2 | 1847 |  | 0
12.2.10 |  |  |  | PINTURA SEÑALIZACION PARQUEADEROS | ML | 215 |  | 0
13 |  |  |  | ENCHAPES Y REVESTIMIENTOS DE MUROS
13.1 |  |  |  | ENCHAPES |  |  |  | 0
13.1.1 |  |  |  | SUMINISTRO E INSTALACIÓN DE CERÁMICA RECTIFICADA COLOR BLANCO NEUTRO, FORMATO 0.30 CMX 0.60CM | M2 | 673.09 |  | 0
13.1.2 |  |  |  | SUMINISTRO E INSTALACIÓN DE CERÁMICA COLOR BLANCO, FORMATO 20,50CM X 20,50CM | M2 | 165.71 |  | 0
13.1.3 |  |  |  | SUMINISTRO E INSTALACIÓN DE CERÁMICA RECTIFICADA COLOR BLANCO NEUTRO, FORMATO 0.30 CMX 0.60CM (ML) | ML | 117.16 |  | 0
13.1.4 |  |  |  | SUMINISTRO E INSTALACIÓN DE CERÁMICA COLOR BLANCO, FORMATO 20,50CM X 20,50CM | ML | 25.2 |  | 0
14 |  |  |  | CIELOS Y AISLAMIENTOS
14.1 |  |  |  | CIELOS Y AISLAMIENTOS |  |  |  | 0
14.1.1 |  |  |  | CIELORASO EN PLACA DE FIBROCEMENTO DE 12MM A JUNTA PERDIDA CON REMATE HACIA MUROS EN MEDIA CAÑA INCLUYE ESTRUCTURA METÁLICA PARA ARMADO, SOPORTE Y ENMASILLADO (No incluye pintura) | M2 | 1493.7 |  | 0
14.1.2 |  |  |  | CIELORASO EN PANEL DE YESO CARTÓN DE 12MM A JUNTA PERDIDA. INCLUYE ESTRUCTURA METÁLICA PARA ARMADO Y SOPORTE, DILATACIÓN PERIMETRAL EN L, ACCESORIOS ADICIONALES, ENMASILLADO (No incluye pintura) | M2 | 353.7 |  | 0
14.1.3 |  |  |  | CIELORASO EN PANEL DE YESO CARTÓN DE 12 MM CON PERFORACIONES FONOABSORBENTES DE 1X1CM (PORCENTAJE DE PERFORACIÓN 13,2%), VER ESPECIFICACIONES TECNICAS | M2 | 685.7 |  | 0
14.1.4 |  |  |  | CIELORASO EN PANEL TIPO SANDWICH CON AMBAS CARAS EN LÁMINA DE ACERO CALIBRE 28 PREPINTADAS CON PINTURA TIPO POLIESTER COLOR BLANCO. IVER ESPECIFICACIONES TECNICAS | M2 | 83.01 |  | 0
14.1.5 |  |  |  | CIELORASO ESTRUCTURA DE ENTREPISO A LA VISTA, ACABADO EN CELULOSA PROYECTADA E=1", CON DILATACIONES DE 1CM. (no incluye pintura) | M2 | 685.83 |  | 0
14.1.6 |  |  |  | TAPAS CIELO RASO EN PANEL DE YESO CARTÓN DE 12MM A JUNTA PERDIDA. INCLUYE ESTRUCTURA METÁLICA PARA ARMADO Y SOPORTE, DILATACIÓN PERIMETRAL EN L, ACCESORIOS ADICIONALES, ENMASILLADO (No incluye pintura) | ML | 366.7 |  | 0
15 |  |  |  | DIVISIONES VIDRIOS Y ESPEJOS
15.1 |  |  |  | DIVISIONES EN VIDRIO |  |  |  | 0
15.1.1 |  |  |  | SUMNISTRO E INSTALACION DIVISION EN VIDRIO TEMPLADO DV5 E=0,015 m HERRAJES EN ACERO INOXIDABLE | M2 | 30.06 |  | 0
15.2 |  |  |  | ESPEJOS |  |  |  | 0
15.2.1 |  |  |  | ESPEJO CRISTAL E=4mm, SIN BISELAR, BORDE PULIDO, INSTALADO FLOTADO | M2 | 19.78 |  | 0
15.2.2 |  |  |  | ESPEJO CRISTAL E=4mm, INCLINACION 15° SIN BISELAR, BORDE PULIDO, INSTALADO FLOTADO | M2 | 4.98 |  | 0
16 |  |  |  | FACHADA
16.1 |  |  |  | RECUBRIMIENTO FACHADAS |  |  |  | 0
16.1.1 |  |  |  | FACHADA EN LAMINA DE ALUMINIO PERFORADA . REF. SCREENPANEL J DE HUNTER DOUGLAS O SIMILAR | M2 | 416.62 |  | 0
16.1.2 |  |  |  | FACHADA EN PANEL LAMINADO DE FIBRAS DE ALTA DENSIDAD O COMPACTO FENÓLICOS, DE ALTA DUREZA, IMPERMEABLE Y RESISTENTE A LA ABRASIÓN E=10MM. REF: LAMITECH O SIMILAR | M2 | 1845.72 |  | 0
17 |  |  |  | CARPINTERIA METALICA
17.1 |  |  |  | BARANDAS Y DIVISIONES |  |  |  | 0
17.1.1 |  |  |  | BARANDA METALICA ESCALERAS (Incluye perfil metálico y pasamanos tubo doble en acero inoxidable 2") | ML | 105 |  | 0
17.1.2 |  |  |  | PASAMANOS EN MURO ESCALERAS (incluye pasamanos en tubo doble acero inoxidable 2") | ML | 97 |  | 0
17.1.3 |  |  |  | SUMNISTRO E INSTALACION DIVISION DE BAÑO EN ACERO INOXIDABLE | M2 | 79.13 |  | 0
17.2 |  |  |  | PUERTAS EN LAMINA Y ACERO INOXIDABLE |  |  |  | 0
17.2.1 |  |  |  | SUMINISTRO E INSTALACION PUERTA P1 LOCALIZACIÓN: ZONAS DE SERVICIO Y CUARTOS TÉCNICOS | UN | 17 |  | 0
17.2.2 |  |  |  | SUMINISTRO E INSTALACION PUERTA P2 LOCALIZACIÓN: CUARTOS TÉCNICOS | UN | 3 |  | 0
17.2.3 |  |  |  | SUMINISTRO E INSTALACION PUERTA P4 LOCALIZACIÓN: ESCALERA PRINCIPAL | UN | 5 |  | 0
17.2.4 |  |  |  | SUMINISTRO E INSTALACION PUERTA P6 LOCALIZACIÓN: BAÑOS Y ZONAS DE ASEO | UN | 35 |  | 0
17.2.5 |  |  |  | SUMINISTRO E INSTALACION PUERTA P7 LOCALIZACIÓN: RACK Y UPS | UN | 12 |  | 0
17.2.6 |  |  |  | SUMINISTRO E INSTALACION PUERTA P10 LOCALIZACIÓN: RAYOS X | UN | 1 |  | 0
17.2.7 |  |  |  | SUMINISTRO E INSTALACION PUERTA P14 LOCALIZACIÓN: PTAR | UN | 1 |  | 0
17.2.8 |  |  |  | SUMINISTRO E INSTALACION PUERTA P15 LOCALIZACIÓN: REFUGIO | UN | 4 |  | 0
17.2.9 |  |  |  | SUMINISTRO E INSTALACION PUERTA P17 LOCALIZACIÓN: ESCALERA PRINCIPAL | UN | 1 |  | 0
17.2.10 |  |  |  | SUMNISTRO E INSTALACION PUERTA P18 LOCALIZACIÓN:LABORATORIO DE PATOLOGIA - RECEPCION DE CUERPOS | UN | 1 |  | 0
17.2.11 |  |  |  | SUMINISTRO E INSTALACION PUERTA P19 LOCALIZACIÓN: CENTRAL DE GASES | UN | 1 |  | 0
18 |  |  |  | CARPINTERIA EN ALUMINIO
18.1 |  |  |  | VENTANERIA ALUMINIO |  |  |  | 0
18.1.1 |  |  |  | SUMNISTRO E INSTALACION VENTANA V1 Y V1A LOCALIZACIÓN: FACHADAS ORIENTE Y OCCIDENTE | M2 | 175.5 |  | 0
18.1.2 |  |  |  | SUMNISTRO E INSTALACION VENTANA V2 LOCALIZACIÓN: SALA DE NECROPSIA (SÓTANO) | M2 | 12.54 |  | 0
18.1.3 |  |  |  | SUMINISTRO E INSTALACION VENTANA V3 LOCALIZACIÓN: ACCESO PEATONAL PRINCIPAL (PISO 1) | M2 | 18.77 |  | 0
18.1.4 |  |  |  | SUMNISTRO E INSTALACION VENTANA V4 LOCALIZACIÓN: PATIO (PISO 1) | M2 | 20.54 |  | 0
18.1.5 |  |  |  | SUMNISTRO E INSTALACION VENTANA V5 LOCALIZACIÓN: CIRCULACIÓN FILTRO DE PATOLOGÍA (PISO 1) | M2 | 56.51 |  | 0
18.1.6 |  |  |  | SUMNISTRO E INSTALACION VENTANA V6 Y 6A LOCALIZACIÓN: FACHADA NORTE (PISO 1) | M2 | 40.36 |  | 0
18.1.7 |  |  |  | SUMNISTRO E INSTALACION VENTANA V7 LOCALIZACIÓN: FACHADA ACCESO PRINCIPAL (PISO 2 Y 3) | M2 | 48.6 |  | 0
18.1.8 |  |  |  | SUMNISTRO E INSTALACION VENTANA V8, V8A, V8B Y V8C LOCALIZACIÓN: FACHADA NORTE Y SUR (PISO 2 Y 3) | M2 | 72.84 |  | 0
18.1.9 |  |  |  | SUMNISTRO E INSTALACION VENTANA V9, V9A, V9B LOCALIZACIÓN: VACIO HALL ACCESO (PISO 2 Y 3) Y VACIO PATIO (PISO 2) | M2 | 187.77 |  | 0
18.1.10 |  |  |  | SUMNISTRO E INSTALACION VENTANA V10 LOCALIZACIÓN: FACHADA SUR CAFETERIA Y ARCHIVO (PISO 3) | M2 | 38.17 |  | 0
18.1.11 |  |  |  | SUMNISTRO E INSTALACION VENTANA V11 Y V11A LOCALIZACIÓN: PATIO INTERIOR (SÓTANO) | M2 | 5.93 |  | 0
18.1.12. |  |  |  | SUMNISTRO E INSTALACION VENTANA DIVISION INTERNA DV1 CON MARCOS EN ALUMINIO NATURAL MATE Y VIDRIO TEMPLADO-LAMINADO 3+3 INCOLORO. VER ESPECIFICACIONES TECNICAS | M2 | 127.99 |  | 0
18.1.13. |  |  |  | SUMNISTRO E INSTALACION VENTANA DIVISION INTERNA DV2 CON MARCOS EN ALUMINIO NATURAL MATE Y VIDRIO TEMPLADO-LAMINADO 3+3 INCOLORO. VER ESPECIFICACIONES TECNICAS | M2 | 19.44 |  | 0
18.1.14 |  |  |  | SUMNISTRO E INSTALACION VENTANA DIVISION INTERNA DV3 CON MARCOS EN ALUMINIO NATURAL MATE Y VIDRIO TEMPLADO-LAMINADO 3+3 INCOLORO. VER ESPECIFICACIONES TECNICAS | M2 | 217.55 |  | 0
18.1.15 |  |  |  | SUMNISTRO E INSTALACION VENTANA DIVISION INTERNA DV4 CON MARCOS EN ALUMINIO NATURAL MATE Y VIDRIO TEMPLADO-LAMINADO 3+3 INCOLORO. VER ESPECIFICACIONES TECNICAS | M2 | 20.54 |  | 0
18.1.16 |  |  |  | SUMNISTRO E INSTALACION VENTANA TIPO PERSIANA V12 | M2 | 1.98 |  | 0
18.2 |  |  |  | PUERTAS EN ALUMINIO Y VIDRIO |  |  |  | 0
18.2.1 |  |  |  | SUMINISTRO E INSTALACION PUERTA P3 LOCALIZACIÓN: LABORATORIOS Y ÁREAS DE PROCESOS | UN | 31 |  | 0
18.2.2 |  |  |  | SUMINISTRO E INSTALACION PUERTA P5 LOCALIZACIÓN: ÁREAS DE PROCESOS | UN | 3 |  | 0
18.2.3 |  |  |  | SUMNISTRO E INSTALACION PUERTA P8 LOCALIZACIÓN: ACCESO PRINCIPAL | UN | 2 |  | 0
18.2.4 |  |  |  | SUMINISTRO E INSTALACION PUERTA P9 LOCALIZACIÓN: ACCESO PRINCIPAL | UN | 8 |  | 0
18.2.5 |  |  |  | SUMINISTRO E INSTALACION PUERTA P11 LOCALIZACIÓN: SALA NECROPSIA | UN | 1 |  | 0
18.2.6 |  |  |  | SUMINISTRO E INSTALACION PUERTA P12 LOCALIZACIÓN: DESCARGA DE CUERPOS | UN | 1 |  | 0
18.2.7 |  |  |  | SUMINISTRO E INSTALACION PUERTA P13 LOCALIZACIÓN: LABORATORIOS | UN | 16 |  | 0
18.2.8 |  |  |  | SUMNISTRO E INSTALACION PUERTA P16 LOCALIZACIÓN: PERITOS Y ADMINISTRACION | UN | 20 |  | 0
18.2.9 |  |  |  | SUMNISTRO E INSTALACION PUERTA VIDRIO TEMPLADO DUCHAS ancho= 0,70 M | UN | 2 |  | 0
19 |  |  |  | DOTACION DE BAÑOS
19.1 |  |  |  | APARATOS SANITARIOS Y ACCESORIOS |  |  |  | 0
19.1.1 |  |  |  | SUMINISTRO E INSTALACION SANITARIO TANQUE ACUAJET O SIMILAR | UN | 10 |  | 0
19.1.2 |  |  |  | SUMINISTRO E INSTALACION SANITARIO FLUXOMETRO BALTICA DE CORONA USO INSTITUCIONAL O SIMILAR | UN | 22 |  | 0
19.1.3 |  |  |  | SUMINISTRO E INSTALACION LAVAMANOS DE COLGAR CORONA O SIMILAR | UN | 12 |  | 0
19.1.4 |  |  |  | SUMINISTRO E INSTALACION LAVAMANOS DE SOBREPONER MARSELLA BLANCO | UN | 25 |  | 0
19.1.5 |  |  |  | SUMINISTRO E INSTALACION LAVAMANOS AQUAJET BLANCO INSTITUCIONAL DISCAPACITADOS | UN | 7 |  | 0
19.1.6 |  |  |  | SUMNISTRO E INSTALACION ORINAL DE ENTRADA POSTERIOR GOTTA USO INSTITUCIONAL O SIMILAR | UN | 11 |  | 0
19.1.7 |  |  |  | SUMINISTRO E INSTALACION DISPENSADOR DE PAPEL JUMBO DE SOBRE PONER EN ACERO INOXIDABLE SATINADO ACCESORIOS O SIMILAR | UN | 32 |  | 0
19.1.8 |  |  |  | SUMNISTRO E INSTALACION DISPENSADOR HORIZONTAL DE EMPOTRAR DE JABON LIQUIDO EN ACERO INOXIDABLE SATINADO ACCESORIOS O SIMILAR | UN | 17 |  | 0
19.1.9 |  |  |  | SUMNISTRO E INSTALACION DISPENSADOR HORIZONTAL DE SOBRE PONER DE TOALLAS DE PAPEL CON CERRADURA EN ACERO INOXIDAB E SATINADO ACCESORIOS O SIMILAR | UN | 20 |  | 0
19.1.10 |  |  |  | SUMNISTRO E INSTALACION PERCHA SENCILLA REDONDA EN ACERO INOXIDABLE SATINADO ACCESORIOS Y ACABADOS SKU 8-AA-5331 O SIMILAR | UN | 19 |  | 0
19.1.11 |  |  |  | SUMINISTRO E INSTALACION BARRA DISCAPACITADOS ABATIBLE | UN | 7 |  | 0
19.1.12 |  |  |  | SUMINISTRO E INSTALACION MESON BAÑO EN QUARTZONE O SIMILAR | ML | 21.32 |  | 0
19.1.13 |  |  |  | SUMNISTRO E INSTALACION CAMBIADOR DE PAÑALES | UN | 2 |  | 0
19.1.14 |  |  |  | SUMNISTRO E INSTALACION BARRA FIJA DE SEGURIDAD 24" EN ACERO INOXIDABLE | UN | 11 |  | 0
19.1.15 |  |  |  | SUMNISTRO E INSTALACIÓN DE REJILLA CARCAMO EN AECERO INOXIDABLE ancho= 0,20 CAL16 | ML | 103 |  | 0
19.2 |  |  |  | GRIFERIAS |  |  |  | 0
19.2.1 |  |  |  | SUMNISTRO E INSTALACION GRIFO DE EMPOTRAR ANTIVANDÁLICO LEED 1,8 LPM CR REF. 00142006 DOCOL GRIFERIAS O SIMILAR | UN | 25 |  | 0
19.2.2 |  |  |  | SUMNISTRO E INSTALACION LLAVE EXTERIOR PALANCA REF. 979110001 ACABADO SATINADO ROBUSTO GRIVAL O SIMILAR | UN | 12 |  | 0
19.2.3 |  |  |  | SUMNISTRO E INSTALACION DUCHA TUNEZ PRO MONOCONTROL SD REF. 794455551 O SIMILAR | UN | 2 |  | 0
19.2.4 |  |  |  | SUMNISTRO E INSTALACION GRIFERIA LAVAPLATOS | UN | 4 |  | 0
19.2.5 |  |  |  | SUMNISTRO E INSTALACION GRIFERIA TIPO CUELLO CISNE MESONES AREAS DE TRABAJO | UN | 12 |  | 0
20 |  |  |  | MUEBLES Y DOTACIONES ESPECIALES
20.1 |  |  |  | MUEBLES Y DOTACIONES ESPECIALES |  |  |  | 0
20.1.1 |  |  |  | MESON EN LAMINA DE ACERO INOXIDABLE CAL 18 ancho=0,60 m (incluye estructura metálica y poceta) | ML | 17.7 |  | 0
20.1.2 |  |  |  | SUMNISTRO E INSTALACION DE POCETA QUIRURGIA EN ACERO INOXIDABLE CAL 18 (submontar) | UN | 7 |  | 0
20.1.3 |  |  |  | SUMINISTRO E INSTALACION PUERTA EN MADERA TIPO 13A EN AGLOMERADO Y MELAMINICO 1,00 X 2,48 M | UN | 1 |  | 0
20.1.4 |  |  |  | SUMNISTRO E INSTALACION MUEBLE BAJO MESONES DE CAFETERIA Y AREAS DE TRABAJO EN AGLOMERADO Y MELAMINICO h=0,70 M | ML | 9.92 |  | 0
20.1.5 |  |  |  | SUMNISTRO E INSTALACION DE SUPERFICIE EN MDF 1,5cm ENCHAPADO CON PELICULA MELAMINICA DE PUESTO DE TRABAJO TIPO 1 (incluye estructura metálica) | UN | 10 |  | 0
20.1.6 |  |  |  | SUMNISTRO E INSTALACION DE SUPERFICIE EN MDF 1,5cm ENCHAPADO CON PELICULA MELAMINICA DE PUESTO DE TRABAJO TIPO 2 (incluye estructura metálica) | UN | 67 |  | 0
20.1.7 |  |  |  | SUMINISTRO E INSTALACION DUCTO SHUT DE ROPA SUCIA EN LAMINA ACERO INOXIDABLE CALIBRE 18 0,90X0,90X1,50 M | UN | 1 |  | 0
20.1.8 |  |  |  | PUERTA DUCTO SHUT DE ASEO EN ACERO INOXIDABLE 304 80X80 CM | UN | 2 |  | 0
20.1.9 |  |  |  | SUMNISTRO E INSTALACION MESA NECROPSIA | UN | 11 |  | 0
20.1.10 |  |  |  | SUMNISTRO E INSTALACION DUCHA MIXTA DE EMERGENCIA EN ACERO INOXIDABLE CON LAVAOJOS Y PEDAL, ALTURA= 2220MM ANCHO (FRENTE)= 810MM PROFUNDIDAD (FONDO)= 2640MM | UN | 3 |  | 0
20.1.11 |  |  |  | SUPERFICIE DE TRABAJO EN RESINA CORIAN 12MM ancho=0,60 m (incluye estructura metálica) | ML | 38.71 |  | 0
20.1.12 |  |  |  | SUMNISTRO E INSTALACION MUEBLE ALTO CAFETERIA EN AGLOMERADO Y MELAMINICO h=0,55M | ML | 9.92 |  | 0
20.1.13 |  |  |  | SUMNISTRO E INSTALACION DE MUEBLE RECEPCION EN MADECOR 30mm Y CORIAN 5mm (no incluye puesto de trabajo) | UN | 1 |  | 0
20.1.14 |  |  |  | BANCAS FIJAS SALA DE ESPERA EN LADRILLO, CONCRETO Y MADERA TECA 4x8 CM | ML | 27.81 |  | 0
20.1.15 |  |  |  | SUMNISTRO E INSTALACION DE ENTRAMADO DE LISTONES EN MADERA TECA 4x8 CM | M2 | 36.55 |  | 0
20.1.16 |  |  |  | SUMNISTRO E INSTALACION DE TORNIQUETE TRIPODE SENCILLO EN ACERO INOXIDABLE | UN | 3 |  | 0
20.1.17 |  |  |  | SUMNISTRO E INSTALACION DE DUPLICADOR DE PARQUEADEO | UN | 3 |  | 0
20.1.18 |  |  |  | SUMNISTRO E INSTALACION DE GUARDACAMILLAS EN PVC Y ALUMNIO H=0,10 M | ML | 253.4 |  | 0
20.1.19 |  |  |  | SUMINISTRO E INSTALACION DE ESTANTERIA PARA MODULOS DE CUARTOS FRIOS EN ACERO INOXIDABLE 304 (inluye 4 bandejas con salida con extensión total telescopica) h=2M | UN | 20 |  | 0
20.1.20 |  |  |  | SUMINISTRO E INSTALACION PUERTA PARA MODULOS DE CUARTOS FRIOS EN ACERO INXIDABLE 304 2,10X0,80 M( Incluye empaques, marcos y bisagras) | UN | 20 |  | 0
21 |  |  |  | NOMENCLATURA Y VARIOS
21.1 |  |  |  | NOMENCLATURA Y SEÑALIZACION |  |  |  | 0
21.1.1 |  |  |  | SUMNISTRO E INSTALACIÓN DE SEÑALIZACION INTERNA | UN | 35 |  | 0
21.1.2 |  |  |  | PELICULA DE PROTECCION VISUAL PERITOS | M2 | 15 |  | 0
21.2 |  |  |  | VARIOS |  |  |  | 0
21.2.1 |  |  |  | ASEO GENERAL | M2 | 5281 |  | 0
22 |  |  |  | OBRAS EXTERIORES Y URBANISMO
22.1 |  |  |  | PISOS EXTERIORES
22.1.1 |  |  |  | BORDILLO PREFABRICADO EN CONCRETO A-80 | ML | 10.8 |  | 0
22.1.2 |  |  |  | ANDÉN CON ACABADO EN ADOQUÍN PREFABRICADA EN CONCRETO | M2 | 15 |  | 0
22.1.3 |  |  |  | HUELLA EN CONCRETO FUNDIDO IN SITU CON ACABADO EN ESCOBILLADO 50x90 e=0,08 M | ML | 52.74 |  | 0
22.1.4 |  |  |  | SARDINEL ACCESO VEHICULAR PREFABRICADO EN CONCRETO A-110 | ML | 12.9 |  | 0
22.1.5 |  |  |  | SARDINEL ACCESO VEHICULAR PREFABRICADO EN CONCRETO A-10 | UN | 4 |  | 0
22.1.6 |  |  |  | RELLENO CON SUB BASE GRANULAR COMPACTADA | M3 | 98.94 |  | 0
22.1.7 |  |  |  | MALLA GEOTEXTIL PARA AISLAMIENTO DE SUBBASE GRANULAR | M2 | 197.88 |  | 0
22.1.8 |  |  |  | PISO ADOQUIN ECOLOGOGICO 60X40X8 CM | M2 | 32.24 |  | 0
22.1.9 |  |  |  | PAVIMENTO RIGIDO - LOSA DE CONCRETO MR-42 E=0,17 M | M2 | 22.83 |  | 0
22.1.10 |  |  |  | ENCHAPE DE PISO EN ARCILLA ESTRUIDA Y COCIDA DE 26X6CM TIPO 1 1/4 X 26, COLOR ARENA REF: CASA GRESS O SIMILAR | M2 | 33.47 |  | 0
22.2 |  |  |  | MUROS Y CERRAMIENTOS |  |  |  | 0
22.2.1 |  |  |  | ZOCALO DE CERRAMIENTO EN MUROS DE CONCRETO ARQUITECTÓNICO A LA VISTA DE 40CM DE ALTURA (Incluye viga de cimentación) | ML | 172.54 |  | 0
22.2.2 |  |  |  | ALFAJÍA PREFABRICADA EN CONCRETO SOBRE MUROS URBANISMO | ML | 147 |  | 0
22.2.3 |  |  |  | CERRAMIENTO EXTERIOR EN TUBO METÁLICO DE 12X8CM, ACABADO EN PINTURA ANTICORROSIVA, COLOR NEGRO MATE H: 3.20 m | ML | 185.13 |  | 0
22.2.4 |  |  |  | PUERTAS VEHICULARES A DOS ABRAS CERRAMIENTO PARQUEADERO . VER ESPECIFICACIONES TÉCNICAS | M2 | 52.49 |  | 0
22.2.5 |  |  |  | PUERTAS PEATONALES A DOS ABRAS CERRAMIENTO EXTERIOR VER ESPECIFICACIONES TÉCNICAS | M2 | 14.72 |  | 0
22.2.6 |  |  |  | PUERTAS PEATONALES CORREDIZAS CERRAMIENTO EXTERIOR VER ESPECIFICACIONES TÉCNICAS | M2 | 32.43 |  | 0
22.2.7 |  |  |  | MURO CONTENEDOR DE RAICES EN BLOQUE DE CONCRETO (12X19X39)CM | M2 | 41.8 |  | 0
22.2.8 |  |  |  | VIGA CINTA DE CONFINAMIENTO MURO CONTENEDOR DE RAICES 12X12 CM | ML | 46 |  | 0
22.2.9 |  |  |  | VIGA DE CIMENTACION MURO CONTENEDOR DE RAICES | M3 | 1.84 |  | 0
22.2.10 |  |  |  | MURO EN BLOQUE No 4 URBANISMO PERFORACION HORIZONTAL | ML | 249.9 |  | 0
22.2.11 |  |  |  | PAÑETE IMPERMEABILIZADO MUROS URBANISMO 1:3, E=1,5 CM | ML | 209.9 |  | 0
22.2.12 |  |  |  | CERCA ELECTRICA DE SEGURIDAD SOBRE CERRAMIENTO | ML | 202.1 |  | 0
22.2.13 |  |  |  | ACERO DE REFUERZO ELEMENTOS URBANISMO (cimentación, viga cinta, pavimento) | KG | 4999 |  | 0
22.3 |  |  |  | JARDINERIA |  |  |  | 0
22.3.1 |  |  |  | FILTRO ZONA VERDE URBANISMO EN GRAVILLA DE RIO DE 6-8 MM H=0.12 M | M3 | 8.61 |  | 0
22.3.2 |  |  |  | MEMBRANA BICAPA IMPERMEABLE EN PVC PARA ZONA VERDE URBANISMO | M2 | 392.38 |  | 0
22.3.3 |  |  |  | ZONA VERDE EN CESPED (Incluye sustrato vegetal en tierra organica) | M2 | 220.75 |  | 0
SUB TOTAL | [7 empty] | 0
NOTA 1: Se debe tener en cuenta que el PRECIO UNITARIO incluye el valor de A.I.U. |  |  |  |  | DESCRIPCION |  |  | PORCENTAJE
NOTA 2: Cuando la fracción decimal del peso sea igual o superior a 5 se aproximará por exceso al número entero siguiente del peso y cuando la fracción decimal del peso sea inferior a 5 se aproximará por defecto al número entero del peso. |  |  |  |  | ADMINISTRACIÓN |  | A=
NOTA 3: El A.I.U y su discriminación deben estar en porcentaje (%). |  |  |  |  | IMPREVISTO |  | I=
[5 empty] | UTILIDAD |  | U=
[5 empty] | TOTAL A.I.U |  | A.I.U.= | 0%
Nº | ÍTEM DE PAGO | ESPECIFICACIONES |  | DESCRIPCIÓN | UND. | CANTIDAD | VALOR UNITARIO INCLUIDO IVA | VALOR TOTAL INCLUIDO IVA
|  | GENERAL | PARTICULAR
23 |  |  |  | SUMNISTRO DE MUEBLES Y EQUIPOS
23.1 |  |  |  | SUMINISTROS
23.1.1 |  |  |  | SUMNISTRO LOCKERS METALICO 1,80 X 0,63X 0,30M 9 COMPARTIMIENTOS VERTICAL | UN | 8 |  | 0
23.1.2 |  |  |  | SUMNISTRO CAMILLA MEDICA FIJA CON PATAS PLEGABLES | UN | 5 |  | 0
23.1.3 |  |  |  | SUMNISTRO DE SILLA EJECUTIVA PARA PUESTOS DE TRABAJO | UN | 92 |  | 0
23.1.4 |  |  |  | SUMNISTRO DE SILLA INTERLOCUTORAS | UN | 46 |  | 0
23.1.5 |  |  |  | SUMNISTRO DE MUEBLE ARCHIVADOR EN AGLOMERADO MELAMINICO DE MEDIA DENSIDAD 19 MM | UN | 87 |  | 0
23.1.6 |  |  |  | SUMNISTRO DE CARRO ELEVADOR DE CADAVERES | UN | 3 |  | 0
23.1.7 |  |  |  | SUMNISTRO DE MOBILIARIO COMPLEMENTARIO | UN | 1 |  | 0
TOTAL CAPITULO SUMINISTRO DE MUEBLES Y EQUIPOS | [7 empty] | 0
VR TOTAL CONSTRUCCION + SUMINISTROS | [7 empty] | 0
Nº | ÍTEM DE PAGO | ESPECIFICACIONES |  | DESCRIPCIÓN | UND. | CANTIDAD | VALOR UNITARIO INCLUIDO IVA | VALOR TOTAL + ADMIN+ HONORARIOS+IMPUESTOS Y CONTRIBUCIONES +IVA
|  | GENERAL | PARTICULAR
FASE 1 - AJUSTE DE ESTUDIOS Y DISEÑOS
PERSONAL PROFESIONAL
1 |  |  |  | Director de proyecto | h-m | 2 |  | 0
2 |  |  |  | Especialista Suelos | h-m | 0.5 |  | 0
3 |  |  |  | Especialista Estructural | h-m | 3 |  | 0
4 |  |  |  | Especialista Arquitectonico | h-m | 3 |  | 0
5 |  |  |  | Especialista Hidrosanitario | h-m | 3 |  | 0
6 |  |  |  | Especialista Electrico | h-m | 3 |  | 0
7 |  |  |  | Especialista Mecanico | h-m | 3 |  | 0
8 |  |  |  | Profesional Ambiental | h-m | 1 |  | 0
9 |  |  |  | Profesional BIM Manager | h-m | 2 |  | 0
10 |  |  |  | Profesional Social | h-m | 1 |  | 0
11 |  |  |  | Profesional SG-SST | h-m | 1 |  | 0
12 |  |  |  | Profesional Presupuesto | h-m | 3 |  | 0
13 |  |  |  | Profesional Calidad | h-m | 1 |  | 0
TOTAL PERSONAL PROFESIONAL | [7 empty] | 0
|  |  |  | Comision de topografia (Topografo + 2 cadeneros + estacion) | mes | 0.4 |  | 0
VR TOTAL AJUSTE DE ESTUDIOS Y DISEÑOS | [7 empty] | 0
Nº | ÍTEM DE PAGO | ESPECIFICACIONES |  | DESCRIPCIÓN | UND. | CANTIDAD | VALOR UNITARIO | VALOR TOTAL
|  | GENERAL | PARTICULAR
GASTOS REEMBOLSABLES ESTIMADOS
1 |  |  |  | Gastos Licencia de Construcción |  | 1 |  | 0
2 |  |  |  | Gastos Cerificacion Retie y Retilab |  | 1 |  | 0
3 |  |  |  | GastosTramites de Servicios Publicos Ante las Empresas de Acueducto y Alcantarillado |  | 1 |  | 0
4 |  |  |  | Gastos Derechos de Conexión de medidores |  | 1 |  | 0
5 |  |  |  | Gastos Compensacion Silvicultural |  | 1 |  | 0
VR TOTAL GASTOS REEMBOLSABLES | [7 empty] | 0
|  |  |  | VALOR TOTAL |  |  |  | 0

## INDICAR CÓDIGO DEL ITEM DE PAGO
Formulario 1 - Propuesta económica - Licitación de obra pública de infraestructura social
Version 2 del 21 de agosto de 2025
[La Entidad podrá utilizar este Formato para la presentación de los análisis de Precios Unitarios del Contratista en la oportunidad prevista en el numeral 8.2. del Documento Base]
[NOMBRE DE LA ENTIDAD]
VERSIÓN
[NÚMERO DEL PROCESO]
[6 empty] | PÁGINA | 1 | DE | 1
ANÁLISIS DE PRECIOS UNITARIOS
[6 empty] | FECHA | DD | MM | AA
ÍTEMS DE LA PROPUESTA ECONÓMICA |  |  | ÍTEMS NO PREVISTOS
DATOS ESPECÍFICOS
ÍTEM | DESCRIPCIÓN | [5 empty] | UNIDAD |  | CANTIDAD
I. EQUIPO
DESCRIPCIÓN |  | MARCA |  | TIPO |  | TARIFA/HORA | RENDIMIENTO |  | Vr. UNITARIO
SUBTOTAL $
II. MATERIALES
DESCRIPCIÓN |  |  |  |  | UNIDAD | CANTIDAD | PRECIO UNIT. |  | Vr. UNITARIO
SUBTOTAL $ | [8 empty] | 0
III. TRANSPORTES
MATERIAL |  |  |  | VOL. o PESO | DISTANCIA | M3 o Ton/Km | TARIFA |  | Vr. UNITARIO
SUBTOTAL $
IV. MANO DE OBRA
TRABAJADOR |  |  |  | JORNAL | PRESTACIONES | JORNAL TOTAL | RENDIMIENTO |  | Vr. UNITARIO
SUBTOTAL $
TOTAL COSTO DIRECTO $
V. COSTOS INDIRECTOS
Descripción | [5 empty] | Porcentaje | Valor Total
ADMINISTRACION
IMPREVISTOS
UTILIDAD
SUBTOTAL $
Precio Unitario Total Aproximado al peso $
Firma
Nombre:
Representante legal del Contratista o su apoderado
Matricula:
OBSERVACIONES INTERVENTORÍA
APROBACIÓN POR INTERVENTORÍA
Nota 1: Cuando se trate de análisis de Precios Unitarios correspondientes a ítems de la propuesta económica aprobada, el Interventor aprueba el desglose de los componentes manteniendo el mismo Precio Unitario de cada ítem, cumpliendo con las especificaciones de construcción vigentes para el proyecto.
Nota 2: Cuando se trate de análisis de Precios Unitarios de ítems no previstos, el Interventor aprueba el desglose y Precio Unitario de cada ítem no previsto, exigiendo la aplicación de los costos correspondientes a insumos y tarifas de la propuesta económica inicial cuando estén contemplados, cumpliendo con las especificaciones de construcción vigente para el proyecto.
Firma
Nombre:
Representante legal del Interventor o su apoderado
Matricula :