## Presupuesto
ALCALDIA DE PEREIRA
REALIZAR OBRAS DE ADECUACIÓN, CONFORMACIÓN DE TALUDES Y COLOCACIÓN DE UN SISTEMA DE PESAJE, QUE PERMTA AMPLIAR LA CAPACIDAD DE RECIBO DE RCD AL INTERIOR DE LA ESCOMBRERA MUNICIPAL GUADALCANAL DEL MUNICIPIO DE PEREIRA.
FORMULARIO DE PRECIOS
CAPITULO | ACTIVIDAD | UNIDAD | CANTIDAD | VLR UNIT | VLR TOTAL | %
1 | PRELIMINARES |  |  |  | 55775441 | 5.602%
1,01 | Arrendamiento inmueble - campamento | M2-Mes |  | 25131 | 0
1,02 | Alquiler de baño portátil (2 aseos semanales) | Mes |  | 974250 | 0
1,03 | Apuntalado provisional de estructuras | M2 |  | 40869 | 0
1,04 | Barricada seguridad desmontable L=3m | Un |  | 712806 | 0
1,05 | Campamento (esterilla + teja zinc + piso) | M2 |  | 203725 | 0
1,06 | Campamento (tabla + teja FC + piso) | M2 |  | 197248 | 0
1,07 | Cerramiento guadua + alambre Púa 7 H=1.8 m | M |  | 27210 | 0
1,08 | Cerramiento guadua + alambre Púa 7 H=2.2 m | M |  | 29136 | 0
1,09 | Cerramiento guadua + esterilla H=1.8 m | M |  | 43466 | 0
1,10 | Cerramiento guadua + tabla | M |  | 49145 | 0
1,11 | Cerramiento guadua + tela verde | M |  | 19681 | 0
1,12 | Cerramiento guadua + zinc | M |  | 143846 | 0
1,13 | Cerramiento malla electrosoldada U89 H=1.8 m | M |  | 20018 | 0
1,14 | Cinta plástica seguridad C 6 | M | 545 | 408 | 222360
1,15 | Comisión de topografía con servicio de escolta | Día | 45 | 1071638 | 48223710
1,16 | Cono vial tipo invias | Un |  | 52365 | 0
1,17 | Control/manejo de aguas quebrada con saco de arena | M3 |  | 367760 | 0
1,18 | Control/manejo de aguas quebrada con tablestacado madera | M2 |  | 129501 | 0
1,19 | Corte pulidora abertura muro mampostería | M |  | 2923 | 0
1,20 | Cuadrilla de limpieza (4 personas) | Mes |  | 14061203 | 0
1,21 | Cuadrilla de limpieza (6 personas) | Mes |  | 21091804 | 0
1,22 | Delimitación guadua + cinta plástica de advertencia | M |  | 17178 | 0
1,23 | Delineador tubular entre 1-1.4 m | Un |  | 52280 | 0
1,24 | Estibaje grúa montacarga cargue y descargue | Ton |  | 60300 | 0
1,25 | Lavado estructura y barandas | M2 |  | 4029 | 0
1,26 | Lavado paredes | M2 |  | 2014 | 0
1,27 | Limpieza moho vegetal superficies | M2 |  | 3906 | 0
1,28 | Limpieza y rocería superficies | M2 | 478 | 2027 | 968906
1,29 | Localización y replanteo vias | M2 |  | 6977 | 0
1,30 | Localización y replanteo obra | M2 | 213 | 8204 | 1747452
1,31 | Localización y replanteo linea | M |  | 4672 | 0
1,32 | Malla reflectiva color naranja H=1.0m | M |  | 8761 | 0
1,33 | Pasacalles tela 6.00m x 0.90m | Un |  | 356618 | 0
1,34 | Poda + tala árbol grande H=6-9 m | Un |  | 518530 | 0
1,35 | Puente provisional en madera L=4 m | Un |  | 128472 | 0
1,36 | Red provisional agua | M |  | 21833 | 0
1,37 | Red provisional eléctrica | M | 40 | 53439 | 2137560
1,38 | Rocería + limpieza cuneta vía W=6 m | M |  | 6082 | 0
1,39 | Señal luminosa intermitente | Un |  | 757659 | 0
1,40 | Señal preventiva reflectiva L=0.9 m | Un |  | 441298 | 0
1,41 | Señal preventiva reflectiva D=0.6 m | Un |  | 352533 | 0
1,42 | Señal preventiva guadua + muerto concreto | Un | 19 | 16407 | 311733
1,43 | Valla informativa instalada | M2 | 12 | 180310 | 2163720
1,44 | Volantes monocromáticos | Un |  | 3795 | 0
2 | DESMONTES Y DEMOLICIONES |  |  |  | 0 | 0%
2,01 | Demolición andenes | M2 |  | #VALUE!
2,02 | Demolición calados 0.25 x 0.25 | M2 |  | #VALUE!
2,03 | Demolición cerramiento malla y muro | M |  | #VALUE!
2,04 | Demolición de viviendas - incluye cargue + retiro + material sobrante mecánica | M2 |  | #VALUE!
2,05 | Demolición estructuras en concreto reforzados | M3 |  | #VALUE!
2,06 | Demolición cámara inspección | M |  | #VALUE!
2,07 | Demolición cono cámara concreto manual | Un |  | #VALUE!
2,08 | Demolición concreto ciclópeo manual | M3 |  | #VALUE!
2,09 | Demolición concreto mecánico | M3 |  | #VALUE!
2,10 | Demolición de portadas | Un |  | #VALUE!
2,11 | Demolición meson en concreto | M2 |  | #VALUE!
2,12 | Demolición mortero manual | M2 |  | #VALUE!
2,13 | Demolición muros Dry Wall | M2 |  | #VALUE!
2,14 | Demolición muros pandereta manual | M2 |  | #VALUE!
2,15 | Demolición muros soga manual | M2 |  | #VALUE!
2,16 | Demolición pantallas reforzadas | M3 |  | #VALUE!
2,17 | Demolición pavimento flexible E<.21m | M2 |  | #VALUE!
2,18 | Demolición pavimento rígido E<0.21m | M2 |  | #VALUE!
2,19 | Demolición piso baldosa manual | M2 |  | #VALUE!
2,20 | Demolición piso concreto manual | M2 |  | #VALUE!
2,21 | Demolición piso concreto mecánico | M3 |  | #VALUE!
2,22 | Demolición placa aligerada | M2 |  | #VALUE!
2,23 | Demolición revoque/enchape manual | M2 |  | #VALUE!
2,24 | Demolición sardineles | M |  | #VALUE!
2,25 | Demolición separador | M |  | #VALUE!
2,26 | Demolición sumidero sencillo | Un |  | #VALUE!
2,27 | Demolición viga concreto manual | M3 |  | #VALUE!
2,28 | Desarmado gaviones | M3 |  | #VALUE!
2,29 | Desmonte adoquín E<=100 mm | M2 |  | #VALUE!
2,30 | Desmonte aparato sanitario | Un |  | #VALUE!
2,31 | Desmonte canal | M |  | #VALUE!
2,32 | Desmonte cerramiento existente (malla eslabonada, muros en soga, vigas y/o concreto ciclópeo H<3.0m) | M |  | #VALUE!
2,33 | Desmonte cerramiento Swinglea y cerco | M |  | #VALUE!
2,34 | Desmonte cielo raso | M2 |  | #VALUE!
2,35 | Desmonte división metálica | M2 |  | #VALUE!
2,36 | Desmonte estructura metálica liviana manual | M |  | #VALUE!
2,37 | Desmonte fluxómetros (sanitario o lavamanos) | Un |  | #VALUE!
2,38 | Desmonte kioscos y enramadas | M2 |  | #VALUE!
2,39 | Desmonte luminaria ornamental exterior | Un |  | #VALUE!
2,40 | Desmonte malla eslabonada | M2 |  | #VALUE!
2,41 | Desmonte puerta | M2 |  | #VALUE!
2,42 | Desmonte red interior eléctrica | M |  | #VALUE!
2,43 | Desmonte reja metálica | M2 |  | #VALUE!
2,44 | Desmonte techo y estructura | M2 |  | #VALUE!
2,45 | Desmonte tubería alcantarillado 12"<=Ø<24" | M |  | #VALUE!
2,46 | Desmonte tubería alcantarillado Ø<12" | M |  | #VALUE!
2,47 | Desmonte tubería hidráulica galvanizada | M |  | #VALUE!
2,48 | Desmonte ventana | M2 |  | #VALUE!
2,49 | Desmonte y ajuste pue/ven aluminio | M2 |  | #VALUE!
3 | MOVIMIENTOS DE TIERRA Y LLENOS |  |  |  | 154498232.5 | 15.52%
3,01 | Afirmado Combia Azul suministro+transporte+riego+compactación | M3 |  | 125152 | 0
3,02 | Descapote y limpieza manual | M2 | 213 | 8796 | 1873548
3,03 | Descapote y limpieza manual (incluye retiro) | M2 |  | 13858 | 0
3,04 | Descapote y limpieza mecánica | M2 |  | 2499 | 0
3,05 | Entibado para excavaciones profundidad mayor a 1.5 m | M2 |  | 85304 | 0
3,06 | Excavación caisson / pila en roca | M3 |  | 572653 | 0
3,07 | Excavación caisson en conglomerado H= > 10 m | M3 |  | 320451 | 0
3,08 | Excavación caisson en conglomerado H= 0 - 10 m | M3 |  | 277765 | 0
3,09 | Excavación caisson en material común H= > 10 m | M3 |  | 297466 | 0
3,10 | Excavación caisson en material común H= 0 - 10 m | M3 |  | 260690 | 0
3,11 | Excavación configuración subrasante manual | M2 |  | 4622 | 0
3,12 | Excavación configuración subrasante mecánica | M2 |  | 469 | 0
3,13 | Excavación conglomerado seco H= 0-1.5 m manual | M3 | 35 | 52132 | 1824620
3,14 | Excavación conglomerado seco H= 1,5-4 m manual | M3 |  | 60820 | 0
3,15 | Excavación conglomerado seco H >4 m manual | M3 |  | 72984 | 0
3,16 | Excavación conglomerado bajo agua H=0-1,5 m manual | M3 |  | 69803 | 0
3,17 | Excavación conglomerado bajo agua H=1,5-4 m manual | M3 |  | 82494 | 0
3,18 | Excavación conglomerado bajo agua H>4 m manual | M3 |  | 100826 | 0
3,19 | Excavación material común abierto manual | M3 |  | 48656 | 0
3,20 | Excavación material común abierto mecánica | M3 | 8988.5 | 16777 | 150800064.5
3,21 | Excavación material común seco H=0-1,5 m manual | M3 |  | 50334 | 0
3,22 | Excavación material común seco H=1,5-4 m manual | M3 |  | 58387 | 0
3,23 | Excavación material común seco H>4 m manual | M3 |  | 69509 | 0
3,24 | Excavación material común bajo agua H=0-1,5 m manual | M3 |  | 66723 | 0
3,25 | Excavación material común bajo agua H=1,5-4 m manual | M3 |  | 72019 | 0
3,26 | Excavación material común bajo agua H>4 m manual | M3 |  | 82494 | 0
3,27 | Excavación material común pilotes | M3 |  | 231211 | 0
3,28 | Excavación sin clasificar de la explanación y canales (descapote) | M3 |  | 12176 | 0
3,29 | Excavación sin clasificar de la explanación y canales mecánica | M3 |  | 13637 | 0
3,30 | Excavación roca con cuña hidráulica < 4m | M3 |  | 269820 | 0
3,31 | Excavación roca con cuña hidráulica > 4m ø > 0,50 m3 | M3 |  | 311331 | 0
3,32 | Excavación roca con cuña hidráulica bajo agua | M3 |  | 493527 | 0
3,33 | Excavación manual material desecho compactación/basura h: 0-1,5 m | M3 |  | 142928 | 0
3,34 | Lleno material común mecánico | M3 |  | 15439 | 0
3,35 | Lleno compactado material sitio manual | M3 |  | 44154 | 0
3,36 | Lleno compactado material granular | M3 |  | 115696 | 0
3,37 | Lleno con arena | M3 |  | 122105 | 0
3,38 | Lleno con triturado | M3 |  | 120400 | 0
3,39 | Lleno en piedra filtro | M3 |  | 154499 | 0
3,40 | Lleno material filtrante | M3 |  | 162899 | 0
3,41 | Lleno compactado material transportado | M3 |  | 94121 | 0
3,42 | Nivelación terreno manual | M2 |  | 6864 | 0
3,43 | Piso afirmado suministro + transporte + riego + compactación e=.07 m | M2 |  | 15668 | 0
3,44 | Piso afirmado suministro + transporte + riego + compactación e=.10 m | M2 |  | 17282 | 0
3,45 | Piso afirmado suministro + transporte + riego + compactación e=.15 m | M2 |  | 20548 | 0
3,46 | Piso afirmado suministro + transporte + riego + compactación e=.20 m | M2 |  | 23832 | 0
3,47 | Restitución afirmado + cemento 10 % peso | M3 |  | 191711 | 0
3,48 | Restitución afirmado + cemento 5 % peso | M3 |  | 263909 | 0
4 | INSTALACIONES SUBTERRANEAS |  |  |  | 0 | 0%
4,01 | Caja inspección concreto 17.2 Mpa 0.20 m libre + tapa | Un |  | #VALUE!
4,02 | Caja inspección concreto 17.2 Mpa 0.30 m libre + tapa | Un |  | #VALUE!
4,03 | Caja inspección concreto 17.2 Mpa 0.60 m libre + tapa | Un |  | #VALUE!
4,04 | Caja inspección concreto 17.2 Mpa 0.75 m libre + tapa | Un |  | #VALUE!
4,05 | Caja inspección concreto 17.2 Mpa 0.80 m libre + tapa | Un |  | #VALUE!
4,06 | Caja inspección concreto 17.2 Mpa 1.00 m libre + tapa | Un |  | #VALUE!
4,07 | Caja inspección concreto 20.7 Mpa 0.80 m h=1.3 libre | Un |  | #VALUE!
4,08 | Caja inspección concreto 20.7 Mpa 1.00 m h=1.3 libre | Un |  | #VALUE!
4,09 | Caja contador con tapa HD | Un |  | #VALUE!
4,10 | Caja contador polipropileno | Un |  | #VALUE!
4,11 | Empalme a redes de alcantarillado | Un |  | #VALUE!
4,12 | Fijación de tubería de 6" a 8" (incluye abrazadera metálica) | Un |  | #VALUE!
4,13 | Fijación de tubería <= 6" (incluye abrazadera metálica) | Un |  | #VALUE!
4,14 | Reparación caja domiciliaria área neta 0.6x0.6 + tapa | Un |  | #VALUE!
5 | ESTRUCTURAS |  |  |  | 233906645 | 23.49%
5,01 | Acero de refuerzo 420 Mpa | Kg | 16521 | 8974 | 148259454
5,02 | Cinta amarre confinamiento | M |  | 28703 | 0
5,03 | Columna rectangular confinamiento concreto 20.7 Mpa | M |  | 61978 | 0
5,04 | Columna circular 20.7 Mpa (área <=1.600 cm2) | M3 |  | 1063479 | 0
5,05 | Columna circular 20.7 Mpa (1.600 cm2 <área<= 2.500 cm2) | M3 |  | 1018249 | 0
5,06 | Columna circular 20.7 Mpa (2.500 cm2 <área<= 3.600 cm2) | M3 |  | 995068 | 0
5,07 | Columna circular 20.7 Mpa (área >=3.600 cm2) | M3 |  | 965435 | 0
5,08 | Columna circular 24.1 Mpa (área <=1.600 cm2) | M3 |  | 1091561 | 0
5,09 | Columna circular 24.1 Mpa (1.600 cm2 <área<= 2.500 cm2) | M3 |  | 1046331 | 0
5,10 | Columna circular 24.1 Mpa (2.500 cm2 <área<= 3.600 cm2) | M3 |  | 1023151 | 0
5,11 | Columna circular 24.1 Mpa (área >=3.600 cm2) | M3 |  | 993518 | 0
5,12 | Columna circular 27.6 Mpa (área <=1.600 cm2) | M3 |  | 1131302 | 0
5,13 | Columna circular 27.6 Mpa (1.600 cm2 <área<= 2.500 cm2) | M3 |  | 1086073 | 0
5,14 | Columna circular 27.6 Mpa (2.500 cm2 <área<= 3.600 cm2) | M3 |  | 1062892 | 0
5,15 | Columna circular 27.6 Mpa (área >=3.600 cm2) | M3 |  | 1033259 | 0
5,16 | Columna rectangular 20.7 Mpa (área <=1.600 cm2) | M3 |  | 1070482 | 0
5,17 | Columna rectangular 20.7 Mpa (1.600 cm2 <área<= 2.500 cm2) | M3 |  | 1015107 | 0
5,18 | Columna rectangular 20.7 Mpa (2.500 cm2 <área<= 3.600 cm2) | M3 |  | 979319 | 0
5,19 | Columna rectangular 20.7 Mpa (área >=3.600 cm2) | M3 |  | 954829 | 0
5,20 | Columna rectangular 24.1 Mpa (área <=1.600 cm2) | M3 |  | 1098564 | 0
5,21 | Columna rectangular 24.1 Mpa (1.600 cm2 <área<= 2.500 cm2) | M3 |  | 1043189 | 0
5,22 | Columna rectangular 24.1 Mpa (2.500 cm2 <área<= 3.600 cm2) | M3 |  | 1007401 | 0
5,23 | Columna rectangular 24.1 Mpa (área >=3.600 cm2) | M3 |  | 982911 | 0
5,24 | Columna rectangular 27.6 Mpa (área <=1.600 cm2) | M3 |  | 1138306 | 0
5,25 | Columna rectangular 27.6 Mpa (1.600 cm2 <área<= 2.500 cm2) | M3 |  | 1082930 | 0
5,26 | Columna rectangular 27.6 Mpa (2.500 cm2 <área<= 3.600 cm2) | M3 |  | 1047143 | 0
5,27 | Columna rectangular 27.6 Mpa (área >=3.600 cm2) | M3 |  | 1022653 | 0
5,28 | Concreto 20.7 Mpa anillos caisson | M3 |  | 687657 | 0
5,29 | Concreto 20.7 Mpa caisson y pilas | M3 |  | 712366 | 0
5,30 | Concreto 24.1 Mpa caisson y pilas | M3 |  | 729416 | 0
5,31 | Concreto 27.6 Mpa caisson y pilas | M3 |  | 752148 | 0
5,32 | Concreto 20.7 Mpa simple | M3 |  | 565253 | 0
5,33 | Concreto 24.1 Mpa simple | M3 |  | 593335 | 0
5,34 | Concreto 27.6 Mpa simple | M3 |  | 633077 | 0
5,35 | Concreto 20.7 Mpa simple impermeabilizado | M3 |  | 620697 | 0
5,36 | Concreto 24.1 Mpa simple impermeabilizado | M3 |  | 662640 | 0
5,37 | Concreto 27.6 Mpa simple impermeabilizado | M3 | 111 | 676501 | 75091611
5,38 | Cornisa concreto 20.7 Mpa 0.12x0.15 + reforzada | M |  | 63683 | 0
5,39 | Dintel concreto 20.7 Mpa 0.12x0.15 + reforzada | M |  | 61936 | 0
5,40 | Dovela en concreto 20.7 Mpa | M |  | 12230 | 0
5,41 | Elementos estructurales en acero A36 | Kg |  | 15200 | 0
5,42 | Escala concreto 20.7 Mpa E= 0.12 m cónica sobre terreno | M2 |  | 188351 | 0
5,43 | Escala concreto 20.7 Mpa E= 0.12 m hélice sobre terreno | M2 |  | 199665 | 0
5,44 | Escala concreto 20.7 Mpa E= 0.12 m sobre suelo | M2 |  | 183476 | 0
5,45 | Escala concreto 20.7 Mpa E= 0.15 m estructural | M2 |  | 242876 | 0
5,46 | Escala concreto 20.7 Mpa E= 0.20 m estructural | M2 |  | 265396 | 0
5,47 | Escala concreto 27.6 Mpa E= 0.25 m estructural | M2 |  | 315723 | 0
5,48 | Estructura metalica para cubierta | M2 |  | 310386 | 0
5,49 | Grada concreto 20.7 Mpa ancho= 0.15 altura= 0.15 sobre terreno | M |  | 41835 | 0
5,50 | Grada concreto 20.7 Mpa ancho= 0.4 altura= 0.4 sobre terreno | M |  | 87394 | 0
5,51 | Grada concreto 20.7 Mpa ancho= 0.5 altura= 0.3 sobre terreno | M |  | 69673 | 0
5,52 | Grada concreto 20.7 Mpa ancho =0.7 altura= 0.3 sobre terreno | M |  | 63907 | 0
5,53 | Junta construcción alfajor + ángulo w= 0.22 m | M |  | 151901 | 0
5,54 | Losa fondo concreto 27.6 Mpa E= 0.30 m impermeabilizada | M3 |  | 1021700 | 0
5,55 | Malla electrosoldada 7.0 mm 15x15 | M2 |  | 26932 | 0
5,56 | Malla electrosoldada 6.0 mm 15x15 | M2 |  | 21993 | 0
5,57 | Malla electrosoldada 5.5 mm 15x15 | M2 |  | 20153 | 0
5,58 | Malla electrosoldada 5.0 mm 15x15 | M2 |  | 18899 | 0
5,59 | Malla electrosoldada 4.5 mm 15x15 | M2 |  | 16038 | 0
5,60 | Malla electrosoldada 4.0 mm 15x15 | M2 |  | 12065 | 0
5,61 | Muro concreto reforzado C20.7 Mpa | M3 |  | 779847 | 0
5,62 | Muro concreto reforzado C24.1 Mpa | M3 |  | 807930 | 0
5,63 | Muro concreto reforzado C27.6 Mpa | M3 |  | 847671 | 0
5,64 | Muro concreto reforzado C20.7 Mpa Impermeabilizado | M3 |  | 1492329 | 0
5,65 | Muro concreto reforzado C24.1 Mpa Impermeabilizado | M3 |  | 1509379 | 0
5,66 | Muro concreto reforzado C27.6 Mpa Impermeabilizado | M3 |  | 1532112 | 0
5,67 | Pedestal concreto 20.7 Mpa H<= 0.40m | M3 |  | 1030345 | 0
5,68 | Pedestal concreto 20.7 Mpa H> 0.40m | M3 |  | 953316 | 0
5,69 | Placa maciza concreto 20.7 Mpa E=0.10m | M2 |  | 187857 | 0
5,70 | Placa maciza concreto 20.7 Mpa E=0.10m premezclado | M2 |  | 200197 | 0
5,71 | Placa maciza concreto 20.7 Mpa E=0.10m Steeldeck lámina 2" | M2 |  | 242204 | 0
5,72 | Placa maciza concreto 20.7 Mpa E=0.12m | M2 |  | 200599 | 0
5,73 | Placa maciza concreto 20.7 Mpa E=0.12m premezclado | M2 |  | 216818 | 0
5,74 | Placa maciza concreto 20.7 Mpa E=0.12m Steeldeck lámina 2" | M2 |  | 254945 | 0
5,75 | Placa maciza concreto 20.7 Mpa E=0.13m premezclado | M2 |  | 225112 | 0
5,76 | Placa maciza concreto 20.7 Mpa E=0.13m Steeldeck lámina 2" | M2 |  | 252054 | 0
5,77 | Placa maciza concreto 20.7 Mpa E=0.15m | M2 |  | 219711 | 0
5,78 | Placa maciza concreto 20.7 Mpa E=0.15m premezclado | M2 |  | 241680 | 0
5,79 | Placa maciza concreto 20.7 Mpa E=0.17m | M2 |  | 232452 | 0
5,80 | Placa maciza concreto 20.7 Mpa E=0.17m premezclado | M2 |  | 258316 | 0
5,81 | Placa maciza concreto 20.7 Mpa E=0.20m | M2 |  | 251564 | 0
5,82 | Placa maciza concreto 20.7 Mpa E=0.20m premezclado | M2 |  | 283281 | 0
5,83 | Placa maciza concreto 27.6 Mpa Imermeabilizado | M3 |  | 1648485 | 0
5,84 | Placa piso concreto 20.7 Mpa E=0.05 m | M2 |  | 57915 | 0
5,85 | Placa piso concreto 20.7 Mpa E=0.07 m | M2 |  | 66923 | 0
5,86 | Placa piso concreto 17.2 Mpa E=0.10 m premezclado | M2 |  | 74381 | 0
5,87 | Placa piso concreto 20.7 Mpa E=0.10 m | M2 |  | 81133 | 0
5,88 | Placa piso concreto 20.7 Mpa E=0.12 m | M2 |  | 88045 | 0
5,89 | Placa piso concreto 20.7 Mpa E=0.15 m | M2 |  | 103653 | 0
5,90 | Placa piso concreto 20.7 Mpa E=0.20 m | M2 |  | 129667 | 0
5,91 | Rampa maciza concreto 20.7 Mpa E=0.10M | M2 |  | 109865 | 0
5,92 | Rampa maciza concreto 20.7 Mpa E=0.15M | M2 |  | 132385 | 0
5,93 | Rampa maciza concreto 20.7 Mpa E=0.15M premezclado | M2 |  | 235647 | 0
5,94 | Rampa maciza concreto 20.7 Mpa E=0.15M Steeldeck lámina 2" | M2 |  | 234301 | 0
5,95 | Recalce columna rectangular concreto 24.1 Mpa | M3 |  | 913533 | 0
5,96 | Recalce columna rectangular concreto 27.6 Mpa | M3 |  | 953275 | 0
5,97 | Resane estructural superficie concreto (Sikatop 122 o similar) | M2 |  | 400272 | 0
5,98 | Resina adherencia concreto viejo a nuevo | M2 |  | 95713 | 0
5,99 | Solado concreto 10.3 Mpa | M3 |  | 618814 | 0
5,100 | Viga aérea concreto 20.7 Mpa (área sección transversal <= 1000 cm2) | M3 |  | 1161557 | 0
5,101 | Viga aérea concreto 20.7 Mpa (1000 cm2 <área sección transversal <= 2000 cm2) | M3 |  | 1083618 | 0
5,102 | Viga aérea concreto 20.7 Mpa (área sección transversal > 2000 cm2) | M3 |  | 1036948 | 0
5,103 | Viga aérea concreto 24.1 Mpa (área sección transversal <= 1000 cm2) | M3 |  | 1189639 | 0
5,104 | Viga aérea concreto 24.1 Mpa (1000 cm2 <área sección transversal <= 2000 cm2) | M3 |  | 1065030 | 0
5,105 | Viga aérea concreto 24.1 Mpa (área sección transversal > 2000 cm2) | M3 |  | 1065030 | 0
5,106 | Viga aérea concreto 27.6 Mpa (área sección transversal <= 1000 cm2) | M3 |  | 1229381 | 0
5,107 | Viga aérea concreto 27.6 Mpa (1000 cm2 <área sección transversal <= 2000 cm2) | M3 |  | 1104772 | 0
5,108 | Viga aérea concreto 27.6 Mpa (área sección transversal > 2000 cm2) | M3 |  | 1104772 | 0
5,109 | Viga amarre confinamiento concreto 20.7 Mpa 12x20 cm | M |  | 59006 | 0
5,110 | Viga amarre confinamiento concreto 20.7 Mpa 15x20 cm | M |  | 61708 | 0
5,111 | Viga apoyada concreto 20.7 Mpa, no incluye refuerzo | M3 |  | 772242 | 0
5,112 | Viga cimentación concreto 20.7 Mpa (área sección transversal <= 1000 cm2) | M3 | 7 | 699940 | 4899580
5,113 | Viga cimentación concreto 20.7 Mpa (1000 cm2 <área sección transversal <= 2000 cm2) | M3 |  | 685352 | 0
5,114 | Viga cimentación concreto 20.7 Mpa (área sección transversal > 2000 cm2) | M3 |  | 680984 | 0
5,115 | Viga cimentación concreto 24.1 Mpa (área sección transversal <= 1000 cm2) | M3 |  | 728022 | 0
5,116 | Viga cimentación concreto 24.1 Mpa (1000 cm2 <área sección transversal <= 2000 cm2) | M3 |  | 713434 | 0
5,117 | Viga cimentación concreto 24.1 Mpa (área sección transversal > 2000 cm2) | M3 |  | 709066 | 0
5,118 | Viga cimentación concreto 27.6 Mpa (área sección transversal <= 1000 cm2) | M3 |  | 767763 | 0
5,119 | Viga cimentación concreto 27.6 Mpa (1000 cm2 <área sección transversal <= 2000 cm2) | M3 |  | 753175 | 0
5,120 | Viga cimentación concreto 27.6 Mpa (área sección transversal > 2000 cm2) | M3 |  | 748808 | 0
5,121 | Viga - canal concreto 20.7 Mpa (área sección transversal <= 1000 cm2) | M3 |  | 1256807 | 0
5,122 | Viga - canal concreto 20.7 Mpa (1000 cm2 <área sección transversal <= 2000 cm2) | M3 |  | 1233472 | 0
5,123 | Viga - canal concreto 20.7 Mpa (área sección transversal > 2000 cm2) | M3 |  | 1210137 | 0
5,124 | Viga - canal concreto 24.1 Mpa (área sección transversal <= 1000 cm2) | M3 |  | 1284890 | 0
5,125 | Viga - canal concreto 24.1 Mpa (1000 cm2 <área sección transversal <= 2000 cm2) | M3 |  | 1261555 | 0
5,126 | Viga - canal concreto 24.1 Mpa (área sección transversal > 2000 cm2) | M3 |  | 1238220 | 0
5,127 | Zapata concreto 20.7 Mpa | M3 |  | 619992 | 0
5,128 | Zapata concreto 24.1 Mpa | M3 |  | 648075 | 0
5,129 | Zapata concreto 27.6 Mpa | M3 |  | 750228 | 0
5,130 | Zarpa concreto ciclópeo | M3 | 10 | 565600 | 5656000
6 | MAMPOSTERIA Y REVOQUES |  |  |  | 16433560 | 1.651%
6,01 | Abuzardado de concreto | M2 |  | 35293 | 0
6,02 | Alfajía ladrillo visto pandereta | M |  | 56525 | 0
6,03 | Alfajía lámina C 22 S=0.30 m | M |  | 94344 | 0
6,04 | Alfajía remate ancho = 0.3 m concreto 20.7 Mpa reforzado | M |  | 75191 | 0
6,05 | Alfajía remate ancho = 0.4 m concreto 20.7 Mpa reforzado | M |  | 79612 | 0
6,06 | Alfajía remate ancho = 0.5 m concreto 20.7 Mpa reforzado | M |  | 84520 | 0
6,07 | Alfajía remate ancho = 0.6 m concreto 20.7 Mpa reforzado | M |  | 94316 | 0
6,08 | Anclaje manual varilla Ø =3/8" L< Ø =0.30m | Un |  | 13386 | 0
6,09 | Anclaje manual varilla Ø=1/2" L< Ø =0.40m | Un |  | 17018 | 0
6,10 | Anclaje manual varilla Ø =3/4" L< Ø =0.70m | Un |  | 35684 | 0
6,11 | Anclaje manual varilla Ø =5/8" L< Ø =0.50m | Un | 680 | 24167 | 16433560
6,12 | Calado cerámica figuras 0.20x0.20x0.10/0.12 | M2 |  | 140888 | 0
6,13 | Cenefa calado - cerámica 0.2 x 0.2 1 hilada | M |  | 47172 | 0
6,14 | Cenefa ladrillo visto tizón 2 hiladas | M |  | 82793 | 0
6,15 | Cornisa ladrillo visto soga 3 hiladas | M |  | 47743 | 0
6,16 | Corta gotera revoque fileteado | M |  | 16052 | 0
6,17 | Junta icopor E=1" | M2 |  | 13387 | 0
6,18 | Muro bloque cemento 10x20x39 cm | M2 |  | 89383 | 0
6,19 | Muro bloque cemento 14x19x39 cm | M2 |  | 102876 | 0
6,20 | Muro bloque cemento texturizado 14x19x39 cm | M2 |  | 130308 | 0
6,21 | Muro bloque estructural 14x19x39 cm + acero + Grafil | M2 |  | 104571 | 0
6,22 | Muro bloque estructural 20x19x39 cm + acero + Grafil | M2 |  | 110727 | 0
6,23 | Muro en Gyplac 1 cara | M2 |  | 90656 | 0
6,24 | Muro en Gyplac 2 caras | M2 |  | 124304 | 0
6,25 | Muro en Superboard 6 mm (1 cara) | M2 |  | 95177 | 0
6,26 | Muro en Superboard 6 mm (2 caras) | M2 |  | 133214 | 0
6,27 | Muro en Superboard 8 mm (1 cara) | M2 |  | 95177 | 0
6,28 | Muro en Superboard 8 mm (1 cara) + Gyplac (1 cara) | M2 |  | 127349 | 0
6,29 | Muro en Superboard 8 mm (2 caras) | M2 |  | 153831 | 0
6,30 | Muro en Superboard 10 mm (1 cara) | M2 |  | 116077 | 0
6,31 | Muro en Superboard 10 mm (1 cara) + Superboard 8 mm (1 cara) | M2 |  | 158175 | 0
6,32 | Muro en Superboard 10 mm (2 caras) | M3 |  | 145606 | 0
6,33 | Muro ladrillo arcilla estructural 12x20x30 cm | M2 |  | 97657 | 0
6,34 | Muro ladrillo farol pandereta revitado E=0.10 m | M2 |  | 77777 | 0
6,35 | Muro ladrillo farol pandereta revitado E=0.12 m | M2 |  | 86300 | 0
6,36 | Muro ladrillo tolete pandereta | M2 |  | 73582 | 0
6,37 | Muro ladrillo tolete soga limpio | M2 |  | 108585 | 0
6,38 | Muro ladrillo vista soga 1 cara | M2 |  | 122714 | 0
6,39 | Muro ladrillo vista soga 2 caras | M2 |  | 134998 | 0
6,40 | Muro traslúcido Vitroblock B=0.14 m | M2 |  | 404037 | 0
6,41 | Remate piña ladrillo visto medios | M |  | 34202 | 0
6,42 | Revoque bajantes | M |  | 16207 | 0
6,43 | Revoque carteras de muros W<=0.30 m | M |  | 19783 | 0
6,44 | Revoque cielo raso e=0.03 m | M2 |  | 50862 | 0
6,45 | Revoque impermeabilizado e=0.03 m + filos y dilataciones | M2 |  | 60219 | 0
6,46 | Revoque muro exterior fachada | M2 |  | 70284 | 0
6,47 | Revoque muro interior + filos + dilatación | M2 |  | 49155 | 0
6,48 | Sobrecimiento ladrillo tolete H<=0.5 m soga | M |  | 56207 | 0
6,49 | Sobrecimiento ladrillo tolete tizón + soga | M2 |  | 141310 | 0
7 | INSTALACIONES HIDROSANITARIAS |  |  |  | 0 | 0%
7,01 | Acometida hidráulica domicilio PF+UAD todo costo | Un |  | #VALUE!
7,02 | Abrazadera de fijación tuberia de presión | Un |  | #VALUE!
7,03 | Abrazadera de fijación tuberia sanitaria | Un |  | #VALUE!
7,04 | Bajante PVC 3" aguas negras + accesorios | M |  | #VALUE!
7,05 | Bajante PVC 4" aguas negras + accesorios | M |  | #VALUE!
7,06 | Bajante PVC 3" aguas lluvias + accesorios | M |  | #VALUE!
7,07 | Bajante PVC 4" aguas lluvias + accesorios | M |  | #VALUE!
7,08 | Bajante PVC aguas lluvias cuadrado | M |  | #VALUE!
7,09 | Cámaras de aire | Un |  | #VALUE!
7,10 | Canalización + resane para ducto D<=1-1/2" | M |  | #VALUE!
7,11 | Cheque 1/2" | Un |  | #VALUE!
7,12 | Cheque 3/4" | Un |  | #VALUE!
7,13 | Cheque 1" | Un |  | #VALUE!
7,14 | Cheque 1 - 1/4" | Un |  | #VALUE!
7,15 | Cheque 1 - 1/2" | Un |  | #VALUE!
7,16 | Cheque 2" | Un |  | #VALUE!
7,17 | Instalación medidor 1/2" tipo Kent | Un |  | #VALUE!
7,18 | Llave paso 1/2" tipo bola | Un |  | #VALUE!
7,19 | Llave paso 1/2" tipo RW | Un |  | #VALUE!
7,20 | Llave paso 3/4" tipo RW | Un |  | #VALUE!
7,21 | Llave paso 1" tipo RW | Un |  | #VALUE!
7,22 | Medidor 1/2" volumétrico clase C | Un |  | #VALUE!
7,23 | Medidor 3/4" volumétrico clase C | Un |  | #VALUE!
7,24 | Medidor 1" volumétrico clase C | Un |  | #VALUE!
7,25 | Medidor 1-1/2" volumétrico clase B | Un |  | #VALUE!
7,26 | Medidor totalizador 2" volumétrico clase B | Un |  | #VALUE!
7,27 | Medidor totalizador 3" volumétrico clase B | Un |  | #VALUE!
7,28 | Punto aguas lluvias PVC 3" | Un |  | #VALUE!
7,29 | Punto aguas lluvias PVC 4" | Un |  | #VALUE!
7,30 | Punto hidráulico CPVC 1/2" | Un |  | #VALUE!
7,31 | Punto hidráulico CPVC 3/4" | Un |  | #VALUE!
7,32 | Punto hidráulico CPVC 1" | Un |  | #VALUE!
7,33 | Punto hidráulico PVC 1/2" | Un |  | #VALUE!
7,34 | Punto hidráulico PVC 3/4" | Un |  | #VALUE!
7,35 | Punto hidráulico PVC 1" | Un |  | #VALUE!
7,36 | Punto hidráulico PVC 1 - 1/4" | Un |  | #VALUE!
7,37 | Punto hidráulico PVC 1 - 1/2" | Un |  | #VALUE!
7,38 | Punto hidráulico PVC 2" | Un |  | #VALUE!
7,39 | Punto hidráulico PVC 2 - 1/2" | Un |  | #VALUE!
7,40 | Punto sanitario PVC 1 - 1/2" | Un |  | #VALUE!
7,41 | Punto sanitario PVC 2" | Un |  | #VALUE!
7,42 | Punto sanitario PVC 3" | Un |  | #VALUE!
7,43 | Punto sanitario PVC 4" | Un |  | #VALUE!
7,44 | Punto sanitario PVC 6" | Un |  | #VALUE!
7,45 | Sifón sanitario PVC 2" | Un |  | #VALUE!
7,46 | Sifón sanitario PVC 3" | Un |  | #VALUE!
7,47 | Sifón sanitario PVC 4" | Un |  | #VALUE!
7,48 | Tanque agua 250 Lt | Un |  | #VALUE!
7,49 | Tanque agua 500 Lt | Un |  | #VALUE!
7,50 | Tanque agua 1000 Lt | Un |  | #VALUE!
7,51 | Tanque agua 2000 Lt | Un |  | #VALUE!
7,52 | Tubería CPVC 1/2" + accesorios | M |  | #VALUE!
7,53 | Tubería CPVC 3/4" + accesorios | M |  | #VALUE!
7,54 | Tubería CPVC 1" +accesorios | M |  | #VALUE!
7,55 | Tubería Hg 3/8" + accesorios | M |  | #VALUE!
7,56 | Tubería Hg 1/2" + accesorios | M |  | #VALUE!
7,57 | Tubería Hg 3/4" + accesorios | M |  | #VALUE!
7,58 | Tubería Hg 1" + accesorios | M |  | #VALUE!
7,59 | Tubería Hg 1 - 1/4" + accesorios | M |  | #VALUE!
7,60 | Tubería Hg 1 - 1/2" + accesorios | M |  | #VALUE!
7,61 | Tubería Hg 2" + accesorios | M |  | #VALUE!
7,62 | Tubería Hg 2 - 1/2" + accesorios | M |  | #VALUE!
7,63 | Tubería Hg 3" + accesorios | M |  | #VALUE!
7,64 | Tubería PVC presión 1/2" + accesorios | M |  | #VALUE!
7,65 | Tubería PVC presión 3/4" + accesorios | M |  | #VALUE!
7,66 | Tubería PVC presión 1" + accesorios | M |  | #VALUE!
7,67 | Tubería PVC presión 1 - 1/4" + accesorios | M |  | #VALUE!
7,68 | Tubería PVC presión 1 - 1/2" + accesorios | M |  | #VALUE!
7,69 | Tubería PVC presión 2" + accesorios | M |  | #VALUE!
7,70 | Tubería PVC presión 2 - 1/2" + accesorios | M |  | #VALUE!
7,71 | Tubería PVC presión 3" + accesorios | M |  | #VALUE!
7,72 | Tubería PVC presión 4" + accesorios | M |  | #VALUE!
7,73 | Tubería PVC sanitaria 2" + accesorios | M |  | #VALUE!
7,74 | Tubería PVC sanitaria 3" + accesorios | M |  | #VALUE!
7,75 | Tubería PVC sanitaria 4" + accesorios | M |  | #VALUE!
7,76 | Tubería PVC sanitaria 6" + accesorios | M |  | #VALUE!
7,77 | Tubería PVC ventilación 1 1/2" + accesorios | M |  | #VALUE!
7,78 | Tubería PVC ventilación 2" + accesorios | M |  | #VALUE!
7,79 | Tubería PVC ventilación 3" + accesorios | M |  | #VALUE!
7,80 | Tubería PVC ventilación 4" + accesorios | M |  | #VALUE!
7,81 | Valvula cortina bronce de 1/2" | Un |  | #VALUE!
7,82 | Valvula cortina bronce de 3/4" | Un |  | #VALUE!
7,83 | Valvula cortina bronce de 1" | Un |  | #VALUE!
7,84 | Valvula cortina bronce de 1 1/4" | Un |  | #VALUE!
7,85 | Valvula cortina bronce de 1 1/2" | Un |  | #VALUE!
7,86 | Valvula cortina bronce de 2" | Un |  | #VALUE!
7,87 | Válvula flotador + acople tanque sanitario | Un |  | #VALUE!
7,88 | Válvula flotador tanque reserva | Un |  | #VALUE!
8 | INSTALACIONES ELECTRICAS |  |  |  | 0 | 0%
8,01 | Bajante de medidor al sistema de puesta a tierra | Un |  | #VALUE!
8,02 | Calibración ante EEP de Medidor electrónico Monofásico de 5-100 amperios | Un |  | #VALUE!
8,03 | Suministro e instalación alimentador monofásico bifilar en cobre (1X6F+1X6N+1X8T) AWG LS HF, desde medidor a tablero de distribución general (TGD) | M |  | #VALUE!
8,04 | Suministro e instalación Breaker para tablero de distribución. Certificación RETIE | Un |  | #VALUE!
8,05 | Suministro e instalación caja de paso y/o empalmes 4X2" Radwelt, salidas en 1/2" con accesorios para instalación en techo | Un |  | #VALUE!
8,06 | Suministro e instalación caja de paso y/o empalmes 4X2" Radwelt, salidas en 3/4" con accesorios para instalación en techo | Un |  | #VALUE!
8,07 | Suministro e instalación caja de paso y/o empalmes 4X4" Radwelt, salidas en 1/2" con accesorios para instalación en techo | Un |  | #VALUE!
8,08 | Suministro e instalación caja de paso y/o empalmes 4X4" Radwelt, salidas en 3/4" accesorios para instalación en techo | Un |  | #VALUE!
8,09 | Suministro e instalación caja de Policarbonato con dispositivo de Corte y Barraje para tierra para medidor de energía Monofásico | Un |  | #VALUE!
8,10 | Suministro e instalación cinta Flexible LED 4000 K, 50 Lm/W. Para aplique en panel Arquitectónico o espejos | M |  | #VALUE!
8,11 | Suministro e instalación circuito ramal monofásico bifilar calibre 2/0 AWG 1F+1N+1T ó 2F+1T | M |  | #VALUE!
8,12 | Suministro e instalación circuito ramal monofásico bifilar calibre 1/0 AWG 1F+1N+1T ó 2F+1T | M |  | #VALUE!
8,13 | Suministro e instalación circuito ramal monofásico bifilar calibre 12 AWG 1F+1N+1T ó 2F+1T | M |  | #VALUE!
8,15 | Suministro e instalación circuito ramal monofásico bifilar calibre 8 AWG 1F+1N+1T ó 2F+1T | M |  | #VALUE!
8,16 | Suministro e instalación circuito ramal monofásico bifilar calibre 6 AWG 1F+1N+1T ó 2F+1T | M |  | #VALUE!
8,17 | Suministro e instalación circuito ramal monofásico bifilar calibre 4 AWG 1F+1N+1T ó 2F+1T | M |  | #VALUE!
8,18 | Suministro e instalación circuito ramal monofásico bifilar calibre 2 AWG 1F+1N+1T ó 2F+1T | M |  | #VALUE!
8,19 | Suministro e instalación contador de energía electrónico monofásico bifilar energía activa clase 1, Amperaje 5(100) A 120V, 1 fase 2 hilos, pantalla LCD | Un |  | #VALUE!
8,20 | Suministro e instalación del sistema de puesta a tierra menor a 25 Ohm tres varillas disposición triangular, incluye cámaras de inspección 30X30X30 cm por varilla con tapa en concreto | Un |  | #VALUE!
8,21 | Suministro e instalación del sistema de puesta a tierra menor a 25 Ohm una sola varilla | Un |  | #VALUE!
8,22 | Suministro e instalación empalmes certificados 14-10 AWG, conectores certificados | Un |  | #VALUE!
8,23 | Suministro e instalación luminaria Downligth tipo bala en led 100-240 Vac, 30W, 2900 lm, eficacia>= 65lm/W, VU 20000h@L70 | Un |  | #VALUE!
8,24 | Suministro e instalación luminaria Downligth tipo bala en led 100-240 Vac, 50W, 4500 lm, eficacia>= 65lm/W, VU 20000h@L70 | Un |  | #VALUE!
8,25 | Suministro e instalación luminaria Downligth tipo bala en led 100-240 Vac, 20W, 1900 lm, eficacia>= 65lm/W, VU 20000h@L70 | Un |  | #VALUE!
8,26 | Suministro e instalación luminaria Downligth tipo bala en led 100-240 Vac, 15W, 1400 lm, eficacia>= 65lm/W, VU 20000h@L70 | Un |  | #VALUE!
8,27 | Suministro e instalación luminaria Downligth tipo Spot redondo led 100-240 Vac, 5 W, 400 lm, eficacia>= 65lm/W, VU 20000h@L70 | Un |  | #VALUE!
8,28 | Suministro e instalación luminaria panel LED sobreponer 20x20 cm en led 100-240 Vac, 4000K, 21 W, 2100 lm, 50.000 horas, eficacia 80 Lm/W mín | Un |  | #VALUE!
8,29 | Suministro e instalación luminaria panel LED diámetro 22,5 cm con driver independiente. Montaje de incrustar en cielo raso. 100-277 Vac, 1650 Lm, 24W, eficacia 70 Lm/W, 4000K, IRC >70 | Un |  | #VALUE!
8,30 | Suministro e instalación luminaria panel LED diámetro 22,5 cm, con driver independiente. Montaje de incrustar en cielo raso. 100-277 Vac, 1260 Lm, 18W, eficacia 70 Lm/W, 4000K, IRC >70 | Un |  | #VALUE!
8,31 | Suministro e instalación luminaria panel LED diámetro 22,5 cm, con driver independiente. Montaje de sobreponer, 100-277 Vac, 1650 Lm, 24W, eficacia 70 Lm/W, 4000K, IRC >70 | Un |  | #VALUE!
8,32 | Suministro e instalación luminaria panel LED diámetro 22,5 cm, con driver independiente. Montaje de sobreponer. 100-277 Vac, 1260 Lm, 18W, eficacia 70 Lm/W, 4000K, IRC >70 | Un |  | #VALUE!
8,33 | Suministro e instalación luminaria panel LED incrustar 20x20 cm en led 100-240 Vac, 4000 K, 11 W, 950 lm, 50.000 horas, eficacia 80 Lm/W mín | Un |  | #VALUE!
8,34 | Suministro e instalación luminaria panel LED incrustar 20x20 cm en led 100-240 Vac, 4000K, 21 W, 2100 lm, 50.000 horas, eficacia 80 Lm/W mín | Un |  | #VALUE!
8,35 | Suministro e instalación luminaria Panel LED sobreponer 20x20 cm en led 100-240 Vac, 4000 K, 11 W, 950 lm, 50.000 horas, eficacia 80 Lm/W mín | Un |  | #VALUE!
8,36 | Suministro e instalación luz de emergencia en LED aplique 120 min, 120-277 Vac, 10W, 900 lm | Un |  | #VALUE!
8,37 | Suministro e instalación luz de emergencia en LED aplique 120 min, 120-277 Vac, 4.5W, 170 lm | Un |  | #VALUE!
8,38 | Suministro e instalación luz de emergencia en led doble 120 min, 120-277Vac, 2X1,6W, 2X80 lm | Un |  | #VALUE!
8,39 | Suministro e instalación salida de emergencia, flecha derecha eletro iluminado 120 Vac, 1.8W | Un |  | #VALUE!
8,40 | Suministro e instalación salida de emergencia, flecha izquierda eletro iluminado 120 Vac, 1.8W | Un |  | #VALUE!
8,41 | Suministro e instalación salida de emergencia, salida principal eletro iluminado 120 Vac, 1.8W | Un |  | #VALUE!
8,42 | Suministro e instalación regleta LED sobreponer de 1,5 m, 4000 K, 10 W, 105 Lm/W. | Un |  | #VALUE!
8,43 | Suministro e instalación tablero de distribución sobreponer de 12 circuitos 175 A con puerta. Certificación RETIE | Un |  | #VALUE!
8,44 | Suministro e instalación tablero de incrustar sin puerta. Monofásico bifilar de 2 circuitos, 75 amperios. Certificación RETIE | Un |  | #VALUE!
8,45 | Suministro e instalación tablero de incrustar sin puerta. Monofásico bifilar de 4 circuitos, 75 amperios. Certificación RETIE | Un |  | #VALUE!
8,46 | Suministro e instalación tablero de incrustar con puerta. Monofásico trifilar de 4 circuitos 100 amperios. Certificación RETIE | Un |  | #VALUE!
8,47 | Suministro e instalación tablero de incrustar sin puerta. Monofásico bifilar de 6 circuitos, 75 amperios. Certificación RETIE | Un |  | #VALUE!
8,48 | Suministro e instalación tablero de incrustar con puerta. Monofásico trifilar de 6 circuitos 125 amperios. Certificación RETIE | Un |  | #VALUE!
8,49 | Suministro e instalación tablero de incrustar sin puerta. Monofásico bifilar de 8 circuitos, 95 amperios. Certificación RETIE | Un |  | #VALUE!
8,50 | Suministro e instalación tablero de incrustar con puerta. Monofásico trifilar de 8 circuitos 125 amperios. Certificación RETIE | Un |  | #VALUE!
8,51 | Suministro e instalación tablero de incrustar con puerta y con espacio para totalizador. Trifásico de 12 circuitos, 175 amperios. Certificación RETIE | Un |  | #VALUE!
8,52 | Suministro e instalación tablero de incrustar con puerta y con espacio para totalizador. Monofásico trifilar de 12 circuitos, 175 amperios. Certificación RETIE | Un |  | #VALUE!
8,53 | Suministro e instalación tablero de incrustar con puerta. Monofásico trifilar de 12 circuitos 175 amperios. Certificación RETIE | Un |  | #VALUE!
8,54 | Suministro e instalación tablero de incrustar sin puerta. Monofásico bifilar de 12 circuitos, 95 amperios. Certificación RETIE | Un |  | #VALUE!
8,55 | Suministro e instalación tablero de incrustar con puerta y con espacio para totalizador. Trifásico de 18 circuitos, 225 amperios. Certificación RETIE | Un |  | #VALUE!
8,56 | Suministro e instalación tablero de incrustar con puerta. Monofásico trifilar de 18 circuitos 175 amperios. Certificación RETIE | Un |  | #VALUE!
8,57 | Suministro e instalación tablero de incrustar con puerta y con espacio para totalizador. Trifásico de 24 circuitos, 225 amperios. Certificación RETIE | Un |  | #VALUE!
8,58 | Suministro e instalación tablero de incrustar con puerta. Monofásico trifilar de 24 circuitos 175 amperios. Certificación RETIE | Un |  | #VALUE!
8,59 | Suministro e instalación tablero de incrustar con puerta y con espacio para totalizador. Trifásico de 30 circuitos, 225 amperios. Certificación RETIE | Un |  | #VALUE!
8,60 | Suministro e instalación tablero de incrustar con puerta. Monofásico trifilar de 30 circuitos 175 amperios. Certificación RETIE | Un |  | #VALUE!
8,61 | Suministro e instalación tablero de incrustar con puerta y con espacio para totalizador. Trifásico de 36 circuitos, 225 amperios. Certificación RETIE | Un |  | #VALUE!
8,62 | Suministro e instalación tablero de incrustar con puerta y con espacio para totalizador. Trifásico de 42 circuitos, 225 amperios. Certificación RETIE | Un |  | #VALUE!
8,63 | Suministro e instalación toma corriente doble normal 120 Vac, 15 amperios, tipo Levinton con tapa | Un |  | #VALUE!
8,64 | Suministro e instalación toma corriente doble regulado 120 Vac, 15 amperios, color naranja tipo Levinton tierra aislada con tapa, incluye caja Radwelt 4X2", salidas en 3/4" con accesorios para instalación en techo | Un |  | #VALUE!
8,65 | Suministro e instalación toma corriente doble regulado 120 Vac, 15 amperios, color naranja tipo Levinton tierra aislada con tapa, incluye caja Radwelt 4X2", salidas en 3/4" con accesorios para instalación en pared | Un |  | #VALUE!
8,66 | Suministro e instalación toma corriente doble normal 120 Vac, 15 amperios, tipo Levinton con tapa. Incluye caja Radwelt 4X2", salida en 3/4" con accesorios para instalación techo | Un |  | #VALUE!
8,67 | Suministro e instalación toma corriente doble normal 120 Vac, 15 amperios, tipo Levinton con tapa. Incluye caja Radwelt 4X2", salidas en 3/4" con accesorios para instalación en pared | Un |  | #VALUE!
8,68 | Suministro e instalación toma corriente doble normal GFCI 120 Vac, 20 amperios. Incluye caja Radwelt 4X2", salidas en 3/4" con accesorios para instalación en techo | Un |  | #VALUE!
8,69 | Suministro e instalación toma corriente doble normal GFCI 120 Vac, 20 amperios. Incluye caja Radwelt 4X2", salidas en 3/4" con accesorios para instalación en pared | Un |  | #VALUE!
8,70 | Suministro e instalación toma corriente doble normal GFCI 120 Vac, 20 amperios. Incluye caja Radwelt 4X2", salidas en 1/2" con accesorios para instalación en pared | Un |  | #VALUE!
8,71 | Suministro e instalación toma corriente doble normal GFCI 120 Vac, 20 amperios. Incluye caja Radwelt 4X2", salidas en 1/2" con accesorios para instalación en techo | Un |  | #VALUE!
8,72 | Suministro e instalación toma corriente doble normal 120 Vac, 15 amperios, tipo Levinton con tapa. Incluye caja Radwelt 4X2", salidas en 1/2" con accesorios para instalación en techo | Un |  | #VALUE!
8,73 | Suministro e instalación toma corriente doble normal 120 Vac, 15 amperios tipo Levinton con tapa. Incluye caja Radwelt 4X2", salidas en 1/2" con accesorios para instalación en pared | Un |  | #VALUE!
8,74 | Suministro e instalación toma corriente doble normal 120 Vac, 15 amperios empotrado tipo Levinton con tapa. Incluye caja metálica galvanizada 4X2" | Un |  | #VALUE!
8,75 | Suministro e instalación toma corriente doble regulado 120 Vac, 15 amperios color naranja tipo Levinton tierra aislada con tapa. Incluye caja Radwelt 4X2", salidas en 1/2" con accesorios para instalación en techo | Un |  | #VALUE!
8,76 | Suministro e instalación toma corriente doble regulado 120 Vac, 15 amperios, color naranja tipo tipo Levinton tierra aislada con tapa. Incluye caja Radwelt 4X2", salidas en 1/2" con accesorios para instalación en pared | Un |  | #VALUE!
8,77 | Suministro e instalación toma corriente doble regulado 120 Vac, 15 amperios, empotrado color naranja tipo Levinton tierra aislada con tapa. Incluye caja metálica galvanizada 4X2" | Un |  | #VALUE!
8,78 | Suministro e instalación totalizador bipolar rango de operación de 100-125 amperios, ruptura de 50 KA para celda, cofre o tablero de distribución. Certificación RETIE | Un |  | #VALUE!
8,79 | Suministro e instalación totalizador bipolar rango de operación de 15-20 amperios, ruptura de 50 ka para celda, cofre o tablero de distribución. Certificación RETIE | Un |  | #VALUE!
8,80 | Suministro e instalación totalizador bipolar rango de operación de 30-40 amperios, ruptura de 50 ka para celda, cofre o tablero de distribución. Certificación RETIE | Un |  | #VALUE!
8,81 | Suministro e instalación totalizador bipolar rango de operación de 50-80amperios, ruptura de 50 ka para celda, cofre o tablero de distribución. Certificación RETIE | Un |  | #VALUE!
8,82 | Suministro e instalación totalizador monopolar rango de operación de 15-20 amperios, ruptura de 25 ka para celda, cofre o tablero de distribución. Certificación RETIE | Un |  | #VALUE!
8,83 | Suministro e instalación totalizador monopolar rango de operación de 30-50 amperios, ruptura de 25 ka para celda, cofre o tablero de distribución. Certificación RETIE | Un |  | #VALUE!
8,84 | Suministro e instalación totalizador monopolar rango de operación de 60-125 amperios, ruptura de 25 ka para celda, cofre o tablero de distribución. Certificación RETIE | Un |  | #VALUE!
8,85 | Suministro e instalación totalizador tripolar rango de operación de 125-150 amperios, ruptura de 50 ka para celda, cofre o tablero de distribución. Certificación RETIE | Un |  | #VALUE!
8,86 | Suministro e instalación totalizador tripolar rango de operación de 15-32 amperios, ruptura de 50 ka para celda, cofre o tablero de distribución. Certificación RETIE | Un |  | #VALUE!
8,87 | Suministro e instalación totalizador tripolar rango de operación de 160-200 amperios, ruptura de 50 ka para celda, cofre o tablero de distribución. Certificación RETIE | Un |  | #VALUE!
8,88 | Suministro e instalación totalizador tripolar rango de operación de 225-320 amperios, ruptura de 50 ka para celda, cofre o tablero de distribución. Certificación RETIE | Un |  | #VALUE!
8,89 | Suministro e instalación totalizador tripolar rango de operación de 400-630 amperios, ruptura de 50 ka para celda, cofre o tablero de distribución. Certificación RETIE circuito. | Un |  | #VALUE!
8,90 | Suministro e instalación totalizador tripolar rango de operación de 40-63 amperios, ruptura de 50 ka para celda, cofre o tablero de distribución. Certificación RETIE | Un |  | #VALUE!
8,91 | Suministro e instalación totalizador tripolar rango de operación de 70-100 amperios, ruptura de 50 ka para celda, cofre o tablero de distribución. Certificación RETIE | Un |  | #VALUE!
8,92 | Suministro e instalación tubería EMT 1/2" pared, incluye accesorios | M |  | #VALUE!
8,93 | Suministro e instalación tubería EMT 3/4" pared, incluye accesorios | M |  | #VALUE!
8,94 | Suministro e instalación tubería EMT 1/2" techo, incluye accesorios | M |  | #VALUE!
8,95 | Suministro e instalación tubería EMT 3/4" techo, incluye accesorios | M |  | #VALUE!
8,96 | Suministro e instalación tubería PVC 1/2" empotrado techo, incluye accesorios | M |  | #VALUE!
8,97 | Suministro e instalación tubería PVC 3/4" empotrado techo, incluye accesorios | M |  | #VALUE!
8,98 | Suministro e instalación tubería PVC 1/2" empotrado pared, incluye accesorios | M |  | #VALUE!
8,99 | Suministro e instalación tubería PVC 1/2" empotrado piso, incluye accesorios | M |  | #VALUE!
8,100 | Suministro e instalación tubería PVC 3/4" empotrado pared, incluye accesorios | M |  | #VALUE!
8,101 | Suministro e instalación tubería PVC 3/4" empotrado piso, incluye accesorios | M |  | #VALUE!
8,102 | Suministro e instalación platina de cobre 230 amperios, para celda, cofre o tablero eléctrico, medidas 5mmX 20mmX100mm | Un |  | #VALUE!
8,103 | Suministro e instalación sensor infrarrojo. Incluye cableado y conectores necesarios para su instalación | Un |  | #VALUE!
8,104 | Suministro e instalación sensor tipo radar/microondas. Incluye cableado y conectores necesarios para su instalación | Un |  | #VALUE!
8,105 | Suministro e instalación sensor Ultrasónico. Incluye cableado y conectores | Un |  | #VALUE!
8,106 | Suministro e instalación interruptor tipo Swich conmutable triple, incluye caja 4X2" Radwell, salidas en 1/2" con accesorios para instalación en pared | Un |  | #VALUE!
8,107 | Suministro e instalación interruptor tipo Swich conmutable triple, incluye caja 4X2" Radwell, salidas en 3/4" con accesorios para instalación en pared | Un |  | #VALUE!
8,108 | Suministro e instalación interruptor tipo Swich conmutable doble empotrado, incluye caja 4X2" galvanizada | Un |  | #VALUE!
8,109 | Suministro e instalación interruptor tipo Swich conmutable doble, incluye caja 4X2" Radwell, salidas en 1/2" con accesorios para instalación en pared | Un |  | #VALUE!
8,110 | Suministro e instalación interruptor tipo Swich conmutable doble, incluye caja 4X2" Radwell, salidas en 3/4" con accesorios para instalación en pared | Un |  | #VALUE!
8,111 | Suministro e instalación interruptor tipo Swich conmutable sencillo empotrado, incluye caja 4X2" galvanizada | Un |  | #VALUE!
8,112 | Suministro e instalación interruptor tipo Swich conmutable sencillo, incluye caja 4X2" Radwell, salidas en 1/2" con accesorios para instalación en pared | Un |  | #VALUE!
8,113 | Suministro e instalación interruptor tipo Swich conmutable sencillo, incluye caja 4X2" Radwell, salidas en 3/4" con accesorios para instalación en pared | Un |  | #VALUE!
8,114 | Suministro e instalación interruptor tipo Swich conmutable triple empotrado, incluye caja 4X2" galvanizada | Un |  | #VALUE!
9 | INSTALACIONES A GAS |  |  |  | 0 | 0%
9,01 | Accesorios para tuberia PE AL PE | Un |  | #VALUE!
9,02 | Calentador agua de acumulación 10 Lt gas natural | Un |  | #VALUE!
9,03 | Calentador agua de acumulación 15 Lt gas natural | Un |  | #VALUE!
9,04 | Calentador agua de acumulación 20 Lt gas natural | Un |  | #VALUE!
9,05 | Certificación red interna | Un |  | #VALUE!
9,06 | Nicho plastico para medidor | Un |  | #VALUE!
9,07 | Prueba de hermeticidad | Un |  | #VALUE!
9,08 | Regulador | Un |  | #VALUE!
9,09 | Tapa registro 20x20 para valvulas de corte y reguladores | Un |  | #VALUE!
9,10 | Tuberia multicapa PE AL PE D=1/2" | M |  | #VALUE!
9,11 | Valvula de gas PE AL PE cierre D=1/2" | Un |  | #VALUE!
10 | RED CONTRA INCENDIO |  |  |  | 0 | 0%
10,01 | Abrazadera tipo mecanico red incendio 1 1/2" | Un |  | #VALUE!
10,02 | Abrazadera tipo mecanico red incendio 1 1/4" | Un |  | #VALUE!
10,03 | Abrazadera tipo mecanico red incendio 1" | Un |  | #VALUE!
10,04 | Abrazadera tipo mecanico red incendio 2 1/2" | Un |  | #VALUE!
10,05 | Abrazadera tipo mecanico red incendio 2" | Un |  | #VALUE!
10,06 | Abrazadera tipo mecanico red incendio 4" | Un |  | #VALUE!
10,07 | Cheque ranurado listado ul 2" | Un |  | #VALUE!
10,08 | Cheque ranurado listado ul 2.1/2" | Un |  | #VALUE!
10,09 | Codo acero al carbon ranurado 90 2 1/2" | Un |  | #VALUE!
10,10 | Codo acero al carbon ranurado 90 2" | Un |  | #VALUE!
10,11 | Codo acero al carbon ranurado 90 4" | Un |  | #VALUE!
10,12 | Deterctores de humo | Un |  | #VALUE!
10,13 | Gabinete red contra incendio clalse ii | Un |  | #VALUE!
10,14 | Manómetro + válvula 1/4" | Un |  | #VALUE!
10,15 | Rociadores automáticos tipo montante | Un |  | #VALUE!
10,16 | Rociadores automáticos tipo pendiente | Un |  | #VALUE!
10,17 | Sensor de flujo 2" | Un |  | #VALUE!
10,18 | Sensor de flujo 2.1/2" | Un |  | #VALUE!
10,19 | Soporte sísmico longitudinal 2.1/2" | Un |  | #VALUE!
10,20 | Soporte sísmico transversal 2.1/2" | Un |  | #VALUE!
10,21 | Tee acero al carbon ranurado 90 2 1/2" | Un |  | #VALUE!
10,22 | Tee acero al carbon ranurado 90 2" | Un |  | #VALUE!
10,23 | Tee acero al carbon ranurado 90 4" | Un |  | #VALUE!
10,24 | Toma siamesa 4" x 2.1/2" x 2.1/2" | Un |  | #VALUE!
10,25 | Tuberia acero al carbon ranurado 1 1/2" | M |  | #VALUE!
10,26 | Tuberia acero al carbon ranurado 1 1/4" | M |  | #VALUE!
10,27 | Tuberia acero al carbon ranurado 1" | M |  | #VALUE!
10,28 | Tuberia acero al carbon ranurado 2 1/2" | M |  | #VALUE!
10,29 | Tuberia acero al carbon ranurado 2" | M |  | #VALUE!
10,30 | Tuberia acero al carbon ranurado 4" | M |  | #VALUE!
10,31 | Válvula de compuerta listada ul 2" | Un |  | #VALUE!
10,32 | Válvula de compuerta listada ul 2.1/2" | Un |  | #VALUE!
10,33 | Válvula en ángulo 1 1/4" | Un |  | #VALUE!
11 | CUBIERTA Y CIELO RASO |  |  |  | 0 | 0%
11,01 | Caballete articulado teja ondulada tipo española | M |  | #VALUE!
11,02 | Caballete fijo teja ondulada | M |  | #VALUE!
11,03 | Caballete ventana teja ondulada | M |  | #VALUE!
11,04 | Caballete ondulado teja transparente | M |  | #VALUE!
11,05 | Caballete teja termoacústica | M |  | #VALUE!
11,06 | Canal lámina galvanizada C 22 S<=0.50m | M |  | #VALUE!
11,07 | Canal lámina galvanizada C 22 0,50m>S<=1.0m | M |  | #VALUE!
11,08 | Canal PVC Amazonas | M |  | #VALUE!
11,09 | Cielo raso Gyplac 12.7 mm + perfilería galvanizada + pintura | M2 |  | #VALUE!
11,10 | Cielo raso Superboard 4 mm + perfilería galvanizada + pintura | M2 |  | #VALUE!
11,11 | Cielo raso Superboard 6 mm + perfilería galvanizada + pintura | M2 |  | #VALUE!
11,12 | Cielo raso tablilla machihembrada pino ciprés + barniz | M2 |  | #VALUE!
11,13 | Claraboya teja ondulada + vidrio | M2 |  | #VALUE!
11,14 | Cubierta en policarbonato | M2 |  | #VALUE!
11,15 | Cubierta Standing Seam | M2 |  | #VALUE!
11,16 | Cubierta Standing Seam tipo sándwich con aislante en poliuretano | M2 |  | #VALUE!
11,17 | Cubierta teja arcilla (100%) | M2 |  | #VALUE!
11,18 | Cubierta teja arcilla + estructura en cañabrava | M2 |  | #VALUE!
11,19 | Cubierta teja de zinc + estructura en guadua | M2 |  | #VALUE!
11,20 | Cubierta teja ondulada FC | M2 |  | #VALUE!
11,21 | Cubierta teja ondulada FC pintada una cara | M2 |  | #VALUE!
11,22 | Cubierta teja ondulada tipo española | M2 |  | #VALUE!
11,23 | Cubierta teja ondulada transparente | M2 |  | #VALUE!
11,24 | Cubierta teja Shingle | M2 |  | #VALUE!
11,25 | Cubierta teja termoacústica | M2 |  | #VALUE!
11,26 | Flashing en manto L<0.6m | M2 |  | #VALUE!
11,27 | Flashing lámina C 24 | M |  | #VALUE!
11,28 | Flashing lámina C 26 | M |  | #VALUE!
11,29 | Gárgola desagüe sencilla L=0.3 | Un |  | #VALUE!
11,30 | Impermeabilización viga canal S<0.7 m | M |  | #VALUE!
11,31 | Impermeabilización manto Fiberglass + imprimante | M2 |  | #VALUE!
11,32 | Instalación canal aguas lluvias | M |  | #VALUE!
11,33 | Instalación techo teja ondulada FC | M2 |  | #VALUE!
11,34 | Limatesa limahoya FC | M |  | #VALUE!
11,35 | Limatesa limahoya termoacústica | M |  | #VALUE!
11,36 | Limpieza de canalas con impermeabilización | M |  | #VALUE!
11,37 | Recorrido canales | M |  | #VALUE!
11,38 | Recorrido techos | M2 |  | #VALUE!
11,39 | Recuperación techo teja arcilla + estructura madera | M2 |  | #VALUE!
11,40 | Reinstalación canal | M |  | #VALUE!
11,41 | Reparación + ajuste estructura cielo raso aluminio | M2 |  | #VALUE!
11,42 | Reparación bitumen teja FC reinstalada | M2 |  | #VALUE!
11,43 | Reparación general cubierta teja Shingle | M2 |  | #VALUE!
11,44 | Reposición panel icopor D30 | M2 |  | #VALUE!
12 | ENCHAPES |  |  |  | 0 | 0%
12,01 | Charquera en cerámica | M |  | #VALUE!
12,02 | Enchape cielo raso en cerámica | M2 |  | #VALUE!
12,03 | Enchape muro en cerámica | M2 |  | #VALUE!
12,04 | Enchape muro en piedra | M2 |  | #VALUE!
12,05 | Enchape muro en fachaleta roja | M2 |  | #VALUE!
13 | PISOS Y ACABADOS |  |  |  | 0 | 0%
13,01 | Acabado piso madera Vitriflex | M2 |  | #VALUE!
13,02 | Escala gravilla lavada + mediacaña | M |  | #VALUE!
13,03 | Escala gravilla lavada | M |  | #VALUE!
13,04 | Guarda escoba baldosa cemento | M |  | #VALUE!
13,05 | Guarda escoba baldosa cerámica | M |  | #VALUE!
13,06 | Guarda escoba en madera H=0.12 m incluye pintura | M |  | #VALUE!
13,07 | Guarda escoba en porcelanato | M |  | #VALUE!
13,08 | Guarda escoba granito pulido 1/2 caña | M |  | #VALUE!
13,09 | Guarda escoba gravilla lavada 1/2 caña | M |  | #VALUE!
13,10 | Guarda escoba mortero | M |  | #VALUE!
13,11 | Guarda escoba PVC 1/2 caña | M |  | #VALUE!
13,12 | Limpieza / desmanchado de pisos | M2 |  | #VALUE!
13,13 | Moldura 1/2 caña en yeso | M |  | #VALUE!
13,14 | Mortero 1:2 | M3 |  | #VALUE!
13,15 | Mortero nivelacion 1:3 E=0.05 m | M2 |  | #VALUE!
13,16 | Mortero nivelación 1:3 E=0.05 m + afinado | M2 |  | #VALUE!
13,17 | Mortero nivelación 1:4 E=0.05 m | M2 |  | #VALUE!
13,18 | Pigmento para concreto (óxido de hierro) | Kg |  | #VALUE!
13,19 | Pirlán bronce | M |  | #VALUE!
13,20 | Piso - pared porcelanato antideslizante | M2 |  | #VALUE!
13,21 | Piso baldosa cemento | M2 |  | #VALUE!
13,22 | Piso baldosa tipo terrazo pulido | M2 |  | #VALUE!
13,23 | Piso cerámica tráfico 4 | M2 |  | #VALUE!
13,24 | Piso cerámica tráfico 5 | M2 |  | #VALUE!
13,25 | Piso endurecido (industrializado incluye helicóptero) | M2 |  | #VALUE!
13,26 | Piso granito pulido + dilatación | M2 |  | #VALUE!
13,27 | Piso gravilla lavada + dilatación | M2 |  | #VALUE!
13,28 | Piso gravilla lavada + mayólica 56% | M2 |  | #VALUE!
13,29 | Piso ladrillo santa fe pulido | M2 |  | #VALUE!
13,30 | Piso lámina alfajor acero | M2 |  | #VALUE!
13,31 | Piso madera laminada tráfico comercial | M2 |  | #VALUE!
13,32 | Piso madera tablilla machimbre | M2 |  | #VALUE!
13,33 | Piso mayólica | M2 |  | #VALUE!
13,34 | Piso en vinilo | M2 |  | #VALUE!
13,35 | Reparación pisos en madera | M2 |  | #VALUE!
13,36 | Resane piso mortero 1:3 afinado | M2 |  | #VALUE!
13,37 | Superficie en granito pulido | M2 |  | #VALUE!
13,38 | Superficie en gravilla lavada | M2 |  | #VALUE!
13,39 | Superficie esmaltada gris | M2 |  | #VALUE!
13,40 | Superficie esmaltada + color mineral | M2 |  | #VALUE!
13,41 | Zócalo gravilla lavada + dilatación vidrio | M2 |  | #VALUE!
14 | PINTURAS |  |  |  | 0 | 0%
14,01 | Acabado superficie en perlita | M2 |  | #VALUE!
14,02 | Acabado superficie en Sicoplast | M2 |  | #VALUE!
14,03 | Argamasa con masilla Estucales o similar | M2 |  | #VALUE!
14,04 | Estuco + pintura koraza fachada | M2 |  | #VALUE!
14,05 | Estuco + pintura vinilo 3 manos cielo raso | M2 |  | #VALUE!
14,06 | Estuco + pintura vinilo 3 manos muros | M2 |  | #VALUE!
14,07 | Graniplast fachada | M2 |  | #VALUE!
14,08 | Imprimación muros base sintética | M2 |  | #VALUE!
14,09 | Impermeabilización de muros con remocion de estuco | M2 |  | #VALUE!
14,10 | Pintura esmalte barrera guarda vía | M |  | #VALUE!
14,11 | Pintura esmalte cerchas | M |  | #VALUE!
14,12 | Pintura esmalte correas | M |  | #VALUE!
14,13 | Pintura esmalte rejas y estructura metálica | M2 |  | #VALUE!
14,14 | Pintura esmalte ventanas lámina | M2 |  | #VALUE!
14,15 | Pintura epoxica muros | M2 |  | #VALUE!
14,16 | Pintura guarda escoba esmalte | M |  | #VALUE!
14,17 | Pintura koraza fachada | M2 |  | #VALUE!
14,18 | Pintura marcos metalicos esmalte | M |  | #VALUE!
14,19 | Pintura muros esmalte | M2 |  | #VALUE!
14,20 | Pintura puerta metalico esmalte | M2 |  | #VALUE!
14,21 | Pintura vinilo 3 manos cielo | M2 |  | #VALUE!
14,22 | Pintura vinilo 3 manos muros | M2 |  | #VALUE!
14,23 | Pintura vinilo tablero madera 2 manos | M2 |  | #VALUE!
14,24 | Pintura zócalos esmalte | M2 |  | #VALUE!
14,25 | Remoción cal muros + limpieza | M2 |  | #VALUE!
14,26 | Repinte pintura vinilo 2 manos | M2 |  | #VALUE!
14,27 | Resane estuco muros o cielo raso | M2 |  | #VALUE!
14,28 | Resane fisuras muros malla vena | M |  | #VALUE!
14,29 | Retoque pintura muros esmalte 1 mano | M2 |  | #VALUE!
14,30 | Tratamiento fachada repele agua (hidrofugo) | M2 |  | #VALUE!
15 | MUEBLES Y APARATOS SANITARIOS |  |  |  | 0 | 0%
15,01 | Borde mesón granito pulido H=0.1m | M |  | #VALUE!
15,02 | Dispensador de papel en acero inoxidable | Un |  | #VALUE!
15,03 | División con perfilería baños | M2 |  | #VALUE!
15,04 | Ducha mezclador | Un |  | #VALUE!
15,05 | Ducha sencilla | Un |  | #VALUE!
15,06 | Espejo 4 mm | M2 |  | #VALUE!
15,07 | Herraje seguridad fluxómetro | Un |  | #VALUE!
15,08 | Herraje seguridad tanque sanitario | Un |  | #VALUE!
15,09 | Incrustaciones tipo Acuacer juego x 4 piezas | Un |  | #VALUE!
15,10 | Instalación sanitario | Un |  | #VALUE!
15,11 | Lavadero granito pulido | Un |  | #VALUE!
15,12 | Lavadero grano lavado + enchape | Un |  | #VALUE!
15,13 | Lavamanos Acuacer o similar (colgar) | Un |  | #VALUE!
15,14 | Lavamanos Acuacer o similar (pedestal) | Un |  | #VALUE!
15,15 | Lavamanos corrido enchapado | M |  | #VALUE!
15,16 | Lavamanos corrido granito pulido | M |  | #VALUE!
15,17 | Lavamanos institucional línea infantil | Un |  | #VALUE!
15,18 | Lavamanos institucional de montar en mesón | Un |  | #VALUE!
15,19 | Lavaplatos acero doble | Un |  | #VALUE!
15,20 | Lavaplatos acero sencillo | Un |  | #VALUE!
15,21 | Llave lavaplatos sobreponer 1/2" ganso | Un |  | #VALUE!
15,22 | Llave terminal 1/2" | Un |  | #VALUE!
15,23 | Mesón concreto burdo W=0.60m | M |  | #VALUE!
15,24 | Mesón concreto burdo + mamposteria + enchape | M |  | #VALUE!
15,25 | Mesón cubierta acero inoxidable FRT caído 0.6 | M |  | #VALUE!
15,26 | Mesón cubierta acero inoxidable FRT caído + poceta | M |  | #VALUE!
15,27 | Mesón granito pulido laboratorio W=0.80m | M |  | #VALUE!
15,28 | Mesón granito pulido sin borde | M |  | #VALUE!
15,29 | Mesón granito pulido W=0.50m | M |  | #VALUE!
15,30 | Mezclador lavaplatos | Un |  | #VALUE!
15,31 | Orinal blanco acción automática | Un |  | #VALUE!
15,32 | Orinal blanco acción normal | Un |  | #VALUE!
15,33 | Orinal blanco acción push | Un |  | #VALUE!
15,34 | Orinal blanco institucional fluxómetro | Un |  | #VALUE!
15,35 | Orinal corrido granito pulido media caña | M |  | #VALUE!
15,36 | Orinal ecológico | Un |  | #VALUE!
15,37 | Plaqueta mesón concreto E=0.05m | M2 |  | #VALUE!
15,38 | Poceta aseo granito pulido | Un |  | #VALUE!
15,39 | Poceta aseo granito pulido corrido | M |  | #VALUE!
15,40 | Poceta mesón granito pulido | Un |  | #VALUE!
15,41 | Rejilla aluminio Zosco 3x1-1/2 anti cucaracha | Un |  | #VALUE!
15,42 | Rejilla aluminio Zosco 3x2 anti cucaracha | Un |  | #VALUE!
15,43 | Rejilla aluminio Zosco 4x2 anti cucaracha | Un |  | #VALUE!
15,44 | Rejilla aluminio Zosco 4x3 anti cucaracha | Un |  | #VALUE!
15,45 | Rejilla cúpula aluminio Zosco 4x2 | Un |  | #VALUE!
15,46 | Rejilla cúpula aluminio Zosco 5x3 | Un |  | #VALUE!
15,47 | Rejilla cúpula aluminio Zosco 6x4 | Un |  | #VALUE!
15,48 | Rejilla sifón aluminio Zosco 3x2 | Un |  | #VALUE!
15,49 | Rejilla sifón aluminio Zosco 6x4 | Un |  | #VALUE!
15,50 | Rejilla sifón aluminio Zosco 8x6 | Un |  | #VALUE!
15,51 | Reposición tapa tanque sanitario | Un |  | #VALUE!
15,52 | Reposición llave terminal 1/2" | Un |  | #VALUE!
15,53 | Sanitario Acuacer blanco econoagua | Un |  | #VALUE!
15,54 | Sanitario discapacitados | Un |  | #VALUE!
15,55 | Sanitario institucional | Un |  | #VALUE!
15,56 | Sanitario institucional + fluxómetro | Un |  | #VALUE!
15,57 | Sanitario institucional línea infantil | Un |  | #VALUE!
15,58 | Suministro mesa plástica 4 patas | Un |  | #VALUE!
15,59 | Suministro silla plástica | Un |  | #VALUE!
15,60 | Vidrio 4 mm | M2 |  | #VALUE!
15,61 | Vidrio 5 mm | M2 |  | #VALUE!
16 | CARPINTERIA METALICA, ALUMINIO Y MADERA |  |  |  | 0 | 0%
16,01 | Barra de seguridad 18" para discapacitado | Un |  | #VALUE!
16,02 | Celosía lámina C 20 tipo Bv | M2 |  | #VALUE!
16,03 | Cercha madera cubierta L=4-6m | M |  | #VALUE!
16,04 | Cercha metálica cajón + anticorrosivo | Kg |  | #VALUE!
16,05 | Cercha metálica pie de amigo liviana | Un |  | #VALUE!
16,06 | Correa metálica triangular + anticorrosivo | Kg |  | #VALUE!
16,07 | Chapa bola fina madera seguridad | Un |  | #VALUE!
16,08 | Chapa seguridad 3 topes | Un |  | #VALUE!
16,09 | Cinta viga Chanul 80x150 mm inmunizada | M |  | #VALUE!
16,10 | Correa cuartón Chanul 50x75 mm inmunizada | M |  | #VALUE!
16,11 | División en acero inoxidable | M2 |  | #VALUE!
16,12 | División en vidrio templado 6mm para baño | M2 |  | #VALUE!
16,13 | División lámina C 20 doble | M2 |  | #VALUE!
16,14 | Escala lámina alfajor B=1.00 m | Paso |  | #VALUE!
16,15 | Escalera gato 3/4" L=1 m, incluye anclajes de 3/4" | Un |  | #VALUE!
16,16 | Estructura metalica para cubiertas + anticorrosivo | Kg |  | #VALUE!
16,17 | Instalación correa metálica + pintura | M |  | #VALUE!
16,18 | Instalación marco lamina C 20 | Un |  | #VALUE!
16,19 | Instalación persianas | M |  | #VALUE!
16,20 | Instalación puerta lamina C 20 | Un |  | #VALUE!
16,21 | Instalación puerta madera | Un |  | #VALUE!
16,22 | Instalación ventana aluminio | M2 |  | #VALUE!
16,23 | Instalación ventana metálica | M2 |  | #VALUE!
16,24 | Jaula seguridad cilindro gas H=<1m | Un |  | #VALUE!
16,25 | Malla mosquitero | M2 |  | #VALUE!
16,26 | Marco lámina C 20 sanitario | Un |  | #VALUE!
16,27 | Marco lámina C 20 0.00 - 0.11 | Un |  | #VALUE!
16,28 | Marco lámina C 20 0.11 - 0.15 | Un |  | #VALUE!
16,29 | Marco lamina C 20 0.16 - 0.20 | Un |  | #VALUE!
16,30 | Marco ventana metálica C 22 + anticorrosivo | M |  | #VALUE!
16,31 | Media viga pino pátula 4"x3m inmunizada cilíndrica | Un |  | #VALUE!
16,32 | Paral ángulo + lámina + forja | M |  | #VALUE!
16,33 | Puerta / reja metálica tubería cuadrada 1-½" C 20 | M2 |  | #VALUE!
16,34 | Puerta corrediza aluminio Pc744 | M2 |  | #VALUE!
16,35 | Puerta lámina C 20 de 0.60 < ancho <= 1.0 | M2 |  | #VALUE!
16,36 | Puerta lámina C 20 de 1.0 < ancho <= 2.4 | M2 |  | #VALUE!
16,37 | Puerta lámina C 20 doble sanitario | Un |  | #VALUE!
16,38 | Puerta lámina C 20 corrediza 2 alas | Un |  | #VALUE!
16,39 | Puerta madera económica | M2 |  | #VALUE!
16,40 | Puerta metálica ángulo 1-1/2" + malla eslabonada | M2 |  | #VALUE!
16,41 | Puerta metálica corrediza reglada B=0.5m H=2.5m | M2 |  | #VALUE!
16,42 | Puerta metálica tubería cuadrada 2" C 16 | M2 |  | #VALUE!
16,43 | Puerta metálica tubería cuadrada 1" C 16 | M2 |  | #VALUE!
16,44 | Puerta metálica tubería Hg 1-1/2" sección 1.2x2.3 m | M2 |  | #VALUE!
16,45 | Puerta metálica tubería Hg 2-1/2" sección 3.0x2.5 m | M2 |  | #VALUE!
16,46 | Recorte puerta metálica tipo B + pintura | Un |  | #VALUE!
16,47 | Reinstalación marco + puerta lámina | Un |  | #VALUE!
16,48 | Reinstalación marco + puerta madera | Un |  | #VALUE!
16,49 | Reinstalación reja metálica | M2 |  | #VALUE!
16,50 | Reja metálica seguridad varilla 1/2"cuadrada | M2 |  | #VALUE!
16,51 | Reja metálica seguridad varilla 5/8"cuadrada | M2 |  | #VALUE!
16,52 | Reparación + instalación de persianas | M |  | #VALUE!
16,53 | Reparación pasamanos macana reposición | Un |  | #VALUE!
16,54 | Ventana aluminio 5020 + vidrio | M2 |  | #VALUE!
16,55 | Ventana guillotina lámina C 20 doble | M2 |  | #VALUE!
16,56 | Ventana metal basculante C 22 + vidrio | M2 |  | #VALUE!
16,57 | Ventana metal C 22 + vidrio | M2 |  | #VALUE!
16,58 | Ventana y/o puerta aluminio 744 natural + vidrio | M2 |  | #VALUE!
16,59 | Viga pino Pátula 4"x6m inmunizada / cilíndrica | Un |  | #VALUE!
17 | EQUIPOS ESPECIALES |  |  |  | 0 | 0%
17,01 | Instalación motobomba monofásica 220v | Un |  | #VALUE!
17,02 | Ascensor de 6 paradas | Un |  | #VALUE!
18 | OBRAS VARIAS |  |  |  | 81943030 | 8.231%
18,01 | Arquería tubería HG 2-1/2" + malla banquitas | Un |  | 1016183 | 0
18,02 | Arquería tubería HG 2-1/2" + malla futbol | Un |  | 2215105 | 0
18,03 | Arquería tubería HG 2-1/2" + malla micro | Un |  | 1549228 | 0
18,04 | Arquería tubería HG 2-1/2" + tablero basquetbol | Un |  | 3754800 | 0
18,05 | Banqueta modular ladrillo visto L=1.5m cerramiento | Un |  | 357337 | 0
18,06 | Base tierra + arena cancha fútbol | M3 |  | 158589 | 0
18,07 | Cerramiento muro ladrillo tolete + malla eslabonada + poste concreto | M |  | 460030 | 0
18,08 | Cerramiento muro ladrillo tolete + malla eslabonada + tubo galvanizado | M | 130 | 630331 | 81943030
18,09 | Cerramiento muro ladrillo visto + malla eslabonada + poste concreto | M |  | 437066 | 0
18,10 | Cerramiento muro ladrillo visto + malla eslabonada + tubo galvanizado | M |  | 636271 | 0
18,11 | Cerramiento poste concreto + alambre púa 7 hilos | M |  | 157109 | 0
18,12 | Cerramiento poste concreto + malla eslabonada H=2m | M |  | 248381 | 0
18,13 | Cerramiento tubo galvanizado + malla eslabonada H=2m | M |  | 234738 | 0
18,14 | Cocina sin humo para zona rural (incluye replanteo) | Un |  | 1870553 | 0
18,15 | Concertina inoxidable d = 18" | M2 |  | 44090 | 0
18,16 | Malla de nylon para protección | M2 |  | 162038 | 0
18,17 | Pintura para cancha dura | M2 |  | 38038 | 0
18,18 | Reparación cerramiento malla + ángulo | M2 |  | 82666 | 0
18,19 | Reparaciones generales de arcos de microfutbol y basquetbol | Un |  | 87988 | 0
18,20 | Reposición malla cerramiento | M2 |  | 60476 | 0
18,21 | Reposición poste concreto cerramiento | Un |  | 77198 | 0
18,22 | Retemplado malla de cerramiento | M2 |  | 5622 | 0
18,23 | Suministro e instalación de malla en nylon para cerramiento | M2 |  | 194785 | 0
18,24 | Tablero basquetbol tubería HG 2-1/2" | Par |  | 4680132 | 0
19 | CONTENCION Y ESTABILIZACION |  |  |  | 22102742 | 2.22%
19,01 | Anclaje activo cable 1/2" x 4 alta resistencia | M |  | 368648 | 0
19,02 | Anclaje activo cable 1/2" x 6 alta resistencia | M |  | 407030 | 0
19,03 | Anclaje activo cable 5/8" x 4 alta resistencia | M |  | 775816 | 0
19,04 | Anclaje activo cable 5/8" x 6 alta resistencia | M |  | 818035 | 0
19,05 | Anclaje activo cable 5/8" x 6 alta resistencia encamisado metalico o similar | M |  | 904635 | 0
19,06 | Anclaje pantalla conglomerado Ø<=0.15m + Grouting | M |  | 242764 | 0
19,07 | Anclaje pantalla terraplén Ø<0.15m + Grouting | M |  | 172663 | 0
19,08 | Anclaje pantalla tierra Ø< =0.15m + Grouting | M |  | 200111 | 0
19,09 | Anclaje pasivo barra 1" + grouting | M |  | 203988 | 0
19,10 | Anclaje pasivo barra 7/8" + grouting | M |  | 186936 | 0
19,11 | Anclaje pasivo barra 3/4" + grouting | M |  | 172556 | 0
19,12 | Anclaje pasivo barra 5/8" + grouting | M |  | 163104 | 0
19,13 | Anclaje pasivo barra 1/2" + grouting | M |  | 163104 | 0
19,14 | Anclaje para soporte de acero de pantalla. No incluye acero | M |  | 136941 | 0
19,15 | Cable con alma de fibra de 3/8" | M |  | 19066 | 0
19,16 | Canal de rapidas con tapa en concreto de 27.6 Mpa | M3 |  | 934375 | 0
19,17 | Canal trapezoidal 0.6/0.4 H=0.3 libre T=0.12 | M3 |  | 787105 | 0
19,18 | Cañuela C 13 Mpa B=0.2 H=0.1 E=0.07m | M |  | 26084 | 0
19,19 | Cañuela C 20.7 Mpa B=0.2 H=0.1 E=0.07m | M |  | 28054 | 0
19,20 | Cañuela C 20.7 Mpa B=0.3 H=0.1 E=0.07m | M |  | 30306 | 0
19,21 | Cañuela tierra recubierta en concreto 13 Mpa W<=0,20 | M |  | 16901 | 0
19,22 | Cañuela tierra recubierta en mortero + grava W<=0,20 | M |  | 19711 | 0
19,23 | Conformación de taludes existentes | M2 |  | 11434 | 0
19,24 | Dados de anclaje 0.6x0.6x0.2 concreto de 27.6 Mpa | Un |  | 169313 | 0
19,25 | Dados pantalla activa | Un |  | 116781 | 0
19,26 | Dren horizontal en tubería corrugada perforada de 100 mm (incluye tubería + geotextil), perforación manual | M |  | 100675 | 0
19,27 | Dren horizontal en tubería corrugada perforada de 100 mm (incluye tubería + geotextil), perforación mecanica | M |  | 107939 | 0
19,28 | Dren horizontal en tubería corrugada perforada de 65 mm (incluye tubería + geotextil), perforación manual | M |  | 91701 | 0
19,29 | Dren horizontal en tubería corrugada perforada de 65 mm (incluye tubería + geotextil), perforación mecanica | M |  | 91185 | 0
19,30 | Dren horizontal en tubería PVC-S perforada de 3" (incluye tubería + geotextil), perforación manual | M |  | 101236 | 0
19,31 | Dren horizontal en tubería PVC-S perforada de 3" (incluye tubería + geotextil), perforación mecanica | M |  | 109044 | 0
19,32 | Empradización talud base Ecomatrix o similar | M2 |  | 12822 | 0
19,33 | Empradización talud pasto | M2 |  | 18650 | 0
19,34 | Excavación configuración talud conglomerado manual | M3 | 17 | 60820 | 1033940
19,35 | Excavación configuración talud roca | M3 |  | 162187 | 0
19,36 | Excavación configuración talud tierra manual | M3 |  | 54062 | 0
19,37 | Excavación configuración tierra mecánica | M3 |  | 14452 | 0
19,38 | Filtro francés + geotextil 1600 NT + tubería drenaje Ø = 150 mm | M3 |  | 517004 | 0
19,39 | Filtro francés + geotextil 1600 NT + tubería drenaje Ø = 100 mm | M3 | 54 | 390163 | 21068802
19,40 | Filtro francés + geotextil 1600 NT + tubería drenaje Ø = 65 mm | M3 |  | 336557 | 0
19,41 | Gavión con malla triple torsión C 13 ojo 7.5 | M3 |  | 275197 | 0
19,42 | Gavión con malla triple torsión C 13 ojo 9 | M3 |  | 267944 | 0
19,43 | Geodren circular ancho: 1.0m tubería de 4" (no incluye tubería) | M |  | 92877 | 0
19,44 | Geomalla BXG 120 o similar | M2 |  | 46666 | 0
19,45 | Geotextil 1600 NT o similar | M2 |  | 9177 | 0
19,46 | Geotextil 2400 T o similar | M2 |  | 13772 | 0
19,47 | Geodrén planar H:0,5m (lloraderos) | M |  | 33584 | 0
19,48 | Geodrén planar H:1,0m (espaldon) | M |  | 63221 | 0
19,49 | Geotextil fortex BX 220 o similar | M2 |  | 56260 | 0
19,50 | Geotextil fortex BX 130 o similar | M2 |  | 51166 | 0
19,51 | Geotextil fortex BX 90 o similar | M2 |  | 40968 | 0
19,52 | Geotextil fortex BX 60 o similar | M2 |  | 41167 | 0
19,53 | Geotextil fortgird UX 075 o similar | M2 |  | 43636 | 0
19,54 | Geotextil fortgird UX 100 o similar | M2 |  | 37613 | 0
19,55 | Geotextil fortgird UX 135 o similar | M2 |  | 32989 | 0
19,56 | Geotextil fortgird UX 165 o similar | M2 |  | 28957 | 0
19,57 | Geotextil fortgird UX 200 o similar | M2 |  | 25337 | 0
19,58 | Geotextil fortgird UX 300 o similar | M2 |  | 24374 | 0
19,59 | Manto permanente TRM 500 o similar | M2 |  | 31832 | 0
19,60 | Malla eslabonada galvanizada | M2 |  | 223720 | 0
19,61 | Malla triple torsion cal 10 | M2 |  | 326046 | 0
19,62 | Microhexapodos 0.7 m en concreto de 27.6 Mpa fabricados en sitio + acero de refuerzo | Un |  | 469414 | 0
19,63 | Microhexapodos 1.2 m en concreto de 27.6 Mpa fabricados en sitio + acero de refuerzo | Un |  | 658450 | 0
19,64 | Muro mecánicamente estabilizado con material del sitio | M3 |  | 63348 | 0
19,65 | Muro mecánicamente estabilizado con material transportado | M3 |  | 109637 | 0
19,66 | Muro mecánicamente estabilizado con afirmado | M3 |  | 186427 | 0
19,67 | Nivelación con grauting relacion 1:3 | M3 |  | 776967 | 0
19,68 | Recubrimiento de taludes con concreto lanzado | M2 |  | 1220949 | 0
19,69 | Recubrimiento de taludes con mortero 1:3 de e=10 cm | M2 |  | 69693 | 0
19,70 | Reforestación con vetiver | M |  | 12023 | 0
19,71 | Remoción derrumbes manual | M3 |  | 13867 | 0
19,72 | Remoción derrumbes mecánica | M3 |  | 11132 | 0
19,73 | Saco Polipropileno para confinamiento de fachada muro armado | Un |  | 16754 | 0
19,74 | Trincho guadua impermeabilizada configuración talud | M2 |  | 61118 | 0
19,75 | Trincho tierra (con sacos) | M3 |  | 193228 | 0
19,76 | Zanja Colectora en concreto de 20.7 Mpa | M3 |  | 828695 | 0
19,77 | Zanja Colectora en concreto de 27.6 Mpa | M3 |  | 896518 | 0
20 | BASES, SUB BASES Y AFIRMADO |  |  |  | 3163560 | 0.3178%
20,01 | Afirmado riego + compactación manual | M3 |  | 35014 | 0
20,02 | Afirmado riego + compactación mecánica | M3 |  | 28637 | 0
20,03 | Afirmado suministro + transporte + riego +compactación manual | M3 |  | 158335 | 0
20,04 | Afirmado suministro + transporte + riego +compactación mecánica | M3 |  | 151958 | 0
20,05 | Afirmado transporte + riego +compactación manual | M3 |  | 91993 | 0
20,06 | Afirmado transporte + riego +compactación mecánica | M3 |  | 85616 | 0
20,07 | Base granular tipo MOPT / INVIAS | M3 |  | 184419 | 0
20,08 | Escarificado + restitución base manual | M2 |  | 6679 | 0
20,09 | Mejoramiento de la subrasante con afirmado | M3 |  | 143547 | 0
20,10 | Subbase granular tipo MOPT/INVIAS | M3 | 20 | 158178 | 3163560
21 | PAVIMENTOS |  |  |  | 0 | 0%
21,01 | Canastilla soporte de dovelas hierro 3/8 y 1/4" | M |  | #VALUE!
21,02 | Corte mecánico placas y pavimentos de concreto asfaltico H<=10 cm (incluye operario) | M |  | #VALUE!
21,03 | Corte mecánico placas y pavimentos de concreto asfaltico H<=6cm (incluye operario) | M |  | #VALUE!
21,04 | Corte mecánico placas y pavimentos de concreto rígido 6cm <= H<=10cm (incluye operario) | M |  | #VALUE!
21,05 | Cuneta Concreto 20.7 Mpa premezclado | M3 |  | #VALUE!
21,06 | Cuneta Concreto 20.7 Mpa vaciadas in situ | M3 |  | #VALUE!
21,07 | Cuneta en geomembrana en geotextil+reforzado con polimero B=0.35 m | M |  | #VALUE!
21,08 | Fresado de pavimento asfaltico | M2 |  | #VALUE!
21,09 | Huella concreto 27.6 Mpa H=0.15m B=0.70m | M |  | #VALUE!
21,10 | Imprimación con emulsión asfáltica | M2 |  | #VALUE!
21,11 | Riego de imprimación con emulsión asfáltica CRL-0 | M2 |  | #VALUE!
21,12 | Imprimante superficie Bitum (impermeabilización) | M2 |  | #VALUE!
21,13 | Lavado, secado y sellado de juntas de pavimentos en concreto hidráulico (incluye hidro lavadora, SikaRoad y sellante) | M |  | #VALUE!
21,14 | Parcheo pavimento concreto asfaltico caliente | M2 |  | #VALUE!
21,15 | Pavimento adoquín peatonal E=0.06 m | M2 |  | #VALUE!
21,16 | Pavimento adoquín vehicular T-1 E=0.08 m | M2 |  | #VALUE!
21,17 | Pavimento adoquín vehicular T-2 E=0.09 m | M2 |  | #VALUE!
21,18 | Pavimento adoquín vehicular T-3 E=0.10 m | M2 |  | #VALUE!
21,19 | Pavimento concreto asfaltico caliente MDC 19 | M3 |  | #VALUE!
21,20 | Pavimento concreto asfaltico frio | M3 |  | #VALUE!
21,21 | Pavimento Mr = 3.6 Mpa obra | M3 |  | #VALUE!
21,22 | Pavimento Mr = 3.6 Mpa premezclado | M3 |  | #VALUE!
21,23 | Pavimento Mr = 3.9 Mpa obra | M3 |  | #VALUE!
21,24 | Pavimento Mr = 3.9 Mpa premezclado | M3 |  | #VALUE!
21,25 | Pavimento Mr = 4.0 Mpa obra | M3 |  | #VALUE!
21,26 | Pavimento Mr = 4.0 Mpa premezclado | M3 |  | #VALUE!
21,27 | Pavimento Mr = 4.1 Mpa obra | M3 |  | #VALUE!
21,28 | Pavimento Mr = 4.1 Mpa premezclado | M3 |  | #VALUE!
21,29 | Pavimento Mr = 4.1 Mpa premezclado (acelerado 3 días) | M3 |  | #VALUE!
21,30 | Pavimento Mr = 4.2 Mpa premezclado | M3 |  | #VALUE!
21,31 | Pavimento Mr = 4.2 Mpa premezclado (acelerado 3 días) | M3 |  | #VALUE!
21,32 | Pavimento Mr = 4.2 Mpa premezclado (acelerado 7 días) | M3 |  | #VALUE!
21,33 | Pavimento Mr = 4.5 Mpa premezclado | M3 |  | #VALUE!
21,34 | Pavimento Mr = 4.5 Mpa premezclado (acelerado 3 días) | M3 |  | #VALUE!
21,35 | Pavimento Mr = 4.5 Mpa premezclado (acelerado 7 días) | M3 |  | #VALUE!
21,36 | Pavimento Mr = 5 Mpa premezclado | M3 |  | #VALUE!
21,37 | Pavimento Mr = 5 Mpa premezclado (acelerado 3 días) | M3 |  | #VALUE!
21,38 | Pavimento Mr = 5 Mpa premezclado (acelerado 7 días) | M3 |  | #VALUE!
21,39 | Placa huella concreto 20.7 Mpa H=0.15m | M3 |  | #VALUE!
21,40 | Sellado dilatación Sika Flex 1A + icopor | M |  | #VALUE!
21,41 | Sellado fisuras, juntas y dilataciones. Concreto asfaltico modificado tipo Polibit o similar, incluye equipo Crafco o similar y equipo de aire a presión | M |  | #VALUE!
21,42 | Sellado junta Sika Flex + SikaRoad 15 | M |  | #VALUE!
22 | ESTRUCTURAS VIALES ESPECIALES |  |  |  | 0 | 0%
22,01 | Apoyo estructural Neopreno D-50 E=3/4" | M2 |  | #VALUE!
22,02 | Concreto 20,7 Mpa para canales | M3 |  | #VALUE!
22,03 | Concreto 20.7 Mpa estribos | M3 |  | #VALUE!
22,04 | Concreto 20.7 Mpa para pilotes | M3 |  | #VALUE!
22,05 | Concreto 24.1 Mpa estribos | M3 |  | #VALUE!
22,06 | Concreto 24.1 Mpa para pilotes | M3 |  | #VALUE!
22,07 | Concreto 27.6 Mpa para pilotes | M3 |  | #VALUE!
22,08 | Junta elastomerica para puente | M |  | #VALUE!
22,09 | Malla Cal 18 acero tejida seguridad | M2 |  | #VALUE!
22,10 | Muro concreto ciclópeo | M3 |  | #VALUE!
22,11 | Muro concreto reforzado 20.7 Mpa espesor <=0.25m | M3 |  | #VALUE!
22,12 | Muro concreto reforzado 20.7 Mpa espesor >0.25m | M3 |  | #VALUE!
22,13 | Muro concreto reforzado 24.1 Mpa espesor <=0.25m | M3 |  | #VALUE!
22,14 | Muro concreto reforzado 24.1 Mpa espesor >0.25m | M3 |  | #VALUE!
22,15 | Muro concreto reforzado 27.6 Mpa espesor <=0.25m | M3 |  | #VALUE!
22,16 | Muro concreto reforzado 27.6 Mpa espesor >0.25m | M3 |  | #VALUE!
22,17 | Placa maciza concreto 20.7 Mpa E<=0.30m puente | M2 |  | #VALUE!
22,18 | Placa maciza concreto 20.7 Mpa E>0.30m puente | M2 |  | #VALUE!
22,19 | Soldadura para barandas y estructura metálica | Kg |  | #VALUE!
22,20 | Zapata concreto 20.7 Mpa estribo aletas | M3 |  | #VALUE!
23 | DRENAJE Y OBRAS DE ARTE |  |  |  | 157475937 | 15.82%
23,01 | Base y cañuela para cámaras de inspección Øinterior 1,20 m. Concreto 24,5 Mpa. Incluye acero de refuerzo. | Un |  | 561290 | 0
23,02 | Base y cañuela para cámaras de inspección Øinterior 1,50 m. Concreto 24,5 Mpa. Incluye acero de refuerzo. | Un |  | 770431 | 0
23,03 | Base y cañuela para cámaras de inspección Øinterior 2,00 m. Concreto 24,5 Mpa. Incluye acero de refuerzo. | Un |  | 1158940 | 0
23,04 | Bloque dentellón canal rápidas | M3 |  | 914739 | 0
23,05 | Box Culvert C 20.7 Mpa | M3 |  | 1278901 | 0
23,06 | Cabezote concreto ciclópeo H=2.5m | M3 |  | 777348 | 0
23,07 | Concreto 20.7 Mpa para recubrimiento de gaviones E=0,10 m | M3 |  | 637498 | 0
23,08 | Cono cámara de inspección C 20.7 Mpa D=1.2 T=24 | Un |  | 520789 | 0
23,09 | Cuerpo para cámaras de inspección Øinterior 1,20 m. Concreto 24,5 Mpa. Incluye acero de refuerzo. | M |  | 720473 | 0
23,10 | Cuerpo para cámaras de inspección Øinterior 1,50 m. Concreto 24,5 Mpa. Incluye acero de refuerzo. | M |  | 853474 | 0
23,11 | Cuerpo para cámaras de inspección Øinterior 2,00 m. Concreto 24,5 Mpa. Incluye acero de refuerzo. | M |  | 1068110 | 0
23,12 | Empotramiento de tuberías en concreto 20.7 Mpa | M3 |  | 545560 | 0
23,13 | Empotramiento tubería alcantarillado Ø variable | Un |  | 237165 | 0
23,14 | Enrocado base gavión sin concreto | M3 |  | 326588 | 0
23,15 | Enrocado protección salida canal | M3 |  | 362811 | 0
23,16 | Enrocado/pedraplen concreto 24 Mpa, piedra 60% Ø 0,20 - 0,30 m | M3 | 123 | 377814 | 46471122
23,17 | Estructura tipo aliviadero domiciliario 21 Mpa | Un |  | 2854190 | 0
23,18 | Junta dilatación /exp cinta OVC V-22 | M |  | 122473 | 0
23,19 | Junta dilatación /exp cinta PVC V-10 | M |  | 50785 | 0
23,20 | Junta dilatación /exp cinta PVC V-15 | M |  | 75261 | 0
23,21 | Lloradero muro PVC aguas lluvias 2" | Un |  | 13537 | 0
23,22 | Losa para cámaras de inspección Øinterior 1,20 m e=0,20m. Concreto 24,5 Mpa. Incluye 64 kg de acero de refuerzo para tapa metálica | Un |  | 911174 | 0
23,23 | Losa para cámaras de inspección Øinterior 1,50 m e=0,20m. Concreto 24,5 Mpa. Incluye 64 kg de acero de refuerzo para tapa metálica | Un |  | 1087963 | 0
23,24 | Losa para cámaras de inspección Øinterior 2,00 m e=0,20m. Concreto 24,5 Mpa. Incluye 64 kg de acero de refuerzo para tapa metálica | Un |  | 1319709 | 0
23,25 | Manejo temporal aguas negras brecha | M |  | 36492 | 0
23,26 | Pasos de acero de refuerzo 3/4" Fy=420 Mpa incluye anticorrosivo | Un |  | 73750 | 0
23,27 | Perforación en material común (manual) para dren horizontal de 65mm | M |  | 35759 | 0
23,28 | Perforación en material común (mecánica) para dren horizontal de 65 mm | Un |  | 42254 | 0
23,29 | Poceta cabezotes concreto ciclópeo | M3 |  | 735912 | 0
23,30 | Polietileno (plástico) negro calibre4 | M2 |  | 2862 | 0
23,31 | Protección superficie con plástico Calibre 6 | M2 |  | 3252 | 0
23,32 | Realce boca cámara alcantarillado C 20.7 Mpa | M3 |  | 498755 | 0
23,33 | Realce sumidero simple C 20.7 Mpa | M3 |  | 463814 | 0
23,34 | Realce tapa cámara alcantarillado (incluye tapa, anclajes y SikaGrout) | Un | 51 | 2176565 | 111004815
23,35 | Realce tapa sumidero simple (incluye reja, anclajes y SikaGrout) | Un |  | 818779 | 0
23,36 | Reja liviana sumidero lineal B=0.3m modular | M |  | 277130 | 0
23,37 | Reja pesada sumid línea B=0.6m módulo | M |  | 457081 | 0
23,38 | Reposición empaque caucho tubería Novafort | Un |  | 50658 | 0
23,39 | Silla Yee PVC Novafort 160x110 | Un |  | 96855 | 0
23,40 | Silla Yee PVC Novafort 160x200 | Un |  | 96855 | 0
23,41 | Silla Yee PVC Novafort 160x250 | Un |  | 96855 | 0
23,42 | Silla Yee PVC Novafort 160x315 | Un |  | 96855 | 0
23,43 | Silla Yee PVC Novafort 160x400 | Un |  | 96855 | 0
23,44 | Silla Yee PVC Novafort 160x450 | Un |  | 96855 | 0
23,45 | Silla Yee PVC Novafort 160x500 | Un |  | 96855 | 0
23,46 | Sumidero desarenador A.A. Concreto 17.1 Mpa + reja | Un |  | 900463 | 0
23,47 | Sumidero desarenador A.A. Concreto 24.5 Mpa doble reja | Un |  | 1168183 | 0
23,48 | Sumidero desarenador A.A. Concreto 24.5 Mpa tipo ventana | Un |  | 1088774 | 0
23,49 | Sumidero longitud W=0.25 m concreto 24.5 Mpa + reja | M |  | 1216356 | 0
23,50 | Sumidero longitud W=0.40 m concreto 24.5 Mpa + reja | M |  | 1136946 | 0
23,51 | Tapa cámara alcantarillado A.A. HF + aro Manhole | Un |  | 1655388 | 0
23,52 | Tapa cámara alcantarillado concreto 20.7 Mpa + aro lámina | Un |  | 393724 | 0
23,53 | Tapa cámara alcantarillado en polipropileno de alto impacto | Un |  | 921497 | 0
23,54 | Tapa canal rápidas | Un |  | 102709 | 0
23,55 | Tubería en concreto reforzado unión caucho 24" clase 2 | M3 |  | 295708 | 0
23,56 | Tubería en concreto reforzado unión caucho 27" clase 2 | M |  | 355114 | 0
23,57 | Tubería en concreto reforzado unión caucho 30" clase 2 | M |  | 393624 | 0
23,58 | Tubería en concreto reforzado unión caucho 36" clase 2 | M |  | 454712 | 0
23,59 | Tubería en concreto reforzado unión caucho 40" clase 2 | M |  | 495311 | 0
23,60 | Tubería en concreto reforzado unión caucho 44" clase 2 | M |  | 569862 | 0
23,61 | Tubería en concreto reforzado unión caucho 48" clase 2 | M |  | 635508 | 0
23,62 | Tubería en concreto reforzado unión caucho 52" clase 2 | M |  | 768665 | 0
23,63 | Tubería en concreto reforzado unión caucho 60" clase 2 | M |  | 1024417 | 0
23,64 | Tubería perforada PVC Ø = 4" | M |  | 36265 | 0
23,65 | Tubería PVC Novafort 110 mm | M |  | 64520 | 0
23,66 | Tubería PVC Novafort 160 mm | M |  | 92291 | 0
23,67 | Tubería PVC Novafort 200 mm | M |  | 117465 | 0
23,68 | Tubería PVC Novafort 250 mm | M |  | 156051 | 0
23,69 | Tubería PVC Novafort 315 mm | M |  | 211522 | 0
23,70 | Tubería PVC Novafort 400 mm | M |  | 360395 | 0
23,71 | Tubería PVC Novafort 450 mm | M |  | 483831 | 0
23,72 | Tubería PVC Novafort 500 mm | M |  | 587669 | 0
23,73 | Tubería PVC Novaloc 24" | M |  | 816012 | 0
23,74 | Tubería PVC Novaloc 27" | M |  | 971752 | 0
23,75 | Tubería PVC Novaloc 30" | M |  | 1205489 | 0
23,76 | Tubería PVC Novaloc 33" | M |  | 1634310 | 0
23,77 | Tubería PVC Novaloc 36" | M |  | 2185459 | 0
23,78 | Tubería PVC Novaloc 39" | M |  | 2914621 | 0
23,79 | Tubería PVC Novaloc 42" | M |  | 3433238 | 0
23,80 | Zarpa concreto ciclópeo estribo aletas | M3 |  | 758176 | 0
24 | RED DE ACUEDUCTO |  |  |  | 0 | 0%
24,01 | Adaptadores macho PVC presión Ø 3" | Un |  | #VALUE!
24,02 | Caja válvula + tapa en polipropileno | Un |  | #VALUE!
24,03 | Caja medidor de agua | Un |  | #VALUE!
24,04 | Canaleta Parshall en fibra de vidrio w=1" (5 lts/seg) | Un |  | #VALUE!
24,05 | Canaleta Parshall en fibra de vidrio w=2" (10 lts/seg) | Un |  | #VALUE!
24,06 | Codo PVC presion 2" | Un |  | #VALUE!
24,07 | Codo PVC presion 3" | Un |  | #VALUE!
24,08 | Codo PVC presion 4" | Un |  | #VALUE!
24,09 | Codo PVC presion 6" | Un |  | #VALUE!
24,10 | Pasamuros 2" | Un |  | #VALUE!
24,11 | Remoción de servicios existentes de acueducto y/o alcantarillado | Un |  | #VALUE!
24,12 | Tuberia PEAD PN 10 DN 50 mm | M |  | #VALUE!
24,13 | Tuberia PEAD PN 10 DN 75 mm | M |  | #VALUE!
24,14 | Tuberia PEAD PN 10 DN 90 mm | M |  | #VALUE!
24,15 | Tuberia PEAD PN 10 DN 110 mm | M |  | #VALUE!
24,16 | Tuberia PEAD PN 10 DN 160 mm | M |  | #VALUE!
24,17 | Tuberia PEAD PN 10 DN 200 mm | M |  | #VALUE!
24,18 | Tubería PVC U-Z 2" RDE 21 | M |  | #VALUE!
24,19 | Tubería PVC U-Z 2-1/2" RDE 21 | M |  | #VALUE!
24,20 | Tubería PVC U-Z 3" RDE 21 | M |  | #VALUE!
24,21 | Tubería PVC U-Z 4" RDE 21 | M |  | #VALUE!
24,22 | Tubería PVC U-Z 6" RDE 21 | M |  | #VALUE!
24,23 | Valvula de entrada 3/4" + acces | Un |  | #VALUE!
24,24 | Valvula de entrada 3" | Un |  | #VALUE!
24,25 | Válvula de globo hierro dúctil Ø2" | Un |  | #VALUE!
24,26 | Válvula de globo hierro dúctil Ø2 1/2" | Un |  | #VALUE!
24,27 | Válvula de globo hierro dúctil Ø3" | Un |  | #VALUE!
24,28 | Válvula de globo hierro dúctil Ø4" | Un |  | #VALUE!
25 | REDES ELECTRICAS |  |  |  | 0 | 0%
25,01 | Suministro e instalacion de Acometida eléctrica incluye cable concéntrico para pegue exterior | M |  | #VALUE!
25,02 | Puesta a tierra de postes y mástiles metálicos. cable de cobre no. 6 a llena de tierra de la red de ap | Un |  | #VALUE!
25,03 | Suministro e instalación de luminaria Downligth tipo spot redondo LED 100-240 Vac, 7 w, 580 lm, eficacia>= 65lm/w, VU 20000h@l70 | Un |  | #VALUE!
25,04 | Suministro e instalación de luminaria LED Uplight empotrado en piso 3w, 180 lm 3000k blanco cálido para iluminación exterior, diámetro 20 cm, VU>=30000h@l70, ip67, ik 10 | Un |  | #VALUE!
25,05 | Suministro e instalación de luminaria LED Uplight empotrado en piso 9w, 720 lm 3000k blanco cálido para iluminación exterior, diámetro 20 cm, VU>=30000h@l70, ip67, ik 10 | Un |  | #VALUE!
25,06 | Suministro e instalación de luminaria LED Uplight empotrado en piso 18w, 1440 lm 3000k blanco cálido para iluminación exterior, diámetro 20 cm, VU>=30000h@l70, ip67, ik 10 | Un |  | #VALUE!
25,07 | Suministro e instalación panel LED incrustar/sobreponer 3200lm 40 w medida = 60x60cm 120-277v, CRI >=80, fp>0.9, eficacia>= 80 lm/w, VU>= 30000h@l70 | Un |  | #VALUE!
25,08 | Suministro e instalación panel LED incrustar/sobreponer 3200lm 40 w medida = 30x120cm 120-277v, CRI >=80, fp>0.9, eficacia>= 80 lm/w, VU>= 30000h@l70 | Un |  | #VALUE!
25,09 | Suministro e instalación de luminaria LED lineal incrustar/suspender 20w, 1600 lm 4000k, eficacia>=75 lm/w, VU >=50000h@l70 | Un |  | #VALUE!
25,10 | Suministro e instalación de luminaria LED lineal incrustar/suspender 40w, 3200 lm 4000k, eficacia>=75 lm/w, VU >=50000h@l70 | Un |  | #VALUE!
25,11 | Suministro e instalación de luminaria LED lineal incrustar/suspender 60w, 4800 lm 4000k, eficacia>=75 lm/w, VU >=50000h@l70 | Un |  | #VALUE!
25,12 | Suministro e instalación de luminaria LED lineal incrustar/suspender 80w, 6400 lm 4000k, eficacia>=75 lm/w, VU >=50000h@l70 | Un |  | #VALUE!
25,13 | Suministro e instalación de luminaria tipo cinta en LED luz directa incrustar/suspender 100-240 Vac, 19w, 615lm, eficacia>= 70lm/w, VU>= 20000h@l70b50 | Un |  | #VALUE!
25,14 | Suministro e instalación de luminaria LED High Bay suspender redonda 120-277 Vac, 100w, 15800 lm 5700 k, eficacia>= 100lm/w, VU>= 50000h@l70, fp>= 0.9 | Un |  | #VALUE!
25,15 | Suministro e instalación de luminaria LED High Bay suspender redonda 120-277 Vac, 150w, 24100 lm 5700 k, eficacia>= 100lm/w, VU>= 50000h@l70, fp>= 0.9 | Un |  | #VALUE!
25,16 | Suministro e instalación de luminaria LED High Bay suspender redonda 120-277 Vac, 200w, 29600 lm 5700 k, eficacia>= 100lm/w, VU>= 50000h@l70, fp>= 0.9 | Un |  | #VALUE!
25,17 | Suministro e instalación de luminaria LED High Bay suspender redonda 120-277 Vac, 240w, 36000 lm 5700 k, eficacia>= 100lm/w, VU>= 50000h@l70, fp>= 0.9 | Un |  | #VALUE!
25,18 | Suministro e instalación de luminaria LED High Bay suspender cuadrada 120-277 Vac, 110w, 15200 lm 5000 k | Un |  | #VALUE!
25,19 | Suministro e instalación de luminaria LED High Bay suspender cuadrada 120-277 Vac, 165w, 22400 lm 5000 k | Un |  | #VALUE!
25,20 | Suministro e instalación de luminaria LED hermética sobreponer/suspender 120-277 Vac, 18w, 6500k, 2200lm, VU>= 30000h@l70, fp>= 0.9 | Un |  | #VALUE!
25,21 | Suministro e instalación de luminaria LED hermética sobreponer/suspender 120-277 Vac, 36w, 6500k, 4500lm, VU>= 30000h@l70, fp>= 0.9 | Un |  | #VALUE!
25,22 | Suministro e instalación de luminaria LED hermética sobreponer/suspender 120-277 Vac, 50w, 6500k, 5300lm, VU>= 30000h@l70, fp>= 0.9 | Un |  | #VALUE!
25,23 | Suministro e instalación de luminaria exterior LED tipo tortuga 12w, 6500k, 1200 lm, ip65, 120-277v, eficacia >=50 lm/w, clase 1, IRC >=80, ik 10, VU>= 50000@l70 | Un |  | #VALUE!
25,24 | Suministro e instalación de luminaria perimetral LED tipo aplique en fachada 9w, 4000k, 615lm, ip65, 120-277v, eficacia >= 100 lm/w, clase 1, IRC >=80, ik09, VU>= 50000@l70 | Un |  | #VALUE!
25,25 | Suministro e instalación de luminaria perimetral LED tipo aplique en fachada 30w, 4000k, 4050lm, ip65, 120-277v, eficacia >= 100 lm/w, clase 1, IRC >=80, ik09, VU>= 50000@l70 | Un |  | #VALUE!
25,26 | Suministro e instalación de luminaria perimetral LED tipo aplique en fachada 50w, 4000k, 6750lm, ip65, 120-277v, eficacia >= 100 lm/w, clase 1, IRC >=80, ik09, VU>= 50000@l70 | Un |  | #VALUE!
25,27 | Suministro e instalación de luminaria LED lineal para área clasificada 120-277 Vac, 40w, 5480 lm 5000k, eficacia>= 100lm/w, VU>= 50000h@l70 | Un |  | #VALUE!
25,28 | Suministro e instalación de luminaria LED lineal para área clasificada 120-277 Vac, 80w, 10960 lm 5000k, eficacia>= 100lm/w, VU>= 50000h@l70 | Un |  | #VALUE!
25,29 | Suministro e instalación de luminaria LED redonda para área clasificada 120-277 Vac, 80w, 13600 lm 5000k, eficacia>= 100lm/w, VU>= 50000h@l70 | Un |  | #VALUE!
25,30 | Suministro e instalación de luminaria LED redonda para área clasificada 120-277 Vac, 150w, 22500 lm 5000k, eficacia>= 100lm/w, VU>= 50000h@l70 | Un |  | #VALUE!
25,31 | Suministro e instalación de luminaria LED cuadrada para área clasificada 120-277 Vac, 100w, 13000 lm 5000k, eficacia>= 100lm/w, VU>= 50000h@l70 | Un |  | #VALUE!
25,32 | Suministro e instalación de luminaria LED cuadrada para área clasificada 120-277 Vac, 150w, 19500 lm 5000k, eficacia>= 100lm/w, VU>= 50000h@l70 | Un |  | #VALUE!
25,33 | Suministro e instalación panel LED incrustar para área limpia incrustar/suspender Class 1,41 W, eficacia >= 80 lm/W, VU>= 50000 h @L70, medidas= 1200x300 mm, 4000 lm, 4000 K, CRI>=90, UGR19, IP 65, IK 07, cierre óptico en vidrio | Un |  | #VALUE!
25,34 | Suministro e instalación panel LED incrustar para área limpia incrustar/suspender Class 1,41 W, eficacia >= 80 lm/W, VU>= 50000 h @L70, medidas= 600x600 mm, 4000 lm, 4000 K, CRI>=90, UGR19, IP 65, IK 07, cierre óptico en vidrio | Un |  | #VALUE!
25,35 | Suministro e instalación luminaria decorativa LED tipo bolardo 120 Vac, 700 lm, 10W, eficacia 70 Lm/W, 3000K, IRC >80, IP 65, IK 09_Alto 80 cm ancho 12 cm largo 8 cm, difusor transparente | Un |  | #VALUE!
25,36 | Suministro e instalación luminaria decorativa LED tipo bolardo para sendero en acero inoxidable 120V, 700 Lm, 10W, eficacia 70 Lm/W, 3000K, IRC >80, IP 65, IK 09_Alto 45cm diámetro 12 cm, difusor transparente | Un |  | #VALUE!
25,37 | Suministro e instalación LED luminaria tipo campana Inv. parque 40W, 4000K, 5400lm, IP65, 120-277V, 135 Lm/W, Clase 1, IRC >=80 | Un |  | #VALUE!
25,38 | Suministro e instalación LED luminaria tipo campana Inv. parque 120-277 Vac, 60W, 4000K, 8100lm, IP65, 120-277V, 135 Lm/W, Clase 1, IRC >=80 | Un |  | #VALUE!
25,39 | Suministro e instalación LED luminaria tipo decorativa exterior 120-277 Vac, 6W, 3000K, 600lm, IP65, Clase 1, IRC >=80, eficacia >= 50 lm/W, VU>= 50000h@L70 | Un |  | #VALUE!
25,40 | Suministro e instalación LED luminaria tipo decorativa exterior 120-277 Vac, 9W, 3000K, 800lm, IIP65, Clase 1, IRC >=80, eficacia >= 50 lm/W, VU>= 50000h@L70 | Un |  | #VALUE!
25,41 | Suministro e instalación LED luminaria tipo decorativa exterior 120-277 Vac, 15W, 3000K, 1200lm, IP65, Clase 1, IRC >=80, eficacia >= 50 lm/W, VU>= 50000h@L70 | Un |  | #VALUE!
25,42 | Suministro e instalación luminaria LED tipo reflector 100-277 Vac, 100 W, 12000 Lm, IP 65, IK 08, IRC>70, VU >=50.000 h L70 B50. eficacia >=100 Lm/W, 6500 K | Un |  | #VALUE!
25,43 | Suministro e instalación luminaria LED tipo reflector 100-277 Vac, 150 W, 18000 Lm, IP 65, IK 08, IRC>70, VU >=50.000 h L70 B50. eficacia >=100 Lm/W, 6500 K | Un |  | #VALUE!
25,44 | Suministro e instalación luminaria LED tipo reflector 100-277 Vac, 200 W, 24000 Lm, IP 65, IK 08, IRC>70, VU >=50.000 h L70 B50. eficacia >=100 Lm/W, 6500 K | Un |  | #VALUE!
25,45 | Suministro e instalación luminaria LED tipo reflector 100-277 Vac, 300 W, 36000 Lm, IP 65, IK 08, IRC>70, VU >=50.000 h L70 B50. eficacia >=100 Lm/W, 6500 K | Un |  | #VALUE!
25,46 | Suministro e instalación luminaria LED tipo reflector 100-277 Vac, 400 W, 48000 Lm, IP 65, IK 08, IRC>70, VU >=50.000 h L70 B50. eficacia >=100 Lm/W, 6500 K | Un |  | #VALUE!
25,47 | Suministro e instalación luminaria LED tipo proyector 100-277 Vac, 100 W, 14300 Lm, IP 65, IK 08, IRC>70, VU >=50.000 h L70 B50. eficacia >=100 Lm/W, 6500 K | Un |  | #VALUE!
25,48 | Suministro e instalación luminaria LED tipo proyector 100-277 Vac, 150 W, 22200 Lm, IP 65, IK 08, IRC>70, VU >=50.000 h L70 B50. eficacia >=100 Lm/W, 6500 K | Un |  | #VALUE!
25,49 | Suministro e instalación luminaria LED tipo proyector 100-277 Vac, 200 W, 28800 Lm, IP 65, IK 08, IRC>70, VU >=50.000 h L70 B50. eficacia >=100 Lm/W, 6500 K | Un |  | #VALUE!
25,50 | Suministro e Instalación de Luminaria alumbrado público, dimerizable 100-277 Vac, 60W, 5300 Lm, VU>=100000 h L70 B10, CRI >=70, IP 66, IK 08, 4000K, eficacia >=135 Lm/W, THDi <=20%, FP>=0.9. base fotocelda 7 pines, difusor en vidrio alta transmitancia. Apta para instalación sistema integral de tele gestión | Un |  | #VALUE!
25,51 | Suministro e Instalación de Luminaria alumbrado público, dimerizable 100-277 Vac, 100W, 9000 Lm, VU>=100000 h L70 B10, CRI >=70, IP 66, IK 08, 4000K, eficacia >=135 Lm/W, THDi <=20%, FP>=0.9. base fotocelda 7 pines, difusor en vidrio alta transmitancia. Apta para instalación sistema integral de tele gestión | Un |  | #VALUE!
25,52 | Suministro e Instalación de Luminaria alumbrado público, dimerizable 100-277 Vac, 120W, 18240 Lm, VU>=100000 h L70 B10, CRI >=70, IP 66, IK 08, 4000K, eficacia >=135 Lm/W, THDi <=20%, FP>=0.9. base fotocelda 7 pines, difusor en vidrio alta transmitancia. Apta para instalación sistema integral de tele gestión. | Un |  | #VALUE!
25,53 | Suministro e Instalación de Luminaria alumbrado público, dimerizable 100-277 Vac, 160W, 23660 Lm, VU>=100000 h L70 B10, CRI >=70, IP 66, IK 08, 4000K, eficacia >=135 Lm/W, THDi <=20%, FP>=0.9. base fotocelda 7 pines, difusor en vidrio alta transmitancia. Apta para instalación sistema integral de tele gestión | Un |  | #VALUE!
25,54 | Suministro e Instalación de Luminaria alumbrado público, dimerizable 100-277 Vac, 200W, 31800 Lm, VU>=100000 h L70 B10, CRI >=70, IP 66, IK 08, 4000K, eficacia >=135 Lm/W, THDi <=20%, FP>=0.9. base fotocelda 7 pines, difusor en vidrio alta transmitancia. Apta para instalación sistema integral de tele gestión | Un |  | #VALUE!
25,55 | Suministro e instalación poste metálico 12 m faceteado, seccionado (1er segmento de 1.5 m) + 1 Brazo de 2 m x 2", 750 Kgf | Un |  | #VALUE!
25,56 | Suministro e instalación poste metálico 12 m faceteado, Seccionado (1er segmento de 1.5 m) + 1 Brazo de 1 m x 2"+1 Brazo de 1 m x 2", 750 Kgf | Un |  | #VALUE!
25,57 | Suministro, instalación y aplomada de poste ferro concreto 8m X 510 Kgf | Un |  | #VALUE!
25,58 | Suministro, instalación y aplomada de poste ferro concreto 10m X 510 Kgf | Un |  | #VALUE!
25,59 | Suministro, instalación y aplomada de poste ferro concreto 12m X 750 Kgf | Un |  | #VALUE!
25,60 | Cámara en concreto 0.6x0.6x0.8m libre en prado y tapa de seguridad, Tipo CALE Norma EEP para red de alumbrado público | Un |  | #VALUE!
25,61 | Base de concreto y anclajes para poste metálico de 12m | Un |  | #VALUE!
25,62 | Conector para empalme de derivación gel marca TYCO GHFC1-90 | Un |  | #VALUE!
25,63 | Ducto conduit PVC 2ø2" DB 2 x metro, enterrado a profundidad de 0.80m | Un |  | #VALUE!
25,64 | Suministro e instalación de luminaria perimetral tipo aplique en LED luz directa 100-240 Vac, 7W, 615 lm, 50.000 horas, incluye extensión eléctrica encauchetada de 3X14 AWG, conectores certificados y clavija | Un |  | #VALUE!
25,65 | Desmonte de luminaria alumbrado público existente, incluye brazo y entrega a E.E.P. en lugar que esta lo indique | Un |  | #VALUE!
25,66 | Desmonte de luminaria exterior parque existente y entrega en sitio de bodegaje máximo a 100 m. |  |  | #VALUE!
25,67 | Desmonte de poste de concreto de 8 a 14 m y entrega a la EEP donde esta lo Indique | Un |  | #VALUE!
25,68 | Desmonte de Breaker Industrial | Un |  | #VALUE!
25,69 | Suministro e instalación de acometida aluminio Serie 8000 2xNo4(F)+1xNo.6(T), sin ducto | M |  | #VALUE!
25,70 | Suministro e instalación de acometida aluminio Serie 8000 2xNo.2(F)+1xNo.6(T), sin ducto | M |  | #VALUE!
25,71 | Disposición final de dispositivos eléctricos y electrónicos. Incluye entrega de certificado. | Un |  | #VALUE!
26 | SEÑALIZACION Y SEGURIDAD VIAL |  |  |  | 0 | 0%
26,01 | Pintura tráfico cruces y marcas viales (sobre concreto asfaltico) | M2 |  | #VALUE!
26,02 | Pintura tráfico cruces y marcas viales (sobre concreto hidráulico) | M2 |  | #VALUE!
26,03 | Pintura tráfico flechas dirección | M2 |  | #VALUE!
26,04 | Pintura tráfico línea carril/borde vía (sobre concreto asfaltico) | M |  | #VALUE!
26,05 | Pintura tráfico línea carril/borde vía (sobre concreto hidráulico) | M |  | #VALUE!
26,06 | Pintura tráfico línea demarca canchas | M |  | #VALUE!
26,07 | Señal preventiva reflectiva L=0.9 m | M |  | #VALUE!
26,08 | Señal reglamentaria reflectiva Ø=0.6m | Un |  | #VALUE!
26,09 | Señal reglamentaria reflectiva Ø=1.2m | Un |  | #VALUE!
26,10 | Tachas reflectivas unidireccionales | Un |  | #VALUE!
26,11 | Terminal barrera guardavía galvanizada | Un |  | #VALUE!
27 | URBANISMO |  |  |  | 0 | 0%
27,01 | Andén C 20.7 Mpa E=0.07m | M2 |  | #VALUE!
27,02 | Anden C 20.7 Mpa E=0.10m | M2 |  | #VALUE!
27,03 | Adoquín 8x10x20 color 1 (rojo, negro, verde oliva, jaspeado, marrón, arena, anticado, ocre) | M2 |  | #VALUE!
27,04 | Adoquín 6x10x20 color 1 (rojo, negro, verde oliva, jaspeado, marrón, arena, anticado, ocre) | M2 |  | #VALUE!
27,05 | Baranda en acero inoxidable (tubería principal 2" + 3 hilos de 1/2" + parales de 1 1/2") | M |  | #VALUE!
27,06 | Baranda tubería principal 1 1/2" (3 hilos) | M |  | #VALUE!
27,07 | Baranda tubular principal 2" (3 hilos) | M |  | #VALUE!
27,08 | Baranda tubular principal 2" (4 hilos) | M |  | #VALUE!
27,09 | Baranda tubular principal 3/4" | M |  | #VALUE!
27,10 | Baranda tubular principal 4" | M |  | #VALUE!
27,11 | Barrera guardavía acero galvanizado | M |  | #VALUE!
27,12 | Barrera vía resalto c 20.7Mpa poli acostado | M |  | #VALUE!
27,13 | Bolardo en hierro fundido tipo M-63 | Un |  | #VALUE!
27,14 | Bordillo C 20.7 Mpa sobre puente sección B < 0.06 m3/m | M |  | #VALUE!
27,15 | Bordillo en concreto 20.7 Mpa 10x12 cm | M |  | #VALUE!
27,16 | Bordillo en concreto 20.7 Mpa 15x10 cm | M |  | #VALUE!
27,17 | Bordillo en concreto 20.7 Mpa 20x10 cm | M |  | #VALUE!
27,18 | Concreto estampado para andenes colores variados | M2 |  | #VALUE!
27,19 | Contenedor de raíz + alcorque | Un |  | #VALUE!
27,20 | Contenedor de raíz oculto sin alcorque | Un |  | #VALUE!
27,21 | Contenedor de basura industrial - Plastico | Un |  | #VALUE!
27,22 | Empradización zonas verdes | M2 |  | #VALUE!
27,23 | Instalación adoquín | M2 |  | #VALUE!
27,24 | Muro G/rueda C 20.7 Mpa E=0.3/0.15m H=0.6 | M2 |  | #VALUE!
27,25 | Plaqueta sendero 40x40x5 cm | M2 |  | #VALUE!
27,26 | Rampa en concreto 20.7 Mpa acceso cebras | Un |  | #VALUE!
27,27 | Señales podo táctiles (losetas línea guía) | M |  | #VALUE!
27,28 | Señales podo táctiles (losetas línea alerta) | M |  | #VALUE!
27,29 | Sardinel curvo prefabricado tipo A10 | M |  | #VALUE!
27,30 | Sardinel prefabricado 80x45x15 cm | M |  | #VALUE!
27,31 | Sardinel T1 C 20.7 Mpa sobre / placa bajo área transversal < 230 cm2 | M |  | #VALUE!
27,32 | Sardinel T1 C 20.7 Mpa sobre /placa 200cm2< área transversal < =380 cm2 | M |  | #VALUE!
27,33 | Sardinel T2 C 20.7 Mpa sobre / suelo 500cm2> área transversal < =1000 cm2 | M |  | #VALUE!
27,34 | Separador tipo New Yersey in situ | M |  | #VALUE!
27,35 | Separador vial carril prefabricado | M |  | #VALUE!
27,36 | Siembra / suministro especie ornamental H=1.0m | Un |  | #VALUE!
27,37 | Suministro + siembra de árbol H= 0,5 a 3,0 | Un |  | #VALUE!
27,38 | Suministro + siembra de árbol H= 3,0 m | Un |  | #VALUE!
27,39 | Suministro + siembra de palmera H= ≥1.50 m y ≤ 3 m | Un |  | #VALUE!
27,40 | Suministro + riego tierra negra (humus) | M3 |  | #VALUE!
27,41 | Suministro e instalación de rebajes (pañoletas) prefabricadas tipo titan A-105, incluye mortero 5 cm | Un |  | #VALUE!
28 | TRANSPORTES |  |  |  | 0 | 0%
28,01 | Cargue manual + retiro material sobrante incluye el depósito (a escombrera oficial o autorizada) | M3 |  | #VALUE!
28,02 | Cargue material mecánico | M3 |  | #VALUE!
28,03 | Cargue mecánico + retiro material sobrante incluye el depósito (a escombrera oficial o autorizada) | M3 |  | #VALUE!
28,04 | Cargue materiales a hombro | HM-M3 |  | #VALUE!
28,05 | Sobre acarreo horizontal >100m manual | M3 |  | #VALUE!
28,06 | Transporte de material granular/piedra | M3-Km |  | #VALUE!
28,07 | Transporte de materiales provenientes de la excavación, demoliciones y derrumbes (≤ 20 km) | M3-Km |  | #VALUE!
28,08 | Transporte insumos varios | M3-Km |  | #VALUE!
28,09 | Transporte material de patio urbano 1 km | M3-Km |  | #VALUE!
28,10 | Transporte material de patio urbano >1 km | M3-Km |  | #VALUE!
28,11 | Transporte y disposición de basuras en relleno sanitario | M3 |  | #VALUE!
29 | SIN CODIGO |  |  |  | 270268000 | 27.15%
29,01 | Zanja Tierra.4X.5 Recub Mort+Grava (m) Zanja trapeziodal - sacos de suelo cemento | M | 204 | 467000 | 95268000
29,02 | Suministro e instalación de Bascula para pesaje de RCD | Un | 1 | 175000000 | 175000000
0
| COSTOS DIRECTOS ESTIMADOS |  |  |  | 995567147.5 | 100%
| A.U | % | 33.86% |  | 337099036.1435 | 33.86%
| COSTOS TOTALES |  |  |  | 1332666183.6435 | 133.9%
COSTOS INDIRECTOS
ÍTEMS | ACTIVIDAD | UNIDAD | CANTIDAD | VLR UNIT | VLR TOTAL
| Pólizas | Según Factura | 1 | 13326661.8364 | 13326661.8364
| SUBTOTAL COSTOS INDIRECTOS |  |  | (D) | 13326661.8364
| CARGA TRIBUTARIA (%) |  | 14.55% | (E) | 1939029.2972
| VALOR COSTOS INDIRECTOS |  |  | (F) = (D+E) | 15265691.1336
| COSTO TOTAL PROYECTO |  |  |  | 1347931874.7771
| INTERVENTORIA |  |  |  | 180931616.25
| PROYECTO OBRA + INTERVENTORIA |  |  |  | 1528863491.0271
NOTAS:
El responsable del proyecto debe suministrar la información necesaria y suficiente para la estructuración y revisión del presupuesto.
La secretaría de infraestructura es responsable de la revisión de la información del presupuesto de acuerdo con la base de datos vigente.
Los demás componentes son responsabilidad de la dependencia solicitante.
|  |  |  | Insumos | 404143385.819
|  |  |  | Equipo | 152602105.3287
|  |  |  | Transportes | 3778146
|  |  |  | M. Obra | 164779108.1814

## Insumos
ALCALDIA DE PEREIRA
REALIZAR OBRAS DE ADECUACIÓN, CONFORMACIÓN DE TALUDES Y COLOCACIÓN DE UN SISTEMA DE PESAJE, QUE PERMTA AMPLIAR LA CAPACIDAD DE RECIBO DE RCD AL INTERIOR DE LA ESCOMBRERA MUNICIPAL GUADALCANAL DEL MUNICIPIO DE PEREIRA.
LISTA DE MATERIALES
DESCRIPCION | UND | VALOR | CANTIDAD | TOTAL | CAP1 | CAP3 | CAP5 | CAP6 | CAP18 | CAP19 | CAP20 | CAP23 | CAP29
Abrazadera metalica para tuberia pvc presion | Un | 27063 | 0 | 0 | 0 | 0 | 0 | 0 | 0 | 0 | 0 | 0 | 0
Abrazadera metalica para tuberia pvc sanitaria | Un | 48713 | 0 | 0 | 0 | 0 | 0 | 0 | 0 | 0 | 0 | 0 | 0
Abrazadera tipo mecanico 1 1/2" | Un | 9743 | 0 | 0 | 0 | 0 | 0 | 0 | 0 | 0 | 0 | 0 | 0
Abrazadera tipo mecanico 1 1/4" | Un | 6495 | 0 | 0 | 0 | 0 | 0 | 0 | 0 | 0 | 0 | 0 | 0
Abrazadera tipo mecanico 1" | Un | 5413 | 0 | 0 | 0 | 0 | 0 | 0 | 0 | 0 | 0 | 0 | 0
Abrazadera tipo mecanico 2 1/2" | Un | 15155 | 0 | 0 | 0 | 0 | 0 | 0 | 0 | 0 | 0 | 0 | 0
Abrazadera tipo mecanico 2" | Un | 11908 | 0 | 0 | 0 | 0 | 0 | 0 | 0 | 0 | 0 | 0 | 0
Abrazadera tipo mecanico 4" | Un | 21650 | 0 | 0 | 0 | 0 | 0 | 0 | 0 | 0 | 0 | 0 | 0
Accesorios conduit PVC Ø=1 1/4" | Un | 5941 | 0 | 0 | 0 | 0 | 0 | 0 | 0 | 0 | 0 | 0 | 0
Accesorios conduit PVC Ø=1" | Un | 15361 | 0 | 0 | 0 | 0 | 0 | 0 | 0 | 0 | 0 | 0 | 0
Accesorios conduit PVC Ø=1/2" | Un | 1987 | 0 | 0 | 0 | 0 | 0 | 0 | 0 | 0 | 0 | 0 | 0
Accesorios conduit PVC Ø=2" | Un | 28340 | 0 | 0 | 0 | 0 | 0 | 0 | 0 | 0 | 0 | 0 | 0
Accesorios conduit PVC Ø=3/4" | Un | 3204 | 0 | 0 | 0 | 0 | 0 | 0 | 0 | 0 | 0 | 0 | 0
Accesorios CPVC presión Ø=1" | Un | 34197 | 0 | 0 | 0 | 0 | 0 | 0 | 0 | 0 | 0 | 0 | 0
Accesorios CPVC presión Ø=1/2" | Un | 3322 | 0 | 0 | 0 | 0 | 0 | 0 | 0 | 0 | 0 | 0 | 0
Accesorios CPVC presión Ø=3/4" | Un | 5287 | 0 | 0 | 0 | 0 | 0 | 0 | 0 | 0 | 0 | 0 | 0
Accesorios HG 1 1/2" | Un | 19485 | 0 | 0 | 0 | 0 | 0 | 0 | 0 | 0 | 0 | 0 | 0
Accesorios HG 1 1/4" | Un | 12990 | 0 | 0 | 0 | 0 | 0 | 0 | 0 | 0 | 0 | 0 | 0
Accesorios HG 1" | Un | 8660 | 0 | 0 | 0 | 0 | 0 | 0 | 0 | 0 | 0 | 0 | 0
Accesorios HG 1/2" | Un | 3789 | 0 | 0 | 0 | 0 | 0 | 0 | 0 | 0 | 0 | 0 | 0
Accesorios HG 2 1/2" | Un | 34640 | 0 | 0 | 0 | 0 | 0 | 0 | 0 | 0 | 0 | 0 | 0
Accesorios HG 2" | Un | 27063 | 0 | 0 | 0 | 0 | 0 | 0 | 0 | 0 | 0 | 0 | 0
Accesorios HG 3" | Un | 43300 | 0 | 0 | 0 | 0 | 0 | 0 | 0 | 0 | 0 | 0 | 0
Accesorios HG 3/4" | Un | 5954 | 0 | 0 | 0 | 0 | 0 | 0 | 0 | 0 | 0 | 0 | 0
Accesorios HG 3/8" | Un | 2706 | 0 | 0 | 0 | 0 | 0 | 0 | 0 | 0 | 0 | 0 | 0
Accesorios para guarda escoba 1/2" PVC | Un | 7578 | 0 | 0 | 0 | 0 | 0 | 0 | 0 | 0 | 0 | 0 | 0
Accesorios PVC presión Ø=1 1/2" | Un | 15229 | 0 | 0 | 0 | 0 | 0 | 0 | 0 | 0 | 0 | 0 | 0
Accesorios PVC presión Ø=1 1/4" | Un | 11585 | 0 | 0 | 0 | 0 | 0 | 0 | 0 | 0 | 0 | 0 | 0
Accesorios PVC presión Ø=1" | Un | 4465 | 0 | 0 | 0 | 0 | 0 | 0 | 0 | 0 | 0 | 0 | 0
Accesorios PVC presión Ø=1/2" | Un | 1356 | 0 | 0 | 0 | 0 | 0 | 0 | 0 | 0 | 0 | 0 | 0
Accesorios PVC presión Ø=2 1/2" | Un | 67521 | 0 | 0 | 0 | 0 | 0 | 0 | 0 | 0 | 0 | 0 | 0
Accesorios PVC presión Ø=2" | Un | 24159 | 0 | 0 | 0 | 0 | 0 | 0 | 0 | 0 | 0 | 0 | 0
Accesorios PVC presión Ø=3" | Un | 91092 | 0 | 0 | 0 | 0 | 0 | 0 | 0 | 0 | 0 | 0 | 0
Accesorios PVC presión Ø=3/4" | Un | 2285 | 0 | 0 | 0 | 0 | 0 | 0 | 0 | 0 | 0 | 0 | 0
Accesorios PVC presión Ø=4" | Un | 198736 | 0 | 0 | 0 | 0 | 0 | 0 | 0 | 0 | 0 | 0 | 0
Accesorios PVC presión Ø=6" | Un | 334926 | 0 | 0 | 0 | 0 | 0 | 0 | 0 | 0 | 0 | 0 | 0
Accesorios PVC sanitarios Ø=1 1/2" | Un | 4500 | 0 | 0 | 0 | 0 | 0 | 0 | 0 | 0 | 0 | 0 | 0
Accesorios PVC sanitarios Ø=2" | Un | 5297 | 0 | 0 | 0 | 0 | 0 | 0 | 0 | 0 | 0 | 0 | 0
Accesorios PVC sanitarios Ø=3" | Un | 12264 | 0 | 0 | 0 | 0 | 0 | 0 | 0 | 0 | 0 | 0 | 0
Accesorios PVC sanitarios Ø=4" | Un | 21194 | 0 | 0 | 0 | 0 | 0 | 0 | 0 | 0 | 0 | 0 | 0
Accesorios PVC sanitarios Ø=6" | Un | 179790 | 0 | 0 | 0 | 0 | 0 | 0 | 0 | 0 | 0 | 0 | 0
Accesorios y empaques canal PVC promedio de U y soporte | Un | 8714 | 0 | 0 | 0 | 0 | 0 | 0 | 0 | 0 | 0 | 0 | 0
Acero de Fy = 60.000 psi d>1/4 | Kg | 5413 | 18647.05 | 100936481.65 | 0 | 0 | 93899581.65 | 0 | 7036900 | 0 | 0 | 0 | 0
Acero Estructural A36 | Kg | 8119 | 0 | 0 | 0 | 0 | 0 | 0 | 0 | 0 | 0 | 0 | 0
Acople ranurado hierro ductil sch 40 1 1/2" | Un | 2382 | 0 | 0 | 0 | 0 | 0 | 0 | 0 | 0 | 0 | 0 | 0
Acople ranurado hierro ductil sch 40 1 1/4" | Un | 3139 | 0 | 0 | 0 | 0 | 0 | 0 | 0 | 0 | 0 | 0 | 0
Acople ranurado hierro ductil sch 40 1" | Un | 2598 | 0 | 0 | 0 | 0 | 0 | 0 | 0 | 0 | 0 | 0 | 0
Acople ranurado hierro ductil sch 40 2 1/2" | Un | 2165 | 0 | 0 | 0 | 0 | 0 | 0 | 0 | 0 | 0 | 0 | 0
Acople ranurado hierro ductil sch 40 2" | Un | 3789 | 0 | 0 | 0 | 0 | 0 | 0 | 0 | 0 | 0 | 0 | 0
Acople ranurado hierro ductil sch 40 4" | Un | 3572 | 0 | 0 | 0 | 0 | 0 | 0 | 0 | 0 | 0 | 0 | 0
Acronal | galón | 54017 | 0 | 0 | 0 | 0 | 0 | 0 | 0 | 0 | 0 | 0 | 0
Adaptador macho PVC presión de Ø=1/2" PF+UAD | Un | 709 | 0 | 0 | 0 | 0 | 0 | 0 | 0 | 0 | 0 | 0 | 0
Adaptador macho PVC presión de Ø=3" | Un | 43803 | 0 | 0 | 0 | 0 | 0 | 0 | 0 | 0 | 0 | 0 | 0
Adaptador macho PVC presión de Ø=3/4" PF+UAD | Un | 1297 | 0 | 0 | 0 | 0 | 0 | 0 | 0 | 0 | 0 | 0 | 0
Adaptador Terminal EMT de 1/2" | Un | 1150 | 0 | 0 | 0 | 0 | 0 | 0 | 0 | 0 | 0 | 0 | 0
Adaptador Terminal EMT de 3/4" | Un | 1245 | 0 | 0 | 0 | 0 | 0 | 0 | 0 | 0 | 0 | 0 | 0
Adaptador Terminal PVC de 1/2" | Un | 1500 | 0 | 0 | 0 | 0 | 0 | 0 | 0 | 0 | 0 | 0 | 0
Adaptador Terminal PVC de 3/4" | Un | 1800 | 0 | 0 | 0 | 0 | 0 | 0 | 0 | 0 | 0 | 0 | 0
Adhesivo para piso de vinilo | galón | 135708 | 0 | 0 | 0 | 0 | 0 | 0 | 0 | 0 | 0 | 0 | 0
Aditivo acelerante sigunit L54 para concreto lanzado | Kg | 9797 | 0 | 0 | 0 | 0 | 0 | 0 | 0 | 0 | 0 | 0 | 0
Adoquín peatonal de concreto 6X10X20 | Un | 1281 | 0 | 0 | 0 | 0 | 0 | 0 | 0 | 0 | 0 | 0 | 0
Adoquín vehicular de concreto 10X10X20 | Un | 1810 | 0 | 0 | 0 | 0 | 0 | 0 | 0 | 0 | 0 | 0 | 0
Adoquín vehicular de concreto 8X10X20 | Un | 1372 | 0 | 0 | 0 | 0 | 0 | 0 | 0 | 0 | 0 | 0 | 0
Adoquín vehicular de concreto 9X10X20 | Un | 1810 | 0 | 0 | 0 | 0 | 0 | 0 | 0 | 0 | 0 | 0 | 0
Afirmado | M3 | 51032 | 0 | 0 | 0 | 0 | 0 | 0 | 0 | 0 | 0 | 0 | 0
Afirmado combia azul | M3 | 53584 | 0 | 0 | 0 | 0 | 0 | 0 | 0 | 0 | 0 | 0 | 0
Agua | Lt | 26 | 500 | 13000 | 0 | 0 | 0 | 0 | 0 | 0 | 13000 | 0 | 0
Aislador para barraje de cobre SM-25 | Un | 35000 | 0 | 0 | 0 | 0 | 0 | 0 | 0 | 0 | 0 | 0 | 0
Aislador carrete 3x3/16 ANSI 53-3 | Un | 5300 | 0 | 0 | 0 | 0 | 0 | 0 | 0 | 0 | 0 | 0 | 0
Alambre cobre # 8 AWG | M | 6630 | 27.2 | 180336 | 180336 | 0 | 0 | 0 | 0 | 0 | 0 | 0 | 0
Alambre cobre # 6 AWG | M | 3622 | 0 | 0 | 0 | 0 | 0 | 0 | 0 | 0 | 0 | 0 | 0
Alambre cobre # 10 AWG | M | 3707 | 56.8 | 210557.6 | 210557.6 | 0 | 0 | 0 | 0 | 0 | 0 | 0 | 0
Alambre cobre # 12 AWG | M | 2451 | 0 | 0 | 0 | 0 | 0 | 0 | 0 | 0 | 0 | 0 | 0
Alambre de púas Cal 14 | M | 824 | 390 | 321360 | 0 | 0 | 0 | 0 | 321360 | 0 | 0 | 0 | 0
Alambre galvanizado Cal 12 | Kg | 10813 | 0 | 0 | 0 | 0 | 0 | 0 | 0 | 0 | 0 | 0 | 0
Alambre galvanizado Cal 13 | Kg | 10916 | 0 | 0 | 0 | 0 | 0 | 0 | 0 | 0 | 0 | 0 | 0
Alambre galvanizado Cal 14 | Kg | 11019 | 0 | 0 | 0 | 0 | 0 | 0 | 0 | 0 | 0 | 0 | 0
Alambre negro calibre 18 | Kg | 9316 | 559.4115 | 5211477.534 | 0 | 0 | 4848153.534 | 0 | 363324 | 0 | 0 | 0 | 0
Alcorque para proteccion de raiz | Un | 1299000 | 0 | 0 | 0 | 0 | 0 | 0 | 0 | 0 | 0 | 0 | 0
Amarra de nylon de 10 cm | Un | 71 | 0 | 0 | 0 | 0 | 0 | 0 | 0 | 0 | 0 | 0 | 0
Amarras con tapa plástica | Un | 422 | 0 | 0 | 0 | 0 | 0 | 0 | 0 | 0 | 0 | 0 | 0
Angulo 1 X 3/16" | M | 10846 | 0 | 0 | 0 | 0 | 0 | 0 | 0 | 0 | 0 | 0 | 0
Angulo 1/8" x 1 1/2" | M | 10032 | 0 | 0 | 0 | 0 | 0 | 0 | 0 | 0 | 0 | 0 | 0
Angulo 2 X 1/4" | M | 30054 | 0 | 0 | 0 | 0 | 0 | 0 | 0 | 0 | 0 | 0 | 0
Angulo 3/4 X 1/8" | M | 3078 | 0 | 0 | 0 | 0 | 0 | 0 | 0 | 0 | 0 | 0 | 0
Anticorrosivo | galón | 93225 | 0 | 0 | 0 | 0 | 0 | 0 | 0 | 0 | 0 | 0 | 0
Antisol blanco o similar | Kg | 14107 | 50 | 705350 | 0 | 0 | 705350 | 0 | 0 | 0 | 0 | 0 | 0
Arandela de Neopreno | Un | 1083 | 0 | 0 | 0 | 0 | 0 | 0 | 0 | 0 | 0 | 0 | 0
Arbol H>0,50 m y <3,00 m | Un | 140725 | 0 | 0 | 0 | 0 | 0 | 0 | 0 | 0 | 0 | 0 | 0
Arbol Hmin>=3,00 m | Un | 162375 | 0 | 0 | 0 | 0 | 0 | 0 | 0 | 0 | 0 | 0 | 0
Arena | M3 | 77399 | 0 | 0 | 0 | 0 | 0 | 0 | 0 | 0 | 0 | 0 | 0
Arena de Pega (Media de Rio) | M3 | 77399 | 0 | 0 | 0 | 0 | 0 | 0 | 0 | 0 | 0 | 0 | 0
Arena de río | M3 | 77399 | 0 | 0 | 0 | 0 | 0 | 0 | 0 | 0 | 0 | 0 | 0
Arenón | M3 | 77399 | 0 | 0 | 0 | 0 | 0 | 0 | 0 | 0 | 0 | 0 | 0
Arenón triturado de cantera | M3 | 75775 | 0 | 0 | 0 | 0 | 0 | 0 | 0 | 0 | 0 | 0 | 0
Aro base y aro tapa de H. F. d = 0,60 m | Un | 271426 | 0 | 0 | 0 | 0 | 0 | 0 | 0 | 0 | 0 | 0 | 0
Aro para baloncesto, incluye malla | Un | 429758 | 0 | 0 | 0 | 0 | 0 | 0 | 0 | 0 | 0 | 0 | 0
Arrendamiento inmueble o campamento | M2 Mes | 25131 | 0 | 0 | 0 | 0 | 0 | 0 | 0 | 0 | 0 | 0 | 0
Ascensor 6 paradas | Un | 146137500 | 0 | 0 | 0 | 0 | 0 | 0 | 0 | 0 | 0 | 0 | 0
Asfaltico Modificado tipo POLIBIT o similar para juntas | galón | 22619 | 0 | 0 | 0 | 0 | 0 | 0 | 0 | 0 | 0 | 0 | 0
Asfalto para liga 70 / 90 | Kg | 2416 | 0 | 0 | 0 | 0 | 0 | 0 | 0 | 0 | 0 | 0 | 0
Baldosa de cemento | M2 | 97317 | 0 | 0 | 0 | 0 | 0 | 0 | 0 | 0 | 0 | 0 | 0
Baldosa tipo Terrazzo No. 5 gris | M2 | 68089 | 0 | 0 | 0 | 0 | 0 | 0 | 0 | 0 | 0 | 0 | 0
Baranda en acero inoxidable 2" + 3 Hilos de 1/2" + Paral de 1 1/2") | M | 162375 | 0 | 0 | 0 | 0 | 0 | 0 | 0 | 0 | 0 | 0 | 0
Baranda tubo de 1 1/2" x 3 hilos con anticorrosivo | M | 119075 | 0 | 0 | 0 | 0 | 0 | 0 | 0 | 0 | 0 | 0 | 0
Baranda tubo de 2" x 3 hilos con anticorrosivo | M | 162375 | 0 | 0 | 0 | 0 | 0 | 0 | 0 | 0 | 0 | 0 | 0
Baranda tubo de 2" x 4 hilos con anticorrosivo | M | 189438 | 0 | 0 | 0 | 0 | 0 | 0 | 0 | 0 | 0 | 0 | 0
Baranda tubo de 3/4" x 3 hilos con anticorrosivo | M | 102838 | 0 | 0 | 0 | 0 | 0 | 0 | 0 | 0 | 0 | 0 | 0
Baranda tubo de 4" x 3 hilos con anticorrosivo | M | 248975 | 0 | 0 | 0 | 0 | 0 | 0 | 0 | 0 | 0 | 0 | 0
Barniz intemperie brillante | galón | 116694 | 0 | 0 | 0 | 0 | 0 | 0 | 0 | 0 | 0 | 0 | 0
Barras de Seguridad 18" Discapacitados | Un | 112472 | 0 | 0 | 0 | 0 | 0 | 0 | 0 | 0 | 0 | 0 | 0
Barrera guardavia (Incluye soportes verticales) | M | 16117 | 0 | 0 | 0 | 0 | 0 | 0 | 0 | 0 | 0 | 0 | 0
Barricada de seguridad desmontable L: 3 m | Un | 595629 | 0 | 0 | 0 | 0 | 0 | 0 | 0 | 0 | 0 | 0 | 0
Base para sicoplast | cuñete | 220722 | 0 | 0 | 0 | 0 | 0 | 0 | 0 | 0 | 0 | 0 | 0
Bisagra de acero 3" | Un | 12882 | 0 | 0 | 0 | 0 | 0 | 0 | 0 | 0 | 0 | 0 | 0
Bisagra de cobre 3" | Un | 6982 | 0 | 0 | 0 | 0 | 0 | 0 | 0 | 0 | 0 | 0 | 0
Blanco de Ziinc | Kg | 16129 | 0 | 0 | 0 | 0 | 0 | 0 | 0 | 0 | 0 | 0 | 0
Bloque de cemento de 0,10 x 0,19 x 0,39 m estructural | Un | 2454 | 0 | 0 | 0 | 0 | 0 | 0 | 0 | 0 | 0 | 0 | 0
Bloque de cemento de 0,14 x 0,19 x 0,39 m estructural | Un | 3320 | 0 | 0 | 0 | 0 | 0 | 0 | 0 | 0 | 0 | 0 | 0
Bloque de cemento de 0,20 x 0,19 x 0,39 m estructural | Un | 3789 | 0 | 0 | 0 | 0 | 0 | 0 | 0 | 0 | 0 | 0 | 0
Bloque en concreto estructural abuzardado 14x19x39 | Un | 5410 | 0 | 0 | 0 | 0 | 0 | 0 | 0 | 0 | 0 | 0 | 0
Bocel en madera L=2,9m | Un | 1624 | 0 | 0 | 0 | 0 | 0 | 0 | 0 | 0 | 0 | 0 | 0
Bolardo metalico | Un | 377420 | 0 | 0 | 0 | 0 | 0 | 0 | 0 | 0 | 0 | 0 | 0
Boquilla para enchape | Kg | 10347 | 0 | 0 | 0 | 0 | 0 | 0 | 0 | 0 | 0 | 0 | 0
Boquilla policarbonato ø= 2 1/2" | Un | 25439 | 0 | 0 | 0 | 0 | 0 | 0 | 0 | 0 | 0 | 0 | 0
Borna Ponchar calibre 8 AWG Estañada Cobre Barril Largo Ojo 3-16 | Un | 1028 | 0 | 0 | 0 | 0 | 0 | 0 | 0 | 0 | 0 | 0 | 0
Breaker 2X 10/ 30A Qpx-20** | Un | 38873 | 0.8 | 31098.4 | 31098.4 | 0 | 0 | 0 | 0 | 0 | 0 | 0 | 0
Breaker Enchufable Monopolar 1 X 16 Amp 10 KA | Un | 16887 | 0 | 0 | 0 | 0 | 0 | 0 | 0 | 0 | 0 | 0 | 0
Breaker Enchufable Monopolar 1 X 20 Amp 10 KA | Un | 24140 | 0 | 0 | 0 | 0 | 0 | 0 | 0 | 0 | 0 | 0 | 0
Breaker Industrial Bipolar de 20 Amp, ruptura de 50KA | Un | 273637 | 0 | 0 | 0 | 0 | 0 | 0 | 0 | 0 | 0 | 0 | 0
Breaker Industrial Bipolar de 32 Amp, ruptura de 50KA | Un | 392770 | 0 | 0 | 0 | 0 | 0 | 0 | 0 | 0 | 0 | 0 | 0
Breaker Industrial Bipolar de 63 Amp, ruptura de 50KA | Un | 468720 | 0 | 0 | 0 | 0 | 0 | 0 | 0 | 0 | 0 | 0 | 0
Breaker Industrial Bipolar de 80 Amp, ruptura de 50KA | Un | 419902 | 0 | 0 | 0 | 0 | 0 | 0 | 0 | 0 | 0 | 0 | 0
Breaker Industrial Bipolar de 125 Amp, ruptura de 50KA | Un | 656913.25 | 0 | 0 | 0 | 0 | 0 | 0 | 0 | 0 | 0 | 0 | 0
Breaker Industrial Monopolar de 20 Amp, ruptura de 25KA | Un | 227850 | 0 | 0 | 0 | 0 | 0 | 0 | 0 | 0 | 0 | 0 | 0
Breaker Industrial Monopolar de 50 Amp, ruptura de 25KA | Un | 252805 | 0 | 0 | 0 | 0 | 0 | 0 | 0 | 0 | 0 | 0 | 0
Breaker Industrial Monopolar de 125 Amp, ruptura de 25KA Bajo pedido | Un | 396025 | 0 | 0 | 0 | 0 | 0 | 0 | 0 | 0 | 0 | 0 | 0
Breaker Industrial Tripolar de 16 Amp, ruptura de 30KA | Un | 465465 | 0 | 0 | 0 | 0 | 0 | 0 | 0 | 0 | 0 | 0 | 0
Breaker Industrial Tripolar de 60 Amp, ruptura de 100KA | Un | 507780 | 0 | 0 | 0 | 0 | 0 | 0 | 0 | 0 | 0 | 0 | 0
Breaker Industrial Tripolar de 100 Amp, ruptura de 85KA Bajo pedido | Un | 701995 | 0 | 0 | 0 | 0 | 0 | 0 | 0 | 0 | 0 | 0 | 0
Breaker Industrial Tripolar de 150 Amp, ruptura de 50KA | Un | 960225 | 0 | 0 | 0 | 0 | 0 | 0 | 0 | 0 | 0 | 0 | 0
Breaker Industrial Tripolar de 200 Amp, ruptura de 50KA | Un | 1280300 | 0 | 0 | 0 | 0 | 0 | 0 | 0 | 0 | 0 | 0 | 0
Breaker Industrial Tripolar de 250 Amp, ruptura de 85KA | Un | 1660050 | 0 | 0 | 0 | 0 | 0 | 0 | 0 | 0 | 0 | 0 | 0
Breaker Industrial Tripolar de 630 Amp, ruptura de 70KA | Un | 2815575 | 0 | 0 | 0 | 0 | 0 | 0 | 0 | 0 | 0 | 0 | 0
Breaker Riel 1X80 10KA | Un | 46548 | 0 | 0 | 0 | 0 | 0 | 0 | 0 | 0 | 0 | 0 | 0
Brocha 4" | Un | 16238 | 0 | 0 | 0 | 0 | 0 | 0 | 0 | 0 | 0 | 0 | 0
Caballete teja ondulada fibrocemento fijo l = 0,873 m | Un | 43192 | 0 | 0 | 0 | 0 | 0 | 0 | 0 | 0 | 0 | 0 | 0
Caballete teja ondulada fibrocemento tipo español articulado ambos | Un | 43192 | 0 | 0 | 0 | 0 | 0 | 0 | 0 | 0 | 0 | 0 | 0
Caballete teja ondulada transparente | Un | 48713 | 0 | 0 | 0 | 0 | 0 | 0 | 0 | 0 | 0 | 0 | 0
Caballete termoacustica | Un | 54017 | 0 | 0 | 0 | 0 | 0 | 0 | 0 | 0 | 0 | 0 | 0
Cable 1/2" Alta resistencia instalado | M | 11908 | 0 | 0 | 0 | 0 | 0 | 0 | 0 | 0 | 0 | 0 | 0
Cable 5/8" Alta resistencia instalado | M | 16238 | 0 | 0 | 0 | 0 | 0 | 0 | 0 | 0 | 0 | 0 | 0
Cable acero de baja relajación de 1/2" | M | 21650 | 0 | 0 | 0 | 0 | 0 | 0 | 0 | 0 | 0 | 0 | 0
Cable aluminio aislado PVC 90° # 4 AWG/S 8000 | M | 3754 | 0 | 0 | 0 | 0 | 0 | 0 | 0 | 0 | 0 | 0 | 0
Cable aluminio aislado PVC 90° # 2 AWG/S 8000 | M | 4750 | 0 | 0 | 0 | 0 | 0 | 0 | 0 | 0 | 0 | 0 | 0
Cable antifraude N°6 XLPE cobre 3 hilos 220V | M | 44485 | 0 | 0 | 0 | 0 | 0 | 0 | 0 | 0 | 0 | 0 | 0
Cable de cobre # 2 desnudo AWG | M | 22785 | 0 | 0 | 0 | 0 | 0 | 0 | 0 | 0 | 0 | 0 | 0
Cable de cobre # 6 desnudo AWG | M | 13670 | 0 | 0 | 0 | 0 | 0 | 0 | 0 | 0 | 0 | 0 | 0
Cable con alma de yute o fibra de 3/8" | M | 8602 | 0 | 0 | 0 | 0 | 0 | 0 | 0 | 0 | 0 | 0 | 0
Cable en cobre aislado N°6 THHN, THWN 90 °C 600V | M | 11718 | 0 | 0 | 0 | 0 | 0 | 0 | 0 | 0 | 0 | 0 | 0
Cable en cobre aislado N°1/0 SINTOX PE HF LS TC 90 °C 600V | M | 40087.495 | 0 | 0 | 0 | 0 | 0 | 0 | 0 | 0 | 0 | 0 | 0
Cable en cobre aislado N°2/0 SINTOX PE HF LS TC 90 °C 600V | M | 49655.025 | 0 | 0 | 0 | 0 | 0 | 0 | 0 | 0 | 0 | 0 | 0
Cable en cobre aislado N°12 SINTOX PE HF LS TC 90 °C 600V | M | 3031 | 0 | 0 | 0 | 0 | 0 | 0 | 0 | 0 | 0 | 0 | 0
Cable en cobre aislado N°8 SINTOX PE HF LS TC 90 °C 600V | M | 7486.5 | 0 | 0 | 0 | 0 | 0 | 0 | 0 | 0 | 0 | 0 | 0
Cable en cobre aislado N°6 SINTOX PE HF LS TC 90 °C 600V | M | 11418.54 | 0 | 0 | 0 | 0 | 0 | 0 | 0 | 0 | 0 | 0 | 0
Cable en cobre aislado N°4 SINTOX PE HF LS TC 90 °C 600V | M | 16952.04 | 0 | 0 | 0 | 0 | 0 | 0 | 0 | 0 | 0 | 0 | 0
Cable en cobre aislado N°2 SINTOX PE HF LS TC 90 °C 600V | M | 26986.12 | 0 | 0 | 0 | 0 | 0 | 0 | 0 | 0 | 0 | 0 | 0
Cable Encauchetado 3 x 14 AWG Cobre | M | 7036 | 0 | 0 | 0 | 0 | 0 | 0 | 0 | 0 | 0 | 0 | 0
Caja 2X4" Rawelt salidas de 1/2" en cruz | Un | 21098 | 0 | 0 | 0 | 0 | 0 | 0 | 0 | 0 | 0 | 0 | 0
Caja 2X4" Rawelt salidas de 3/4" en cruz | Un | 25861 | 0 | 0 | 0 | 0 | 0 | 0 | 0 | 0 | 0 | 0 | 0
Caja 4X4" Rawelt salidas de 1/2" en cruz | Un | 34175 | 0 | 0 | 0 | 0 | 0 | 0 | 0 | 0 | 0 | 0 | 0
Caja concreto para medidor con tapa en HD | Un | 281450 | 0 | 0 | 0 | 0 | 0 | 0 | 0 | 0 | 0 | 0 | 0
Caja de protección de medidor con tapa en Policarbonato | Un | 50769 | 0 | 0 | 0 | 0 | 0 | 0 | 0 | 0 | 0 | 0 | 0
Caja Metilica Galvanizada para Interruptores y Tomas 4x2" | Un | 2869 | 0 | 0 | 0 | 0 | 0 | 0 | 0 | 0 | 0 | 0 | 0
Caja octogonal para interruptores y tomas | Un | 2706 | 0 | 0 | 0 | 0 | 0 | 0 | 0 | 0 | 0 | 0 | 0
Caja para medidor con tapa en polipropileno | Un | 50769 | 0 | 0 | 0 | 0 | 0 | 0 | 0 | 0 | 0 | 0 | 0
Calados de 20 x 20 x 10 cm en gres | Un | 3103 | 0 | 0 | 0 | 0 | 0 | 0 | 0 | 0 | 0 | 0 | 0
Calentador gas natural 10 gal de acumulación | Un | 12882 | 0 | 0 | 0 | 0 | 0 | 0 | 0 | 0 | 0 | 0 | 0
Calentador gas natural 15 gal de acumulación | Un | 1648539 | 0 | 0 | 0 | 0 | 0 | 0 | 0 | 0 | 0 | 0 | 0
Calentador gas natural 20 gal de acumulación | Un | 1731892 | 0 | 0 | 0 | 0 | 0 | 0 | 0 | 0 | 0 | 0 | 0
Calibración Medidor Monofásico bifilar electrónico con pantalla digital | Un | 74584 | 0 | 0 | 0 | 0 | 0 | 0 | 0 | 0 | 0 | 0 | 0
Canal 90 en 2,4 m Cal 26 | Un | 9851 | 0 | 0 | 0 | 0 | 0 | 0 | 0 | 0 | 0 | 0 | 0
Canal lamina galvanizada desarr<0.6 | M | 129900 | 0 | 0 | 0 | 0 | 0 | 0 | 0 | 0 | 0 | 0 | 0
Canal lamina galvanizada desarr>0.6 | M | 178613 | 0 | 0 | 0 | 0 | 0 | 0 | 0 | 0 | 0 | 0 | 0
Canal PVC-Amazonas | M | 45473 | 0 | 0 | 0 | 0 | 0 | 0 | 0 | 0 | 0 | 0 | 0
Canaleta Parshal en fibra de vidrio W=1" | Un | 2638955 | 0 | 0 | 0 | 0 | 0 | 0 | 0 | 0 | 0 | 0 | 0
Canaleta Parshal en fibra de vidrio W=2" | Un | 2911925 | 0 | 0 | 0 | 0 | 0 | 0 | 0 | 0 | 0 | 0 | 0
Candado Yale Mediano | Un | 40262 | 0 | 0 | 0 | 0 | 0 | 0 | 0 | 0 | 0 | 0 | 0
Cañabrava | Un | 1508 | 0 | 0 | 0 | 0 | 0 | 0 | 0 | 0 | 0 | 0 | 0
Capacete Liso en Aluminio para Tuberia IMC de 1 1-4 pulgada | Un | 9331 | 0 | 0 | 0 | 0 | 0 | 0 | 0 | 0 | 0 | 0 | 0
Cemento blanco | Kg | 2348 | 0 | 0 | 0 | 0 | 0 | 0 | 0 | 0 | 0 | 0 | 0
Cemento gris x 50 kg | Un | 36099 | 0 | 0 | 0 | 0 | 0 | 0 | 0 | 0 | 0 | 0 | 0
Cera | Lb | 9198 | 0 | 0 | 0 | 0 | 0 | 0 | 0 | 0 | 0 | 0 | 0
Cerámica 1ra. trafico 4 de 32 x 32 cm tipo Terranova | M2 | 32475 | 0 | 0 | 0 | 0 | 0 | 0 | 0 | 0 | 0 | 0 | 0
Cercha metálica Tipo cajón 0 - 3 m, incluye anticorrosivo | M | 292275 | 0 | 0 | 0 | 0 | 0 | 0 | 0 | 0 | 0 | 0 | 0
Cerradura de seguridad tipo Yale | Un | 75667 | 0 | 0 | 0 | 0 | 0 | 0 | 0 | 0 | 0 | 0 | 0
Chapa de bola fina de madera Schlage o similar | Un | 61575 | 0 | 0 | 0 | 0 | 0 | 0 | 0 | 0 | 0 | 0 | 0
Chapa fina tipo Schlage, Yale o similar para puerta | Un | 83298 | 0 | 0 | 0 | 0 | 0 | 0 | 0 | 0 | 0 | 0 | 0
Chazo 1/4" con tornillo y arandela | Un | 650 | 0 | 0 | 0 | 0 | 0 | 0 | 0 | 0 | 0 | 0 | 0
Chazo Expansivo 1/4x2-1/4pg 4und | Un | 6279 | 0 | 0 | 0 | 0 | 0 | 0 | 0 | 0 | 0 | 0 | 0
Cheque de 1 1/2" 200 psi | Un | 305915 | 0 | 0 | 0 | 0 | 0 | 0 | 0 | 0 | 0 | 0 | 0
Cheque de 1 1/4" 200 psi | Un | 226892 | 0 | 0 | 0 | 0 | 0 | 0 | 0 | 0 | 0 | 0 | 0
Cheque de 1" 200 psi | Un | 143107 | 0 | 0 | 0 | 0 | 0 | 0 | 0 | 0 | 0 | 0 | 0
Cheque de 1/2" 200 psi | Un | 66682 | 0 | 0 | 0 | 0 | 0 | 0 | 0 | 0 | 0 | 0 | 0
Cheque de 2" 200 psi | Un | 405938 | 0 | 0 | 0 | 0 | 0 | 0 | 0 | 0 | 0 | 0 | 0
Cheque de 3/4" 200 psi | Un | 96721 | 0 | 0 | 0 | 0 | 0 | 0 | 0 | 0 | 0 | 0 | 0
Cheque listado UL 2 1/2" | Un | 335575 | 0 | 0 | 0 | 0 | 0 | 0 | 0 | 0 | 0 | 0 | 0
Cheque listado UL 2" | Un | 232738 | 0 | 0 | 0 | 0 | 0 | 0 | 0 | 0 | 0 | 0 | 0
Cinta aislante de vinilo scocht 33 3/4" x 20 m | M | 1185 | 0 | 0 | 0 | 0 | 0 | 0 | 0 | 0 | 0 | 0 | 0
Cinta de enmascarar 1" | M | 107 | 0 | 0 | 0 | 0 | 0 | 0 | 0 | 0 | 0 | 0 | 0
Cinta de señalización cal 6 | M | 153 | 626.75 | 95892.75 | 95892.75 | 0 | 0 | 0 | 0 | 0 | 0 | 0 | 0
Cinta de teflón 30 m | Un | 1298 | 0 | 0 | 0 | 0 | 0 | 0 | 0 | 0 | 0 | 0 | 0
Cinta Flexible LED 19W, 5000K, 230Lm, 12mm Ancho x 21mm Alto | M | 35331.94 | 0 | 0 | 0 | 0 | 0 | 0 | 0 | 0 | 0 | 0 | 0
Regleta Led sobreponer de 1,5 m, 4000 K, 10W, 105Lm/W. | M | 86257.5 | 0 | 0 | 0 | 0 | 0 | 0 | 0 | 0 | 0 | 0 | 0
Cinta malla | M | 487 | 0 | 0 | 0 | 0 | 0 | 0 | 0 | 0 | 0 | 0 | 0
Cinta PVC O - 22 | M | 98067 | 0 | 0 | 0 | 0 | 0 | 0 | 0 | 0 | 0 | 0 | 0
Cinta PVC V - 10 | M | 33301 | 0 | 0 | 0 | 0 | 0 | 0 | 0 | 0 | 0 | 0 | 0
Cinta PVC V - 15 | M | 56612 | 0 | 0 | 0 | 0 | 0 | 0 | 0 | 0 | 0 | 0 | 0
Claraboya de fibrocemento No. 6 l = 1,690 a = 0,873 m | Un | 95711 | 0 | 0 | 0 | 0 | 0 | 0 | 0 | 0 | 0 | 0 | 0
Clavija Caucho 15 Amp con Polo | Un | 6116 | 0 | 0 | 0 | 0 | 0 | 0 | 0 | 0 | 0 | 0 | 0
Codo PVC Presión de 2" | Un | 57373 | 0 | 0 | 0 | 0 | 0 | 0 | 0 | 0 | 0 | 0 | 0
Codo PVC Presión de 3" | Un | 71325 | 0 | 0 | 0 | 0 | 0 | 0 | 0 | 0 | 0 | 0 | 0
Codo PVC Presión de 4" | Un | 153606 | 0 | 0 | 0 | 0 | 0 | 0 | 0 | 0 | 0 | 0 | 0
Codo PVC Presión de 6" | Un | 292783 | 0 | 0 | 0 | 0 | 0 | 0 | 0 | 0 | 0 | 0 | 0
Codo ranurado hierro dúctil sch 40 2 1/2" | Un | 35723 | 0 | 0 | 0 | 0 | 0 | 0 | 0 | 0 | 0 | 0 | 0
Codo ranurado hierro dúctil sch 40 2" | Un | 24898 | 0 | 0 | 0 | 0 | 0 | 0 | 0 | 0 | 0 | 0 | 0
Codo ranurado hierro dúctil sch 40 4" | Un | 63868 | 0 | 0 | 0 | 0 | 0 | 0 | 0 | 0 | 0 | 0 | 0
Color Mineral | Lb | 54125 | 0 | 0 | 0 | 0 | 0 | 0 | 0 | 0 | 0 | 0 | 0
Concertina inoxidable d = 18" 33 espirales por rollo con e = 100 mm | M | 16102 | 0 | 0 | 0 | 0 | 0 | 0 | 0 | 0 | 0 | 0 | 0
Concreto asfaltico MDC-19 | M3 | 844814 | 0 | 0 | 0 | 0 | 0 | 0 | 0 | 0 | 0 | 0 | 0
Concreto premezclado de 17,5 Mpa (2500 psi) As 6" | M3 | 530425 | 0 | 0 | 0 | 0 | 0 | 0 | 0 | 0 | 0 | 0 | 0
Concreto premezclado de 20,7 Mpa (3000 psi) As 4" | M3 | 538289 | 0 | 0 | 0 | 0 | 0 | 0 | 0 | 0 | 0 | 0 | 0
Concreto premezclado de 20,7 Mpa (3000 psi) As 6" | M3 | 541250 | 0 | 0 | 0 | 0 | 0 | 0 | 0 | 0 | 0 | 0 | 0
Concreto premezclado de 24,5 Mpa (3500 psi) As 4" | M3 | 552389 | 0 | 0 | 0 | 0 | 0 | 0 | 0 | 0 | 0 | 0 | 0
Concreto premezclado de 24,5 Mpa (3500 psi) As 6" | M3 | 557488 | 0 | 0 | 0 | 0 | 0 | 0 | 0 | 0 | 0 | 0 | 0
Concreto premezclado de 27,6 Mpa (4000 psi) As 4" | M3 | 584334 | 0 | 0 | 0 | 0 | 0 | 0 | 0 | 0 | 0 | 0 | 0
Concreto premezclado de 27,6 Mpa (4000 psi) As 6" | M3 | 579138 | 0 | 0 | 0 | 0 | 0 | 0 | 0 | 0 | 0 | 0 | 0
Concreto premezclado MR 3,6 Mpa para pavimento As 4" | M3 | 605729 | 0 | 0 | 0 | 0 | 0 | 0 | 0 | 0 | 0 | 0 | 0
Concreto premezclado MR 4,0 Mpa para pavimento As 4" | M3 | 661558 | 0 | 0 | 0 | 0 | 0 | 0 | 0 | 0 | 0 | 0 | 0
Concreto premezclado MR 4,1 Mpa para pavimento As 4" | M3 | 675517 | 0 | 0 | 0 | 0 | 0 | 0 | 0 | 0 | 0 | 0 | 0
Concreto premezclado MR 4,1 Mpa para pavimento As 5" Acel. 3 días | M3 | 752807 | 0 | 0 | 0 | 0 | 0 | 0 | 0 | 0 | 0 | 0 | 0
Concreto premezclado MR 4,2 Mpa para pavimento As 4" | M3 | 679291 | 0 | 0 | 0 | 0 | 0 | 0 | 0 | 0 | 0 | 0 | 0
Concreto premezclado MR 4,2 Mpa para pavimento As 5" Acel. 3 días | M3 | 833871 | 0 | 0 | 0 | 0 | 0 | 0 | 0 | 0 | 0 | 0 | 0
Concreto premezclado MR 4,2 Mpa para pavimento As 5" Acel. 7 días | M3 | 717937 | 0 | 0 | 0 | 0 | 0 | 0 | 0 | 0 | 0 | 0 | 0
Concreto premezclado MR 4,5 Mpa para pavimento As 4" | M3 | 697010 | 0 | 0 | 0 | 0 | 0 | 0 | 0 | 0 | 0 | 0 | 0
Concreto premezclado MR 4,5 Mpa para pavimento As 5" Acel. 3 días | M3 | 774625 | 0 | 0 | 0 | 0 | 0 | 0 | 0 | 0 | 0 | 0 | 0
Concreto premezclado MR 4,5 Mpa para pavimento As 5" Acel. 7 días | M3 | 735655 | 0 | 0 | 0 | 0 | 0 | 0 | 0 | 0 | 0 | 0 | 0
Concreto premezclado MR 5 Mpa para pavimento As 4" | M3 | 811875 | 0 | 0 | 0 | 0 | 0 | 0 | 0 | 0 | 0 | 0 | 0
Concreto premezclado MR 5 Mpa para pavimento As 5" Acel. 3 días | M3 | 876825 | 0 | 0 | 0 | 0 | 0 | 0 | 0 | 0 | 0 | 0 | 0
Concreto premezclado MR 5 Mpa para pavimento As 5" Acel. 7 días | M3 | 849763 | 0 | 0 | 0 | 0 | 0 | 0 | 0 | 0 | 0 | 0 | 0
Conector 3M de resorte rojo (2 - 5 # 12) | Un | 1369 | 0 | 0 | 0 | 0 | 0 | 0 | 0 | 0 | 0 | 0 | 0
Conector 3M de resorte rojo amarillo 18 - 08 | Un | 1570 | 0 | 0 | 0 | 0 | 0 | 0 | 0 | 0 | 0 | 0 | 0
Conector de cortante | Un | 2165 | 0 | 0 | 0 | 0 | 0 | 0 | 0 | 0 | 0 | 0 | 0
Conector de empalme-derivacion en gel ghfc 1 | Un | 36022 | 0 | 0 | 0 | 0 | 0 | 0 | 0 | 0 | 0 | 0 | 0
Conector Transversal de Puesta a Tierra Tipo TGC 5-8 - 2 - 4 AWG | Un | 45790 | 0 | 0 | 0 | 0 | 0 | 0 | 0 | 0 | 0 | 0 | 0
Conjunto desagüe flexible para lavadero de 1 1/2" con canastillas | Un | 19603 | 0 | 0 | 0 | 0 | 0 | 0 | 0 | 0 | 0 | 0 | 0
Conos viales de 70 cm Norma Invías Cap. IV | Un | 51785 | 0 | 0 | 0 | 0 | 0 | 0 | 0 | 0 | 0 | 0 | 0
Contador de energía monofásico electrónico 5(100A) 120 Vac, energía activa clase 1 | Un | 219821 | 0 | 0 | 0 | 0 | 0 | 0 | 0 | 0 | 0 | 0 | 0
Contenedor industrial plastico para basuras | Un | 1136625 | 0 | 0 | 0 | 0 | 0 | 0 | 0 | 0 | 0 | 0 | 0
Copa concéntrica roscada 1" x 1/2" | Un | 46006 | 0 | 0 | 0 | 0 | 0 | 0 | 0 | 0 | 0 | 0 | 0
Corniza o moldura en yeso | M | 37888 | 0 | 0 | 0 | 0 | 0 | 0 | 0 | 0 | 0 | 0 | 0
Correa metálica 0 - 3 m, incluye anticorrosivo | M | 146138 | 0 | 0 | 0 | 0 | 0 | 0 | 0 | 0 | 0 | 0 | 0
Cuartón común cepillado 3,00 x 0,08 x 0,04 m | Un | 13270 | 0 | 0 | 0 | 0 | 0 | 0 | 0 | 0 | 0 | 0 | 0
Cuartón de sajo 2" x 4" x 2,9 m | M | 5413 | 0 | 0 | 0 | 0 | 0 | 0 | 0 | 0 | 0 | 0 | 0
Cubierta acero inoxidable frt aido 0.6m | M | 298569 | 0 | 0 | 0 | 0 | 0 | 0 | 0 | 0 | 0 | 0 | 0
Cubierta en acero inoxidable para mesón cocineta, incluye poceta y grifería completa a = 0.60 m | M | 335575 | 0 | 0 | 0 | 0 | 0 | 0 | 0 | 0 | 0 | 0 | 0
Cubierta standing seam sencilla | M2 | 40989 | 0 | 0 | 0 | 0 | 0 | 0 | 0 | 0 | 0 | 0 | 0
Cubierta standing seam tipo sandwich con aislante en Poliuretano | M2 | 128173 | 0 | 0 | 0 | 0 | 0 | 0 | 0 | 0 | 0 | 0 | 0
Cuña de postensado | Un | 22245 | 0 | 0 | 0 | 0 | 0 | 0 | 0 | 0 | 0 | 0 | 0
Curva PVC conduit de 1" | Un | 6500 | 0 | 0 | 0 | 0 | 0 | 0 | 0 | 0 | 0 | 0 | 0
Curva PVC conduit de 1/2" | Un | 1150 | 0 | 0 | 0 | 0 | 0 | 0 | 0 | 0 | 0 | 0 | 0
Curva PVC conduit de 3/4" | Un | 4200 | 0 | 0 | 0 | 0 | 0 | 0 | 0 | 0 | 0 | 0 | 0
Curva Emt 1/2 | Un | 1250 | 0 | 0 | 0 | 0 | 0 | 0 | 0 | 0 | 0 | 0 | 0
Curva Emt 3/4 | Un | 1894 | 0 | 0 | 0 | 0 | 0 | 0 | 0 | 0 | 0 | 0 | 0
Delineadores plásticos grado diamante | Un | 51119 | 0 | 0 | 0 | 0 | 0 | 0 | 0 | 0 | 0 | 0 | 0
Detector de humo fotoeléctrico | Un | 245728 | 0 | 0 | 0 | 0 | 0 | 0 | 0 | 0 | 0 | 0 | 0
Dilatación de bronce | M | 21607 | 0 | 0 | 0 | 0 | 0 | 0 | 0 | 0 | 0 | 0 | 0
Dilatación de vidrio | M | 1689 | 0 | 0 | 0 | 0 | 0 | 0 | 0 | 0 | 0 | 0 | 0
Dilatacion plastica fina | M | 3679 | 0 | 0 | 0 | 0 | 0 | 0 | 0 | 0 | 0 | 0 | 0
Dilatadores para pega de enchape | Un | 151 | 0 | 0 | 0 | 0 | 0 | 0 | 0 | 0 | 0 | 0 | 0
Disco de corte | Un | 463272 | 0 | 0 | 0 | 0 | 0 | 0 | 0 | 0 | 0 | 0 | 0
Disolvente Esmalte | Lt | 27546 | 0 | 0 | 0 | 0 | 0 | 0 | 0 | 0 | 0 | 0 | 0
Disolvente Pintura trafico | Lt | 17938 | 0 | 0 | 0 | 0 | 0 | 0 | 0 | 0 | 0 | 0 | 0
Dispensador papel en acero inoxidable | Un | 134230 | 0 | 0 | 0 | 0 | 0 | 0 | 0 | 0 | 0 | 0 | 0
División metálica en lamina doble C 20 h = 1,60 m, incluye anticorrosivo y anclajes | M2 | 270625 | 0 | 0 | 0 | 0 | 0 | 0 | 0 | 0 | 0 | 0 | 0
División para baño en aluminio anoloc y acrílico | M2 | 278966 | 0 | 0 | 0 | 0 | 0 | 0 | 0 | 0 | 0 | 0 | 0
Divisiones en acero inoxidable | M2 | 824432 | 0 | 0 | 0 | 0 | 0 | 0 | 0 | 0 | 0 | 0 | 0
Divisiones en vidrio templado para baño 6mm | M2 | 490075 | 0 | 0 | 0 | 0 | 0 | 0 | 0 | 0 | 0 | 0 | 0
Ducha sencilla | Un | 85518 | 0 | 0 | 0 | 0 | 0 | 0 | 0 | 0 | 0 | 0 | 0
Ducha sencilla (Incl Mezclador) | Un | 213253 | 0 | 0 | 0 | 0 | 0 | 0 | 0 | 0 | 0 | 0 | 0
Elementos de aseo | Un | 16238 | 0 | 0 | 0 | 0 | 0 | 0 | 0 | 0 | 0 | 0 | 0
Empaque Tubo novafort | Un | 18849 | 0 | 0 | 0 | 0 | 0 | 0 | 0 | 0 | 0 | 0 | 0
Emulsión asfáltica para imprimación | galón | 39515 | 0 | 0 | 0 | 0 | 0 | 0 | 0 | 0 | 0 | 0 | 0
Emulsión para pavimento asfáltico CRL - 0 | galón | 27063 | 0 | 0 | 0 | 0 | 0 | 0 | 0 | 0 | 0 | 0 | 0
Enchape en ceramica | M2 | 54305 | 0 | 0 | 0 | 0 | 0 | 0 | 0 | 0 | 0 | 0 | 0
Enchape en cerámica 20 x 20 | M2 | 43192 | 0 | 0 | 0 | 0 | 0 | 0 | 0 | 0 | 0 | 0 | 0
Enchape para piso en cerámica Tráfico 5 | M2 | 52023 | 0 | 0 | 0 | 0 | 0 | 0 | 0 | 0 | 0 | 0 | 0
Escalera tipo gato acero inoxidable | Un | 368050 | 0 | 0 | 0 | 0 | 0 | 0 | 0 | 0 | 0 | 0 | 0
Especie vegetal ornamental H=1 m | Un | 18565 | 0 | 0 | 0 | 0 | 0 | 0 | 0 | 0 | 0 | 0 | 0
Espejo de 4 mm biselado, incluye accesorios de instalación | M2 | 64842 | 0 | 0 | 0 | 0 | 0 | 0 | 0 | 0 | 0 | 0 | 0
Espuma de polietileno para Madera Laminada | M2 | 41027 | 0 | 0 | 0 | 0 | 0 | 0 | 0 | 0 | 0 | 0 | 0
Esterilla | Un | 11042 | 0 | 0 | 0 | 0 | 0 | 0 | 0 | 0 | 0 | 0 | 0
Estopa | Un | 1570 | 0 | 0 | 0 | 0 | 0 | 0 | 0 | 0 | 0 | 0 | 0
Estuco (25 Kg) | Kg | 50255 | 0 | 0 | 0 | 0 | 0 | 0 | 0 | 0 | 0 | 0 | 0
Estuco para exteriores | galón | 39555 | 0 | 0 | 0 | 0 | 0 | 0 | 0 | 0 | 0 | 0 | 0
Extintor abc de 10 lb | Un | 119075 | 0 | 0 | 0 | 0 | 0 | 0 | 0 | 0 | 0 | 0 | 0
Fachaleta roja 7x24 30u/m2 | M2 | 23815 | 0 | 0 | 0 | 0 | 0 | 0 | 0 | 0 | 0 | 0 | 0
Fibra ecomatrix pavco (3.85 x 3,00) | M2 | 5840 | 0 | 0 | 0 | 0 | 0 | 0 | 0 | 0 | 0 | 0 | 0
Fluxómetro de palanca sloan | Un | 741404 | 0 | 0 | 0 | 0 | 0 | 0 | 0 | 0 | 0 | 0 | 0
Fluxómetro flujo ajustable, incluye accesorios | Un | 782539 | 0 | 0 | 0 | 0 | 0 | 0 | 0 | 0 | 0 | 0 | 0
Formaleta con Tabla | M2 | 34941 | 507.6725 | 17738584.8225 | 0 | 0 | 407848.8225 | 0 | 5905029 | 0 | 0 | 11425707 | 0
Formaleta para alfajía, tapas prefabricadas | M | 9417 | 0 | 0 | 0 | 0 | 0 | 0 | 0 | 0 | 0 | 0 | 0
Formaleta para columnas Ф 0.60 - 1.0m metalica | M3 | 452693 | 0 | 0 | 0 | 0 | 0 | 0 | 0 | 0 | 0 | 0 | 0
Formaleta super T | M2 | 93340 | 0 | 0 | 0 | 0 | 0 | 0 | 0 | 0 | 0 | 0 | 0
Formaleta tablemac 18 mm super T o equivalente | M2 | 59375 | 0 | 0 | 0 | 0 | 0 | 0 | 0 | 0 | 0 | 0 | 0
Formaleta tablemac 4 mm super T o equivalente | M2 | 15010 | 0 | 0 | 0 | 0 | 0 | 0 | 0 | 0 | 0 | 0 | 0
Gabinete contra incendios Clase I | Un | 378875 | 0 | 0 | 0 | 0 | 0 | 0 | 0 | 0 | 0 | 0 | 0
Gabinete contra incendios Clase II | Un | 416763 | 0 | 0 | 0 | 0 | 0 | 0 | 0 | 0 | 0 | 0 | 0
Gabinete contra incendios Clase III | Un | 487125 | 0 | 0 | 0 | 0 | 0 | 0 | 0 | 0 | 0 | 0 | 0
Gancho galvanizado para teja ondulada de fibrocemento | Un | 1224 | 0 | 0 | 0 | 0 | 0 | 0 | 0 | 0 | 0 | 0 | 0
Ganchos para teja ondulada de fibrocemento | Un | 1180 | 0 | 0 | 0 | 0 | 0 | 0 | 0 | 0 | 0 | 0 | 0
Gargola Prefabricada | Un | 54017 | 0 | 0 | 0 | 0 | 0 | 0 | 0 | 0 | 0 | 0 | 0
Geodrén Planar h=0.50 | M | 27234 | 0 | 0 | 0 | 0 | 0 | 0 | 0 | 0 | 0 | 0 | 0
Geodren Planar h=1.00 | M | 55460 | 0 | 0 | 0 | 0 | 0 | 0 | 0 | 0 | 0 | 0 | 0
Geodrén Vial sin tubería h=1,00 m | M | 47810 | 0 | 0 | 0 | 0 | 0 | 0 | 0 | 0 | 0 | 0 | 0
Geotextil Fortex 120 M | M2 | 16539 | 0 | 0 | 0 | 0 | 0 | 0 | 0 | 0 | 0 | 0 | 0
Geotextil Fortex 240 M | M2 | 26234 | 0 | 0 | 0 | 0 | 0 | 0 | 0 | 0 | 0 | 0 | 0
Geotextil Fortex BX 130 | M2 | 39693 | 0 | 0 | 0 | 0 | 0 | 0 | 0 | 0 | 0 | 0 | 0
Geotextil Fortex BX 220 | M2 | 44544 | 0 | 0 | 0 | 0 | 0 | 0 | 0 | 0 | 0 | 0 | 0
Geotextil Fortex BX 30 | M2 | 9885 | 0 | 0 | 0 | 0 | 0 | 0 | 0 | 0 | 0 | 0 | 0
Geotextil Fortex BX 40 | M2 | 11011 | 0 | 0 | 0 | 0 | 0 | 0 | 0 | 0 | 0 | 0 | 0
Geotextil Fortex BX 50 | M2 | 14549 | 0 | 0 | 0 | 0 | 0 | 0 | 0 | 0 | 0 | 0 | 0
Geotextil Fortex BX 60 | M2 | 24818 | 0 | 0 | 0 | 0 | 0 | 0 | 0 | 0 | 0 | 0 | 0
Geotextil Fortex BX 90 | M2 | 29980 | 0 | 0 | 0 | 0 | 0 | 0 | 0 | 0 | 0 | 0 | 0
Geotextil fortgird UX 075 | M2 | 27063 | 0 | 0 | 0 | 0 | 0 | 0 | 0 | 0 | 0 | 0 | 0
Geotextil fortgird UX 100 | M2 | 22733 | 0 | 0 | 0 | 0 | 0 | 0 | 0 | 0 | 0 | 0 | 0
Geotextil fortgird UX 135 | M2 | 19485 | 0 | 0 | 0 | 0 | 0 | 0 | 0 | 0 | 0 | 0 | 0
Geotextil fortgird UX 165 | M2 | 17320 | 0 | 0 | 0 | 0 | 0 | 0 | 0 | 0 | 0 | 0 | 0
Geotextil fortgird UX 200 | M2 | 15155 | 0 | 0 | 0 | 0 | 0 | 0 | 0 | 0 | 0 | 0 | 0
Geotextil fortgird UX 300 | M2 | 12990 | 0 | 0 | 0 | 0 | 0 | 0 | 0 | 0 | 0 | 0 | 0
Geotextil NT 1600 a = 3.5 m | M2 | 3990 | 538.65 | 2149213.5 | 0 | 0 | 0 | 0 | 0 | 2149213.5 | 0 | 0 | 0
Geotextil T 2400 a = 3,85 m | M2 | 8366 | 0 | 0 | 0 | 0 | 0 | 0 | 0 | 0 | 0 | 0 | 0
Grafil 5,5 mm | Kg | 1695 | 0 | 0 | 0 | 0 | 0 | 0 | 0 | 0 | 0 | 0 | 0
Graniplast (cuñete de 5 galones) | cuñete | 137478 | 0 | 0 | 0 | 0 | 0 | 0 | 0 | 0 | 0 | 0 | 0
Granito blanco huila Nº 1,2 y 3 (25 kg) | Un | 37779 | 0 | 0 | 0 | 0 | 0 | 0 | 0 | 0 | 0 | 0 | 0
Granito por 25 Kg | Un | 220 | 0 | 0 | 0 | 0 | 0 | 0 | 0 | 0 | 0 | 0 | 0
Grapa 1/2 Unistrut X 10Und Galvanizada | Un | 3735 | 0 | 0 | 0 | 0 | 0 | 0 | 0 | 0 | 0 | 0 | 0
Grapas | Kg | 11469 | 0 | 0 | 0 | 0 | 0 | 0 | 0 | 0 | 0 | 0 | 0
Grauting 20.7 Mpa | M3 | 660325 | 0 | 0 | 0 | 0 | 0 | 0 | 0 | 0 | 0 | 0 | 0
Gravilla #2 | Un | 3348 | 0 | 0 | 0 | 0 | 0 | 0 | 0 | 0 | 0 | 0 | 0
Grifería (llave, canastilla y sifón) | Un | 64842 | 0 | 0 | 0 | 0 | 0 | 0 | 0 | 0 | 0 | 0 | 0
Grifería orinal a pared tipo push, entrada de 1/2" | Un | 245619 | 0 | 0 | 0 | 0 | 0 | 0 | 0 | 0 | 0 | 0 | 0
Grifería orinal de empotrar tipo push mediano | Un | 245619 | 0 | 0 | 0 | 0 | 0 | 0 | 0 | 0 | 0 | 0 | 0
Grifería sanitaria | Un | 69767 | 0 | 0 | 0 | 0 | 0 | 0 | 0 | 0 | 0 | 0 | 0
Grilletes | Un | 2706 | 0 | 0 | 0 | 0 | 0 | 0 | 0 | 0 | 0 | 0 | 0
Guadua basa longitud promedio = 5 m | Un | 4871 | 0 | 0 | 0 | 0 | 0 | 0 | 0 | 0 | 0 | 0 | 0
Guadua cepa L=4.8 m | Un | 10284 | 0 | 0 | 0 | 0 | 0 | 0 | 0 | 0 | 0 | 0 | 0
Guadua sobrebasa L=3.2 m | Un | 4330 | 9.5 | 41135 | 41135 | 0 | 0 | 0 | 0 | 0 | 0 | 0 | 0
Guarda escoba 1/2" caña en PVC | M | 18006 | 0 | 0 | 0 | 0 | 0 | 0 | 0 | 0 | 0 | 0 | 0
Guarda escoba madera | M | 11681 | 0 | 0 | 0 | 0 | 0 | 0 | 0 | 0 | 0 | 0 | 0
Guaya en acero 3/32" | Un | 9980 | 0 | 0 | 0 | 0 | 0 | 0 | 0 | 0 | 0 | 0 | 0
Hachapico de 4.5 lb en acero | Un | 99590 | 0 | 0 | 0 | 0 | 0 | 0 | 0 | 0 | 0 | 0 | 0
Hilaza | Kg | 10825 | 0 | 0 | 0 | 0 | 0 | 0 | 0 | 0 | 0 | 0 | 0
Icopor e = 1" | M2 | 6747 | 0 | 0 | 0 | 0 | 0 | 0 | 0 | 0 | 0 | 0 | 0
Igasol cubierta | Kg | 21398 | 0 | 0 | 0 | 0 | 0 | 0 | 0 | 0 | 0 | 0 | 0
Igol denso | Kg | 40919 | 0 | 0 | 0 | 0 | 0 | 0 | 0 | 0 | 0 | 0 | 0
Igol imprimante | Kg | 30463 | 0 | 0 | 0 | 0 | 0 | 0 | 0 | 0 | 0 | 0 | 0
Impermeabilizante bituminoso para cubiertas | M2 | 13270 | 0 | 0 | 0 | 0 | 0 | 0 | 0 | 0 | 0 | 0 | 0
Impermeabilizante Elastico base acrilica (Tipo sikafill fibras) | galón | 90916 | 0 | 0 | 0 | 0 | 0 | 0 | 0 | 0 | 0 | 0 | 0
Impermeabilizante para concreto | Kg | 59396 | 0 | 0 | 0 | 0 | 0 | 0 | 0 | 0 | 0 | 0 | 0
Imprimante acrilico para demarcación vial (Negro) | galón | 115828 | 0 | 0 | 0 | 0 | 0 | 0 | 0 | 0 | 0 | 0 | 0
Imprimante akronal | Lt | 78157 | 0 | 0 | 0 | 0 | 0 | 0 | 0 | 0 | 0 | 0 | 0
Imprimante para manto edil | M2 | 18397 | 0 | 0 | 0 | 0 | 0 | 0 | 0 | 0 | 0 | 0 | 0
Incrustaciones tipo Acuacer (viene por 4 un) | Un | 81188 | 0 | 0 | 0 | 0 | 0 | 0 | 0 | 0 | 0 | 0 | 0
Inmunizante para madera | Kg | 33001 | 0 | 0 | 0 | 0 | 0 | 0 | 0 | 0 | 0 | 0 | 0
Interruptor doble | Un | 10771 | 0 | 0 | 0 | 0 | 0 | 0 | 0 | 0 | 0 | 0 | 0
Interruptor sencillo | Un | 7929 | 2.8 | 22201.2 | 22201.2 | 0 | 0 | 0 | 0 | 0 | 0 | 0 | 0
Interruptor triple | Un | 12990 | 0 | 0 | 0 | 0 | 0 | 0 | 0 | 0 | 0 | 0 | 0
Juegos infantiles de madera en pino completo | Un | 5051540 | 0 | 0 | 0 | 0 | 0 | 0 | 0 | 0 | 0 | 0 | 0
Juegos infantiles de madera en pino, básico | Un | 3920599 | 0 | 0 | 0 | 0 | 0 | 0 | 0 | 0 | 0 | 0 | 0
Juegos infantiles metálico Columpio de 3 puestos | Un | 2898394 | 0 | 0 | 0 | 0 | 0 | 0 | 0 | 0 | 0 | 0 | 0
Juegos infantiles metálico Pasamanos casita | Un | 1803445 | 0 | 0 | 0 | 0 | 0 | 0 | 0 | 0 | 0 | 0 | 0
Juegos infantiles metálico Pasamanos sencillo | Un | 1545810 | 0 | 0 | 0 | 0 | 0 | 0 | 0 | 0 | 0 | 0 | 0
Juegos infantiles metálicos Balancín triple | Un | 6538170 | 0 | 0 | 0 | 0 | 0 | 0 | 0 | 0 | 0 | 0 | 0
Juegos infantiles metálicos Columpio de 2 puestos | Un | 3941816 | 0 | 0 | 0 | 0 | 0 | 0 | 0 | 0 | 0 | 0 | 0
Junta elastomerica de expansion | M | 2273250 | 0 | 0 | 0 | 0 | 0 | 0 | 0 | 0 | 0 | 0 | 0
Kit de Herrajes incluye chimenea con tapa (Gorro) | Un | 679833 | 0 | 0 | 0 | 0 | 0 | 0 | 0 | 0 | 0 | 0 | 0
Ladrillo arcilla estructural de 0,12 x 0,20 x 0,30 m | Un | 2706 | 0 | 0 | 0 | 0 | 0 | 0 | 0 | 0 | 0 | 0 | 0
Ladrillo farol rayado de 0,10 x 0,20 x 0,30 m | Un | 1570 | 0 | 0 | 0 | 0 | 0 | 0 | 0 | 0 | 0 | 0 | 0
Ladrillo farol rayado de 0,12 x 0,20 x 0,30 m | Un | 2057 | 0 | 0 | 0 | 0 | 0 | 0 | 0 | 0 | 0 | 0 | 0
Ladrillo Macizo de 10cm x 20cm x 40cm Cocido | Un | 1407 | 0 | 0 | 0 | 0 | 0 | 0 | 0 | 0 | 0 | 0 | 0
Ladrillo prensado tipo Santa Fe 24,5 x 12 x 5,5 cm | Un | 1732 | 0 | 0 | 0 | 0 | 0 | 0 | 0 | 0 | 0 | 0 | 0
Ladrillo tolete común | Un | 866 | 7150 | 6191900 | 0 | 0 | 0 | 0 | 6191900 | 0 | 0 | 0 | 0
Ladrillo visto 6x12x25 | Un | 974 | 0 | 0 | 0 | 0 | 0 | 0 | 0 | 0 | 0 | 0 | 0
Lámina Alfajor 1/8 | M2 | 114637 | 0 | 0 | 0 | 0 | 0 | 0 | 0 | 0 | 0 | 0 | 0
Lámina C.R. Cal 18 | M2 | 143648 | 0 | 0 | 0 | 0 | 0 | 0 | 0 | 0 | 0 | 0 | 0
Lámina C.R. Cal 20 | M2 | 133256 | 0 | 0 | 0 | 0 | 0 | 0 | 0 | 0 | 0 | 0 | 0
Lámina C.R. Cal 22 | M2 | 82216 | 0 | 0 | 0 | 0 | 0 | 0 | 0 | 0 | 0 | 0 | 0
Lamina de superboard de 10mm | Un | 91904 | 0 | 0 | 0 | 0 | 0 | 0 | 0 | 0 | 0 | 0 | 0
Lamina de superboard de 4mm | Un | 39800 | 0 | 0 | 0 | 0 | 0 | 0 | 0 | 0 | 0 | 0 | 0
Lamina de superboard de 6mm | Un | 60512 | 0 | 0 | 0 | 0 | 0 | 0 | 0 | 0 | 0 | 0 | 0
Lamina de superboard de 8mm | Un | 80863 | 0 | 0 | 0 | 0 | 0 | 0 | 0 | 0 | 0 | 0 | 0
Lámina de yeso 1,22 m x 2,44 m e = 12,7 mm | Un | 47847 | 0 | 0 | 0 | 0 | 0 | 0 | 0 | 0 | 0 | 0 | 0
Lámina galvanizada C 22 | M2 | 142150 | 0 | 0 | 0 | 0 | 0 | 0 | 0 | 0 | 0 | 0 | 0
Lámina galvanizada C 24 | M2 | 86592 | 0 | 0 | 0 | 0 | 0 | 0 | 0 | 0 | 0 | 0 | 0
Lámina galvanizada C 26 | M2 | 83450 | 0 | 0 | 0 | 0 | 0 | 0 | 0 | 0 | 0 | 0 | 0
Lamina Metal deck 2" CAL.16 - Tipo acesco o similar | M2 | 51099 | 0 | 0 | 0 | 0 | 0 | 0 | 0 | 0 | 0 | 0 | 0
Lámparas incandescentes 150W 110/120V (bombillo) | Un | 23524 | 2.8 | 65867.2 | 65867.2 | 0 | 0 | 0 | 0 | 0 | 0 | 0 | 0
Lavadero prefabricado en gránito pulido | Un | 296064 | 0 | 0 | 0 | 0 | 0 | 0 | 0 | 0 | 0 | 0 | 0
Lavamanos institucional Linea Infantil | Un | 216392 | 0 | 0 | 0 | 0 | 0 | 0 | 0 | 0 | 0 | 0 | 0
Lavamanos tipo Acuacer de colgar | Un | 82162 | 0 | 0 | 0 | 0 | 0 | 0 | 0 | 0 | 0 | 0 | 0
Lavamanos tipo acuacer de pedestal | Un | 102729 | 0 | 0 | 0 | 0 | 0 | 0 | 0 | 0 | 0 | 0 | 0
Lavamanos tipo Marsella de sobreponer | Un | 236959 | 0 | 0 | 0 | 0 | 0 | 0 | 0 | 0 | 0 | 0 | 0
Lavaplatos en acero inoxidable de 0,4 x 0,6 m Sencillo | Un | 167192 | 0 | 0 | 0 | 0 | 0 | 0 | 0 | 0 | 0 | 0 | 0
Lavaplatos en acero inoxidable doble | Un | 374491 | 0 | 0 | 0 | 0 | 0 | 0 | 0 | 0 | 0 | 0 | 0
Lija de agua #60 a #180 | Un | 1953 | 0 | 0 | 0 | 0 | 0 | 0 | 0 | 0 | 0 | 0 | 0
Limatesa limahoya termoacustica | M | 92879 | 0 | 0 | 0 | 0 | 0 | 0 | 0 | 0 | 0 | 0 | 0
Limatesa, limahoya de fibrocemento | M | 30431 | 0 | 0 | 0 | 0 | 0 | 0 | 0 | 0 | 0 | 0 | 0
Limpiador removedor PVC de 760 grs (1/4) | Un | 59441 | 0 | 0 | 0 | 0 | 0 | 0 | 0 | 0 | 0 | 0 | 0
Listón común 3,00 x 0,04 x 0,04 m | Un | 9743 | 0 | 0 | 0 | 0 | 0 | 0 | 0 | 0 | 0 | 0 | 0
Listón sajo de 5 x 3 cm x 2,5 m (varilla) | M | 3897 | 42.6 | 166012.2 | 166012.2 | 0 | 0 | 0 | 0 | 0 | 0 | 0 | 0
Llave de lavaplatos de sobreponer 1/2" Ganso | Un | 37292 | 0 | 0 | 0 | 0 | 0 | 0 | 0 | 0 | 0 | 0 | 0
Llave de paso tipo Bola 1/2" | Un | 40265 | 0 | 0 | 0 | 0 | 0 | 0 | 0 | 0 | 0 | 0 | 0
Llave de paso tipo Red White de 1" | Un | 185920 | 0 | 0 | 0 | 0 | 0 | 0 | 0 | 0 | 0 | 0 | 0
Llave de paso tipo Red White de 1/2" | Un | 113176 | 0 | 0 | 0 | 0 | 0 | 0 | 0 | 0 | 0 | 0 | 0
Llave de paso tipo Red White de 3" | Un | 611613 | 0 | 0 | 0 | 0 | 0 | 0 | 0 | 0 | 0 | 0 | 0
Llave de paso tipo Red White de 3/4" | Un | 146432 | 0 | 0 | 0 | 0 | 0 | 0 | 0 | 0 | 0 | 0 | 0
Llave spanner dos servicios | Un | 48713 | 0 | 0 | 0 | 0 | 0 | 0 | 0 | 0 | 0 | 0 | 0
Llave terminal cromada de 1/2" | Un | 38212 | 0 | 0 | 0 | 0 | 0 | 0 | 0 | 0 | 0 | 0 | 0
Llave terminal roscada de 1/2" pesada | Un | 49091 | 0 | 0 | 0 | 0 | 0 | 0 | 0 | 0 | 0 | 0 | 0
Loseta táctil guia 6X40X40 cm | Un | 7500 | 0 | 0 | 0 | 0 | 0 | 0 | 0 | 0 | 0 | 0 | 0
Loseta táctil alerta 6X40X40 cm | Un | 8000 | 0 | 0 | 0 | 0 | 0 | 0 | 0 | 0 | 0 | 0 | 0
Lubricante PAVCO NOVAFORT/LOC/UZ | Kg | 35723 | 0 | 0 | 0 | 0 | 0 | 0 | 0 | 0 | 0 | 0 | 0
Luminaria decorativa LED tipo bolardo. 100-240 Vac, 700 Lm, 10W, eficacia 70 Lm/W, 3000K, IRC >80, IP 65, IK 08_Alto 80 cm ancho 12 cm largo 8 cm, difusor transparente | Un | 435000 | 0 | 0 | 0 | 0 | 0 | 0 | 0 | 0 | 0 | 0 | 0
Luminaria decorativa LED tipo bolardo para sendero en acero inox.. 100-240 Vac, 480 Lm, 6W, eficacia 80 Lm/W, 3000K, IRC >80, IP 65, IK 08_Alto 45cm diametro 12 cm, difusor transparente | Un | 265000 | 0 | 0 | 0 | 0 | 0 | 0 | 0 | 0 | 0 | 0 | 0
Luminaria exterior LED Tipo Tortuga 12W, 6500K, 1200 Lm, IP65, 120-277V, 100 Lm/W, Clase 1, IRC >=80, IK 10 | Un | 52600 | 0 | 0 | 0 | 0 | 0 | 0 | 0 | 0 | 0 | 0 | 0
Luminaria Led Lineal para Area Clasificada 120-277 Vac, 40W, 5480lm 5000k | Un | 2830.765 | 0 | 0 | 0 | 0 | 0 | 0 | 0 | 0 | 0 | 0 | 0
Luminaria Led Lineal para Area Clasificada 120-277 Vac, 80W, 10960 lm 5000k | Un | 2831000 | 0 | 0 | 0 | 0 | 0 | 0 | 0 | 0 | 0 | 0 | 0
Luminaria Led redonda para Area Clasificada 120-277 Vac, 80W, 13600 lm 5000k | Un | 3645000 | 0 | 0 | 0 | 0 | 0 | 0 | 0 | 0 | 0 | 0 | 0
Luminaria Led redonda para Area Clasificada 120-277 Vac, 150W, 22500 lm 5000k | Un | 5403000 | 0 | 0 | 0 | 0 | 0 | 0 | 0 | 0 | 0 | 0 | 0
Luminaria Led cuadrada para Area Clasificada 120-277 Vac, 100W, 13000 lm 5000k | Un | 5142000 | 0 | 0 | 0 | 0 | 0 | 0 | 0 | 0 | 0 | 0 | 0
Luminaria Led cuadrada para Area Clasificada 120-277 Vac, 150W, 19500 lm 5000k | Un | 5729000 | 0 | 0 | 0 | 0 | 0 | 0 | 0 | 0 | 0 | 0 | 0
Luminaria Led Lineal suspender 20W, 1600 lm 4000k. 1200x42x65 mm, kit Guaya de 1.2 m | Un | 4426000 | 0 | 0 | 0 | 0 | 0 | 0 | 0 | 0 | 0 | 0 | 0
Luminaria Led Lineal suspender 40W, 3200lm 4000k, 1200x42x65 mm, kit Guaya de 1.2 m | Un | 294000 | 0 | 0 | 0 | 0 | 0 | 0 | 0 | 0 | 0 | 0 | 0
Luminaria Led Lineal suspender 60W, 4800lm 4000k, 1200x42x65 mm, kit Guaya de 1.2 m | Un | 430000 | 0 | 0 | 0 | 0 | 0 | 0 | 0 | 0 | 0 | 0 | 0
Luminaria Led Lineal suspender 80W, 6400lm 4000k, 1200x42x65 mm, kit Guaya de 1.2 m | Un | 505600 | 0 | 0 | 0 | 0 | 0 | 0 | 0 | 0 | 0 | 0 | 0
Luminaria LED Hermética sobreponer/suspender 120-277 Vac, 18W, 6500K, 2200 Lm | Un | 123000 | 0 | 0 | 0 | 0 | 0 | 0 | 0 | 0 | 0 | 0 | 0
Luminaria LED Hermética sobreponer/suspender 120-277 Vac, 36W, 6500K, 4500Lm | Un | 142000 | 0 | 0 | 0 | 0 | 0 | 0 | 0 | 0 | 0 | 0 | 0
Luminaria LED Hermética sobreponer/suspender 120-277 Vac, 50W, 6500K, 5300Lm | Un | 196000 | 0 | 0 | 0 | 0 | 0 | 0 | 0 | 0 | 0 | 0 | 0
Luminaria Led Higbay suspender cuadrada 120-277 Vac 110W, 15200 lm 5000 K | Un | 435000 | 0 | 0 | 0 | 0 | 0 | 0 | 0 | 0 | 0 | 0 | 0
Luminaria Led Higbay suspender cuadrada 120-277 Vac 165W, 22400 lm 5000 K | Un | 521000 | 0 | 0 | 0 | 0 | 0 | 0 | 0 | 0 | 0 | 0 | 0
Luminaria Led Higbay suspender redonda 120-277 Vac 100W, 15800lm 5700 K | Un | 400000 | 0 | 0 | 0 | 0 | 0 | 0 | 0 | 0 | 0 | 0 | 0
Luminaria Led Higbay suspender redonda 120-277 Vac 150W, 24100lm 5700 K | Un | 442600 | 0 | 0 | 0 | 0 | 0 | 0 | 0 | 0 | 0 | 0 | 0
Luminaria Led Higbay suspender redonda 120-277 Vac 200W, 29600 lm 5700 K | Un | 502000 | 0 | 0 | 0 | 0 | 0 | 0 | 0 | 0 | 0 | 0 | 0
Luminaria Led Higbay suspender redonda 120-277 Vac 240W, 36000 lm 5700 K | Un | 621000 | 0 | 0 | 0 | 0 | 0 | 0 | 0 | 0 | 0 | 0 | 0
Luminaria LED tipo decorativa exterior 120-277 Vac, 6W, 3000K, 600lm, IP65, 100 Lm/W, Clase 1, IRC >=81 | Un | 122000 | 0 | 0 | 0 | 0 | 0 | 0 | 0 | 0 | 0 | 0 | 0
Luminaria LED tipo decorativa exterior 120-277 Vac, 9W, 3000K, 800lm, IP65, 100 Lm/W, Clase 1, IRC >=82 | Un | 157000 | 0 | 0 | 0 | 0 | 0 | 0 | 0 | 0 | 0 | 0 | 0
Luminaria LED tipo decorativa exterior 120-277 Vac, 15W, 3000K, 1200lm, IP65, 100 Lm/W, Clase 1, IRC >=83 | Un | 204000 | 0 | 0 | 0 | 0 | 0 | 0 | 0 | 0 | 0 | 0 | 0
Luminaria LED tipo Campana Inv. zona Urbana 40W, 4000K, 5400lm, IP65, 120-277V, 135 Lm/W, Clase 1, IRC >=80 | Un | 1545000 | 0 | 0 | 0 | 0 | 0 | 0 | 0 | 0 | 0 | 0 | 0
Luminaria LED tipo Campana Inv. zona Urbana 120-277 Vac, 60W, 4000K, 8100lm, IP65, 120-277V, 135 Lm/W, Clase 1, IRC >=80 | Un | 1625000 | 0 | 0 | 0 | 0 | 0 | 0 | 0 | 0 | 0 | 0 | 0
Luminaria LED tipo proyector 100-277 Vac , 100 W, 14300 Lm, IP 65, IK 08, irc >70, 50.000 h L70. 120 Lm/W, 6500 K | Un | 792000 | 0 | 0 | 0 | 0 | 0 | 0 | 0 | 0 | 0 | 0 | 0
Luminaria LED tipo proyector 100-277 Vac , 150 W, 22200 Lm, IP 65, IK 08, irc >70, 50.000 h L70. 120 Lm/W, 6500 K | Un | 883000 | 0 | 0 | 0 | 0 | 0 | 0 | 0 | 0 | 0 | 0 | 0
Luminaria LED tipo proyector 100-277 Vac , 200 W, 29600 Lm, IP 65, IK 08, irc >70, 50.000 h L70. 120 Lm/W, 6500 K | Un | 961000 | 0 | 0 | 0 | 0 | 0 | 0 | 0 | 0 | 0 | 0 | 0
Luminaria alumbrado público y exteriores 100-277 Vac, 60W, 5300 Lm, 100000 h L90, IP 65, IK 08, 4000K, 130 Lm/W. Incluye Base Fotocelda 7 Pines y Fotocelda Estándar. Apta para instalacion Sistema IntegralTele Gestion | Un | 2048000 | 0 | 0 | 0 | 0 | 0 | 0 | 0 | 0 | 0 | 0 | 0
Luminaria alumbrado público y exteriores 100-277 Vac, 100W, 9000 Lm, 100000 h L90, IP 65, IK 08, 4000K, 130 Lm/W. Incluye Base Fotocelda 7 Pines y Fotocelda Estándar. Apta para instalacion Sistema IntegralTele Gestion | Un | 2201000 | 0 | 0 | 0 | 0 | 0 | 0 | 0 | 0 | 0 | 0 | 0
Luminaria alumbrado público y exteriores 100-277 Vac, 120W, 18240 Lm, 100000 h L90, IP 65, IK 08, 4000K, 130 Lm/W. Incluye Base Fotocelda 7 Pines y Fotocelda Estándar. Apta para instalacion Sistema IntegralTele Gestion | Un | 2219000 | 0 | 0 | 0 | 0 | 0 | 0 | 0 | 0 | 0 | 0 | 0
Luminaria alumbrado público y exteriores 100-277 Vac, 160W, 23660 Lm, 100000 h L90, IP 65, IK 08, 4000K, 130 Lm/W. Incluye Base Fotocelda 7 Pines y Fotocelda Estándar. Apta para instalacion Sistema IntegralTele Gestion | Un | 2279000 | 0 | 0 | 0 | 0 | 0 | 0 | 0 | 0 | 0 | 0 | 0
Luminaria alumbrado público y exteriores 100-277 Vac, 200W, 31800 Lm, 100000 h L90, IP 65, IK 08, 4000K, 130 Lm/W. Incluye Base Fotocelda 7 Pines y Fotocelda Estándar. Apta para instalacion Sistema IntegralTele Gestion | Un | 2452000 | 0 | 0 | 0 | 0 | 0 | 0 | 0 | 0 | 0 | 0 | 0
Luminaria LED tipo reflector 100-277 Vac , 100 W, 12000 Lm, IP 65, IK 08, irc >70, 50.000 h L70. 120 Lm/W, 6500 K | Un | 384000 | 0 | 0 | 0 | 0 | 0 | 0 | 0 | 0 | 0 | 0 | 0
Luminaria LED tipo reflector 100-277 Vac , 150 W, 18000 Lm, IP 65, IK 08, irc >70, 50.000 h L70. 120 Lm/W, 6500 K | Un | 435000 | 0 | 0 | 0 | 0 | 0 | 0 | 0 | 0 | 0 | 0 | 0
Luminaria LED tipo reflector 100-277 Vac , 200 W, 24000 Lm, IP 65, IK 08, irc >70, 50.000 h L70. 120 Lm/W, 6500 K | Un | 520000 | 0 | 0 | 0 | 0 | 0 | 0 | 0 | 0 | 0 | 0 | 0
Luminaria LED tipo reflector 100-277 Vac , 300 W, 36000 Lm, IP 65, IK 08, irc >70, 50.000 h L70. 120 Lm/W, 6500 K | Un | 639000 | 0 | 0 | 0 | 0 | 0 | 0 | 0 | 0 | 0 | 0 | 0
Luminaria LED tipo reflector 100-277 Vac , 400 W, 48000 Lm, IP 65, IK 08, irc >70, 50.000 h L70. 120 Lm/W, 6500 K | Un | 859000 | 0 | 0 | 0 | 0 | 0 | 0 | 0 | 0 | 0 | 0 | 0
Luminaria Led Uplight empotrado en piso 3W, 180lm 3000k Blanco Calido Para Iluminacion Exterior, diametro 20 cm | Un | 127800 | 0 | 0 | 0 | 0 | 0 | 0 | 0 | 0 | 0 | 0 | 0
Luminaria Led Uplight empotrado en piso 9W, 720 lm 3000k Blanco Calido Para Iluminacion Exterior, diametro 20 cm | Un | 243690 | 0 | 0 | 0 | 0 | 0 | 0 | 0 | 0 | 0 | 0 | 0
Luminaria Led Uplight empotrado en piso 18W, 1440 lm 3000k Blanco Calido Para Iluminacion Exterior, diametro 20 cm | Un | 349132 | 0 | 0 | 0 | 0 | 0 | 0 | 0 | 0 | 0 | 0 | 0
Luminaria perimetral tipo aplique en led luz directa 100-240 Vac, 7W, 615Lm | Un | 125000 | 0 | 0 | 0 | 0 | 0 | 0 | 0 | 0 | 0 | 0 | 0
Luminaria Perimetral LED Tipo Aplique en fachada 9W, 4000K, 615Lm, IP65, 120-277V, 135 Lm/W, Clase 1, IRC >=80, IK 9 | Un | 189800 | 0 | 0 | 0 | 0 | 0 | 0 | 0 | 0 | 0 | 0 | 0
Luminaria Perimetral LED Tipo Aplique en fachada 30W, 4000K, 4050Lm, IP65, 120-277V, 135 Lm/W, Clase 1, IRC >=80, IK 9 | Un | 392227.5 | 0 | 0 | 0 | 0 | 0 | 0 | 0 | 0 | 0 | 0 | 0
Luminaria Perimetral LED Tipo Aplique en fachada 50W, 4000K, 6750Lm, IP65, 120-277V, 135 Lm/W, Clase 1, IRC >=80, IK 9 | Un | 463000 | 0 | 0 | 0 | 0 | 0 | 0 | 0 | 0 | 0 | 0 | 0
Luminaria tipo bala en led 100-240 Vac, 30 W, 2900 lm | Un | 251547.485 | 0 | 0 | 0 | 0 | 0 | 0 | 0 | 0 | 0 | 0 | 0
Luminaria tipo bala en led 100-240 Vac, 50 W, 4500 lm, | Un | 340956.91 | 0 | 0 | 0 | 0 | 0 | 0 | 0 | 0 | 0 | 0 | 0
Luminaria tipo bala en led 100-240 Vac, 20 W, 1900 lm | Un | 234548.79 | 0 | 0 | 0 | 0 | 0 | 0 | 0 | 0 | 0 | 0 | 0
Luminaria tipo bala en led 100-240 Vac, 15 W, 1400 lm | Un | 209049.12 | 0 | 0 | 0 | 0 | 0 | 0 | 0 | 0 | 0 | 0 | 0
Luminaria tipo cinta en led luz directa con adapatador 100-240 Vac a 12 Vdc X 5m, 10W, 90 lm, 3000K. | Un | 107000 | 0 | 0 | 0 | 0 | 0 | 0 | 0 | 0 | 0 | 0 | 0
Luminaria tipo Spot redondo led 100-240 Vac, 5 W, 400 lm, | Un | 90549.76 | 0 | 0 | 0 | 0 | 0 | 0 | 0 | 0 | 0 | 0 | 0
Luminaria tipo Spot redondo led 100-240 Vac, 7 W, 580 lm, | Un | 102220 | 0 | 0 | 0 | 0 | 0 | 0 | 0 | 0 | 0 | 0 | 0
Luminaria Incrustar 20X20 cm en led 100-240 Vac, 21 W, 2100 Lm, 4000 K. 80 Lm/W | Un | 126109.55 | 0 | 0 | 0 | 0 | 0 | 0 | 0 | 0 | 0 | 0 | 0
Luminaria tipo Panel LED con driver independiente. Montajeincrustar en cielo raso, con clipfijación 100-277 Vac, 1650 Lm, 24W, eficacia 70 Lm/W, 4000K, IRC >70 diametro 22,5 cm | Un | 91824.635 | 0 | 0 | 0 | 0 | 0 | 0 | 0 | 0 | 0 | 0 | 0
Luminaria tipo Panel LED con driver independiente. Montajeincrustar en cielo raso, con clipfijación 100-277 Vac, 1260 Lm, 18W, eficacia 70 Lm/W, 4000K, IRC >70 diametro 22,5 cm | Un | 83013.35 | 0 | 0 | 0 | 0 | 0 | 0 | 0 | 0 | 0 | 0 | 0
Luminaria Incrustar 20x20 cm en led 100-240 Vac, 11W, 1100 Lm, 4000 K. 80 Lm/W | Un | 106824.76 | 0 | 0 | 0 | 0 | 0 | 0 | 0 | 0 | 0 | 0 | 0
Luz de emergencia en led 120 min, 100-240 Vac, 4.5W, 170 Lm | Un | 144934.3 | 0 | 0 | 0 | 0 | 0 | 0 | 0 | 0 | 0 | 0 | 0
Luz de emergencia en led doble 120 min, 120-277Vac, 2X1,6W, 2X80 Lm. | Un | 195794.76 | 0 | 0 | 0 | 0 | 0 | 0 | 0 | 0 | 0 | 0 | 0
Luz de emergencia en led Flecha derecha | Un | 150652.25 | 0 | 0 | 0 | 0 | 0 | 0 | 0 | 0 | 0 | 0 | 0
Luz de emergencia en led Flecha izquierda | Un | 150652.25 | 0 | 0 | 0 | 0 | 0 | 0 | 0 | 0 | 0 | 0 | 0
Luz de emergencia en led aviso | Un | 104507.2 | 0 | 0 | 0 | 0 | 0 | 0 | 0 | 0 | 0 | 0 | 0
Macana L<1.5m | Un | 51852 | 0 | 0 | 0 | 0 | 0 | 0 | 0 | 0 | 0 | 0 | 0
Madera chanul de 2 x 3" | M | 16238 | 0 | 0 | 0 | 0 | 0 | 0 | 0 | 0 | 0 | 0 | 0
Madera chanul de 3 x 6" | M | 32475 | 0 | 0 | 0 | 0 | 0 | 0 | 0 | 0 | 0 | 0 | 0
Madera Laminada | M2 | 67184 | 0 | 0 | 0 | 0 | 0 | 0 | 0 | 0 | 0 | 0 | 0
Malla Cal 18 acerada tejida | M2 | 53531 | 0 | 0 | 0 | 0 | 0 | 0 | 0 | 0 | 0 | 0 | 0
Malla cerramiento eslabonada en alambre galvanizado calibre 12 ojo 2" x 2" Alt. 2,00 | M2 | 45949 | 0 | 0 | 0 | 0 | 0 | 0 | 0 | 0 | 0 | 0 | 0
Malla con vena C 24 | M2 | 8669 | 0 | 0 | 0 | 0 | 0 | 0 | 0 | 0 | 0 | 0 | 0
Malla De Nylon | M2 | 155108 | 0 | 0 | 0 | 0 | 0 | 0 | 0 | 0 | 0 | 0 | 0
Malla electrosoldada 4 mm Separ. 150 x 150 mm. L x A=6,00 x 2,35 m | Un | 109089 | 0 | 0 | 0 | 0 | 0 | 0 | 0 | 0 | 0 | 0 | 0
Malla electrosoldada 4.5 mm Separ. 150 x 150 mm. L x A=6,00 x 2,35 m | Un | 162375 | 0 | 0 | 0 | 0 | 0 | 0 | 0 | 0 | 0 | 0 | 0
Malla electrosoldada 5 mm Separ. 150 x 150 mm. L x A=6,00 x 2,35 m | Un | 200751 | 0 | 0 | 0 | 0 | 0 | 0 | 0 | 0 | 0 | 0 | 0
Malla electrosoldada 5.5 mm Separ. 150 x 150 mm. L x A=6,00 x 2,35 m | Un | 217583 | 0 | 0 | 0 | 0 | 0 | 0 | 0 | 0 | 0 | 0 | 0
Malla electrosoldada 6 mm Separ. 150 x 150 mm. L x A=6,00 x 2,35 m | Un | 242264 | 0 | 0 | 0 | 0 | 0 | 0 | 0 | 0 | 0 | 0 | 0
Malla electrosoldada 7 mm Separ. 150 x 150 mm. L x A=6,00 x 2,35 m | Un | 308513 | 0 | 0 | 0 | 0 | 0 | 0 | 0 | 0 | 0 | 0 | 0
Malla eslabonada 2" x 2" C 13 | M2 | 21622 | 260 | 5621720 | 0 | 0 | 0 | 0 | 5621720 | 0 | 0 | 0 | 0
Malla gavión en alambre galvanizado triple torsión Cal13 Ojo 7.5 x 7.5 | M3 | 141158 | 0 | 0 | 0 | 0 | 0 | 0 | 0 | 0 | 0 | 0 | 0
Malla gavión en alambre galvanizado triple torsión Cal13 Ojo 9 x 9 | M3 | 126653 | 0 | 0 | 0 | 0 | 0 | 0 | 0 | 0 | 0 | 0 | 0
Malla reflectiva color naranja h:1.0m | M | 7238 | 0 | 0 | 0 | 0 | 0 | 0 | 0 | 0 | 0 | 0 | 0
Malla triple torcion C10 | M2 | 119075 | 0 | 0 | 0 | 0 | 0 | 0 | 0 | 0 | 0 | 0 | 0
Manguera acoplada ø= 2 1/2" x 30 m | Un | 866000 | 0 | 0 | 0 | 0 | 0 | 0 | 0 | 0 | 0 | 0 | 0
Manguera polietileno de 1/2" | M | 1635 | 0 | 0 | 0 | 0 | 0 | 0 | 0 | 0 | 0 | 0 | 0
Manguera polietileno de 3" | M | 34414 | 0 | 0 | 0 | 0 | 0 | 0 | 0 | 0 | 0 | 0 | 0
Manómetro de presión con glicerina conexión vertical 0-200 psi | Un | 100781 | 0 | 0 | 0 | 0 | 0 | 0 | 0 | 0 | 0 | 0 | 0
Manto Fiber Glass 3mm | M2 | 29691 | 0 | 0 | 0 | 0 | 0 | 0 | 0 | 0 | 0 | 0 | 0
Manto impermeabilizante con base en asfálto | M2 | 20232 | 0 | 0 | 0 | 0 | 0 | 0 | 0 | 0 | 0 | 0 | 0
Manto TRM 500 | M2 | 16995 | 0 | 0 | 0 | 0 | 0 | 0 | 0 | 0 | 0 | 0 | 0
Marco metálico en lámina C 20 de 0,80 x 2,05 m, incluye anticorrosivo | Un | 129900 | 0 | 0 | 0 | 0 | 0 | 0 | 0 | 0 | 0 | 0 | 0
Marco metálico en lámina C 20 de 0,00 a 0,11 m,incluye anticorrosivo | Un | 113854 | 0 | 0 | 0 | 0 | 0 | 0 | 0 | 0 | 0 | 0 | 0
Marco metálico en lámina C 20 de 0,11 a 0,15 m,incluye anticorrosivo | Un | 124488 | 0 | 0 | 0 | 0 | 0 | 0 | 0 | 0 | 0 | 0 | 0
Marco metálico en lámina C 20 de 0,15 a 0,20 m, incluye anticorrosivo | Un | 132861 | 0 | 0 | 0 | 0 | 0 | 0 | 0 | 0 | 0 | 0 | 0
Marco metálico en lámina C 20 para sanitario, incluye anticorrosivo | Un | 113663 | 0 | 0 | 0 | 0 | 0 | 0 | 0 | 0 | 0 | 0 | 0
Marco ventala en lámina C20 incluye anticorrosivo | M | 70363 | 0 | 0 | 0 | 0 | 0 | 0 | 0 | 0 | 0 | 0 | 0
Marmolina | Kg | 1299 | 0 | 0 | 0 | 0 | 0 | 0 | 0 | 0 | 0 | 0 | 0
Masilla elástica sellante | Kg | 27948 | 0 | 0 | 0 | 0 | 0 | 0 | 0 | 0 | 0 | 0 | 0
Masilla para estuco X 25 Kg | Un | 27063 | 0 | 0 | 0 | 0 | 0 | 0 | 0 | 0 | 0 | 0 | 0
Masilla sello juntas pánel DW/SB | Kg | 9017 | 0 | 0 | 0 | 0 | 0 | 0 | 0 | 0 | 0 | 0 | 0
Material para base granular tipo Invías | M3 | 70363 | 0 | 0 | 0 | 0 | 0 | 0 | 0 | 0 | 0 | 0 | 0
Material para subbase Tipo INVIAS | M3 | 51348 | 27.6 | 1417204.8 | 0 | 0 | 0 | 0 | 0 | 0 | 1417204.8 | 0 | 0
Material seleccionado para filtro | M3 | 108250 | 0 | 0 | 0 | 0 | 0 | 0 | 0 | 0 | 0 | 0 | 0
Medidor de 1 1/2" volumétrico tipo "C" | Un | 1904470 | 0 | 0 | 0 | 0 | 0 | 0 | 0 | 0 | 0 | 0 | 0
Medidor de 1" volumétrico tipo "C" | Un | 1299000 | 0 | 0 | 0 | 0 | 0 | 0 | 0 | 0 | 0 | 0 | 0
Medidor de 1/2" volumétrico tipo "C" | Un | 649500 | 0 | 0 | 0 | 0 | 0 | 0 | 0 | 0 | 0 | 0 | 0
Medidor de 2" Volumetrico tipo "B" | Un | 2273250 | 0 | 0 | 0 | 0 | 0 | 0 | 0 | 0 | 0 | 0 | 0
Medidor de 3" Volumetrico tipo "B" | Un | 2706250 | 0 | 0 | 0 | 0 | 0 | 0 | 0 | 0 | 0 | 0 | 0
Medidor de 3/4" volumétrico tipo "C" | Un | 920125 | 0 | 0 | 0 | 0 | 0 | 0 | 0 | 0 | 0 | 0 | 0
Melaza (Miel de Purga) | Kg | 4222 | 0 | 0 | 0 | 0 | 0 | 0 | 0 | 0 | 0 | 0 | 0
Mesa Plástica 4 Pata T Rimax | Un | 48604 | 0 | 0 | 0 | 0 | 0 | 0 | 0 | 0 | 0 | 0 | 0
Mezcla asfáltica fria | M3 | 811875 | 0 | 0 | 0 | 0 | 0 | 0 | 0 | 0 | 0 | 0 | 0
Mezclador para lavaplatos | Un | 107059 | 0 | 0 | 0 | 0 | 0 | 0 | 0 | 0 | 0 | 0 | 0
Microesferas reflectivas 25 kg | Kg | 5956 | 0 | 0 | 0 | 0 | 0 | 0 | 0 | 0 | 0 | 0 | 0
Motobomba monofasica 220 V | Un | 1623750 | 0 | 0 | 0 | 0 | 0 | 0 | 0 | 0 | 0 | 0 | 0
Neopreno 0,30 x 0,50 x 0,095 Dureza 60 | Un | 2543875 | 0 | 0 | 0 | 0 | 0 | 0 | 0 | 0 | 0 | 0 | 0
Nicho para medidor 42x38x16 Plastico. (sobrepuesto en Pared). | Un | 219661 | 0 | 0 | 0 | 0 | 0 | 0 | 0 | 0 | 0 | 0 | 0
Omega 0.4x2.44 | Un | 5038 | 0 | 0 | 0 | 0 | 0 | 0 | 0 | 0 | 0 | 0 | 0
Orinal accion automatica | Un | 920587 | 0 | 0 | 0 | 0 | 0 | 0 | 0 | 0 | 0 | 0 | 0
Orinal Sin Agua (Ecologico) | Un | 416763 | 0 | 0 | 0 | 0 | 0 | 0 | 0 | 0 | 0 | 0 | 0
Orinal tipo Institucional | Un | 292275 | 0 | 0 | 0 | 0 | 0 | 0 | 0 | 0 | 0 | 0 | 0
Oxido de hierro | Kg | 54125 | 0 | 0 | 0 | 0 | 0 | 0 | 0 | 0 | 0 | 0 | 0
Palmera de 1.5 a 3 m de alto | Un | 108250 | 0 | 0 | 0 | 0 | 0 | 0 | 0 | 0 | 0 | 0 | 0
Panel LED Incrustar 3200lm 40 W 60x60cm 120-277v , CRI >=80, FP>0,9 | Un | 223900 | 0 | 0 | 0 | 0 | 0 | 0 | 0 | 0 | 0 | 0 | 0
Panel LED Incrustar 3200lm 40 W 120x30cm 120-277v , CRI >=80, FP>0,9 | Un | 234700 | 0 | 0 | 0 | 0 | 0 | 0 | 0 | 0 | 0 | 0 | 0
Panel LED Incrustar para Area Limpia Class 1, 41 W, 80.000 h L80 B50, 1200x300 mm, 4000 lm, 4000 K, CRI>90, UGR19, IP 65, 98 Lm/w, IK 07, cierre óptico en vidrio | Un | 1917000 | 0 | 0 | 0 | 0 | 0 | 0 | 0 | 0 | 0 | 0 | 0
Panel LED Incrustar para Area Limpia Class 1, 41 W, 80.000 h L80 B50,600x600 mm, 4000 lm, 4000 K, CRI>90, UGR19, IP 65, 98 Lm/w, IK 07, cierre óptico en vidrio | Un | 2014000 | 0 | 0 | 0 | 0 | 0 | 0 | 0 | 0 | 0 | 0 | 0
PARAL 89 0.43 mm x 2.44 m | Un | 11745 | 0 | 0 | 0 | 0 | 0 | 0 | 0 | 0 | 0 | 0 | 0
Pasacalle en lona | M2 | 68158 | 0 | 0 | 0 | 0 | 0 | 0 | 0 | 0 | 0 | 0 | 0
Pasador en acero para puerta | Un | 6495 | 0 | 0 | 0 | 0 | 0 | 0 | 0 | 0 | 0 | 0 | 0
Pasamuros PVC 2" | Un | 378875 | 0 | 0 | 0 | 0 | 0 | 0 | 0 | 0 | 0 | 0 | 0
Pasto trenza | M2 | 6495 | 0 | 0 | 0 | 0 | 0 | 0 | 0 | 0 | 0 | 0 | 0
Pasto vetier (esquejes) | Un | 1083 | 0 | 0 | 0 | 0 | 0 | 0 | 0 | 0 | 0 | 0 | 0
Pegacor | Kg | 12784 | 0 | 0 | 0 | 0 | 0 | 0 | 0 | 0 | 0 | 0 | 0
Pegante epoxico para pisos PL285 | galón | 117993 | 0 | 0 | 0 | 0 | 0 | 0 | 0 | 0 | 0 | 0 | 0
Perfil A15 | Un | 102838 | 0 | 0 | 0 | 0 | 0 | 0 | 0 | 0 | 0 | 0 | 0
Perfil ALN 173 | Un | 54125 | 0 | 0 | 0 | 0 | 0 | 0 | 0 | 0 | 0 | 0 | 0
Perfil ALN 174 | Un | 66033 | 0 | 0 | 0 | 0 | 0 | 0 | 0 | 0 | 0 | 0 | 0
Perfil ALN 176 | Un | 83353 | 0 | 0 | 0 | 0 | 0 | 0 | 0 | 0 | 0 | 0 | 0
Perfil ALN 177 | Un | 31393 | 0 | 0 | 0 | 0 | 0 | 0 | 0 | 0 | 0 | 0 | 0
Perfil ALN 292 | Un | 99590 | 0 | 0 | 0 | 0 | 0 | 0 | 0 | 0 | 0 | 0 | 0
Perfil ALN 315 | Un | 41135 | 0 | 0 | 0 | 0 | 0 | 0 | 0 | 0 | 0 | 0 | 0
Perfil aluminio anoloc T L = 6 m | Un | 15230 | 0 | 0 | 0 | 0 | 0 | 0 | 0 | 0 | 0 | 0 | 0
Perfil base y tapa de policarbonato | M | 16238 | 0 | 0 | 0 | 0 | 0 | 0 | 0 | 0 | 0 | 0 | 0
Perfil C galvanizado C16 S=290mm | M | 48274 | 0 | 0 | 0 | 0 | 0 | 0 | 0 | 0 | 0 | 0 | 0
Perfil C galvanizado C18 S=230mm | M | 24836 | 0 | 0 | 0 | 0 | 0 | 0 | 0 | 0 | 0 | 0 | 0
Perfil C galvanizado C18 S=330mm | M | 29217 | 0 | 0 | 0 | 0 | 0 | 0 | 0 | 0 | 0 | 0 | 0
Perfil O galvanizado C16 S=400mm | M | 25333 | 0 | 0 | 0 | 0 | 0 | 0 | 0 | 0 | 0 | 0 | 0
Perfil S343 | Un | 41135 | 0 | 0 | 0 | 0 | 0 | 0 | 0 | 0 | 0 | 0 | 0
Perfil S344 | Un | 21650 | 0 | 0 | 0 | 0 | 0 | 0 | 0 | 0 | 0 | 0 | 0
Perfil T204 | Un | 135313 | 0 | 0 | 0 | 0 | 0 | 0 | 0 | 0 | 0 | 0 | 0
Perfil T244 | Un | 128818 | 0 | 0 | 0 | 0 | 0 | 0 | 0 | 0 | 0 | 0 | 0
Perfil T96 | Un | 168870 | 0 | 0 | 0 | 0 | 0 | 0 | 0 | 0 | 0 | 0 | 0
Perfil T97 | Un | 88765 | 0 | 0 | 0 | 0 | 0 | 0 | 0 | 0 | 0 | 0 | 0
Perfil U de aluminio | M | 5413 | 0 | 0 | 0 | 0 | 0 | 0 | 0 | 0 | 0 | 0 | 0
Perfil U de policarbonato | M | 5413 | 0 | 0 | 0 | 0 | 0 | 0 | 0 | 0 | 0 | 0 | 0
Perfil U74 | Un | 14073 | 0 | 0 | 0 | 0 | 0 | 0 | 0 | 0 | 0 | 0 | 0
Perfil U78 | Un | 82270 | 0 | 0 | 0 | 0 | 0 | 0 | 0 | 0 | 0 | 0 | 0
Perfil U89 | Un | 62785 | 0 | 0 | 0 | 0 | 0 | 0 | 0 | 0 | 0 | 0 | 0
Pernos de anclaje | Un | 26400 | 0 | 0 | 0 | 0 | 0 | 0 | 0 | 0 | 0 | 0 | 0
Perro seguridad guaya 3-32 pulgadas | Un | 2273 | 0 | 0 | 0 | 0 | 0 | 0 | 0 | 0 | 0 | 0 | 0
Piedra de mano | M3 | 108250 | 81.69 | 8842942.5 | 0 | 0 | 454650 | 0 | 0 | 0 | 0 | 8388292.5 | 0
Piedra para enchape | M2 | 73888 | 0 | 0 | 0 | 0 | 0 | 0 | 0 | 0 | 0 | 0 | 0
Piedra para filtros | M3 | 108250 | 56.7 | 6137775 | 0 | 0 | 0 | 0 | 0 | 6137775 | 0 | 0 | 0
Pintura en esmalte sintético | galón | 102672 | 0 | 0 | 0 | 0 | 0 | 0 | 0 | 0 | 0 | 0 | 0
Pintura epoxica base agua | galón | 259259 | 0 | 0 | 0 | 0 | 0 | 0 | 0 | 0 | 0 | 0 | 0
Pintura epoxica para cancha | galón | 176339 | 0 | 0 | 0 | 0 | 0 | 0 | 0 | 0 | 0 | 0 | 0
Pintura texturizada hidrorepelente | cuñete | 75016 | 0 | 0 | 0 | 0 | 0 | 0 | 0 | 0 | 0 | 0 | 0
Pintura tipo ministerio (trafico) | galón | 135924 | 0.38 | 51651.12 | 51651.12 | 0 | 0 | 0 | 0 | 0 | 0 | 0 | 0
Pintura verde óptico (tablero) | galón | 94999 | 0 | 0 | 0 | 0 | 0 | 0 | 0 | 0 | 0 | 0 | 0
Pintura vinilo | galón | 93434 | 0 | 0 | 0 | 0 | 0 | 0 | 0 | 0 | 0 | 0 | 0
Pintura vinilo para exteriores koraza o similar | galón | 142160 | 0 | 0 | 0 | 0 | 0 | 0 | 0 | 0 | 0 | 0 | 0
Pipa de gas | Un | 108242 | 0 | 0 | 0 | 0 | 0 | 0 | 0 | 0 | 0 | 0 | 0
Pirlán de bronce | M | 12947 | 0 | 0 | 0 | 0 | 0 | 0 | 0 | 0 | 0 | 0 | 0
Piso tipo Mayólica | M2 | 22619 | 0 | 0 | 0 | 0 | 0 | 0 | 0 | 0 | 0 | 0 | 0
Piso vinilico antideslizante, tráfico 5 e = 2 mm | M2 | 54017 | 0 | 0 | 0 | 0 | 0 | 0 | 0 | 0 | 0 | 0 | 0
Placa en acrilico de 3mm 25x35 cm identificación del sistema | Un | 67857 | 0 | 0 | 0 | 0 | 0 | 0 | 0 | 0 | 0 | 0 | 0
Plafon de losa | Un | 3031 | 2.8 | 8486.8 | 8486.8 | 0 | 0 | 0 | 0 | 0 | 0 | 0 | 0
Plantula vetiver | Un | 1372 | 0 | 0 | 0 | 0 | 0 | 0 | 0 | 0 | 0 | 0 | 0
Plaqueta 40x40 tipo Titan o similar | Un | 8119 | 0 | 0 | 0 | 0 | 0 | 0 | 0 | 0 | 0 | 0 | 0
Plástico Cal 4 | M2 | 1251 | 0 | 0 | 0 | 0 | 0 | 0 | 0 | 0 | 0 | 0 | 0
Plástico Cal 6 | M2 | 1641 | 0 | 0 | 0 | 0 | 0 | 0 | 0 | 0 | 0 | 0 | 0
Plastocrete DM o similar (Impermeabilizante para concreto) | Kg | 27722 | 333 | 9231426 | 0 | 0 | 9231426 | 0 | 0 | 0 | 0 | 0 | 0
Platina 1 X 1/4 | M | 7723 | 0 | 0 | 0 | 0 | 0 | 0 | 0 | 0 | 0 | 0 | 0
Platina 1/2 X 1/8 | M | 11696 | 0 | 0 | 0 | 0 | 0 | 0 | 0 | 0 | 0 | 0 | 0
Platina 3/4 X 1/8 | M | 9699 | 0 | 0 | 0 | 0 | 0 | 0 | 0 | 0 | 0 | 0 | 0
Platina de Cobre 230Amp, 5mmX 20mmX100mm | Un | 200000 | 0 | 0 | 0 | 0 | 0 | 0 | 0 | 0 | 0 | 0 | 0
Platina de apoyo con anticorrosivo para anclajes activos | Un | 37459 | 0 | 0 | 0 | 0 | 0 | 0 | 0 | 0 | 0 | 0 | 0
Poceta sencilla granito pulido | Un | 162375 | 0 | 0 | 0 | 0 | 0 | 0 | 0 | 0 | 0 | 0 | 0
Porcelanato | M2 | 81837 | 0 | 0 | 0 | 0 | 0 | 0 | 0 | 0 | 0 | 0 | 0
Poste de Cocreto 8m X 510 Kgf | Un | 1006000 | 0 | 0 | 0 | 0 | 0 | 0 | 0 | 0 | 0 | 0 | 0
Poste de Cocreto 10m X 510 Kgf | Un | 1269000 | 0 | 0 | 0 | 0 | 0 | 0 | 0 | 0 | 0 | 0 | 0
Poste de Cocreto 12m X 750 Kgf | Un | 1693000 | 0 | 0 | 0 | 0 | 0 | 0 | 0 | 0 | 0 | 0 | 0
Poste Metalico 12m Faceteado, Seccionado (1er Segmento1.5 m) + 1 Brazo2 m x 2" | Un | 3870000 | 0 | 0 | 0 | 0 | 0 | 0 | 0 | 0 | 0 | 0 | 0
Poste Metalico 12 m Faceteado, Seccionado (1er Segmento1.5 m) + 1 Brazo1 m x 2"+1 Brazo1 m x 2" | Un | 4204000 | 0 | 0 | 0 | 0 | 0 | 0 | 0 | 0 | 0 | 0 | 0
Poste para cerramiento en concreto 3,00 m | Un | 66027 | 0 | 0 | 0 | 0 | 0 | 0 | 0 | 0 | 0 | 0 | 0
Producción de concreto 13 Mpa (Item básico) | M3 | 366411 | 0 | 0 | 0 | 0 | 0 | 0 | 0 | 0 | 0 | 0 | 0
Producción de concreto 17 Mpa (Item básico) | M3 | 384855 | 2.0565 | 791454.3075 | 791454.3075 | 0 | 0 | 0 | 0 | 0 | 0 | 0 | 0
Producción de concreto 21 Mpa (Item básico) | M3 | 428946 | 98.8015 | 42380508.219 | 0 | 0 | 3152753.1 | 0 | 5576298 | 0 | 0 | 33651457.119 | 0
Producción de concreto 24 Mpa (Item básico) | M3 | 455691 | 116.55 | 53110786.05 | 0 | 0 | 53110786.05 | 0 | 0 | 0 | 0 | 0 | 0
Producción de concreto 28 Mpa (Item básico) | M3 | 493540 | 6.3 | 3109302 | 0 | 0 | 3109302 | 0 | 0 | 0 | 0 | 0 | 0
Producción de concreto Ciclopeo (Item básico) | M3 | 461743 | 0 | 0 | 0 | 0 | 0 | 0 | 0 | 0 | 0 | 0 | 0
Producción de mortero 1:2 | M3 | 566823 | 0 | 0 | 0 | 0 | 0 | 0 | 0 | 0 | 0 | 0 | 0
Producción de mortero 1:3 | M3 | 500206 | 3.9 | 1950803.4 | 0 | 0 | 0 | 0 | 1950803.4 | 0 | 0 | 0 | 0
Producción de mortero 1:4 | M3 | 481499 | 0 | 0 | 0 | 0 | 0 | 0 | 0 | 0 | 0 | 0 | 0
Puerta / ventana aluminio + vidrio 4 mm | M2 | 303100 | 0 | 0 | 0 | 0 | 0 | 0 | 0 | 0 | 0 | 0 | 0
Puerta Economica 61>80 | Un | 86492 | 0 | 0 | 0 | 0 | 0 | 0 | 0 | 0 | 0 | 0 | 0
Puerta en lámina 0.91 - 1.0 m | M2 | 303100 | 0 | 0 | 0 | 0 | 0 | 0 | 0 | 0 | 0 | 0 | 0
Puerta en lámina 1.01 - 2.4 m | M2 | 281450 | 0 | 0 | 0 | 0 | 0 | 0 | 0 | 0 | 0 | 0 | 0
Puerta en lámina doble para sanitario | Un | 394030 | 0 | 0 | 0 | 0 | 0 | 0 | 0 | 0 | 0 | 0 | 0
Puerta reja en tubo cuadrada 1 1/2" | M2 | 162375 | 0 | 0 | 0 | 0 | 0 | 0 | 0 | 0 | 0 | 0 | 0
Puerta tipo B corrediza | Un | 378875 | 0 | 0 | 0 | 0 | 0 | 0 | 0 | 0 | 0 | 0 | 0
Puntilla (promedio) | Lb | 6174 | 2.13 | 13150.62 | 13150.62 | 0 | 0 | 0 | 0 | 0 | 0 | 0 | 0
Racor hembra1/2" pe al pe x NPT | Un | 21966 | 0 | 0 | 0 | 0 | 0 | 0 | 0 | 0 | 0 | 0 | 0
Racor macho 1/2" pe al pe x NPT | Un | 21966 | 0 | 0 | 0 | 0 | 0 | 0 | 0 | 0 | 0 | 0 | 0
Rebaje (pañoleta) prefabricado | Un | 22191 | 0 | 0 | 0 | 0 | 0 | 0 | 0 | 0 | 0 | 0 | 0
Registro de corte de 1/2" | Un | 27333 | 0 | 0 | 0 | 0 | 0 | 0 | 0 | 0 | 0 | 0 | 0
Registro globo 2 1/2" en bronce | Un | 822700 | 0 | 0 | 0 | 0 | 0 | 0 | 0 | 0 | 0 | 0 | 0
Regulador de segunda etapa, o etapa final sin venteo | Un | 131797 | 0 | 0 | 0 | 0 | 0 | 0 | 0 | 0 | 0 | 0 | 0
Reja para sumidero (Incl. Anticorrosivo y pintura) | M2 | 165232 | 0 | 0 | 0 | 0 | 0 | 0 | 0 | 0 | 0 | 0 | 0
Reja para sumidero B=0.30 (Incl. Anticorrosivo y pintura) | M | 189438 | 0 | 0 | 0 | 0 | 0 | 0 | 0 | 0 | 0 | 0 | 0
Reja para sumidero B=0.60 (Incl. Anticorrosivo y pintura) | M | 324750 | 0 | 0 | 0 | 0 | 0 | 0 | 0 | 0 | 0 | 0 | 0
Reja para sumidero de 40 x 70 cm y ángulo de 2" x 2" x 1/4", incluye anticorrosivo y pintura | Un | 354965 | 0 | 0 | 0 | 0 | 0 | 0 | 0 | 0 | 0 | 0 | 0
Rejilla Alum Zosco 3*2 Anticucara | Un | 13835 | 0 | 0 | 0 | 0 | 0 | 0 | 0 | 0 | 0 | 0 | 0
Rejilla Alum Zosco 4*2 Anticucara | Un | 15155 | 0 | 0 | 0 | 0 | 0 | 0 | 0 | 0 | 0 | 0 | 0
Rejilla Alum Zosco 4*3 Anticucara | Un | 19155 | 0 | 0 | 0 | 0 | 0 | 0 | 0 | 0 | 0 | 0 | 0
Rejilla aluminio 3" x 1 1/2" | Un | 67007 | 0 | 0 | 0 | 0 | 0 | 0 | 0 | 0 | 0 | 0 | 0
Rejilla aluminio 8" x 6" | Un | 92013 | 0 | 0 | 0 | 0 | 0 | 0 | 0 | 0 | 0 | 0 | 0
Rejilla aluminio cup 4" x2" | Un | 14325 | 0 | 0 | 0 | 0 | 0 | 0 | 0 | 0 | 0 | 0 | 0
Rejilla aluminio cup 5" x3" | Un | 28037 | 0 | 0 | 0 | 0 | 0 | 0 | 0 | 0 | 0 | 0 | 0
Rejilla aluminio cup 6" x4" | Un | 45357 | 0 | 0 | 0 | 0 | 0 | 0 | 0 | 0 | 0 | 0 | 0
Riel unistrut de perfil bajo medida 1 1/2 x 3/4 x 10 pies | Un | 13712 | 0 | 0 | 0 | 0 | 0 | 0 | 0 | 0 | 0 | 0 | 0
Rodamiento 25 x 52 mm | Un | 16587 | 0 | 0 | 0 | 0 | 0 | 0 | 0 | 0 | 0 | 0 | 0
Saco en polipropileno | Un | 3464 | 0 | 0 | 0 | 0 | 0 | 0 | 0 | 0 | 0 | 0 | 0
Sanitario Discapacitado | Un | 2853362 | 0 | 0 | 0 | 0 | 0 | 0 | 0 | 0 | 0 | 0 | 0
Sanitario Insitucional | Un | 719754 | 0 | 0 | 0 | 0 | 0 | 0 | 0 | 0 | 0 | 0 | 0
Sanitario institucional Linea Infantil | Un | 608784 | 0 | 0 | 0 | 0 | 0 | 0 | 0 | 0 | 0 | 0 | 0
Sanitario tipo Acuacer plus | Un | 216392 | 0 | 0 | 0 | 0 | 0 | 0 | 0 | 0 | 0 | 0 | 0
Sardinel prefabricado (80 x 45 x 15 cm) | Un | 70363 | 0 | 0 | 0 | 0 | 0 | 0 | 0 | 0 | 0 | 0 | 0
Sardinel prefabricado A10 | Un | 64950 | 0 | 0 | 0 | 0 | 0 | 0 | 0 | 0 | 0 | 0 | 0
Sellado de roscas loctite 545 hydr slnt x 50 ml | Un | 248525 | 0 | 0 | 0 | 0 | 0 | 0 | 0 | 0 | 0 | 0 | 0
Sellante anaerobico o traba química | Un | 36610 | 0 | 0 | 0 | 0 | 0 | 0 | 0 | 0 | 0 | 0 | 0
Sensor flujo 2 1/2" | Un | 532590 | 0 | 0 | 0 | 0 | 0 | 0 | 0 | 0 | 0 | 0 | 0
Sensor flujo 2" | Un | 447073 | 0 | 0 | 0 | 0 | 0 | 0 | 0 | 0 | 0 | 0 | 0
Sensor infrarrojo | Un | 105245 | 0 | 0 | 0 | 0 | 0 | 0 | 0 | 0 | 0 | 0 | 0
Sensor tipo radar/microondas | Un | 297000 | 0 | 0 | 0 | 0 | 0 | 0 | 0 | 0 | 0 | 0 | 0
Sensor Ultrasónico | Un | 171300 | 0 | 0 | 0 | 0 | 0 | 0 | 0 | 0 | 0 | 0 | 0
Señal intermitente luminosa | Un | 678565 | 0 | 0 | 0 | 0 | 0 | 0 | 0 | 0 | 0 | 0 | 0
Señal vertical reflectiva, D= 0,60 m | Un | 306348 | 0 | 0 | 0 | 0 | 0 | 0 | 0 | 0 | 0 | 0 | 0
Señal vertical reflectiva, D= 0,90 m | Un | 395113 | 0 | 0 | 0 | 0 | 0 | 0 | 0 | 0 | 0 | 0 | 0
Señal vertical reflectiva, D= 1.20 m | Un | 443825 | 0 | 0 | 0 | 0 | 0 | 0 | 0 | 0 | 0 | 0 | 0
Separador vial de 80 cm x 20 cm x 15 com x 5 cm | Un | 66899 | 0 | 0 | 0 | 0 | 0 | 0 | 0 | 0 | 0 | 0 | 0
Separadores (centradores) para anclajes | Un | 3706 | 0 | 0 | 0 | 0 | 0 | 0 | 0 | 0 | 0 | 0 | 0
Separol o similar | Kg | 20990 | 0 | 0 | 0 | 0 | 0 | 0 | 0 | 0 | 0 | 0 | 0
Servicio de Escolta | dia | 452485 | 45 | 20361825 | 20361825 | 0 | 0 | 0 | 0 | 0 | 0 | 0 | 0
Sicoplast | cuñete | 159825 | 0 | 0 | 0 | 0 | 0 | 0 | 0 | 0 | 0 | 0 | 0
Sifon PVC Sanitario 2" | Un | 8751 | 0 | 0 | 0 | 0 | 0 | 0 | 0 | 0 | 0 | 0 | 0
Sifón PVC Sanitario 3" | Un | 18456 | 0 | 0 | 0 | 0 | 0 | 0 | 0 | 0 | 0 | 0 | 0
Sifón PVC Sanitario 4" | Un | 38448 | 0 | 0 | 0 | 0 | 0 | 0 | 0 | 0 | 0 | 0 | 0
Sika 1 | Kg | 24898 | 0 | 0 | 0 | 0 | 0 | 0 | 0 | 0 | 0 | 0 | 0
Sika Anchor Fix -4 600cc | Un | 108142 | 68 | 7353656 | 0 | 0 | 0 | 7353656 | 0 | 0 | 0 | 0 | 0
Sika Merulex I.F.S | Kg | 170927 | 0 | 0 | 0 | 0 | 0 | 0 | 0 | 0 | 0 | 0 | 0
Sika Set L o Similar | Kg | 2488 | 0 | 0 | 0 | 0 | 0 | 0 | 0 | 0 | 0 | 0 | 0
SikaDur 32 Primer Adhesivo | Kg | 164865 | 0 | 0 | 0 | 0 | 0 | 0 | 0 | 0 | 0 | 0 | 0
Sikadur 42 anclaje para pernos o acero | Kg | 35858 | 0 | 0 | 0 | 0 | 0 | 0 | 0 | 0 | 0 | 0 | 0
Sikaflex 300cc | Un | 54017 | 0 | 0 | 0 | 0 | 0 | 0 | 0 | 0 | 0 | 0 | 0
Sikaflex-PRO 3WF 300 ml | Un | 100587 | 0 | 0 | 0 | 0 | 0 | 0 | 0 | 0 | 0 | 0 | 0
Sikafloor | Kg | 2703 | 1020 | 2757060 | 0 | 0 | 0 | 0 | 0 | 0 | 0 | 2757060 | 0
Sikafluid | Kg | 15741 | 0 | 0 | 0 | 0 | 0 | 0 | 0 | 0 | 0 | 0 | 0
Sikagrout (30 Kg) | Un | 146118 | 0 | 0 | 0 | 0 | 0 | 0 | 0 | 0 | 0 | 0 | 0
Sikaroad de 10 mm o similar | M | 2035 | 0 | 0 | 0 | 0 | 0 | 0 | 0 | 0 | 0 | 0 | 0
Sikatop 122 | Kg | 13419 | 0 | 0 | 0 | 0 | 0 | 0 | 0 | 0 | 0 | 0 | 0
Silicona transparente sellador de vidrios (Tubo) | Un | 5187 | 0 | 0 | 0 | 0 | 0 | 0 | 0 | 0 | 0 | 0 | 0
Silla Plastica | Un | 62974 | 0 | 0 | 0 | 0 | 0 | 0 | 0 | 0 | 0 | 0 | 0
Silla Yee Novafort 160x110 | Un | 62974 | 0 | 0 | 0 | 0 | 0 | 0 | 0 | 0 | 0 | 0 | 0
Silla Yee Novafort 160x200 | Un | 62974 | 0 | 0 | 0 | 0 | 0 | 0 | 0 | 0 | 0 | 0 | 0
Silla Yee Novafort 160x250 | Un | 62974 | 0 | 0 | 0 | 0 | 0 | 0 | 0 | 0 | 0 | 0 | 0
Silla Yee Novafort 160x315 | Un | 62974 | 0 | 0 | 0 | 0 | 0 | 0 | 0 | 0 | 0 | 0 | 0
Silla Yee Novafort 160x400 | Un | 62974 | 0 | 0 | 0 | 0 | 0 | 0 | 0 | 0 | 0 | 0 | 0
Silla Yee Novafort 160x450 | Un | 62974 | 0 | 0 | 0 | 0 | 0 | 0 | 0 | 0 | 0 | 0 | 0
Silla Yee Novafort 160x500 | Un | 62974 | 0 | 0 | 0 | 0 | 0 | 0 | 0 | 0 | 0 | 0 | 0
Sistema ODEX o Simetrix, recuperable | M | 86600 | 0 | 0 | 0 | 0 | 0 | 0 | 0 | 0 | 0 | 0 | 0
Soldadura 6013 | Kg | 5694 | 325 | 1850550 | 0 | 0 | 0 | 0 | 1850550 | 0 | 0 | 0 | 0
Soldadura CPVC liquida agua caliente 1/4 | Un | 28037 | 0 | 0 | 0 | 0 | 0 | 0 | 0 | 0 | 0 | 0 | 0
Soldadura Exotermica (Punto 90 g) | Un | 75950 | 0 | 0 | 0 | 0 | 0 | 0 | 0 | 0 | 0 | 0 | 0
Soldadura liquida para PVC 1/4 galon | Un | 40404 | 0 | 0 | 0 | 0 | 0 | 0 | 0 | 0 | 0 | 0 | 0
Soporte canastilla manguera | Un | 77940 | 0 | 0 | 0 | 0 | 0 | 0 | 0 | 0 | 0 | 0 | 0
Soporte sísmico longit 2 1/2" | Un | 63868 | 0 | 0 | 0 | 0 | 0 | 0 | 0 | 0 | 0 | 0 | 0
Soporte sísmico transv 2 1/2" | Un | 51960 | 0 | 0 | 0 | 0 | 0 | 0 | 0 | 0 | 0 | 0 | 0
Sprinkler roscado ø= 1/2" tipo montante | Un | 165623 | 0 | 0 | 0 | 0 | 0 | 0 | 0 | 0 | 0 | 0 | 0
Sprinkler roscado ø= 1/2" tipo pendiente | Un | 159128 | 0 | 0 | 0 | 0 | 0 | 0 | 0 | 0 | 0 | 0 | 0
Suministro del cultivo vetiver | M2 | 13270 | 0 | 0 | 0 | 0 | 0 | 0 | 0 | 0 | 0 | 0 | 0
Tabla común cepillada 3,00 x 0,20 x 0,02 m | Un | 11762 | 0 | 0 | 0 | 0 | 0 | 0 | 0 | 0 | 0 | 0 | 0
Tabla para formaleta de 1" x 10" x 2,9 m | M | 7664 | 0 | 0 | 0 | 0 | 0 | 0 | 0 | 0 | 0 | 0 | 0
Tablero 2 circuitos 75 Amperios Monofásico Bifilar incrustar sin puerta | Un | 42098 | 0 | 0 | 0 | 0 | 0 | 0 | 0 | 0 | 0 | 0 | 0
Tablero 4 circuitos 75 Amperios Monofásico Bifilar incrustar sin puerta | Un | 57722 | 0 | 0 | 0 | 0 | 0 | 0 | 0 | 0 | 0 | 0 | 0
Tablero 4 circuitos 100 Amperios Monofásico Trifilar incrustar con puerta | Un | 83273.75 | 0 | 0 | 0 | 0 | 0 | 0 | 0 | 0 | 0 | 0 | 0
Tablero 6 circuitos 75 Amperios Monofásico Bifilar incrustar con puerta | Un | 79747.5 | 0 | 0 | 0 | 0 | 0 | 0 | 0 | 0 | 0 | 0 | 0
Tablero 6 circuitos 125 Amperios Monofásico Trifilar incrustar con puerta | Un | 95317.25 | 0 | 0 | 0 | 0 | 0 | 0 | 0 | 0 | 0 | 0 | 0
Tablero 8 circuitos 95 Amperios Monofásico Bifilar incrustar con puerta | Un | 103346.25 | 0 | 0 | 0 | 0 | 0 | 0 | 0 | 0 | 0 | 0 | 0
Tablero 8 circuitos 125 Amperios Monofásico Trifilar incrustar con puerta | Un | 172677.75 | 8 | 1381422 | 1381422 | 0 | 0 | 0 | 0 | 0 | 0 | 0 | 0
Tablero 12 circuitos 175 Amperios Monofásico Trifilar con totalizador de incrustar con puerta | Un | 404705 | 0 | 0 | 0 | 0 | 0 | 0 | 0 | 0 | 0 | 0 | 0
Tablero 12 circuitos 175 Amperios Monofásico Trifilar incrustar con puerta | Un | 199151.75 | 0 | 0 | 0 | 0 | 0 | 0 | 0 | 0 | 0 | 0 | 0
Tablero 12 circuitos 175 Amperios Monofásico Trifilar incrustar sin puerta | Un | 199151.75 | 0 | 0 | 0 | 0 | 0 | 0 | 0 | 0 | 0 | 0 | 0
Tablero 12 circuitos 175 Amperios Trifásico con totalizador de incrustar con puerta | Un | 408882.25 | 0 | 0 | 0 | 0 | 0 | 0 | 0 | 0 | 0 | 0 | 0
Tablero 18 circuitos 175 Amperios Monofásico Trifilar con totalizador de incrustar con puerta | Un | 245372.75 | 0 | 0 | 0 | 0 | 0 | 0 | 0 | 0 | 0 | 0 | 0
Tablero 18 circuitos 225 Amperios Trifásico con totalizador de incrustar con puerta | Un | 486514 | 0 | 0 | 0 | 0 | 0 | 0 | 0 | 0 | 0 | 0 | 0
Tablero 24 circuitos 225 Amperios Trifásico con totalizador de incrustar con puerta | Un | 550095 | 0 | 0 | 0 | 0 | 0 | 0 | 0 | 0 | 0 | 0 | 0
Tablero 24 circuitos 175 Amperios Monofásico Trifilar con totalizador de incrustar con puerta | Un | 539733.25 | 0 | 0 | 0 | 0 | 0 | 0 | 0 | 0 | 0 | 0 | 0
Tablero 30 circuitos 225 Amperios Trifásico con totalizador de incrustar con puerta | Un | 635159 | 0 | 0 | 0 | 0 | 0 | 0 | 0 | 0 | 0 | 0 | 0
Tablero 30 circuitos 175 Amperios Monofásico Trifilar incrustar con puerta | Un | 381920 | 0 | 0 | 0 | 0 | 0 | 0 | 0 | 0 | 0 | 0 | 0
Tablero 36 circuitos 225 Amperios Trifásico con totalizador de incrustar con puerta | Un | 681108.75 | 0 | 0 | 0 | 0 | 0 | 0 | 0 | 0 | 0 | 0 | 0
Tablero 42 circuitos 225 Amperios Trifásico con totalizador de incrustar con puerta | Un | 743821.75 | 0 | 0 | 0 | 0 | 0 | 0 | 0 | 0 | 0 | 0 | 0
Tablero basket | Un | 2035695 | 0 | 0 | 0 | 0 | 0 | 0 | 0 | 0 | 0 | 0 | 0
Tablilla Cieloraso Pino Ciprés | M2 | 59763 | 0 | 0 | 0 | 0 | 0 | 0 | 0 | 0 | 0 | 0 | 0
Tablilla machihembrada pino ciprés | M2 | 12946 | 0 | 0 | 0 | 0 | 0 | 0 | 0 | 0 | 0 | 0 | 0
Tacha reflectiva unidireccional (Incluye pegante) | Un | 19301 | 0 | 0 | 0 | 0 | 0 | 0 | 0 | 0 | 0 | 0 | 0
Tanque para agua plástico de 1000 lt completo | Un | 517327 | 0 | 0 | 0 | 0 | 0 | 0 | 0 | 0 | 0 | 0 | 0
Tanque para agua plástico de 2000 lt completo | Un | 976307 | 0 | 0 | 0 | 0 | 0 | 0 | 0 | 0 | 0 | 0 | 0
Tanque para agua plástico de 250 lt completo | Un | 202319 | 0 | 0 | 0 | 0 | 0 | 0 | 0 | 0 | 0 | 0 | 0
Tanque para agua plástico de 500 lt completo | Un | 245619 | 0 | 0 | 0 | 0 | 0 | 0 | 0 | 0 | 0 | 0 | 0
Tapa ciega 2X4" cuatro huecos | Un | 5338 | 0 | 0 | 0 | 0 | 0 | 0 | 0 | 0 | 0 | 0 | 0
Tapa de hierro d = 0,60 m de 90 kg (manhole) + aro | Un | 1623750 | 51 | 82811250 | 0 | 0 | 0 | 0 | 0 | 0 | 0 | 82811250 | 0
Tapa en polipropileno de alto impacto Ø=0.62 m | Un | 799199 | 0 | 0 | 0 | 0 | 0 | 0 | 0 | 0 | 0 | 0 | 0
Tapa para tanque sanitario | Un | 103433 | 0 | 0 | 0 | 0 | 0 | 0 | 0 | 0 | 0 | 0 | 0
Tapa plástica de registro de 0,20 x 0,20 m | Un | 7841 | 0 | 0 | 0 | 0 | 0 | 0 | 0 | 0 | 0 | 0 | 0
Tapon Macho 1/2" - red gas | Un | 1757 | 0 | 0 | 0 | 0 | 0 | 0 | 0 | 0 | 0 | 0 | 0
Tarifa ingreso a relleno sanitario | M3 | 4871 | 0 | 0 | 0 | 0 | 0 | 0 | 0 | 0 | 0 | 0 | 0
Tee de pe al pe por pe al pe diámetro de 1/2" (1216 x 1216 x 1216) | Un | 36610 | 0 | 0 | 0 | 0 | 0 | 0 | 0 | 0 | 0 | 0 | 0
Tee ranurada hierro dúctil sch 40 4" | Un | 106085 | 0 | 0 | 0 | 0 | 0 | 0 | 0 | 0 | 0 | 0 | 0
Tee ranurado hierro dúctil sch 40 2 1/2" | Un | 63868 | 0 | 0 | 0 | 0 | 0 | 0 | 0 | 0 | 0 | 0 | 0
Tee ranurado hierro dúctil sch 40 2" | Un | 54125 | 0 | 0 | 0 | 0 | 0 | 0 | 0 | 0 | 0 | 0 | 0
Teja arcilla | Un | 3789 | 0 | 0 | 0 | 0 | 0 | 0 | 0 | 0 | 0 | 0 | 0
Teja de zinc ondulada 3.04 m x 0,80 m C 33 | Un | 39295 | 0 | 0 | 0 | 0 | 0 | 0 | 0 | 0 | 0 | 0 | 0
Teja en lámina de zinc | M2 | 14903 | 0 | 0 | 0 | 0 | 0 | 0 | 0 | 0 | 0 | 0 | 0
Teja española de fibrocemento | M2 | 66512 | 0 | 0 | 0 | 0 | 0 | 0 | 0 | 0 | 0 | 0 | 0
Teja ondulada de fibrocemento | M2 | 21109 | 0 | 0 | 0 | 0 | 0 | 0 | 0 | 0 | 0 | 0 | 0
Teja ondulada transparente | M2 | 25439 | 0 | 0 | 0 | 0 | 0 | 0 | 0 | 0 | 0 | 0 | 0
Teja policarbonato opal | M2 | 109874 | 0 | 0 | 0 | 0 | 0 | 0 | 0 | 0 | 0 | 0 | 0
Teja shingle | M2 | 67185 | 0 | 0 | 0 | 0 | 0 | 0 | 0 | 0 | 0 | 0 | 0
Teja termoacustica | M2 | 57076 | 0 | 0 | 0 | 0 | 0 | 0 | 0 | 0 | 0 | 0 | 0
Tela de cerramiento a = 2,10 m (rollo por 100 m) | M2 | 1866 | 0 | 0 | 0 | 0 | 0 | 0 | 0 | 0 | 0 | 0 | 0
Telera común cepillada 3,00 x 0,20 x 0,04 m | Un | 27063 | 0 | 0 | 0 | 0 | 0 | 0 | 0 | 0 | 0 | 0 | 0
Telera de 3,5 x 24 cm x 2,9 m de sajo | Un | 38970 | 0 | 0 | 0 | 0 | 0 | 0 | 0 | 0 | 0 | 0 | 0
Tensor d= 3/8" rosca | M | 67732 | 0 | 0 | 0 | 0 | 0 | 0 | 0 | 0 | 0 | 0 | 0
Tensor para Acometida B P X 19 mm - PEQUEÑO | Un | 6830 | 0 | 0 | 0 | 0 | 0 | 0 | 0 | 0 | 0 | 0 | 0
Terminal barrera guardavia | Un | 120634 | 0 | 0 | 0 | 0 | 0 | 0 | 0 | 0 | 0 | 0 | 0
Terminal EMT de 1 1/2 Pulgadas Acero C-H | Un | 1137 | 0 | 0 | 0 | 0 | 0 | 0 | 0 | 0 | 0 | 0 | 0
Ter ponh 1/0 largo 1 HUE 3/8" | Un | 6054.3 | 0 | 0 | 0 | 0 | 0 | 0 | 0 | 0 | 0 | 0 | 0
Thinner | galón | 27604 | 0 | 0 | 0 | 0 | 0 | 0 | 0 | 0 | 0 | 0 | 0
Tierra Artificial Favigel 25Kg | Un | 176664 | 0 | 0 | 0 | 0 | 0 | 0 | 0 | 0 | 0 | 0 | 0
Tierra no vegetal | M3 | 37888 | 0 | 0 | 0 | 0 | 0 | 0 | 0 | 0 | 0 | 0 | 0
Tierra transportada cargada con equipo pesado | M3 | 34467 | 0 | 0 | 0 | 0 | 0 | 0 | 0 | 0 | 0 | 0 | 0
Tierra vegetal | M3 | 45238 | 0 | 0 | 0 | 0 | 0 | 0 | 0 | 0 | 0 | 0 | 0
Toma corriente doble polo a tierra | Un | 5730 | 2.8 | 16044 | 16044 | 0 | 0 | 0 | 0 | 0 | 0 | 0 | 0
Toma corriente doble polo a tierra tipo levinton 15 Amp con tapa | Un | 14776 | 0 | 0 | 0 | 0 | 0 | 0 | 0 | 0 | 0 | 0 | 0
Toma corriente doble polo regulado a tierra 15 Amp con tapa | Un | 29812 | 0 | 0 | 0 | 0 | 0 | 0 | 0 | 0 | 0 | 0 | 0
Toma corriente doble tipo GFCI 20 Amp | Un | 94632 | 0 | 0 | 0 | 0 | 0 | 0 | 0 | 0 | 0 | 0 | 0
Toma siamesa bronce 4" x 2 ½" x 2 ½" | Un | 2349025 | 0 | 0 | 0 | 0 | 0 | 0 | 0 | 0 | 0 | 0 | 0
Tornillería, tuerca y arandelas Grado 5 L= 5" x Ø=7/8" para Ø de 10", 12", 14" y 16" | Un | 8140 | 0 | 0 | 0 | 0 | 0 | 0 | 0 | 0 | 0 | 0 | 0
Tornillo autoperforante | Un | 377 | 0 | 0 | 0 | 0 | 0 | 0 | 0 | 0 | 0 | 0 | 0
Tornillo Cabeza 3/16" | Un | 5846 | 0 | 0 | 0 | 0 | 0 | 0 | 0 | 0 | 0 | 0 | 0
Tornillo drywall | Un | 41 | 0 | 0 | 0 | 0 | 0 | 0 | 0 | 0 | 0 | 0 | 0
Tornillo en aluminio con rosca 5" x 7/16" | Un | 43 | 0 | 0 | 0 | 0 | 0 | 0 | 0 | 0 | 0 | 0 | 0
Tornillo estructura drywall 8 x 1/2" | Un | 42 | 0 | 0 | 0 | 0 | 0 | 0 | 0 | 0 | 0 | 0 | 0
Tornillo y chazos | Un | 74 | 0 | 0 | 0 | 0 | 0 | 0 | 0 | 0 | 0 | 0 | 0
Tornillos punta broca | Un | 541 | 0 | 0 | 0 | 0 | 0 | 0 | 0 | 0 | 0 | 0 | 0
Triturado 3/4" | M3 | 95801 | 0 | 0 | 0 | 0 | 0 | 0 | 0 | 0 | 0 | 0 | 0
Trompeta postensado | Kg | 98739 | 0 | 0 | 0 | 0 | 0 | 0 | 0 | 0 | 0 | 0 | 0
Tubería multicapa Pe Al Pe 1/2" | M | 7322 | 0 | 0 | 0 | 0 | 0 | 0 | 0 | 0 | 0 | 0 | 0
Tubo concreto reforzado de 24" | M | 216500 | 0 | 0 | 0 | 0 | 0 | 0 | 0 | 0 | 0 | 0 | 0
Tubo concreto reforzado de 27" | M | 270625 | 0 | 0 | 0 | 0 | 0 | 0 | 0 | 0 | 0 | 0 | 0
Tubo concreto reforzado de 30" | M | 303100 | 0 | 0 | 0 | 0 | 0 | 0 | 0 | 0 | 0 | 0 | 0
Tubo concreto reforzado de 36" | M | 357225 | 0 | 0 | 0 | 0 | 0 | 0 | 0 | 0 | 0 | 0 | 0
Tubo concreto reforzado de 40" | M | 389700 | 0 | 0 | 0 | 0 | 0 | 0 | 0 | 0 | 0 | 0 | 0
Tubo concreto reforzado de 44" | M | 454650 | 0 | 0 | 0 | 0 | 0 | 0 | 0 | 0 | 0 | 0 | 0
Tubo concreto reforzado de 48" | M | 508775 | 0 | 0 | 0 | 0 | 0 | 0 | 0 | 0 | 0 | 0 | 0
Tubo concreto reforzado de 52" | M | 627850 | 0 | 0 | 0 | 0 | 0 | 0 | 0 | 0 | 0 | 0 | 0
Tubo concreto reforzado de 60" | M | 866000 | 0 | 0 | 0 | 0 | 0 | 0 | 0 | 0 | 0 | 0 | 0
Tubo conduit PVC DB Ø=2" | M | 13000 | 0 | 0 | 0 | 0 | 0 | 0 | 0 | 0 | 0 | 0 | 0
Tubo conduit PVC Ø=1 1/2" | M | 12185 | 0 | 0 | 0 | 0 | 0 | 0 | 0 | 0 | 0 | 0 | 0
Tubo conduit PVC Ø=1 1/4" | M | 4330 | 0 | 0 | 0 | 0 | 0 | 0 | 0 | 0 | 0 | 0 | 0
Tubo conduit PVC Ø=1" | M | 6073 | 0 | 0 | 0 | 0 | 0 | 0 | 0 | 0 | 0 | 0 | 0
Tubo conduit PVC Ø=1/2" | M | 3330 | 0 | 0 | 0 | 0 | 0 | 0 | 0 | 0 | 0 | 0 | 0
Tubo conduit PVC Ø=2" | M | 18616 | 0 | 0 | 0 | 0 | 0 | 0 | 0 | 0 | 0 | 0 | 0
Tubo conduit PVC Ø=3/4" | M | 4361 | 0 | 0 | 0 | 0 | 0 | 0 | 0 | 0 | 0 | 0 | 0
Tubo CPVC de 1" | M | 12990 | 0 | 0 | 0 | 0 | 0 | 0 | 0 | 0 | 0 | 0 | 0
Tubo CPVC de 1/2" | M | 11253 | 0 | 0 | 0 | 0 | 0 | 0 | 0 | 0 | 0 | 0 | 0
Tubo CPVC de 3/4" | M | 18492 | 0 | 0 | 0 | 0 | 0 | 0 | 0 | 0 | 0 | 0 | 0
Tubo cuadrado 1 1/2" Cal 16 | M | 42588 | 0 | 0 | 0 | 0 | 0 | 0 | 0 | 0 | 0 | 0 | 0
Tubo cuadrado 1" Cal 16 | M | 86492 | 0 | 0 | 0 | 0 | 0 | 0 | 0 | 0 | 0 | 0 | 0
Tubo de HG de 1 1/2" | M | 36909 | 0 | 0 | 0 | 0 | 0 | 0 | 0 | 0 | 0 | 0 | 0
Tubo de HG de 1 1/4" | M | 30097 | 0 | 0 | 0 | 0 | 0 | 0 | 0 | 0 | 0 | 0 | 0
Tubo de HG de 1" | M | 23390 | 0 | 0 | 0 | 0 | 0 | 0 | 0 | 0 | 0 | 0 | 0
Tubo de HG de 1/2" | M | 11601 | 0 | 0 | 0 | 0 | 0 | 0 | 0 | 0 | 0 | 0 | 0
Tubo de HG de 2 1/2" | M | 70325 | 0 | 0 | 0 | 0 | 0 | 0 | 0 | 0 | 0 | 0 | 0
Tubo de HG de 2" | M | 50836 | 195 | 9913020 | 0 | 0 | 0 | 0 | 9913020 | 0 | 0 | 0 | 0
Tubo de HG de 3" | M | 86496 | 0 | 0 | 0 | 0 | 0 | 0 | 0 | 0 | 0 | 0 | 0
Tubo de HG de 3/4" | M | 14978 | 0 | 0 | 0 | 0 | 0 | 0 | 0 | 0 | 0 | 0 | 0
Tubo de HG de 3/8" | M | 72376 | 0 | 0 | 0 | 0 | 0 | 0 | 0 | 0 | 0 | 0 | 0
Tubo de HG de 4" Pesado | M | 125737 | 0 | 0 | 0 | 0 | 0 | 0 | 0 | 0 | 0 | 0 | 0
Tubo de polietileno alta densidad (PEAD) PE 100 PN 16 DN 110 mm | M | 81188 | 0 | 0 | 0 | 0 | 0 | 0 | 0 | 0 | 0 | 0 | 0
Tubo de polietileno alta densidad (PEAD) PE 100 PN 16 DN 160 mm | M | 102838 | 0 | 0 | 0 | 0 | 0 | 0 | 0 | 0 | 0 | 0 | 0
Tubo de polietileno alta densidad (PEAD) PE 100 PN 16 DN 200 mm | M | 135313 | 0 | 0 | 0 | 0 | 0 | 0 | 0 | 0 | 0 | 0 | 0
Tubo de polietileno alta densidad (PEAD) PE 100 PN 16 DN 50 mm | M | 16137 | 0 | 0 | 0 | 0 | 0 | 0 | 0 | 0 | 0 | 0 | 0
Tubo de polietileno alta densidad (PEAD) PE 100 PN 16 DN 75 mm | M | 37888 | 0 | 0 | 0 | 0 | 0 | 0 | 0 | 0 | 0 | 0 | 0
Tubo de polietileno alta densidad (PEAD) PE 100 PN 16 DN 90 mm | M | 57373 | 0 | 0 | 0 | 0 | 0 | 0 | 0 | 0 | 0 | 0 | 0
Tubo EMT 1" (por 3 m) | M | 16510 | 0 | 0 | 0 | 0 | 0 | 0 | 0 | 0 | 0 | 0 | 0
Tubo EMT 1/2" (por 3 m) | M | 7557 | 0 | 0 | 0 | 0 | 0 | 0 | 0 | 0 | 0 | 0 | 0
Tubo EMT 3/4" (por 3 m) | M | 10284 | 0 | 0 | 0 | 0 | 0 | 0 | 0 | 0 | 0 | 0 | 0
Tubo galvanizada Ø=1 1/2" espesor 2,67 mm | M | 11596 | 0 | 0 | 0 | 0 | 0 | 0 | 0 | 0 | 0 | 0 | 0
Tubo galvanizada Ø=1/2" espesor 2,0 mm | M | 5395 | 0 | 0 | 0 | 0 | 0 | 0 | 0 | 0 | 0 | 0 | 0
Tubo galvanizada Ø=2" espesor 2,95 mm | M | 35885 | 21 | 753585 | 753585 | 0 | 0 | 0 | 0 | 0 | 0 | 0 | 0
Tubo galvanizada Ø=3/4" espesor 2,0 mm | M | 11709 | 0 | 0 | 0 | 0 | 0 | 0 | 0 | 0 | 0 | 0 | 0
Tubo galvanizada para cerramiento de 1 1/2" x 6 m | Un | 9420 | 0 | 0 | 0 | 0 | 0 | 0 | 0 | 0 | 0 | 0 | 0
Tubo galvanizado para cerramiento de 1 1/2" x 3 m incluye tapa. | Un | 38741 | 0 | 0 | 0 | 0 | 0 | 0 | 0 | 0 | 0 | 0 | 0
Tubo IMC Conduit de 1 1/2" x 3 m | M | 17104 | 0 | 0 | 0 | 0 | 0 | 0 | 0 | 0 | 0 | 0 | 0
Tubo IMC Conduit de 1 1/4" x 3 m | M | 15000 | 0 | 0 | 0 | 0 | 0 | 0 | 0 | 0 | 0 | 0 | 0
Tubo PF + UAD 1/2" (manguera) | M | 13566 | 0 | 0 | 0 | 0 | 0 | 0 | 0 | 0 | 0 | 0 | 0
Tubo PVC agua lluvia cuadrada | M | 202310 | 0 | 0 | 0 | 0 | 0 | 0 | 0 | 0 | 0 | 0 | 0
Tubo PVC corrugada perforada de 100 mm (4") | M | 28214 | 236.439 | 6670889.946 | 0 | 0 | 0 | 0 | 0 | 6670889.946 | 0 | 0 | 0
Tubo PVC corrugada perforada de 160 mm (6") | M | 57183 | 0 | 0 | 0 | 0 | 0 | 0 | 0 | 0 | 0 | 0 | 0
Tubo PVC corrugada perforada de 200 mm (8") | M | 81413 | 0 | 0 | 0 | 0 | 0 | 0 | 0 | 0 | 0 | 0 | 0
Tubo PVC corrugada perforada de 65 mm (2 1/2") | M | 15971 | 0 | 0 | 0 | 0 | 0 | 0 | 0 | 0 | 0 | 0 | 0
Tubo PVC Novafort de 1050 mm (42") | M | 3149614 | 0 | 0 | 0 | 0 | 0 | 0 | 0 | 0 | 0 | 0 | 0
Tubo PVC Novafort de 110 mm ( 4") | M | 29941 | 0 | 0 | 0 | 0 | 0 | 0 | 0 | 0 | 0 | 0 | 0
Tubo PVC Novafort de 160 mm ( 6") | M | 56904 | 0 | 0 | 0 | 0 | 0 | 0 | 0 | 0 | 0 | 0 | 0
Tubo PVC Novafort de 200 mm ( 8") | M | 81344 | 0 | 0 | 0 | 0 | 0 | 0 | 0 | 0 | 0 | 0 | 0
Tubo PVC Novafort de 250 mm (10") | M | 118806 | 0 | 0 | 0 | 0 | 0 | 0 | 0 | 0 | 0 | 0 | 0
Tubo PVC Novafort de 315 mm (12") | M | 170955 | 0 | 0 | 0 | 0 | 0 | 0 | 0 | 0 | 0 | 0 | 0
Tubo PVC Novafort de 355 mm (14") | M | 256199 | 0 | 0 | 0 | 0 | 0 | 0 | 0 | 0 | 0 | 0 | 0
Tubo PVC Novafort de 400 mm (16") | M | 313359 | 0 | 0 | 0 | 0 | 0 | 0 | 0 | 0 | 0 | 0 | 0
Tubo PVC Novafort de 450 mm (18") | M | 430457 | 0 | 0 | 0 | 0 | 0 | 0 | 0 | 0 | 0 | 0 | 0
Tubo PVC Novafort de 500 mm (20") | M | 527614 | 0 | 0 | 0 | 0 | 0 | 0 | 0 | 0 | 0 | 0 | 0
Tubo PVC Novafort de 600 mm (24") | M | 736135 | 0 | 0 | 0 | 0 | 0 | 0 | 0 | 0 | 0 | 0 | 0
Tubo PVC Novafort de 675 mm (27") | M | 865690 | 0 | 0 | 0 | 0 | 0 | 0 | 0 | 0 | 0 | 0 | 0
Tubo PVC Novafort de 750 mm (30") | M | 1080298 | 0 | 0 | 0 | 0 | 0 | 0 | 0 | 0 | 0 | 0 | 0
Tubo PVC Novafort de 825 mm (33") | M | 1489706 | 0 | 0 | 0 | 0 | 0 | 0 | 0 | 0 | 0 | 0 | 0
Tubo PVC Novafort de 900 mm (36") | M | 2005167 | 0 | 0 | 0 | 0 | 0 | 0 | 0 | 0 | 0 | 0 | 0
Tubo PVC Novafort de 975 mm (39") | M | 2682828 | 0 | 0 | 0 | 0 | 0 | 0 | 0 | 0 | 0 | 0 | 0
Tubo PVC presión de 1 1/2" | M | 18058 | 0 | 0 | 0 | 0 | 0 | 0 | 0 | 0 | 0 | 0 | 0
Tubo PVC presión de 1 1/4" | M | 13793 | 0 | 0 | 0 | 0 | 0 | 0 | 0 | 0 | 0 | 0 | 0
Tubo PVC presión de 1" | M | 11093 | 0 | 0 | 0 | 0 | 0 | 0 | 0 | 0 | 0 | 0 | 0
Tubo PVC presión de 1/2" | M | 4424 | 0 | 0 | 0 | 0 | 0 | 0 | 0 | 0 | 0 | 0 | 0
Tubo PVC presión de 2 1/2" | M | 44713 | 0 | 0 | 0 | 0 | 0 | 0 | 0 | 0 | 0 | 0 | 0
Tubo PVC presión de 2" | M | 27625 | 0 | 0 | 0 | 0 | 0 | 0 | 0 | 0 | 0 | 0 | 0
Tubo PVC presión de 3" | M | 59795 | 0 | 0 | 0 | 0 | 0 | 0 | 0 | 0 | 0 | 0 | 0
Tubo PVC presión de 3/4" | M | 8187 | 0 | 0 | 0 | 0 | 0 | 0 | 0 | 0 | 0 | 0 | 0
Tubo PVC presión de 4" | M | 80673 | 0 | 0 | 0 | 0 | 0 | 0 | 0 | 0 | 0 | 0 | 0
Tubo PVC presión de 6" | M | 138479 | 0 | 0 | 0 | 0 | 0 | 0 | 0 | 0 | 0 | 0 | 0
Tubo PVC sanitaria Ø=1 1/2" | M | 15976 | 0 | 0 | 0 | 0 | 0 | 0 | 0 | 0 | 0 | 0 | 0
Tubo PVC sanitaria Ø=2" | M | 19826 | 0 | 0 | 0 | 0 | 0 | 0 | 0 | 0 | 0 | 0 | 0
Tubo PVC sanitaria Ø=3" | M | 29571 | 0 | 0 | 0 | 0 | 0 | 0 | 0 | 0 | 0 | 0 | 0
Tubo PVC sanitaria Ø=4" | M | 41656 | 0 | 0 | 0 | 0 | 0 | 0 | 0 | 0 | 0 | 0 | 0
Tubo PVC sanitaria Ø=6" | M | 87302 | 0 | 0 | 0 | 0 | 0 | 0 | 0 | 0 | 0 | 0 | 0
Tubo PVC ventilación de 1 1/2" | M | 9704 | 0 | 0 | 0 | 0 | 0 | 0 | 0 | 0 | 0 | 0 | 0
Tubo PVC ventilación de 2" | M | 13793 | 0 | 0 | 0 | 0 | 0 | 0 | 0 | 0 | 0 | 0 | 0
Tubo PVC ventilación de 3" | M | 18437 | 0 | 0 | 0 | 0 | 0 | 0 | 0 | 0 | 0 | 0 | 0
Tubo PVC ventilación de 4" | M | 31336 | 0 | 0 | 0 | 0 | 0 | 0 | 0 | 0 | 0 | 0 | 0
Tubo ranurado acero carbón sch 40 1 1/2" | M | 2668 | 0 | 0 | 0 | 0 | 0 | 0 | 0 | 0 | 0 | 0 | 0
Tubo ranurado acero carbón sch 40 1 1/4" | M | 23104 | 0 | 0 | 0 | 0 | 0 | 0 | 0 | 0 | 0 | 0 | 0
Tubo ranurado acero carbón sch 40 1" | M | 17965 | 0 | 0 | 0 | 0 | 0 | 0 | 0 | 0 | 0 | 0 | 0
Tubo ranurado acero carbón sch 40 2 1/2" | M | 45180 | 0 | 0 | 0 | 0 | 0 | 0 | 0 | 0 | 0 | 0 | 0
Tubo ranurado acero carbón sch 40 2" | M | 33754 | 0 | 0 | 0 | 0 | 0 | 0 | 0 | 0 | 0 | 0 | 0
Tubo ranurado acero carbón sch 40 4" | M | 71829 | 0 | 0 | 0 | 0 | 0 | 0 | 0 | 0 | 0 | 0 | 0
Tuerca galvizada 1/2" | Un | 725 | 0 | 0 | 0 | 0 | 0 | 0 | 0 | 0 | 0 | 0 | 0
Unión EMT de 1/2" | Un | 1000 | 0 | 0 | 0 | 0 | 0 | 0 | 0 | 0 | 0 | 0 | 0
Unión EMT de 3/4" | Un | 1299 | 0 | 0 | 0 | 0 | 0 | 0 | 0 | 0 | 0 | 0 | 0
Valla Banner Full Color | M2 | 37888 | 12 | 454656 | 454656 | 0 | 0 | 0 | 0 | 0 | 0 | 0 | 0
Valvula 1/4" | Un | 71986 | 0 | 0 | 0 | 0 | 0 | 0 | 0 | 0 | 0 | 0 | 0
Válvula angulo 1 1/4" | Un | 360473 | 0 | 0 | 0 | 0 | 0 | 0 | 0 | 0 | 0 | 0 | 0
Válvula compuerta listada ul 2 1/2" | Un | 575890 | 0 | 0 | 0 | 0 | 0 | 0 | 0 | 0 | 0 | 0 | 0
Válvula compuerta listada ul 2" | Un | 433000 | 0 | 0 | 0 | 0 | 0 | 0 | 0 | 0 | 0 | 0 | 0
Válvula de bola de 1/2" Pe Al Pe x Pe Al Pe | Un | 21966 | 0 | 0 | 0 | 0 | 0 | 0 | 0 | 0 | 0 | 0 | 0
Válvula de pie en bronce y canastilla plástica Ø= 1 1/2" | Un | 189438 | 0 | 0 | 0 | 0 | 0 | 0 | 0 | 0 | 0 | 0 | 0
Válvula de pie en bronce y canastilla plástica Ø= 1 1/4" | Un | 167788 | 0 | 0 | 0 | 0 | 0 | 0 | 0 | 0 | 0 | 0 | 0
Válvula de pie en bronce y canastilla plástica Ø= 1" | Un | 158045 | 0 | 0 | 0 | 0 | 0 | 0 | 0 | 0 | 0 | 0 | 0
Válvula de pie en bronce y canastilla plástica Ø= 1/2" | Un | 123405 | 0 | 0 | 0 | 0 | 0 | 0 | 0 | 0 | 0 | 0 | 0
Válvula de pie en bronce y canastilla plástica Ø= 2" | Un | 297688 | 0 | 0 | 0 | 0 | 0 | 0 | 0 | 0 | 0 | 0 | 0
Válvula de pie en bronce y canastilla plástica Ø= 3/4" | Un | 129900 | 0 | 0 | 0 | 0 | 0 | 0 | 0 | 0 | 0 | 0 | 0
Valvula flotador y acople de 1/2" | Un | 48713 | 0 | 0 | 0 | 0 | 0 | 0 | 0 | 0 | 0 | 0 | 0
Valvula flotador y acople de 3/4" | Un | 70363 | 0 | 0 | 0 | 0 | 0 | 0 | 0 | 0 | 0 | 0 | 0
Valvula globo Hierro ductil de 2 1/2" T / globo | Un | 562900 | 0 | 0 | 0 | 0 | 0 | 0 | 0 | 0 | 0 | 0 | 0
Valvula globo Hierro ductil de 2" T / globo | Un | 487125 | 0 | 0 | 0 | 0 | 0 | 0 | 0 | 0 | 0 | 0 | 0
Valvula globo Hierro ductil de 3" T / globo | Un | 660325 | 0 | 0 | 0 | 0 | 0 | 0 | 0 | 0 | 0 | 0 | 0
Valvula globo Hierro ductil de 4" T / globo | Un | 811875 | 0 | 0 | 0 | 0 | 0 | 0 | 0 | 0 | 0 | 0 | 0
Varilla cuadrada de 1/2" para reja | M | 5777 | 0 | 0 | 0 | 0 | 0 | 0 | 0 | 0 | 0 | 0 | 0
Varilla cuadrada de 5/8" para reja | M | 9033 | 0 | 0 | 0 | 0 | 0 | 0 | 0 | 0 | 0 | 0 | 0
Varilla cobre-cobre 5/8 "x 2.4 m. | Un | 453964 | 0 | 0 | 0 | 0 | 0 | 0 | 0 | 0 | 0 | 0 | 0
Varilla esqueleto fina | Un | 3248 | 0 | 0 | 0 | 0 | 0 | 0 | 0 | 0 | 0 | 0 | 0
Varilla roscada 1/2" | M | 11150 | 0 | 0 | 0 | 0 | 0 | 0 | 0 | 0 | 0 | 0 | 0
Varillón de sajo | M | 1624 | 0 | 0 | 0 | 0 | 0 | 0 | 0 | 0 | 0 | 0 | 0
Ventana / Puerta Aluminio sistema 744 T/Costo | M2 | 265213 | 0 | 0 | 0 | 0 | 0 | 0 | 0 | 0 | 0 | 0 | 0
Ventaneria del Aluminio sistema 5020 T/Costo | M2 | 203570 | 0 | 0 | 0 | 0 | 0 | 0 | 0 | 0 | 0 | 0 | 0
Vidrio de 4 mm transparente | M2 | 38452 | 0 | 0 | 0 | 0 | 0 | 0 | 0 | 0 | 0 | 0 | 0
Vidrio de 5 mm transparente | M2 | 48713 | 0 | 0 | 0 | 0 | 0 | 0 | 0 | 0 | 0 | 0 | 0
Viga Chanú 3X6 L=6.00 | M | 15842 | 0 | 0 | 0 | 0 | 0 | 0 | 0 | 0 | 0 | 0 | 0
Viga Madera 2 X 3 | M | 5881 | 0 | 0 | 0 | 0 | 0 | 0 | 0 | 0 | 0 | 0 | 0
Viga Madera 2 X 5 | M | 9455 | 0 | 0 | 0 | 0 | 0 | 0 | 0 | 0 | 0 | 0 | 0
Viga Pátula de 4" cilindrica L=6.00 | Un | 86600 | 0 | 0 | 0 | 0 | 0 | 0 | 0 | 0 | 0 | 0 | 0
Vigueta 0.4x2,44 | Un | 3921 | 0 | 0 | 0 | 0 | 0 | 0 | 0 | 0 | 0 | 0 | 0
Vitriflex | galón | 150359 | 0 | 0 | 0 | 0 | 0 | 0 | 0 | 0 | 0 | 0 | 0
Vitroblock pared 8x19.5x19.5 | Un | 13531 | 0 | 0 | 0 | 0 | 0 | 0 | 0 | 0 | 0 | 0 | 0
Volantes informativos media página | Un | 3572 | 0 | 0 | 0 | 0 | 0 | 0 | 0 | 0 | 0 | 0 | 0
Wash primer | galón | 196907 | 15.6 | 3071749.2 | 0 | 0 | 0 | 0 | 3071749.2 | 0 | 0 | 0 | 0
Yeso | Kg | 3789 | 0 | 0 | 0 | 0 | 0 | 0 | 0 | 0 | 0 | 0 | 0
Total |  |  |  | 404143385.819 | 24645375.1975 | 0 | 168919851.1565 | 7353656 | 47802653.6 | 14957878.446 | 1430204.8 | 139033766.619 | 0

## Equipo
ALCALDIA DE PEREIRA
REALIZAR OBRAS DE ADECUACIÓN, CONFORMACIÓN DE TALUDES Y COLOCACIÓN DE UN SISTEMA DE PESAJE, QUE PERMTA AMPLIAR LA CAPACIDAD DE RECIBO DE RCD AL INTERIOR DE LA ESCOMBRERA MUNICIPAL GUADALCANAL DEL MUNICIPIO DE PEREIRA.
LISTA DE EQUIPOS
DESCRIPCION | UND | VALOR | CANTIDAD | TOTAL | CAP1 | CAP3 | CAP5 | CAP6 | CAP18 | CAP19 | CAP20 | CAP23 | CAP29
Acarreo horizontal | %MO | 0 | 1308777.506 | 1308777.506 | 50069.786 | 135708.6351 | 541356.3113 | 0 | 0 | 175340.9681 | 0 | 406301.8055 | 0
Acarreo vertical | %MO | 0 | 0 | 0 | 0 | 0 | 0 | 0 | 0 | 0 | 0 | 0 | 0
Andamio | %MO | 2009 | 0 | 0 | 0 | 0 | 0 | 0 | 0 | 0 | 0 | 0 | 0
Andamio certificado | Día | 135313 | 0 | 0 | 0 | 0 | 0 | 0 | 0 | 0 | 0 | 0 | 0
Baño portatil 2 aseos/semana | Mes | 974250 | 0 | 0 | 0 | 0 | 0 | 0 | 0 | 0 | 0 | 0 | 0
Barreno manual (hélice, cucharón) | Día | 102838 | 0 | 0 | 0 | 0 | 0 | 0 | 0 | 0 | 0 | 0 | 0
Barreno para dren mecanico | Día | 200263 | 0 | 0 | 0 | 0 | 0 | 0 | 0 | 0 | 0 | 0 | 0
Bomba para concreto | M3 | 78955 | 0 | 0 | 0 | 0 | 0 | 0 | 0 | 0 | 0 | 0 | 0
Bomba para gato de tensionamiento | Hr | 85880 | 0 | 0 | 0 | 0 | 0 | 0 | 0 | 0 | 0 | 0 | 0
Bomba para inyectar | Hr | 59538 | 0 | 0 | 0 | 0 | 0 | 0 | 0 | 0 | 0 | 0 | 0
Bomba peristáltica manguera y kit de lanzado | Hr | 54125 | 0 | 0 | 0 | 0 | 0 | 0 | 0 | 0 | 0 | 0 | 0
Brilladora | Día | 54125 | 0 | 0 | 0 | 0 | 0 | 0 | 0 | 0 | 0 | 0 | 0
Buldózer D65-8 | Hr | 233276 | 0 | 0 | 0 | 0 | 0 | 0 | 0 | 0 | 0 | 0 | 0
Cargador 930 1,5 yd3 | Hr | 225887 | 0 | 0 | 0 | 0 | 0 | 0 | 0 | 0 | 0 | 0 | 0
Carrotanque agua | Hr | 162375 | 0 | 0 | 0 | 0 | 0 | 0 | 0 | 0 | 0 | 0 | 0
Carrotanque asfalto | Hr | 162375 | 0 | 0 | 0 | 0 | 0 | 0 | 0 | 0 | 0 | 0 | 0
Certificación Red Interna (Por un Organismo certificador Acreditado por la ONAC) | Un | 176448 | 0 | 0 | 0 | 0 | 0 | 0 | 0 | 0 | 0 | 0 | 0
Cercha metalica 3m | Día | 325 | 0 | 0 | 0 | 0 | 0 | 0 | 0 | 0 | 0 | 0 | 0
Cilindro compactador 2 toneladas | Hr | 178613 | 0.57143 | 102064.5714 | 0 | 0 | 0 | 0 | 0 | 0 | 102064.5714 | 0 | 0
Cilindro compactador vibratorio Dynapac y tractor | Hr | 178613 | 0 | 0 | 0 | 0 | 0 | 0 | 0 | 0 | 0 | 0 | 0
Compactador manual (canguro) | Día | 66349 | 0 | 0 | 0 | 0 | 0 | 0 | 0 | 0 | 0 | 0 | 0
Compactador neumático con tractor | Hr | 178613 | 0 | 0 | 0 | 0 | 0 | 0 | 0 | 0 | 0 | 0 | 0
Compresor 185 pies3 CFM de 2 martillos, incluye combustible | Hr | 128173 | 0 | 0 | 0 | 0 | 0 | 0 | 0 | 0 | 0 | 0 | 0
Compresor de alta presión 375 CFM - 600 CFM | Hr | 133952 | 0 | 0 | 0 | 0 | 0 | 0 | 0 | 0 | 0 | 0 | 0
Concretadora gasolina 1 o 1 1/2 sacos | Día | 49761 | 0 | 0 | 0 | 0 | 0 | 0 | 0 | 0 | 0 | 0 | 0
Control de agua | %MO | 0 | 0 | 0 | 0 | 0 | 0 | 0 | 0 | 0 | 0 | 0 | 0
Cortadora de concreto con disco | Día | 188490 | 0 | 0 | 0 | 0 | 0 | 0 | 0 | 0 | 0 | 0 | 0
Cortadora de ladrillo con disco | Día | 54285 | 0 | 0 | 0 | 0 | 0 | 0 | 0 | 0 | 0 | 0 | 0
Cortadora de pavimento autopropulsada | Hr | 51978 | 0 | 0 | 0 | 0 | 0 | 0 | 0 | 0 | 0 | 0 | 0
Cuña hidráulica con compresor | Día | 76301 | 0 | 0 | 0 | 0 | 0 | 0 | 0 | 0 | 0 | 0 | 0
Diferencial de cadena 5 Ton | Día | 43300 | 0 | 0 | 0 | 0 | 0 | 0 | 0 | 0 | 0 | 0 | 0
Dobladora | Día | 81188 | 0 | 0 | 0 | 0 | 0 | 0 | 0 | 0 | 0 | 0 | 0
Equipo completo de topografía | Día | 138729 | 47.13 | 6538297.77 | 6538297.77 | 0 | 0 | 0 | 0 | 0 | 0 | 0 | 0
Equipo Crafco | Día | 270625 | 0 | 0 | 0 | 0 | 0 | 0 | 0 | 0 | 0 | 0 | 0
Equipo de perforación hidráulico (Trackdrill) | Hr | 687230 | 0 | 0 | 0 | 0 | 0 | 0 | 0 | 0 | 0 | 0 | 0
Equipo móvil pintura línea vías | Hr | 106663 | 0 | 0 | 0 | 0 | 0 | 0 | 0 | 0 | 0 | 0 | 0
Equipo perforación de pilotes | Hr | 182911 | 0 | 0 | 0 | 0 | 0 | 0 | 0 | 0 | 0 | 0 | 0
Equipo para perforacion direccionada con acoplamientos mecanicos | Día | 7794000 | 0 | 0 | 0 | 0 | 0 | 0 | 0 | 0 | 0 | 0 | 0
Equipos de ventilación e ilumiación | Día | 172118 | 0 | 0 | 0 | 0 | 0 | 0 | 0 | 0 | 0 | 0 | 0
Equipo soldadura eléctrica | Día | 45841 | 130 | 5959330 | 0 | 0 | 0 | 0 | 5959330 | 0 | 0 | 0 | 0
Finisher (pavimentadora) con operario | Hr | 376710 | 0 | 0 | 0 | 0 | 0 | 0 | 0 | 0 | 0 | 0 | 0
Formaleta cónica para caissons | Día | 30475 | 0 | 0 | 0 | 0 | 0 | 0 | 0 | 0 | 0 | 0 | 0
Formaleta cuerpo cámara inspección | Día | 30475 | 0 | 0 | 0 | 0 | 0 | 0 | 0 | 0 | 0 | 0 | 0
Formaleta metálica para muros | Día | 27063 | 0 | 0 | 0 | 0 | 0 | 0 | 0 | 0 | 0 | 0 | 0
Formaleta pavimento concreto 3 ml | Día | 2443 | 0 | 0 | 0 | 0 | 0 | 0 | 0 | 0 | 0 | 0 | 0
Formaleta para placa puente con andamio de carga | Día | 5413 | 0 | 0 | 0 | 0 | 0 | 0 | 0 | 0 | 0 | 0 | 0
Fresadora | Hr | 205681 | 0 | 0 | 0 | 0 | 0 | 0 | 0 | 0 | 0 | 0 | 0
Gato para tensionamiento (fuerza máx. 200 ton) | Hr | 186467 | 0 | 0 | 0 | 0 | 0 | 0 | 0 | 0 | 0 | 0 | 0
Grua montacarga | Hr | 82936 | 0 | 0 | 0 | 0 | 0 | 0 | 0 | 0 | 0 | 0 | 0
Grua telescópica | Hr | 376981 | 0 | 0 | 0 | 0 | 0 | 0 | 0 | 0 | 0 | 0 | 0
Guadaña | Día | 45238 | 0 | 0 | 0 | 0 | 0 | 0 | 0 | 0 | 0 | 0 | 0
Helicoptero para pisos | Día | 169953 | 0 | 0 | 0 | 0 | 0 | 0 | 0 | 0 | 0 | 0 | 0
Herramienta menor | %MO | 0 | 5757059.0384 | 5757059.0384 | 1162875.2428 | 1172724.0653 | 676695.3892 | 322514.8917 | 1341952.1014 | 219176.2102 | 2271.793 | 858849.3449 | 0
Hidrolavadora industrial 3000 PSI | Día | 81188 | 0 | 0 | 0 | 0 | 0 | 0 | 0 | 0 | 0 | 0 | 0
Inyectora de lechada | Día | 249994 | 0 | 0 | 0 | 0 | 0 | 0 | 0 | 0 | 0 | 0 | 0
Manejo de tubería | %MO | 0 | 0 | 0 | 0 | 0 | 0 | 0 | 0 | 0 | 0 | 0 | 0
Martillo demoledor electrico | Día | 119075 | 0 | 0 | 0 | 0 | 0 | 0 | 0 | 0 | 0 | 0 | 0
Molinete (base, freno y manila de 15m) | Día | 21650 | 0 | 0 | 0 | 0 | 0 | 0 | 0 | 0 | 0 | 0 | 0
Motobomba sumergible 3" con manguera | Día | 88796 | 0 | 0 | 0 | 0 | 0 | 0 | 0 | 0 | 0 | 0 | 0
Motoniveladora | Hr | 301464 | 0.57143 | 172265.1429 | 0 | 0 | 0 | 0 | 0 | 0 | 172265.1429 | 0 | 0
Motosierra a gasolina | Día | 84976 | 0 | 0 | 0 | 0 | 0 | 0 | 0 | 0 | 0 | 0 | 0
Perforador saca nucleos | Día | 178613 | 0 | 0 | 0 | 0 | 0 | 0 | 0 | 0 | 0 | 0 | 0
Plancha de calentamiento, refrentador y carro Alineador de Ø=8" a Ø=16" | Día | 178613 | 0 | 0 | 0 | 0 | 0 | 0 | 0 | 0 | 0 | 0 | 0
Planta eléctrica 6 KVA | Día | 113522 | 0 | 0 | 0 | 0 | 0 | 0 | 0 | 0 | 0 | 0 | 0
Plantilla para estampado | Día | 54125 | 0 | 0 | 0 | 0 | 0 | 0 | 0 | 0 | 0 | 0 | 0
Platacho | Día | 30310 | 0 | 0 | 0 | 0 | 0 | 0 | 0 | 0 | 0 | 0 | 0
Pluma grua | Día | 70363 | 0 | 0 | 0 | 0 | 0 | 0 | 0 | 0 | 0 | 0 | 0
Prueba Hermeticidad | Un | 117993 | 0 | 0 | 0 | 0 | 0 | 0 | 0 | 0 | 0 | 0 | 0
Pulidora sin operario | Día | 44861 | 0 | 0 | 0 | 0 | 0 | 0 | 0 | 0 | 0 | 0 | 0
Rastrillo | Día | 30310 | 0 | 0 | 0 | 0 | 0 | 0 | 0 | 0 | 0 | 0 | 0
Recicladora de pavimento | Hr | 7144 | 0 | 0 | 0 | 0 | 0 | 0 | 0 | 0 | 0 | 0 | 0
Regla vibradora | Día | 96227 | 0 | 0 | 0 | 0 | 0 | 0 | 0 | 0 | 0 | 0 | 0
Retroexcavadora de orugas capacidad 0,9 M3 | Hr | 216500 | 599.2333 | 129734016.6667 | 0 | 129734016.6667 | 0 | 0 | 0 | 0 | 0 | 0 | 0
Rotomartillo manual (para perforaciones de tubería PEAD) | Día | 83353 | 0 | 0 | 0 | 0 | 0 | 0 | 0 | 0 | 0 | 0 | 0
Sierra circular 7 1/4" | Día | 59538 | 0 | 0 | 0 | 0 | 0 | 0 | 0 | 0 | 0 | 0 | 0
Soplete | Día | 54125 | 0 | 0 | 0 | 0 | 0 | 0 | 0 | 0 | 0 | 0 | 0
Tablero formaleta 45*135 | Día | 1299 | 0 | 0 | 0 | 0 | 0 | 0 | 0 | 0 | 0 | 0 | 0
Tablero formaleta 70*140 | Día | 535 | 0 | 0 | 0 | 0 | 0 | 0 | 0 | 0 | 0 | 0 | 0
Taco metálico de 2 - >3 m | Día | 219 | 0 | 0 | 0 | 0 | 0 | 0 | 0 | 0 | 0 | 0 | 0
Taco metálico de 2,6 - >4 m | Día | 258 | 0 | 0 | 0 | 0 | 0 | 0 | 0 | 0 | 0 | 0 | 0
Taladro | Día | 67857 | 34 | 2307138 | 0 | 0 | 0 | 2307138 | 0 | 0 | 0 | 0 | 0
Taladro percutor | Día | 104951 | 0 | 0 | 0 | 0 | 0 | 0 | 0 | 0 | 0 | 0 | 0
Toma de densidades | Un | 39241 | 0 | 0 | 0 | 0 | 0 | 0 | 0 | 0 | 0 | 0 | 0
Vibrador eléctrico o a gasolina | Día | 53833 | 13.4333 | 723156.6333 | 0 | 0 | 723156.6333 | 0 | 0 | 0 | 0 | 0 | 0
Vibrocompactador manual | Día | 53833 | 0 | 0 | 0 | 0 | 0 | 0 | 0 | 0 | 0 | 0 | 0
Volqueta 7 m3 | Hr | 75396 | 0 | 0 | 0 | 0 | 0 | 0 | 0 | 0 | 0 | 0 | 0
Total |  |  |  | 152602105.3287 | 7751242.7987 | 131042449.367 | 1941208.3339 | 2629652.8917 | 7301282.1014 | 394517.1783 | 276601.5073 | 1265151.1504 | 0

## Transporte
ALCALDIA DE PEREIRA
REALIZAR OBRAS DE ADECUACIÓN, CONFORMACIÓN DE TALUDES Y COLOCACIÓN DE UN SISTEMA DE PESAJE, QUE PERMTA AMPLIAR LA CAPACIDAD DE RECIBO DE RCD AL INTERIOR DE LA ESCOMBRERA MUNICIPAL GUADALCANAL DEL MUNICIPIO DE PEREIRA.
LISTA TARIFAS DE TRANSPORTE
DESCRIPCION | UND | VALOR | CANTIDAD | TOTAL | CAP1 | CAP3 | CAP5 | CAP6 | CAP18 | CAP19 | CAP20 | CAP23 | CAP29
Camabaja | Hr | 254120 | 0 | 0 | 0 | 0 | 0 | 0 | 0 | 0 | 0 | 0 | 0
Camión 350 | Hr | 75342 | 0 | 0 | 0 | 0 | 0 | 0 | 0 | 0 | 0 | 0 | 0
Camioneta | Hr | 34399 | 0 | 0 | 0 | 0 | 0 | 0 | 0 | 0 | 0 | 0 | 0
Transporte materiales petreos | M3-km | 1461 | 2586 | 3778146 | 0 | 0 | 0 | 0 | 0 | 2366820 | 1411326 | 0 | 0
Transporte maquinaría pesada | Km | 32391 | 0 | 0 | 0 | 0 | 0 | 0 | 0 | 0 | 0 | 0 | 0
Total |  |  |  | 3778146 | 0 | 0 | 0 | 0 | 0 | 2366820 | 1411326 | 0 | 0

## Mano de obra
ALCALDIA DE PEREIRA
REALIZAR OBRAS DE ADECUACIÓN, CONFORMACIÓN DE TALUDES Y COLOCACIÓN DE UN SISTEMA DE PESAJE, QUE PERMTA AMPLIAR LA CAPACIDAD DE RECIBO DE RCD AL INTERIOR DE LA ESCOMBRERA MUNICIPAL GUADALCANAL DEL MUNICIPIO DE PEREIRA.
ANALISIS DE PRESTACIONES SOCIALES
AÑOS |  | 2026
SMLMV: |  | 1750905
SUBSIDIO TRANSPORTE |  | 249095
DIAS LABORALES MES |  | 25
HORAS LABORALES POR DIA |  | 7.33
DETALLE | Personal < 2 SMMV | Personal > 2 SMMV
SALARIO | 100% | 100%
CESANTIAS | 8.33% | 8.33%
VACACIONES | 4.17% | 4.17%
PRIMA DE SERVICIOS | 8.33% | 8.33%
INTERESES A LAS CESANTIAS | 1% | 1%
SUBSIDIO DE TRANSPORTE | 14.23%
APORTES SALUD | 8.5% | 8.5%
APORTES RIESGOS PROFESIONALES | 6.96% | 6.96%
APORTES PENSION | 12% | 12%
ICBF | 3% | 3%
SENA | 2% | 2%
APORTE CCF | 4% | 4%
FIC | 2.5% | 2.5%
DOTACION DE LABOR | 5.59%
AJUSTE JORNADA LABORAL | 8.33% | 8.33%
SERVICIOS MEDICOS POR PRIMER MES | 0.17% | 0.17%
EXAMENES MEDICOS DE INGRESO | 2.1% | 2.1%
TOTAL PRESTACIONES SOCIALES | 191.2% | 171.4%
DESCRIPCION | UN | VALOR UNIT | TOTAL | CAP1 | CAP3 | CAP5 | CAP6 | CAP18 | CAP19 | CAP20 | CAP23 | CAP29
VALORES INCLUYENDO PRESTACIONES |  |  | 0
Ayudante (jornal + prestaciones) | día | 111596.8484 | 21072460.8844 | 1010695.4566 | 20061765.4279 | 0 | 0 | 0 | 0 | 0 | 0 | 0
Ayudante eléctrico (jornal + prestaciones) | día | 122756.5332 | 0 | 0 | 0 | 0 | 0 | 0 | 0 | 0 | 0 | 0
Ayudante práctico (jornal + prestaciones) | día | 122756.5332 | 0 | 0 | 0 | 0 | 0 | 0 | 0 | 0 | 0 | 0
Cadenero 1o (jornal + prestaciones) | día | 122756.5332 | 5524043.9933 | 5524043.9933 | 0 | 0 | 0 | 0 | 0 | 0 | 0 | 0
Cadenero 2o (jornal + prestaciones) | día | 111596.8484 | 5021858.1758 | 5021858.1758 | 0 | 0 | 0 | 0 | 0 | 0 | 0 | 0
Controlador trafico (Mes + prestaciones) | día | 126104.4386 | 0 | 0 | 0 | 0 | 0 | 0 | 0 | 0 | 0 | 0
Oficial (jornal + prestaciones) | día | 189714.6422 | 6450297.8346 | 0 | 0 | 0 | 6450297.8346 | 0 | 0 | 0 | 0 | 0
Oficial electrico (Jornal + prestaciones) | día | 200874.327 | 0 | 0 | 0 | 0 | 0 | 0 | 0 | 0 | 0 | 0
Oficial soldador (Jornal + prestaciones) | día | 278992.1209 | 0 | 0 | 0 | 0 | 0 | 0 | 0 | 0 | 0 | 0
Topógrafo (jornal + prestaciones) | día | 223193.6967 | 10043716.3515 | 10043716.3515 | 0 | 0 | 0 | 0 | 0 | 0 | 0 | 0
Comisión topografía (topógrafo + Cadenero 1 + 2 Cadeneros 2) | día | 569143.9266 | 1212276.5636 | 1212276.5636 | 0 | 0 | 0 | 0 | 0 | 0 | 0 | 0
Cuadrilla 1 Of + 1 Ay (jornal + prestaciones) | día | 301311.4905 | 11504072.709 | 355547.5588 | 0 | 11148525.1502 | 0 | 0 | 0 | 0 | 0 | 0
Cuadrilla 1 Of + 2 Ay (jornal + prestaciones) | día | 412908.3389 | 44016028.9262 | 0 | 0 | 0 | 0 | 26839042.0282 | 0 | 0 | 17176986.898 | 0
Cuadrilla 1 Of + 3 Ay (jornal + prestaciones) | día | 524505.1872 | 51235050.0005 | 0 | 1718763.152 | 49516286.8484 | 0 | 0 | 0 | 0 | 0 | 0
Cuadrilla 1 Of + 4 Ay (jornal + prestaciones) | día | 636102.0356 | 5865769.4854 | 0 | 0 | 2385382.6335 | 0 | 0 | 3434950.9922 | 45435.8597 | 0 | 0
Cuadrilla 1 Of + 7 Ay (jornal + prestaciones) | día | 970892.5806 | 0 | 0 | 0 | 0 | 0 | 0 | 0 | 0 | 0 | 0
Cuadrilla 1 Of Electr. + 1 Ay (jornal + prestaciones) | día | 323630.8602 | 211007.3209 | 211007.3209 | 0 | 0 | 0 | 0 | 0 | 0 | 0 | 0
Cuadrilla 1 Of electr. + 2 Ay (jornal + prestaciones) | día | 446387.3934 | 0 | 0 | 0 | 0 | 0 | 0 | 0 | 0 | 0 | 0
Cuadrilla 1 Of electr. + 4 Ay (jornal + prestaciones) | día | 691900.4598 | 0 | 0 | 0 | 0 | 0 | 0 | 0 | 0 | 0 | 0
Cuadrilla 2 Of electr. + 4 Ay (jornal + prestaciones) | día | 1049010.3745 | 0 | 0 | 0 | 0 | 0 | 0 | 0 | 0 | 0 | 0
Cuadrilla 2 Ay (jornal + prestaciones) | día | 223193.6967 | 948573.211 | 0 | 0 | 0 | 0 | 0 | 948573.211 | 0 | 0 | 0
Cuadrilla 2 Of + 1 Ay + 1 Ay práctico (jornal + prestaciones) | día | 613782.6659 | 0 | 0 | 0 | 0 | 0 | 0 | 0 | 0 | 0 | 0
Cuadrilla 2 Of + 4 Ay (jornal + prestaciones) | día | 825816.6778 | 0 | 0 | 0 | 0 | 0 | 0 | 0 | 0 | 0 | 0
Cuadrilla 3 Ay (jornal + prestaciones) | día | 334790.5451 | 1673952.7253 | 0 | 1673952.7253 | 0 | 0 | 0 | 0 | 0 | 0 | 0
Cuadrilla 4 Ay (jornal + prestaciones) | día | 446387.3934 | 0 | 0 | 0 | 0 | 0 | 0 | 0 | 0 | 0 | 0
Cuadrilla S (1Sold.+1Ay práctico) (jornal + prestaciones) | día | 401748.6541 | 0 | 0 | 0 | 0 | 0 | 0 | 0 | 0 | 0 | 0
Total |  |  | 164779108.1814 | 23379145.4205 | 23454481.3052 | 63050194.6321 | 6450297.8346 | 26839042.0282 | 4383524.2032 | 45435.8597 | 17176986.898 | 0

## Basico
ALCALDIA DE PEREIRA
REALIZAR OBRAS DE ADECUACIÓN, CONFORMACIÓN DE TALUDES Y COLOCACIÓN DE UN SISTEMA DE PESAJE, QUE PERMTA AMPLIAR LA CAPACIDAD DE RECIBO DE RCD AL INTERIOR DE LA ESCOMBRERA MUNICIPAL GUADALCANAL DEL MUNICIPIO DE PEREIRA.
ANALISIS DE PRECIOS UNITARIOS BASICOS
C140 | Concreto 13.7 Mpa (producción) | M3 |  |  | TOTAL | 455937.3605
| DESCRIPCION | UNIDAD | CANTIDAD | VLR UNIT | REND/DESP | SUBTOTAL
| INSUMOS |  |  |  |  | 321369.01
| Cemento gris x 50 kg | Un | 5.2 | 36099 |  | 187714.8
| Arena | M3 | 0.63 | 77399 |  | 48761.37
| Triturado 3/4" | M3 | 0.84 | 95801 |  | 80472.84
| Agua | Lt | 170 | 26 |  | 4420
| EQUIPOS |  |  |  |  | 5461.4238
| Concretadora gasolina 1 o 1 1/2 sacos | Día | 1 | 49761 | -18 | 2764.5
| Herramienta menor | %MO | 0.05 | 53938.4767 |  | 2696.9238
| TRANSPORTES |  |  |  |  | 75168.45
| Transporte materiales petreos | M3-km | 51.45 | 1461 |  | 75168.45
| MANO DE OBRA |  |  |  |  | 53938.4767
| Cuadrilla 1 Of + 7 Ay (jornal + prestaciones) | día | 1 | 970892.5806 | -18 | 53938.4767
C175 | Concreto 17.1 Mpa (producción) | M3 |  |  | TOTAL | 485453.5323
| DESCRIPCION | UNIDAD | CANTIDAD | VLR UNIT | REND/DESP | SUBTOTAL
| INSUMOS |  |  |  |  | 349436.47
| Cemento gris x 50 kg | Un | 6 | 36099 |  | 216594
| Arena | M3 | 0.48 | 77399 |  | 37151.52
| Triturado 3/4" | M3 | 0.95 | 95801 |  | 91010.95
| Agua | Lt | 180 | 26 |  | 4680
| EQUIPOS |  |  |  |  | 5782.6841
| Concretadora gasolina 1 o 1 1/2 sacos | Día | 1 | 49761 | -17 | 2927.1176
| Herramienta menor | %MO | 0.05 | 57111.3283 |  | 2855.5664
| TRANSPORTES |  |  |  |  | 73123.05
| Transporte materiales petreos | M3-km | 50.05 | 1461 |  | 73123.05
| MANO DE OBRA |  |  |  |  | 57111.3283
| Cuadrilla 1 Of + 7 Ay (jornal + prestaciones) | día | 1 | 970892.5806 | -17 | 57111.3283
C207 | Concreto 20,7 Mpa (producción) | M3 |  |  | TOTAL | 519603.1681
| DESCRIPCION | UNIDAD | CANTIDAD | VLR UNIT | REND/DESP | SUBTOTAL
| INSUMOS |  |  |  |  | 381189.28
| Cemento gris x 50 kg | Un | 7 | 36099 |  | 252693
| Arena | M3 | 0.56 | 77399 |  | 43343.44
| Triturado 3/4" | M3 | 0.84 | 95801 |  | 80472.84
| Agua | Lt | 180 | 26 |  | 4680
| EQUIPOS |  |  |  |  | 6144.1018
| Concretadora gasolina 1 o 1 1/2 sacos | Día | 1 | 49761 | -16 | 3110.0625
| Herramienta menor | %MO | 0.05 | 60680.7863 |  | 3034.0393
| TRANSPORTES |  |  |  |  | 71589
| Transporte materiales petreos | M3-km | 49 | 1461 |  | 71589
| MANO DE OBRA |  |  |  |  | 60680.7863
| Cuadrilla 1 Of + 7 Ay (jornal + prestaciones) | día | 1 | 970892.5806 | -16 | 60680.7863
C245 | Concreto 24,5 Mpa (producción) | M3 |  |  | TOTAL | 539364.0406
| DESCRIPCION | UNIDAD | CANTIDAD | VLR UNIT | REND/DESP | SUBTOTAL
| INSUMOS |  |  |  |  | 398540.56
| Cemento gris x 50 kg | Un | 7.6 | 36099 |  | 274352.4
| Arena | M3 | 0.6 | 77399 |  | 46439.4
| Triturado 3/4" | M3 | 0.76 | 95801 |  | 72808.76
| Agua | Lt | 190 | 26 |  | 4940
| EQUIPOS |  |  |  |  | 6553.7086
| Concretadora gasolina 1 o 1 1/2 sacos | Día | 1 | 49761 | -15 | 3317.4
| Herramienta menor | %MO | 0.05 | 64726.172 |  | 3236.3086
| TRANSPORTES |  |  |  |  | 69543.6
| Transporte materiales petreos | M3-km | 47.6 | 1461 |  | 69543.6
| MANO DE OBRA |  |  |  |  | 64726.172
| Cuadrilla 1 Of + 7 Ay (jornal + prestaciones) | día | 1 | 970892.5806 | -15 | 64726.172
C276 | Concreto 27,6 MPa (producción) | M3 |  |  | TOTAL | 569367.8007
| DESCRIPCION | UNIDAD | CANTIDAD | VLR UNIT | REND/DESP | SUBTOTAL
| INSUMOS |  |  |  |  | 424475.6
| Cemento gris x 50 kg | Un | 8.4 | 36099 |  | 303231.6
| Arena | M3 | 0.67 | 77399 |  | 51857.33
| Triturado 3/4" | M3 | 0.67 | 95801 |  | 64186.67
| Agua | Lt | 200 | 26 |  | 5200
| EQUIPOS |  |  |  |  | 7021.8306
| Concretadora gasolina 1 o 1 1/2 sacos | Día | 1 | 49761 | -14 | 3554.3571
| Herramienta menor | %MO | 0.05 | 69349.47 |  | 3467.4735
| TRANSPORTES |  |  |  |  | 68520.9
| Transporte materiales petreos | M3-km | 46.9 | 1461 |  | 68520.9
| MANO DE OBRA |  |  |  |  | 69349.47
| Cuadrilla 1 Of + 7 Ay (jornal + prestaciones) | día | 1 | 970892.5806 | -14 | 69349.47
C276 | Concreto Cicclopeo (producción) | M3 |  |  | TOTAL | 472537.9806
| DESCRIPCION | UNIDAD | CANTIDAD | VLR UNIT | REND/DESP | SUBTOTAL
| INSUMOS |  |  |  |  | 332737.2
| Producción de concreto 21 Mpa (Item básico) | M3 | 0.7 | 428946 |  | 300262.2
| Piedra de mano | M3 | 0.3 | 108250 |  | 32475
| EQUIPOS |  |  |  |  | 6553.7086
| Concretadora gasolina 1 o 1 1/2 sacos | Día | 1 | 49761 | -15 | 3317.4
| Herramienta menor | %MO | 0.05 | 64726.172 |  | 3236.3086
| TRANSPORTES |  |  |  |  | 68520.9
| Transporte materiales petreos | M3-km | 46.9 | 1461 |  | 68520.9
| MANO DE OBRA |  |  |  |  | 64726.172
| Cuadrilla 1 Of + 7 Ay (jornal + prestaciones) | día | 1 | 970892.5806 | -15 | 64726.172
M12 | Mortero 1:2 (producción) | M3 |  |  | TOTAL | 572403.8672
| DESCRIPCION | UNIDAD | CANTIDAD | VLR UNIT | REND/DESP | SUBTOTAL
| INSUMOS |  |  |  |  | 481513.71
| Cemento gris x 50 kg | Un | 11 | 36099 |  | 397089
| Arena | M3 | 1.09 | 77399 |  | 84364.91
| Agua | Lt | 2.3 | 26 |  | 59.8
| EQUIPOS |  |  |  |  | 1673.9527
| Herramienta menor | %MO | 0.05 | 33479.0545 |  | 1673.9527
| TRANSPORTES |  |  |  |  | 55737.15
| Transporte materiales petreos | M3-km | 38.15 | 1461 |  | 55737.15
| MANO DE OBRA |  |  |  |  | 33479.0545
| Cuadrilla 3 Ay (jornal + prestaciones) | día | 1 | 334790.5451 | -10 | 33479.0545
M13 | Mortero 1:3 (producción) | M3 |  |  | TOTAL | 505866.0672
| DESCRIPCION | UNIDAD | CANTIDAD | VLR UNIT | REND/DESP | SUBTOTAL
| INSUMOS |  |  |  |  | 414975.91
| Cemento gris x 50 kg | Un | 9 | 36099 |  | 324891
| Arena | M3 | 1.09 | 77399 |  | 84364.91
| Agua | Lt | 220 | 26 |  | 5720
| EQUIPOS |  |  |  |  | 1673.9527
| Herramienta menor | %MO | 0.05 | 33479.0545 |  | 1673.9527
| TRANSPORTES |  |  |  |  | 55737.15
| Transporte materiales petreos | M3-km | 38.15 | 1461 |  | 55737.15
| MANO DE OBRA |  |  |  |  | 33479.0545
| Cuadrilla 3 Ay (jornal + prestaciones) | día | 1 | 334790.5451 | -10 | 33479.0545
M13 | Mortero 1:4 (producción) | M3 |  |  | TOTAL | 487784.7169
| DESCRIPCION | UNIDAD | CANTIDAD | VLR UNIT | REND/DESP | SUBTOTAL
| INSUMOS |  |  |  |  | 383273.02
| Cemento gris x 50 kg | Un | 7.7 | 36099 |  | 277962.3
| Arena | M3 | 1.28 | 77399 |  | 99070.72
| Agua | Lt | 240 | 26 |  | 6240
| EQUIPOS |  |  |  |  | 1859.9475
| Herramienta menor | %MO | 0.05 | 37198.9495 |  | 1859.9475
| TRANSPORTES |  |  |  |  | 65452.8
| Transporte materiales petreos | M3-km | 44.8 | 1461 |  | 65452.8
| MANO DE OBRA |  |  |  |  | 37198.9495
| Cuadrilla 3 Ay (jornal + prestaciones) | día | 1 | 334790.5451 | -9 | 37198.9495
FOT | Formaleta super T | M2 |  |  | TOTAL | 97940.0537
| DESCRIPCION | UNIDAD | CANTIDAD | VLR UNIT | REND/DESP | SUBTOTAL
| INSUMOS |  |  |  |  | 67051.87
| Formaleta tablemac 18 mm super T o equivalente | M2 | 0.34 | 59375 |  | 20187.5
| Listón sajo de 5 x 3 cm x 2,5 m (varilla) | M | 8 | 3897 |  | 31176
| Cuartón de sajo 2" x 4" x 2,9 m | M | 2.75 | 5413 |  | 14885.75
| Puntilla (promedio) | Lb | 0.13 | 6174 |  | 802.62
| EQUIPOS |  |  |  |  | 3360.9611
| Sierra circular 7 1/4" | Día | 1 | 59538 | -30 | 1984.6
| Herramienta menor | %MO | 0.05 | 27527.2226 |  | 1376.3611
| TRANSPORTES |  |  |  |  | 0
| MANO DE OBRA |  |  |  |  | 27527.2226
| Cuadrilla 1 Of + 2 Ay (jornal + prestaciones) | día | 1 | 412908.3389 | -15 | 27527.2226
FOL | Formaleta con tabla | M2 |  |  | TOTAL | 37700.8402
| DESCRIPCION | UNIDAD | CANTIDAD | VLR UNIT | REND/DESP | SUBTOTAL
| INSUMOS |  |  |  |  | 20061
| Tabla para formaleta de 1" x 10" x 2,9 m | M | 1 | 7664 |  | 7664
| Listón sajo de 5 x 3 cm x 2,5 m (varilla) | M | 1 | 3897 |  | 3897
| Cuartón de sajo 2" x 4" x 2,9 m | M | 1 | 5413 |  | 5413
| Puntilla (promedio) | Lb | 0.5 | 6174 |  | 3087
| EQUIPOS |  |  |  |  | 1123.5067
| Sierra circular 7 1/4" | Día | 1 | 59538 | -200 | 297.69
| Herramienta menor | %MO | 0.05 | 16516.3336 |  | 825.8167
| TRANSPORTES |  |  |  |  | 0
| MANO DE OBRA |  |  |  |  | 16516.3336
| Cuadrilla 1 Of + 2 Ay (jornal + prestaciones) | día | 1 | 412908.3389 | -25 | 16516.3336

## AU
ALCALDIA DE PEREIRA
ANALISIS DE AU 2026
INFORMACION GENERAL DEL CONTRATO:
OBJETO:
OBRAS MANTENIMIENTO Y ADECUACION ESCOMBRERA GUADALCANAL ALCALDIA DE PEREIRA | AU (calculado): | 33.76% | PLAZO (meses): | 3
| DIRECTO: | 995567147.5 | Anticipo: | 0%
| PRESUP OFICIAL: | 1332666183.6435 | Salario Minimo: | 1750095
PERSONAL DE PLANILLA (con vinculacion) | SUELDO MES | DEDICACION MES | No. MESES | V/r PARCIAL
Director de Obra Ingeniero Civil | 6660000 | 50% | 3 | 9990000
Residente de Obra Ingeniero Civil 1 | 4380000 | 100% | 3 | 13140000
Asesor SISO/HSEQ | 3330000 | 100% | 3 | 9990000
Maestro de Obra | 3160000 | 100% | 3 | 9480000
|  | 100% | 3 | 0
Subtotal Personal |  |  |  | 42600000
Factor Prestacional |  |  | 71.39% | 30412140
Total Personal |  |  |  | 73012140
PERSONAL DE PLANILLA (con vinculacion) < 2 SMMLV | SUELDO MES | DEDICACION MES | No. MESES | V/r PARCIAL
Auxiliar SISO (Cuadrilla de limpieza y señalización) | 2110000 | 0% | 3 | 0
Secretaria y/o Almacenista | 1760000 | 50% | 3 | 2640000
Almacenista | 1840000 | 50% | 3 | 2760000
Subtotal Personal |  |  |  | 5400000
Factor Prestacional |  |  | 91.21% | 4925340
Total Personal |  |  |  | 10325340
PERSONAL Y ACTIVIDADES DE APOYO | VALOR | DEDICACION MES | No. MESES | V/r PARCIAL
Asesor Estructural | 6100000 | 25% | 3 | 4575000
Asesor Hidráulica | 6100000 |  | 3 | 0
Asesor Ambiental | 6100000 | 25% | 3 | 4575000
Asesor Geotecnista | 6100000 | 25% | 3 | 4575000
Asesor en Calidad | 4640000 |  | 3 | 0
Asesor programación | 4640000 |  | 3 | 0
Total personal y actividades de Apoyo |  |  |  | 13725000
IMPUESTOS | VALOR | CANTIDAD |  | V/r PARCIAL
Estampilla Procultura (si > 15 SMMLV) | 1332666183.6435 | 1.5% |  | 19989992.75
Estampilla Pro Adulto mayor (si > 30 SMMLV) | 1332666183.6435 | 2% |  | 26653323.67
Estampilla para la justicia familiar | 1332666183.6435 | 2% |  | 26653323.67
Industria y Comercio | 1332666183.6435 | 0.7% |  | 9328663.29
Contribucion Especial | 1332666183.6435 | 5% |  | 66633309.18
Sobretasa deporte y recreacion | 1332666183.6435 | 2% |  | 26653323.67
Estampilla Pro Universidad Tecnológica | 1332666183.6435 | 1% |  | 13326661.84
Subtotal Impuestos |  |  |  | 189238598.07
VALOR TOTAL ADMINISTRACION |  |  | 28.76% | 286301078.07
VALOR UTILIDAD |  |  | 5%
AU (supuesto):
AU CALCULADO |  |  | 33.76% |  | 33.86%
ALCALDIA DE PEREIRA
ANALISIS DE TRIBITACION COSTOS INDIRECTOS 2025
INFORMACION GENERAL DEL CONTRATO:
OBJETO:
OBRAS MANTENIMIENTO Y ADECUACION ESCOMBRERA GUADALCANAL ALCALDIA DE PEREIRA | AU (calculado): | 14.55% | PLAZO (meses): | 3
| DIRECTO: | 13326661.8364 | Anticipo: | 0%
| PRESUP OFICIAL: | 15265691.1336 | Salario Minimo: | 1423500
IMPUESTOS | VALOR | CANTIDAD |  | V/r PARCIAL
Estampilla Procultura (si > 15 SMMLV) | 15265691.1336 | 1.5% |  | 228985.37
Estampilla Pro Adulto mayor (si > 30 SMMLV) | 15265691.1336 | 2% |  | 305313.82
Timbre | 15265691.1336 | 0.5% |  | 76328.46
Industria y Comercio | 15265691.1336 | 0.7% |  | 106859.84
Contribucion Especial | 15265691.1336 | 5% |  | 763284.56
Sobretasa deporte y recreacion | 15265691.1336 | 2% |  | 305313.82
Estampilla Pro Universidad Tecnológica | 15265691.1336 | 1% |  | 152656.91
Subtotal Impuestos |  |  |  | 1938742.78
AU (supuesto):
VALOR TOTAL ADMINISTRACION |  |  | 14.55% | 1938742.78 | 14.55%

## CAP1
ALCALDIA DE PEREIRA
REALIZAR OBRAS DE ADECUACIÓN, CONFORMACIÓN DE TALUDES Y COLOCACIÓN DE UN SISTEMA DE PESAJE, QUE PERMTA AMPLIAR LA CAPACIDAD DE RECIBO DE RCD AL INTERIOR DE LA ESCOMBRERA MUNICIPAL GUADALCANAL DEL MUNICIPIO DE PEREIRA.
ANALISIS DE PRECIOS UNITARIOS
1,01 | Arrendamiento inmueble - campamento | M2-Mes |  | 0 | TOTAL | 25131 | 0 | 0 | 0 | 0
| DESCRIPCION | UNIDAD | CANTIDAD | VLR UNIT | REND/DESP | SUBTOTAL | INTEGRAL
| INSUMOS |  |  |  |  | 25131 | 0
| Arrendamiento inmueble o campamento | M2 Mes | 1 | 25131 |  | 25131 | 0
| EQUIPOS |  |  |  |  | 0 | 0
| TRANSPORTES |  |  |  |  | 0 | 0
| MANO DE OBRA |  |  |  |  | 0 | 0
1,02 | Alquiler de baño portátil (2 aseos semanales) | Mes |  | 0 | TOTAL | 974250 | 0 | 0 | 0 | 0
| DESCRIPCION | UNIDAD | CANTIDAD | VLR UNIT | REND/DESP | SUBTOTAL | INTEGRAL
| INSUMOS |  |  |  |  | 0 | 0
| EQUIPOS |  |  |  |  | 974250 | 0
| Baño portatil 2 aseos/semana | Mes | 1 | 974250 |  | 974250 | 0
| TRANSPORTES |  |  |  |  | 0 | 0
| MANO DE OBRA |  |  |  |  | 0 | 0
1,03 | Apuntalado provisional de estructuras | M2 |  | 0 | TOTAL | 40869.3863 | 0 | 0 | 0 | 0
| DESCRIPCION | UNIDAD | CANTIDAD | VLR UNIT | REND/DESP | SUBTOTAL | INTEGRAL
| INSUMOS |  |  |  |  | 25867.05 | 0
| Guadua cepa L=4.8 m | Un | 1 | 10284 |  | 10284 | 0
| Tabla para formaleta de 1" x 10" x 2,9 m | M | 1 | 7664 | 5 | 8047.2 | 0
| Cuartón de sajo 2" x 4" x 2,9 m | M | 1 | 5413 | 5 | 5683.65 | 0
| Puntilla (promedio) | Lb | 0.3 | 6174 |  | 1852.2 | 0
| EQUIPOS |  |  |  |  | 1238.725 | 0
| Acarreo horizontal | %MO | 0.04 | 13763.6113 |  | 550.5445 | 0
| Herramienta menor | %MO | 0.05 | 13763.6113 |  | 688.1806 | 0
| TRANSPORTES |  |  |  |  | 0 | 0
| MANO DE OBRA |  |  |  |  | 13763.6113 | 0
| Cuadrilla 1 Of + 2 Ay (jornal + prestaciones) | día | 1 | 412908.3389 | -30 | 13763.6113 | 0
1,04 | Barricada seguridad desmontable L=3m | Un |  | 0 | TOTAL | 712805.6908 | 0 | 0 | 0 | 0
| DESCRIPCION | UNIDAD | CANTIDAD | VLR UNIT | REND/DESP | SUBTOTAL | INTEGRAL
| INSUMOS |  |  |  |  | 595629 | 0
| Barricada de seguridad desmontable L: 3 m | Un | 1 | 595629 |  | 595629 | 0
| EQUIPOS |  |  |  |  | 5579.8424 | 0
| Herramienta menor | %MO | 0.05 | 111596.8484 |  | 5579.8424 | 0
| TRANSPORTES |  |  |  |  | 0 | 0
| MANO DE OBRA |  |  |  |  | 111596.8484 | 0
| Ayudante (jornal + prestaciones) | día | 1 | 111596.8484 |  | 111596.8484 | 0
1,05 | Campamento (esterilla + teja zinc + piso) | M2 |  | 0 | TOTAL | 203724.5004 | 0 | 0 | 0 | 0
| DESCRIPCION | UNIDAD | CANTIDAD | VLR UNIT | REND/DESP | SUBTOTAL | INTEGRAL
| INSUMOS |  |  |  |  | 110934.5825 | 0
| Esterilla | Un | 1.5 | 11042 |  | 16563 | 0
| Teja de zinc ondulada 3.04 m x 0,80 m C 33 | Un | 0.42 | 39295 | 5 | 17329.095 | 0
| Guadua basa longitud promedio = 5 m | Un | 1 | 4871 |  | 4871 | 0
| Puntilla (promedio) | Lb | 0.5 | 6174 |  | 3087 | 0
| Afirmado | M3 | 0.05 | 51032 | 10 | 2806.76 | 0
| Tabla para formaleta de 1" x 10" x 2,9 m | M | 2 | 7664 | 5 | 16094.4 | 0
| Producción de concreto 17 Mpa (Item básico) | M3 | 0.05 | 384855 | 5 | 20204.8875 | 0
| Tubo conduit PVC Ø=1/2" | M | 2 | 3330 | 5 | 6993 | 0
| Alambre cobre # 12 AWG | M | 6 | 2451 | 5 | 15441.3 | 0
| Interruptor sencillo | Un | 0.3 | 7929 |  | 2378.7 | 0
| Toma corriente doble polo a tierra | Un | 0.3 | 5730 |  | 1719 | 0
| Caja octogonal para interruptores y tomas | Un | 0.5 | 2706 |  | 1353 | 0
| Bisagra de acero 3" | Un | 0.1 | 12882 |  | 1288.2 | 0
| Candado Yale Mediano | Un | 0.02 | 40262 |  | 805.24 | 0
| EQUIPOS |  |  |  |  | 7432.3501 | 0
| Acarreo horizontal | %MO | 0.04 | 82581.6678 |  | 3303.2667 | 0
| Herramienta menor | %MO | 0.05 | 82581.6678 |  | 4129.0834 | 0
| TRANSPORTES |  |  |  |  | 2775.9 | 0
| Transporte materiales petreos | M3-km | 1.9 | 1461 |  | 2775.9 | 0
| MANO DE OBRA |  |  |  |  | 82581.6678 | 0
| Cuadrilla 1 Of + 2 Ay (jornal + prestaciones) | día | 1 | 412908.3389 | -5 | 82581.6678 | 0
1,06 | Campamento (tabla + teja FC + piso) | M2 |  | 0 | TOTAL | 197248.4654 | 0 | 0 | 0 | 0
| DESCRIPCION | UNIDAD | CANTIDAD | VLR UNIT | REND/DESP | SUBTOTAL | INTEGRAL
| INSUMOS |  |  |  |  | 104458.5475 | 0
| Tabla común cepillada 3,00 x 0,20 x 0,02 m | Un | 2.5 | 11762 |  | 29405 | 0
| Producción de concreto 17 Mpa (Item básico) | M3 | 0.05 | 384855 | 5 | 20204.8875 | 0
| Teja ondulada de fibrocemento | M2 | 1 | 21109 | 5 | 22164.45 | 0
| Guadua basa longitud promedio = 5 m | Un | 3 | 4871 |  | 14613 | 0
| Puntilla (promedio) | Lb | 0.25 | 6174 |  | 1543.5 | 0
| Afirmado | M3 | 0.1 | 51032 | 10 | 5613.52 | 0
| Tubo conduit PVC Ø=1/2" | M | 1 | 3330 | 5 | 3496.5 | 0
| Alambre cobre # 12 AWG | M | 1 | 2451 | 5 | 2573.55 | 0
| Interruptor sencillo | Un | 0.1 | 7929 |  | 792.9 | 0
| Toma corriente doble polo a tierra | Un | 0.2 | 5730 |  | 1146 | 0
| Caja octogonal para interruptores y tomas | Un | 0.3 | 2706 |  | 811.8 | 0
| Bisagra de acero 3" | Un | 0.1 | 12882 |  | 1288.2 | 0
| Candado Yale Mediano | Un | 0.02 | 40262 |  | 805.24 | 0
| EQUIPOS |  |  |  |  | 7432.3501 | 0
| Acarreo horizontal | %MO | 0.04 | 82581.6678 |  | 3303.2667 | 0
| Herramienta menor | %MO | 0.05 | 82581.6678 |  | 4129.0834 | 0
| TRANSPORTES |  |  |  |  | 2775.9 | 0
| Transporte materiales petreos | M3-km | 1.9 | 1461 |  | 2775.9 | 0
| MANO DE OBRA |  |  |  |  | 82581.6678 | 0
| Cuadrilla 1 Of + 2 Ay (jornal + prestaciones) | día | 1 | 412908.3389 | -5 | 82581.6678 | 0
1,07 | Cerramiento guadua + alambre Púa 7 H=1.8 m | M |  | 0 | TOTAL | 27209.8454 | 0 | 0 | 0 | 0
| DESCRIPCION | UNIDAD | CANTIDAD | VLR UNIT | REND/DESP | SUBTOTAL | INTEGRAL
| INSUMOS |  |  |  |  | 14350.7 | 0
| Guadua cepa L=4.8 m | Un | 0.5 | 10284 |  | 5142 | 0
| Grapas | Kg | 0.3 | 11469 |  | 3440.7 | 0
| Alambre de púas Cal 14 | M | 7 | 824 |  | 5768 | 0
| EQUIPOS |  |  |  |  | 1061.7643 | 0
| Acarreo horizontal | %MO | 0.04 | 11797.3811 |  | 471.8952 | 0
| Herramienta menor | %MO | 0.05 | 11797.3811 |  | 589.8691 | 0
| TRANSPORTES |  |  |  |  | 0 | 0
| MANO DE OBRA |  |  |  |  | 11797.3811 | 0
| Cuadrilla 1 Of + 2 Ay (jornal + prestaciones) | día | 1 | 412908.3389 | -35 | 11797.3811 | 0
1,08 | Cerramiento guadua + alambre Púa 7 H=2.2 m | M |  | 0 | TOTAL | 29136.0876 | 0 | 0 | 0 | 0
| DESCRIPCION | UNIDAD | CANTIDAD | VLR UNIT | REND/DESP | SUBTOTAL | INTEGRAL
| INSUMOS |  |  |  |  | 15497.6 | 0
| Guadua cepa L=4.8 m | Un | 0.5 | 10284 |  | 5142 | 0
| Grapas | Kg | 0.4 | 11469 |  | 4587.6 | 0
| Alambre de púas Cal 14 | M | 7 | 824 |  | 5768 | 0
| EQUIPOS |  |  |  |  | 1126.1137 | 0
| Acarreo horizontal | %MO | 0.04 | 12512.3739 |  | 500.495 | 0
| Herramienta menor | %MO | 0.05 | 12512.3739 |  | 625.6187 | 0
| TRANSPORTES |  |  |  |  | 0 | 0
| MANO DE OBRA |  |  |  |  | 12512.3739 | 0
| Cuadrilla 1 Of + 2 Ay (jornal + prestaciones) | día | 1 | 412908.3389 | -33 | 12512.3739 | 0
1,09 | Cerramiento guadua + esterilla H=1.8 m | M |  | 0 | TOTAL | 43465.8863 | 0 | 0 | 0 | 0
| DESCRIPCION | UNIDAD | CANTIDAD | VLR UNIT | REND/DESP | SUBTOTAL | INTEGRAL
| INSUMOS |  |  |  |  | 28463.55 | 0
| Guadua cepa L=4.8 m | Un | 0.5 | 10284 |  | 5142 | 0
| Esterilla | Un | 2 | 11042 |  | 22084 | 0
| Puntilla (promedio) | Lb | 0.125 | 6174 |  | 771.75 | 0
| Alambre negro calibre 18 | Kg | 0.05 | 9316 |  | 465.8 | 0
| EQUIPOS |  |  |  |  | 1238.725 | 0
| Acarreo horizontal | %MO | 0.04 | 13763.6113 |  | 550.5445 | 0
| Herramienta menor | %MO | 0.05 | 13763.6113 |  | 688.1806 | 0
| TRANSPORTES |  |  |  |  | 0 | 0
| MANO DE OBRA |  |  |  |  | 13763.6113 | 0
| Cuadrilla 1 Of + 2 Ay (jornal + prestaciones) | día | 1 | 412908.3389 | -30 | 13763.6113 | 0
1,10 | Cerramiento guadua + tabla | M |  | 0 | TOTAL | 49144.8863 | 0 | 0 | 0 | 0
| DESCRIPCION | UNIDAD | CANTIDAD | VLR UNIT | REND/DESP | SUBTOTAL | INTEGRAL
| INSUMOS |  |  |  |  | 34142.55 | 0
| Guadua cepa L=4.8 m | Un | 0.5 | 10284 |  | 5142 | 0
| Tabla común cepillada 3,00 x 0,20 x 0,02 m | Un | 2.4 | 11762 |  | 28228.8 | 0
| Puntilla (promedio) | Lb | 0.125 | 6174 |  | 771.75 | 0
| EQUIPOS |  |  |  |  | 1238.725 | 0
| Acarreo horizontal | %MO | 0.04 | 13763.6113 |  | 550.5445 | 0
| Herramienta menor | %MO | 0.05 | 13763.6113 |  | 688.1806 | 0
| TRANSPORTES |  |  |  |  | 0 | 0
| MANO DE OBRA |  |  |  |  | 13763.6113 | 0
| Cuadrilla 1 Of + 2 Ay (jornal + prestaciones) | día | 1 | 412908.3389 | -30 | 13763.6113 | 0
1,11 | Cerramiento guadua + tela verde | M |  | 0 | TOTAL | 19680.8826 | 0 | 0 | 0 | 0
| DESCRIPCION | UNIDAD | CANTIDAD | VLR UNIT | REND/DESP | SUBTOTAL | INTEGRAL
| INSUMOS |  |  |  |  | 7025.8 | 0
| Guadua sobrebasa L=3.2 m | Un | 0.5 | 4330 |  | 2165 | 0
| Varilla esqueleto fina | Un | 0.1 | 3248 |  | 324.8 | 0
| Tela de cerramiento a = 2,10 m (rollo por 100 m) | M2 | 2 | 1866 | 5 | 3918.6 | 0
| Puntilla (promedio) | Lb | 0.1 | 6174 |  | 617.4 | 0
| EQUIPOS |  |  |  |  | 602.623 | 0
| Herramienta menor | %MO | 0.05 | 12052.4596 |  | 602.623 | 0
| TRANSPORTES |  |  |  |  | 0 | 0
| MANO DE OBRA |  |  |  |  | 12052.4596 | 0
| Cuadrilla 1 Of + 1 Ay (jornal + prestaciones) | día | 1 | 301311.4905 | -25 | 12052.4596 | 0
1,12 | Cerramiento guadua + zinc | M |  | 0 | TOTAL | 143846.4876 | 0 | 0 | 0 | 0
| DESCRIPCION | UNIDAD | CANTIDAD | VLR UNIT | REND/DESP | SUBTOTAL | INTEGRAL
| INSUMOS |  |  |  |  | 130208 | 0
| Guadua cepa L=4.8 m | Un | 0.5 | 10284 |  | 5142 | 0
| Cuartón común cepillado 3,00 x 0,08 x 0,04 m | Un | 3 | 13270 |  | 39810 | 0
| Teja de zinc ondulada 3.04 m x 0,80 m C 33 | Un | 2.15 | 39295 |  | 84484.25 | 0
| Puntilla (promedio) | Lb | 0.125 | 6174 |  | 771.75 | 0
| EQUIPOS |  |  |  |  | 1126.1137 | 0
| Acarreo horizontal | %MO | 0.04 | 12512.3739 |  | 500.495 | 0
| Herramienta menor | %MO | 0.05 | 12512.3739 |  | 625.6187 | 0
| TRANSPORTES |  |  |  |  | 0 | 0
| MANO DE OBRA |  |  |  |  | 12512.3739 | 0
| Cuadrilla 1 Of + 2 Ay (jornal + prestaciones) | día | 1 | 412908.3389 | -33 | 12512.3739 | 0
1,13 | Cerramiento malla electrosoldada U89 H=1.8 m | M |  | 0 | TOTAL | 20018.0376 | 0 | 0 | 0 | 0
| DESCRIPCION | UNIDAD | CANTIDAD | VLR UNIT | REND/DESP | SUBTOTAL | INTEGRAL
| INSUMOS |  |  |  |  | 6379.55 | 0
| Guadua cepa L=4.8 m | Un | 0.5 | 10284 |  | 5142 | 0
| Malla electrosoldada 4 mm Separ. 150 x 150 mm. L x A=6,00 x 2,35 mts |  | 0.18
| Puntilla (promedio) | Lb | 0.125 | 6174 |  | 771.75 | 0
| Alambre negro calibre 18 | Kg | 0.05 | 9316 |  | 465.8 | 0
| EQUIPOS |  |  |  |  | 1126.1137 | 0
| Acarreo horizontal | %MO | 0.04 | 12512.3739 |  | 500.495 | 0
| Herramienta menor | %MO | 0.05 | 12512.3739 |  | 625.6187 | 0
| TRANSPORTES |  |  |  |  | 0 | 0
1.5
| MANO DE OBRA |  |  |  |  | 12512.3739 | 0
| Cuadrilla 1 Of + 2 Ay (jornal + prestaciones) | día | 1 | 412908.3389 | -33 | 12512.3739 | 0
1,14 | Cinta plástica seguridad C 6 | M |  | 545 | TOTAL | 408.0714 | 222399 | 222360 | 39 | 0.06271
| DESCRIPCION | UNIDAD | CANTIDAD | VLR UNIT | REND/DESP | SUBTOTAL | INTEGRAL
| INSUMOS |  |  |  |  | 175.95 | 95892.75
| Cinta de señalización cal 6 | M | 1 | 153 | 15 | 175.95 | 95892.75
| EQUIPOS |  |  |  |  | 8.9277 | 4865.6226
| Acarreo horizontal | %MO | 0.04 | 223.1937 |  | 8.9277 | 4865.6226
| TRANSPORTES |  |  |  |  | 0 | 0
| MANO DE OBRA |  |  |  |  | 223.1937 | 121640.5647
| Ayudante (jornal + prestaciones) | día | 1 | 111596.8484 | -500 | 223.1937 | 121640.5647
1,15 | Comisión de topografía con servicio de escolta | Día |  | 45 | TOTAL | 1071638.4321 | 48223729.5 | 48223710 | 19.5 | 0.053396
| DESCRIPCION | UNIDAD | CANTIDAD | VLR UNIT | REND/DESP | SUBTOTAL | INTEGRAL
| INSUMOS |  |  |  |  | 452485 | 20361825
| Servicio de Escolta | dia | 1 | 452485 |  | 452485 | 20361825
| EQUIPOS |  |  |  |  | 161606.3539 | 7272285.926
| Herramienta menor | %MO | 0.05 | 457547.0782 |  | 22877.3539 | 1029480.926
| Equipo completo de topografía | Día | 1 | 138729 | -1 | 138729 | 6242805
| TRANSPORTES |  |  |  |  | 0 | 0
| MANO DE OBRA |  |  |  |  | 457547.0782 | 20589618.5206
| Cadenero 1o (jornal + prestaciones) | día | 1 | 122756.5332 | -1 | 122756.5332 | 5524043.9933
| Cadenero 2o (jornal + prestaciones) | día | 1 | 111596.8484 | -1 | 111596.8484 | 5021858.1758
| Topógrafo (jornal + prestaciones) | día | 1 | 223193.6967 | -1 | 223193.6967 | 10043716.3515
1,16 | Cono vial tipo invias | Un |  | 0 | TOTAL | 52365.3036 | 0 | 0 | 0 | 0
| DESCRIPCION | UNIDAD | CANTIDAD | VLR UNIT | REND/DESP | SUBTOTAL | INTEGRAL
| INSUMOS |  |  |  |  | 51785 | 0
| Conos viales de 70 cm Norma Invías Cap. IV | Un | 1 | 51785 |  | 51785 | 0
| EQUIPOS |  |  |  |  | 22.3194 | 0
| Acarreo horizontal | %MO | 0.04 | 557.9842 |  | 22.3194 | 0
| TRANSPORTES |  |  |  |  | 0 | 0
| MANO DE OBRA |  |  |  |  | 557.9842 | 0
| Ayudante (jornal + prestaciones) | día | 1 | 111596.8484 | -200 | 557.9842 | 0
1,17 | Control/manejo de aguas quebrada con saco de arena | M3 |  | 0 | TOTAL | 367759.5147 | 0 | 0 | 0 | 0
| DESCRIPCION | UNIDAD | CANTIDAD | VLR UNIT | REND/DESP | SUBTOTAL | INTEGRAL
| INSUMOS |  |  |  |  | 246118.95 | 0
| Estopa | Un | 100 | 1570 | 5 | 164850 | 0
| Arena | M3 | 1 | 77399 | 5 | 81268.95 | 0
| EQUIPOS |  |  |  |  | 10043.7164 | 0
| Acarreo horizontal | %MO | 0.04 | 111596.8484 |  | 4463.8739 | 0
| Herramienta menor | %MO | 0.05 | 111596.8484 |  | 5579.8424 | 0
| TRANSPORTES |  |  |  |  | 0 | 0
| MANO DE OBRA |  |  |  |  | 111596.8484 | 0
| Cuadrilla 2 Ay (jornal + prestaciones) | día | 1 | 223193.6967 | -2 | 111596.8484 | 0
1,18 | Control/manejo de aguas quebrada con tablestacado madera | M2 |  | 0 | TOTAL | 129501.2518 | 0 | 0 | 0 | 0
| DESCRIPCION | UNIDAD | CANTIDAD | VLR UNIT | REND/DESP | SUBTOTAL | INTEGRAL
| INSUMOS |  |  |  |  | 32188.8 | 0
| Tabla para formaleta de 1" x 10" x 2,9 m | M | 4 | 7664 | 5 | 32188.8 | 0
| EQUIPOS |  |  |  |  | 8034.9731 | 0
| Acarreo horizontal | %MO | 0.04 | 89277.4787 |  | 3571.0991 | 0
| Herramienta menor | %MO | 0.05 | 89277.4787 |  | 4463.8739 | 0
| TRANSPORTES |  |  |  |  | 0 | 0
| MANO DE OBRA |  |  |  |  | 89277.4787 | 0
| Cuadrilla 2 Ay (jornal + prestaciones) | día | 1 | 223193.6967 | -2.5 | 89277.4787 | 0
1,19 | Corte pulidora abertura muro mampostería | M |  | 0 | TOTAL | 2922.5871 | 0 | 0 | 0 | 0
| DESCRIPCION | UNIDAD | CANTIDAD | VLR UNIT | REND/DESP | SUBTOTAL | INTEGRAL
| INSUMOS |  |  |  |  | 0 | 0
1
| EQUIPOS |  |  |  |  | 814.6466 | 0
| Pulidora sin operario | Día | 1 | 44861 | -90 | 498.4556 | 0
| Andamio | %MO | 0.1 | 2107.9405 |  | 210.794 | 0
| Herramienta menor | %MO | 0.05 | 2107.9405 |  | 105.397 | 0
| TRANSPORTES |  |  |  |  | 0 | 0
| MANO DE OBRA |  |  |  |  | 2107.9405 | 0
| Oficial (jornal + prestaciones) | día | 1 | 189714.6422 | -90 | 2107.9405 | 0
1,20 | Cuadrilla de limpieza (4 personas) | Mes |  | 0 | TOTAL | 14061202.8921 | 0 | 0 | 0 | 0
| DESCRIPCION | UNIDAD | CANTIDAD | VLR UNIT | REND/DESP | SUBTOTAL | INTEGRAL
| INSUMOS |  |  |  |  | 0 | 0
| EQUIPOS |  |  |  |  | 669581.0901 | 0
| Herramienta menor | %MO | 0.05 | 13391621.802 |  | 669581.0901 | 0
| TRANSPORTES |  |  |  |  | 0 | 0
| MANO DE OBRA |  |  |  |  | 13391621.802 | 0
| Cuadrilla 4 Ay (jornal + prestaciones) | día | 1 | 446387.3934 | -0.033333 | 13391621.802 | 0
1,21 | Cuadrilla de limpieza (6 personas) | Mes |  | 0 | TOTAL | 21091804.3382 | 0 | 0 | 0 | 0
| DESCRIPCION | UNIDAD | CANTIDAD | VLR UNIT | REND/DESP | SUBTOTAL | INTEGRAL
| INSUMOS |  |  |  |  | 0 | 0
| EQUIPOS |  |  |  |  | 1004371.6352 | 0
| Herramienta menor | %MO | 0.05 | 20087432.703 |  | 1004371.6352 | 0
| TRANSPORTES |  |  |  |  | 0 | 0
| MANO DE OBRA |  |  |  |  | 20087432.703 | 0
| Cuadrilla 4 Ay (jornal + prestaciones) | día | 1 | 446387.3934 | -0.033333 | 13391621.802 | 0
| Cuadrilla 2 Ay (jornal + prestaciones) | día | 1 | 223193.6967 | -0.033333 | 6695810.901 | 0
1,22 | Delimitación guadua + cinta plástica de advertencia | M |  | 0 | TOTAL | 17177.5262 | 0 | 0 | 0 | 0
| DESCRIPCION | UNIDAD | CANTIDAD | VLR UNIT | REND/DESP | SUBTOTAL | INTEGRAL
| INSUMOS |  |  |  |  | 756.05 | 0
| Guadua sobrebasa L=3.2 m | Un | 0.1 | 4330 |  | 433 | 0
| Varillón de sajo | M | 0.1 | 1624 |  | 162.4 | 0
| Cinta de señalización cal 6 | M | 1 | 153 | 5 | 160.65 | 0
| EQUIPOS |  |  |  |  | 1355.9017 | 0
| Acarreo horizontal | %MO | 0.04 | 15065.5745 |  | 602.623 | 0
| Herramienta menor | %MO | 0.05 | 15065.5745 |  | 753.2787 | 0
| TRANSPORTES |  |  |  |  | 0 | 0
| MANO DE OBRA |  |  |  |  | 15065.5745 | 0
| Cuadrilla 1 Of + 1 Ay (jornal + prestaciones) | día | 1 | 301311.4905 | -20 | 15065.5745 | 0
1,23 | Delineador tubular entre 1-1.4 m | Un |  | 0 | TOTAL | 52279.6072 | 0 | 0 | 0 | 0
| DESCRIPCION | UNIDAD | CANTIDAD | VLR UNIT | REND/DESP | SUBTOTAL | INTEGRAL
| INSUMOS |  |  |  |  | 51119 | 0
| Delineadores plásticos grado diamante | Un | 1 | 51119 |  | 51119 | 0
| EQUIPOS |  |  |  |  | 44.6387 | 0
| Acarreo horizontal | %MO | 0.04 | 1115.9685 |  | 44.6387 | 0
| TRANSPORTES |  |  |  |  | 0 | 0
| MANO DE OBRA |  |  |  |  | 1115.9685 | 0
| Ayudante (jornal + prestaciones) | día | 1 | 111596.8484 | -100 | 1115.9685 | 0
1,24 | Estibaje grúa montacarga cargue y descargue | Ton |  | 0 | TOTAL | 60299.9682 | 0 | 0 | 0 | 0
| DESCRIPCION | UNIDAD | CANTIDAD | VLR UNIT | REND/DESP | SUBTOTAL | INTEGRAL
| INSUMOS |  |  |  |  | 0 | 0
| EQUIPOS |  |  |  |  | 41468 | 0
| Grua montacarga | Hr | 1 | 82936 | -2 | 41468 | 0
| TRANSPORTES |  |  |  |  | 0 | 0
| MANO DE OBRA |  |  |  |  | 18831.9682 | 0
| Cuadrilla 1 Of + 1 Ay (jornal + prestaciones) | día | 1 | 301311.4905 | -16 | 18831.9682 | 0
1,25 | Lavado estructura y barandas | M2 |  | 0 | TOTAL | 4028.7779 | 0 | 0 | 0 | 0
| DESCRIPCION | UNIDAD | CANTIDAD | VLR UNIT | REND/DESP | SUBTOTAL | INTEGRAL
| INSUMOS |  |  |  |  | 3247.6 | 0
| Elementos de aseo | Un | 0.2 | 16238 |  | 3247.6 | 0
| EQUIPOS |  |  |  |  | 37.1989 | 0
| Herramienta menor | %MO | 0.05 | 743.979 |  | 37.1989 | 0
| TRANSPORTES |  |  |  |  | 0 | 0
| MANO DE OBRA |  |  |  |  | 743.979 | 0
| Ayudante (jornal + prestaciones) | día | 1 | 111596.8484 | -150 | 743.979 | 0
1,26 | Lavado paredes | M2 |  | 0 | TOTAL | 2014.389 | 0 | 0 | 0 | 0
| DESCRIPCION | UNIDAD | CANTIDAD | VLR UNIT | REND/DESP | SUBTOTAL | INTEGRAL
| INSUMOS |  |  |  |  | 1623.8 | 0
| Elementos de aseo | Un | 0.1 | 16238 |  | 1623.8 | 0
| EQUIPOS |  |  |  |  | 18.5995 | 0
| Herramienta menor | %MO | 0.05 | 371.9895 |  | 18.5995 | 0
| TRANSPORTES |  |  |  |  | 0 | 0
| MANO DE OBRA |  |  |  |  | 371.9895 | 0
| Ayudante (jornal + prestaciones) | día | 1 | 111596.8484 | -300 | 371.9895 | 0
1,27 | Limpieza moho vegetal superficies | M2 |  | 0 | TOTAL | 3905.8897 | 0 | 0 | 0 | 0
| DESCRIPCION | UNIDAD | CANTIDAD | VLR UNIT | REND/DESP | SUBTOTAL | INTEGRAL
| INSUMOS |  |  |  |  | 0 | 0
| EQUIPOS |  |  |  |  | 185.9947 | 0
| Herramienta menor | %MO | 0.05 | 3719.8949 |  | 185.9947 | 0
| TRANSPORTES |  |  |  |  | 0 | 0
| MANO DE OBRA |  |  |  |  | 3719.8949 | 0
| Ayudante (jornal + prestaciones) | día | 1 | 111596.8484 | -30 | 3719.8949 | 0
1,28 | Limpieza y rocería superficies | M2 |  | 478 | TOTAL | 2027.3427 | 969070 | 968906 | 164 | 0.16788
| DESCRIPCION | UNIDAD | CANTIDAD | VLR UNIT | REND/DESP | SUBTOTAL | INTEGRAL
| INSUMOS |  |  |  |  | 0 | 0
| EQUIPOS |  |  |  |  | 167.3953 | 80014.9403
| Acarreo horizontal | %MO | 0.04 | 1859.9475 |  | 74.3979 | 35562.1957
| Herramienta menor | %MO | 0.05 | 1859.9475 |  | 92.9974 | 44452.7446
| TRANSPORTES |  |  |  |  | 0 | 0
| MANO DE OBRA |  |  |  |  | 1859.9475 | 889054.8919
| Ayudante (jornal + prestaciones) | día | 1 | 111596.8484 | -60 | 1859.9475 | 889054.8919
[6 empty] | 0 | 0
1,29 | Localización y replanteo vias | M2 |  | 0 | TOTAL | 6977.2244 | 0 | 0 | 0 | 0
| DESCRIPCION | UNIDAD | CANTIDAD | VLR UNIT | REND/DESP | SUBTOTAL | INTEGRAL
| INSUMOS |  |  |  |  | 841.14 | 0
| Listón sajo de 5 x 3 cm x 2,5 m (varilla) | M | 0.2 | 3897 |  | 779.4 | 0
| Puntilla (promedio) | Lb | 0.01 | 6174 |  | 61.74 | 0
| EQUIPOS |  |  |  |  | 1393.2183 | 0
| Equipo completo de topografía | Día | 1 | 138729 | -120 | 1156.075 | 0
| Herramienta menor | %MO | 0.05 | 4742.8661 |  | 237.1433 | 0
| TRANSPORTES |  |  |  |  | 0 | 0
| MANO DE OBRA |  |  |  |  | 4742.8661 | 0
| Comisión topografía (topógrafo + Cadenero 1 + 2 Cadeneros 2) | día | 1 | 569143.9266 | -120 | 4742.8661 | 0
1,30 | Localización y replanteo obra | M2 |  | 213 | TOTAL | 8204.4412 | 1747546 | 1747452 | 94 | 0.018193
| DESCRIPCION | UNIDAD | CANTIDAD | VLR UNIT | REND/DESP | SUBTOTAL | INTEGRAL
| INSUMOS |  |  |  |  | 841.14 | 179162.82
| Listón sajo de 5 x 3 cm x 2,5 m (varilla) | M | 0.2 | 3897 |  | 779.4 | 166012.2
| Puntilla (promedio) | Lb | 0.01 | 6174 |  | 61.74 | 13150.62
| EQUIPOS |  |  |  |  | 1671.862 | 356106.5982
| Equipo completo de topografía | Día | 1 | 138729 | -100 | 1387.29 | 295492.77
| Herramienta menor | %MO | 0.05 | 5691.4393 |  | 284.572 | 60613.8282
| TRANSPORTES |  |  |  |  | 0 | 0
| MANO DE OBRA |  |  |  |  | 5691.4393 | 1212276.5636
| Comisión topografía (topógrafo + Cadenero 1 + 2 Cadeneros 2) | día | 1 | 569143.9266 | -100 | 5691.4393 | 1212276.5636
1,31 | Localización y replanteo linea | M |  | 0 | TOTAL | 4671.9033 | 0 | 0 | 0 | 0
| DESCRIPCION | UNIDAD | CANTIDAD | VLR UNIT | REND/DESP | SUBTOTAL | INTEGRAL
| INSUMOS |  |  |  |  | 69.84 | 0
| Listón sajo de 5 x 3 cm x 2,5 m (varilla) | M | 0.01 | 3897 |  | 38.97 | 0
| Puntilla (promedio) | Lb | 0.005 | 6174 |  | 30.87 | 0
| EQUIPOS |  |  |  |  | 1044.9137 | 0
| Equipo completo de topografía | Día | 1 | 138729 | -160 | 867.0562 | 0
| Herramienta menor | %MO | 0.05 | 3557.1495 |  | 177.8575 | 0
| TRANSPORTES |  |  |  |  | 0 | 0
| MANO DE OBRA |  |  |  |  | 3557.1495 | 0
| Comisión topografía (topógrafo + Cadenero 1 + 2 Cadeneros 2) | día | 1 | 569143.9266 | -160 | 3557.1495 | 0
1,32 | Malla reflectiva color naranja H=1.0m | M |  | 0 | TOTAL | 8760.5072 | 0 | 0 | 0 | 0
| DESCRIPCION | UNIDAD | CANTIDAD | VLR UNIT | REND/DESP | SUBTOTAL | INTEGRAL
| INSUMOS |  |  |  |  | 7599.9 | 0
| Malla reflectiva color naranja h:1.0m | M | 1 | 7238 | 5 | 7599.9 | 0
| EQUIPOS |  |  |  |  | 44.6387 | 0
| Acarreo horizontal | %MO | 0.04 | 1115.9685 |  | 44.6387 | 0
| TRANSPORTES |  |  |  |  | 0 | 0
| MANO DE OBRA |  |  |  |  | 1115.9685 | 0
| Ayudante (jornal + prestaciones) | día | 1 | 111596.8484 | -100 | 1115.9685 | 0
1,33 | Pasacalles tela 6.00m x 0.90m | Un |  | 0 | TOTAL | 356618.153 | 0 | 0 | 0 | 0
| DESCRIPCION | UNIDAD | CANTIDAD | VLR UNIT | REND/DESP | SUBTOTAL | INTEGRAL
| INSUMOS |  |  |  |  | 340790 | 0
| Pasacalle en lona | M2 | 5 | 68158 |  | 340790 | 0
| EQUIPOS |  |  |  |  | 2064.5417 | 0
| Andamio | %MO | 0.1 | 13763.6113 |  | 1376.3611 | 0
| Herramienta menor | %MO | 0.05 | 13763.6113 |  | 688.1806 | 0
| TRANSPORTES |  |  |  |  | 0 | 0
| MANO DE OBRA |  |  |  |  | 13763.6113 | 0
| Cuadrilla 1 Of + 2 Ay (jornal + prestaciones) | día | 1 | 412908.3389 | -30 | 13763.6113 | 0
1,34 | Poda + tala árbol grande H=6-9 m | Un |  | 0 | TOTAL | 518529.7558 | 0 | 0 | 0 | 0
| DESCRIPCION | UNIDAD | CANTIDAD | VLR UNIT | REND/DESP | SUBTOTAL | INTEGRAL
| INSUMOS |  |  |  |  | 0 | 0
| EQUIPOS |  |  |  |  | 105621.4169 | 0
| Motosierra a gasolina | Día | 1 | 84976 | -1 | 84976 | 0
| Herramienta menor | %MO | 0.05 | 412908.3389 |  | 20645.4169 | 0
| TRANSPORTES |  |  |  |  | 0 | 0
| MANO DE OBRA |  |  |  |  | 412908.3389 | 0
| Cuadrilla 1 Of + 2 Ay (jornal + prestaciones) | día | 1 | 412908.3389 | -1 | 412908.3389 | 0
1,35 | Puente provisional en madera L=4 m | Un |  | 0 | TOTAL | 128472.3016 | 0 | 0 | 0 | 0
| DESCRIPCION | UNIDAD | CANTIDAD | VLR UNIT | REND/DESP | SUBTOTAL | INTEGRAL
| INSUMOS |  |  |  |  | 106577 | 0
| Tabla para formaleta de 1" x 10" x 2,9 m | M | 5 | 7664 |  | 38320 | 0
| Cuartón de sajo 2" x 4" x 2,9 m | M | 7 | 5413 |  | 37891 | 0
| Listón sajo de 5 x 3 cm x 2,5 m (varilla) | M | 7 | 3897 |  | 27279 | 0
| Puntilla (promedio) | Lb | 0.5 | 6174 |  | 3087 | 0
| EQUIPOS |  |  |  |  | 1807.8689 | 0
| Acarreo horizontal | %MO | 0.04 | 20087.4327 |  | 803.4973 | 0
| Herramienta menor | %MO | 0.05 | 20087.4327 |  | 1004.3716 | 0
| TRANSPORTES |  |  |  |  | 0 | 0
| MANO DE OBRA |  |  |  |  | 20087.4327 | 0
| Cuadrilla 1 Of + 1 Ay (jornal + prestaciones) | día | 1 | 301311.4905 | -15 | 20087.4327 | 0
1,36 | Red provisional agua | M |  | 0 | TOTAL | 21832.9573 | 0 | 0 | 0 | 0
| DESCRIPCION | UNIDAD | CANTIDAD | VLR UNIT | REND/DESP | SUBTOTAL | INTEGRAL
| INSUMOS |  |  |  |  | 10759.76 | 0
| Llave de paso tipo Red White de 1/2" | Un | 0.03 | 113176 |  | 3395.28 | 0
| Tubo PVC presión de 1/2" | M | 1.03 | 4424 |  | 4556.72 | 0
| Registro de corte de 1/2" | Un | 0.05 | 27333 |  | 1366.65 | 0
| Limpiador removedor PVC de 760 grs (1/4) | Un | 0.01 | 59441 |  | 594.41 | 0
| Soldadura liquida para PVC 1/4 galon | Un | 0.01 | 40404 |  | 404.04 | 0
| Cinta de teflón 30 m | Un | 0.2 | 1298 |  | 259.6 | 0
| Accesorios PVC presión Ø=1/2" | Un | 0.135 | 1356 |  | 183.06 | 0
| EQUIPOS |  |  |  |  | 527.2951 | 0
| Herramienta menor | %MO | 0.05 | 10545.9022 |  | 527.2951 | 0
| TRANSPORTES |  |  |  |  | 0 | 0
| MANO DE OBRA |  |  |  |  | 10545.9022 | 0
| Cuadrilla 1 Of + 1 Ay (jornal + prestaciones) | día | 1 | 301311.4905 | -28.5714 | 10545.9022 | 0
1,37 | Red provisional eléctrica | M |  | 40 | TOTAL | 53439.2722 | 2137571 | 2137560 | 11 | 0.1131
| DESCRIPCION | UNIDAD | CANTIDAD | VLR UNIT | REND/DESP | SUBTOTAL | INTEGRAL
| INSUMOS |  |  |  |  | 47900.33 | 1916013.2
| Tablero 8 circuitos 125 Amperios Monofásico Trifilar incrustar con puerta | Un | 0.2 | 172677.75 |  | 34535.55 | 1381422
| Alambre cobre # 8 AWG | M | 0.68 | 6630 |  | 4508.4 | 180336
| Breaker 2X 10/ 30A Qpx-20** | Un | 0.02 | 38873 |  | 777.46 | 31098.4
| Alambre cobre # 10 AWG | M | 1.42 | 3707 |  | 5263.94 | 210557.6
| Toma corriente doble polo a tierra | Un | 0.07 | 5730 |  | 401.1 | 16044
| Plafon de losa | Un | 0.07 | 3031 |  | 212.17 | 8486.8
| Lámparas incandescentes 150W 110/120V (bombillo) | Un | 0.07 | 23524 |  | 1646.68 | 65867.2
| Interruptor sencillo | Un | 0.07 | 7929 |  | 555.03 | 22201.2
| EQUIPOS |  |  |  |  | 263.7592 | 10550.366
| Herramienta menor | %MO | 0.05 | 5275.183 |  | 263.7592 | 10550.366
| TRANSPORTES |  |  |  |  | 0 | 0
| MANO DE OBRA |  |  |  |  | 5275.183 | 211007.3209
| Cuadrilla 1 Of Electr. + 1 Ay (jornal + prestaciones) | día | 1 | 323630.8602 | -61.3497 | 5275.183 | 211007.3209
1,38 | Rocería + limpieza cuneta vía W=6 m | M |  | 0 | TOTAL | 6082.0282 | 0 | 0 | 0 | 0
| DESCRIPCION | UNIDAD | CANTIDAD | VLR UNIT | REND/DESP | SUBTOTAL | INTEGRAL
| INSUMOS |  |  |  |  | 0 | 0
| EQUIPOS |  |  |  |  | 502.1858 | 0
| Acarreo horizontal | %MO | 0.04 | 5579.8424 |  | 223.1937 | 0
| Herramienta menor | %MO | 0.05 | 5579.8424 |  | 278.9921 | 0
| TRANSPORTES |  |  |  |  | 0 | 0
| MANO DE OBRA |  |  |  |  | 5579.8424 | 0
| Ayudante (jornal + prestaciones) | día | 1 | 111596.8484 | -20 | 5579.8424 | 0
1,39 | Señal luminosa intermitente | Un |  | 0 | TOTAL | 757659.2663 | 0 | 0 | 0 | 0
| DESCRIPCION | UNIDAD | CANTIDAD | VLR UNIT | REND/DESP | SUBTOTAL | INTEGRAL
| INSUMOS |  |  |  |  | 678565 | 0
| Señal intermitente luminosa | Un | 1 | 678565 |  | 678565 | 0
| EQUIPOS |  |  |  |  | 3766.3936 | 0
| Herramienta menor | %MO | 0.05 | 75327.8726 |  | 3766.3936 | 0
| TRANSPORTES |  |  |  |  | 0 | 0
| MANO DE OBRA |  |  |  |  | 75327.8726 | 0
| Cuadrilla 1 Of + 1 Ay (jornal + prestaciones) | día | 1 | 301311.4905 | -4 | 75327.8726 | 0
1,40 | Señal preventiva reflectiva L=0.9 m | Un |  | 0 | TOTAL | 441298.2255 | 0 | 0 | 0 | 0
| DESCRIPCION | UNIDAD | CANTIDAD | VLR UNIT | REND/DESP | SUBTOTAL | INTEGRAL
| INSUMOS |  |  |  |  | 409660.519 | 0
| Producción de concreto 17 Mpa (Item básico) | M3 | 0.036 | 384855 | 5 | 14547.519 | 0
| Señal vertical reflectiva, D= 0,90 m | Un | 1 | 395113 |  | 395113 | 0
| EQUIPOS |  |  |  |  | 1506.5575 | 0
| Herramienta menor | %MO | 0.05 | 30131.1491 |  | 1506.5575 | 0
| TRANSPORTES |  |  |  |  | 0 | 0
| MANO DE OBRA |  |  |  |  | 30131.1491 | 0
| Cuadrilla 1 Of + 1 Ay (jornal + prestaciones) | día | 1 | 301311.4905 | -10 | 30131.1491 | 0
1,41 | Señal preventiva reflectiva D=0.6 m | Un |  | 0 | TOTAL | 352533.2255 | 0 | 0 | 0 | 0
| DESCRIPCION | UNIDAD | CANTIDAD | VLR UNIT | REND/DESP | SUBTOTAL | INTEGRAL
| INSUMOS |  |  |  |  | 320895.519 | 0
| Producción de concreto 17 Mpa (Item básico) | M3 | 0.036 | 384855 | 5 | 14547.519 | 0
| Señal vertical reflectiva, D= 0,60 m | Un | 1 | 306348 |  | 306348 | 0
| EQUIPOS |  |  |  |  | 1506.5575 | 0
| Herramienta menor | %MO | 0.05 | 30131.1491 |  | 1506.5575 | 0
| TRANSPORTES |  |  |  |  | 0 | 0
| MANO DE OBRA |  |  |  |  | 30131.1491 | 0
| Cuadrilla 1 Of + 1 Ay (jornal + prestaciones) | día | 1 | 301311.4905 | -10 | 30131.1491 | 0
1,42 | Señal preventiva guadua + muerto concreto | Un |  | 19 | TOTAL | 16406.5638 | 311724.5 | 311733 | -8.5 | -0.21223
| DESCRIPCION | UNIDAD | CANTIDAD | VLR UNIT | REND/DESP | SUBTOTAL | INTEGRAL
| INSUMOS |  |  |  |  | 10079.0225 | 191501.4275
| Guadua sobrebasa L=3.2 m | Un | 0.5 | 4330 |  | 2165 | 41135
| Producción de concreto 17 Mpa (Item básico) | M3 | 0.0135 | 384855 |  | 5195.5425 | 98715.3075
| Pintura tipo ministerio (trafico) | galón | 0.02 | 135924 |  | 2718.48 | 51651.12
| EQUIPOS |  |  |  |  | 301.3115 | 5724.9183
| Herramienta menor | %MO | 0.05 | 6026.2298 |  | 301.3115 | 5724.9183
| TRANSPORTES |  |  |  |  | 0 | 0
| MANO DE OBRA |  |  |  |  | 6026.2298 | 114498.3664
| Cuadrilla 1 Of + 1 Ay (jornal + prestaciones) | día | 1 | 301311.4905 | -50 | 6026.2298 | 114498.3664
1,43 | Valla informativa instalada | M2 |  | 12 | TOTAL | 180310.3016 | 2163723.5 | 2163720 | 3.5 | -0.11976
| DESCRIPCION | UNIDAD | CANTIDAD | VLR UNIT | REND/DESP | SUBTOTAL | INTEGRAL
| INSUMOS |  |  |  |  | 158415 | 1900980
| Valla Banner Full Color | M2 | 1 | 37888 |  | 37888 | 454656
| Tubo galvanizada Ø=2" espesor 2,95 mm | M | 1.75 | 35885 |  | 62798.75 | 753585
| Producción de concreto 17 Mpa (Item básico) | M3 | 0.15 | 384855 |  | 57728.25 | 692739
| EQUIPOS |  |  |  |  | 1807.8689 | 21694.4273
| Acarreo horizontal | %MO | 0.04 | 20087.4327 |  | 803.4973 | 9641.9677
| Herramienta menor | %MO | 0.05 | 20087.4327 |  | 1004.3716 | 12052.4596
| TRANSPORTES |  |  |  |  | 0 | 0
| MANO DE OBRA |  |  |  |  | 20087.4327 | 241049.1924
| Cuadrilla 1 Of + 1 Ay (jornal + prestaciones) | día | 1 | 301311.4905 | -15 | 20087.4327 | 241049.1924
1,44 | Volantes monocromáticos | Un |  | 0 | TOTAL | 3795.1937 | 0 | 0 | 0 | 0
| DESCRIPCION | UNIDAD | CANTIDAD | VLR UNIT | REND/DESP | SUBTOTAL | INTEGRAL
| INSUMOS |  |  |  |  | 3572 | 0
| Volantes informativos media página | Un | 1 | 3572 |  | 3572 | 0
| EQUIPOS |  |  |  |  | 0 | 0
| TRANSPORTES |  |  |  |  | 0 | 0
| MANO DE OBRA |  |  |  |  | 223.1937 | 0
| Ayudante (jornal + prestaciones) | día | 1 | 111596.8484 | -500 | 223.1937 | 0

## CAP3
ALCALDIA DE PEREIRA
REALIZAR OBRAS DE ADECUACIÓN, CONFORMACIÓN DE TALUDES Y COLOCACIÓN DE UN SISTEMA DE PESAJE, QUE PERMTA AMPLIAR LA CAPACIDAD DE RECIBO DE RCD AL INTERIOR DE LA ESCOMBRERA MUNICIPAL GUADALCANAL DEL MUNICIPIO DE PEREIRA.
ANALISIS DE PRECIOS UNITARIOS
3,01 | Afirmado Combia Azul suministro+transporte+riego+compactación | M3 |  | 0 | TOTAL | 125152.4612 | 0 | 0 | 0 | 0
| DESCRIPCION | UNIDAD | CANTIDAD | VLR UNIT | REND/DESP | SUBTOTAL | INTEGRAL
| INSUMOS |  |  |  |  | 74859.2 | 0
| Afirmado combia azul | M3 | 1 | 53584 | 30 | 69659.2 | 0
| Agua | Lt | 200 | 26 |  | 5200 | 0
| EQUIPOS |  |  |  |  | 655.6315 | 0
| Herramienta menor | %MO | 0.05 | 13112.6297 |  | 655.6315 | 0
| TRANSPORTES |  |  |  |  | 36525 | 0
| Transporte materiales petreos | M3-km | 25 | 1461 |  | 36525 | 0
| MANO DE OBRA |  |  |  |  | 13112.6297 | 0
| Cuadrilla 1 Of + 3 Ay (jornal + prestaciones) | día | 1 | 524505.1872 | -40 | 13112.6297 | 0
3,02 | Descapote y limpieza manual | M2 |  | 213 |  | 8795.5485 | 1873452 | 1873548 | -96 | 0.16427
| DESCRIPCION | UNIDAD | CANTIDAD | VLR UNIT | REND/DESP | SUBTOTAL | INTEGRAL
| INSUMOS |  |  |  |  | 0 | 0
| EQUIPOS |  |  |  |  | 726.238 | 154688.6837
| Acarreo horizontal | %MO | 0.04 | 8069.3106 |  | 322.7724 | 68750.5261
| Herramienta menor | %MO | 0.05 | 8069.3106 |  | 403.4655 | 85938.1576
| TRANSPORTES |  |  |  |  | 0 | 0
| MANO DE OBRA |  |  |  |  | 8069.3106 | 1718763.152
| Cuadrilla 1 Of + 3 Ay (jornal + prestaciones) | día | 1 | 524505.1872 | -65 | 8069.3106 | 1718763.152
3,03 | Descapote y limpieza manual (incluye retiro) | M2 |  | 0 | TOTAL | 13858.2047 | 0 | 0 | 0 | 0
| DESCRIPCION | UNIDAD | CANTIDAD | VLR UNIT | REND/DESP | SUBTOTAL | INTEGRAL
| INSUMOS |  |  |  |  | 0 | 0
| EQUIPOS |  |  |  |  | 5788.8941 | 0
| Volqueta 7 m3 | Hr | 1 | 75396 | -14 | 5385.4286 | 0
| Herramienta menor | %MO | 0.05 | 8069.3106 |  | 403.4655 | 0
| TRANSPORTES |  |  |  |  | 0 | 0
| MANO DE OBRA |  |  |  |  | 8069.3106 | 0
| Cuadrilla 1 Of + 3 Ay (jornal + prestaciones) | día | 1 | 524505.1872 | -65 | 8069.3106 | 0
3,04 | Descapote y limpieza mecánica | M2 |  | 0 | TOTAL | 2498.6876 | 0 | 0 | 0 | 0
| DESCRIPCION | UNIDAD | CANTIDAD | VLR UNIT | REND/DESP | SUBTOTAL | INTEGRAL
| INSUMOS |  |  |  |  | 0 | 0
| EQUIPOS |  |  |  |  | 781.813 | 0
| Guadaña | Día | 1 | 45238 | -65 | 695.9692 | 0
| Herramienta menor | %MO | 0.05 | 1716.8746 |  | 85.8437 | 0
| TRANSPORTES |  |  |  |  | 0 | 0
| MANO DE OBRA |  |  |  |  | 1716.8746 | 0
| Ayudante (jornal + prestaciones) | día | 1 | 111596.8484 | -65 | 1716.8746 | 0
3,05 | Entibado para excavaciones profundidad mayor a 1.5 m | M2 |  | 0 | TOTAL | 85303.6525 | 0 | 0 | 0 | 0
| DESCRIPCION | UNIDAD | CANTIDAD | VLR UNIT | REND/DESP | SUBTOTAL | INTEGRAL
| INSUMOS |  |  |  |  | 52460.7 | 0
| Telera común cepillada 3,00 x 0,20 x 0,04 m | Un | 1.5 | 27063 |  | 40594.5 | 0
| Varillón de sajo | M | 3.5 | 1624 |  | 5684 | 0
| Guadua sobrebasa L=3.2 m | Un | 1 | 4330 |  | 4330 | 0
| Puntilla (promedio) | Lb | 0.3 | 6174 |  | 1852.2 | 0
| EQUIPOS |  |  |  |  | 2711.8034 | 0
| Acarreo horizontal | %MO | 0.04 | 30131.1491 |  | 1205.246 | 0
| Herramienta menor | %MO | 0.05 | 30131.1491 |  | 1506.5575 | 0
| TRANSPORTES |  |  |  |  | 0 | 0
| MANO DE OBRA |  |  |  |  | 30131.1491 | 0
| Cuadrilla 1 Of + 1 Ay (jornal + prestaciones) | día | 1 | 301311.4905 | -10 | 30131.1491 | 0
3,06 | Excavación caisson / pila en roca | M3 |  | 0 | TOTAL | 572652.7486 | 0 | 0 | 0 | 0
| DESCRIPCION | UNIDAD | CANTIDAD | VLR UNIT | REND/DESP | SUBTOTAL | INTEGRAL
| INSUMOS |  |  |  |  | 0 | 0
| EQUIPOS |  |  |  |  | 237862.2036 | 0
| Molinete (base, freno y manila de 15m) | Día | 1 | 21650 |  | 21650 | 0
| Cuña hidráulica con compresor | Día | 1 | 76301 | -0.5 | 152602 | 0
| Acarreo horizontal | %MO | 0.04 | 334790.5451 |  | 13391.6218 | 0
| Acarreo vertical | %MO | 0.1 | 334790.5451 |  | 33479.0545 | 0
| Herramienta menor | %MO | 0.05 | 334790.5451 |  | 16739.5273 | 0
| TRANSPORTES |  |  |  |  | 0 | 0
| MANO DE OBRA |  |  |  |  | 334790.5451 | 0
| Cuadrilla 1 Of + 1 Ay (jornal + prestaciones) | día | 1 | 301311.4905 | -0.9 | 334790.5451 | 0
3,07 | Excavación caisson en conglomerado H= > 10 m | M3 |  | 0 | TOTAL | 320450.5615 | 0 | 0 | 0 | 0
| DESCRIPCION | UNIDAD | CANTIDAD | VLR UNIT | REND/DESP | SUBTOTAL | INTEGRAL
| INSUMOS |  |  |  |  | 0 | 0
| EQUIPOS |  |  |  |  | 69357.6527 | 0
| Molinete (base, freno y manila de 15m) | Día | 1 | 21650 |  | 21650 | 0
| Acarreo horizontal | %MO | 0.04 | 251092.9088 |  | 10043.7164 | 0
| Acarreo vertical | %MO | 0.1 | 251092.9088 |  | 25109.2909 | 0
| Herramienta menor | %MO | 0.05 | 251092.9088 |  | 12554.6454 | 0
| TRANSPORTES |  |  |  |  | 0 | 0
| MANO DE OBRA |  |  |  |  | 251092.9088 | 0
| Cuadrilla 1 Of + 1 Ay (jornal + prestaciones) | día | 1 | 301311.4905 | -1.2 | 251092.9088 | 0
3,08 | Excavación caisson en conglomerado H= 0 - 10 m | M3 |  | 0 | TOTAL | 277764.767 | 0 | 0 | 0 | 0
| DESCRIPCION | UNIDAD | CANTIDAD | VLR UNIT | REND/DESP | SUBTOTAL | INTEGRAL
| INSUMOS |  |  |  |  | 0 | 0
| EQUIPOS |  |  |  |  | 62542.2737 | 0
| Molinete (base, freno y manila de 15m) | Día | 1 | 21650 |  | 21650 | 0
| Acarreo horizontal | %MO | 0.04 | 215222.4932 |  | 8608.8997 | 0
| Acarreo vertical | %MO | 0.1 | 215222.4932 |  | 21522.2493 | 0
| Herramienta menor | %MO | 0.05 | 215222.4932 |  | 10761.1247 | 0
| TRANSPORTES |  |  |  |  | 0 | 0
| MANO DE OBRA |  |  |  |  | 215222.4932 | 0
| Cuadrilla 1 Of + 1 Ay (jornal + prestaciones) | día | 1 | 301311.4905 | -1.4 | 215222.4932 | 0
3,09 | Excavación caisson en material común H= > 10 m | M3 |  | 0 | TOTAL | 297465.9029 | 0 | 0 | 0 | 0
| DESCRIPCION | UNIDAD | CANTIDAD | VLR UNIT | REND/DESP | SUBTOTAL | INTEGRAL
| INSUMOS |  |  |  |  | 0 | 0
| EQUIPOS |  |  |  |  | 65687.8332 | 0
| Molinete (base, freno y manila de 15m) | Día | 1 | 21650 |  | 21650 | 0
| Acarreo horizontal | %MO | 0.04 | 231778.0697 |  | 9271.1228 | 0
| Acarreo vertical | %MO | 0.1 | 231778.0697 |  | 23177.807 | 0
| Herramienta menor | %MO | 0.05 | 231778.0697 |  | 11588.9035 | 0
| TRANSPORTES |  |  |  |  | 0 | 0
| MANO DE OBRA |  |  |  |  | 231778.0697 | 0
| Cuadrilla 1 Of + 1 Ay (jornal + prestaciones) | día | 1 | 301311.4905 | -1.3 | 231778.0697 | 0
3,10 | Excavación caisson en material común H= 0 - 10 m | M3 |  | 0 | TOTAL | 260690.4492 | 0 | 0 | 0 | 0
| DESCRIPCION | UNIDAD | CANTIDAD | VLR UNIT | REND/DESP | SUBTOTAL | INTEGRAL
| INSUMOS |  |  |  |  | 0 | 0
| EQUIPOS |  |  |  |  | 59816.1221 | 0
| Molinete (base, freno y manila de 15m) | Día | 1 | 21650 |  | 21650 | 0
| Acarreo horizontal | %MO | 0.04 | 200874.327 |  | 8034.9731 | 0
| Acarreo vertical | %MO | 0.1 | 200874.327 |  | 20087.4327 | 0
| Herramienta menor | %MO | 0.05 | 200874.327 |  | 10043.7164 | 0
| TRANSPORTES |  |  |  |  | 0 | 0
| MANO DE OBRA |  |  |  |  | 200874.327 | 0
| Cuadrilla 1 Of + 1 Ay (jornal + prestaciones) | día | 1 | 301311.4905 | -1.5 | 200874.327 | 0
3,11 | Excavación configuración subrasante manual | M2 |  | 0 | TOTAL | 4622.3415 | 0 | 0 | 0 | 0
| DESCRIPCION | UNIDAD | CANTIDAD | VLR UNIT | REND/DESP | SUBTOTAL | INTEGRAL
| INSUMOS |  |  |  |  | 0 | 0
| EQUIPOS |  |  |  |  | 381.6612 | 0
| Acarreo horizontal | %MO | 0.04 | 4240.6802 |  | 169.6272 | 0
| Herramienta menor | %MO | 0.05 | 4240.6802 |  | 212.034 | 0
| TRANSPORTES |  |  |  |  | 0 | 0
| MANO DE OBRA |  |  |  |  | 4240.6802 | 0
| Cuadrilla 1 Of + 4 Ay (jornal + prestaciones) | día | 1 | 636102.0356 | -150 | 4240.6802 | 0
3,12 | Excavación configuración subrasante mecánica | M2 |  | 0 | TOTAL | 468.7068 | 0 | 0 | 0 | 0
| DESCRIPCION | UNIDAD | CANTIDAD | VLR UNIT | REND/DESP | SUBTOTAL | INTEGRAL
| INSUMOS |  |  |  |  | 0 | 0
| EQUIPOS |  |  |  |  | 22.3194 | 0
| Motoniveladora |  | 1 |  | -250
| Herramienta menor | %MO | 0.05 | 446.3874 |  | 22.3194 | 0
| TRANSPORTES |  |  |  |  | 0 | 0
| MANO DE OBRA |  |  |  |  | 446.3874 | 0
| Ayudante (jornal + prestaciones) | día | 1 | 111596.8484 | -250 | 446.3874 | 0
3,13 | Excavación conglomerado seco H= 0-1.5 m manual | M3 |  | 35 | TOTAL | 52131.6706 | 1824608.5 | 1824620 | -11.5 | 0.029477
| DESCRIPCION | UNIDAD | CANTIDAD | VLR UNIT | REND/DESP | SUBTOTAL | INTEGRAL
| INSUMOS |  |  |  |  | 0 | 0
| EQUIPOS |  |  |  |  | 4304.4499 | 150655.7453
| Acarreo horizontal | %MO | 0.04 | 47827.2207 |  | 1913.0888 | 66958.109
| Herramienta menor | %MO | 0.05 | 47827.2207 |  | 2391.361 | 83697.6363
| TRANSPORTES |  |  |  |  | 0 | 0
| MANO DE OBRA |  |  |  |  | 47827.2207 | 1673952.7253
| Cuadrilla 3 Ay (jornal + prestaciones) | día | 1 | 334790.5451 | -7 | 47827.2207 | 1673952.7253
3,14 | Excavación conglomerado seco H= 1,5-4 m manual | M3 |  | 0 | TOTAL | 60820.2824 | 0 | 0 | 0 | 0
| DESCRIPCION | UNIDAD | CANTIDAD | VLR UNIT | REND/DESP | SUBTOTAL | INTEGRAL
| INSUMOS |  |  |  |  | 0 | 0
| EQUIPOS |  |  |  |  | 5021.8582 | 0
| Acarreo horizontal | %MO | 0.04 | 55798.4242 |  | 2231.937 | 0
| Herramienta menor | %MO | 0.05 | 55798.4242 |  | 2789.9212 | 0
| TRANSPORTES |  |  |  |  | 0 | 0
| MANO DE OBRA |  |  |  |  | 55798.4242 | 0
| Cuadrilla 3 Ay (jornal + prestaciones) | día | 1 | 334790.5451 | -6 | 55798.4242 | 0
3,15 | Excavación conglomerado seco H >4 m manual | M3 |  | 0 | TOTAL | 72984.3388 | 0 | 0 | 0 | 0
| DESCRIPCION | UNIDAD | CANTIDAD | VLR UNIT | REND/DESP | SUBTOTAL | INTEGRAL
| INSUMOS |  |  |  |  | 0 | 0
| EQUIPOS |  |  |  |  | 6026.2298 | 0
| Acarreo horizontal | %MO | 0.04 | 66958.109 |  | 2678.3244 | 0
| Herramienta menor | %MO | 0.05 | 66958.109 |  | 3347.9055 | 0
| TRANSPORTES |  |  |  |  | 0 | 0
| MANO DE OBRA |  |  |  |  | 66958.109 | 0
| Cuadrilla 3 Ay (jornal + prestaciones) | día | 1 | 334790.5451 | -5 | 66958.109 | 0
3,16 | Excavación conglomerado bajo agua H=0-1,5 m manual | M3 |  | 0 | TOTAL | 69802.7222 | 0 | 0 | 0 | 0
| DESCRIPCION | UNIDAD | CANTIDAD | VLR UNIT | REND/DESP | SUBTOTAL | INTEGRAL
| INSUMOS |  |  |  |  | 0 | 0
| EQUIPOS |  |  |  |  | 18296.4845 | 0
| Motobomba sumergible 3" con manguera | Día | 1 | 88796 | -6.5 | 13660.9231 | 0
| Acarreo horizontal | %MO | 0.04 | 51506.2377 |  | 2060.2495 | 0
| Herramienta menor | %MO | 0.05 | 51506.2377 |  | 2575.3119 | 0
| TRANSPORTES |  |  |  |  | 0 | 0
| MANO DE OBRA |  |  |  |  | 51506.2377 | 0
| Cuadrilla 3 Ay (jornal + prestaciones) | día | 1 | 334790.5451 | -6.5 | 51506.2377 | 0
3,17 | Excavación conglomerado bajo agua H=1,5-4 m manual | M3 |  | 0 | TOTAL | 82494.1262 | 0 | 0 | 0 | 0
| DESCRIPCION | UNIDAD | CANTIDAD | VLR UNIT | REND/DESP | SUBTOTAL | INTEGRAL
| INSUMOS |  |  |  |  | 0 | 0
| EQUIPOS |  |  |  |  | 21623.118 | 0
| Motobomba sumergible 3" con manguera | Día | 1 | 88796 | -5.5 | 16144.7273 | 0
| Acarreo horizontal | %MO | 0.04 | 60871.0082 |  | 2434.8403 | 0
| Herramienta menor | %MO | 0.05 | 60871.0082 |  | 3043.5504 | 0
| TRANSPORTES |  |  |  |  | 0 | 0
| MANO DE OBRA |  |  |  |  | 60871.0082 | 0
| Cuadrilla 3 Ay (jornal + prestaciones) | día | 1 | 334790.5451 | -5.5 | 60871.0082 | 0
3,18 | Excavación conglomerado bajo agua H>4 m manual | M3 |  | 0 | TOTAL | 100826.1542 | 0 | 0 | 0 | 0
| DESCRIPCION | UNIDAD | CANTIDAD | VLR UNIT | REND/DESP | SUBTOTAL | INTEGRAL
| INSUMOS |  |  |  |  | 0 | 0
| EQUIPOS |  |  |  |  | 26428.2553 | 0
| Motobomba sumergible 3" con manguera | Día | 1 | 88796 | -4.5 | 19732.4444 | 0
| Acarreo horizontal | %MO | 0.04 | 74397.8989 |  | 2975.916 | 0
| Herramienta menor | %MO | 0.05 | 74397.8989 |  | 3719.8949 | 0
| TRANSPORTES |  |  |  |  | 0 | 0
| MANO DE OBRA |  |  |  |  | 74397.8989 | 0
| Cuadrilla 3 Ay (jornal + prestaciones) | día | 1 | 334790.5451 | -4.5 | 74397.8989 | 0
3,19 | Excavación material común abierto manual | M3 |  | 0 | TOTAL | 48656.2259 | 0 | 0 | 0 | 0
| DESCRIPCION | UNIDAD | CANTIDAD | VLR UNIT | REND/DESP | SUBTOTAL | INTEGRAL
| INSUMOS |  |  |  |  | 0 | 0
| EQUIPOS |  |  |  |  | 4017.4865 | 0
| Acarreo horizontal | %MO | 0.04 | 44638.7393 |  | 1785.5496 | 0
| Herramienta menor | %MO | 0.05 | 44638.7393 |  | 2231.937 | 0
| TRANSPORTES |  |  |  |  | 0 | 0
| MANO DE OBRA |  |  |  |  | 44638.7393 | 0
| Cuadrilla 3 Ay (jornal + prestaciones) | día | 1 | 334790.5451 | -7.5 | 44638.7393 | 0
3,20 | Excavación material común abierto mecánica | M3 |  | 8988.5 | TOTAL | 16776.8671 | 150798870.5 | 150800064.5 | -1194 | 0.13406
| DESCRIPCION | UNIDAD | CANTIDAD | VLR UNIT | REND/DESP | SUBTOTAL | INTEGRAL
| INSUMOS |  |  |  |  | 0 | 0
| EQUIPOS |  |  |  |  | 14544.9302 | 130737104.9381
| Retroexcavadora de orugas capacidad 0,9 M3 | Hr | 1 | 216500 | -15 | 14433.3333 | 129734016.6667
| Herramienta menor | %MO | 0.05 | 2231.937 |  | 111.5968 | 1003088.2714
| TRANSPORTES |  |  |  |  | 0 | 0
| MANO DE OBRA |  |  |  |  | 2231.937 | 20061765.4279
| Ayudante (jornal + prestaciones) | día | 1 | 111596.8484 | -50 | 2231.937 | 20061765.4279
3,21 | Excavación material común seco H=0-1,5 m manual | M3 |  | 0 | TOTAL | 50334.0268 | 0 | 0 | 0 | 0
| DESCRIPCION | UNIDAD | CANTIDAD | VLR UNIT | REND/DESP | SUBTOTAL | INTEGRAL
| INSUMOS |  |  |  |  | 0 | 0
| EQUIPOS |  |  |  |  | 4156.0206 | 0
| Acarreo horizontal | %MO | 0.04 | 46178.0062 |  | 1847.1202 | 0
| Herramienta menor | %MO | 0.05 | 46178.0062 |  | 2308.9003 | 0
| TRANSPORTES |  |  |  |  | 0 | 0
| MANO DE OBRA |  |  |  |  | 46178.0062 | 0
| Cuadrilla 3 Ay (jornal + prestaciones) | día | 1 | 334790.5451 | -7.25 | 46178.0062 | 0
3,22 | Excavación material común seco H=1,5-4 m manual | M3 |  | 0 | TOTAL | 58387.4711 | 0 | 0 | 0 | 0
| DESCRIPCION | UNIDAD | CANTIDAD | VLR UNIT | REND/DESP | SUBTOTAL | INTEGRAL
| INSUMOS |  |  |  |  | 0 | 0
| EQUIPOS |  |  |  |  | 4820.9838 | 0
| Acarreo horizontal | %MO | 0.04 | 53566.4872 |  | 2142.6595 | 0
| Herramienta menor | %MO | 0.05 | 53566.4872 |  | 2678.3244 | 0
| TRANSPORTES |  |  |  |  | 0 | 0
| MANO DE OBRA |  |  |  |  | 53566.4872 | 0
| Cuadrilla 3 Ay (jornal + prestaciones) | día | 1 | 334790.5451 | -6.25 | 53566.4872 | 0
3,23 | Excavación material común seco H>4 m manual | M3 |  | 0 | TOTAL | 69508.8941 | 0 | 0 | 0 | 0
| DESCRIPCION | UNIDAD | CANTIDAD | VLR UNIT | REND/DESP | SUBTOTAL | INTEGRAL
| INSUMOS |  |  |  |  | 0 | 0
| EQUIPOS |  |  |  |  | 5739.2665 | 0
| Acarreo horizontal | %MO | 0.04 | 63769.6276 |  | 2550.7851 | 0
| Herramienta menor | %MO | 0.05 | 63769.6276 |  | 3188.4814 | 0
| TRANSPORTES |  |  |  |  | 0 | 0
| MANO DE OBRA |  |  |  |  | 63769.6276 | 0
| Cuadrilla 3 Ay (jornal + prestaciones) | día | 1 | 334790.5451 | -5.25 | 63769.6276 | 0
3,24 | Excavación material común bajo agua H=0-1,5 m manual | M3 |  | 0 | TOTAL | 66723.1903 | 0 | 0 | 0 | 0
| DESCRIPCION | UNIDAD | CANTIDAD | VLR UNIT | REND/DESP | SUBTOTAL | INTEGRAL
| INSUMOS |  |  |  |  | 0 | 0
| EQUIPOS |  |  |  |  | 17489.2866 | 0
| Motobomba sumergible 3" con manguera | Día | 1 | 88796 | -6.8 | 13058.2353 | 0
| Acarreo horizontal | %MO | 0.04 | 49233.9037 |  | 1969.3561 | 0
| Herramienta menor | %MO | 0.05 | 49233.9037 |  | 2461.6952 | 0
| TRANSPORTES |  |  |  |  | 0 | 0
| MANO DE OBRA |  |  |  |  | 49233.9037 | 0
| Cuadrilla 3 Ay (jornal + prestaciones) | día | 1 | 334790.5451 | -6.8 | 49233.9037 | 0
3,25 | Excavación material común bajo agua H=1,5-4 m manual | M3 |  | 0 | TOTAL | 72018.6816 | 0 | 0 | 0 | 0
| DESCRIPCION | UNIDAD | CANTIDAD | VLR UNIT | REND/DESP | SUBTOTAL | INTEGRAL
| INSUMOS |  |  |  |  | 0 | 0
| EQUIPOS |  |  |  |  | 18877.3252 | 0
| Motobomba sumergible 3" con manguera | Día | 1 | 88796 | -6.3 | 14094.6032 | 0
| Acarreo horizontal | %MO | 0.04 | 53141.3564 |  | 2125.6543 | 0
| Herramienta menor | %MO | 0.05 | 53141.3564 |  | 2657.0678 | 0
| TRANSPORTES |  |  |  |  | 0 | 0
| MANO DE OBRA |  |  |  |  | 53141.3564 | 0
| Cuadrilla 3 Ay (jornal + prestaciones) | día | 1 | 334790.5451 | -6.3 | 53141.3564 | 0
3,26 | Excavación material común bajo agua H>4 m manual | M3 |  | 0 | TOTAL | 82494.1262 | 0 | 0 | 0 | 0
| DESCRIPCION | UNIDAD | CANTIDAD | VLR UNIT | REND/DESP | SUBTOTAL | INTEGRAL
| INSUMOS |  |  |  |  | 0 | 0
| EQUIPOS |  |  |  |  | 21623.118 | 0
| Motobomba sumergible 3" con manguera | Día | 1 | 88796 | -5.5 | 16144.7273 | 0
| Acarreo horizontal | %MO | 0.04 | 60871.0082 |  | 2434.8403 | 0
| Herramienta menor | %MO | 0.05 | 60871.0082 |  | 3043.5504 | 0
| TRANSPORTES |  |  |  |  | 0 | 0
| MANO DE OBRA |  |  |  |  | 60871.0082 | 0
| Cuadrilla 3 Ay (jornal + prestaciones) | día | 1 | 334790.5451 | -5.5 | 60871.0082 | 0
3,27 | Excavación material común pilotes | M3 |  | 0 | TOTAL | 231210.8691 | 0 | 0 | 0 | 0
| DESCRIPCION | UNIDAD | CANTIDAD | VLR UNIT | REND/DESP | SUBTOTAL | INTEGRAL
| INSUMOS |  |  |  |  | 0 | 0
| EQUIPOS |  |  |  |  | 220051.1842 | 0
| Equipo perforación de pilotes | Hr | 1 | 182911 | -0.83333 | 219493.2 | 0
| Herramienta menor | %MO | 0.05 | 11159.6848 |  | 557.9842 | 0
| TRANSPORTES |  |  |  |  | 0 | 0
| MANO DE OBRA |  |  |  |  | 11159.6848 | 0
| Ayudante (jornal + prestaciones) | día | 1 | 111596.8484 | -10 | 11159.6848 | 0
3,28 | Excavación sin clasificar de la explanación y canales (descapote) | M3 |  | 0 | TOTAL | 12175.9148 | 0 | 0 | 0 | 0
| DESCRIPCION | UNIDAD | CANTIDAD | VLR UNIT | REND/DESP | SUBTOTAL | INTEGRAL
| INSUMOS |  |  |  |  | 0 | 0
| EQUIPOS |  |  |  |  | 11431.9358 | 0
| Retroexcavadora de orugas capacidad 0,9 M3 | Hr | 1 | 216500 | -19 | 11394.7368 | 0
| Herramienta menor | %MO | 0.05 | 743.979 |  | 37.1989 | 0
| TRANSPORTES |  |  |  |  | 0 | 0
| MANO DE OBRA |  |  |  |  | 743.979 | 0
| Ayudante (jornal + prestaciones) | día | 1 | 111596.8484 | -150 | 743.979 | 0
3,29 | Excavación sin clasificar de la explanación y canales mecánica | M3 |  | 0 | TOTAL | 13636.6533 | 0 | 0 | 0 | 0
| DESCRIPCION | UNIDAD | CANTIDAD | VLR UNIT | REND/DESP | SUBTOTAL | INTEGRAL
| INSUMOS |  |  |  |  | 0 | 0
| EQUIPOS |  |  |  |  | 12778.216 | 0
| Retroexcavadora de orugas capacidad 0,9 M3 | Hr | 1 | 216500 | -17 | 12735.2941 | 0
| Herramienta menor | %MO | 0.05 | 858.4373 |  | 42.9219 | 0
| TRANSPORTES |  |  |  |  | 0 | 0
| MANO DE OBRA |  |  |  |  | 858.4373 | 0
| Ayudante (jornal + prestaciones) | día | 1 | 111596.8484 | -130 | 858.4373 | 0
3,30 | Excavación roca con cuña hidráulica < 4m | M3 |  | 0 | TOTAL | 269820.3498 | 0 | 0 | 0 | 0
| DESCRIPCION | UNIDAD | CANTIDAD | VLR UNIT | REND/DESP | SUBTOTAL | INTEGRAL
| INSUMOS |  |  |  |  | 0 | 0
| EQUIPOS |  |  |  |  | 68946.0228 | 0
| Cuña hidráulica con compresor | Día | 1 | 76301 | -1.5 | 50867.3333 | 0
| Acarreo horizontal | %MO | 0.04 | 200874.327 |  | 8034.9731 | 0
| Herramienta menor | %MO | 0.05 | 200874.327 |  | 10043.7164 | 0
| TRANSPORTES |  |  |  |  | 0 | 0
| MANO DE OBRA |  |  |  |  | 200874.327 | 0
| Cuadrilla 1 Of + 1 Ay (jornal + prestaciones) | día | 1 | 301311.4905 | -1.5 | 200874.327 | 0
3,31 | Excavación roca con cuña hidráulica > 4m ø > 0,50 m3 | M3 |  | 0 | TOTAL | 311331.1728 | 0 | 0 | 0 | 0
| DESCRIPCION | UNIDAD | CANTIDAD | VLR UNIT | REND/DESP | SUBTOTAL | INTEGRAL
| INSUMOS |  |  |  |  | 0 | 0
| EQUIPOS |  |  |  |  | 79553.1032 | 0
| Cuña hidráulica con compresor | Día | 1 | 76301 | -1.3 | 58693.0769 | 0
| Acarreo horizontal | %MO | 0.04 | 231778.0697 |  | 9271.1228 | 0
| Herramienta menor | %MO | 0.05 | 231778.0697 |  | 11588.9035 | 0
| TRANSPORTES |  |  |  |  | 0 | 0
| MANO DE OBRA |  |  |  |  | 231778.0697 | 0
| Cuadrilla 1 Of + 1 Ay (jornal + prestaciones) | día | 1 | 301311.4905 | -1.3 | 231778.0697 | 0
3,32 | Excavación roca con cuña hidráulica bajo agua | M3 |  | 0 | TOTAL | 493526.5247 | 0 | 0 | 0 | 0
| DESCRIPCION | UNIDAD | CANTIDAD | VLR UNIT | REND/DESP | SUBTOTAL | INTEGRAL
| INSUMOS |  |  |  |  | 0 | 0
| EQUIPOS |  |  |  |  | 192215.0341 | 0
| Cuña hidráulica con compresor | Día | 1 | 76301 | -1 | 76301 | 0
| Motobomba sumergible 3" con manguera | Día | 1 | 88796 | -1 | 88796 | 0
| Acarreo horizontal | %MO | 0.04 | 301311.4905 |  | 12052.4596 | 0
| Herramienta menor | %MO | 0.05 | 301311.4905 |  | 15065.5745 | 0
| TRANSPORTES |  |  |  |  | 0 | 0
| MANO DE OBRA |  |  |  |  | 301311.4905 | 0
| Cuadrilla 1 Of + 1 Ay (jornal + prestaciones) | día | 1 | 301311.4905 | -1 | 301311.4905 | 0
3,33 | Excavación manual material desecho compactación/basura h: 0-1,5 m | M3 |  | 0 | TOTAL | 142927.6635 | 0 | 0 | 0 | 0
| DESCRIPCION | UNIDAD | CANTIDAD | VLR UNIT | REND/DESP | SUBTOTAL | INTEGRAL
| INSUMOS |  |  |  |  | 0 | 0
| EQUIPOS |  |  |  |  | 11801.3667 | 0
| Acarreo horizontal | %MO | 0.04 | 131126.2968 |  | 5245.0519 | 0
| Herramienta menor | %MO | 0.05 | 131126.2968 |  | 6556.3148 | 0
| TRANSPORTES |  |  |  |  | 0 | 0
| MANO DE OBRA |  |  |  |  | 131126.2968 | 0
| Cuadrilla 1 Of + 3 Ay (jornal + prestaciones) | día | 1 | 524505.1872 | -4 | 131126.2968 | 0
3,34 | Lleno material común mecánico | M3 |  | 0 | TOTAL | 15439.4845 | 0 | 0 | 0 | 0
| DESCRIPCION | UNIDAD | CANTIDAD | VLR UNIT | REND/DESP | SUBTOTAL | INTEGRAL
| INSUMOS |  |  |  |  | 650 | 0
| Agua | Lt | 25 | 26 |  | 650 | 0
| EQUIPOS |  |  |  |  | 9209.6421 | 0
| Cilindro compactador 2 toneladas | Hr | 1 | 178613 | -20 | 8930.65 | 0
| Herramienta menor | %MO | 0.05 | 5579.8424 |  | 278.9921 | 0
| TRANSPORTES |  |  |  |  | 0 | 0
| MANO DE OBRA |  |  |  |  | 5579.8424 | 0
| Ayudante (jornal + prestaciones) | día | 1 | 111596.8484 | -20 | 5579.8424 | 0
3,35 | Lleno compactado material sitio manual | M3 |  | 0 | TOTAL | 44153.9253 | 0 | 0 | 0 | 0
| DESCRIPCION | UNIDAD | CANTIDAD | VLR UNIT | REND/DESP | SUBTOTAL | INTEGRAL
| INSUMOS |  |  |  |  | 0 | 0
| EQUIPOS |  |  |  |  | 6689.2691 | 0
| Acarreo horizontal | %MO | 0.04 | 37464.6562 |  | 1498.5862 | 0
| Herramienta menor | %MO | 0.05 | 37464.6562 |  | 1873.2328 | 0
| Compactador manual (canguro) | Día | 1 | 66349 | -20 | 3317.45 | 0
| TRANSPORTES |  |  |  |  | 0 | 0
| MANO DE OBRA |  |  |  |  | 37464.6562 | 0
| Cuadrilla 1 Of + 3 Ay (jornal + prestaciones) | día | 1 | 524505.1872 | -14 | 37464.6562 | 0
3,36 | Lleno compactado material granular | M3 |  | 0 | TOTAL | 115695.5253 | 0 | 0 | 0 | 0
| DESCRIPCION | UNIDAD | CANTIDAD | VLR UNIT | REND/DESP | SUBTOTAL | INTEGRAL
| INSUMOS |  |  |  |  | 71541.6 | 0
| Afirmado | M3 | 1 | 51032 | 30 | 66341.6 | 0
| Agua | Lt | 200 | 26 |  | 5200 | 0
| EQUIPOS |  |  |  |  | 6689.2691 | 0
| Acarreo horizontal | %MO | 0.04 | 37464.6562 |  | 1498.5862 | 0
| Herramienta menor | %MO | 0.05 | 37464.6562 |  | 1873.2328 | 0
| Compactador manual (canguro) | Día | 1 | 66349 | -20 | 3317.45 | 0
| TRANSPORTES |  |  |  |  | 0 | 0
| MANO DE OBRA |  |  |  |  | 37464.6562 | 0
| Cuadrilla 1 Of + 3 Ay (jornal + prestaciones) | día | 1 | 524505.1872 | -14 | 37464.6562 | 0
3,37 | Lleno con arena | M3 |  | 0 | TOTAL | 122105.4253 | 0 | 0 | 0 | 0
| DESCRIPCION | UNIDAD | CANTIDAD | VLR UNIT | REND/DESP | SUBTOTAL | INTEGRAL
| INSUMOS |  |  |  |  | 81268.95 | 0
| Arenón | M3 | 1 | 77399 | 5 | 81268.95 | 0
| EQUIPOS |  |  |  |  | 3371.8191 | 0
| Acarreo horizontal | %MO | 0.04 | 37464.6562 |  | 1498.5862 | 0
| Herramienta menor | %MO | 0.05 | 37464.6562 |  | 1873.2328 | 0
| TRANSPORTES |  |  |  |  | 0 | 0
| MANO DE OBRA |  |  |  |  | 37464.6562 | 0
| Cuadrilla 1 Of + 3 Ay (jornal + prestaciones) | día | 1 | 524505.1872 | -14 | 37464.6562 | 0
3,38 | Lleno con triturado | M3 |  | 0 | TOTAL | 120400.2253 | 0 | 0 | 0 | 0
| DESCRIPCION | UNIDAD | CANTIDAD | VLR UNIT | REND/DESP | SUBTOTAL | INTEGRAL
| INSUMOS |  |  |  |  | 79563.75 | 0
| Arenón triturado de cantera | M3 | 1 | 75775 | 5 | 79563.75 | 0
| EQUIPOS |  |  |  |  | 3371.8191 | 0
| Acarreo horizontal | %MO | 0.04 | 37464.6562 |  | 1498.5862 | 0
| Herramienta menor | %MO | 0.05 | 37464.6562 |  | 1873.2328 | 0
| TRANSPORTES |  |  |  |  | 0 | 0
| MANO DE OBRA |  |  |  |  | 37464.6562 | 0
| Cuadrilla 1 Of + 3 Ay (jornal + prestaciones) | día | 1 | 524505.1872 | -14 | 37464.6562 | 0
3,39 | Lleno en piedra filtro | M3 |  | 0 | TOTAL | 154498.9753 | 0 | 0 | 0 | 0
| DESCRIPCION | UNIDAD | CANTIDAD | VLR UNIT | REND/DESP | SUBTOTAL | INTEGRAL
| INSUMOS |  |  |  |  | 113662.5 | 0
| Piedra para filtros | M3 | 1 | 108250 | 5 | 113662.5 | 0
| EQUIPOS |  |  |  |  | 3371.8191 | 0
| Acarreo horizontal | %MO | 0.04 | 37464.6562 |  | 1498.5862 | 0
| Herramienta menor | %MO | 0.05 | 37464.6562 |  | 1873.2328 | 0
| TRANSPORTES |  |  |  |  | 0 | 0
| MANO DE OBRA |  |  |  |  | 37464.6562 | 0
| Cuadrilla 1 Of + 3 Ay (jornal + prestaciones) | día | 1 | 524505.1872 | -14 | 37464.6562 | 0
3,40 | Lleno material filtrante | M3 |  | 0 | TOTAL | 162898.9724 | 0 | 0 | 0 | 0
| DESCRIPCION | UNIDAD | CANTIDAD | VLR UNIT | REND/DESP | SUBTOTAL | INTEGRAL
| INSUMOS |  |  |  |  | 119075 | 0
| Material seleccionado para filtro | M3 | 1 | 108250 | 10 | 119075 | 0
| EQUIPOS |  |  |  |  | 6359.3161 | 0
| Vibrocompactador manual | Día | 1 | 53833 | -12 | 4486.0833 | 0
| Herramienta menor | %MO | 0.05 | 37464.6562 |  | 1873.2328 | 0
| TRANSPORTES |  |  |  |  | 0 | 0
| MANO DE OBRA |  |  |  |  | 37464.6562 | 0
| Cuadrilla 1 Of + 3 Ay (jornal + prestaciones) | día | 1 | 524505.1872 | -14 | 37464.6562 | 0
3,41 | Lleno compactado material transportado | M3 |  | 0 | TOTAL | 94121.3724 | 0 | 0 | 0 | 0
| DESCRIPCION | UNIDAD | CANTIDAD | VLR UNIT | REND/DESP | SUBTOTAL | INTEGRAL
| INSUMOS |  |  |  |  | 49254.4 | 0
| Tierra no vegetal | M3 | 1 | 37888 | 30 | 49254.4 | 0
| EQUIPOS |  |  |  |  | 7402.3161 | 0
| Compactador manual (canguro) | Día | 1 | 66349 | -12 | 5529.0833 | 0
| Herramienta menor | %MO | 0.05 | 37464.6562 |  | 1873.2328 | 0
| TRANSPORTES |  |  |  |  | 0 | 0
| MANO DE OBRA |  |  |  |  | 37464.6562 | 0
| Cuadrilla 1 Of + 3 Ay (jornal + prestaciones) | día | 1 | 524505.1872 | -14 | 37464.6562 | 0
3,42 | Nivelación terreno manual | M2 |  | 0 | TOTAL | 6864.1771 | 0 | 0 | 0 | 0
| DESCRIPCION | UNIDAD | CANTIDAD | VLR UNIT | REND/DESP | SUBTOTAL | INTEGRAL
| INSUMOS |  |  |  |  | 0 | 0
| EQUIPOS |  |  |  |  | 566.7669 | 0
| Acarreo horizontal | %MO | 0.04 | 6297.4102 |  | 251.8964 | 0
| Herramienta menor | %MO | 0.05 | 6297.4102 |  | 314.8705 | 0
| TRANSPORTES |  |  |  |  | 0 | 0
| MANO DE OBRA |  |  |  |  | 6297.4102 | 0
| Cuadrilla 1 Of + 1 Ay (jornal + prestaciones) | día | 1 | 301311.4905 | -47.8469 | 6297.4102 | 0
3,43 | Piso afirmado suministro + transporte + riego + compactación e=.07 m | M2 |  | 0 | TOTAL | 15668.2396 | 0 | 0 | 0 | 0
| DESCRIPCION | UNIDAD | CANTIDAD | VLR UNIT | REND/DESP | SUBTOTAL | INTEGRAL
| INSUMOS |  |  |  |  | 5033.912 | 0
| Afirmado | M3 | 0.07 | 51032 | 30 | 4643.912 | 0
| Agua | Lt | 15 | 26 |  | 390 | 0
| EQUIPOS |  |  |  |  | 1892.5744 | 0
| Acarreo horizontal | %MO | 0.04 | 8741.7531 |  | 349.6701 | 0
| Herramienta menor | %MO | 0.05 | 8741.7531 |  | 437.0877 | 0
| Compactador manual (canguro) | Día | 1 | 66349 | -60 | 1105.8167 | 0
| TRANSPORTES |  |  |  |  | 0 | 0
| MANO DE OBRA |  |  |  |  | 8741.7531 | 0
| Cuadrilla 1 Of + 3 Ay (jornal + prestaciones) | día | 1 | 524505.1872 | -60 | 8741.7531 | 0
3,44 | Piso afirmado suministro + transporte + riego + compactación e=.10 m | M2 |  | 0 | TOTAL | 17282.091 | 0 | 0 | 0 | 0
| DESCRIPCION | UNIDAD | CANTIDAD | VLR UNIT | REND/DESP | SUBTOTAL | INTEGRAL
| INSUMOS |  |  |  |  | 7154.16 | 0
| Afirmado | M3 | 0.1 | 51032 | 30 | 6634.16 | 0
| Agua | Lt | 20 | 26 |  | 520 | 0
| EQUIPOS |  |  |  |  | 1802.4519 | 0
| Acarreo horizontal | %MO | 0.04 | 8325.4792 |  | 333.0192 | 0
| Herramienta menor | %MO | 0.05 | 8325.4792 |  | 416.274 | 0
| Compactador manual (canguro) | Día | 1 | 66349 | -63 | 1053.1587 | 0
| TRANSPORTES |  |  |  |  | 0 | 0
| MANO DE OBRA |  |  |  |  | 8325.4792 | 0
| Cuadrilla 1 Of + 3 Ay (jornal + prestaciones) | día | 1 | 524505.1872 | -63 | 8325.4792 | 0
3,45 | Piso afirmado suministro + transporte + riego + compactación e=.15 m | M2 |  | 0 | TOTAL | 20547.5424 | 0 | 0 | 0 | 0
| DESCRIPCION | UNIDAD | CANTIDAD | VLR UNIT | REND/DESP | SUBTOTAL | INTEGRAL
| INSUMOS |  |  |  |  | 10731.24 | 0
| Afirmado | M3 | 0.15 | 51032 | 30 | 9951.24 | 0
| Agua | Lt | 30 | 26 |  | 780 | 0
| EQUIPOS |  |  |  |  | 1746.9918 | 0
| Acarreo horizontal | %MO | 0.04 | 8069.3106 |  | 322.7724 | 0
| Herramienta menor | %MO | 0.05 | 8069.3106 |  | 403.4655 | 0
| Compactador manual (canguro) | Día | 1 | 66349 | -65 | 1020.7538 | 0
| TRANSPORTES |  |  |  |  | 0 | 0
| MANO DE OBRA |  |  |  |  | 8069.3106 | 0
| Cuadrilla 1 Of + 3 Ay (jornal + prestaciones) | día | 1 | 524505.1872 | -65 | 8069.3106 | 0
3,46 | Piso afirmado suministro + transporte + riego + compactación e=.20 m | M2 |  | 0 | TOTAL | 23831.5984 | 0 | 0 | 0 | 0
| DESCRIPCION | UNIDAD | CANTIDAD | VLR UNIT | REND/DESP | SUBTOTAL | INTEGRAL
| INSUMOS |  |  |  |  | 14308.32 | 0
| Afirmado | M3 | 0.2 | 51032 | 30 | 13268.32 | 0
| Agua | Lt | 40 | 26 |  | 1040 | 0
| EQUIPOS |  |  |  |  | 1694.8428 | 0
| Acarreo horizontal | %MO | 0.04 | 7828.4356 |  | 313.1374 | 0
| Herramienta menor | %MO | 0.05 | 7828.4356 |  | 391.4218 | 0
| Compactador manual (canguro) | Día | 1 | 66349 | -67 | 990.2836 | 0
| TRANSPORTES |  |  |  |  | 0 | 0
| MANO DE OBRA |  |  |  |  | 7828.4356 | 0
| Cuadrilla 1 Of + 3 Ay (jornal + prestaciones) | día | 1 | 524505.1872 | -67 | 7828.4356 | 0
3,47 | Restitución afirmado + cemento 10 % peso | M3 |  | 0 | TOTAL | 191711.2378 | 0 | 0 | 0 | 0
| DESCRIPCION | UNIDAD | CANTIDAD | VLR UNIT | REND/DESP | SUBTOTAL | INTEGRAL
| INSUMOS |  |  |  |  | 138539.6 | 0
| Afirmado | M3 | 1 | 51032 | 30 | 66341.6 | 0
| Cemento gris x 50 kg | Un | 2 | 36099 |  | 72198 | 0
| EQUIPOS |  |  |  |  | 9462.8722 | 0
| Acarreo horizontal | %MO | 0.04 | 43708.7656 |  | 1748.3506 | 0
| Herramienta menor | %MO | 0.05 | 43708.7656 |  | 2185.4383 | 0
| Compactador manual (canguro) | Día | 1 | 66349 | -12 | 5529.0833 | 0
| TRANSPORTES |  |  |  |  | 0 | 0
| MANO DE OBRA |  |  |  |  | 43708.7656 | 0
| Cuadrilla 1 Of + 3 Ay (jornal + prestaciones) | día | 1 | 524505.1872 | -12 | 43708.7656 | 0
3,48 | Restitución afirmado + cemento 5 % peso | M3 |  | 0 | TOTAL | 263909.2378 | 0 | 0 | 0 | 0
| DESCRIPCION | UNIDAD | CANTIDAD | VLR UNIT | REND/DESP | SUBTOTAL | INTEGRAL
| INSUMOS |  |  |  |  | 210737.6 | 0
| Afirmado | M3 | 1 | 51032 | 30 | 66341.6 | 0
| Cemento gris x 50 kg | Un | 4 | 36099 |  | 144396 | 0
| EQUIPOS |  |  |  |  | 9462.8722 | 0
| Acarreo horizontal | %MO | 0.04 | 43708.7656 |  | 1748.3506 | 0
| Herramienta menor | %MO | 0.05 | 43708.7656 |  | 2185.4383 | 0
| Compactador manual (canguro) | Día | 1 | 66349 | -12 | 5529.0833 | 0
| TRANSPORTES |  |  |  |  | 0 | 0
| MANO DE OBRA |  |  |  |  | 43708.7656 | 0
| Cuadrilla 1 Of + 3 Ay (jornal + prestaciones) | día | 1 | 524505.1872 | -12 | 43708.7656 | 0

## CAP5
ALCALDIA DE PEREIRA
REALIZAR OBRAS DE ADECUACIÓN, CONFORMACIÓN DE TALUDES Y COLOCACIÓN DE UN SISTEMA DE PESAJE, QUE PERMTA AMPLIAR LA CAPACIDAD DE RECIBO DE RCD AL INTERIOR DE LA ESCOMBRERA MUNICIPAL GUADALCANAL DEL MUNICIPIO DE PEREIRA.
ANALISIS DE PRECIOS UNITARIOS
5,01 | Acero de refuerzo 420 Mpa | Kg |  | 16521 | TOTAL | 8974.2765 | 148264022 | 148259454 | 4568 | -0.032427
| DESCRIPCION | UNIDAD | CANTIDAD | VLR UNIT | REND/DESP | SUBTOTAL | INTEGRAL
| INSUMOS |  |  |  |  | 5977.104 | 98747735.184
| Acero de Fy = 60.000 psi d>1/4 | Kg | 1 | 5413 | 5 | 5683.65 | 93899581.65
| Alambre negro calibre 18 | Kg | 0.03 | 9316 | 5 | 293.454 | 4848153.534
| EQUIPOS |  |  |  |  | 0 | 0
| TRANSPORTES |  |  |  |  | 0 | 0
| MANO DE OBRA |  |  |  |  | 2997.1725 | 49516286.8484
| Cuadrilla 1 Of + 3 Ay (jornal + prestaciones) | día | 1 | 524505.1872 | -175 | 2997.1725 | 49516286.8484
5,02 | Cinta amarre confinamiento | M |  | 0 | TOTAL | 28702.5157 | 0 | 0 | 0 | 0
| DESCRIPCION | UNIDAD | CANTIDAD | VLR UNIT | REND/DESP | SUBTOTAL | INTEGRAL
| INSUMOS |  |  |  |  | 13700.1794 | 0
| Producción de concreto 21 Mpa (Item básico) | M3 | 0.018 | 428946 | 5 | 8107.0794 | 0
| Formaleta con Tabla | M2 | 0.2 | 34941 | -2 | 3494.1 | 0
| Separol o similar | Kg | 0.1 | 20990 |  | 2099 | 0
| EQUIPOS |  |  |  |  | 1238.725 | 0
| Acarreo horizontal | %MO | 0.04 | 13763.6113 |  | 550.5445 | 0
| Herramienta menor | %MO | 0.05 | 13763.6113 |  | 688.1806 | 0
| TRANSPORTES |  |  |  |  | 0 | 0
| MANO DE OBRA |  |  |  |  | 13763.6113 | 0
| Cuadrilla 1 Of + 2 Ay (jornal + prestaciones) | día | 1 | 412908.3389 | -30 | 13763.6113 | 0
5,03 | Columna rectangular confinamiento concreto 20.7 Mpa | M |  | 0 | TOTAL | 61977.9365 | 0 | 0 | 0 | 0
| DESCRIPCION | UNIDAD | CANTIDAD | VLR UNIT | REND/DESP | SUBTOTAL | INTEGRAL
| INSUMOS |  |  |  |  | 34091.132 | 0
| Producción de concreto 21 Mpa (Item básico) | M3 | 0.04 | 428946 | 5 | 18015.732 | 0
| Formaleta con Tabla | M2 | 0.8 | 34941 | -2 | 13976.4 | 0
| Separol o similar | Kg | 0.1 | 20990 |  | 2099 | 0
| EQUIPOS |  |  |  |  | 7241.3875 | 0
| Vibrador eléctrico o a gasolina | Día | 1 | 53833 | -10 | 5383.3 | 0
| Acarreo horizontal | %MO | 0.04 | 20645.4169 |  | 825.8167 | 0
| Herramienta menor | %MO | 0.05 | 20645.4169 |  | 1032.2708 | 0
| TRANSPORTES |  |  |  |  | 0 | 0
| MANO DE OBRA |  |  |  |  | 20645.4169 | 0
| Cuadrilla 1 Of + 2 Ay (jornal + prestaciones) | día | 1 | 412908.3389 | -20 | 20645.4169 | 0
5,04 | Columna circular 20.7 Mpa (área <=1.600 cm2) | M3 |  | 0 | TOTAL | 1063478.5078 | 0 | 0 | 0 | 0
| DESCRIPCION | UNIDAD | CANTIDAD | VLR UNIT | REND/DESP | SUBTOTAL | INTEGRAL
| INSUMOS |  |  |  |  | 683036.8 | 0
| Producción de concreto 21 Mpa (Item básico) | M3 | 1 | 428946 | 5 | 450393.3 | 0
| Formaleta para columnas Ф 0.60 - 1.0m metalica | M3 | 1 | 452693 | -2 | 226346.5 | 0
| Separol o similar | Kg | 0.3 | 20990 |  | 6297 | 0
| EQUIPOS |  |  |  |  | 36351.4254 | 0
| Vibrador eléctrico o a gasolina | Día | 1 | 53833 | -10 | 5383.3 | 0
| Acarreo horizontal | %MO | 0.04 | 344090.2824 |  | 13763.6113 | 0
| Herramienta menor | %MO | 0.05 | 344090.2824 |  | 17204.5141 | 0
| TRANSPORTES |  |  |  |  | 0 | 0
| MANO DE OBRA |  |  |  |  | 344090.2824 | 0
| Cuadrilla 1 Of + 2 Ay (jornal + prestaciones) | día | 1 | 412908.3389 | -1.2 | 344090.2824 | 0
5,05 | Columna circular 20.7 Mpa (1.600 cm2 <área<= 2.500 cm2) | M3 |  | 0 | TOTAL | 1018248.9065 | 0 | 0 | 0 | 0
| DESCRIPCION | UNIDAD | CANTIDAD | VLR UNIT | REND/DESP | SUBTOTAL | INTEGRAL
| INSUMOS |  |  |  |  | 666657.8455 | 0
| Producción de concreto 21 Mpa (Item básico) | M3 | 1 | 428946 | 5 | 450393.3 | 0
| Formaleta para columnas Ф 0.60 - 1.0m metalica | M3 | 1 | 452693 | -2.2 | 205769.5455 | 0
| Separol o similar | Kg | 0.5 | 20990 |  | 10495 | 0
| EQUIPOS |  |  |  |  | 33969.2619 | 0
| Vibrador eléctrico o a gasolina | Día | 1 | 53833 | -10 | 5383.3 | 0
| Acarreo horizontal | %MO | 0.04 | 317621.7992 |  | 12704.872 | 0
| Herramienta menor | %MO | 0.05 | 317621.7992 |  | 15881.09 | 0
| TRANSPORTES |  |  |  |  | 0 | 0
| MANO DE OBRA |  |  |  |  | 317621.7992 | 0
| Cuadrilla 1 Of + 2 Ay (jornal + prestaciones) | día | 1 | 412908.3389 | -1.3 | 317621.7992 | 0
5,06 | Columna circular 20.7 Mpa (2.500 cm2 <área<= 3.600 cm2) | M3 |  | 0 | TOTAL | 995068.2788 | 0 | 0 | 0 | 0
| DESCRIPCION | UNIDAD | CANTIDAD | VLR UNIT | REND/DESP | SUBTOTAL | INTEGRAL
| INSUMOS |  |  |  |  | 668206.3435 | 0
| Producción de concreto 21 Mpa (Item básico) | M3 | 1 | 428946 | 5 | 450393.3 | 0
| Formaleta para columnas Ф 0.60 - 1.0m metalica | M3 | 1 | 452693 | -2.3 | 196823.0435 | 0
| Separol o similar | Kg | 1 | 20990 |  | 20990 | 0
| EQUIPOS |  |  |  |  | 31927.4075 | 0
| Vibrador eléctrico o a gasolina | Día | 1 | 53833 | -10 | 5383.3 | 0
| Acarreo horizontal | %MO | 0.04 | 294934.5278 |  | 11797.3811 | 0
| Herramienta menor | %MO | 0.05 | 294934.5278 |  | 14746.7264 | 0
| TRANSPORTES |  |  |  |  | 0 | 0
| MANO DE OBRA |  |  |  |  | 294934.5278 | 0
| Cuadrilla 1 Of + 2 Ay (jornal + prestaciones) | día | 1 | 412908.3389 | -1.4 | 294934.5278 | 0
5,07 | Columna circular 20.7 Mpa (área >=3.600 cm2) | M3 |  | 0 | TOTAL | 965435.4096 | 0 | 0 | 0 | 0
| DESCRIPCION | UNIDAD | CANTIDAD | VLR UNIT | REND/DESP | SUBTOTAL | INTEGRAL
| INSUMOS |  |  |  |  | 660005.3833 | 0
| Producción de concreto 21 Mpa (Item básico) | M3 | 1 | 428946 | 5 | 450393.3 | 0
| Formaleta para columnas Ф 0.60 - 1.0m metalica | M3 | 1 | 452693 | -2.4 | 188622.0833 | 0
| Separol o similar | Kg | 1 | 20990 |  | 20990 | 0
| EQUIPOS |  |  |  |  | 30157.8003 | 0
| Vibrador eléctrico o a gasolina | Día | 1 | 53833 | -10 | 5383.3 | 0
| Acarreo horizontal | %MO | 0.04 | 275272.2259 |  | 11010.889 | 0
| Herramienta menor | %MO | 0.05 | 275272.2259 |  | 13763.6113 | 0
| TRANSPORTES |  |  |  |  | 0 | 0
| MANO DE OBRA |  |  |  |  | 275272.2259 | 0
| Cuadrilla 1 Of + 2 Ay (jornal + prestaciones) | día | 1 | 412908.3389 | -1.5 | 275272.2259 | 0
5,08 | Columna circular 24.1 Mpa (área <=1.600 cm2) | M3 |  | 0 | TOTAL | 1091560.7578 | 0 | 0 | 0 | 0
| DESCRIPCION | UNIDAD | CANTIDAD | VLR UNIT | REND/DESP | SUBTOTAL | INTEGRAL
| INSUMOS |  |  |  |  | 711119.05 | 0
| Producción de concreto 24 Mpa (Item básico) | M3 | 1 | 455691 | 5 | 478475.55 | 0
| Formaleta para columnas Ф 0.60 - 1.0m metalica | M3 | 1 | 452693 | -2 | 226346.5 | 0
| Separol o similar | Kg | 0.3 | 20990 |  | 6297 | 0
| EQUIPOS |  |  |  |  | 36351.4254 | 0
| Vibrador eléctrico o a gasolina | Día | 1 | 53833 | -10 | 5383.3 | 0
| Acarreo horizontal | %MO | 0.04 | 344090.2824 |  | 13763.6113 | 0
| Herramienta menor | %MO | 0.05 | 344090.2824 |  | 17204.5141 | 0
| TRANSPORTES |  |  |  |  | 0 | 0
| MANO DE OBRA |  |  |  |  | 344090.2824 | 0
| Cuadrilla 1 Of + 2 Ay (jornal + prestaciones) | día | 1 | 412908.3389 | -1.2 | 344090.2824 | 0
5,09 | Columna circular 24.1 Mpa (1.600 cm2 <área<= 2.500 cm2) | M3 |  | 0 | TOTAL | 1046331.1565 | 0 | 0 | 0 | 0
| DESCRIPCION | UNIDAD | CANTIDAD | VLR UNIT | REND/DESP | SUBTOTAL | INTEGRAL
| INSUMOS |  |  |  |  | 694740.0955 | 0
| Producción de concreto 24 Mpa (Item básico) | M3 | 1 | 455691 | 5 | 478475.55 | 0
| Formaleta para columnas Ф 0.60 - 1.0m metalica | M3 | 1 | 452693 | -2.2 | 205769.5455 | 0
| Separol o similar | Kg | 0.5 | 20990 |  | 10495 | 0
| EQUIPOS |  |  |  |  | 33969.2619 | 0
| Vibrador eléctrico o a gasolina | Día | 1 | 53833 | -10 | 5383.3 | 0
| Acarreo horizontal | %MO | 0.04 | 317621.7992 |  | 12704.872 | 0
| Herramienta menor | %MO | 0.05 | 317621.7992 |  | 15881.09 | 0
| TRANSPORTES |  |  |  |  | 0 | 0
| MANO DE OBRA |  |  |  |  | 317621.7992 | 0
| Cuadrilla 1 Of + 2 Ay (jornal + prestaciones) | día | 1 | 412908.3389 | -1.3 | 317621.7992 | 0
5,10 | Columna circular 24.1 Mpa (2.500 cm2 <área<= 3.600 cm2) | M3 |  | 0 | TOTAL | 1023150.5288 | 0 | 0 | 0 | 0
| DESCRIPCION | UNIDAD | CANTIDAD | VLR UNIT | REND/DESP | SUBTOTAL | INTEGRAL
| INSUMOS |  |  |  |  | 696288.5935 | 0
| Producción de concreto 24 Mpa (Item básico) | M3 | 1 | 455691 | 5 | 478475.55 | 0
| Formaleta para columnas Ф 0.60 - 1.0m metalica | M3 | 1 | 452693 | -2.3 | 196823.0435 | 0
| Separol o similar | Kg | 1 | 20990 |  | 20990 | 0
| EQUIPOS |  |  |  |  | 31927.4075 | 0
| Vibrador eléctrico o a gasolina | Día | 1 | 53833 | -10 | 5383.3 | 0
| Acarreo horizontal | %MO | 0.04 | 294934.5278 |  | 11797.3811 | 0
| Herramienta menor | %MO | 0.05 | 294934.5278 |  | 14746.7264 | 0
| TRANSPORTES |  |  |  |  | 0 | 0
| MANO DE OBRA |  |  |  |  | 294934.5278 | 0
| Cuadrilla 1 Of + 2 Ay (jornal + prestaciones) | día | 1 | 412908.3389 | -1.4 | 294934.5278 | 0
5,11 | Columna circular 24.1 Mpa (área >=3.600 cm2) | M3 |  | 0 | TOTAL | 993517.6596 | 0 | 0 | 0 | 0
| DESCRIPCION | UNIDAD | CANTIDAD | VLR UNIT | REND/DESP | SUBTOTAL | INTEGRAL
| INSUMOS |  |  |  |  | 688087.6333 | 0
| Producción de concreto 24 Mpa (Item básico) | M3 | 1 | 455691 | 5 | 478475.55 | 0
| Formaleta para columnas Ф 0.60 - 1.0m metalica | M3 | 1 | 452693 | -2.4 | 188622.0833 | 0
| Separol o similar | Kg | 1 | 20990 |  | 20990 | 0
| EQUIPOS |  |  |  |  | 30157.8003 | 0
| Vibrador eléctrico o a gasolina | Día | 1 | 53833 | -10 | 5383.3 | 0
| Acarreo horizontal | %MO | 0.04 | 275272.2259 |  | 11010.889 | 0
| Herramienta menor | %MO | 0.05 | 275272.2259 |  | 13763.6113 | 0
| TRANSPORTES |  |  |  |  | 0 | 0
| MANO DE OBRA |  |  |  |  | 275272.2259 | 0
| Cuadrilla 1 Of + 2 Ay (jornal + prestaciones) | día | 1 | 412908.3389 | -1.5 | 275272.2259 | 0
5,12 | Columna circular 27.6 Mpa (área <=1.600 cm2) | M3 |  | 0 | TOTAL | 1131302.2078 | 0 | 0 | 0 | 0
| DESCRIPCION | UNIDAD | CANTIDAD | VLR UNIT | REND/DESP | SUBTOTAL | INTEGRAL
| INSUMOS |  |  |  |  | 750860.5 | 0
| Producción de concreto 28 Mpa (Item básico) | M3 | 1 | 493540 | 5 | 518217 | 0
| Formaleta para columnas Ф 0.60 - 1.0m metalica | M3 | 1 | 452693 | -2 | 226346.5 | 0
| Separol o similar | Kg | 0.3 | 20990 |  | 6297 | 0
| EQUIPOS |  |  |  |  | 36351.4254 | 0
| Vibrador eléctrico o a gasolina | Día | 1 | 53833 | -10 | 5383.3 | 0
| Acarreo horizontal | %MO | 0.04 | 344090.2824 |  | 13763.6113 | 0
| Herramienta menor | %MO | 0.05 | 344090.2824 |  | 17204.5141 | 0
| TRANSPORTES |  |  |  |  | 0 | 0
| MANO DE OBRA |  |  |  |  | 344090.2824 | 0
| Cuadrilla 1 Of + 2 Ay (jornal + prestaciones) | día | 1 | 412908.3389 | -1.2 | 344090.2824 | 0
5,13 | Columna circular 27.6 Mpa (1.600 cm2 <área<= 2.500 cm2) | M3 |  | 0 | TOTAL | 1086072.6065 | 0 | 0 | 0 | 0
| DESCRIPCION | UNIDAD | CANTIDAD | VLR UNIT | REND/DESP | SUBTOTAL | INTEGRAL
| INSUMOS |  |  |  |  | 734481.5455 | 0
| Producción de concreto 28 Mpa (Item básico) | M3 | 1 | 493540 | 5 | 518217 | 0
| Formaleta para columnas Ф 0.60 - 1.0m metalica | M3 | 1 | 452693 | -2.2 | 205769.5455 | 0
| Separol o similar | Kg | 0.5 | 20990 |  | 10495 | 0
| EQUIPOS |  |  |  |  | 33969.2619 | 0
| Vibrador eléctrico o a gasolina | Día | 1 | 53833 | -10 | 5383.3 | 0
| Acarreo horizontal | %MO | 0.04 | 317621.7992 |  | 12704.872 | 0
| Herramienta menor | %MO | 0.05 | 317621.7992 |  | 15881.09 | 0
| TRANSPORTES |  |  |  |  | 0 | 0
| MANO DE OBRA |  |  |  |  | 317621.7992 | 0
| Cuadrilla 1 Of + 2 Ay (jornal + prestaciones) | día | 1 | 412908.3389 | -1.3 | 317621.7992 | 0
5,14 | Columna circular 27.6 Mpa (2.500 cm2 <área<= 3.600 cm2) | M3 |  | 0 | TOTAL | 1062891.9788 | 0 | 0 | 0 | 0
| DESCRIPCION | UNIDAD | CANTIDAD | VLR UNIT | REND/DESP | SUBTOTAL | INTEGRAL
| INSUMOS |  |  |  |  | 736030.0435 | 0
| Producción de concreto 28 Mpa (Item básico) | M3 | 1 | 493540 | 5 | 518217 | 0
| Formaleta para columnas Ф 0.60 - 1.0m metalica | M3 | 1 | 452693 | -2.3 | 196823.0435 | 0
| Separol o similar | Kg | 1 | 20990 |  | 20990 | 0
| EQUIPOS |  |  |  |  | 31927.4075 | 0
| Vibrador eléctrico o a gasolina | Día | 1 | 53833 | -10 | 5383.3 | 0
| Acarreo horizontal | %MO | 0.04 | 294934.5278 |  | 11797.3811 | 0
| Herramienta menor | %MO | 0.05 | 294934.5278 |  | 14746.7264 | 0
| TRANSPORTES |  |  |  |  | 0 | 0
| MANO DE OBRA |  |  |  |  | 294934.5278 | 0
| Cuadrilla 1 Of + 2 Ay (jornal + prestaciones) | día | 1 | 412908.3389 | -1.4 | 294934.5278 | 0
5,15 | Columna circular 27.6 Mpa (área >=3.600 cm2) | M3 |  | 0 | TOTAL | 1033259.1096 | 0 | 0 | 0 | 0
| DESCRIPCION | UNIDAD | CANTIDAD | VLR UNIT | REND/DESP | SUBTOTAL | INTEGRAL
| INSUMOS |  |  |  |  | 727829.0833 | 0
| Producción de concreto 28 Mpa (Item básico) | M3 | 1 | 493540 | 5 | 518217 | 0
| Formaleta para columnas Ф 0.60 - 1.0m metalica | M3 | 1 | 452693 | -2.4 | 188622.0833 | 0
| Separol o similar | Kg | 1 | 20990 |  | 20990 | 0
| EQUIPOS |  |  |  |  | 30157.8003 | 0
| Vibrador eléctrico o a gasolina | Día | 1 | 53833 | -10 | 5383.3 | 0
| Acarreo horizontal | %MO | 0.04 | 275272.2259 |  | 11010.889 | 0
| Herramienta menor | %MO | 0.05 | 275272.2259 |  | 13763.6113 | 0
| TRANSPORTES |  |  |  |  | 0 | 0
| MANO DE OBRA |  |  |  |  | 275272.2259 | 0
| Cuadrilla 1 Of + 2 Ay (jornal + prestaciones) | día | 1 | 412908.3389 | -1.5 | 275272.2259 | 0
5,16 | Columna rectangular 20.7 Mpa (área <=1.600 cm2) | M3 |  | 0 | TOTAL | 1070482.0078 | 0 | 0 | 0 | 0
| DESCRIPCION | UNIDAD | CANTIDAD | VLR UNIT | REND/DESP | SUBTOTAL | INTEGRAL
| INSUMOS |  |  |  |  | 690040.3 | 0
| Producción de concreto 21 Mpa (Item básico) | M3 | 1 | 428946 | 5 | 450393.3 | 0
| Formaleta super T | M2 | 10 | 93340 | -4 | 233350 | 0
| Separol o similar | Kg | 0.3 | 20990 |  | 6297 | 0
| EQUIPOS |  |  |  |  | 36351.4254 | 0
| Vibrador eléctrico o a gasolina | Día | 1 | 53833 | -10 | 5383.3 | 0
| Acarreo horizontal | %MO | 0.04 | 344090.2824 |  | 13763.6113 | 0
| Herramienta menor | %MO | 0.05 | 344090.2824 |  | 17204.5141 | 0
| TRANSPORTES |  |  |  |  | 0 | 0
| MANO DE OBRA |  |  |  |  | 344090.2824 | 0
| Cuadrilla 1 Of + 2 Ay (jornal + prestaciones) | día | 1 | 412908.3389 | -1.2 | 344090.2824 | 0
5,17 | Columna rectangular 20.7 Mpa (1.600 cm2 <área<= 2.500 cm2) | M3 |  | 0 | TOTAL | 1015106.6715 | 0 | 0 | 0 | 0
| DESCRIPCION | UNIDAD | CANTIDAD | VLR UNIT | REND/DESP | SUBTOTAL | INTEGRAL
| INSUMOS |  |  |  |  | 649667.3 | 0
| Producción de concreto 21 Mpa (Item básico) | M3 | 1 | 428946 | 5 | 450393.3 | 0
| Formaleta super T | M2 | 8 | 93340 | -4 | 186680 | 0
| Separol o similar | Kg | 0.6 | 20990 |  | 12594 | 0
| EQUIPOS |  |  |  |  | 35112.7004 | 0
| Vibrador eléctrico o a gasolina | Día | 1 | 53833 | -10 | 5383.3 | 0
| Acarreo horizontal | %MO | 0.04 | 330326.6711 |  | 13213.0668 | 0
| Herramienta menor | %MO | 0.05 | 330326.6711 |  | 16516.3336 | 0
| TRANSPORTES |  |  |  |  | 0 | 0
| MANO DE OBRA |  |  |  |  | 330326.6711 | 0
| Cuadrilla 1 Of + 2 Ay (jornal + prestaciones) | día | 1 | 412908.3389 | -1.25 | 330326.6711 | 0
5,18 | Columna rectangular 20.7 Mpa (2.500 cm2 <área<= 3.600 cm2) | M3 |  | 0 | TOTAL | 979318.8611 | 0 | 0 | 0 | 0
| DESCRIPCION | UNIDAD | CANTIDAD | VLR UNIT | REND/DESP | SUBTOTAL | INTEGRAL
| INSUMOS |  |  |  |  | 627727.8 | 0
| Producción de concreto 21 Mpa (Item básico) | M3 | 1 | 428946 | 5 | 450393.3 | 0
| Formaleta super T | M2 | 6.7 | 93340 | -4 | 156344.5 | 0
| Separol o similar | Kg | 1 | 20990 |  | 20990 | 0
| EQUIPOS |  |  |  |  | 33969.2619 | 0
| Vibrador eléctrico o a gasolina | Día | 1 | 53833 | -10 | 5383.3 | 0
| Acarreo horizontal | %MO | 0.04 | 317621.7992 |  | 12704.872 | 0
| Herramienta menor | %MO | 0.05 | 317621.7992 |  | 15881.09 | 0
| TRANSPORTES |  |  |  |  | 0 | 0
| MANO DE OBRA |  |  |  |  | 317621.7992 | 0
| Cuadrilla 1 Of + 2 Ay (jornal + prestaciones) | día | 1 | 412908.3389 | -1.3 | 317621.7992 | 0
5,19 | Columna rectangular 20.7 Mpa (área >=3.600 cm2) | M3 |  | 0 | TOTAL | 954828.8514 | 0 | 0 | 0 | 0
| DESCRIPCION | UNIDAD | CANTIDAD | VLR UNIT | REND/DESP | SUBTOTAL | INTEGRAL
| INSUMOS |  |  |  |  | 616060.3 | 0
| Producción de concreto 21 Mpa (Item básico) | M3 | 1 | 428946 | 5 | 450393.3 | 0
| Formaleta super T | M2 | 6.2 | 93340 | -4 | 144677 | 0
| Separol o similar | Kg | 1 | 20990 |  | 20990 | 0
| EQUIPOS |  |  |  |  | 32910.5226 | 0
| Vibrador eléctrico o a gasolina | Día | 1 | 53833 | -10 | 5383.3 | 0
| Acarreo horizontal | %MO | 0.04 | 305858.0288 |  | 12234.3212 | 0
| Herramienta menor | %MO | 0.05 | 305858.0288 |  | 15292.9014 | 0
| TRANSPORTES |  |  |  |  | 0 | 0
| MANO DE OBRA |  |  |  |  | 305858.0288 | 0
| Cuadrilla 1 Of + 2 Ay (jornal + prestaciones) | día | 1 | 412908.3389 | -1.35 | 305858.0288 | 0
5,20 | Columna rectangular 24.1 Mpa (área <=1.600 cm2) | M3 |  | 0 | TOTAL | 1098564.2578 | 0 | 0 | 0 | 0
| DESCRIPCION | UNIDAD | CANTIDAD | VLR UNIT | REND/DESP | SUBTOTAL | INTEGRAL
| INSUMOS |  |  |  |  | 718122.55 | 0
| Producción de concreto 24 Mpa (Item básico) | M3 | 1 | 455691 | 5 | 478475.55 | 0
| Formaleta super T | M2 | 10 | 93340 | -4 | 233350 | 0
| Separol o similar | Kg | 0.3 | 20990 |  | 6297 | 0
| EQUIPOS |  |  |  |  | 36351.4254 | 0
| Vibrador eléctrico o a gasolina | Día | 1 | 53833 | -10 | 5383.3 | 0
| Acarreo horizontal | %MO | 0.04 | 344090.2824 |  | 13763.6113 | 0
| Herramienta menor | %MO | 0.05 | 344090.2824 |  | 17204.5141 | 0
| TRANSPORTES |  |  |  |  | 0 | 0
| MANO DE OBRA |  |  |  |  | 344090.2824 | 0
| Cuadrilla 1 Of + 2 Ay (jornal + prestaciones) | día | 1 | 412908.3389 | -1.2 | 344090.2824 | 0
5,21 | Columna rectangular 24.1 Mpa (1.600 cm2 <área<= 2.500 cm2) | M3 |  | 0 | TOTAL | 1043188.9215 | 0 | 0 | 0 | 0
| DESCRIPCION | UNIDAD | CANTIDAD | VLR UNIT | REND/DESP | SUBTOTAL | INTEGRAL
| INSUMOS |  |  |  |  | 677749.55 | 0
| Producción de concreto 24 Mpa (Item básico) | M3 | 1 | 455691 | 5 | 478475.55 | 0
| Formaleta super T | M2 | 8 | 93340 | -4 | 186680 | 0
| Separol o similar | Kg | 0.6 | 20990 |  | 12594 | 0
| EQUIPOS |  |  |  |  | 35112.7004 | 0
| Vibrador eléctrico o a gasolina | Día | 1 | 53833 | -10 | 5383.3 | 0
| Acarreo horizontal | %MO | 0.04 | 330326.6711 |  | 13213.0668 | 0
| Herramienta menor | %MO | 0.05 | 330326.6711 |  | 16516.3336 | 0
| TRANSPORTES |  |  |  |  | 0 | 0
| MANO DE OBRA |  |  |  |  | 330326.6711 | 0
| Cuadrilla 1 Of + 2 Ay (jornal + prestaciones) | día | 1 | 412908.3389 | -1.25 | 330326.6711 | 0
5,22 | Columna rectangular 24.1 Mpa (2.500 cm2 <área<= 3.600 cm2) | M3 |  | 0 | TOTAL | 1007401.1111 | 0 | 0 | 0 | 0
| DESCRIPCION | UNIDAD | CANTIDAD | VLR UNIT | REND/DESP | SUBTOTAL | INTEGRAL
| INSUMOS |  |  |  |  | 655810.05 | 0
| Producción de concreto 24 Mpa (Item básico) | M3 | 1 | 455691 | 5 | 478475.55 | 0
| Formaleta super T | M2 | 6.7 | 93340 | -4 | 156344.5 | 0
| Separol o similar | Kg | 1 | 20990 |  | 20990 | 0
| EQUIPOS |  |  |  |  | 33969.2619 | 0
| Vibrador eléctrico o a gasolina | Día | 1 | 53833 | -10 | 5383.3 | 0
| Acarreo horizontal | %MO | 0.04 | 317621.7992 |  | 12704.872 | 0
| Herramienta menor | %MO | 0.05 | 317621.7992 |  | 15881.09 | 0
| TRANSPORTES |  |  |  |  | 0 | 0
| MANO DE OBRA |  |  |  |  | 317621.7992 | 0
| Cuadrilla 1 Of + 2 Ay (jornal + prestaciones) | día | 1 | 412908.3389 | -1.3 | 317621.7992 | 0
5,23 | Columna rectangular 24.1 Mpa (área >=3.600 cm2) | M3 |  | 0 | TOTAL | 982911.1014 | 0 | 0 | 0 | 0
| DESCRIPCION | UNIDAD | CANTIDAD | VLR UNIT | REND/DESP | SUBTOTAL | INTEGRAL
| INSUMOS |  |  |  |  | 644142.55 | 0
| Producción de concreto 24 Mpa (Item básico) | M3 | 1 | 455691 | 5 | 478475.55 | 0
| Formaleta super T | M2 | 6.2 | 93340 | -4 | 144677 | 0
| Separol o similar | Kg | 1 | 20990 |  | 20990 | 0
| EQUIPOS |  |  |  |  | 32910.5226 | 0
| Vibrador eléctrico o a gasolina | Día | 1 | 53833 | -10 | 5383.3 | 0
| Acarreo horizontal | %MO | 0.04 | 305858.0288 |  | 12234.3212 | 0
| Herramienta menor | %MO | 0.05 | 305858.0288 |  | 15292.9014 | 0
| TRANSPORTES |  |  |  |  | 0 | 0
| MANO DE OBRA |  |  |  |  | 305858.0288 | 0
| Cuadrilla 1 Of + 2 Ay (jornal + prestaciones) | día | 1 | 412908.3389 | -1.35 | 305858.0288 | 0
5,24 | Columna rectangular 27.6 Mpa (área <=1.600 cm2) | M3 |  | 0 | TOTAL | 1138305.7078 | 0 | 0 | 0 | 0
| DESCRIPCION | UNIDAD | CANTIDAD | VLR UNIT | REND/DESP | SUBTOTAL | INTEGRAL
| INSUMOS |  |  |  |  | 757864 | 0
| Producción de concreto 28 Mpa (Item básico) | M3 | 1 | 493540 | 5 | 518217 | 0
| Formaleta super T | M2 | 10 | 93340 | -4 | 233350 | 0
| Separol o similar | Kg | 0.3 | 20990 |  | 6297 | 0
| EQUIPOS |  |  |  |  | 36351.4254 | 0
| Vibrador eléctrico o a gasolina | Día | 1 | 53833 | -10 | 5383.3 | 0
| Acarreo horizontal | %MO | 0.04 | 344090.2824 |  | 13763.6113 | 0
| Herramienta menor | %MO | 0.05 | 344090.2824 |  | 17204.5141 | 0
| TRANSPORTES |  |  |  |  | 0 | 0
| MANO DE OBRA |  |  |  |  | 344090.2824 | 0
| Cuadrilla 1 Of + 2 Ay (jornal + prestaciones) | día | 1 | 412908.3389 | -1.2 | 344090.2824 | 0
5,25 | Columna rectangular 27.6 Mpa (1.600 cm2 <área<= 2.500 cm2) | M3 |  | 0 | TOTAL | 1082930.3715 | 0 | 0 | 0 | 0
| DESCRIPCION | UNIDAD | CANTIDAD | VLR UNIT | REND/DESP | SUBTOTAL | INTEGRAL
| INSUMOS |  |  |  |  | 717491 | 0
| Producción de concreto 28 Mpa (Item básico) | M3 | 1 | 493540 | 5 | 518217 | 0
| Formaleta super T | M2 | 8 | 93340 | -4 | 186680 | 0
| Separol o similar | Kg | 0.6 | 20990 |  | 12594 | 0
| EQUIPOS |  |  |  |  | 35112.7004 | 0
| Vibrador eléctrico o a gasolina | Día | 1 | 53833 | -10 | 5383.3 | 0
| Acarreo horizontal | %MO | 0.04 | 330326.6711 |  | 13213.0668 | 0
| Herramienta menor | %MO | 0.05 | 330326.6711 |  | 16516.3336 | 0
| TRANSPORTES |  |  |  |  | 0 | 0
| MANO DE OBRA |  |  |  |  | 330326.6711 | 0
| Cuadrilla 1 Of + 2 Ay (jornal + prestaciones) | día | 1 | 412908.3389 | -1.25 | 330326.6711 | 0
5,26 | Columna rectangular 27.6 Mpa (2.500 cm2 <área<= 3.600 cm2) | M3 |  | 0 | TOTAL | 1047142.5611 | 0 | 0 | 0 | 0
| DESCRIPCION | UNIDAD | CANTIDAD | VLR UNIT | REND/DESP | SUBTOTAL | INTEGRAL
| INSUMOS |  |  |  |  | 695551.5 | 0
| Producción de concreto 28 Mpa (Item básico) | M3 | 1 | 493540 | 5 | 518217 | 0
| Formaleta super T | M2 | 6.7 | 93340 | -4 | 156344.5 | 0
| Separol o similar | Kg | 1 | 20990 |  | 20990 | 0
| EQUIPOS |  |  |  |  | 33969.2619 | 0
| Vibrador eléctrico o a gasolina | Día | 1 | 53833 | -10 | 5383.3 | 0
| Acarreo horizontal | %MO | 0.04 | 317621.7992 |  | 12704.872 | 0
| Herramienta menor | %MO | 0.05 | 317621.7992 |  | 15881.09 | 0
| TRANSPORTES |  |  |  |  | 0 | 0
| MANO DE OBRA |  |  |  |  | 317621.7992 | 0
| Cuadrilla 1 Of + 2 Ay (jornal + prestaciones) | día | 1 | 412908.3389 | -1.3 | 317621.7992 | 0
5,27 | Columna rectangular 27.6 Mpa (área >=3.600 cm2) | M3 |  | 0 | TOTAL | 1022652.5514 | 0 | 0 | 0 | 0
| DESCRIPCION | UNIDAD | CANTIDAD | VLR UNIT | REND/DESP | SUBTOTAL | INTEGRAL
| INSUMOS |  |  |  |  | 683884 | 0
| Producción de concreto 28 Mpa (Item básico) | M3 | 1 | 493540 | 5 | 518217 | 0
| Formaleta super T | M2 | 6.2 | 93340 | -4 | 144677 | 0
| Separol o similar | Kg | 1 | 20990 |  | 20990 | 0
| EQUIPOS |  |  |  |  | 32910.5226 | 0
| Vibrador eléctrico o a gasolina | Día | 1 | 53833 | -10 | 5383.3 | 0
| Acarreo horizontal | %MO | 0.04 | 305858.0288 |  | 12234.3212 | 0
| Herramienta menor | %MO | 0.05 | 305858.0288 |  | 15292.9014 | 0
| TRANSPORTES |  |  |  |  | 0 | 0
| MANO DE OBRA |  |  |  |  | 305858.0288 | 0
| Cuadrilla 1 Of + 2 Ay (jornal + prestaciones) | día | 1 | 412908.3389 | -1.35 | 305858.0288 | 0
5,28 | Concreto 20.7 Mpa anillos caisson | M3 |  | 0 | TOTAL | 687656.7275 | 0 | 0 | 0 | 0
| DESCRIPCION | UNIDAD | CANTIDAD | VLR UNIT | REND/DESP | SUBTOTAL | INTEGRAL
| INSUMOS |  |  |  |  | 518217 | 0
| Producción de concreto 28 Mpa (Item básico) | M3 | 1 | 493540 | 5 | 518217 | 0
| EQUIPOS |  |  |  |  | 42219.3204 | 0
| Formaleta cónica para caissons | Día | 1 | 30475 | -1 | 30475 | 0
| Vibrador eléctrico o a gasolina | Día | 1 | 53833 | -10 | 5383.3 | 0
| Herramienta menor | %MO | 0.05 | 127220.4071 |  | 6361.0204 | 0
| TRANSPORTES |  |  |  |  | 0 | 0
| MANO DE OBRA |  |  |  |  | 127220.4071 | 0
| Cuadrilla 1 Of + 4 Ay (jornal + prestaciones) | día | 1 | 636102.0356 | -5 | 127220.4071 | 0
5,29 | Concreto 20.7 Mpa caisson y pilas | M3 |  | 0 | TOTAL | 712366.0438 | 0 | 0 | 0 | 0
| DESCRIPCION | UNIDAD | CANTIDAD | VLR UNIT | REND/DESP | SUBTOTAL | INTEGRAL
| INSUMOS |  |  |  |  | 568312.5 | 0
| Concreto premezclado de 20,7 Mpa (3000 psi) As 6" | M3 | 1 | 541250 | 5 | 568312.5 | 0
| EQUIPOS |  |  |  |  | 16833.1366 | 0
| Vibrador eléctrico o a gasolina | Día | 1 | 53833 | -10 | 5383.3 | 0
| Acarreo horizontal | %MO | 0.04 | 127220.4071 |  | 5088.8163 | 0
| Herramienta menor | %MO | 0.05 | 127220.4071 |  | 6361.0204 | 0
| TRANSPORTES |  |  |  |  | 0 | 0
| MANO DE OBRA |  |  |  |  | 127220.4071 | 0
| Cuadrilla 1 Of + 4 Ay (jornal + prestaciones) | día | 1 | 636102.0356 | -5 | 127220.4071 | 0
5,30 | Concreto 24.1 Mpa caisson y pilas | M3 |  | 0 | TOTAL | 729415.9438 | 0 | 0 | 0 | 0
| DESCRIPCION | UNIDAD | CANTIDAD | VLR UNIT | REND/DESP | SUBTOTAL | INTEGRAL
| INSUMOS |  |  |  |  | 585362.4 | 0
| Concreto premezclado de 24,5 Mpa (3500 psi) As 6" | M3 | 1 | 557488 | 5 | 585362.4 | 0
| EQUIPOS |  |  |  |  | 16833.1366 | 0
| Vibrador eléctrico o a gasolina | Día | 1 | 53833 | -10 | 5383.3 | 0
| Acarreo horizontal | %MO | 0.04 | 127220.4071 |  | 5088.8163 | 0
| Herramienta menor | %MO | 0.05 | 127220.4071 |  | 6361.0204 | 0
| TRANSPORTES |  |  |  |  | 0 | 0
| MANO DE OBRA |  |  |  |  | 127220.4071 | 0
| Cuadrilla 1 Of + 4 Ay (jornal + prestaciones) | día | 1 | 636102.0356 | -5 | 127220.4071 | 0
5,31 | Concreto 27.6 Mpa caisson y pilas | M3 |  | 0 | TOTAL | 752148.4438 | 0 | 0 | 0 | 0
| DESCRIPCION | UNIDAD | CANTIDAD | VLR UNIT | REND/DESP | SUBTOTAL | INTEGRAL
| INSUMOS |  |  |  |  | 608094.9 | 0
| Concreto premezclado de 27,6 Mpa (4000 psi) As 6" | M3 | 1 | 579138 | 5 | 608094.9 | 0
| EQUIPOS |  |  |  |  | 16833.1366 | 0
| Vibrador eléctrico o a gasolina | Día | 1 | 53833 | -10 | 5383.3 | 0
| Acarreo horizontal | %MO | 0.04 | 127220.4071 |  | 5088.8163 | 0
| Herramienta menor | %MO | 0.05 | 127220.4071 |  | 6361.0204 | 0
| TRANSPORTES |  |  |  |  | 0 | 0
| MANO DE OBRA |  |  |  |  | 127220.4071 | 0
| Cuadrilla 1 Of + 4 Ay (jornal + prestaciones) | día | 1 | 636102.0356 | -5 | 127220.4071 | 0
5,32 | Concreto 20.7 Mpa simple | M3 |  | 0 | TOTAL | 565253.1082 | 0 | 0 | 0 | 0
| DESCRIPCION | UNIDAD | CANTIDAD | VLR UNIT | REND/DESP | SUBTOTAL | INTEGRAL
| INSUMOS |  |  |  |  | 450393.3 | 0
| Producción de concreto 21 Mpa (Item básico) | M3 | 1 | 428946 | 5 | 450393.3 | 0
| EQUIPOS |  |  |  |  | 14422.6447 | 0
| Vibrador eléctrico o a gasolina | Día | 1 | 53833 | -10 | 5383.3 | 0
| Acarreo horizontal | %MO | 0.04 | 100437.1635 |  | 4017.4865 | 0
| Herramienta menor | %MO | 0.05 | 100437.1635 |  | 5021.8582 | 0
| TRANSPORTES |  |  |  |  | 0 | 0
| MANO DE OBRA |  |  |  |  | 100437.1635 | 0
| Cuadrilla 1 Of + 1 Ay (jornal + prestaciones) | día | 1 | 301311.4905 | -3 | 100437.1635 | 0
5,33 | Concreto 24.1 Mpa simple | M3 |  | 0 | TOTAL | 593335.3582 | 0 | 0 | 0 | 0
| DESCRIPCION | UNIDAD | CANTIDAD | VLR UNIT | REND/DESP | SUBTOTAL | INTEGRAL
| INSUMOS |  |  |  |  | 478475.55 | 0
| Producción de concreto 24 Mpa (Item básico) | M3 | 1 | 455691 | 5 | 478475.55 | 0
| EQUIPOS |  |  |  |  | 14422.6447 | 0
| Vibrador eléctrico o a gasolina | Día | 1 | 53833 | -10 | 5383.3 | 0
| Acarreo horizontal | %MO | 0.04 | 100437.1635 |  | 4017.4865 | 0
| Herramienta menor | %MO | 0.05 | 100437.1635 |  | 5021.8582 | 0
| TRANSPORTES |  |  |  |  | 0 | 0
| MANO DE OBRA |  |  |  |  | 100437.1635 | 0
| Cuadrilla 1 Of + 1 Ay (jornal + prestaciones) | día | 1 | 301311.4905 | -3 | 100437.1635 | 0
5,34 | Concreto 27.6 Mpa simple | M3 |  | 0 | TOTAL | 633076.8082 | 0 | 0 | 0 | 0
| DESCRIPCION | UNIDAD | CANTIDAD | VLR UNIT | REND/DESP | SUBTOTAL | INTEGRAL
| INSUMOS |  |  |  |  | 518217 | 0
| Producción de concreto 28 Mpa (Item básico) | M3 | 1 | 493540 | 5 | 518217 | 0
| EQUIPOS |  |  |  |  | 14422.6447 | 0
| Vibrador eléctrico o a gasolina | Día | 1 | 53833 | -10 | 5383.3 | 0
| Acarreo horizontal | %MO | 0.04 | 100437.1635 |  | 4017.4865 | 0
| Herramienta menor | %MO | 0.05 | 100437.1635 |  | 5021.8582 | 0
| TRANSPORTES |  |  |  |  | 0 | 0
| MANO DE OBRA |  |  |  |  | 100437.1635 | 0
| Cuadrilla 1 Of + 1 Ay (jornal + prestaciones) | día | 1 | 301311.4905 | -3 | 100437.1635 | 0
5,35 | Concreto 20.7 Mpa simple impermeabilizado | M3 |  | 0 | TOTAL | 620697.1082 | 0 | 0 | 0 | 0
| DESCRIPCION | UNIDAD | CANTIDAD | VLR UNIT | REND/DESP | SUBTOTAL | INTEGRAL
| INSUMOS |  |  |  |  | 505837.3 | 0
| Producción de concreto 21 Mpa (Item básico) | M3 | 1 | 428946 | 5 | 450393.3 | 0
| Plastocrete DM o similar (Impermeabilizante para concreto) | Kg | 2 | 27722 |  | 55444 | 0
| EQUIPOS |  |  |  |  | 14422.6447 | 0
| Vibrador eléctrico o a gasolina | Día | 1 | 53833 | -10 | 5383.3 | 0
| Acarreo horizontal | %MO | 0.04 | 100437.1635 |  | 4017.4865 | 0
| Herramienta menor | %MO | 0.05 | 100437.1635 |  | 5021.8582 | 0
| TRANSPORTES |  |  |  |  | 0 | 0
| MANO DE OBRA |  |  |  |  | 100437.1635 | 0
| Cuadrilla 1 Of + 1 Ay (jornal + prestaciones) | día | 1 | 301311.4905 | -3 | 100437.1635 | 0
5,36 | Concreto 24.1 Mpa simple impermeabilizado | M3 |  | 0 | TOTAL | 662640.3582 | 0 | 0 | 0 | 0
| DESCRIPCION | UNIDAD | CANTIDAD | VLR UNIT | REND/DESP | SUBTOTAL | INTEGRAL
| INSUMOS |  |  |  |  | 547780.55 | 0
| Producción de concreto 24 Mpa (Item básico) | M3 | 1 | 455691 | 5 | 478475.55 | 0
| Plastocrete DM o similar (Impermeabilizante para concreto) | Kg | 2.5 | 27722 |  | 69305 | 0
| EQUIPOS |  |  |  |  | 14422.6447 | 0
| Vibrador eléctrico o a gasolina | Día | 1 | 53833 | -10 | 5383.3 | 0
| Acarreo horizontal | %MO | 0.04 | 100437.1635 |  | 4017.4865 | 0
| Herramienta menor | %MO | 0.05 | 100437.1635 |  | 5021.8582 | 0
| TRANSPORTES |  |  |  |  | 0 | 0
| MANO DE OBRA |  |  |  |  | 100437.1635 | 0
| Cuadrilla 1 Of + 1 Ay (jornal + prestaciones) | día | 1 | 301311.4905 | -3 | 100437.1635 | 0
5,37 | Concreto 27.6 Mpa simple impermeabilizado | M3 |  | 111 | TOTAL | 676501.3582 | 75091651 | 75091611 | 40 | 0.23632
| DESCRIPCION | UNIDAD | CANTIDAD | VLR UNIT | REND/DESP | SUBTOTAL | INTEGRAL
| INSUMOS |  |  |  |  | 561641.55 | 62342212.05
| Producción de concreto 24 Mpa (Item básico) | M3 | 1 | 455691 | 5 | 478475.55 | 53110786.05
| Plastocrete DM o similar (Impermeabilizante para concreto) | Kg | 3 | 27722 |  | 83166 | 9231426
| EQUIPOS |  |  |  |  | 14422.6447 | 1600913.5635
| Vibrador eléctrico o a gasolina | Día | 1 | 53833 | -10 | 5383.3 | 597546.3
| Acarreo horizontal | %MO | 0.04 | 100437.1635 |  | 4017.4865 | 445941.006
| Herramienta menor | %MO | 0.05 | 100437.1635 |  | 5021.8582 | 557426.2575
| TRANSPORTES |  |  |  |  | 0 | 0
| MANO DE OBRA |  |  |  |  | 100437.1635 | 11148525.1502
| Cuadrilla 1 Of + 1 Ay (jornal + prestaciones) | día | 1 | 301311.4905 | -3 | 100437.1635 | 11148525.1502
5,38 | Cornisa concreto 20.7 Mpa 0.12x0.15 + reforzada | M |  | 0 | TOTAL | 63682.9763 | 0 | 0 | 0 | 0
| DESCRIPCION | UNIDAD | CANTIDAD | VLR UNIT | REND/DESP | SUBTOTAL | INTEGRAL
| INSUMOS |  |  |  |  | 36313.8492 | 0
| Producción de concreto 21 Mpa (Item básico) | M3 | 0.0225 | 428946 | 5 | 10133.8493 | 0
| Formaleta con Tabla | M2 | 0.3 | 34941 |  | 10482.3 | 0
| Acero de Fy = 60.000 psi d>1/4 | Kg | 2.9 | 5413 |  | 15697.7 | 0
| EQUIPOS |  |  |  |  | 2259.8362 | 0
| Acarreo horizontal | %MO | 0.04 | 25109.2909 |  | 1004.3716 | 0
| Herramienta menor | %MO | 0.05 | 25109.2909 |  | 1255.4645 | 0
| TRANSPORTES |  |  |  |  | 0 | 0
| MANO DE OBRA |  |  |  |  | 25109.2909 | 0
| Cuadrilla 1 Of + 1 Ay (jornal + prestaciones) | día | 1 | 301311.4905 | -12 | 25109.2909 | 0
5,39 | Dintel concreto 20.7 Mpa 0.12x0.15 + reforzada | M |  | 0 | TOTAL | 61935.9263 | 0 | 0 | 0 | 0
| DESCRIPCION | UNIDAD | CANTIDAD | VLR UNIT | REND/DESP | SUBTOTAL | INTEGRAL
| INSUMOS |  |  |  |  | 34566.7992 | 0
| Producción de concreto 21 Mpa (Item básico) | M3 | 0.0225 | 428946 | 5 | 10133.8493 | 0
| Formaleta con Tabla | M2 | 0.25 | 34941 |  | 8735.25 | 0
| Acero de Fy = 60.000 psi d>1/4 | Kg | 2.9 | 5413 |  | 15697.7 | 0
| EQUIPOS |  |  |  |  | 2259.8362 | 0
| Acarreo horizontal | %MO | 0.04 | 25109.2909 |  | 1004.3716 | 0
| Herramienta menor | %MO | 0.05 | 25109.2909 |  | 1255.4645 | 0
| TRANSPORTES |  |  |  |  | 0 | 0
| MANO DE OBRA |  |  |  |  | 25109.2909 | 0
| Cuadrilla 1 Of + 1 Ay (jornal + prestaciones) | día | 1 | 301311.4905 | -12 | 25109.2909 | 0
5,40 | Dovela en concreto 20.7 Mpa | M |  | 0 | TOTAL | 12229.7249 | 0 | 0 | 0 | 0
| DESCRIPCION | UNIDAD | CANTIDAD | VLR UNIT | REND/DESP | SUBTOTAL | INTEGRAL
| INSUMOS |  |  |  |  | 6755.8995 | 0
| Producción de concreto 21 Mpa (Item básico) | M3 | 0.015 | 428946 | 5 | 6755.8995 | 0
| EQUIPOS |  |  |  |  | 451.9672 | 0
| Acarreo horizontal | %MO | 0.04 | 5021.8582 |  | 200.8743 | 0
| Herramienta menor | %MO | 0.05 | 5021.8582 |  | 251.0929 | 0
| TRANSPORTES |  |  |  |  | 0 | 0
| MANO DE OBRA |  |  |  |  | 5021.8582 | 0
| Cuadrilla 1 Of + 1 Ay (jornal + prestaciones) | día | 1 | 301311.4905 | -60 | 5021.8582 | 0
5,41 | Elementos estructurales en acero A36 | Kg |  | 0 | TOTAL | 15200.2685 | 0 | 0 | 0 | 0
| DESCRIPCION | UNIDAD | CANTIDAD | VLR UNIT | REND/DESP | SUBTOTAL | INTEGRAL
| INSUMOS |  |  |  |  | 9904.3882 | 0
| Acero Estructural A36 | Kg | 1 | 8119 | 3 | 8362.57 | 0
| Soldadura 6013 | Kg | 0.01 | 5694 | 3 | 58.6482 | 0
| Anticorrosivo | galón | 0.01 | 93225 |  | 932.25 | 0
| Disolvente Esmalte | Lt | 0.02 | 27546 |  | 550.92 | 0
| EQUIPOS |  |  |  |  | 1278.3938 | 0
| Equipo soldadura eléctrica | Día | 1 | 45841 | -50 | 916.82 | 0
| Acarreo horizontal | %MO | 0.04 | 4017.4865 |  | 160.6995 | 0
| Herramienta menor | %MO | 0.05 | 4017.4865 |  | 200.8743 | 0
| TRANSPORTES |  |  |  |  | 0 | 0
| MANO DE OBRA |  |  |  |  | 4017.4865 | 0
| Cuadrilla S (1Sold.+1Ay práctico) (jornal + prestaciones) | día | 1 | 401748.6541 | -100 | 4017.4865 | 0
5,42 | Escala concreto 20.7 Mpa E= 0.12 m cónica sobre terreno | M2 |  | 0 | TOTAL | 188350.8525 | 0 | 0 | 0 | 0
| DESCRIPCION | UNIDAD | CANTIDAD | VLR UNIT | REND/DESP | SUBTOTAL | INTEGRAL
| INSUMOS |  |  |  |  | 140086.524 | 0
| Producción de concreto 21 Mpa (Item básico) | M3 | 0.28 | 428946 | 5 | 126110.124 | 0
| Formaleta con Tabla | M2 | 0.4 | 34941 |  | 13976.4 | 0
| EQUIPOS |  |  |  |  | 5219.8299 | 0
| Vibrador eléctrico o a gasolina | Día | 1 | 53833 | -40 | 1345.825 | 0
| Acarreo horizontal | %MO | 0.04 | 43044.4986 |  | 1721.7799 | 0
| Herramienta menor | %MO | 0.05 | 43044.4986 |  | 2152.2249 | 0
| TRANSPORTES |  |  |  |  | 0 | 0
| MANO DE OBRA |  |  |  |  | 43044.4986 | 0
| Cuadrilla 1 Of + 1 Ay (jornal + prestaciones) | día | 1 | 301311.4905 | -7 | 43044.4986 | 0
5,43 | Escala concreto 20.7 Mpa E= 0.12 m hélice sobre terreno | M2 |  | 0 | TOTAL | 199664.7031 | 0 | 0 | 0 | 0
| DESCRIPCION | UNIDAD | CANTIDAD | VLR UNIT | REND/DESP | SUBTOTAL | INTEGRAL
| INSUMOS |  |  |  |  | 143580.624 | 0
| Producción de concreto 21 Mpa (Item básico) | M3 | 0.28 | 428946 | 5 | 126110.124 | 0
| Formaleta con Tabla | M2 | 0.5 | 34941 |  | 17470.5 | 0
| EQUIPOS |  |  |  |  | 5865.4974 | 0
| Vibrador eléctrico o a gasolina | Día | 1 | 53833 | -40 | 1345.825 | 0
| Acarreo horizontal | %MO | 0.04 | 50218.5818 |  | 2008.7433 | 0
| Herramienta menor | %MO | 0.05 | 50218.5818 |  | 2510.9291 | 0
| TRANSPORTES |  |  |  |  | 0 | 0
| MANO DE OBRA |  |  |  |  | 50218.5818 | 0
| Cuadrilla 1 Of + 1 Ay (jornal + prestaciones) | día | 1 | 301311.4905 | -6 | 50218.5818 | 0
5,44 | Escala concreto 20.7 Mpa E= 0.12 m sobre suelo | M2 |  | 0 | TOTAL | 183475.9023 | 0 | 0 | 0 | 0
| DESCRIPCION | UNIDAD | CANTIDAD | VLR UNIT | REND/DESP | SUBTOTAL | INTEGRAL
| INSUMOS |  |  |  |  | 138339.474 | 0
| Producción de concreto 21 Mpa (Item básico) | M3 | 0.28 | 428946 | 5 | 126110.124 | 0
| Formaleta con Tabla | M2 | 0.35 | 34941 |  | 12229.35 | 0
| EQUIPOS |  |  |  |  | 4961.5629 | 0
| Vibrador eléctrico o a gasolina | Día | 1 | 53833 | -40 | 1345.825 | 0
| Acarreo horizontal | %MO | 0.04 | 40174.8654 |  | 1606.9946 | 0
| Herramienta menor | %MO | 0.05 | 40174.8654 |  | 2008.7433 | 0
| TRANSPORTES |  |  |  |  | 0 | 0
| MANO DE OBRA |  |  |  |  | 40174.8654 | 0
| Cuadrilla 1 Of + 1 Ay (jornal + prestaciones) | día | 1 | 301311.4905 | -7.5 | 40174.8654 | 0
5,45 | Escala concreto 20.7 Mpa E= 0.15 m estructural | M2 |  | 0 | TOTAL | 242876.3521 | 0 | 0 | 0 | 0
| DESCRIPCION | UNIDAD | CANTIDAD | VLR UNIT | REND/DESP | SUBTOTAL | INTEGRAL
| INSUMOS |  |  |  |  | 186792.273 | 0
| Producción de concreto 21 Mpa (Item básico) | M3 | 0.31 | 428946 | 5 | 139621.923 | 0
| Formaleta con Tabla | M2 | 1.35 | 34941 |  | 47170.35 | 0
| EQUIPOS |  |  |  |  | 5865.4974 | 0
| Vibrador eléctrico o a gasolina | Día | 1 | 53833 | -40 | 1345.825 | 0
| Acarreo horizontal | %MO | 0.04 | 50218.5818 |  | 2008.7433 | 0
| Herramienta menor | %MO | 0.05 | 50218.5818 |  | 2510.9291 | 0
| TRANSPORTES |  |  |  |  | 0 | 0
| MANO DE OBRA |  |  |  |  | 50218.5818 | 0
| Cuadrilla 1 Of + 1 Ay (jornal + prestaciones) | día | 1 | 301311.4905 | -6 | 50218.5818 | 0
5,46 | Escala concreto 20.7 Mpa E= 0.20 m estructural | M2 |  | 0 | TOTAL | 265396.0171 | 0 | 0 | 0 | 0
| DESCRIPCION | UNIDAD | CANTIDAD | VLR UNIT | REND/DESP | SUBTOTAL | INTEGRAL
| INSUMOS |  |  |  |  | 209311.938 | 0
| Producción de concreto 21 Mpa (Item básico) | M3 | 0.36 | 428946 | 5 | 162141.588 | 0
| Formaleta con Tabla | M2 | 1.35 | 34941 |  | 47170.35 | 0
| EQUIPOS |  |  |  |  | 5865.4974 | 0
| Vibrador eléctrico o a gasolina | Día | 1 | 53833 | -40 | 1345.825 | 0
| Acarreo horizontal | %MO | 0.04 | 50218.5818 |  | 2008.7433 | 0
| Herramienta menor | %MO | 0.05 | 50218.5818 |  | 2510.9291 | 0
| TRANSPORTES |  |  |  |  | 0 | 0
| MANO DE OBRA |  |  |  |  | 50218.5818 | 0
| Cuadrilla 1 Of + 1 Ay (jornal + prestaciones) | día | 1 | 301311.4905 | -6 | 50218.5818 | 0
5,47 | Escala concreto 27.6 Mpa E= 0.25 m estructural | M2 |  | 0 | TOTAL | 315723.3991 | 0 | 0 | 0 | 0
| DESCRIPCION | UNIDAD | CANTIDAD | VLR UNIT | REND/DESP | SUBTOTAL | INTEGRAL
| INSUMOS |  |  |  |  | 259639.32 | 0
| Producción de concreto 28 Mpa (Item básico) | M3 | 0.41 | 493540 | 5 | 212468.97 | 0
| Formaleta con Tabla | M2 | 1.35 | 34941 |  | 47170.35 | 0
| EQUIPOS |  |  |  |  | 5865.4974 | 0
| Vibrador eléctrico o a gasolina | Día | 1 | 53833 | -40 | 1345.825 | 0
| Acarreo horizontal | %MO | 0.04 | 50218.5818 |  | 2008.7433 | 0
| Herramienta menor | %MO | 0.05 | 50218.5818 |  | 2510.9291 | 0
| TRANSPORTES |  |  |  |  | 0 | 0
| MANO DE OBRA |  |  |  |  | 50218.5818 | 0
| Cuadrilla 1 Of + 1 Ay (jornal + prestaciones) | día | 1 | 301311.4905 | -6 | 50218.5818 | 0
5,48 | Estructura metalica para cubierta | M2 |  | 0 | TOTAL | 310386.4323 | 0 | 0 | 0 | 0
| DESCRIPCION | UNIDAD | CANTIDAD | VLR UNIT | REND/DESP | SUBTOTAL | INTEGRAL
| INSUMOS |  |  |  |  | 149081.55 | 0
| Acero Estructural A36 | Kg | 15 | 8119 | 5 | 127874.25 | 0
| Soldadura 6013 | Kg | 0.45 | 5694 |  | 2562.3 | 0
| Anticorrosivo | galón | 0.2 | 93225 |  | 18645 | 0
| EQUIPOS |  |  |  |  | 27388.6642 | 0
| Equipo soldadura eléctrica | Día | 1 | 45841 | -3 | 15280.3333 | 0
| Andamio certificado | Día | 0.04 | 135313 |  | 5412.52 | 0
| Herramienta menor | %MO | 0.05 | 133916.218 |  | 6695.8109 | 0
| TRANSPORTES |  |  |  |  | 0 | 0
| MANO DE OBRA |  |  |  |  | 133916.218 | 0
| Cuadrilla S (1Sold.+1Ay práctico) (jornal + prestaciones) | día | 1 | 401748.6541 | -3 | 133916.218 | 0
5,49 | Grada concreto 20.7 Mpa ancho= 0.15 altura= 0.15 sobre terreno | M |  | 0 | TOTAL | 41834.897 | 0 | 0 | 0 | 0
| DESCRIPCION | UNIDAD | CANTIDAD | VLR UNIT | REND/DESP | SUBTOTAL | INTEGRAL
| INSUMOS |  |  |  |  | 27351.891 | 0
| Producción de concreto 21 Mpa (Item básico) | M3 | 0.02 | 428946 | 5 | 9007.866 | 0
| Formaleta con Tabla | M2 | 0.525 | 34941 |  | 18344.025 | 0
| EQUIPOS |  |  |  |  | 2430.5464 | 0
| Vibrador eléctrico o a gasolina | Día | 1 | 53833 | -40 | 1345.825 | 0
| Acarreo horizontal | %MO | 0.04 | 12052.4596 |  | 482.0984 | 0
| Herramienta menor | %MO | 0.05 | 12052.4596 |  | 602.623 | 0
| TRANSPORTES |  |  |  |  | 0 | 0
| MANO DE OBRA |  |  |  |  | 12052.4596 | 0
| Cuadrilla 1 Of + 1 Ay (jornal + prestaciones) | día | 1 | 301311.4905 | -25 | 12052.4596 | 0
5,50 | Grada concreto 20.7 Mpa ancho= 0.4 altura= 0.4 sobre terreno | M |  | 0 | TOTAL | 87393.9402 | 0 | 0 | 0 | 0
| DESCRIPCION | UNIDAD | CANTIDAD | VLR UNIT | REND/DESP | SUBTOTAL | INTEGRAL
| INSUMOS |  |  |  |  | 70972.464 | 0
| Producción de concreto 21 Mpa (Item básico) | M3 | 0.08 | 428946 | 5 | 36031.464 | 0
| Formaleta con Tabla | M2 | 1 | 34941 |  | 34941 | 0
| EQUIPOS |  |  |  |  | 1355.9017 | 0
| Acarreo horizontal | %MO | 0.04 | 15065.5745 |  | 602.623 | 0
| Herramienta menor | %MO | 0.05 | 15065.5745 |  | 753.2787 | 0
| TRANSPORTES |  |  |  |  | 0 | 0
| MANO DE OBRA |  |  |  |  | 15065.5745 | 0
| Cuadrilla 1 Of + 1 Ay (jornal + prestaciones) | día | 1 | 301311.4905 | -20 | 15065.5745 | 0
5,51 | Grada concreto 20.7 Mpa ancho= 0.5 altura= 0.3 sobre terreno | M |  | 0 | TOTAL | 69672.7123 | 0 | 0 | 0 | 0
| DESCRIPCION | UNIDAD | CANTIDAD | VLR UNIT | REND/DESP | SUBTOTAL | INTEGRAL
| INSUMOS |  |  |  |  | 54744.0975 | 0
| Producción de concreto 21 Mpa (Item básico) | M3 | 0.075 | 428946 | 5 | 33779.4975 | 0
| Formaleta con Tabla | M2 | 0.6 | 34941 |  | 20964.6 | 0
| EQUIPOS |  |  |  |  | 1232.6379 | 0
| Acarreo horizontal | %MO | 0.04 | 13695.9768 |  | 547.8391 | 0
| Herramienta menor | %MO | 0.05 | 13695.9768 |  | 684.7988 | 0
| TRANSPORTES |  |  |  |  | 0 | 0
| MANO DE OBRA |  |  |  |  | 13695.9768 | 0
| Cuadrilla 1 Of + 1 Ay (jornal + prestaciones) | día | 1 | 301311.4905 | -22 | 13695.9768 | 0
5,52 | Grada concreto 20.7 Mpa ancho =0.7 altura= 0.3 sobre terreno | M |  | 0 | TOTAL | 63907.4473 | 0 | 0 | 0 | 0
| DESCRIPCION | UNIDAD | CANTIDAD | VLR UNIT | REND/DESP | SUBTOTAL | INTEGRAL
| INSUMOS |  |  |  |  | 48978.8325 | 0
| Producción de concreto 21 Mpa (Item básico) | M3 | 0.075 | 428946 | 5 | 33779.4975 | 0
| Formaleta con Tabla | M2 | 0.435 | 34941 |  | 15199.335 | 0
| EQUIPOS |  |  |  |  | 1232.6379 | 0
| Acarreo horizontal | %MO | 0.04 | 13695.9768 |  | 547.8391 | 0
| Herramienta menor | %MO | 0.05 | 13695.9768 |  | 684.7988 | 0
| TRANSPORTES |  |  |  |  | 0 | 0
| MANO DE OBRA |  |  |  |  | 13695.9768 | 0
| Cuadrilla 1 Of + 1 Ay (jornal + prestaciones) | día | 1 | 301311.4905 | -22 | 13695.9768 | 0
5,53 | Junta construcción alfajor + ángulo w= 0.22 m | M |  | 0 | TOTAL | 151900.9714 | 0 | 0 | 0 | 0
| DESCRIPCION | UNIDAD | CANTIDAD | VLR UNIT | REND/DESP | SUBTOTAL | INTEGRAL
| INSUMOS |  |  |  |  | 58365.554 | 0
| Lámina Alfajor 1/8 | M2 | 0.22 | 114637 | 10 | 27742.154 | 0
| Angulo 2 X 1/4" | M | 1 | 30054 |  | 30054 | 0
| Soldadura 6013 | Kg | 0.1 | 5694 |  | 569.4 | 0
| EQUIPOS |  |  |  |  | 13185.6865 | 0
| Equipo soldadura eléctrica | Día | 1 | 45841 | -5 | 9168.2 | 0
| Herramienta menor | %MO | 0.05 | 80349.7308 |  | 4017.4865 | 0
| TRANSPORTES |  |  |  |  | 0 | 0
| MANO DE OBRA |  |  |  |  | 80349.7308 | 0
| Cuadrilla S (1Sold.+1Ay práctico) (jornal + prestaciones) | día | 1 | 401748.6541 | -5 | 80349.7308 | 0
5,54 | Losa fondo concreto 27.6 Mpa E= 0.30 m impermeabilizada | M3 |  | 0 | TOTAL | 1021699.5675 | 0 | 0 | 0 | 0
| DESCRIPCION | UNIDAD | CANTIDAD | VLR UNIT | REND/DESP | SUBTOTAL | INTEGRAL
| INSUMOS |  |  |  |  | 690526.08 | 0
| Producción de concreto 28 Mpa (Item básico) | M3 | 1 | 493540 | 5 | 518217 | 0
| Impermeabilizante para concreto | Kg | 2.3 | 59396 |  | 136610.8 | 0
| Tabla común cepillada 3,00 x 0,20 x 0,02 m | Un | 2.43 | 11762 |  | 28581.66 | 0
| Varillón de sajo | M | 4.04 | 1624 |  | 6560.96 | 0
| Puntilla (promedio) | Lb | 0.09 | 6174 |  | 555.66 | 0
| EQUIPOS |  |  |  |  | 76732.6733 | 0
| Vibrador eléctrico o a gasolina | Día | 1 | 53833 |  | 53833 | 0
| Acarreo horizontal | %MO | 0.04 | 254440.8142 |  | 10177.6326 | 0
| Herramienta menor | %MO | 0.05 | 254440.8142 |  | 12722.0407 | 0
| TRANSPORTES |  |  |  |  | 0 | 0
| MANO DE OBRA |  |  |  |  | 254440.8142 | 0
| Cuadrilla 1 Of + 4 Ay (jornal + prestaciones) | día | 1 | 636102.0356 | -2.5 | 254440.8142 | 0
5,55 | Malla electrosoldada 7.0 mm 15x15 | M2 |  | 0 | TOTAL | 26932.2002 | 0 | 0 | 0 | 0
| DESCRIPCION | UNIDAD | CANTIDAD | VLR UNIT | REND/DESP | SUBTOTAL | INTEGRAL
| INSUMOS |  |  |  |  | 23465.4441 | 0
| Malla electrosoldada 7 mm Separ. 150 x 150 mm. L x A=6,00 x 2,35 m | Un | 0.071 | 308513 | 5 | 22999.6442 | 0
| Alambre negro calibre 18 | Kg | 0.05 | 9316 |  | 465.8 | 0
14.1
| EQUIPOS |  |  |  |  | 286.2459 | 0
| Acarreo horizontal | %MO | 0.04 | 3180.5102 |  | 127.2204 | 0
| Herramienta menor | %MO | 0.05 | 3180.5102 |  | 159.0255 | 0
| TRANSPORTES |  |  |  |  | 0 | 0
| MANO DE OBRA |  |  |  |  | 3180.5102 | 0
| Cuadrilla 1 Of + 4 Ay (jornal + prestaciones) | día | 1 | 636102.0356 | -200 | 3180.5102 | 0
5,56 | Malla electrosoldada 6.0 mm 15x15 | M2 |  | 0 | TOTAL | 21993.3373 | 0 | 0 | 0 | 0
| DESCRIPCION | UNIDAD | CANTIDAD | VLR UNIT | REND/DESP | SUBTOTAL | INTEGRAL
| INSUMOS |  |  |  |  | 18526.5812 | 0
| Malla electrosoldada 6 mm Separ. 150 x 150 mm. L x A=6,00 x 2,35 m | Un | 0.071 | 242264 | 5 | 18060.7812 | 0
| Alambre negro calibre 18 | Kg | 0.05 | 9316 |  | 465.8 | 0
| EQUIPOS |  |  |  |  | 286.2459 | 0
| Acarreo horizontal | %MO | 0.04 | 3180.5102 |  | 127.2204 | 0
| Herramienta menor | %MO | 0.05 | 3180.5102 |  | 159.0255 | 0
| TRANSPORTES |  |  |  |  | 0 | 0
| MANO DE OBRA |  |  |  |  | 3180.5102 | 0
| Cuadrilla 1 Of + 4 Ay (jornal + prestaciones) | día | 1 | 636102.0356 | -200 | 3180.5102 | 0
5,57 | Malla electrosoldada 5.5 mm 15x15 | M2 |  | 0 | TOTAL | 20153.3687 | 0 | 0 | 0 | 0
| DESCRIPCION | UNIDAD | CANTIDAD | VLR UNIT | REND/DESP | SUBTOTAL | INTEGRAL
| INSUMOS |  |  |  |  | 16686.6126 | 0
| Malla electrosoldada 5.5 mm Separ. 150 x 150 mm. L x A=6,00 x 2,35 m | Un | 0.071 | 217583 | 5 | 16220.8126 | 0
| Alambre negro calibre 18 | Kg | 0.05 | 9316 |  | 465.8 | 0
| EQUIPOS |  |  |  |  | 286.2459 | 0
| Acarreo horizontal | %MO | 0.04 | 3180.5102 |  | 127.2204 | 0
| Herramienta menor | %MO | 0.05 | 3180.5102 |  | 159.0255 | 0
| TRANSPORTES |  |  |  |  | 0 | 0
| MANO DE OBRA |  |  |  |  | 3180.5102 | 0
| Cuadrilla 1 Of + 4 Ay (jornal + prestaciones) | día | 1 | 636102.0356 | -200 | 3180.5102 | 0
5,58 | Malla electrosoldada 5.0 mm 15x15 | M2 |  | 0 | TOTAL | 18898.5431 | 0 | 0 | 0 | 0
| DESCRIPCION | UNIDAD | CANTIDAD | VLR UNIT | REND/DESP | SUBTOTAL | INTEGRAL
| INSUMOS |  |  |  |  | 15431.787 | 0
| Malla electrosoldada 5 mm Separ. 150 x 150 mm. L x A=6,00 x 2,35 m | Un | 0.071 | 200751 | 5 | 14965.987 | 0
| Alambre negro calibre 18 | Kg | 0.05 | 9316 |  | 465.8 | 0
| EQUIPOS |  |  |  |  | 286.2459 | 0
| Acarreo horizontal | %MO | 0.04 | 3180.5102 |  | 127.2204 | 0
| Herramienta menor | %MO | 0.05 | 3180.5102 |  | 159.0255 | 0
| TRANSPORTES |  |  |  |  | 0 | 0
| MANO DE OBRA |  |  |  |  | 3180.5102 | 0
| Cuadrilla 1 Of + 4 Ay (jornal + prestaciones) | día | 1 | 636102.0356 | -200 | 3180.5102 | 0
5,59 | Malla electrosoldada 4.5 mm 15x15 | M2 |  | 0 | TOTAL | 16037.6123 | 0 | 0 | 0 | 0
| DESCRIPCION | UNIDAD | CANTIDAD | VLR UNIT | REND/DESP | SUBTOTAL | INTEGRAL
| INSUMOS |  |  |  |  | 12570.8562 | 0
| Malla electrosoldada 4.5 mm Separ. 150 x 150 mm. L x A=6,00 x 2,35 m | Un | 0.071 | 162375 | 5 | 12105.0562 | 0
| Alambre negro calibre 18 | Kg | 0.05 | 9316 |  | 465.8 | 0
| EQUIPOS |  |  |  |  | 286.2459 | 0
| Acarreo horizontal | %MO | 0.04 | 3180.5102 |  | 127.2204 | 0
| Herramienta menor | %MO | 0.05 | 3180.5102 |  | 159.0255 | 0
| TRANSPORTES |  |  |  |  | 0 | 0
| MANO DE OBRA |  |  |  |  | 3180.5102 | 0
| Cuadrilla 1 Of + 4 Ay (jornal + prestaciones) | día | 1 | 636102.0356 | -200 | 3180.5102 | 0
5,60 | Malla electrosoldada 4.0 mm 15x15 | M2 |  | 0 | TOTAL | 12065.141 | 0 | 0 | 0 | 0
| DESCRIPCION | UNIDAD | CANTIDAD | VLR UNIT | REND/DESP | SUBTOTAL | INTEGRAL
| INSUMOS |  |  |  |  | 8598.3849 | 0
| Malla electrosoldada 4 mm Separ. 150 x 150 mm. L x A=6,00 x 2,35 m | Un | 0.071 | 109089 | 5 | 8132.5849 | 0
| Alambre negro calibre 18 | Kg | 0.05 | 9316 |  | 465.8 | 0
| EQUIPOS |  |  |  |  | 286.2459 | 0
| Acarreo horizontal | %MO | 0.04 | 3180.5102 |  | 127.2204 | 0
| Herramienta menor | %MO | 0.05 | 3180.5102 |  | 159.0255 | 0
| TRANSPORTES |  |  |  |  | 0 | 0
| MANO DE OBRA |  |  |  |  | 3180.5102 | 0
| Cuadrilla 1 Of + 4 Ay (jornal + prestaciones) | día | 1 | 636102.0356 | -200 | 3180.5102 | 0
5,61 | Muro concreto reforzado C20.7 Mpa | M3 |  | 0 | TOTAL | 779847.3125 | 0 | 0 | 0 | 0
| DESCRIPCION | UNIDAD | CANTIDAD | VLR UNIT | REND/DESP | SUBTOTAL | INTEGRAL
| INSUMOS |  |  |  |  | 460888.3 | 0
| Producción de concreto 21 Mpa (Item básico) | M3 | 1 | 428946 | 5 | 450393.3 | 0
| Separol o similar | Kg | 0.5 | 20990 |  | 10495 | 0
| EQUIPOS |  |  |  |  | 106925.0006 | 0
| Vibrador eléctrico o a gasolina | Día | 1 | 53833 | -10 | 5383.3 | 0
| Formaleta metálica para muros | Día | 1 | 27063 | -0.3 | 90210 | 0
| Taco metálico de 2 - >3 m | Día | 1 | 219 | -0.3 | 730 | 0
| Herramienta menor | %MO | 0.05 | 212034.0119 |  | 10601.7006 | 0
| TRANSPORTES |  |  |  |  | 0 | 0
| MANO DE OBRA |  |  |  |  | 212034.0119 | 0
| Cuadrilla 1 Of + 4 Ay (jornal + prestaciones) | día | 1 | 636102.0356 | -3 | 212034.0119 | 0
5,62 | Muro concreto reforzado C24.1 Mpa | M3 |  | 0 | TOTAL | 807929.5625 | 0 | 0 | 0 | 0
| DESCRIPCION | UNIDAD | CANTIDAD | VLR UNIT | REND/DESP | SUBTOTAL | INTEGRAL
| INSUMOS |  |  |  |  | 488970.55 | 0
| Producción de concreto 24 Mpa (Item básico) | M3 | 1 | 455691 | 5 | 478475.55 | 0
| Separol o similar | Kg | 0.5 | 20990 |  | 10495 | 0
| EQUIPOS |  |  |  |  | 106925.0006 | 0
| Vibrador eléctrico o a gasolina | Día | 1 | 53833 | -10 | 5383.3 | 0
| Formaleta metálica para muros | Día | 1 | 27063 | -0.3 | 90210 | 0
| Taco metálico de 2 - >3 m | Día | 1 | 219 | -0.3 | 730 | 0
| Herramienta menor | %MO | 0.05 | 212034.0119 |  | 10601.7006 | 0
| TRANSPORTES |  |  |  |  | 0 | 0
| MANO DE OBRA |  |  |  |  | 212034.0119 | 0
| Cuadrilla 1 Of + 4 Ay (jornal + prestaciones) | día | 1 | 636102.0356 | -3 | 212034.0119 | 0
5,63 | Muro concreto reforzado C27.6 Mpa | M3 |  | 0 | TOTAL | 847671.0125 | 0 | 0 | 0 | 0
| DESCRIPCION | UNIDAD | CANTIDAD | VLR UNIT | REND/DESP | SUBTOTAL | INTEGRAL
| INSUMOS |  |  |  |  | 528712 | 0
| Producción de concreto 28 Mpa (Item básico) | M3 | 1 | 493540 | 5 | 518217 | 0
| Separol o similar | Kg | 0.5 | 20990 |  | 10495 | 0
| EQUIPOS |  |  |  |  | 106925.0006 | 0
| Vibrador eléctrico o a gasolina | Día | 1 | 53833 | -10 | 5383.3 | 0
| Formaleta metálica para muros | Día | 1 | 27063 | -0.3 | 90210 | 0
| Taco metálico de 2 - >3 m | Día | 1 | 219 | -0.3 | 730 | 0
| Herramienta menor | %MO | 0.05 | 212034.0119 |  | 10601.7006 | 0
| TRANSPORTES |  |  |  |  | 0 | 0
| MANO DE OBRA |  |  |  |  | 212034.0119 | 0
| Cuadrilla 1 Of + 4 Ay (jornal + prestaciones) | día | 1 | 636102.0356 | -3 | 212034.0119 | 0
5,64 | Muro concreto reforzado C20.7 Mpa Impermeabilizado | M3 |  | 0 | TOTAL | 1492329.3541 | 0 | 0 | 0 | 0
| DESCRIPCION | UNIDAD | CANTIDAD | VLR UNIT | REND/DESP | SUBTOTAL | INTEGRAL
| INSUMOS |  |  |  |  | 966915.5 | 0
| Concreto premezclado de 20,7 Mpa (3000 psi) As 6" | M3 | 1 | 541250 | 5 | 568312.5 | 0
| Separol o similar | Kg | 0.5 | 20990 |  | 10495 | 0
| Plastocrete DM o similar (Impermeabilizante para concreto) | Kg | 14 | 27722 |  | 388108 | 0
| EQUIPOS |  |  |  |  | 172023.8343 | 0
| Vibrador eléctrico o a gasolina | Día | 1 | 53833 | -3 | 17944.3333 | 0
| Formaleta metálica para muros | Día | 1 | 27063 | -0.2 | 135315 | 0
| Taco metálico de 2 - >3 m | Día | 1 | 219 | -0.2 | 1095 | 0
| Herramienta menor | %MO | 0.05 | 353390.0198 |  | 17669.501 | 0
| TRANSPORTES |  |  |  |  | 0 | 0
| MANO DE OBRA |  |  |  |  | 353390.0198 | 0
| Cuadrilla 1 Of + 4 Ay (jornal + prestaciones) | día | 1 | 636102.0356 | -1.8 | 353390.0198 | 0
5,65 | Muro concreto reforzado C24.1 Mpa Impermeabilizado | M3 |  | 0 | TOTAL | 1509379.2541 | 0 | 0 | 0 | 0
| DESCRIPCION | UNIDAD | CANTIDAD | VLR UNIT | REND/DESP | SUBTOTAL | INTEGRAL
| INSUMOS |  |  |  |  | 983965.4 | 0
| Concreto premezclado de 24,5 Mpa (3500 psi) As 6" | M3 | 1 | 557488 | 5 | 585362.4 | 0
| Separol o similar | Kg | 0.5 | 20990 |  | 10495 | 0
| Plastocrete DM o similar (Impermeabilizante para concreto) | Kg | 14 | 27722 |  | 388108 | 0
| EQUIPOS |  |  |  |  | 172023.8343 | 0
| Vibrador eléctrico o a gasolina | Día | 1 | 53833 | -3 | 17944.3333 | 0
| Formaleta metálica para muros | Día | 1 | 27063 | -0.2 | 135315 | 0
| Taco metálico de 2 - >3 m | Día | 1 | 219 | -0.2 | 1095 | 0
| Herramienta menor | %MO | 0.05 | 353390.0198 |  | 17669.501 | 0
| TRANSPORTES |  |  |  |  | 0 | 0
| MANO DE OBRA |  |  |  |  | 353390.0198 | 0
| Cuadrilla 1 Of + 4 Ay (jornal + prestaciones) | día | 1 | 636102.0356 | -1.8 | 353390.0198 | 0
5,66 | Muro concreto reforzado C27.6 Mpa Impermeabilizado | M3 |  | 0 | TOTAL | 1532111.7541 | 0 | 0 | 0 | 0
| DESCRIPCION | UNIDAD | CANTIDAD | VLR UNIT | REND/DESP | SUBTOTAL | INTEGRAL
| INSUMOS |  |  |  |  | 1006697.9 | 0
| Concreto premezclado de 27,6 Mpa (4000 psi) As 6" | M3 | 1 | 579138 | 5 | 608094.9 | 0
| Separol o similar | Kg | 0.5 | 20990 |  | 10495 | 0
| Plastocrete DM o similar (Impermeabilizante para concreto) | Kg | 14 | 27722 |  | 388108 | 0
| EQUIPOS |  |  |  |  | 172023.8343 | 0
| Vibrador eléctrico o a gasolina | Día | 1 | 53833 | -3 | 17944.3333 | 0
| Formaleta metálica para muros | Día | 1 | 27063 | -0.2 | 135315 | 0
| Taco metálico de 2 - >3 m | Día | 1 | 219 | -0.2 | 1095 | 0
| Herramienta menor | %MO | 0.05 | 353390.0198 |  | 17669.501 | 0
| TRANSPORTES |  |  |  |  | 0 | 0
| MANO DE OBRA |  |  |  |  | 353390.0198 | 0
| Cuadrilla 1 Of + 4 Ay (jornal + prestaciones) | día | 1 | 636102.0356 | -1.8 | 353390.0198 | 0
5,67 | Pedestal concreto 20.7 Mpa H<= 0.40m | M3 |  | 0 | TOTAL | 1030345.1887 | 0 | 0 | 0 | 0
| DESCRIPCION | UNIDAD | CANTIDAD | VLR UNIT | REND/DESP | SUBTOTAL | INTEGRAL
| INSUMOS |  |  |  |  | 694238.3 | 0
| Producción de concreto 21 Mpa (Item básico) | M3 | 1 | 428946 | 5 | 450393.3 | 0
| Formaleta super T | M2 | 10 | 93340 | -4 | 233350 | 0
| Separol o similar | Kg | 0.5 | 20990 |  | 10495 | 0
| EQUIPOS |  |  |  |  | 18055.8709 | 0
| Vibrador eléctrico o a gasolina | Día | 0.04 | 53833 |  | 2153.32 | 0
| Herramienta menor | %MO | 0.05 | 318051.0178 |  | 15902.5509 | 0
| TRANSPORTES |  |  |  |  | 0 | 0
| MANO DE OBRA |  |  |  |  | 318051.0178 | 0
| Cuadrilla 1 Of + 4 Ay (jornal + prestaciones) | día | 1 | 636102.0356 | -2 | 318051.0178 | 0
5,68 | Pedestal concreto 20.7 Mpa H> 0.40m | M3 |  | 0 | TOTAL | 953315.7734 | 0 | 0 | 0 | 0
| DESCRIPCION | UNIDAD | CANTIDAD | VLR UNIT | REND/DESP | SUBTOTAL | INTEGRAL
| INSUMOS |  |  |  |  | 647568.3 | 0
| Producción de concreto 21 Mpa (Item básico) | M3 | 1 | 428946 | 5 | 450393.3 | 0
| Formaleta super T | M2 | 8 | 93340 | -4 | 186680 | 0
| Separol o similar | Kg | 0.5 | 20990 |  | 10495 | 0
| EQUIPOS |  |  |  |  | 16610.1844 | 0
| Vibrador eléctrico o a gasolina | Día | 0.04 | 53833 |  | 2153.32 | 0
| Herramienta menor | %MO | 0.05 | 289137.2889 |  | 14456.8644 | 0
| TRANSPORTES |  |  |  |  | 0 | 0
| MANO DE OBRA |  |  |  |  | 289137.2889 | 0
| Cuadrilla 1 Of + 4 Ay (jornal + prestaciones) | día | 1 | 636102.0356 | -2.2 | 289137.2889 | 0
5,69 | Placa maciza concreto 20.7 Mpa E=0.10m | M2 |  | 0 | TOTAL | 187857.1639 | 0 | 0 | 0 | 0
| DESCRIPCION | UNIDAD | CANTIDAD | VLR UNIT | REND/DESP | SUBTOTAL | INTEGRAL
| INSUMOS |  |  |  |  | 70760.83 | 0
| Producción de concreto 21 Mpa (Item básico) | M3 | 0.1 | 428946 | 5 | 45039.33 | 0
| Formaleta super T | M2 | 0.2 | 93340 |  | 18668 | 0
| Antisol blanco o similar | Kg | 0.5 | 14107 |  | 7053.5 | 0
| EQUIPOS |  |  |  |  | 26224.6145 | 0
| Vibrador eléctrico o a gasolina | Día | 1 | 53833 | -10 | 5383.3 | 0
| Taco metálico de 2 - >3 m | Día | 1 | 219 | -0.1 | 2190 | 0
| Cercha metalica 3m | Día | 1 | 325 | -0.1 | 3250 | 0
| Tablero formaleta 70*140 | Día | 1 | 535 | -0.14 | 3821.4286 | 0
| Pluma grua | Día | 1 | 70363 | -10 | 7036.3 | 0
| Herramienta menor | %MO | 0.05 | 90871.7194 |  | 4543.586 | 0
| TRANSPORTES |  |  |  |  | 0 | 0
| MANO DE OBRA |  |  |  |  | 90871.7194 | 0
| Cuadrilla 1 Of + 4 Ay (jornal + prestaciones) | día | 1 | 636102.0356 | -7 | 90871.7194 | 0
5,70 | Placa maciza concreto 20.7 Mpa E=0.10m premezclado | M2 |  | 0 | TOTAL | 200197.3789 | 0 | 0 | 0 | 0
| DESCRIPCION | UNIDAD | CANTIDAD | VLR UNIT | REND/DESP | SUBTOTAL | INTEGRAL
| INSUMOS |  |  |  |  | 82241.845 | 0
| Concreto premezclado de 20,7 Mpa (3000 psi) As 4" | M3 | 0.1 | 538289 | 5 | 56520.345 | 0
| Formaleta super T | M2 | 0.2 | 93340 |  | 18668 | 0
| Antisol blanco o similar | Kg | 0.5 | 14107 |  | 7053.5 | 0
| EQUIPOS |  |  |  |  | 27083.8145 | 0
| Vibrador eléctrico o a gasolina | Día | 1 | 53833 | -10 | 5383.3 | 0
| Taco metálico de 2 - >3 m | Día | 1 | 219 | -0.1 | 2190 | 0
| Cercha metalica 3m | Día | 1 | 325 | -0.1 | 3250 | 0
| Tablero formaleta 70*140 | Día | 1 | 535 | -0.14 | 3821.4286 | 0
| Bomba para concreto | M3 | 1 | 78955 | -10 | 7895.5 | 0
| Herramienta menor | %MO | 0.05 | 90871.7194 |  | 4543.586 | 0
| TRANSPORTES |  |  |  |  | 0 | 0
| MANO DE OBRA |  |  |  |  | 90871.7194 | 0
| Cuadrilla 1 Of + 4 Ay (jornal + prestaciones) | día | 1 | 636102.0356 | -7 | 90871.7194 | 0
5,71 | Placa maciza concreto 20.7 Mpa E=0.10m Steeldeck lámina 2" | M2 |  | 0 | TOTAL | 242203.6639 | 0 | 0 | 0 | 0
| DESCRIPCION | UNIDAD | CANTIDAD | VLR UNIT | REND/DESP | SUBTOTAL | INTEGRAL
| INSUMOS |  |  |  |  | 125107.33 | 0
| Producción de concreto 21 Mpa (Item básico) | M3 | 0.1 | 428946 | 5 | 45039.33 | 0
| Formaleta super T | M2 | 0.2 | 93340 |  | 18668 | 0
| Antisol blanco o similar | Kg | 0.5 | 14107 |  | 7053.5 | 0
| Lamina Metal deck 2" CAL.16 - Tipo acesco o similar | M2 | 1 | 51099 |  | 51099 | 0
| Conector de cortante | Un | 1.5 | 2165 |  | 3247.5 | 0
| EQUIPOS |  |  |  |  | 26224.6145 | 0
| Vibrador eléctrico o a gasolina | Día | 1 | 53833 | -10 | 5383.3 | 0
| Taco metálico de 2 - >3 m | Día | 1 | 219 | -0.1 | 2190 | 0
| Cercha metalica 3m | Día | 1 | 325 | -0.1 | 3250 | 0
| Tablero formaleta 70*140 | Día | 1 | 535 | -0.14 | 3821.4286 | 0
| Pluma grua | Día | 1 | 70363 | -10 | 7036.3 | 0
| Herramienta menor | %MO | 0.05 | 90871.7194 |  | 4543.586 | 0
| TRANSPORTES |  |  |  |  | 0 | 0
| MANO DE OBRA |  |  |  |  | 90871.7194 | 0
| Cuadrilla 1 Of + 4 Ay (jornal + prestaciones) | día | 1 | 636102.0356 | -7 | 90871.7194 | 0
5,72 | Placa maciza concreto 20.7 Mpa E=0.12m | M2 |  | 0 | TOTAL | 200598.6299 | 0 | 0 | 0 | 0
| DESCRIPCION | UNIDAD | CANTIDAD | VLR UNIT | REND/DESP | SUBTOTAL | INTEGRAL
| INSUMOS |  |  |  |  | 83502.296 | 0
| Producción de concreto 21 Mpa (Item básico) | M3 | 0.12 | 428946 | 5 | 54047.196 | 0
| Formaleta super T | M2 | 0.24 | 93340 |  | 22401.6 | 0
| Antisol blanco o similar | Kg | 0.5 | 14107 |  | 7053.5 | 0
| EQUIPOS |  |  |  |  | 26224.6145 | 0
| Vibrador eléctrico o a gasolina | Día | 1 | 53833 | -10 | 5383.3 | 0
| Taco metálico de 2 - >3 m | Día | 1 | 219 | -0.1 | 2190 | 0
| Cercha metalica 3m | Día | 1 | 325 | -0.1 | 3250 | 0
| Tablero formaleta 70*140 | Día | 1 | 535 | -0.14 | 3821.4286 | 0
| Pluma grua | Día | 1 | 70363 | -10 | 7036.3 | 0
| Herramienta menor | %MO | 0.05 | 90871.7194 |  | 4543.586 | 0
| TRANSPORTES |  |  |  |  | 0 | 0
| MANO DE OBRA |  |  |  |  | 90871.7194 | 0
| Cuadrilla 1 Of + 4 Ay (jornal + prestaciones) | día | 1 | 636102.0356 | -7 | 90871.7194 | 0
5,73 | Placa maciza concreto 20.7 Mpa E=0.12m premezclado | M2 |  | 0 | TOTAL | 216817.9393 | 0 | 0 | 0 | 0
| DESCRIPCION | UNIDAD | CANTIDAD | VLR UNIT | REND/DESP | SUBTOTAL | INTEGRAL
| INSUMOS |  |  |  |  | 97279.514 | 0
| Concreto premezclado de 20,7 Mpa (3000 psi) As 4" | M3 | 0.12 | 538289 | 5 | 67824.414 | 0
| Formaleta super T | M2 | 0.24 | 93340 |  | 22401.6 | 0
| Antisol blanco o similar | Kg | 0.5 | 14107 |  | 7053.5 | 0
| EQUIPOS |  |  |  |  | 28666.7059 | 0
| Vibrador eléctrico o a gasolina | Día | 1 | 53833 | -10 | 5383.3 | 0
| Taco metálico de 2 - >3 m | Día | 1 | 219 | -0.1 | 2190 | 0
| Cercha metalica 3m | Día | 1 | 325 | -0.1 | 3250 | 0
| Tablero formaleta 70*140 | Día | 1 | 535 | -0.14 | 3821.4286 | 0
| Bomba para concreto | M3 | 1 | 78955 | -8.33 | 9478.3914 | 0
| Herramienta menor | %MO | 0.05 | 90871.7194 |  | 4543.586 | 0
| TRANSPORTES |  |  |  |  | 0 | 0
| MANO DE OBRA |  |  |  |  | 90871.7194 | 0
| Cuadrilla 1 Of + 4 Ay (jornal + prestaciones) | día | 1 | 636102.0356 | -7 | 90871.7194 | 0
5,74 | Placa maciza concreto 20.7 Mpa E=0.12m Steeldeck lámina 2" | M2 |  | 0 | TOTAL | 254945.1299 | 0 | 0 | 0 | 0
| DESCRIPCION | UNIDAD | CANTIDAD | VLR UNIT | REND/DESP | SUBTOTAL | INTEGRAL
| INSUMOS |  |  |  |  | 137848.796 | 0
| Producción de concreto 21 Mpa (Item básico) | M3 | 0.12 | 428946 | 5 | 54047.196 | 0
| Formaleta super T | M2 | 0.24 | 93340 |  | 22401.6 | 0
| Antisol blanco o similar | Kg | 0.5 | 14107 |  | 7053.5 | 0
| Lamina Metal deck 2" CAL.16 - Tipo acesco o similar | M2 | 1 | 51099 |  | 51099 | 0
| Conector de cortante | Un | 1.5 | 2165 |  | 3247.5 | 0
| EQUIPOS |  |  |  |  | 26224.6145 | 0
| Vibrador eléctrico o a gasolina | Día | 1 | 53833 | -10 | 5383.3 | 0
| Taco metálico de 2 - >3 m | Día | 1 | 219 | -0.1 | 2190 | 0
| Cercha metalica 3m | Día | 1 | 325 | -0.1 | 3250 | 0
| Tablero formaleta 70*140 | Día | 1 | 535 | -0.14 | 3821.4286 | 0
| Pluma grua | Día | 1 | 70363 | -10 | 7036.3 | 0
| Herramienta menor | %MO | 0.05 | 90871.7194 |  | 4543.586 | 0
| TRANSPORTES |  |  |  |  | 0 | 0
| MANO DE OBRA |  |  |  |  | 90871.7194 | 0
| Cuadrilla 1 Of + 4 Ay (jornal + prestaciones) | día | 1 | 636102.0356 | -7 | 90871.7194 | 0
5,75 | Placa maciza concreto 20.7 Mpa E=0.13m premezclado | M2 |  | 0 | TOTAL | 225112.2785 | 0 | 0 | 0 | 0
| DESCRIPCION | UNIDAD | CANTIDAD | VLR UNIT | REND/DESP | SUBTOTAL | INTEGRAL
| INSUMOS |  |  |  |  | 104798.3485 | 0
| Concreto premezclado de 20,7 Mpa (3000 psi) As 4" | M3 | 0.13 | 538289 | 5 | 73476.4485 | 0
| Formaleta super T | M2 | 0.26 | 93340 |  | 24268.4 | 0
| Antisol blanco o similar | Kg | 0.5 | 14107 |  | 7053.5 | 0
| EQUIPOS |  |  |  |  | 29442.2106 | 0
| Vibrador eléctrico o a gasolina | Día | 1 | 53833 | -10 | 5383.3 | 0
| Taco metálico de 2 - >3 m | Día | 1 | 219 | -0.1 | 2190 | 0
| Cercha metalica 3m | Día | 1 | 325 | -0.1 | 3250 | 0
| Tablero formaleta 70*140 | Día | 1 | 535 | -0.14 | 3821.4286 | 0
| Bomba para concreto | M3 | 1 | 78955 | -7.7 | 10253.8961 | 0
| Herramienta menor | %MO | 0.05 | 90871.7194 |  | 4543.586 | 0
| TRANSPORTES |  |  |  |  | 0 | 0
| MANO DE OBRA |  |  |  |  | 90871.7194 | 0
| Cuadrilla 1 Of + 4 Ay (jornal + prestaciones) | día | 1 | 636102.0356 | -7 | 90871.7194 | 0
5,76 | Placa maciza concreto 20.7 Mpa E=0.13m Steeldeck lámina 2" | M2 |  | 0 | TOTAL | 252054.4343 | 0 | 0 | 0 | 0
| DESCRIPCION | UNIDAD | CANTIDAD | VLR UNIT | REND/DESP | SUBTOTAL | INTEGRAL
| INSUMOS |  |  |  |  | 144219.529 | 0
| Producción de concreto 21 Mpa (Item básico) | M3 | 0.13 | 428946 | 5 | 58551.129 | 0
| Formaleta super T | M2 | 0.26 | 93340 |  | 24268.4 | 0
| Antisol blanco o similar | Kg | 0.5 | 14107 |  | 7053.5 | 0
| Lamina Metal deck 2" CAL.16 - Tipo acesco o similar | M2 | 1 | 51099 |  | 51099 | 0
| Conector de cortante | Un | 1.5 | 2165 |  | 3247.5 | 0
| EQUIPOS |  |  |  |  | 16963.186 | 0
| Vibrador eléctrico o a gasolina | Día | 1 | 53833 | -10 | 5383.3 | 0
| Taco metálico de 2 - >3 m | Día | 1 | 219 | -0.1
| Cercha metalica 3m | Día | 1 | 325 | -0.1
| Tablero formaleta 70*140 | Día | 1 | 535 | -0.14
| Pluma grua | Día | 1 | 70363 | -10 | 7036.3 | 0
| Herramienta menor | %MO | 0.05 | 90871.7194 |  | 4543.586 | 0
| TRANSPORTES |  |  |  |  | 0 | 0
| MANO DE OBRA |  |  |  |  | 90871.7194 | 0
| Cuadrilla 1 Of + 4 Ay (jornal + prestaciones) | día | 1 | 636102.0356 | -7 | 90871.7194 | 0
5,77 | Placa maciza concreto 20.7 Mpa E=0.15m | M2 |  | 0 | TOTAL | 219710.8289 | 0 | 0 | 0 | 0
| DESCRIPCION | UNIDAD | CANTIDAD | VLR UNIT | REND/DESP | SUBTOTAL | INTEGRAL
| INSUMOS |  |  |  |  | 102614.495 | 0
| Producción de concreto 21 Mpa (Item básico) | M3 | 0.15 | 428946 | 5 | 67558.995 | 0
| Formaleta super T | M2 | 0.3 | 93340 |  | 28002 | 0
| Antisol blanco o similar | Kg | 0.5 | 14107 |  | 7053.5 | 0
| EQUIPOS |  |  |  |  | 26224.6145 | 0
| Vibrador eléctrico o a gasolina | Día | 1 | 53833 | -10 | 5383.3 | 0
| Taco metálico de 2 - >3 m | Día | 1 | 219 | -0.1 | 2190 | 0
| Cercha metalica 3m | Día | 1 | 325 | -0.1 | 3250 | 0
| Tablero formaleta 70*140 | Día | 1 | 535 | -0.14 | 3821.4286 | 0
| Pluma grua | Día | 1 | 70363 | -10 | 7036.3 | 0
| Herramienta menor | %MO | 0.05 | 90871.7194 |  | 4543.586 | 0
| TRANSPORTES |  |  |  |  | 0 | 0
| MANO DE OBRA |  |  |  |  | 90871.7194 | 0
| Cuadrilla 1 Of + 4 Ay (jornal + prestaciones) | día | 1 | 636102.0356 | -7 | 90871.7194 | 0
5,78 | Placa maciza concreto 20.7 Mpa E=0.15m premezclado | M2 |  | 0 | TOTAL | 241680.3798 | 0 | 0 | 0 | 0
| DESCRIPCION | UNIDAD | CANTIDAD | VLR UNIT | REND/DESP | SUBTOTAL | INTEGRAL
| INSUMOS |  |  |  |  | 119836.0175 | 0
| Concreto premezclado de 20,7 Mpa (3000 psi) As 4" | M3 | 0.15 | 538289 | 5 | 84780.5175 | 0
| Formaleta super T | M2 | 0.3 | 93340 |  | 28002 | 0
| Antisol blanco o similar | Kg | 0.5 | 14107 |  | 7053.5 | 0
| EQUIPOS |  |  |  |  | 30972.6429 | 0
| Vibrador eléctrico o a gasolina | Día | 1 | 53833 | -10 | 5383.3 | 0
| Taco metálico de 2 - >3 m | Día | 1 | 219 | -0.1 | 2190 | 0
| Cercha metalica 3m | Día | 1 | 325 | -0.1 | 3250 | 0
| Tablero formaleta 70*140 | Día | 1 | 535 | -0.14 | 3821.4286 | 0
| Bomba para concreto | M3 | 1 | 78955 | -6.7 | 11784.3284 | 0
| Herramienta menor | %MO | 0.05 | 90871.7194 |  | 4543.586 | 0
| TRANSPORTES |  |  |  |  | 0 | 0
| MANO DE OBRA |  |  |  |  | 90871.7194 | 0
| Cuadrilla 1 Of + 4 Ay (jornal + prestaciones) | día | 1 | 636102.0356 | -7 | 90871.7194 | 0
5,79 | Placa maciza concreto 20.7 Mpa E=0.17m | M2 |  | 0 | TOTAL | 232452.2949 | 0 | 0 | 0 | 0
| DESCRIPCION | UNIDAD | CANTIDAD | VLR UNIT | REND/DESP | SUBTOTAL | INTEGRAL
| INSUMOS |  |  |  |  | 115355.961 | 0
| Producción de concreto 21 Mpa (Item básico) | M3 | 0.17 | 428946 | 5 | 76566.861 | 0
| Formaleta super T | M2 | 0.34 | 93340 |  | 31735.6 | 0
| Antisol blanco o similar | Kg | 0.5 | 14107 |  | 7053.5 | 0
| EQUIPOS |  |  |  |  | 26224.6145 | 0
| Vibrador eléctrico o a gasolina | Día | 1 | 53833 | -10 | 5383.3 | 0
| Taco metálico de 2 - >3 m | Día | 1 | 219 | -0.1 | 2190 | 0
| Cercha metalica 3m | Día | 1 | 325 | -0.1 | 3250 | 0
| Tablero formaleta 70*140 | Día | 1 | 535 | -0.14 | 3821.4286 | 0
| Pluma grua | Día | 1 | 70363 | -10 | 7036.3 | 0
| Herramienta menor | %MO | 0.05 | 90871.7194 |  | 4543.586 | 0
| TRANSPORTES |  |  |  |  | 0 | 0
| MANO DE OBRA |  |  |  |  | 90871.7194 | 0
| Cuadrilla 1 Of + 4 Ay (jornal + prestaciones) | día | 1 | 636102.0356 | -7 | 90871.7194 | 0
5,80 | Placa maciza concreto 20.7 Mpa E=0.17m premezclado | M2 |  | 0 | TOTAL | 258315.9238 | 0 | 0 | 0 | 0
| DESCRIPCION | UNIDAD | CANTIDAD | VLR UNIT | REND/DESP | SUBTOTAL | INTEGRAL
| INSUMOS |  |  |  |  | 134873.6865 | 0
| Concreto premezclado de 20,7 Mpa (3000 psi) As 4" | M3 | 0.17 | 538289 | 5 | 96084.5865 | 0
| Formaleta super T | M2 | 0.34 | 93340 |  | 31735.6 | 0
| Antisol blanco o similar | Kg | 0.5 | 14107 |  | 7053.5 | 0
| EQUIPOS |  |  |  |  | 32570.5179 | 0
| Vibrador eléctrico o a gasolina | Día | 1 | 53833 | -10 | 5383.3 | 0
| Taco metálico de 2 - >3 m | Día | 1 | 219 | -0.1 | 2190 | 0
| Cercha metalica 3m | Día | 1 | 325 | -0.1 | 3250 | 0
| Tablero formaleta 70*140 | Día | 1 | 535 | -0.14 | 3821.4286 | 0
| Bomba para concreto | M3 | 1 | 78955 | -5.9 | 13382.2034 | 0
| Herramienta menor | %MO | 0.05 | 90871.7194 |  | 4543.586 | 0
| TRANSPORTES |  |  |  |  | 0 | 0
| MANO DE OBRA |  |  |  |  | 90871.7194 | 0
| Cuadrilla 1 Of + 4 Ay (jornal + prestaciones) | día | 1 | 636102.0356 | -7 | 90871.7194 | 0
5,81 | Placa maciza concreto 20.7 Mpa E=0.20m | M2 |  | 0 | TOTAL | 251564.4939 | 0 | 0 | 0 | 0
| DESCRIPCION | UNIDAD | CANTIDAD | VLR UNIT | REND/DESP | SUBTOTAL | INTEGRAL
| INSUMOS |  |  |  |  | 134468.16 | 0
| Producción de concreto 21 Mpa (Item básico) | M3 | 0.2 | 428946 | 5 | 90078.66 | 0
| Formaleta super T | M2 | 0.4 | 93340 |  | 37336 | 0
| Antisol blanco o similar | Kg | 0.5 | 14107 |  | 7053.5 | 0
| EQUIPOS |  |  |  |  | 26224.6145 | 0
| Vibrador eléctrico o a gasolina | Día | 1 | 53833 | -10 | 5383.3 | 0
| Taco metálico de 2 - >3 m | Día | 1 | 219 | -0.1 | 2190 | 0
| Cercha metalica 3m | Día | 1 | 325 | -0.1 | 3250 | 0
| Tablero formaleta 70*140 | Día | 1 | 535 | -0.14 | 3821.4286 | 0
| Pluma grua | Día | 1 | 70363 | -10 | 7036.3 | 0
| Herramienta menor | %MO | 0.05 | 90871.7194 |  | 4543.586 | 0
| TRANSPORTES |  |  |  |  | 0 | 0
| MANO DE OBRA |  |  |  |  | 90871.7194 | 0
| Cuadrilla 1 Of + 4 Ay (jornal + prestaciones) | día | 1 | 636102.0356 | -7 | 90871.7194 | 0
5,82 | Placa maciza concreto 20.7 Mpa E=0.20m premezclado | M2 |  | 0 | TOTAL | 283281.2239 | 0 | 0 | 0 | 0
| DESCRIPCION | UNIDAD | CANTIDAD | VLR UNIT | REND/DESP | SUBTOTAL | INTEGRAL
| INSUMOS |  |  |  |  | 157430.19 | 0
| Concreto premezclado de 20,7 Mpa (3000 psi) As 4" | M3 | 0.2 | 538289 | 5 | 113040.69 | 0
| Formaleta super T | M2 | 0.4 | 93340 |  | 37336 | 0
| Antisol blanco o similar | Kg | 0.5 | 14107 |  | 7053.5 | 0
| EQUIPOS |  |  |  |  | 34979.3145 | 0
| Vibrador eléctrico o a gasolina | Día | 1 | 53833 | -10 | 5383.3 | 0
| Taco metálico de 2 - >3 m | Día | 1 | 219 | -0.1 | 2190 | 0
| Cercha metalica 3m | Día | 1 | 325 | -0.1 | 3250 | 0
| Tablero formaleta 70*140 | Día | 1 | 535 | -0.14 | 3821.4286 | 0
| Bomba para concreto | M3 | 1 | 78955 | -5 | 15791 | 0
| Herramienta menor | %MO | 0.05 | 90871.7194 |  | 4543.586 | 0
| TRANSPORTES |  |  |  |  | 0 | 0
| MANO DE OBRA |  |  |  |  | 90871.7194 | 0
| Cuadrilla 1 Of + 4 Ay (jornal + prestaciones) | día | 1 | 636102.0356 | -7 | 90871.7194 | 0
5,83 | Placa maciza concreto 27.6 Mpa Imermeabilizado | M3 |  | 0 | TOTAL | 1648484.602 | 0 | 0 | 0 | 0
| DESCRIPCION | UNIDAD | CANTIDAD | VLR UNIT | REND/DESP | SUBTOTAL | INTEGRAL
| INSUMOS |  |  |  |  | 1216552.7 | 0
| Concreto premezclado de 27,6 Mpa (4000 psi) As 4" | M3 | 1 | 584334 | 5 | 613550.7 | 0
| Formaleta super T | M2 | 2 | 93340 |  | 186680 | 0
| Antisol blanco o similar | Kg | 2 | 14107 |  | 28214 | 0
| Plastocrete DM o similar (Impermeabilizante para concreto) | Kg | 14 | 27722 |  | 388108 | 0
| EQUIPOS |  |  |  |  | 113880.8842 | 0
| Vibrador eléctrico o a gasolina | Día | 1 | 53833 | -3 | 17944.3333 | 0
| Taco metálico de 2 - >3 m | Día | 1 | 219 | -1 | 219 | 0
| Cercha metalica 3m | Día | 1 | 325 | -1 | 325 | 0
| Tablero formaleta 70*140 | Día | 1 | 535 | -1 | 535 | 0
| Bomba para concreto | M3 | 1 | 78955 |  | 78955 | 0
| Herramienta menor | %MO | 0.05 | 318051.0178 |  | 15902.5509 | 0
| TRANSPORTES |  |  |  |  | 0 | 0
| MANO DE OBRA |  |  |  |  | 318051.0178 | 0
| Cuadrilla 1 Of + 4 Ay (jornal + prestaciones) | día | 1 | 636102.0356 | -2 | 318051.0178 | 0
5,84 | Placa piso concreto 20.7 Mpa E=0.05 m | M2 |  | 0 | TOTAL | 57914.6356 | 0 | 0 | 0 | 0
| DESCRIPCION | UNIDAD | CANTIDAD | VLR UNIT | REND/DESP | SUBTOTAL | INTEGRAL
| INSUMOS |  |  |  |  | 33008.495 | 0
| Producción de concreto 21 Mpa (Item básico) | M3 | 0.05 | 428946 | 5 | 22519.665 | 0
| Formaleta con Tabla | M2 | 0.28 | 34941 |  | 9783.48 | 0
| Antisol blanco o similar | Kg | 0.05 | 14107 |  | 705.35 | 0
| EQUIPOS |  |  |  |  | 3702.7394 | 0
| Vibrador eléctrico o a gasolina | Día | 1 | 53833 | -30 | 1794.4333 | 0
| Acarreo horizontal | %MO | 0.04 | 21203.4012 |  | 848.136 | 0
| Herramienta menor | %MO | 0.05 | 21203.4012 |  | 1060.1701 | 0
| TRANSPORTES |  |  |  |  | 0 | 0
| MANO DE OBRA |  |  |  |  | 21203.4012 | 0
| Cuadrilla 1 Of + 4 Ay (jornal + prestaciones) | día | 1 | 636102.0356 | -30 | 21203.4012 | 0
5,85 | Placa piso concreto 20.7 Mpa E=0.07 m | M2 |  | 0 | TOTAL | 66922.5016 | 0 | 0 | 0 | 0
| DESCRIPCION | UNIDAD | CANTIDAD | VLR UNIT | REND/DESP | SUBTOTAL | INTEGRAL
| INSUMOS |  |  |  |  | 42016.361 | 0
| Producción de concreto 21 Mpa (Item básico) | M3 | 0.07 | 428946 | 5 | 31527.531 | 0
| Formaleta con Tabla | M2 | 0.28 | 34941 |  | 9783.48 | 0
| Antisol blanco o similar | Kg | 0.05 | 14107 |  | 705.35 | 0
| EQUIPOS |  |  |  |  | 3702.7394 | 0
| Vibrador eléctrico o a gasolina | Día | 1 | 53833 | -30 | 1794.4333 | 0
| Acarreo horizontal | %MO | 0.04 | 21203.4012 |  | 848.136 | 0
| Herramienta menor | %MO | 0.05 | 21203.4012 |  | 1060.1701 | 0
| TRANSPORTES |  |  |  |  | 0 | 0
| MANO DE OBRA |  |  |  |  | 21203.4012 | 0
| Cuadrilla 1 Of + 4 Ay (jornal + prestaciones) | día | 1 | 636102.0356 | -30 | 21203.4012 | 0
5,86 | Placa piso concreto 17.2 Mpa E=0.10 m premezclado | M2 |  | 0 | TOTAL | 74381.2081 | 0 | 0 | 0 | 0
| DESCRIPCION | UNIDAD | CANTIDAD | VLR UNIT | REND/DESP | SUBTOTAL | INTEGRAL
| INSUMOS |  |  |  |  | 49475.0675 | 0
| Concreto premezclado de 17,5 Mpa (2500 psi) As 6" | M3 | 0.07 | 530425 | 5 | 38986.2375 | 0
| Formaleta con Tabla | M2 | 0.28 | 34941 |  | 9783.48 | 0
| Antisol blanco o similar | Kg | 0.05 | 14107 |  | 705.35 | 0
| EQUIPOS |  |  |  |  | 3702.7394 | 0
| Vibrador eléctrico o a gasolina | Día | 1 | 53833 | -30 | 1794.4333 | 0
| Acarreo horizontal | %MO | 0.04 | 21203.4012 |  | 848.136 | 0
| Herramienta menor | %MO | 0.05 | 21203.4012 |  | 1060.1701 | 0
| TRANSPORTES |  |  |  |  | 0 | 0
| MANO DE OBRA |  |  |  |  | 21203.4012 | 0
| Cuadrilla 1 Of + 4 Ay (jornal + prestaciones) | día | 1 | 636102.0356 | -30 | 21203.4012 | 0
5,87 | Placa piso concreto 20.7 Mpa E=0.10 m | M2 |  | 0 | TOTAL | 81133.1206 | 0 | 0 | 0 | 0
| DESCRIPCION | UNIDAD | CANTIDAD | VLR UNIT | REND/DESP | SUBTOTAL | INTEGRAL
| INSUMOS |  |  |  |  | 56226.98 | 0
| Producción de concreto 21 Mpa (Item básico) | M3 | 0.1 | 428946 | 5 | 45039.33 | 0
| Formaleta con Tabla | M2 | 0.3 | 34941 |  | 10482.3 | 0
| Antisol blanco o similar | Kg | 0.05 | 14107 |  | 705.35 | 0
| EQUIPOS |  |  |  |  | 3702.7394 | 0
| Vibrador eléctrico o a gasolina | Día | 1 | 53833 | -30 | 1794.4333 | 0
| Acarreo horizontal | %MO | 0.04 | 21203.4012 |  | 848.136 | 0
| Herramienta menor | %MO | 0.05 | 21203.4012 |  | 1060.1701 | 0
| TRANSPORTES |  |  |  |  | 0 | 0
| MANO DE OBRA |  |  |  |  | 21203.4012 | 0
| Cuadrilla 1 Of + 4 Ay (jornal + prestaciones) | día | 1 | 636102.0356 | -30 | 21203.4012 | 0
5,88 | Placa piso concreto 20.7 Mpa E=0.12 m | M2 |  | 0 | TOTAL | 88044.5266 | 0 | 0 | 0 | 0
| DESCRIPCION | UNIDAD | CANTIDAD | VLR UNIT | REND/DESP | SUBTOTAL | INTEGRAL
| INSUMOS |  |  |  |  | 63138.386 | 0
| Producción de concreto 21 Mpa (Item básico) | M3 | 0.12 | 428946 | 5 | 54047.196 | 0
| Formaleta con Tabla | M2 | 0.24 | 34941 |  | 8385.84 | 0
| Antisol blanco o similar | Kg | 0.05 | 14107 |  | 705.35 | 0
| EQUIPOS |  |  |  |  | 3702.7394 | 0
| Vibrador eléctrico o a gasolina | Día | 1 | 53833 | -30 | 1794.4333 | 0
| Acarreo horizontal | %MO | 0.04 | 21203.4012 |  | 848.136 | 0
| Herramienta menor | %MO | 0.05 | 21203.4012 |  | 1060.1701 | 0
| TRANSPORTES |  |  |  |  | 0 | 0
| MANO DE OBRA |  |  |  |  | 21203.4012 | 0
| Cuadrilla 1 Of + 4 Ay (jornal + prestaciones) | día | 1 | 636102.0356 | -30 | 21203.4012 | 0
5,89 | Placa piso concreto 20.7 Mpa E=0.15 m | M2 |  | 0 | TOTAL | 103652.7856 | 0 | 0 | 0 | 0
| DESCRIPCION | UNIDAD | CANTIDAD | VLR UNIT | REND/DESP | SUBTOTAL | INTEGRAL
| INSUMOS |  |  |  |  | 78746.645 | 0
| Producción de concreto 21 Mpa (Item básico) | M3 | 0.15 | 428946 | 5 | 67558.995 | 0
| Formaleta con Tabla | M2 | 0.3 | 34941 |  | 10482.3 | 0
| Antisol blanco o similar | Kg | 0.05 | 14107 |  | 705.35 | 0
| EQUIPOS |  |  |  |  | 3702.7394 | 0
| Vibrador eléctrico o a gasolina | Día | 1 | 53833 | -30 | 1794.4333 | 0
| Acarreo horizontal | %MO | 0.04 | 21203.4012 |  | 848.136 | 0
| Herramienta menor | %MO | 0.05 | 21203.4012 |  | 1060.1701 | 0
| TRANSPORTES |  |  |  |  | 0 | 0
| MANO DE OBRA |  |  |  |  | 21203.4012 | 0
| Cuadrilla 1 Of + 4 Ay (jornal + prestaciones) | día | 1 | 636102.0356 | -30 | 21203.4012 | 0
5,90 | Placa piso concreto 20.7 Mpa E=0.20 m | M2 |  | 0 | TOTAL | 129666.5506 | 0 | 0 | 0 | 0
| DESCRIPCION | UNIDAD | CANTIDAD | VLR UNIT | REND/DESP | SUBTOTAL | INTEGRAL
| INSUMOS |  |  |  |  | 104760.41 | 0
| Producción de concreto 21 Mpa (Item básico) | M3 | 0.2 | 428946 | 5 | 90078.66 | 0
| Formaleta con Tabla | M2 | 0.4 | 34941 |  | 13976.4 | 0
| Antisol blanco o similar | Kg | 0.05 | 14107 |  | 705.35 | 0
| EQUIPOS |  |  |  |  | 3702.7394 | 0
| Vibrador eléctrico o a gasolina | Día | 1 | 53833 | -30 | 1794.4333 | 0
| Acarreo horizontal | %MO | 0.04 | 21203.4012 |  | 848.136 | 0
| Herramienta menor | %MO | 0.05 | 21203.4012 |  | 1060.1701 | 0
| TRANSPORTES |  |  |  |  | 0 | 0
| MANO DE OBRA |  |  |  |  | 21203.4012 | 0
| Cuadrilla 1 Of + 4 Ay (jornal + prestaciones) | día | 1 | 636102.0356 | -30 | 21203.4012 | 0
5,91 | Rampa maciza concreto 20.7 Mpa E=0.10M | M2 |  | 0 | TOTAL | 109865.4441 | 0 | 0 | 0 | 0
| DESCRIPCION | UNIDAD | CANTIDAD | VLR UNIT | REND/DESP | SUBTOTAL | INTEGRAL
| INSUMOS |  |  |  |  | 61468.13 | 0
| Producción de concreto 21 Mpa (Item básico) | M3 | 0.1 | 428946 | 5 | 45039.33 | 0
| Formaleta con Tabla | M2 | 0.45 | 34941 |  | 15723.45 | 0
| Antisol blanco o similar | Kg | 0.05 | 14107 |  | 705.35 | 0
| EQUIPOS |  |  |  |  | 22953.2326 | 0
| Vibrador eléctrico o a gasolina | Día | 1 | 53833 | -10 | 5383.3 | 0
| Taco metálico de 2 - >3 m | Día | 1 | 219 | -0.1 | 2190 | 0
| Cercha metalica 3m | Día | 1 | 325 | -0.1 | 3250 | 0
| Tablero formaleta 70*140 | Día | 1 | 535 | -0.14 | 3821.4286 | 0
| Pluma grua | Día | 1 | 70363 | -10 | 7036.3 | 0
| Herramienta menor | %MO | 0.05 | 25444.0814 |  | 1272.2041 | 0
| TRANSPORTES |  |  |  |  | 0 | 0
| MANO DE OBRA |  |  |  |  | 25444.0814 | 0
| Cuadrilla 1 Of + 4 Ay (jornal + prestaciones) | día | 1 | 636102.0356 | -25 | 25444.0814 | 0
5,92 | Rampa maciza concreto 20.7 Mpa E=0.15M | M2 |  | 0 | TOTAL | 132385.1091 | 0 | 0 | 0 | 0
| DESCRIPCION | UNIDAD | CANTIDAD | VLR UNIT | REND/DESP | SUBTOTAL | INTEGRAL
| INSUMOS |  |  |  |  | 83987.795 | 0
| Producción de concreto 21 Mpa (Item básico) | M3 | 0.15 | 428946 | 5 | 67558.995 | 0
| Formaleta con Tabla | M2 | 0.45 | 34941 |  | 15723.45 | 0
| Antisol blanco o similar | Kg | 0.05 | 14107 |  | 705.35 | 0
| EQUIPOS |  |  |  |  | 22953.2326 | 0
| Vibrador eléctrico o a gasolina | Día | 1 | 53833 | -10 | 5383.3 | 0
| Taco metálico de 2 - >3 m | Día | 1 | 219 | -0.1 | 2190 | 0
| Cercha metalica 3m | Día | 1 | 325 | -0.1 | 3250 | 0
| Tablero formaleta 70*140 | Día | 1 | 535 | -0.14 | 3821.4286 | 0
| Pluma grua | Día | 1 | 70363 | -10 | 7036.3 | 0
| Herramienta menor | %MO | 0.05 | 25444.0814 |  | 1272.2041 | 0
| TRANSPORTES |  |  |  |  | 0 | 0
| MANO DE OBRA |  |  |  |  | 25444.0814 | 0
| Cuadrilla 1 Of + 4 Ay (jornal + prestaciones) | día | 1 | 636102.0356 | -25 | 25444.0814 | 0
5,93 | Rampa maciza concreto 20.7 Mpa E=0.15M premezclado | M2 |  | 0 | TOTAL | 235647.3166 | 0 | 0 | 0 | 0
| DESCRIPCION | UNIDAD | CANTIDAD | VLR UNIT | REND/DESP | SUBTOTAL | INTEGRAL
| INSUMOS |  |  |  |  | 97847.4005 | 0
| Concreto premezclado de 20,7 Mpa (3000 psi) As 4" | M3 | 0.15 | 538289 | 3 | 83165.6505 | 0
| Formaleta con Tabla | M2 | 0.4 | 34941 |  | 13976.4 | 0
| Antisol blanco o similar | Kg | 0.05 | 14107 |  | 705.35 | 0
| EQUIPOS |  |  |  |  | 31782.9102 | 0
| Vibrador eléctrico o a gasolina | Día | 1 | 53833 | -10 | 5383.3 | 0
| Taco metálico de 2 - >3 m | Día | 1 | 219 | -0.1 | 2190 | 0
| Cercha metalica 3m | Día | 1 | 325 | -0.1 | 3250 | 0
| Tablero formaleta 70*140 | Día | 1 | 535 | -0.14 | 3821.4286 | 0
| Bomba para concreto | M3 | 1 | 78955 | -6.67 | 11837.3313 | 0
| Herramienta menor | %MO | 0.05 | 106017.0059 |  | 5300.8503 | 0
| TRANSPORTES |  |  |  |  | 0 | 0
| MANO DE OBRA |  |  |  |  | 106017.0059 | 0
| Cuadrilla 1 Of + 4 Ay (jornal + prestaciones) | día | 1 | 636102.0356 | -6 | 106017.0059 | 0
5,94 | Rampa maciza concreto 20.7 Mpa E=0.15M Steeldeck lámina 2" | M2 |  | 0 | TOTAL | 234300.9517 | 0 | 0 | 0 | 0
| DESCRIPCION | UNIDAD | CANTIDAD | VLR UNIT | REND/DESP | SUBTOTAL | INTEGRAL
| INSUMOS |  |  |  |  | 156960.995 | 0
| Producción de concreto 21 Mpa (Item básico) | M3 | 0.15 | 428946 | 5 | 67558.995 | 0
| Formaleta super T | M2 | 0.3 | 93340 |  | 28002 | 0
| Antisol blanco o similar | Kg | 0.5 | 14107 |  | 7053.5 | 0
| Lamina Metal deck 2" CAL.16 - Tipo acesco o similar | M2 | 1 | 51099 |  | 51099 | 0
| Conector de cortante | Un | 1.5 | 2165 |  | 3247.5 | 0
| EQUIPOS |  |  |  |  | 24331.4537 | 0
| Vibrador eléctrico o a gasolina | Día | 1 | 53833 | -10 | 5383.3 | 0
| Taco metálico de 2 - >3 m | Día | 1 | 219 | -0.1 | 2190 | 0
| Cercha metalica 3m | Día | 1 | 325 | -0.1 | 3250 | 0
| Tablero formaleta 70*140 | Día | 1 | 535 | -0.14 | 3821.4286 | 0
| Pluma grua | Día | 1 | 70363 | -10 | 7036.3 | 0
| Herramienta menor | %MO | 0.05 | 53008.503 |  | 2650.4251 | 0
| TRANSPORTES |  |  |  |  | 0 | 0
| MANO DE OBRA |  |  |  |  | 53008.503 | 0
| Cuadrilla 1 Of + 4 Ay (jornal + prestaciones) | día | 1 | 636102.0356 | -12 | 53008.503 | 0
5,95 | Recalce columna rectangular concreto 24.1 Mpa | M3 |  | 0 | TOTAL | 913533.0733 | 0 | 0 | 0 | 0
| DESCRIPCION | UNIDAD | CANTIDAD | VLR UNIT | REND/DESP | SUBTOTAL | INTEGRAL
| INSUMOS |  |  |  |  | 632346.55 | 0
| Producción de concreto 24 Mpa (Item básico) | M3 | 1 | 455691 | 5 | 478475.55 | 0
| Formaleta con Tabla | M2 | 8 | 34941 | -2 | 139764 | 0
| Antisol blanco o similar | Kg | 1 | 14107 |  | 14107 | 0
| EQUIPOS |  |  |  |  | 18933.9297 | 0
| Vibrador eléctrico o a gasolina | Día | 1 | 53833 | -10 | 5383.3 | 0
| Taco metálico de 2 - >3 m | Día | 1 | 219 | -0.5 | 438 | 0
| Herramienta menor | %MO | 0.05 | 262252.5936 |  | 13112.6297 | 0
| TRANSPORTES |  |  |  |  | 0 | 0
| MANO DE OBRA |  |  |  |  | 262252.5936 | 0
| Cuadrilla 1 Of + 3 Ay (jornal + prestaciones) | día | 1 | 524505.1872 | -2 | 262252.5936 | 0
5,96 | Recalce columna rectangular concreto 27.6 Mpa | M3 |  | 0 | TOTAL | 953274.5233 | 0 | 0 | 0 | 0
| DESCRIPCION | UNIDAD | CANTIDAD | VLR UNIT | REND/DESP | SUBTOTAL | INTEGRAL
| INSUMOS |  |  |  |  | 672088 | 0
| Producción de concreto 28 Mpa (Item básico) | M3 | 1 | 493540 | 5 | 518217 | 0
| Formaleta con Tabla | M2 | 8 | 34941 | -2 | 139764 | 0
| Antisol blanco o similar | Kg | 1 | 14107 |  | 14107 | 0
| EQUIPOS |  |  |  |  | 18933.9297 | 0
| Vibrador eléctrico o a gasolina | Día | 1 | 53833 | -10 | 5383.3 | 0
| Taco metálico de 2 - >3 m | Día | 1 | 219 | -0.5 | 438 | 0
| Herramienta menor | %MO | 0.05 | 262252.5936 |  | 13112.6297 | 0
| TRANSPORTES |  |  |  |  | 0 | 0
| MANO DE OBRA |  |  |  |  | 262252.5936 | 0
| Cuadrilla 1 Of + 3 Ay (jornal + prestaciones) | día | 1 | 524505.1872 | -2 | 262252.5936 | 0
5,97 | Resane estructural superficie concreto (Sikatop 122 o similar) | M2 |  | 0 | TOTAL | 400271.8099 | 0 | 0 | 0 | 0
| DESCRIPCION | UNIDAD | CANTIDAD | VLR UNIT | REND/DESP | SUBTOTAL | INTEGRAL
| INSUMOS |  |  |  |  | 268900 | 0
| Sikatop 122 | Kg | 20 | 13419 |  | 268380 | 0
| Agua | Lt | 20 | 26 |  | 520 | 0
| EQUIPOS |  |  |  |  | 10847.2137 | 0
| Acarreo horizontal | %MO | 0.04 | 120524.5962 |  | 4820.9838 | 0
| Herramienta menor | %MO | 0.05 | 120524.5962 |  | 6026.2298 | 0
| TRANSPORTES |  |  |  |  | 0 | 0
| MANO DE OBRA |  |  |  |  | 120524.5962 | 0
| Cuadrilla 1 Of + 1 Ay (jornal + prestaciones) | día | 1 | 301311.4905 | -2.5 | 120524.5962 | 0
5,98 | Resina adherencia concreto viejo a nuevo | M2 |  | 0 | TOTAL | 95712.525 | 0 | 0 | 0 | 0
| DESCRIPCION | UNIDAD | CANTIDAD | VLR UNIT | REND/DESP | SUBTOTAL | INTEGRAL
| INSUMOS |  |  |  |  | 82432.5 | 0
| SikaDur 32 Primer Adhesivo | Kg | 0.5 | 164865 |  | 82432.5 | 0
| EQUIPOS |  |  |  |  | 632.3821 | 0
| Herramienta menor | %MO | 0.05 | 12647.6428 |  | 632.3821 | 0
| TRANSPORTES |  |  |  |  | 0 | 0
| MANO DE OBRA |  |  |  |  | 12647.6428 | 0
| Oficial (jornal + prestaciones) | día | 1 | 189714.6422 | -15 | 12647.6428 | 0
5,99 | Solado concreto 10.3 Mpa | M3 |  | 0 | TOTAL | 618814.3574 | 0 | 0 | 0 | 0
| DESCRIPCION | UNIDAD | CANTIDAD | VLR UNIT | REND/DESP | SUBTOTAL | INTEGRAL
| INSUMOS |  |  |  |  | 273278.255 | 0
| Cemento gris x 50 kg | Un | 3.5 | 36099 | 5 | 132663.825 | 0
| Arena | M3 | 0.55 | 77399 |  | 42569.45 | 0
| Triturado 3/4" | M3 | 0.98 | 95801 |  | 93884.98 | 0
| Agua | Lt | 160 | 26 |  | 4160 | 0
| EQUIPOS |  |  |  |  | 24576.4073 | 0
| Concretadora gasolina 1 o 1 1/2 sacos | Día | 1 | 49761 | -4 | 12440.25 | 0
| Herramienta menor | %MO | 0.05 | 242723.1452 |  | 12136.1573 | 0
| TRANSPORTES |  |  |  |  | 78236.55 | 0
| Transporte materiales petreos | M3-km | 53.55 | 1461 |  | 78236.55 | 0
| MANO DE OBRA |  |  |  |  | 242723.1452 | 0
| Cuadrilla 1 Of + 7 Ay (jornal + prestaciones) | día | 1 | 970892.5806 | -4 | 242723.1452 | 0
5,100 | Viga aérea concreto 20.7 Mpa (área sección transversal <= 1000 cm2) | M3 |  | 0 | TOTAL | 1161556.9687 | 0 | 0 | 0 | 0
| DESCRIPCION | UNIDAD | CANTIDAD | VLR UNIT | REND/DESP | SUBTOTAL | INTEGRAL
| INSUMOS |  |  |  |  | 775789.2 | 0
| Producción de concreto 21 Mpa (Item básico) | M3 | 1 | 428946 | 5 | 450393.3 | 0
| Formaleta super T | M2 | 6.67 | 93340 | -2 | 311288.9 | 0
| Antisol blanco o similar | Kg | 1 | 14107 |  | 14107 | 0
| EQUIPOS |  |  |  |  | 67716.7509 | 0
| Vibrador eléctrico o a gasolina | Día | 1 | 53833 | -5 | 10766.6 | 0
| Taco metálico de 2 - >3 m | Día | 1 | 219 | -0.04 | 5475 | 0
| Cercha metalica 3m | Día | 1 | 325 | -0.04 | 8125 | 0
| Tablero formaleta 70*140 | Día | 1 | 535 | -0.04 | 13375 | 0
| Pluma grua | Día | 1 | 70363 | -5 | 14072.6 | 0
| Herramienta menor | %MO | 0.05 | 318051.0178 |  | 15902.5509 | 0
| TRANSPORTES |  |  |  |  | 0 | 0
| MANO DE OBRA |  |  |  |  | 318051.0178 | 0
| Cuadrilla 1 Of + 4 Ay (jornal + prestaciones) | día | 1 | 636102.0356 | -2 | 318051.0178 | 0
5,101 | Viga aérea concreto 20.7 Mpa (1000 cm2 <área sección transversal <= 2000 cm2) | M3 |  | 0 | TOTAL | 1083618.0687 | 0 | 0 | 0 | 0
| DESCRIPCION | UNIDAD | CANTIDAD | VLR UNIT | REND/DESP | SUBTOTAL | INTEGRAL
| INSUMOS |  |  |  |  | 697850.3 | 0
| Producción de concreto 21 Mpa (Item básico) | M3 | 1 | 428946 | 5 | 450393.3 | 0
| Formaleta super T | M2 | 5 | 93340 | -2 | 233350 | 0
| Antisol blanco o similar | Kg | 1 | 14107 |  | 14107 | 0
| EQUIPOS |  |  |  |  | 67716.7509 | 0
| Vibrador eléctrico o a gasolina | Día | 1 | 53833 | -5 | 10766.6 | 0
| Taco metálico de 2 - >3 m | Día | 1 | 219 | -0.04 | 5475 | 0
| Cercha metalica 3m | Día | 1 | 325 | -0.04 | 8125 | 0
| Tablero formaleta 70*140 | Día | 1 | 535 | -0.04 | 13375 | 0
| Pluma grua | Día | 1 | 70363 | -5 | 14072.6 | 0
| Herramienta menor | %MO | 0.05 | 318051.0178 |  | 15902.5509 | 0
| TRANSPORTES |  |  |  |  | 0 | 0
| MANO DE OBRA |  |  |  |  | 318051.0178 | 0
| Cuadrilla 1 Of + 4 Ay (jornal + prestaciones) | día | 1 | 636102.0356 | -2 | 318051.0178 | 0
5,102 | Viga aérea concreto 20.7 Mpa (área sección transversal > 2000 cm2) | M3 |  | 0 | TOTAL | 1036948.0687 | 0 | 0 | 0 | 0
| DESCRIPCION | UNIDAD | CANTIDAD | VLR UNIT | REND/DESP | SUBTOTAL | INTEGRAL
| INSUMOS |  |  |  |  | 651180.3 | 0
| Producción de concreto 21 Mpa (Item básico) | M3 | 1 | 428946 | 5 | 450393.3 | 0
| Formaleta super T | M2 | 4 | 93340 | -2 | 186680 | 0
| Antisol blanco o similar | Kg | 1 | 14107 |  | 14107 | 0
| EQUIPOS |  |  |  |  | 67716.7509 | 0
| Vibrador eléctrico o a gasolina | Día | 1 | 53833 | -5 | 10766.6 | 0
| Taco metálico de 2 - >3 m | Día | 1 | 219 | -0.04 | 5475 | 0
| Cercha metalica 3m | Día | 1 | 325 | -0.04 | 8125 | 0
| Tablero formaleta 70*140 | Día | 1 | 535 | -0.04 | 13375 | 0
| Pluma grua | Día | 1 | 70363 | -5 | 14072.6 | 0
| Herramienta menor | %MO | 0.05 | 318051.0178 |  | 15902.5509 | 0
| TRANSPORTES |  |  |  |  | 0 | 0
| MANO DE OBRA |  |  |  |  | 318051.0178 | 0
| Cuadrilla 1 Of + 4 Ay (jornal + prestaciones) | día | 1 | 636102.0356 | -2 | 318051.0178 | 0
5,103 | Viga aérea concreto 24.1 Mpa (área sección transversal <= 1000 cm2) | M3 |  | 0 | TOTAL | 1189639.2187 | 0 | 0 | 0 | 0
| DESCRIPCION | UNIDAD | CANTIDAD | VLR UNIT | REND/DESP | SUBTOTAL | INTEGRAL
| INSUMOS |  |  |  |  | 803871.45 | 0
| Producción de concreto 24 Mpa (Item básico) | M3 | 1 | 455691 | 5 | 478475.55 | 0
| Formaleta super T | M2 | 6.67 | 93340 | -2 | 311288.9 | 0
| Antisol blanco o similar | Kg | 1 | 14107 |  | 14107 | 0
| EQUIPOS |  |  |  |  | 67716.7509 | 0
| Vibrador eléctrico o a gasolina | Día | 1 | 53833 | -5 | 10766.6 | 0
| Taco metálico de 2 - >3 m | Día | 1 | 219 | -0.04 | 5475 | 0
| Cercha metalica 3m | Día | 1 | 325 | -0.04 | 8125 | 0
| Tablero formaleta 70*140 | Día | 1 | 535 | -0.04 | 13375 | 0
| Pluma grua | Día | 1 | 70363 | -5 | 14072.6 | 0
| Herramienta menor | %MO | 0.05 | 318051.0178 |  | 15902.5509 | 0
| TRANSPORTES |  |  |  |  | 0 | 0
| MANO DE OBRA |  |  |  |  | 318051.0178 | 0
| Cuadrilla 1 Of + 4 Ay (jornal + prestaciones) | día | 1 | 636102.0356 | -2 | 318051.0178 | 0
5,104 | Viga aérea concreto 24.1 Mpa (1000 cm2 <área sección transversal <= 2000 cm2) | M3 |  | 0 | TOTAL | 1065030.3187 | 0 | 0 | 0 | 0
| DESCRIPCION | UNIDAD | CANTIDAD | VLR UNIT | REND/DESP | SUBTOTAL | INTEGRAL
| INSUMOS |  |  |  |  | 679262.55 | 0
| Producción de concreto 24 Mpa (Item básico) | M3 | 1 | 455691 | 5 | 478475.55 | 0
| Formaleta super T | M2 | 4 | 93340 | -2 | 186680 | 0
| Antisol blanco o similar | Kg | 1 | 14107 |  | 14107 | 0
| EQUIPOS |  |  |  |  | 67716.7509 | 0
| Vibrador eléctrico o a gasolina | Día | 1 | 53833 | -5 | 10766.6 | 0
| Taco metálico de 2 - >3 m | Día | 1 | 219 | -0.04 | 5475 | 0
| Cercha metalica 3m | Día | 1 | 325 | -0.04 | 8125 | 0
| Tablero formaleta 70*140 | Día | 1 | 535 | -0.04 | 13375 | 0
| Pluma grua | Día | 1 | 70363 | -5 | 14072.6 | 0
| Herramienta menor | %MO | 0.05 | 318051.0178 |  | 15902.5509 | 0
| TRANSPORTES |  |  |  |  | 0 | 0
| MANO DE OBRA |  |  |  |  | 318051.0178 | 0
| Cuadrilla 1 Of + 4 Ay (jornal + prestaciones) | día | 1 | 636102.0356 | -2 | 318051.0178 | 0
5,105 | Viga aérea concreto 24.1 Mpa (área sección transversal > 2000 cm2) | M3 |  | 0 | TOTAL | 1065030.3187 | 0 | 0 | 0 | 0
| DESCRIPCION | UNIDAD | CANTIDAD | VLR UNIT | REND/DESP | SUBTOTAL | INTEGRAL
| INSUMOS |  |  |  |  | 679262.55 | 0
| Producción de concreto 24 Mpa (Item básico) | M3 | 1 | 455691 | 5 | 478475.55 | 0
| Formaleta super T | M2 | 4 | 93340 | -2 | 186680 | 0
| Antisol blanco o similar | Kg | 1 | 14107 |  | 14107 | 0
| EQUIPOS |  |  |  |  | 67716.7509 | 0
| Vibrador eléctrico o a gasolina | Día | 1 | 53833 | -5 | 10766.6 | 0
| Taco metálico de 2 - >3 m | Día | 1 | 219 | -0.04 | 5475 | 0
| Cercha metalica 3m | Día | 1 | 325 | -0.04 | 8125 | 0
| Tablero formaleta 70*140 | Día | 1 | 535 | -0.04 | 13375 | 0
| Pluma grua | Día | 1 | 70363 | -5 | 14072.6 | 0
| Herramienta menor | %MO | 0.05 | 318051.0178 |  | 15902.5509 | 0
| TRANSPORTES |  |  |  |  | 0 | 0
| MANO DE OBRA |  |  |  |  | 318051.0178 | 0
| Cuadrilla 1 Of + 4 Ay (jornal + prestaciones) | día | 1 | 636102.0356 | -2 | 318051.0178 | 0
5,106 | Viga aérea concreto 27.6 Mpa (área sección transversal <= 1000 cm2) | M3 |  | 0 | TOTAL | 1229380.6687 | 0 | 0 | 0 | 0
| DESCRIPCION | UNIDAD | CANTIDAD | VLR UNIT | REND/DESP | SUBTOTAL | INTEGRAL
| INSUMOS |  |  |  |  | 843612.9 | 0
| Producción de concreto 28 Mpa (Item básico) | M3 | 1 | 493540 | 5 | 518217 | 0
| Formaleta super T | M2 | 6.67 | 93340 | -2 | 311288.9 | 0
| Antisol blanco o similar | Kg | 1 | 14107 |  | 14107 | 0
| EQUIPOS |  |  |  |  | 67716.7509 | 0
| Vibrador eléctrico o a gasolina | Día | 1 | 53833 | -5 | 10766.6 | 0
| Taco metálico de 2 - >3 m | Día | 1 | 219 | -0.04 | 5475 | 0
| Cercha metalica 3m | Día | 1 | 325 | -0.04 | 8125 | 0
| Tablero formaleta 70*140 | Día | 1 | 535 | -0.04 | 13375 | 0
| Pluma grua | Día | 1 | 70363 | -5 | 14072.6 | 0
| Herramienta menor | %MO | 0.05 | 318051.0178 |  | 15902.5509 | 0
| TRANSPORTES |  |  |  |  | 0 | 0
| MANO DE OBRA |  |  |  |  | 318051.0178 | 0
| Cuadrilla 1 Of + 4 Ay (jornal + prestaciones) | día | 1 | 636102.0356 | -2 | 318051.0178 | 0
5,107 | Viga aérea concreto 27.6 Mpa (1000 cm2 <área sección transversal <= 2000 cm2) | M3 |  | 0 | TOTAL | 1104771.7687 | 0 | 0 | 0 | 0
| DESCRIPCION | UNIDAD | CANTIDAD | VLR UNIT | REND/DESP | SUBTOTAL | INTEGRAL
| INSUMOS |  |  |  |  | 719004 | 0
| Producción de concreto 28 Mpa (Item básico) | M3 | 1 | 493540 | 5 | 518217 | 0
| Formaleta super T | M2 | 4 | 93340 | -2 | 186680 | 0
| Antisol blanco o similar | Kg | 1 | 14107 |  | 14107 | 0
| EQUIPOS |  |  |  |  | 67716.7509 | 0
| Vibrador eléctrico o a gasolina | Día | 1 | 53833 | -5 | 10766.6 | 0
| Taco metálico de 2 - >3 m | Día | 1 | 219 | -0.04 | 5475 | 0
| Cercha metalica 3m | Día | 1 | 325 | -0.04 | 8125 | 0
| Tablero formaleta 70*140 | Día | 1 | 535 | -0.04 | 13375 | 0
| Pluma grua | Día | 1 | 70363 | -5 | 14072.6 | 0
| Herramienta menor | %MO | 0.05 | 318051.0178 |  | 15902.5509 | 0
| TRANSPORTES |  |  |  |  | 0 | 0
| MANO DE OBRA |  |  |  |  | 318051.0178 | 0
| Cuadrilla 1 Of + 4 Ay (jornal + prestaciones) | día | 1 | 636102.0356 | -2 | 318051.0178 | 0
5,108 | Viga aérea concreto 27.6 Mpa (área sección transversal > 2000 cm2) | M3 |  | 0 | TOTAL | 1104771.7687 | 0 | 0 | 0 | 0
| DESCRIPCION | UNIDAD | CANTIDAD | VLR UNIT | REND/DESP | SUBTOTAL | INTEGRAL
| INSUMOS |  |  |  |  | 719004 | 0
| Producción de concreto 28 Mpa (Item básico) | M3 | 1 | 493540 | 5 | 518217 | 0
| Formaleta super T | M2 | 4 | 93340 | -2 | 186680 | 0
| Antisol blanco o similar | Kg | 1 | 14107 |  | 14107 | 0
| EQUIPOS |  |  |  |  | 67716.7509 | 0
| Vibrador eléctrico o a gasolina | Día | 1 | 53833 | -5 | 10766.6 | 0
| Taco metálico de 2 - >3 m | Día | 1 | 219 | -0.04 | 5475 | 0
| Cercha metalica 3m | Día | 1 | 325 | -0.04 | 8125 | 0
| Tablero formaleta 70*140 | Día | 1 | 535 | -0.04 | 13375 | 0
| Pluma grua | Día | 1 | 70363 | -5 | 14072.6 | 0
| Herramienta menor | %MO | 0.05 | 318051.0178 |  | 15902.5509 | 0
| TRANSPORTES |  |  |  |  | 0 | 0
| MANO DE OBRA |  |  |  |  | 318051.0178 | 0
| Cuadrilla 1 Of + 4 Ay (jornal + prestaciones) | día | 1 | 636102.0356 | -2 | 318051.0178 | 0
5,109 | Viga amarre confinamiento concreto 20.7 Mpa 12x20 cm | M |  | 0 | TOTAL | 59005.9213 | 0 | 0 | 0 | 0
| DESCRIPCION | UNIDAD | CANTIDAD | VLR UNIT | REND/DESP | SUBTOTAL | INTEGRAL
| INSUMOS |  |  |  |  | 29477.4392 | 0
| Producción de concreto 21 Mpa (Item básico) | M3 | 0.024 | 428946 | 5 | 10809.4392 | 0
| Formaleta super T | M2 | 0.4 | 93340 | -2 | 18668 | 0
| EQUIPOS |  |  |  |  | 4084.4007 | 0
| Vibrador eléctrico o a gasolina | Día | 1 | 53833 | -30 | 1794.4333 | 0
| Acarreo horizontal | %MO | 0.04 | 25444.0814 |  | 1017.7633 | 0
| Herramienta menor | %MO | 0.05 | 25444.0814 |  | 1272.2041 | 0
| TRANSPORTES |  |  |  |  | 0 | 0
| MANO DE OBRA |  |  |  |  | 25444.0814 | 0
| Cuadrilla 1 Of + 4 Ay (jornal + prestaciones) | día | 1 | 636102.0356 | -25 | 25444.0814 | 0
5,110 | Viga amarre confinamiento concreto 20.7 Mpa 15x20 cm | M |  | 0 | TOTAL | 61708.2811 | 0 | 0 | 0 | 0
| DESCRIPCION | UNIDAD | CANTIDAD | VLR UNIT | REND/DESP | SUBTOTAL | INTEGRAL
| INSUMOS |  |  |  |  | 32179.799 | 0
| Producción de concreto 21 Mpa (Item básico) | M3 | 0.03 | 428946 | 5 | 13511.799 | 0
| Formaleta super T | M2 | 0.4 | 93340 | -2 | 18668 | 0
| EQUIPOS |  |  |  |  | 4084.4007 | 0
| Vibrador eléctrico o a gasolina | Día | 1 | 53833 | -30 | 1794.4333 | 0
| Acarreo horizontal | %MO | 0.04 | 25444.0814 |  | 1017.7633 | 0
| Herramienta menor | %MO | 0.05 | 25444.0814 |  | 1272.2041 | 0
| TRANSPORTES |  |  |  |  | 0 | 0
| MANO DE OBRA |  |  |  |  | 25444.0814 | 0
| Cuadrilla 1 Of + 4 Ay (jornal + prestaciones) | día | 1 | 636102.0356 | -25 | 25444.0814 | 0
5,111 | Viga apoyada concreto 20.7 Mpa, no incluye refuerzo | M3 |  | 0 | TOTAL | 772242.1264 | 0 | 0 | 0 | 0
| DESCRIPCION | UNIDAD | CANTIDAD | VLR UNIT | REND/DESP | SUBTOTAL | INTEGRAL
| INSUMOS |  |  |  |  | 612182.6333 | 0
| Producción de concreto 21 Mpa (Item básico) | M3 | 1 | 428946 | 5 | 450393.3 | 0
| Formaleta super T | M2 | 5.2 | 93340 | -3 | 161789.3333 | 0
| EQUIPOS |  |  |  |  | 18703.4852 | 0
| Vibrador eléctrico o a gasolina | Día | 1 | 53833 | -9 | 5981.4444 | 0
| Acarreo horizontal | %MO | 0.04 | 141356.0079 |  | 5654.2403 | 0
| Herramienta menor | %MO | 0.05 | 141356.0079 |  | 7067.8004 | 0
| TRANSPORTES |  |  |  |  | 0 | 0
| MANO DE OBRA |  |  |  |  | 141356.0079 | 0
| Cuadrilla 1 Of + 4 Ay (jornal + prestaciones) | día | 1 | 636102.0356 | -4.5 | 141356.0079 | 0
5,112 | Viga cimentación concreto 20.7 Mpa (área sección transversal <= 1000 cm2) | M3 |  | 7 | TOTAL | 699939.5555 | 4899577 | 4899580 | -3 | 0.11127
| DESCRIPCION | UNIDAD | CANTIDAD | VLR UNIT | REND/DESP | SUBTOTAL | INTEGRAL
| INSUMOS |  |  |  |  | 508657.4175 | 3560601.9225
| Producción de concreto 21 Mpa (Item básico) | M3 | 1 | 428946 | 5 | 450393.3 | 3152753.1
| Formaleta con Tabla | M2 | 6.67 | 34941 | -4 | 58264.1175 | 407848.8225
| EQUIPOS |  |  |  |  | 32256.6291 | 225796.4039
| Vibrador eléctrico o a gasolina | Día | 1 | 53833 | -3 | 17944.3333 | 125610.3333
| Acarreo horizontal | %MO | 0.04 | 159025.5089 |  | 6361.0204 | 44527.1425
| Herramienta menor | %MO | 0.05 | 159025.5089 |  | 7951.2754 | 55658.9281
| TRANSPORTES |  |  |  |  | 0 | 0
| MANO DE OBRA |  |  |  |  | 159025.5089 | 1113178.5623
| Cuadrilla 1 Of + 4 Ay (jornal + prestaciones) | día | 1 | 636102.0356 | -4 | 159025.5089 | 1113178.5623
5,113 | Viga cimentación concreto 20.7 Mpa (1000 cm2 <área sección transversal <= 2000 cm2) | M3 |  | 0 | TOTAL | 685351.688 | 0 | 0 | 0 | 0
| DESCRIPCION | UNIDAD | CANTIDAD | VLR UNIT | REND/DESP | SUBTOTAL | INTEGRAL
| INSUMOS |  |  |  |  | 494069.55 | 0
| Producción de concreto 21 Mpa (Item básico) | M3 | 1 | 428946 | 5 | 450393.3 | 0
| Formaleta con Tabla | M2 | 5 | 34941 | -4 | 43676.25 | 0
| EQUIPOS |  |  |  |  | 32256.6291 | 0
| Vibrador eléctrico o a gasolina | Día | 1 | 53833 | -3 | 17944.3333 | 0
| Acarreo horizontal | %MO | 0.04 | 159025.5089 |  | 6361.0204 | 0
| Herramienta menor | %MO | 0.05 | 159025.5089 |  | 7951.2754 | 0
| TRANSPORTES |  |  |  |  | 0 | 0
| MANO DE OBRA |  |  |  |  | 159025.5089 | 0
| Cuadrilla 1 Of + 4 Ay (jornal + prestaciones) | día | 1 | 636102.0356 | -4 | 159025.5089 | 0
5,114 | Viga cimentación concreto 20.7 Mpa (área sección transversal > 2000 cm2) | M3 |  | 0 | TOTAL | 680984.063 | 0 | 0 | 0 | 0
| DESCRIPCION | UNIDAD | CANTIDAD | VLR UNIT | REND/DESP | SUBTOTAL | INTEGRAL
| INSUMOS |  |  |  |  | 489701.925 | 0
| Producción de concreto 21 Mpa (Item básico) | M3 | 1 | 428946 | 5 | 450393.3 | 0
| Formaleta con Tabla | M2 | 4.5 | 34941 | -4 | 39308.625 | 0
| EQUIPOS |  |  |  |  | 32256.6291 | 0
| Vibrador eléctrico o a gasolina | Día | 1 | 53833 | -3 | 17944.3333 | 0
| Acarreo horizontal | %MO | 0.04 | 159025.5089 |  | 6361.0204 | 0
| Herramienta menor | %MO | 0.05 | 159025.5089 |  | 7951.2754 | 0
| TRANSPORTES |  |  |  |  | 0 | 0
| MANO DE OBRA |  |  |  |  | 159025.5089 | 0
| Cuadrilla 1 Of + 4 Ay (jornal + prestaciones) | día | 1 | 636102.0356 | -4 | 159025.5089 | 0
5,115 | Viga cimentación concreto 24.1 Mpa (área sección transversal <= 1000 cm2) | M3 |  | 0 | TOTAL | 728021.8055 | 0 | 0 | 0 | 0
| DESCRIPCION | UNIDAD | CANTIDAD | VLR UNIT | REND/DESP | SUBTOTAL | INTEGRAL
| INSUMOS |  |  |  |  | 536739.6675 | 0
| Producción de concreto 24 Mpa (Item básico) | M3 | 1 | 455691 | 5 | 478475.55 | 0
| Formaleta con Tabla | M2 | 6.67 | 34941 | -4 | 58264.1175 | 0
| EQUIPOS |  |  |  |  | 32256.6291 | 0
| Vibrador eléctrico o a gasolina | Día | 1 | 53833 | -3 | 17944.3333 | 0
| Acarreo horizontal | %MO | 0.04 | 159025.5089 |  | 6361.0204 | 0
| Herramienta menor | %MO | 0.05 | 159025.5089 |  | 7951.2754 | 0
| TRANSPORTES |  |  |  |  | 0 | 0
| MANO DE OBRA |  |  |  |  | 159025.5089 | 0
| Cuadrilla 1 Of + 4 Ay (jornal + prestaciones) | día | 1 | 636102.0356 | -4 | 159025.5089 | 0
5,116 | Viga cimentación concreto 24.1 Mpa (1000 cm2 <área sección transversal <= 2000 cm2) | M3 |  | 0 | TOTAL | 713433.938 | 0 | 0 | 0 | 0
| DESCRIPCION | UNIDAD | CANTIDAD | VLR UNIT | REND/DESP | SUBTOTAL | INTEGRAL
| INSUMOS |  |  |  |  | 522151.8 | 0
| Producción de concreto 24 Mpa (Item básico) | M3 | 1 | 455691 | 5 | 478475.55 | 0
| Formaleta con Tabla | M2 | 5 | 34941 | -4 | 43676.25 | 0
| EQUIPOS |  |  |  |  | 32256.6291 | 0
| Vibrador eléctrico o a gasolina | Día | 1 | 53833 | -3 | 17944.3333 | 0
| Acarreo horizontal | %MO | 0.04 | 159025.5089 |  | 6361.0204 | 0
| Herramienta menor | %MO | 0.05 | 159025.5089 |  | 7951.2754 | 0
| TRANSPORTES |  |  |  |  | 0 | 0
| MANO DE OBRA |  |  |  |  | 159025.5089 | 0
| Cuadrilla 1 Of + 4 Ay (jornal + prestaciones) | día | 1 | 636102.0356 | -4 | 159025.5089 | 0
5,117 | Viga cimentación concreto 24.1 Mpa (área sección transversal > 2000 cm2) | M3 |  | 0 | TOTAL | 709066.313 | 0 | 0 | 0 | 0
| DESCRIPCION | UNIDAD | CANTIDAD | VLR UNIT | REND/DESP | SUBTOTAL | INTEGRAL
| INSUMOS |  |  |  |  | 517784.175 | 0
| Producción de concreto 24 Mpa (Item básico) | M3 | 1 | 455691 | 5 | 478475.55 | 0
| Formaleta con Tabla | M2 | 4.5 | 34941 | -4 | 39308.625 | 0
| EQUIPOS |  |  |  |  | 32256.6291 | 0
| Vibrador eléctrico o a gasolina | Día | 1 | 53833 | -3 | 17944.3333 | 0
| Acarreo horizontal | %MO | 0.04 | 159025.5089 |  | 6361.0204 | 0
| Herramienta menor | %MO | 0.05 | 159025.5089 |  | 7951.2754 | 0
| TRANSPORTES |  |  |  |  | 0 | 0
| MANO DE OBRA |  |  |  |  | 159025.5089 | 0
| Cuadrilla 1 Of + 4 Ay (jornal + prestaciones) | día | 1 | 636102.0356 | -4 | 159025.5089 | 0
5,118 | Viga cimentación concreto 27.6 Mpa (área sección transversal <= 1000 cm2) | M3 |  | 0 | TOTAL | 767763.2555 | 0 | 0 | 0 | 0
| DESCRIPCION | UNIDAD | CANTIDAD | VLR UNIT | REND/DESP | SUBTOTAL | INTEGRAL
| INSUMOS |  |  |  |  | 576481.1175 | 0
| Producción de concreto 28 Mpa (Item básico) | M3 | 1 | 493540 | 5 | 518217 | 0
| Formaleta con Tabla | M2 | 6.67 | 34941 | -4 | 58264.1175 | 0
| EQUIPOS |  |  |  |  | 32256.6291 | 0
| Vibrador eléctrico o a gasolina | Día | 1 | 53833 | -3 | 17944.3333 | 0
| Acarreo horizontal | %MO | 0.04 | 159025.5089 |  | 6361.0204 | 0
| Herramienta menor | %MO | 0.05 | 159025.5089 |  | 7951.2754 | 0
| TRANSPORTES |  |  |  |  | 0 | 0
| MANO DE OBRA |  |  |  |  | 159025.5089 | 0
| Cuadrilla 1 Of + 4 Ay (jornal + prestaciones) | día | 1 | 636102.0356 | -4 | 159025.5089 | 0
5,119 | Viga cimentación concreto 27.6 Mpa (1000 cm2 <área sección transversal <= 2000 cm2) | M3 |  | 0 | TOTAL | 753175.388 | 0 | 0 | 0 | 0
| DESCRIPCION | UNIDAD | CANTIDAD | VLR UNIT | REND/DESP | SUBTOTAL | INTEGRAL
| INSUMOS |  |  |  |  | 561893.25 | 0
| Producción de concreto 28 Mpa (Item básico) | M3 | 1 | 493540 | 5 | 518217 | 0
| Formaleta con Tabla | M2 | 5 | 34941 | -4 | 43676.25 | 0
| EQUIPOS |  |  |  |  | 32256.6291 | 0
| Vibrador eléctrico o a gasolina | Día | 1 | 53833 | -3 | 17944.3333 | 0
| Acarreo horizontal | %MO | 0.04 | 159025.5089 |  | 6361.0204 | 0
| Herramienta menor | %MO | 0.05 | 159025.5089 |  | 7951.2754 | 0
| TRANSPORTES |  |  |  |  | 0 | 0
| MANO DE OBRA |  |  |  |  | 159025.5089 | 0
| Cuadrilla 1 Of + 4 Ay (jornal + prestaciones) | día | 1 | 636102.0356 | -4 | 159025.5089 | 0
5,120 | Viga cimentación concreto 27.6 Mpa (área sección transversal > 2000 cm2) | M3 |  | 0 | TOTAL | 748807.763 | 0 | 0 | 0 | 0
| DESCRIPCION | UNIDAD | CANTIDAD | VLR UNIT | REND/DESP | SUBTOTAL | INTEGRAL
| INSUMOS |  |  |  |  | 557525.625 | 0
| Producción de concreto 28 Mpa (Item básico) | M3 | 1 | 493540 | 5 | 518217 | 0
| Formaleta con Tabla | M2 | 4.5 | 34941 | -4 | 39308.625 | 0
| EQUIPOS |  |  |  |  | 32256.6291 | 0
| Vibrador eléctrico o a gasolina | Día | 1 | 53833 | -3 | 17944.3333 | 0
| Acarreo horizontal | %MO | 0.04 | 159025.5089 |  | 6361.0204 | 0
| Herramienta menor | %MO | 0.05 | 159025.5089 |  | 7951.2754 | 0
| TRANSPORTES |  |  |  |  | 0 | 0
| MANO DE OBRA |  |  |  |  | 159025.5089 | 0
| Cuadrilla 1 Of + 4 Ay (jornal + prestaciones) | día | 1 | 636102.0356 | -4 | 159025.5089 | 0
5,121 | Viga - canal concreto 20.7 Mpa (área sección transversal <= 1000 cm2) | M3 |  | 0 | TOTAL | 1256807.3916 | 0 | 0 | 0 | 0
| DESCRIPCION | UNIDAD | CANTIDAD | VLR UNIT | REND/DESP | SUBTOTAL | INTEGRAL
| INSUMOS |  |  |  |  | 744520.3 | 0
| Producción de concreto 21 Mpa (Item básico) | M3 | 1 | 428946 | 5 | 450393.3 | 0
| Formaleta super T | M2 | 6 | 93340 | -2 | 280020 | 0
| Antisol blanco o similar | Kg | 1 | 14107 |  | 14107 | 0
| EQUIPOS |  |  |  |  | 88219.0679 | 0
| Vibrador eléctrico o a gasolina | Día | 1 | 53833 | -4 | 13458.25 | 0
| Taco metálico de 2 - >3 m | Día | 1 | 219 | -0.03 | 7300 | 0
| Cercha metalica 3m | Día | 1 | 325 | -0.03 | 10833.3333 | 0
| Tablero formaleta 70*140 | Día | 1 | 535 | -0.03 | 17833.3333 | 0
| Pluma grua | Día | 1 | 70363 | -4 | 17590.75 | 0
| Herramienta menor | %MO | 0.05 | 424068.0237 |  | 21203.4012 | 0
| TRANSPORTES |  |  |  |  | 0 | 0
| MANO DE OBRA |  |  |  |  | 424068.0237 | 0
| Cuadrilla 1 Of + 4 Ay (jornal + prestaciones) | día | 1 | 636102.0356 | -1.5 | 424068.0237 | 0
5,122 | Viga - canal concreto 20.7 Mpa (1000 cm2 <área sección transversal <= 2000 cm2) | M3 |  | 0 | TOTAL | 1233472.3916 | 0 | 0 | 0 | 0
| DESCRIPCION | UNIDAD | CANTIDAD | VLR UNIT | REND/DESP | SUBTOTAL | INTEGRAL
| INSUMOS |  |  |  |  | 721185.3 | 0
| Producción de concreto 21 Mpa (Item básico) | M3 | 1 | 428946 | 5 | 450393.3 | 0
| Formaleta super T | M2 | 5.5 | 93340 | -2 | 256685 | 0
| Antisol blanco o similar | Kg | 1 | 14107 |  | 14107 | 0
| EQUIPOS |  |  |  |  | 88219.0679 | 0
| Vibrador eléctrico o a gasolina | Día | 1 | 53833 | -4 | 13458.25 | 0
| Taco metálico de 2 - >3 m | Día | 1 | 219 | -0.03 | 7300 | 0
| Cercha metalica 3m | Día | 1 | 325 | -0.03 | 10833.3333 | 0
| Tablero formaleta 70*140 | Día | 1 | 535 | -0.03 | 17833.3333 | 0
| Pluma grua | Día | 1 | 70363 | -4 | 17590.75 | 0
| Herramienta menor | %MO | 0.05 | 424068.0237 |  | 21203.4012 | 0
| TRANSPORTES |  |  |  |  | 0 | 0
| MANO DE OBRA |  |  |  |  | 424068.0237 | 0
| Cuadrilla 1 Of + 4 Ay (jornal + prestaciones) | día | 1 | 636102.0356 | -1.5 | 424068.0237 | 0
5,123 | Viga - canal concreto 20.7 Mpa (área sección transversal > 2000 cm2) | M3 |  | 0 | TOTAL | 1210137.3916 | 0 | 0 | 0 | 0
| DESCRIPCION | UNIDAD | CANTIDAD | VLR UNIT | REND/DESP | SUBTOTAL | INTEGRAL
| INSUMOS |  |  |  |  | 697850.3 | 0
| Producción de concreto 21 Mpa (Item básico) | M3 | 1 | 428946 | 5 | 450393.3 | 0
| Formaleta super T | M2 | 5 | 93340 | -2 | 233350 | 0
| Antisol blanco o similar | Kg | 1 | 14107 |  | 14107 | 0
| EQUIPOS |  |  |  |  | 88219.0679 | 0
| Vibrador eléctrico o a gasolina | Día | 1 | 53833 | -4 | 13458.25 | 0
| Taco metálico de 2 - >3 m | Día | 1 | 219 | -0.03 | 7300 | 0
| Cercha metalica 3m | Día | 1 | 325 | -0.03 | 10833.3333 | 0
| Tablero formaleta 70*140 | Día | 1 | 535 | -0.03 | 17833.3333 | 0
| Pluma grua | Día | 1 | 70363 | -4 | 17590.75 | 0
| Herramienta menor | %MO | 0.05 | 424068.0237 |  | 21203.4012 | 0
| TRANSPORTES |  |  |  |  | 0 | 0
| MANO DE OBRA |  |  |  |  | 424068.0237 | 0
| Cuadrilla 1 Of + 4 Ay (jornal + prestaciones) | día | 1 | 636102.0356 | -1.5 | 424068.0237 | 0
5,124 | Viga - canal concreto 24.1 Mpa (área sección transversal <= 1000 cm2) | M3 |  | 0 | TOTAL | 1284889.6416 | 0 | 0 | 0 | 0
| DESCRIPCION | UNIDAD | CANTIDAD | VLR UNIT | REND/DESP | SUBTOTAL | INTEGRAL
| INSUMOS |  |  |  |  | 772602.55 | 0
| Producción de concreto 24 Mpa (Item básico) | M3 | 1 | 455691 | 5 | 478475.55 | 0
| Formaleta super T | M2 | 6 | 93340 | -2 | 280020 | 0
| Antisol blanco o similar | Kg | 1 | 14107 |  | 14107 | 0
| EQUIPOS |  |  |  |  | 88219.0679 | 0
| Vibrador eléctrico o a gasolina | Día | 1 | 53833 | -4 | 13458.25 | 0
| Taco metálico de 2 - >3 m | Día | 1 | 219 | -0.03 | 7300 | 0
| Cercha metalica 3m | Día | 1 | 325 | -0.03 | 10833.3333 | 0
| Tablero formaleta 70*140 | Día | 1 | 535 | -0.03 | 17833.3333 | 0
| Pluma grua | Día | 1 | 70363 | -4 | 17590.75 | 0
| Herramienta menor | %MO | 0.05 | 424068.0237 |  | 21203.4012 | 0
| TRANSPORTES |  |  |  |  | 0 | 0
| MANO DE OBRA |  |  |  |  | 424068.0237 | 0
| Cuadrilla 1 Of + 4 Ay (jornal + prestaciones) | día | 1 | 636102.0356 | -1.5 | 424068.0237 | 0
5,125 | Viga - canal concreto 24.1 Mpa (1000 cm2 <área sección transversal <= 2000 cm2) | M3 |  | 0 | TOTAL | 1261554.6416 | 0 | 0 | 0 | 0
| DESCRIPCION | UNIDAD | CANTIDAD | VLR UNIT | REND/DESP | SUBTOTAL | INTEGRAL
| INSUMOS |  |  |  |  | 749267.55 | 0
| Producción de concreto 24 Mpa (Item básico) | M3 | 1 | 455691 | 5 | 478475.55 | 0
| Formaleta super T | M2 | 5.5 | 93340 | -2 | 256685 | 0
| Antisol blanco o similar | Kg | 1 | 14107 |  | 14107 | 0
| EQUIPOS |  |  |  |  | 88219.0679 | 0
| Vibrador eléctrico o a gasolina | Día | 1 | 53833 | -4 | 13458.25 | 0
| Taco metálico de 2 - >3 m | Día | 1 | 219 | -0.03 | 7300 | 0
| Cercha metalica 3m | Día | 1 | 325 | -0.03 | 10833.3333 | 0
| Tablero formaleta 70*140 | Día | 1 | 535 | -0.03 | 17833.3333 | 0
| Pluma grua | Día | 1 | 70363 | -4 | 17590.75 | 0
| Herramienta menor | %MO | 0.05 | 424068.0237 |  | 21203.4012 | 0
| TRANSPORTES |  |  |  |  | 0 | 0
| MANO DE OBRA |  |  |  |  | 424068.0237 | 0
| Cuadrilla 1 Of + 4 Ay (jornal + prestaciones) | día | 1 | 636102.0356 | -1.5 | 424068.0237 | 0
5,126 | Viga - canal concreto 24.1 Mpa (área sección transversal > 2000 cm2) | M3 |  | 0 | TOTAL | 1238219.6416 | 0 | 0 | 0 | 0
| DESCRIPCION | UNIDAD | CANTIDAD | VLR UNIT | REND/DESP | SUBTOTAL | INTEGRAL
| INSUMOS |  |  |  |  | 725932.55 | 0
| Producción de concreto 24 Mpa (Item básico) | M3 | 1 | 455691 | 5 | 478475.55 | 0
| Formaleta super T | M2 | 5 | 93340 | -2 | 233350 | 0
| Antisol blanco o similar | Kg | 1 | 14107 |  | 14107 | 0
| EQUIPOS |  |  |  |  | 88219.0679 | 0
| Vibrador eléctrico o a gasolina | Día | 1 | 53833 | -4 | 13458.25 | 0
| Taco metálico de 2 - >3 m | Día | 1 | 219 | -0.03 | 7300 | 0
| Cercha metalica 3m | Día | 1 | 325 | -0.03 | 10833.3333 | 0
| Tablero formaleta 70*140 | Día | 1 | 535 | -0.03 | 17833.3333 | 0
| Pluma grua | Día | 1 | 70363 | -4 | 17590.75 | 0
| Herramienta menor | %MO | 0.05 | 424068.0237 |  | 21203.4012 | 0
| TRANSPORTES |  |  |  |  | 0 | 0
| MANO DE OBRA |  |  |  |  | 424068.0237 | 0
| Cuadrilla 1 Of + 4 Ay (jornal + prestaciones) | día | 1 | 636102.0356 | -1.5 | 424068.0237 | 0
5,127 | Zapata concreto 20.7 Mpa | M3 |  | 0 | TOTAL | 619992.2938 | 0 | 0 | 0 | 0
| DESCRIPCION | UNIDAD | CANTIDAD | VLR UNIT | REND/DESP | SUBTOTAL | INTEGRAL
| INSUMOS |  |  |  |  | 467863.8 | 0
| Producción de concreto 21 Mpa (Item básico) | M3 | 1 | 428946 | 5 | 450393.3 | 0
| Formaleta con Tabla | M2 | 2 | 34941 | -4 | 17470.5 | 0
| EQUIPOS |  |  |  |  | 24908.0866 | 0
| Vibrador eléctrico o a gasolina | Día | 1 | 53833 | -4 | 13458.25 | 0
| Acarreo horizontal | %MO | 0.04 | 127220.4071 |  | 5088.8163 | 0
| Herramienta menor | %MO | 0.05 | 127220.4071 |  | 6361.0204 | 0
| TRANSPORTES |  |  |  |  | 0 | 0
| MANO DE OBRA |  |  |  |  | 127220.4071 | 0
| Cuadrilla 1 Of + 4 Ay (jornal + prestaciones) | día | 1 | 636102.0356 | -5 | 127220.4071 | 0
5,128 | Zapata concreto 24.1 Mpa | M3 |  | 0 | TOTAL | 648074.5438 | 0 | 0 | 0 | 0
| DESCRIPCION | UNIDAD | CANTIDAD | VLR UNIT | REND/DESP | SUBTOTAL | INTEGRAL
| INSUMOS |  |  |  |  | 495946.05 | 0
| Producción de concreto 24 Mpa (Item básico) | M3 | 1 | 455691 | 5 | 478475.55 | 0
| Formaleta con Tabla | M2 | 2 | 34941 | -4 | 17470.5 | 0
| EQUIPOS |  |  |  |  | 24908.0866 | 0
| Vibrador eléctrico o a gasolina | Día | 1 | 53833 | -4 | 13458.25 | 0
| Acarreo horizontal | %MO | 0.04 | 127220.4071 |  | 5088.8163 | 0
| Herramienta menor | %MO | 0.05 | 127220.4071 |  | 6361.0204 | 0
| TRANSPORTES |  |  |  |  | 0 | 0
| MANO DE OBRA |  |  |  |  | 127220.4071 | 0
| Cuadrilla 1 Of + 4 Ay (jornal + prestaciones) | día | 1 | 636102.0356 | -5 | 127220.4071 | 0
5,129 | Zapata concreto 27.6 Mpa | M3 |  | 0 | TOTAL | 750227.6478 | 0 | 0 | 0 | 0
| DESCRIPCION | UNIDAD | CANTIDAD | VLR UNIT | REND/DESP | SUBTOTAL | INTEGRAL
| INSUMOS |  |  |  |  | 588752 | 0
| Producción de concreto 28 Mpa (Item básico) | M3 | 1 | 493540 | 5 | 518217 | 0
| Antisol blanco o similar | Kg | 5 | 14107 |  | 70535 | 0
| EQUIPOS |  |  |  |  | 34255.2407 | 0
| Vibrador eléctrico o a gasolina | Día | 1 | 53833 | -2.5 | 21533.2 | 0
| Acarreo horizontal | %MO | 0.05 | 127220.4071 |  | 6361.0204 | 0
| Herramienta menor | %MO | 0.05 | 127220.4071 |  | 6361.0204 | 0
| TRANSPORTES |  |  |  |  | 0 | 0
| MANO DE OBRA |  |  |  |  | 127220.4071 | 0
| Cuadrilla 1 Of + 4 Ay (jornal + prestaciones) | día | 1 | 636102.0356 | -5 | 127220.4071 | 0
5,130 | Zarpa concreto ciclópeo | M3 |  | 10 | TOTAL | 565600.4438 | 5656004.5 | 5656000 | 4.5 | 0.062403
| DESCRIPCION | UNIDAD | CANTIDAD | VLR UNIT | REND/DESP | SUBTOTAL | INTEGRAL
| INSUMOS |  |  |  |  | 426930.2 | 4269302
| Producción de concreto 28 Mpa (Item básico) | M3 | 0.6 | 493540 | 5 | 310930.2 | 3109302
| Antisol blanco o similar | Kg | 5 | 14107 |  | 70535 | 705350
| Piedra de mano | M3 | 0.4 | 108250 | 5 | 45465 | 454650
| EQUIPOS |  |  |  |  | 11449.8366 | 114498.3664
| Acarreo horizontal | %MO | 0.04 | 127220.4071 |  | 5088.8163 | 50888.1628
| Herramienta menor | %MO | 0.05 | 127220.4071 |  | 6361.0204 | 63610.2036
| TRANSPORTES |  |  |  |  | 0 | 0
| MANO DE OBRA |  |  |  |  | 127220.4071 | 1272204.0712
| Cuadrilla 1 Of + 4 Ay (jornal + prestaciones) | día | 1 | 636102.0356 | -5 | 127220.4071 | 1272204.0712

## CAP6
ALCALDIA DE PEREIRA
REALIZAR OBRAS DE ADECUACIÓN, CONFORMACIÓN DE TALUDES Y COLOCACIÓN DE UN SISTEMA DE PESAJE, QUE PERMTA AMPLIAR LA CAPACIDAD DE RECIBO DE RCD AL INTERIOR DE LA ESCOMBRERA MUNICIPAL GUADALCANAL DEL MUNICIPIO DE PEREIRA.
ANALISIS DE PRECIOS UNITARIOS
6,01 | Abuzardado de concreto | M2 |  | 0 | TOTAL | 35292.5033 | 0 | 0 | 0 | 0
| DESCRIPCION | UNIDAD | CANTIDAD | VLR UNIT | REND/DESP | SUBTOTAL | INTEGRAL
| INSUMOS |  |  |  |  | 0 | 0
| EQUIPOS |  |  |  |  | 4603.37 | 0
| Andamio | %MO | 0.1 | 30689.1333 |  | 3068.9133 | 0
| Herramienta menor | %MO | 0.05 | 30689.1333 |  | 1534.4567 | 0
| TRANSPORTES |  |  |  |  | 0 | 0
| MANO DE OBRA |  |  |  |  | 30689.1333 | 0
| Ayudante práctico (jornal + prestaciones) | día | 1 | 122756.5332 | -4 | 30689.1333 | 0
6,02 | Alfajía ladrillo visto pandereta | M |  | 0 | TOTAL | 56525.4142 | 0 | 0 | 0 | 0
| DESCRIPCION | UNIDAD | CANTIDAD | VLR UNIT | REND/DESP | SUBTOTAL | INTEGRAL
| INSUMOS |  |  |  |  | 11705.33 | 0
| Ladrillo visto 6x12x25 | Un | 9 | 974 | 5 | 9204.3 | 0
| Producción de mortero 1:3 | M3 | 0.005 | 500206 |  | 2501.03 | 0
| EQUIPOS |  |  |  |  | 7156.1479 | 0
| Andamio | %MO | 0.1 | 37663.9363 |  | 3766.3936 | 0
| Acarreo horizontal | %MO | 0.04 | 37663.9363 |  | 1506.5575 | 0
| Herramienta menor | %MO | 0.05 | 37663.9363 |  | 1883.1968 | 0
| TRANSPORTES |  |  |  |  | 0 | 0
| MANO DE OBRA |  |  |  |  | 37663.9363 | 0
| Cuadrilla 1 Of + 1 Ay (jornal + prestaciones) | día | 1 | 301311.4905 | -8 | 37663.9363 | 0
6,03 | Alfajía lámina C 22 S=0.30 m | M |  | 0 | TOTAL | 94343.8111 | 0 | 0 | 0 | 0
| DESCRIPCION | UNIDAD | CANTIDAD | VLR UNIT | REND/DESP | SUBTOTAL | INTEGRAL
| INSUMOS |  |  |  |  | 77843.42 | 0
| Lámina galvanizada C 22 | M2 | 0.3 | 142150 |  | 42645 | 0
| Tornillo Cabeza 3/16" | Un | 4 | 5846 |  | 23384 | 0
| Wash primer | galón | 0.06 | 196907 |  | 11814.42 | 0
| EQUIPOS |  |  |  |  | 2152.2249 | 0
| Andamio | %MO | 0.1 | 14348.1662 |  | 1434.8166 | 0
| Herramienta menor | %MO | 0.05 | 14348.1662 |  | 717.4083 | 0
| TRANSPORTES |  |  |  |  | 0 | 0
| MANO DE OBRA |  |  |  |  | 14348.1662 | 0
| Cuadrilla 1 Of + 1 Ay (jornal + prestaciones) | día | 1 | 301311.4905 | -21 | 14348.1662 | 0
6,04 | Alfajía remate ancho = 0.3 m concreto 20.7 Mpa reforzado | M |  | 0 | TOTAL | 75190.9229 | 0 | 0 | 0 | 0
| DESCRIPCION | UNIDAD | CANTIDAD | VLR UNIT | REND/DESP | SUBTOTAL | INTEGRAL
| INSUMOS |  |  |  |  | 29994.1993 | 0
| Producción de concreto 21 Mpa (Item básico) | M3 | 0.021 | 428946 | 5 | 9458.2593 | 0
| Cemento gris x 50 kg | Un | 0.01 | 36099 |  | 360.99 | 0
| Tabla común cepillada 3,00 x 0,20 x 0,02 m | Un | 0.3 | 11762 | -2 | 1764.3 | 0
| Listón común 3,00 x 0,04 x 0,04 m | Un | 1.5 | 9743 | -2 | 7307.25 | 0
| Puntilla (promedio) | Lb | 0.08 | 6174 |  | 493.92 | 0
| Acero de Fy = 60.000 psi d>1/4 | Kg | 1.96 | 5413 |  | 10609.48 | 0
| EQUIPOS |  |  |  |  | 2152.2249 | 0
| Herramienta menor | %MO | 0.05 | 43044.4986 |  | 2152.2249 | 0
| TRANSPORTES |  |  |  |  | 0 | 0
| MANO DE OBRA |  |  |  |  | 43044.4986 | 0
| Cuadrilla 1 Of + 1 Ay (jornal + prestaciones) | día | 1 | 301311.4905 | -7 | 43044.4986 | 0
6,05 | Alfajía remate ancho = 0.4 m concreto 20.7 Mpa reforzado | M |  | 0 | TOTAL | 79612.026 | 0 | 0 | 0 | 0
| DESCRIPCION | UNIDAD | CANTIDAD | VLR UNIT | REND/DESP | SUBTOTAL | INTEGRAL
| INSUMOS |  |  |  |  | 34415.3024 | 0
| Producción de concreto 21 Mpa (Item básico) | M3 | 0.028 | 428946 | 5 | 12611.0124 | 0
| Cemento gris x 50 kg | Un | 0.01 | 36099 |  | 360.99 | 0
| Tabla común cepillada 3,00 x 0,20 x 0,02 m | Un | 0.35 | 11762 | -2 | 2058.35 | 0
| Listón común 3,00 x 0,04 x 0,04 m | Un | 1.7 | 9743 | -2 | 8281.55 | 0
| Puntilla (promedio) | Lb | 0.08 | 6174 |  | 493.92 | 0
| Acero de Fy = 60.000 psi d>1/4 | Kg | 1.96 | 5413 |  | 10609.48 | 0
| EQUIPOS |  |  |  |  | 2152.2249 | 0
| Herramienta menor | %MO | 0.05 | 43044.4986 |  | 2152.2249 | 0
| TRANSPORTES |  |  |  |  | 0 | 0
| MANO DE OBRA |  |  |  |  | 43044.4986 | 0
| Cuadrilla 1 Of + 1 Ay (jornal + prestaciones) | día | 1 | 301311.4905 | -7 | 43044.4986 | 0
6,06 | Alfajía remate ancho = 0.5 m concreto 20.7 Mpa reforzado | M |  | 0 | TOTAL | 84520.2791 | 0 | 0 | 0 | 0
| DESCRIPCION | UNIDAD | CANTIDAD | VLR UNIT | REND/DESP | SUBTOTAL | INTEGRAL
| INSUMOS |  |  |  |  | 39323.5555 | 0
| Producción de concreto 21 Mpa (Item básico) | M3 | 0.035 | 428946 | 5 | 15763.7655 | 0
| Cemento gris x 50 kg | Un | 0.01 | 36099 |  | 360.99 | 0
| Tabla común cepillada 3,00 x 0,20 x 0,02 m | Un | 0.4 | 11762 | -2 | 2352.4 | 0
| Listón común 3,00 x 0,04 x 0,04 m | Un | 2 | 9743 | -2 | 9743 | 0
| Puntilla (promedio) | Lb | 0.08 | 6174 |  | 493.92 | 0
| Acero de Fy = 60.000 psi d>1/4 | Kg | 1.96 | 5413 |  | 10609.48 | 0
| EQUIPOS |  |  |  |  | 2152.2249 | 0
| Herramienta menor | %MO | 0.05 | 43044.4986 |  | 2152.2249 | 0
| TRANSPORTES |  |  |  |  | 0 | 0
| MANO DE OBRA |  |  |  |  | 43044.4986 | 0
| Cuadrilla 1 Of + 1 Ay (jornal + prestaciones) | día | 1 | 301311.4905 | -7 | 43044.4986 | 0
6,07 | Alfajía remate ancho = 0.6 m concreto 20.7 Mpa reforzado | M |  | 0 | TOTAL | 94316.2622 | 0 | 0 | 0 | 0
| DESCRIPCION | UNIDAD | CANTIDAD | VLR UNIT | REND/DESP | SUBTOTAL | INTEGRAL
| INSUMOS |  |  |  |  | 49119.5386 | 0
| Producción de concreto 21 Mpa (Item básico) | M3 | 0.042 | 428946 | 5 | 18916.5186 | 0
| Cemento gris x 50 kg | Un | 0.01 | 36099 |  | 360.99 | 0
| Tabla común cepillada 3,00 x 0,20 x 0,02 m | Un | 0.6 | 11762 | -2 | 3528.6 | 0
| Listón común 3,00 x 0,04 x 0,04 m | Un | 2.5 | 9743 | -2 | 12178.75 | 0
| Puntilla (promedio) | Lb | 0.08 | 6174 |  | 493.92 | 0
| Acero de Fy = 60.000 psi d>1/4 | Kg | 2.52 | 5413 |  | 13640.76 | 0
| EQUIPOS |  |  |  |  | 2152.2249 | 0
| Herramienta menor | %MO | 0.05 | 43044.4986 |  | 2152.2249 | 0
| TRANSPORTES |  |  |  |  | 0 | 0
| MANO DE OBRA |  |  |  |  | 43044.4986 | 0
| Cuadrilla 1 Of + 1 Ay (jornal + prestaciones) | día | 1 | 301311.4905 | -7 | 43044.4986 | 0
6,08 | Anclaje manual varilla Ø =3/8" L< Ø =0.30m | Un |  | 0 | TOTAL | 13385.845 | 0 | 0 | 0 | 0
| DESCRIPCION | UNIDAD | CANTIDAD | VLR UNIT | REND/DESP | SUBTOTAL | INTEGRAL
| INSUMOS |  |  |  |  | 2703.55 | 0
| Sika Anchor Fix -4 600cc | Un | 0.025 | 108142 |  | 2703.55 | 0
| EQUIPOS |  |  |  |  | 3093.7093 | 0
| Taladro | Día | 1 | 67857 | -25 | 2714.28 | 0
| Herramienta menor | %MO | 0.05 | 7588.5857 |  | 379.4293 | 0
| TRANSPORTES |  |  |  |  | 0 | 0
| MANO DE OBRA |  |  |  |  | 7588.5857 | 0
| Oficial (jornal + prestaciones) | día | 1 | 189714.6422 | -25 | 7588.5857 | 0
6,09 | Anclaje manual varilla Ø=1/2" L< Ø =0.40m | Un |  | 0 | TOTAL | 17018.2902 | 0 | 0 | 0 | 0
| DESCRIPCION | UNIDAD | CANTIDAD | VLR UNIT | REND/DESP | SUBTOTAL | INTEGRAL
| INSUMOS |  |  |  |  | 5407.1 | 0
| Sika Anchor Fix -4 600cc | Un | 0.05 | 108142 |  | 5407.1 | 0
| EQUIPOS |  |  |  |  | 3362.7275 | 0
| Taladro | Día | 1 | 67857 | -23 | 2950.3043 | 0
| Herramienta menor | %MO | 0.05 | 8248.4627 |  | 412.4231 | 0
| TRANSPORTES |  |  |  |  | 0 | 0
| MANO DE OBRA |  |  |  |  | 8248.4627 | 0
| Oficial (jornal + prestaciones) | día | 1 | 189714.6422 | -23 | 8248.4627 | 0
6,10 | Anclaje manual varilla Ø =3/4" L< Ø =0.70m | Un |  | 0 | TOTAL | 35684.0513 | 0 | 0 | 0 | 0
| DESCRIPCION | UNIDAD | CANTIDAD | VLR UNIT | REND/DESP | SUBTOTAL | INTEGRAL
| INSUMOS |  |  |  |  | 21628.4 | 0
| Sika Anchor Fix -4 600cc | Un | 0.2 | 108142 |  | 21628.4 | 0
| EQUIPOS |  |  |  |  | 4070.6701 | 0
| Taladro | Día | 1 | 67857 | -19 | 3571.4211 | 0
| Herramienta menor | %MO | 0.05 | 9984.9812 |  | 499.2491 | 0
| TRANSPORTES |  |  |  |  | 0 | 0
| MANO DE OBRA |  |  |  |  | 9984.9812 | 0
| Oficial (jornal + prestaciones) | día | 1 | 189714.6422 | -19 | 9984.9812 | 0
6,11 | Anclaje manual varilla Ø =5/8" L< Ø =0.50m | Un |  | 680 | TOTAL | 24167.0687 | 16433606.5 | 16433560 | 46.5 | -0.22636
| DESCRIPCION | UNIDAD | CANTIDAD | VLR UNIT | REND/DESP | SUBTOTAL | INTEGRAL
| INSUMOS |  |  |  |  | 10814.2 | 7353656
| Sika Anchor Fix -4 600cc | Un | 0.1 | 108142 |  | 10814.2 | 7353656
| EQUIPOS |  |  |  |  | 3867.1366 | 2629652.8917
| Taladro | Día | 1 | 67857 | -20 | 3392.85 | 2307138
| Herramienta menor | %MO | 0.05 | 9485.7321 |  | 474.2866 | 322514.8917
| TRANSPORTES |  |  |  |  | 0 | 0
| MANO DE OBRA |  |  |  |  | 9485.7321 | 6450297.8346
| Oficial (jornal + prestaciones) | día | 1 | 189714.6422 | -20 | 9485.7321 | 6450297.8346
6,12 | Calado cerámica figuras 0.20x0.20x0.10/0.12 | M2 |  | 0 | TOTAL | 140888.076 | 0 | 0 | 0 | 0
| DESCRIPCION | UNIDAD | CANTIDAD | VLR UNIT | REND/DESP | SUBTOTAL | INTEGRAL
| INSUMOS |  |  |  |  | 87579.12 | 0
| Calados de 20 x 20 x 10 cm en gres | Un | 25 | 3103 |  | 77575 | 0
| Producción de mortero 1:3 | M3 | 0.02 | 500206 |  | 10004.12 | 0
| EQUIPOS |  |  |  |  | 6953.3421 | 0
| Andamio | %MO | 0.1 | 46355.6139 |  | 4635.5614 | 0
| Herramienta menor | %MO | 0.05 | 46355.6139 |  | 2317.7807 | 0
| TRANSPORTES |  |  |  |  | 0 | 0
| MANO DE OBRA |  |  |  |  | 46355.6139 | 0
| Cuadrilla 1 Of + 1 Ay (jornal + prestaciones) | día | 1 | 301311.4905 | -6.5 | 46355.6139 | 0
6,13 | Cenefa calado - cerámica 0.2 x 0.2 1 hilada | M |  | 0 | TOTAL | 47171.538 | 0 | 0 | 0 | 0
| DESCRIPCION | UNIDAD | CANTIDAD | VLR UNIT | REND/DESP | SUBTOTAL | INTEGRAL
| INSUMOS |  |  |  |  | 20517.06 | 0
| Calados de 20 x 20 x 10 cm en gres | Un | 5 | 3103 |  | 15515 | 0
| Producción de mortero 1:3 | M3 | 0.01 | 500206 |  | 5002.06 | 0
| EQUIPOS |  |  |  |  | 3476.671 | 0
| Andamio | %MO | 0.1 | 23177.807 |  | 2317.7807 | 0
| Herramienta menor | %MO | 0.05 | 23177.807 |  | 1158.8903 | 0
| TRANSPORTES |  |  |  |  | 0 | 0
| MANO DE OBRA |  |  |  |  | 23177.807 | 0
| Cuadrilla 1 Of + 1 Ay (jornal + prestaciones) | día | 1 | 301311.4905 | -13 | 23177.807 | 0
6,14 | Cenefa ladrillo visto tizón 2 hiladas | M |  | 0 | TOTAL | 82793.076 | 0 | 0 | 0 | 0
| DESCRIPCION | UNIDAD | CANTIDAD | VLR UNIT | REND/DESP | SUBTOTAL | INTEGRAL
| INSUMOS |  |  |  |  | 29484.12 | 0
| Ladrillo visto 6x12x25 | Un | 20 | 974 |  | 19480 | 0
| Producción de mortero 1:3 | M3 | 0.02 | 500206 |  | 10004.12 | 0
| EQUIPOS |  |  |  |  | 6953.3421 | 0
| Andamio | %MO | 0.1 | 46355.6139 |  | 4635.5614 | 0
| Herramienta menor | %MO | 0.05 | 46355.6139 |  | 2317.7807 | 0
| TRANSPORTES |  |  |  |  | 0 | 0
| MANO DE OBRA |  |  |  |  | 46355.6139 | 0
| Cuadrilla 1 Of + 1 Ay (jornal + prestaciones) | día | 1 | 301311.4905 | -6.5 | 46355.6139 | 0
6,15 | Cornisa ladrillo visto soga 3 hiladas | M |  | 0 | TOTAL | 47742.8423 | 0 | 0 | 0 | 0
| DESCRIPCION | UNIDAD | CANTIDAD | VLR UNIT | REND/DESP | SUBTOTAL | INTEGRAL
| INSUMOS |  |  |  |  | 14742.06 | 0
| Ladrillo visto 6x12x25 | Un | 10 | 974 |  | 9740 | 0
| Producción de mortero 1:3 | M3 | 0.01 | 500206 |  | 5002.06 | 0
| EQUIPOS |  |  |  |  | 4304.4499 | 0
| Andamio | %MO | 0.1 | 28696.3324 |  | 2869.6332 | 0
| Herramienta menor | %MO | 0.05 | 28696.3324 |  | 1434.8166 | 0
| TRANSPORTES |  |  |  |  | 0 | 0
| MANO DE OBRA |  |  |  |  | 28696.3324 | 0
| Cuadrilla 1 Of + 1 Ay (jornal + prestaciones) | día | 1 | 301311.4905 | -10.5 | 28696.3324 | 0
6,16 | Corta gotera revoque fileteado | M |  | 0 | TOTAL | 16051.6884 | 0 | 0 | 0 | 0
| DESCRIPCION | UNIDAD | CANTIDAD | VLR UNIT | REND/DESP | SUBTOTAL | INTEGRAL
| INSUMOS |  |  |  |  | 8104.5978 | 0
| Producción de mortero 1:3 | M3 | 0.006 | 500206 | 5 | 3151.2978 | 0
| Tabla común cepillada 3,00 x 0,20 x 0,02 m | Un | 0.33 | 11762 |  | 3881.46 | 0
| Varilla esqueleto fina | Un | 0.33 | 3248 |  | 1071.84 | 0
| EQUIPOS |  |  |  |  | 414.3033 | 0
| Andamio | %MO | 0.1 | 7532.7873 | -20 | 37.6639 | 0
| Herramienta menor | %MO | 0.05 | 7532.7873 |  | 376.6394 | 0
| TRANSPORTES |  |  |  |  | 0 | 0
| MANO DE OBRA |  |  |  |  | 7532.7873 | 0
| Cuadrilla 1 Of + 1 Ay (jornal + prestaciones) | día | 1 | 301311.4905 | -40 | 7532.7873 | 0
6,17 | Junta icopor E=1" | M2 |  | 0 | TOTAL | 13387.0125 | 0 | 0 | 0 | 0
| DESCRIPCION | UNIDAD | CANTIDAD | VLR UNIT | REND/DESP | SUBTOTAL | INTEGRAL
| INSUMOS |  |  |  |  | 6747 | 0
| Icopor e = 1" | M2 | 1 | 6747 |  | 6747 | 0
| EQUIPOS |  |  |  |  | 316.1911 | 0
| Herramienta menor | %MO | 0.05 | 6323.8214 |  | 316.1911 | 0
| TRANSPORTES |  |  |  |  | 0 | 0
| MANO DE OBRA |  |  |  |  | 6323.8214 | 0
| Oficial (jornal + prestaciones) | día | 1 | 189714.6422 | -30 | 6323.8214 | 0
6,18 | Muro bloque cemento 10x20x39 cm | M2 |  | 0 | TOTAL | 89383.0748 | 0 | 0 | 0 | 0
| DESCRIPCION | UNIDAD | CANTIDAD | VLR UNIT | REND/DESP | SUBTOTAL | INTEGRAL
| INSUMOS |  |  |  |  | 44713.9 | 0
| Bloque de cemento de 0,10 x 0,19 x 0,39 m estructural | Un | 12.5 | 2454 | 5 | 32208.75 | 0
| Producción de mortero 1:3 | M3 | 0.025 | 500206 |  | 12505.15 | 0
| EQUIPOS |  |  |  |  | 7132.0531 | 0
| Andamio | %MO | 0.1 | 37537.1217 |  | 3753.7122 | 0
| Acarreo horizontal | %MO | 0.04 | 37537.1217 |  | 1501.4849 | 0
| Herramienta menor | %MO | 0.05 | 37537.1217 |  | 1876.8561 | 0
| TRANSPORTES |  |  |  |  | 0 | 0
| MANO DE OBRA |  |  |  |  | 37537.1217 | 0
| Cuadrilla 1 Of + 2 Ay (jornal + prestaciones) | día | 1 | 412908.3389 | -11 | 37537.1217 | 0
6,19 | Muro bloque cemento 14x19x39 cm | M2 |  | 0 | TOTAL | 102876.4284 | 0 | 0 | 0 | 0
| DESCRIPCION | UNIDAD | CANTIDAD | VLR UNIT | REND/DESP | SUBTOTAL | INTEGRAL
| INSUMOS |  |  |  |  | 56080.15 | 0
| Bloque de cemento de 0,14 x 0,19 x 0,39 m estructural | Un | 12.5 | 3320 | 5 | 43575 | 0
| Producción de mortero 1:3 | M3 | 0.025 | 500206 |  | 12505.15 | 0
| EQUIPOS |  |  |  |  | 7471.6747 | 0
| Andamio | %MO | 0.1 | 39324.6037 |  | 3932.4604 | 0
| Acarreo horizontal | %MO | 0.04 | 39324.6037 |  | 1572.9841 | 0
| Herramienta menor | %MO | 0.05 | 39324.6037 |  | 1966.2302 | 0
| TRANSPORTES |  |  |  |  | 0 | 0
| MANO DE OBRA |  |  |  |  | 39324.6037 | 0
| Cuadrilla 1 Of + 2 Ay (jornal + prestaciones) | día | 1 | 412908.3389 | -10.5 | 39324.6037 | 0
6,20 | Muro bloque cemento texturizado 14x19x39 cm | M2 |  | 0 | TOTAL | 130307.6784 | 0 | 0 | 0 | 0
| DESCRIPCION | UNIDAD | CANTIDAD | VLR UNIT | REND/DESP | SUBTOTAL | INTEGRAL
| INSUMOS |  |  |  |  | 83511.4 | 0
| Bloque en concreto estructural abuzardado 14x19x39 | Un | 12.5 | 5410 | 5 | 71006.25 | 0
| Producción de mortero 1:3 | M3 | 0.025 | 500206 |  | 12505.15 | 0
| EQUIPOS |  |  |  |  | 7471.6747 | 0
| Andamio | %MO | 0.1 | 39324.6037 |  | 3932.4604 | 0
| Acarreo horizontal | %MO | 0.04 | 39324.6037 |  | 1572.9841 | 0
| Herramienta menor | %MO | 0.05 | 39324.6037 |  | 1966.2302 | 0
| TRANSPORTES |  |  |  |  | 0 | 0
| MANO DE OBRA |  |  |  |  | 39324.6037 | 0
| Cuadrilla 1 Of + 2 Ay (jornal + prestaciones) | día | 1 | 412908.3389 | -10.5 | 39324.6037 | 0
6,21 | Muro bloque estructural 14x19x39 cm + acero + Grafil | M2 |  | 0 | TOTAL | 104571.4284 | 0 | 0 | 0 | 0
| DESCRIPCION | UNIDAD | CANTIDAD | VLR UNIT | REND/DESP | SUBTOTAL | INTEGRAL
| INSUMOS |  |  |  |  | 57775.15 | 0
| Bloque de cemento de 0,14 x 0,19 x 0,39 m estructural | Un | 12.5 | 3320 | 5 | 43575 | 0
| Producción de mortero 1:3 | M3 | 0.025 | 500206 |  | 12505.15 | 0
| Grafil 5,5 mm | Kg | 1 | 1695 |  | 1695 | 0
| EQUIPOS |  |  |  |  | 7471.6747 | 0
| Andamio | %MO | 0.1 | 39324.6037 |  | 3932.4604 | 0
| Acarreo horizontal | %MO | 0.04 | 39324.6037 |  | 1572.9841 | 0
| Herramienta menor | %MO | 0.05 | 39324.6037 |  | 1966.2302 | 0
| TRANSPORTES |  |  |  |  | 0 | 0
| MANO DE OBRA |  |  |  |  | 39324.6037 | 0
| Cuadrilla 1 Of + 2 Ay (jornal + prestaciones) | día | 1 | 412908.3389 | -10.5 | 39324.6037 | 0
6,22 | Muro bloque estructural 20x19x39 cm + acero + Grafil | M2 |  | 0 | TOTAL | 110727.0534 | 0 | 0 | 0 | 0
| DESCRIPCION | UNIDAD | CANTIDAD | VLR UNIT | REND/DESP | SUBTOTAL | INTEGRAL
| INSUMOS |  |  |  |  | 63930.775 | 0
| Bloque de cemento de 0,20 x 0,19 x 0,39 m estructural | Un | 12.5 | 3789 | 5 | 49730.625 | 0
| Producción de mortero 1:3 | M3 | 0.025 | 500206 |  | 12505.15 | 0
| Grafil 5,5 mm | Kg | 1 | 1695 |  | 1695 | 0
| EQUIPOS |  |  |  |  | 7471.6747 | 0
| Andamio | %MO | 0.1 | 39324.6037 |  | 3932.4604 | 0
| Acarreo horizontal | %MO | 0.04 | 39324.6037 |  | 1572.9841 | 0
| Herramienta menor | %MO | 0.05 | 39324.6037 |  | 1966.2302 | 0
| TRANSPORTES |  |  |  |  | 0 | 0
| MANO DE OBRA |  |  |  |  | 39324.6037 | 0
| Cuadrilla 1 Of + 2 Ay (jornal + prestaciones) | día | 1 | 412908.3389 | -10.5 | 39324.6037 | 0
6,23 | Muro en Gyplac 1 cara | M2 |  | 0 | TOTAL | 90656.072 | 0 | 0 | 0 | 0
| DESCRIPCION | UNIDAD | CANTIDAD | VLR UNIT | REND/DESP | SUBTOTAL | INTEGRAL
| INSUMOS |  |  |  |  | 37347.116 | 0
| Lámina de yeso 1,22 m x 2,44 m e = 12,7 mm | Un | 0.34 | 47847 | 5 | 17081.379 | 0
| Canal 90 en 2,4 m Cal 26 | Un | 0.34 | 9851 | 5 | 3516.807 | 0
| PARAL 89 0.43 mm x 2.44 m | Un | 0.76 | 11745 | 5 | 9372.51 | 0
| Cinta malla | M | 1 | 487 |  | 487 | 0
| Sikaflex 300cc | Un | 0.09 | 54017 |  | 4861.53 | 0
| Tornillo drywall | Un | 9 | 41 |  | 369 | 0
| Tornillo estructura drywall 8 x 1/2" | Un | 3 | 42 |  | 126 | 0
| Masilla sello juntas pánel DW/SB | Kg | 0.17 | 9017 |  | 1532.89 | 0
| EQUIPOS |  |  |  |  | 6953.3421 | 0
| Andamio | %MO | 0.1 | 46355.6139 |  | 4635.5614 | 0
| Herramienta menor | %MO | 0.05 | 46355.6139 |  | 2317.7807 | 0
| TRANSPORTES |  |  |  |  | 0 | 0
| MANO DE OBRA |  |  |  |  | 46355.6139 | 0
| Cuadrilla 1 Of + 1 Ay (jornal + prestaciones) | día | 1 | 301311.4905 | -6.5 | 46355.6139 | 0
6,24 | Muro en Gyplac 2 caras | M2 |  | 0 | TOTAL | 124304.015 | 0 | 0 | 0 | 0
| DESCRIPCION | UNIDAD | CANTIDAD | VLR UNIT | REND/DESP | SUBTOTAL | INTEGRAL
| INSUMOS |  |  |  |  | 61302.5215 | 0
| Lámina de yeso 1,22 m x 2,44 m e = 12,7 mm | Un | 0.67 | 47847 | 5 | 33660.3645 | 0
| Canal 90 en 2,4 m Cal 26 | Un | 0.34 | 9851 | 5 | 3516.807 | 0
| PARAL 89 0.43 mm x 2.44 m | Un | 0.76 | 11745 | 5 | 9372.51 | 0
| Cinta malla | M | 2 | 487 |  | 974 | 0
| Sikaflex 300cc | Un | 0.18 | 54017 |  | 9723.06 | 0
| Tornillo drywall | Un | 18 | 41 |  | 738 | 0
| Tornillo estructura drywall 8 x 1/2" | Un | 6 | 42 |  | 252 | 0
| Masilla sello juntas pánel DW/SB | Kg | 0.34 | 9017 |  | 3065.78 | 0
| EQUIPOS |  |  |  |  | 8217.5861 | 0
| Andamio | %MO | 0.1 | 54783.9074 |  | 5478.3907 | 0
| Herramienta menor | %MO | 0.05 | 54783.9074 |  | 2739.1954 | 0
| TRANSPORTES |  |  |  |  | 0 | 0
| MANO DE OBRA |  |  |  |  | 54783.9074 | 0
| Cuadrilla 1 Of + 1 Ay (jornal + prestaciones) | día | 1 | 301311.4905 | -5.5 | 54783.9074 | 0
6,25 | Muro en Superboard 6 mm (1 cara) | M2 |  | 0 | TOTAL | 95177.477 | 0 | 0 | 0 | 0
| DESCRIPCION | UNIDAD | CANTIDAD | VLR UNIT | REND/DESP | SUBTOTAL | INTEGRAL
| INSUMOS |  |  |  |  | 41868.521 | 0
| Lamina de superboard de 6mm | Un | 0.34 | 60512 | 5 | 21602.784 | 0
| Canal 90 en 2,4 m Cal 26 | Un | 0.34 | 9851 | 5 | 3516.807 | 0
| PARAL 89 0.43 mm x 2.44 m | Un | 0.76 | 11745 | 5 | 9372.51 | 0
| Cinta malla | M | 1 | 487 |  | 487 | 0
| Sikaflex 300cc | Un | 0.09 | 54017 |  | 4861.53 | 0
| Tornillo drywall | Un | 9 | 41 |  | 369 | 0
| Tornillo estructura drywall 8 x 1/2" | Un | 3 | 42 |  | 126 | 0
| Masilla sello juntas pánel DW/SB | Kg | 0.17 | 9017 |  | 1532.89 | 0
| EQUIPOS |  |  |  |  | 6953.3421 | 0
| Andamio | %MO | 0.1 | 46355.6139 |  | 4635.5614 | 0
| Herramienta menor | %MO | 0.05 | 46355.6139 |  | 2317.7807 | 0
| TRANSPORTES |  |  |  |  | 0 | 0
| MANO DE OBRA |  |  |  |  | 46355.6139 | 0
| Cuadrilla 1 Of + 1 Ay (jornal + prestaciones) | día | 1 | 301311.4905 | -6.5 | 46355.6139 | 0
6,26 | Muro en Superboard 6 mm (2 caras) | M2 |  | 0 | TOTAL | 133213.8425 | 0 | 0 | 0 | 0
| DESCRIPCION | UNIDAD | CANTIDAD | VLR UNIT | REND/DESP | SUBTOTAL | INTEGRAL
| INSUMOS |  |  |  |  | 70212.349 | 0
| Lamina de superboard de 6mm | Un | 0.67 | 60512 | 5 | 42570.192 | 0
| Canal 90 en 2,4 m Cal 26 | Un | 0.34 | 9851 | 5 | 3516.807 | 0
| PARAL 89 0.43 mm x 2.44 m | Un | 0.76 | 11745 | 5 | 9372.51 | 0
| Cinta malla | M | 2 | 487 |  | 974 | 0
| Sikaflex 300cc | Un | 0.18 | 54017 |  | 9723.06 | 0
| Tornillo drywall | Un | 18 | 41 |  | 738 | 0
| Tornillo estructura drywall 8 x 1/2" | Un | 6 | 42 |  | 252 | 0
| Masilla sello juntas pánel DW/SB | Kg | 0.34 | 9017 |  | 3065.78 | 0
| EQUIPOS |  |  |  |  | 8217.5861 | 0
| Andamio | %MO | 0.1 | 54783.9074 |  | 5478.3907 | 0
| Herramienta menor | %MO | 0.05 | 54783.9074 |  | 2739.1954 | 0
| TRANSPORTES |  |  |  |  | 0 | 0
| MANO DE OBRA |  |  |  |  | 54783.9074 | 0
| Cuadrilla 1 Of + 1 Ay (jornal + prestaciones) | día | 1 | 301311.4905 | -5.5 | 54783.9074 | 0
6,27 | Muro en Superboard 8 mm (1 cara) | M2 |  | 0 | TOTAL | 95177.477 | 0 | 0 | 0 | 0
| DESCRIPCION | UNIDAD | CANTIDAD | VLR UNIT | REND/DESP | SUBTOTAL | INTEGRAL
| INSUMOS |  |  |  |  | 41868.521 | 0
| Lamina de superboard de 6mm | Un | 0.34 | 60512 | 5 | 21602.784 | 0
| Canal 90 en 2,4 m Cal 26 | Un | 0.34 | 9851 | 5 | 3516.807 | 0
| PARAL 89 0.43 mm x 2.44 m | Un | 0.76 | 11745 | 5 | 9372.51 | 0
| Cinta malla | M | 1 | 487 |  | 487 | 0
| Sikaflex 300cc | Un | 0.09 | 54017 |  | 4861.53 | 0
| Tornillo drywall | Un | 9 | 41 |  | 369 | 0
| Tornillo estructura drywall 8 x 1/2" | Un | 3 | 42 |  | 126 | 0
| Masilla sello juntas pánel DW/SB | Kg | 0.17 | 9017 |  | 1532.89 | 0
| EQUIPOS |  |  |  |  | 6953.3421 | 0
| Andamio | %MO | 0.1 | 46355.6139 |  | 4635.5614 | 0
| Herramienta menor | %MO | 0.05 | 46355.6139 |  | 2317.7807 | 0
| TRANSPORTES |  |  |  |  | 0 | 0
| MANO DE OBRA |  |  |  |  | 46355.6139 | 0
| Cuadrilla 1 Of + 1 Ay (jornal + prestaciones) | día | 1 | 301311.4905 | -6.5 | 46355.6139 | 0
6,28 | Muro en Superboard 8 mm (1 cara) + Gyplac (1 cara) | M2 |  | 0 | TOTAL | 127348.6135 | 0 | 0 | 0 | 0
| DESCRIPCION | UNIDAD | CANTIDAD | VLR UNIT | REND/DESP | SUBTOTAL | INTEGRAL
| INSUMOS |  |  |  |  | 64347.12 | 0
| Lamina de superboard de 6mm | Un | 0.34 | 60512 | 5 | 21602.784 | 0
| Lámina de yeso 1,22 m x 2,44 m e = 12,7 mm | Un | 0.34 | 47847 | 5 | 17081.379 | 0
| Canal 90 en 2,4 m Cal 26 | Un | 0.34 | 9851 | 5 | 3516.807 | 0
| PARAL 89 0.43 mm x 2.44 m | Un | 0.76 | 11745 |  | 8926.2 | 0
| Cinta malla | M | 2 | 487 |  | 974 | 0
| Sikaflex 300cc | Un | 0.18 | 54017 |  | 9723.06 | 0
| Tornillo drywall | Un | 18 | 41 |  | 738 | 0
| Tornillo estructura drywall 8 x 1/2" | Un | 6 | 42 |  | 252 | 0
| Masilla sello juntas pánel DW/SB | Kg | 0.17 | 9017 |  | 1532.89 | 0
| EQUIPOS |  |  |  |  | 8217.5861 | 0
| Andamio | %MO | 0.1 | 54783.9074 |  | 5478.3907 | 0
| Herramienta menor | %MO | 0.05 | 54783.9074 |  | 2739.1954 | 0
| TRANSPORTES |  |  |  |  | 0 | 0
| MANO DE OBRA |  |  |  |  | 54783.9074 | 0
| Cuadrilla 1 Of + 1 Ay (jornal + prestaciones) | día | 1 | 301311.4905 | -5.5 | 54783.9074 | 0
6,29 | Muro en Superboard 8 mm (2 caras) | M2 |  | 0 | TOTAL | 153830.9203 | 0 | 0 | 0 | 0
| DESCRIPCION | UNIDAD | CANTIDAD | VLR UNIT | REND/DESP | SUBTOTAL | INTEGRAL
| INSUMOS |  |  |  |  | 84529.2775 | 0
| Lamina de superboard de 8mm | Un | 0.67 | 80863 | 5 | 56887.1205 | 0
| Canal 90 en 2,4 m Cal 26 | Un | 0.34 | 9851 | 5 | 3516.807 | 0
| PARAL 89 0.43 mm x 2.44 m | Un | 0.76 | 11745 | 5 | 9372.51 | 0
| Cinta malla | M | 2 | 487 |  | 974 | 0
| Sikaflex 300cc | Un | 0.18 | 54017 |  | 9723.06 | 0
| Tornillo drywall | Un | 18 | 41 |  | 738 | 0
| Tornillo estructura drywall 8 x 1/2" | Un | 6 | 42 |  | 252 | 0
| Masilla sello juntas pánel DW/SB | Kg | 0.34 | 9017 |  | 3065.78 | 0
| EQUIPOS |  |  |  |  | 9039.3447 | 0
| Andamio | %MO | 0.1 | 60262.2981 |  | 6026.2298 | 0
| Herramienta menor | %MO | 0.05 | 60262.2981 |  | 3013.1149 | 0
| TRANSPORTES |  |  |  |  | 0 | 0
| MANO DE OBRA |  |  |  |  | 60262.2981 | 0
| Cuadrilla 1 Of + 1 Ay (jornal + prestaciones) | día | 1 | 301311.4905 | -5 | 60262.2981 | 0
6,30 | Muro en Superboard 10 mm (1 cara) | M2 |  | 0 | TOTAL | 116076.9585 | 0 | 0 | 0 | 0
| DESCRIPCION | UNIDAD | CANTIDAD | VLR UNIT | REND/DESP | SUBTOTAL | INTEGRAL
| INSUMOS |  |  |  |  | 53075.465 | 0
| Lamina de superboard de 10mm | Un | 0.34 | 91904 | 5 | 32809.728 | 0
| Canal 90 en 2,4 m Cal 26 | Un | 0.34 | 9851 | 5 | 3516.807 | 0
| PARAL 89 0.43 mm x 2.44 m | Un | 0.76 | 11745 | 5 | 9372.51 | 0
| Cinta malla | M | 1 | 487 |  | 487 | 0
| Sikaflex 300cc | Un | 0.09 | 54017 |  | 4861.53 | 0
| Tornillo drywall | Un | 9 | 41 |  | 369 | 0
| Tornillo estructura drywall 8 x 1/2" | Un | 3 | 42 |  | 126 | 0
| Masilla sello juntas pánel DW/SB | Kg | 0.17 | 9017 |  | 1532.89 | 0
| EQUIPOS |  |  |  |  | 8217.5861 | 0
| Andamio | %MO | 0.1 | 54783.9074 |  | 5478.3907 | 0
| Herramienta menor | %MO | 0.05 | 54783.9074 |  | 2739.1954 | 0
| TRANSPORTES |  |  |  |  | 0 | 0
| MANO DE OBRA |  |  |  |  | 54783.9074 | 0
| Cuadrilla 1 Of + 1 Ay (jornal + prestaciones) | día | 1 | 301311.4905 | -5.5 | 54783.9074 | 0
6,31 | Muro en Superboard 10 mm (1 cara) + Superboard 8 mm (1 cara) | M2 |  | 0 | TOTAL | 158175.3088 | 0 | 0 | 0 | 0
| DESCRIPCION | UNIDAD | CANTIDAD | VLR UNIT | REND/DESP | SUBTOTAL | INTEGRAL
| INSUMOS |  |  |  |  | 88873.666 | 0
| Lamina de superboard de 8mm | Un | 0.34 | 80863 | 5 | 28868.091 | 0
| Lamina de superboard de 10mm | Un | 0.34 | 91904 | 5 | 32809.728 | 0
| Canal 90 en 2,4 m Cal 26 | Un | 0.34 | 9851 | 5 | 3516.807 | 0
| PARAL 89 0.43 mm x 2.44 m | Un | 0.76 | 11745 |  | 8926.2 | 0
| Cinta malla | M | 2 | 487 |  | 974 | 0
| Sikaflex 300cc | Un | 0.18 | 54017 |  | 9723.06 | 0
| Tornillo drywall | Un | 18 | 41 |  | 738 | 0
| Tornillo estructura drywall 8 x 1/2" | Un | 6 | 42 |  | 252 | 0
| Masilla sello juntas pánel DW/SB | Kg | 0.34 | 9017 |  | 3065.78 | 0
| EQUIPOS |  |  |  |  | 9039.3447 | 0
| Andamio | %MO | 0.1 | 60262.2981 |  | 6026.2298 | 0
| Herramienta menor | %MO | 0.05 | 60262.2981 |  | 3013.1149 | 0
| TRANSPORTES |  |  |  |  | 0 | 0
| MANO DE OBRA |  |  |  |  | 60262.2981 | 0
| Cuadrilla 1 Of + 1 Ay (jornal + prestaciones) | día | 1 | 301311.4905 | -5 | 60262.2981 | 0
6,32 | Muro en Superboard 10 mm (2 caras) | M3 |  | 0 | TOTAL | 145605.577 | 0 | 0 | 0 | 0
| DESCRIPCION | UNIDAD | CANTIDAD | VLR UNIT | REND/DESP | SUBTOTAL | INTEGRAL
| INSUMOS |  |  |  |  | 92296.621 | 0
| Lamina de superboard de 10mm | Un | 0.67 | 91904 | 5 | 64654.464 | 0
| Canal 90 en 2,4 m Cal 26 | Un | 0.34 | 9851 | 5 | 3516.807 | 0
| PARAL 89 0.43 mm x 2.44 m | Un | 0.76 | 11745 | 5 | 9372.51 | 0
| Cinta malla | M | 2 | 487 |  | 974 | 0
| Sikaflex 300cc | Un | 0.18 | 54017 |  | 9723.06 | 0
| Tornillo drywall | Un | 18 | 41 |  | 738 | 0
| Tornillo estructura drywall 8 x 1/2" | Un | 6 | 42 |  | 252 | 0
| Masilla sello juntas pánel DW/SB | Kg | 0.34 | 9017 |  | 3065.78 | 0
| EQUIPOS |  |  |  |  | 6953.3421 | 0
| Andamio | %MO | 0.1 | 46355.6139 |  | 4635.5614 | 0
| Herramienta menor | %MO | 0.05 | 46355.6139 |  | 2317.7807 | 0
| TRANSPORTES |  |  |  |  | 0 | 0
| MANO DE OBRA |  |  |  |  | 46355.6139 | 0
| Cuadrilla 1 Of + 1 Ay (jornal + prestaciones) | día | 1 | 301311.4905 | -6.5 | 46355.6139 | 0
6,33 | Muro ladrillo arcilla estructural 12x20x30 cm | M2 |  | 0 | TOTAL | 97657.1441 | 0 | 0 | 0 | 0
| DESCRIPCION | UNIDAD | CANTIDAD | VLR UNIT | REND/DESP | SUBTOTAL | INTEGRAL
| INSUMOS |  |  |  |  | 59860.15 | 0
| Ladrillo arcilla estructural de 0,12 x 0,20 x 0,30 m | Un | 17.5 | 2706 |  | 47355 | 0
| Producción de mortero 1:3 | M3 | 0.025 | 500206 |  | 12505.15 | 0
| EQUIPOS |  |  |  |  | 6034.8142 | 0
| Andamio | %MO | 0.1 | 31762.1799 |  | 3176.218 | 0
| Acarreo horizontal | %MO | 0.04 | 31762.1799 |  | 1270.4872 | 0
| Herramienta menor | %MO | 0.05 | 31762.1799 |  | 1588.109 | 0
| TRANSPORTES |  |  |  |  | 0 | 0
| MANO DE OBRA |  |  |  |  | 31762.1799 | 0
| Cuadrilla 1 Of + 2 Ay (jornal + prestaciones) | día | 1 | 412908.3389 | -13 | 31762.1799 | 0
6,34 | Muro ladrillo farol pandereta revitado E=0.10 m | M2 |  | 0 | TOTAL | 77777.1441 | 0 | 0 | 0 | 0
| DESCRIPCION | UNIDAD | CANTIDAD | VLR UNIT | REND/DESP | SUBTOTAL | INTEGRAL
| INSUMOS |  |  |  |  | 39980.15 | 0
| Ladrillo farol rayado de 0,10 x 0,20 x 0,30 m | Un | 17.5 | 1570 |  | 27475 | 0
| Producción de mortero 1:3 | M3 | 0.025 | 500206 |  | 12505.15 | 0
| EQUIPOS |  |  |  |  | 6034.8142 | 0
| Andamio | %MO | 0.1 | 31762.1799 |  | 3176.218 | 0
| Acarreo horizontal | %MO | 0.04 | 31762.1799 |  | 1270.4872 | 0
| Herramienta menor | %MO | 0.05 | 31762.1799 |  | 1588.109 | 0
| TRANSPORTES |  |  |  |  | 0 | 0
| MANO DE OBRA |  |  |  |  | 31762.1799 | 0
| Cuadrilla 1 Of + 2 Ay (jornal + prestaciones) | día | 1 | 412908.3389 | -13 | 31762.1799 | 0
6,35 | Muro ladrillo farol pandereta revitado E=0.12 m | M2 |  | 0 | TOTAL | 86299.6441 | 0 | 0 | 0 | 0
| DESCRIPCION | UNIDAD | CANTIDAD | VLR UNIT | REND/DESP | SUBTOTAL | INTEGRAL
| INSUMOS |  |  |  |  | 48502.65 | 0
| Ladrillo farol rayado de 0,12 x 0,20 x 0,30 m | Un | 17.5 | 2057 |  | 35997.5 | 0
| Producción de mortero 1:3 | M3 | 0.025 | 500206 |  | 12505.15 | 0
| EQUIPOS |  |  |  |  | 6034.8142 | 0
| Andamio | %MO | 0.1 | 31762.1799 |  | 3176.218 | 0
| Acarreo horizontal | %MO | 0.04 | 31762.1799 |  | 1270.4872 | 0
| Herramienta menor | %MO | 0.05 | 31762.1799 |  | 1588.109 | 0
| TRANSPORTES |  |  |  |  | 0 | 0
| MANO DE OBRA |  |  |  |  | 31762.1799 | 0
| Cuadrilla 1 Of + 2 Ay (jornal + prestaciones) | día | 1 | 412908.3389 | -13 | 31762.1799 | 0
6,36 | Muro ladrillo tolete pandereta | M2 |  | 0 | TOTAL | 73582.3588 | 0 | 0 | 0 | 0
| DESCRIPCION | UNIDAD | CANTIDAD | VLR UNIT | REND/DESP | SUBTOTAL | INTEGRAL
| INSUMOS |  |  |  |  | 38485.15 | 0
| Ladrillo tolete común | Un | 30 | 866 |  | 25980 | 0
| Producción de mortero 1:3 | M3 | 0.025 | 500206 |  | 12505.15 | 0
| EQUIPOS |  |  |  |  | 5603.756 | 0
| Andamio | %MO | 0.1 | 29493.4528 |  | 2949.3453 | 0
| Acarreo horizontal | %MO | 0.04 | 29493.4528 |  | 1179.7381 | 0
| Herramienta menor | %MO | 0.05 | 29493.4528 |  | 1474.6726 | 0
| TRANSPORTES |  |  |  |  | 0 | 0
| MANO DE OBRA |  |  |  |  | 29493.4528 | 0
| Cuadrilla 1 Of + 2 Ay (jornal + prestaciones) | día | 1 | 412908.3389 | -14 | 29493.4528 | 0
6,37 | Muro ladrillo tolete soga limpio | M2 |  | 0 | TOTAL | 108584.9836 | 0 | 0 | 0 | 0
| DESCRIPCION | UNIDAD | CANTIDAD | VLR UNIT | REND/DESP | SUBTOTAL | INTEGRAL
| INSUMOS |  |  |  |  | 67638.24 | 0
| Ladrillo tolete común | Un | 55 | 866 |  | 47630 | 0
| Producción de mortero 1:3 | M3 | 0.04 | 500206 |  | 20008.24 | 0
| EQUIPOS |  |  |  |  | 6537.7154 | 0
| Andamio | %MO | 0.1 | 34409.0282 |  | 3440.9028 | 0
| Acarreo horizontal | %MO | 0.04 | 34409.0282 |  | 1376.3611 | 0
| Herramienta menor | %MO | 0.05 | 34409.0282 |  | 1720.4514 | 0
| TRANSPORTES |  |  |  |  | 0 | 0
| MANO DE OBRA |  |  |  |  | 34409.0282 | 0
| Cuadrilla 1 Of + 2 Ay (jornal + prestaciones) | día | 1 | 412908.3389 | -12 | 34409.0282 | 0
6,38 | Muro ladrillo vista soga 1 cara | M2 |  | 0 | TOTAL | 122714.3323 | 0 | 0 | 0 | 0
| DESCRIPCION | UNIDAD | CANTIDAD | VLR UNIT | REND/DESP | SUBTOTAL | INTEGRAL
| INSUMOS |  |  |  |  | 73578.24 | 0
| Ladrillo visto 6x12x25 | Un | 55 | 974 |  | 53570 | 0
| Producción de mortero 1:3 | M3 | 0.04 | 500206 |  | 20008.24 | 0
| EQUIPOS |  |  |  |  | 7845.2584 | 0
| Andamio | %MO | 0.1 | 41290.8339 |  | 4129.0834 | 0
| Acarreo horizontal | %MO | 0.04 | 41290.8339 |  | 1651.6334 | 0
| Herramienta menor | %MO | 0.05 | 41290.8339 |  | 2064.5417 | 0
| TRANSPORTES |  |  |  |  | 0 | 0
| MANO DE OBRA |  |  |  |  | 41290.8339 | 0
| Cuadrilla 1 Of + 2 Ay (jornal + prestaciones) | día | 1 | 412908.3389 | -10 | 41290.8339 | 0
6,39 | Muro ladrillo vista soga 2 caras | M2 |  | 0 | TOTAL | 134998.3554 | 0 | 0 | 0 | 0
| DESCRIPCION | UNIDAD | CANTIDAD | VLR UNIT | REND/DESP | SUBTOTAL | INTEGRAL
| INSUMOS |  |  |  |  | 73578.24 | 0
| Ladrillo visto 6x12x25 | Un | 55 | 974 |  | 53570 | 0
| Producción de mortero 1:3 | M3 | 0.04 | 500206 |  | 20008.24 | 0
| EQUIPOS |  |  |  |  | 9806.573 | 0
| Andamio | %MO | 0.1 | 51613.5424 |  | 5161.3542 | 0
| Acarreo horizontal | %MO | 0.04 | 51613.5424 |  | 2064.5417 | 0
| Herramienta menor | %MO | 0.05 | 51613.5424 |  | 2580.6771 | 0
| TRANSPORTES |  |  |  |  | 0 | 0
| MANO DE OBRA |  |  |  |  | 51613.5424 | 0
| Cuadrilla 1 Of + 2 Ay (jornal + prestaciones) | día | 1 | 412908.3389 | -8 | 51613.5424 | 0
6,40 | Muro traslúcido Vitroblock B=0.14 m | M2 |  | 0 | TOTAL | 404036.513 | 0 | 0 | 0 | 0
| DESCRIPCION | UNIDAD | CANTIDAD | VLR UNIT | REND/DESP | SUBTOTAL | INTEGRAL
| INSUMOS |  |  |  |  | 340761.1 | 0
| Vitroblock pared 8x19.5x19.5 | Un | 25 | 13531 |  | 338275 | 0
| Cemento blanco | Kg | 0.1 | 2348 |  | 234.8 | 0
| Marmolina | Kg | 0.1 | 1299 |  | 129.9 | 0
| Blanco de Ziinc | Kg | 0.1 | 16129 |  | 1612.9 | 0
| Grafil 5,5 mm | Kg | 0.3 | 1695 |  | 508.5 | 0
| EQUIPOS |  |  |  |  | 3013.1149 | 0
| Herramienta menor | %MO | 0.05 | 60262.2981 |  | 3013.1149 | 0
| TRANSPORTES |  |  |  |  | 0 | 0
| MANO DE OBRA |  |  |  |  | 60262.2981 | 0
| Cuadrilla 1 Of + 1 Ay (jornal + prestaciones) | día | 1 | 301311.4905 | -5 | 60262.2981 | 0
6,41 | Remate piña ladrillo visto medios | M |  | 0 | TOTAL | 34202.3616 | 0 | 0 | 0 | 0
| DESCRIPCION | UNIDAD | CANTIDAD | VLR UNIT | REND/DESP | SUBTOTAL | INTEGRAL
| INSUMOS |  |  |  |  | 12307.06 | 0
| Ladrillo visto 6x12x25 | Un | 7.5 | 974 |  | 7305 | 0
| Producción de mortero 1:3 | M3 | 0.01 | 500206 |  | 5002.06 | 0
| EQUIPOS |  |  |  |  | 1807.8689 | 0
| Acarreo horizontal | %MO | 0.04 | 20087.4327 |  | 803.4973 | 0
| Herramienta menor | %MO | 0.05 | 20087.4327 |  | 1004.3716 | 0
| TRANSPORTES |  |  |  |  | 0 | 0
| MANO DE OBRA |  |  |  |  | 20087.4327 | 0
| Cuadrilla 1 Of + 1 Ay (jornal + prestaciones) | día | 1 | 301311.4905 | -15 | 20087.4327 | 0
6,42 | Revoque bajantes | M |  | 0 | TOTAL | 16207.0811 | 0 | 0 | 0 | 0
| DESCRIPCION | UNIDAD | CANTIDAD | VLR UNIT | REND/DESP | SUBTOTAL | INTEGRAL
| INSUMOS |  |  |  |  | 5002.06 | 0
| Producción de mortero 1:3 | M3 | 0.01 | 500206 |  | 5002.06 | 0
| EQUIPOS |  |  |  |  | 1789.037 | 0
| Andamio | %MO | 0.1 | 9415.9841 |  | 941.5984 | 0
| Acarreo horizontal | %MO | 0.04 | 9415.9841 |  | 376.6394 | 0
| Herramienta menor | %MO | 0.05 | 9415.9841 |  | 470.7992 | 0
| TRANSPORTES |  |  |  |  | 0 | 0
| MANO DE OBRA |  |  |  |  | 9415.9841 | 0
| Cuadrilla 1 Of + 1 Ay (jornal + prestaciones) | día | 1 | 301311.4905 | -32 | 9415.9841 | 0
6,43 | Revoque carteras de muros W<=0.30 m | M |  | 0 | TOTAL | 19782.703 | 0 | 0 | 0 | 0
| DESCRIPCION | UNIDAD | CANTIDAD | VLR UNIT | REND/DESP | SUBTOTAL | INTEGRAL
| INSUMOS |  |  |  |  | 6502.678 | 0
| Producción de mortero 1:3 | M3 | 0.013 | 500206 |  | 6502.678 | 0
| EQUIPOS |  |  |  |  | 2120.3401 | 0
| Andamio | %MO | 0.1 | 11159.6848 |  | 1115.9685 | 0
| Acarreo horizontal | %MO | 0.04 | 11159.6848 |  | 446.3874 | 0
| Herramienta menor | %MO | 0.05 | 11159.6848 |  | 557.9842 | 0
| TRANSPORTES |  |  |  |  | 0 | 0
| MANO DE OBRA |  |  |  |  | 11159.6848 | 0
| Cuadrilla 1 Of + 1 Ay (jornal + prestaciones) | día | 1 | 301311.4905 | -27 | 11159.6848 | 0
6,44 | Revoque cielo raso e=0.03 m | M2 |  | 0 | TOTAL | 50862.2474 | 0 | 0 | 0 | 0
| DESCRIPCION | UNIDAD | CANTIDAD | VLR UNIT | REND/DESP | SUBTOTAL | INTEGRAL
| INSUMOS |  |  |  |  | 15006.18 | 0
| Producción de mortero 1:3 | M3 | 0.03 | 500206 |  | 15006.18 | 0
| EQUIPOS |  |  |  |  | 5724.9183 | 0
| Andamio | %MO | 0.1 | 30131.1491 |  | 3013.1149 | 0
| Acarreo horizontal | %MO | 0.04 | 30131.1491 |  | 1205.246 | 0
| Herramienta menor | %MO | 0.05 | 30131.1491 |  | 1506.5575 | 0
| TRANSPORTES |  |  |  |  | 0 | 0
| MANO DE OBRA |  |  |  |  | 30131.1491 | 0
| Cuadrilla 1 Of + 1 Ay (jornal + prestaciones) | día | 1 | 301311.4905 | -10 | 30131.1491 | 0
6,45 | Revoque impermeabilizado e=0.03 m + filos y dilataciones | M2 |  | 0 | TOTAL | 60218.8088 | 0 | 0 | 0 | 0
| DESCRIPCION | UNIDAD | CANTIDAD | VLR UNIT | REND/DESP | SUBTOTAL | INTEGRAL
| INSUMOS |  |  |  |  | 22475.58 | 0
| Producción de mortero 1:3 | M3 | 0.03 | 500206 |  | 15006.18 | 0
| Sika 1 | Kg | 0.3 | 24898 |  | 7469.4 | 0
| EQUIPOS |  |  |  |  | 6026.2298 | 0
| Andamio | %MO | 0.1 | 31716.999 |  | 3171.6999 | 0
| Acarreo horizontal | %MO | 0.04 | 31716.999 |  | 1268.68 | 0
| Herramienta menor | %MO | 0.05 | 31716.999 |  | 1585.85 | 0
| TRANSPORTES |  |  |  |  | 0 | 0
| MANO DE OBRA |  |  |  |  | 31716.999 | 0
| Cuadrilla 1 Of + 1 Ay (jornal + prestaciones) | día | 1 | 301311.4905 | -9.5 | 31716.999 | 0
6,46 | Revoque muro exterior fachada | M2 |  | 0 | TOTAL | 70283.6698 | 0 | 0 | 0 | 0
| DESCRIPCION | UNIDAD | CANTIDAD | VLR UNIT | REND/DESP | SUBTOTAL | INTEGRAL
| INSUMOS |  |  |  |  | 22475.58 | 0
| Producción de mortero 1:3 | M3 | 0.03 | 500206 |  | 15006.18 | 0
| Sika 1 | Kg | 0.3 | 24898 |  | 7469.4 | 0
| EQUIPOS |  |  |  |  | 7633.2244 | 0
| Andamio | %MO | 0.1 | 40174.8654 |  | 4017.4865 | 0
| Acarreo horizontal | %MO | 0.04 | 40174.8654 |  | 1606.9946 | 0
| Herramienta menor | %MO | 0.05 | 40174.8654 |  | 2008.7433 | 0
| TRANSPORTES |  |  |  |  | 0 | 0
| MANO DE OBRA |  |  |  |  | 40174.8654 | 0
| Cuadrilla 1 Of + 1 Ay (jornal + prestaciones) | día | 1 | 301311.4905 | -7.5 | 40174.8654 | 0
6,47 | Revoque muro interior + filos + dilatación | M2 |  | 0 | TOTAL | 49154.8156 | 0 | 0 | 0 | 0
| DESCRIPCION | UNIDAD | CANTIDAD | VLR UNIT | REND/DESP | SUBTOTAL | INTEGRAL
| INSUMOS |  |  |  |  | 15006.18 | 0
| Producción de mortero 1:3 | M3 | 0.03 | 500206 |  | 15006.18 | 0
| EQUIPOS |  |  |  |  | 5452.3032 | 0
| Andamio | %MO | 0.1 | 28696.3324 |  | 2869.6332 | 0
| Acarreo horizontal | %MO | 0.04 | 28696.3324 |  | 1147.8533 | 0
| Herramienta menor | %MO | 0.05 | 28696.3324 |  | 1434.8166 | 0
| TRANSPORTES |  |  |  |  | 0 | 0
| MANO DE OBRA |  |  |  |  | 28696.3324 | 0
| Cuadrilla 1 Of + 1 Ay (jornal + prestaciones) | día | 1 | 301311.4905 | -10.5 | 28696.3324 | 0
6,48 | Sobrecimiento ladrillo tolete H<=0.5 m soga | M |  | 0 | TOTAL | 56206.7585 | 0 | 0 | 0 | 0
| DESCRIPCION | UNIDAD | CANTIDAD | VLR UNIT | REND/DESP | SUBTOTAL | INTEGRAL
| INSUMOS |  |  |  |  | 34252.12 | 0
| Ladrillo tolete común | Un | 28 | 866 |  | 24248 | 0
| Producción de mortero 1:3 | M3 | 0.02 | 500206 |  | 10004.12 | 0
| EQUIPOS |  |  |  |  | 1812.7683 | 0
| Acarreo horizontal | %MO | 0.04 | 20141.8702 |  | 805.6748 | 0
| Herramienta menor | %MO | 0.05 | 20141.8702 |  | 1007.0935 | 0
| TRANSPORTES |  |  |  |  | 0 | 0
| MANO DE OBRA |  |  |  |  | 20141.8702 | 0
| Cuadrilla 1 Of + 2 Ay (jornal + prestaciones) | día | 1 | 412908.3389 | -20.5 | 20141.8702 | 0
6,49 | Sobrecimiento ladrillo tolete tizón + soga | M2 |  | 0 | TOTAL | 141309.6453 | 0 | 0 | 0 | 0
| DESCRIPCION | UNIDAD | CANTIDAD | VLR UNIT | REND/DESP | SUBTOTAL | INTEGRAL
| INSUMOS |  |  |  |  | 81300.3 | 0
| Ladrillo tolete común | Un | 65 | 866 |  | 56290 | 0
| Producción de mortero 1:3 | M3 | 0.05 | 500206 |  | 25010.3 | 0
| EQUIPOS |  |  |  |  | 4954.9001 | 0
| Acarreo horizontal | %MO | 0.04 | 55054.4452 |  | 2202.1778 | 0
| Herramienta menor | %MO | 0.05 | 55054.4452 |  | 2752.7223 | 0
| TRANSPORTES |  |  |  |  | 0 | 0
| MANO DE OBRA |  |  |  |  | 55054.4452 | 0
| Cuadrilla 1 Of + 2 Ay (jornal + prestaciones) | día | 1 | 412908.3389 | -7.5 | 55054.4452 | 0

## CAP18
ALCALDIA DE PEREIRA
REALIZAR OBRAS DE ADECUACIÓN, CONFORMACIÓN DE TALUDES Y COLOCACIÓN DE UN SISTEMA DE PESAJE, QUE PERMTA AMPLIAR LA CAPACIDAD DE RECIBO DE RCD AL INTERIOR DE LA ESCOMBRERA MUNICIPAL GUADALCANAL DEL MUNICIPIO DE PEREIRA.
ANALISIS DE PRECIOS UNITARIOS
18,01 | Arquería tubería HG 2-1/2" + malla banquitas | Un |  | 0 | TOTAL | 1016182.5868 | 0 | 0 | 0 | 0
| DESCRIPCION | UNIDAD | CANTIDAD | VLR UNIT | REND/DESP | SUBTOTAL | INTEGRAL
| INSUMOS |  |  |  |  | 548505.5 | 0
| Tubo de HG de 2 1/2" | M | 5 | 70325 |  | 351625 | 0
| Malla eslabonada 2" x 2" C 13 | M2 | 3 | 21622 |  | 64866 | 0
| Wash primer | galón | 0.5 | 196907 |  | 98453.5 | 0
| Anticorrosivo | galón | 0.36 | 93225 |  | 33561 | 0
| EQUIPOS |  |  |  |  | 65928.4327 | 0
| Equipo soldadura eléctrica | Día | 1 | 45841 | -1 | 45841 | 0
| Herramienta menor | %MO | 0.05 | 401748.6541 |  | 20087.4327 | 0
| TRANSPORTES |  |  |  |  | 0 | 0
| MANO DE OBRA |  |  |  |  | 401748.6541 | 0
| Cuadrilla S (1Sold.+1Ay práctico) (jornal + prestaciones) | día | 1 | 401748.6541 | -1 | 401748.6541 | 0
18,02 | Arquería tubería HG 2-1/2" + malla futbol | Un |  | 0 | TOTAL | 2215105.3585 | 0 | 0 | 0 | 0
| DESCRIPCION | UNIDAD | CANTIDAD | VLR UNIT | REND/DESP | SUBTOTAL | INTEGRAL
| INSUMOS |  |  |  |  | 1630509 | 0
| Tubo de HG de 2 1/2" | M | 16 | 70325 |  | 1125200 | 0
| Malla eslabonada 2" x 2" C 13 | M2 | 14 | 21622 |  | 302708 | 0
| Soldadura 6013 | Kg | 1 | 5694 |  | 5694 | 0
| Wash primer | galón | 1 | 196907 |  | 196907 | 0
| EQUIPOS |  |  |  |  | 82410.5409 | 0
| Equipo soldadura eléctrica | Día | 1 | 45841 | -0.8 | 57301.25 | 0
| Herramienta menor | %MO | 0.05 | 502185.8176 |  | 25109.2909 | 0
| TRANSPORTES |  |  |  |  | 0 | 0
| MANO DE OBRA |  |  |  |  | 502185.8176 | 0
| Cuadrilla S (1Sold.+1Ay práctico) (jornal + prestaciones) | día | 1 | 401748.6541 | -0.8 | 502185.8176 | 0
18,03 | Arquería tubería HG 2-1/2" + malla micro | Un |  | 0 | TOTAL | 1549227.8868 | 0 | 0 | 0 | 0
| DESCRIPCION | UNIDAD | CANTIDAD | VLR UNIT | REND/DESP | SUBTOTAL | INTEGRAL
| INSUMOS |  |  |  |  | 1081550.8 | 0
| Tubo de HG de 2 1/2" | M | 10 | 70325 |  | 703250 | 0
| Malla eslabonada 2" x 2" C 13 | M2 | 10 | 21622 |  | 216220 | 0
| Soldadura 6013 | Kg | 0.8 | 5694 |  | 4555.2 | 0
| Wash primer | galón | 0.8 | 196907 |  | 157525.6 | 0
| EQUIPOS |  |  |  |  | 65928.4327 | 0
| Equipo soldadura eléctrica | Día | 1 | 45841 | -1 | 45841 | 0
| Herramienta menor | %MO | 0.05 | 401748.6541 |  | 20087.4327 | 0
| TRANSPORTES |  |  |  |  | 0 | 0
| MANO DE OBRA |  |  |  |  | 401748.6541 | 0
| Cuadrilla S (1Sold.+1Ay práctico) (jornal + prestaciones) | día | 1 | 401748.6541 | -1 | 401748.6541 | 0
18,04 | Arquería tubería HG 2-1/2" + tablero basquetbol | Un |  | 0 | TOTAL | 3754800.4557 | 0 | 0 | 0 | 0
| DESCRIPCION | UNIDAD | CANTIDAD | VLR UNIT | REND/DESP | SUBTOTAL | INTEGRAL
| INSUMOS |  |  |  |  | 3146511.34 | 0
| Tubo de HG de 2 1/2" | M | 8 | 70325 |  | 562600 | 0
| Tablero basket | Un | 1 | 2035695 |  | 2035695 | 0
| Soldadura 6013 | Kg | 0.5 | 5694 |  | 2847 | 0
| Producción de concreto 21 Mpa (Item básico) | M3 | 0.04 | 428946 |  | 17157.84 | 0
| Wash primer | galón | 0.5 | 196907 |  | 98453.5 | 0
| Aro para baloncesto, incluye malla | Un | 1 | 429758 |  | 429758 | 0
| EQUIPOS |  |  |  |  | 72624.2436 | 0
| Equipo soldadura eléctrica | Día | 1 | 45841 | -1 | 45841 | 0
| Herramienta menor | %MO | 0.05 | 535664.8721 |  | 26783.2436 | 0
| TRANSPORTES |  |  |  |  | 0 | 0
| MANO DE OBRA |  |  |  |  | 535664.8721 | 0
| Cuadrilla S (1Sold.+1Ay práctico) (jornal + prestaciones) | día | 1 | 401748.6541 | -0.75 | 535664.8721 | 0
18,05 | Banqueta modular ladrillo visto L=1.5m cerramiento | Un |  | 0 | TOTAL | 357337.146 | 0 | 0 | 0 | 0
| DESCRIPCION | UNIDAD | CANTIDAD | VLR UNIT | REND/DESP | SUBTOTAL | INTEGRAL
| INSUMOS |  |  |  |  | 230786.32 | 0
| Formaleta con Tabla | M2 | 1.05 | 34941 |  | 36688.05 | 0
| Ladrillo visto 6x12x25 | Un | 130 | 974 |  | 126620 | 0
| Acero de Fy = 60.000 psi d>1/4 | Kg | 8 | 5413 |  | 43304 | 0
| Producción de concreto 17 Mpa (Item básico) | M3 | 0.06 | 384855 |  | 23091.3 | 0
| Cemento gris x 50 kg | Un | 0.03 | 36099 |  | 1082.97 | 0
| EQUIPOS |  |  |  |  | 6026.2298 | 0
| Herramienta menor | %MO | 0.05 | 120524.5962 |  | 6026.2298 | 0
| TRANSPORTES |  |  |  |  | 0 | 0
| MANO DE OBRA |  |  |  |  | 120524.5962 | 0
| Cuadrilla 1 Of + 1 Ay (jornal + prestaciones) | día | 1 | 301311.4905 | -2.5 | 120524.5962 | 0
18,06 | Base tierra + arena cancha fútbol | M3 |  | 0 | TOTAL | 158589.338 | 0 | 0 | 0 | 0
| DESCRIPCION | UNIDAD | CANTIDAD | VLR UNIT | REND/DESP | SUBTOTAL | INTEGRAL
| INSUMOS |  |  |  |  | 59591.325 | 0
| Tierra transportada cargada con equipo pesado | M3 | 0.5 | 34467 | 10 | 18956.85 | 0
| Arena de río | M3 | 0.5 | 77399 | 5 | 40634.475 | 0
| EQUIPOS |  |  |  |  | 38735.7149 | 0
| Cilindro compactador 2 toneladas | Hr | 1 | 178613 | -5 | 35722.6 | 0
| Herramienta menor | %MO | 0.05 | 60262.2981 |  | 3013.1149 | 0
| TRANSPORTES |  |  |  |  | 0 | 0
| MANO DE OBRA |  |  |  |  | 60262.2981 | 0
| Cuadrilla 1 Of + 1 Ay (jornal + prestaciones) | día | 1 | 301311.4905 | -5 | 60262.2981 | 0
18,07 | Cerramiento muro ladrillo tolete + malla eslabonada + poste concreto | M |  | 0 | TOTAL | 460029.8823 | 0 | 0 | 0 | 0
| DESCRIPCION | UNIDAD | CANTIDAD | VLR UNIT | REND/DESP | SUBTOTAL | INTEGRAL
| INSUMOS |  |  |  |  | 286608.38 | 0
| Producción de concreto 21 Mpa (Item básico) | M3 | 0.1 | 428946 |  | 42894.6 | 0
| Formaleta con Tabla | M2 | 1.3 | 34941 |  | 45423.3 | 0
| Acero de Fy = 60.000 psi d>1/4 | Kg | 10 | 5413 |  | 54130 | 0
| Alambre negro calibre 18 | Kg | 0.3 | 9316 |  | 2794.8 | 0
| Ladrillo tolete común | Un | 55 | 866 |  | 47630 | 0
| Poste para cerramiento en concreto 3,00 m | Un | 0.5 | 66027 |  | 33013.5 | 0
| Malla eslabonada 2" x 2" C 13 | M2 | 2 | 21622 |  | 43244 | 0
| Alambre de púas Cal 14 | M | 3 | 824 |  | 2472 | 0
| Producción de mortero 1:3 | M3 | 0.03 | 500206 |  | 15006.18 | 0
| EQUIPOS |  |  |  |  | 8258.1668 | 0
| Herramienta menor | %MO | 0.05 | 165163.3356 |  | 8258.1668 | 0
| TRANSPORTES |  |  |  |  | 0 | 0
| MANO DE OBRA |  |  |  |  | 165163.3356 | 0
| Cuadrilla 1 Of + 2 Ay (jornal + prestaciones) | día | 1 | 412908.3389 | -2.5 | 165163.3356 | 0
18,08 | Cerramiento muro ladrillo tolete + malla eslabonada + tubo galvanizado | M |  | 130 | TOTAL | 630330.5979 | 81942977.5 | 81943030 | -52.5 | -0.22958
| DESCRIPCION | UNIDAD | CANTIDAD | VLR UNIT | REND/DESP | SUBTOTAL | INTEGRAL
| INSUMOS |  |  |  |  | 367712.72 | 47802653.6
| Producción de concreto 21 Mpa (Item básico) | M3 | 0.1 | 428946 |  | 42894.6 | 5576298
| Formaleta con Tabla | M2 | 1.3 | 34941 |  | 45423.3 | 5905029
| Acero de Fy = 60.000 psi d>1/4 | Kg | 10 | 5413 |  | 54130 | 7036900
| Alambre negro calibre 18 | Kg | 0.3 | 9316 |  | 2794.8 | 363324
| Ladrillo tolete común | Un | 55 | 866 |  | 47630 | 6191900
| Tubo de HG de 2" | M | 1.5 | 50836 |  | 76254 | 9913020
| Soldadura 6013 | Kg | 2.5 | 5694 |  | 14235 | 1850550
| Malla eslabonada 2" x 2" C 13 | M2 | 2 | 21622 |  | 43244 | 5621720
| Alambre de púas Cal 14 | M | 3 | 824 |  | 2472 | 321360
| Producción de mortero 1:3 | M3 | 0.03 | 500206 |  | 15006.18 | 1950803.4
| Wash primer | galón | 0.12 | 196907 |  | 23628.84 | 3071749.2
| EQUIPOS |  |  |  |  | 56163.7085 | 7301282.1014
| Equipo soldadura eléctrica | Día | 1 | 45841 |  | 45841 | 5959330
| Herramienta menor | %MO | 0.05 | 206454.1694 |  | 10322.7085 | 1341952.1014
| TRANSPORTES |  |  |  |  | 0 | 0
| MANO DE OBRA |  |  |  |  | 206454.1694 | 26839042.0282
| Cuadrilla 1 Of + 2 Ay (jornal + prestaciones) | día | 1 | 412908.3389 | -2 | 206454.1694 | 26839042.0282
18,09 | Cerramiento muro ladrillo visto + malla eslabonada + poste concreto | M |  | 0 | TOTAL | 437066.2986 | 0 | 0 | 0 | 0
| DESCRIPCION | UNIDAD | CANTIDAD | VLR UNIT | REND/DESP | SUBTOTAL | INTEGRAL
| INSUMOS |  |  |  |  | 292548.38 | 0
| Producción de concreto 21 Mpa (Item básico) | M3 | 0.1 | 428946 |  | 42894.6 | 0
| Formaleta con Tabla | M2 | 1.3 | 34941 |  | 45423.3 | 0
| Acero de Fy = 60.000 psi d>1/4 | Kg | 10 | 5413 |  | 54130 | 0
| Alambre negro calibre 18 | Kg | 0.3 | 9316 |  | 2794.8 | 0
| Ladrillo visto 6x12x25 | Un | 55 | 974 |  | 53570 | 0
| Poste para cerramiento en concreto 3,00 m | Un | 0.5 | 66027 |  | 33013.5 | 0
| Malla eslabonada 2" x 2" C 13 | M2 | 2 | 21622 |  | 43244 | 0
| Alambre de púas Cal 14 | M | 3 | 824 |  | 2472 | 0
| Producción de mortero 1:3 | M3 | 0.03 | 500206 |  | 15006.18 | 0
| EQUIPOS |  |  |  |  | 6881.8056 | 0
| Herramienta menor | %MO | 0.05 | 137636.113 |  | 6881.8056 | 0
| TRANSPORTES |  |  |  |  | 0 | 0
| MANO DE OBRA |  |  |  |  | 137636.113 | 0
| Cuadrilla 1 Of + 2 Ay (jornal + prestaciones) | día | 1 | 412908.3389 | -3 | 137636.113 | 0
18,10 | Cerramiento muro ladrillo visto + malla eslabonada + tubo galvanizado | M |  | 0 | TOTAL | 636270.5979 | 0 | 0 | 0 | 0
| DESCRIPCION | UNIDAD | CANTIDAD | VLR UNIT | REND/DESP | SUBTOTAL | INTEGRAL
| INSUMOS |  |  |  |  | 373652.72 | 0
| Producción de concreto 21 Mpa (Item básico) | M3 | 0.1 | 428946 |  | 42894.6 | 0
| Formaleta con Tabla | M2 | 1.3 | 34941 |  | 45423.3 | 0
| Acero de Fy = 60.000 psi d>1/4 | Kg | 10 | 5413 |  | 54130 | 0
| Alambre negro calibre 18 | Kg | 0.3 | 9316 |  | 2794.8 | 0
| Ladrillo visto 6x12x25 | Un | 55 | 974 |  | 53570 | 0
| Tubo de HG de 2" | M | 1.5 | 50836 |  | 76254 | 0
| Soldadura 6013 | Kg | 2.5 | 5694 |  | 14235 | 0
| Malla eslabonada 2" x 2" C 13 | M2 | 2 | 21622 |  | 43244 | 0
| Alambre de púas Cal 14 | M | 3 | 824 |  | 2472 | 0
| Producción de mortero 1:3 | M3 | 0.03 | 500206 |  | 15006.18 | 0
| Wash primer | galón | 0.12 | 196907 |  | 23628.84 | 0
| EQUIPOS |  |  |  |  | 56163.7085 | 0
| Equipo soldadura eléctrica | Día | 1 | 45841 |  | 45841 | 0
| Herramienta menor | %MO | 0.05 | 206454.1694 |  | 10322.7085 | 0
| TRANSPORTES |  |  |  |  | 0 | 0
| MANO DE OBRA |  |  |  |  | 206454.1694 | 0
| Cuadrilla 1 Of + 2 Ay (jornal + prestaciones) | día | 1 | 412908.3389 | -2 | 206454.1694 | 0
18,11 | Cerramiento poste concreto + alambre púa 7 hilos | M |  | 0 | TOTAL | 157108.9017 | 0 | 0 | 0 | 0
| DESCRIPCION | UNIDAD | CANTIDAD | VLR UNIT | REND/DESP | SUBTOTAL | INTEGRAL
| INSUMOS |  |  |  |  | 51649.88 | 0
| Producción de concreto 21 Mpa (Item básico) | M3 | 0.03 | 428946 |  | 12868.38 | 0
| Poste para cerramiento en concreto 3,00 m | Un | 0.5 | 66027 |  | 33013.5 | 0
| Alambre de púas Cal 14 | M | 7 | 824 |  | 5768 | 0
| EQUIPOS |  |  |  |  | 5021.8582 | 0
| Herramienta menor | %MO | 0.05 | 100437.1635 |  | 5021.8582 | 0
| TRANSPORTES |  |  |  |  | 0 | 0
| MANO DE OBRA |  |  |  |  | 100437.1635 | 0
| Cuadrilla 1 Of + 1 Ay (jornal + prestaciones) | día | 1 | 301311.4905 | -3 | 100437.1635 | 0
18,12 | Cerramiento poste concreto + malla eslabonada H=2m | M |  | 0 | TOTAL | 248380.8112 | 0 | 0 | 0 | 0
| DESCRIPCION | UNIDAD | CANTIDAD | VLR UNIT | REND/DESP | SUBTOTAL | INTEGRAL
| INSUMOS |  |  |  |  | 161670.06 | 0
| Poste para cerramiento en concreto 3,00 m | Un | 0.5 | 66027 |  | 33013.5 | 0
| Malla eslabonada 2" x 2" C 13 | M2 | 2 | 21622 |  | 43244 | 0
| Alambre galvanizado Cal 13 | Kg | 0.5 | 10916 |  | 5458 | 0
| Alambre de púas Cal 14 | M | 3 | 824 |  | 2472 | 0
| Tabla para formaleta de 1" x 10" x 2,9 m | M | 2 | 7664 |  | 15328 | 0
| Producción de mortero 1:4 | M3 | 0.04 | 481499 |  | 19259.96 | 0
| Producción de concreto 21 Mpa (Item básico) | M3 | 0.1 | 428946 |  | 42894.6 | 0
| EQUIPOS |  |  |  |  | 4129.0834 | 0
| Herramienta menor | %MO | 0.05 | 82581.6678 |  | 4129.0834 | 0
| TRANSPORTES |  |  |  |  | 0 | 0
| MANO DE OBRA |  |  |  |  | 82581.6678 | 0
| Cuadrilla 1 Of + 2 Ay (jornal + prestaciones) | día | 1 | 412908.3389 | -5 | 82581.6678 | 0
18,13 | Cerramiento tubo galvanizado + malla eslabonada H=2m | M |  | 0 | TOTAL | 234737.8112 | 0 | 0 | 0 | 0
| DESCRIPCION | UNIDAD | CANTIDAD | VLR UNIT | REND/DESP | SUBTOTAL | INTEGRAL
| INSUMOS |  |  |  |  | 148027.06 | 0
| Tubo galvanizado para cerramiento de 1 1/2" x 3 m incluye tapa. | Un | 0.5 | 38741 |  | 19370.5 | 0
| Malla eslabonada 2" x 2" C 13 | M2 | 2 | 21622 |  | 43244 | 0
| Alambre galvanizado Cal 13 | Kg | 0.5 | 10916 |  | 5458 | 0
| Alambre de púas Cal 14 | M | 3 | 824 |  | 2472 | 0
| Tabla para formaleta de 1" x 10" x 2,9 m | M | 2 | 7664 |  | 15328 | 0
| Producción de mortero 1:4 | M3 | 0.04 | 481499 |  | 19259.96 | 0
| Producción de concreto 21 Mpa (Item básico) | M3 | 0.1 | 428946 |  | 42894.6 | 0
| EQUIPOS |  |  |  |  | 4129.0834 | 0
| Herramienta menor | %MO | 0.05 | 82581.6678 |  | 4129.0834 | 0
| TRANSPORTES |  |  |  |  | 0 | 0
| MANO DE OBRA |  |  |  |  | 82581.6678 | 0
| Cuadrilla 1 Of + 2 Ay (jornal + prestaciones) | día | 1 | 412908.3389 | -5 | 82581.6678 | 0
18,14 | Cocina sin humo para zona rural (incluye replanteo) | Un |  | 0 | TOTAL | 1870552.6631 | 0 | 0 | 0 | 0
| DESCRIPCION | UNIDAD | CANTIDAD | VLR UNIT | REND/DESP | SUBTOTAL | INTEGRAL
| INSUMOS |  |  |  |  | 1147963.07 | 0
| Placa en acrilico de 3mm 25x35 cm identificación del sistema | Un | 1 | 67857 |  | 67857 | 0
| Kit de Herrajes incluye chimenea con tapa (Gorro) | Un | 1 | 679833 |  | 679833 | 0
| Ladrillo farol rayado de 0,10 x 0,20 x 0,30 m | Un | 35 | 1570 |  | 54950 | 0
| Ladrillo Macizo de 10cm x 20cm x 40cm Cocido | Un | 82 | 1407 |  | 115374 | 0
| Melaza (Miel de Purga) | Kg | 2 | 4222 |  | 8444 | 0
| Arena de río | M3 | 0.35 | 77399 |  | 27089.65 | 0
| Cemento gris x 50 kg | Un | 2.5 | 36099 |  | 90247.5 | 0
| Impermeabilizante Elastico base acrilica (Tipo sikafill fibras) | galón | 1 | 90916 |  | 90916 | 0
| Acero de Fy = 60.000 psi d>1/4 | Kg | 0.6 | 5413 |  | 3247.8 | 0
| Producción de mortero 1:3 | M3 | 0.02 | 500206 |  | 10004.12 | 0
| EQUIPOS |  |  |  |  | 34409.0282 | 0
| Herramienta menor | %MO | 0.05 | 688180.5648 |  | 34409.0282 | 0
| TRANSPORTES |  |  |  |  | 0 | 0
| MANO DE OBRA |  |  |  |  | 688180.5648 | 0
| Cuadrilla 1 Of + 2 Ay (jornal + prestaciones) | día | 1 | 412908.3389 | -0.6 | 688180.5648 | 0
18,15 | Concertina inoxidable d = 18" | M2 |  | 0 | TOTAL | 44090.3967 | 0 | 0 | 0 | 0
| DESCRIPCION | UNIDAD | CANTIDAD | VLR UNIT | REND/DESP | SUBTOTAL | INTEGRAL
| INSUMOS |  |  |  |  | 19339.81 | 0
| Alambre galvanizado Cal 14 | Kg | 0.25 | 11019 |  | 2754.75 | 0
| Concertina inoxidable d = 18" 33 espirales por rollo con e = 100 mm | M | 1 | 16102 | 3 | 16585.06 | 0
| EQUIPOS |  |  |  |  | 3228.3374 | 0
| Andamio | %MO | 0.1 | 21522.2493 |  | 2152.2249 | 0
| Herramienta menor | %MO | 0.05 | 21522.2493 |  | 1076.1125 | 0
| TRANSPORTES |  |  |  |  | 0 | 0
| MANO DE OBRA |  |  |  |  | 21522.2493 | 0
| Cuadrilla 1 Of + 1 Ay (jornal + prestaciones) | día | 1 | 301311.4905 | -14 | 21522.2493 | 0
18,16 | Malla de nylon para protección | M2 |  | 0 | TOTAL | 162038.1643 | 0 | 0 | 0 | 0
| DESCRIPCION | UNIDAD | CANTIDAD | VLR UNIT | REND/DESP | SUBTOTAL | INTEGRAL
| INSUMOS |  |  |  |  | 155108 | 0
| Malla De Nylon | M2 | 1 | 155108 |  | 155108 | 0
| EQUIPOS |  |  |  |  | 903.9345 | 0
| Andamio | %MO | 0.1 | 6026.2298 |  | 602.623 | 0
| Herramienta menor | %MO | 0.05 | 6026.2298 |  | 301.3115 | 0
| TRANSPORTES |  |  |  |  | 0 | 0
| MANO DE OBRA |  |  |  |  | 6026.2298 | 0
| Cuadrilla 1 Of + 1 Ay (jornal + prestaciones) | día | 1 | 301311.4905 | -50 | 6026.2298 | 0
18,17 | Pintura para cancha dura | M2 |  | 0 | TOTAL | 38037.5673 | 0 | 0 | 0 | 0
| DESCRIPCION | UNIDAD | CANTIDAD | VLR UNIT | REND/DESP | SUBTOTAL | INTEGRAL
| INSUMOS |  |  |  |  | 22218.714 | 0
| Pintura epoxica para cancha | galón | 0.12 | 176339 | 5 | 22218.714 | 0
| EQUIPOS |  |  |  |  | 753.2787 | 0
| Herramienta menor | %MO | 0.05 | 15065.5745 |  | 753.2787 | 0
| TRANSPORTES |  |  |  |  | 0 | 0
| MANO DE OBRA |  |  |  |  | 15065.5745 | 0
| Cuadrilla 1 Of + 1 Ay (jornal + prestaciones) | día | 1 | 301311.4905 | -20 | 15065.5745 | 0
18,18 | Reparación cerramiento malla + ángulo | M2 |  | 0 | TOTAL | 82666.4443 | 0 | 0 | 0 | 0
| DESCRIPCION | UNIDAD | CANTIDAD | VLR UNIT | REND/DESP | SUBTOTAL | INTEGRAL
| INSUMOS |  |  |  |  | 59282.59 | 0
| Malla cerramiento eslabonada en alambre galvanizado calibre 12 ojo 2" x 2" Alt. 2,00 | M2 | 1 | 45949 |  | 45949 | 0
| Alambre galvanizado Cal 14 | Kg | 0.1 | 11019 |  | 1101.9 | 0
| Angulo 2 X 1/4" | M | 0.25 | 30054 |  | 7513.5 | 0
| Soldadura 6013 | Kg | 0.01 | 5694 |  | 56.94 | 0
| Anticorrosivo | galón | 0.05 | 93225 |  | 4661.25 | 0
| EQUIPOS |  |  |  |  | 3296.4216 | 0
| Equipo soldadura eléctrica | Día | 1 | 45841 | -20 | 2292.05 | 0
| Herramienta menor | %MO | 0.05 | 20087.4327 |  | 1004.3716 | 0
| TRANSPORTES |  |  |  |  | 0 | 0
| MANO DE OBRA |  |  |  |  | 20087.4327 | 0
| Cuadrilla S (1Sold.+1Ay práctico) (jornal + prestaciones) | día | 1 | 401748.6541 | -20 | 20087.4327 | 0
18,19 | Reparaciones generales de arcos de microfutbol y basquetbol | Un |  | 0 | TOTAL | 87988.1968 | 0 | 0 | 0 | 0
| DESCRIPCION | UNIDAD | CANTIDAD | VLR UNIT | REND/DESP | SUBTOTAL | INTEGRAL
| INSUMOS |  |  |  |  | 54131.4 | 0
| Disolvente Esmalte | Lt | 0.4 | 27546 |  | 11018.4 | 0
| Pintura en esmalte sintético | galón | 0.2 | 102672 |  | 20534.4 | 0
| Masilla elástica sellante | Kg | 0.1 | 27948 |  | 2794.8 | 0
| Anticorrosivo | galón | 0.2 | 93225 |  | 18645 | 0
| Soldadura 6013 | Kg | 0.2 | 5694 |  | 1138.8 | 0
| EQUIPOS |  |  |  |  | 7073.5532 | 0
| Andamio | %MO | 0.1 | 26783.2436 |  | 2678.3244 | 0
| Equipo soldadura eléctrica | Día | 1 | 45841 | -15 | 3056.0667 | 0
| Herramienta menor | %MO | 0.05 | 26783.2436 |  | 1339.1622 | 0
| TRANSPORTES |  |  |  |  | 0 | 0
| MANO DE OBRA |  |  |  |  | 26783.2436 | 0
| Cuadrilla S (1Sold.+1Ay práctico) (jornal + prestaciones) | día | 1 | 401748.6541 | -15 | 26783.2436 | 0
18,20 | Reposición malla cerramiento | M2 |  | 0 | TOTAL | 60476.0009 | 0 | 0 | 0 | 0
| DESCRIPCION | UNIDAD | CANTIDAD | VLR UNIT | REND/DESP | SUBTOTAL | INTEGRAL
| INSUMOS |  |  |  |  | 47050.9 | 0
| Malla cerramiento eslabonada en alambre galvanizado calibre 12 ojo 2" x 2" Alt. 2,00 | M2 | 1 | 45949 |  | 45949 | 0
| Alambre galvanizado Cal 14 | Kg | 0.1 | 11019 |  | 1101.9 | 0
| EQUIPOS |  |  |  |  | 33.4791 | 0
| Herramienta menor | %MO | 0.05 | 13391.6218 | -20 | 33.4791 | 0
| TRANSPORTES |  |  |  |  | 0 | 0
| MANO DE OBRA |  |  |  |  | 13391.6218 | 0
| Cuadrilla S (1Sold.+1Ay práctico) (jornal + prestaciones) | día | 1 | 401748.6541 | -30 | 13391.6218 | 0
18,21 | Reposición poste concreto cerramiento | Un |  | 0 | TOTAL | 77197.7256 | 0 | 0 | 0 | 0
| DESCRIPCION | UNIDAD | CANTIDAD | VLR UNIT | REND/DESP | SUBTOTAL | INTEGRAL
| INSUMOS |  |  |  |  | 67128.9 | 0
| Poste para cerramiento en concreto 3,00 m | Un | 1 | 66027 |  | 66027 | 0
| Alambre galvanizado Cal 14 | Kg | 0.1 | 11019 |  | 1101.9 | 0
| EQUIPOS |  |  |  |  | 25.1093 | 0
| Herramienta menor | %MO | 0.05 | 10043.7164 | -20 | 25.1093 | 0
| TRANSPORTES |  |  |  |  | 0 | 0
| MANO DE OBRA |  |  |  |  | 10043.7164 | 0
| Cuadrilla 1 Of + 1 Ay (jornal + prestaciones) | día | 1 | 301311.4905 | -30 | 10043.7164 | 0
18,22 | Retemplado malla de cerramiento | M2 |  | 0 | TOTAL | 5621.5724 | 0 | 0 | 0 | 0
| DESCRIPCION | UNIDAD | CANTIDAD | VLR UNIT | REND/DESP | SUBTOTAL | INTEGRAL
| INSUMOS |  |  |  |  | 1101.9 | 0
| Alambre galvanizado Cal 14 | Kg | 0.1 | 11019 |  | 1101.9 | 0
| EQUIPOS |  |  |  |  | 215.2225 | 0
| Herramienta menor | %MO | 0.05 | 4304.4499 |  | 215.2225 | 0
| TRANSPORTES |  |  |  |  | 0 | 0
| MANO DE OBRA |  |  |  |  | 4304.4499 | 0
| Cuadrilla 1 Of + 1 Ay (jornal + prestaciones) | día | 1 | 301311.4905 | -70 | 4304.4499 | 0
18,23 | Suministro e instalación de malla en nylon para cerramiento | M2 |  | 0 | TOTAL | 194785.1065 | 0 | 0 | 0 | 0
| DESCRIPCION | UNIDAD | CANTIDAD | VLR UNIT | REND/DESP | SUBTOTAL | INTEGRAL
| INSUMOS |  |  |  |  | 163147.4 | 0
| Malla De Nylon | M2 | 1 | 155108 | 5 | 162863.4 | 0
| Amarra de nylon de 10 cm | Un | 4 | 71 |  | 284 | 0
| EQUIPOS |  |  |  |  | 1506.5575 | 0
| Herramienta menor | %MO | 0.05 | 30131.1491 |  | 1506.5575 | 0
| TRANSPORTES |  |  |  |  | 0 | 0
| MANO DE OBRA |  |  |  |  | 30131.1491 | 0
| Cuadrilla 1 Of + 1 Ay (jornal + prestaciones) | día | 1 | 301311.4905 | -10 | 30131.1491 | 0
18,24 | Tablero basquetbol tubería HG 2-1/2" | Par |  | 0 | TOTAL | 4680132.2574 | 0 | 0 | 0 | 0
| DESCRIPCION | UNIDAD | CANTIDAD | VLR UNIT | REND/DESP | SUBTOTAL | INTEGRAL
| INSUMOS |  |  |  |  | 4423373.214 | 0
| Tubo de HG de 2" | M | 6 | 50836 |  | 305016 | 0
| Soldadura 6013 | Kg | 0.5 | 5694 |  | 2847 | 0
| Wash primer | galón | 0.15 | 196907 |  | 29536.05 | 0
| Tablero basket | Un | 2 | 2035695 |  | 4071390 | 0
| Producción de concreto 21 Mpa (Item básico) | M3 | 0.034 | 428946 |  | 14584.164 | 0
| EQUIPOS |  |  |  |  | 55884.7164 | 0
| Equipo soldadura eléctrica | Día | 1 | 45841 |  | 45841 | 0
| Herramienta menor | %MO | 0.05 | 200874.327 |  | 10043.7164 | 0
| TRANSPORTES |  |  |  |  | 0 | 0
| MANO DE OBRA |  |  |  |  | 200874.327 | 0
| Cuadrilla 1 Of + 1 Ay (jornal + prestaciones) | día | 1 | 301311.4905 | -1.5 | 200874.327 | 0

## CAP19
ALCALDIA DE PEREIRA
REALIZAR OBRAS DE ADECUACIÓN, CONFORMACIÓN DE TALUDES Y COLOCACIÓN DE UN SISTEMA DE PESAJE, QUE PERMTA AMPLIAR LA CAPACIDAD DE RECIBO DE RCD AL INTERIOR DE LA ESCOMBRERA MUNICIPAL GUADALCANAL DEL MUNICIPIO DE PEREIRA.
ANALISIS DE PRECIOS UNITARIOS
19,01 | Anclaje activo cable 1/2" x 4 alta resistencia | M |  | 0 | TOTAL | 368648.3337 | 0 | 0 | 0 | 0
| DESCRIPCION | UNIDAD | CANTIDAD | VLR UNIT | REND/DESP | SUBTOTAL | INTEGRAL
| INSUMOS |  |  |  |  | 216175.12 | 0
| Alambre negro calibre 18 | Kg | 0.2 | 9316 |  | 1863.2 | 0
| Cable 1/2" Alta resistencia instalado | M | 4 | 11908 | 30 | 61921.6 | 0
| Cuña de postensado | Un | 1 | 22245 |  | 22245 | 0
| Trompeta postensado | Kg | 0.1 | 98739 |  | 9873.9 | 0
| Manguera polietileno de 3" | M | 1 | 34414 |  | 34414 | 0
| Platina de apoyo con anticorrosivo para anclajes activos | Un | 0.1 | 37459 |  | 3745.9 | 0
| Soldadura liquida para PVC 1/4 galon | Un | 0.2 | 40404 |  | 8080.8 | 0
| Limpiador removedor PVC de 760 grs (1/4) | Un | 0.1 | 59441 |  | 5944.1 | 0
| Tubo PVC presión de 1" | M | 4 | 11093 |  | 44372 | 0
| Accesorios PVC presión Ø=1" | Un | 0.5 | 4465 |  | 2232.5 | 0
| Separadores (centradores) para anclajes | Un | 1 | 3706 |  | 3706 | 0
| Manguera polietileno de 1/2" | M | 4 | 1635 |  | 6540 | 0
| Cemento gris x 50 kg | Un | 0.08 | 36099 |  | 2887.92 | 0
| Agua | Lt | 200 | 26 |  | 5200 | 0
| Sikafluid | Kg | 0.2 | 15741 |  | 3148.2 | 0
| EQUIPOS |  |  |  |  | 88863.0102 | 0
| Compresor de alta presión 375 CFM - 600 CFM | Hr | 1 | 133952 | -15 | 8930.1333 | 0
| Planta eléctrica 6 KVA | Día | 1 | 113522 | -15 | 7568.1333 | 0
| Bomba para gato de tensionamiento | Hr | 1 | 85880 | -15 | 5725.3333 | 0
| Equipo de perforación hidráulico (Trackdrill) | Hr | 1 | 687230 | -20 | 34361.5 | 0
| Gato para tensionamiento (fuerza máx. 200 ton) | Hr | 1 | 186467 | -15 | 12431.1333 | 0
| Inyectora de lechada | Día | 1 | 249994 | -15 | 16666.2667 | 0
| Herramienta menor | %MO | 0.05 | 63610.2036 |  | 3180.5102 | 0
| TRANSPORTES |  |  |  |  | 0 | 0
| MANO DE OBRA |  |  |  |  | 63610.2036 | 0
| Cuadrilla 1 Of + 4 Ay (jornal + prestaciones) | día | 1 | 636102.0356 | -10 | 63610.2036 | 0
19,02 | Anclaje activo cable 1/2" x 6 alta resistencia | M |  | 0 | TOTAL | 407030.3242 | 0 | 0 | 0 | 0
| DESCRIPCION | UNIDAD | CANTIDAD | VLR UNIT | REND/DESP | SUBTOTAL | INTEGRAL
| INSUMOS |  |  |  |  | 247135.92 | 0
| Alambre negro calibre 18 | Kg | 0.2 | 9316 |  | 1863.2 | 0
| Cable 1/2" Alta resistencia instalado | M | 6 | 11908 | 30 | 92882.4 | 0
| Cuña de postensado | Un | 1 | 22245 |  | 22245 | 0
| Trompeta postensado | Kg | 0.1 | 98739 |  | 9873.9 | 0
| Manguera polietileno de 3" | M | 1 | 34414 |  | 34414 | 0
| Platina de apoyo con anticorrosivo para anclajes activos | Un | 0.1 | 37459 |  | 3745.9 | 0
| Soldadura liquida para PVC 1/4 galon | Un | 0.2 | 40404 |  | 8080.8 | 0
| Limpiador removedor PVC de 760 grs (1/4) | Un | 0.1 | 59441 |  | 5944.1 | 0
| Tubo PVC presión de 1" | M | 4 | 11093 |  | 44372 | 0
| Accesorios PVC presión Ø=1" | Un | 0.5 | 4465 |  | 2232.5 | 0
| Separadores (centradores) para anclajes | Un | 1 | 3706 |  | 3706 | 0
| Manguera polietileno de 1/2" | M | 4 | 1635 |  | 6540 | 0
| Cemento gris x 50 kg | Un | 0.08 | 36099 |  | 2887.92 | 0
| Agua | Lt | 200 | 26 |  | 5200 | 0
| Sikafluid | Kg | 0.2 | 15741 |  | 3148.2 | 0
| EQUIPOS |  |  |  |  | 89216.4002 | 0
| Compresor de alta presión 375 CFM - 600 CFM | Hr | 1 | 133952 | -15 | 8930.1333 | 0
| Planta eléctrica 6 KVA | Día | 1 | 113522 | -15 | 7568.1333 | 0
| Bomba para gato de tensionamiento | Hr | 1 | 85880 | -15 | 5725.3333 | 0
| Equipo de perforación hidráulico (Trackdrill) | Hr | 1 | 687230 | -20 | 34361.5 | 0
| Gato para tensionamiento (fuerza máx. 200 ton) | Hr | 1 | 186467 | -15 | 12431.1333 | 0
| Inyectora de lechada | Día | 1 | 249994 | -15 | 16666.2667 | 0
| Herramienta menor | %MO | 0.05 | 70678.004 |  | 3533.9002 | 0
| TRANSPORTES |  |  |  |  | 0 | 0
| MANO DE OBRA |  |  |  |  | 70678.004 | 0
| Cuadrilla 1 Of + 4 Ay (jornal + prestaciones) | día | 1 | 636102.0356 | -9 | 70678.004 | 0
19,03 | Anclaje activo cable 5/8" x 4 alta resistencia | M |  | 0 | TOTAL | 775815.7313 | 0 | 0 | 0 | 0
| DESCRIPCION | UNIDAD | CANTIDAD | VLR UNIT | REND/DESP | SUBTOTAL | INTEGRAL
| INSUMOS |  |  |  |  | 238691.12 | 0
| Alambre negro calibre 18 | Kg | 0.2 | 9316 |  | 1863.2 | 0
| Cable 5/8" Alta resistencia instalado | M | 4 | 16238 | 30 | 84437.6 | 0
| Cuña de postensado | Un | 1 | 22245 |  | 22245 | 0
| Trompeta postensado | Kg | 0.1 | 98739 |  | 9873.9 | 0
| Manguera polietileno de 3" | M | 1 | 34414 |  | 34414 | 0
| Platina de apoyo con anticorrosivo para anclajes activos | Un | 0.1 | 37459 |  | 3745.9 | 0
| Soldadura liquida para PVC 1/4 galon | Un | 0.2 | 40404 |  | 8080.8 | 0
| Limpiador removedor PVC de 760 grs (1/4) | Un | 0.1 | 59441 |  | 5944.1 | 0
| Tubo PVC presión de 1" | M | 4 | 11093 |  | 44372 | 0
| Accesorios PVC presión Ø=1" | Un | 0.5 | 4465 |  | 2232.5 | 0
| Separadores (centradores) para anclajes | Un | 1 | 3706 |  | 3706 | 0
| Manguera polietileno de 1/2" | M | 4 | 1635 |  | 6540 | 0
| Cemento gris x 50 kg | Un | 0.08 | 36099 |  | 2887.92 | 0
| Agua | Lt | 200 | 26 |  | 5200 | 0
| Sikafluid | Kg | 0.2 | 15741 |  | 3148.2 | 0
| EQUIPOS |  |  |  |  | 466446.6073 | 0
| Compresor de alta presión 375 CFM - 600 CFM | Hr | 1 | 133952 | -12 | 11162.6667 | 0
| Planta eléctrica 6 KVA | Día | 1 | 113522 | -10 | 11352.2 | 0
| Bomba para gato de tensionamiento | Hr | 1 | 85880 | -12 | 7156.6667 | 0
| Equipo de perforación hidráulico (Trackdrill) | Hr | 1 | 687230 | -1.75 | 392702.8571 | 0
| Gato para tensionamiento (fuerza máx. 200 ton) | Hr | 1 | 186467 | -12 | 15538.9167 | 0
| Inyectora de lechada | Día | 1 | 249994 | -10 | 24999.4 | 0
| Herramienta menor | %MO | 0.05 | 70678.004 |  | 3533.9002 | 0
| TRANSPORTES |  |  |  |  | 0 | 0
| MANO DE OBRA |  |  |  |  | 70678.004 | 0
| Cuadrilla 1 Of + 4 Ay (jornal + prestaciones) | día | 1 | 636102.0356 | -9 | 70678.004 | 0
19,04 | Anclaje activo cable 5/8" x 6 alta resistencia | M |  | 0 | TOTAL | 818034.5313 | 0 | 0 | 0 | 0
| DESCRIPCION | UNIDAD | CANTIDAD | VLR UNIT | REND/DESP | SUBTOTAL | INTEGRAL
| INSUMOS |  |  |  |  | 280909.92 | 0
| Alambre negro calibre 18 | Kg | 0.2 | 9316 |  | 1863.2 | 0
| Cable 5/8" Alta resistencia instalado | M | 6 | 16238 | 30 | 126656.4 | 0
| Cuña de postensado | Un | 1 | 22245 |  | 22245 | 0
| Trompeta postensado | Kg | 0.1 | 98739 |  | 9873.9 | 0
| Manguera polietileno de 3" | M | 1 | 34414 |  | 34414 | 0
| Platina de apoyo con anticorrosivo para anclajes activos | Un | 0.1 | 37459 |  | 3745.9 | 0
| Soldadura liquida para PVC 1/4 galon | Un | 0.2 | 40404 |  | 8080.8 | 0
| Limpiador removedor PVC de 760 grs (1/4) | Un | 0.1 | 59441 |  | 5944.1 | 0
| Tubo PVC presión de 1" | M | 4 | 11093 |  | 44372 | 0
| Accesorios PVC presión Ø=1" | Un | 0.5 | 4465 |  | 2232.5 | 0
| Separadores (centradores) para anclajes | Un | 1 | 3706 |  | 3706 | 0
| Manguera polietileno de 1/2" | M | 4 | 1635 |  | 6540 | 0
| Cemento gris x 50 kg | Un | 0.08 | 36099 |  | 2887.92 | 0
| Agua | Lt | 200 | 26 |  | 5200 | 0
| Sikafluid | Kg | 0.2 | 15741 |  | 3148.2 | 0
| EQUIPOS |  |  |  |  | 466446.6073 | 0
| Compresor de alta presión 375 CFM - 600 CFM | Hr | 1 | 133952 | -12 | 11162.6667 | 0
| Planta eléctrica 6 KVA | Día | 1 | 113522 | -10 | 11352.2 | 0
| Bomba para gato de tensionamiento | Hr | 1 | 85880 | -12 | 7156.6667 | 0
| Equipo de perforación hidráulico (Trackdrill) | Hr | 1 | 687230 | -1.75 | 392702.8571 | 0
| Gato para tensionamiento (fuerza máx. 200 ton) | Hr | 1 | 186467 | -12 | 15538.9167 | 0
| Inyectora de lechada | Día | 1 | 249994 | -10 | 24999.4 | 0
| Herramienta menor | %MO | 0.05 | 70678.004 |  | 3533.9002 | 0
| TRANSPORTES |  |  |  |  | 0 | 0
| MANO DE OBRA |  |  |  |  | 70678.004 | 0
| Cuadrilla 1 Of + 4 Ay (jornal + prestaciones) | día | 1 | 636102.0356 | -9 | 70678.004 | 0
19,05 | Anclaje activo cable 5/8" x 6 alta resistencia encamisado metalico o similar | M |  | 0 | TOTAL | 904634.5313 | 0 | 0 | 0 | 0
| DESCRIPCION | UNIDAD | CANTIDAD | VLR UNIT | REND/DESP | SUBTOTAL | INTEGRAL
| INSUMOS |  |  |  |  | 367509.92 | 0
| Alambre negro calibre 18 | Kg | 0.2 | 9316 |  | 1863.2 | 0
| Cable 5/8" Alta resistencia instalado | M | 6 | 16238 | 30 | 126656.4 | 0
| Cuña de postensado | Un | 1 | 22245 |  | 22245 | 0
| Trompeta postensado | Kg | 0.1 | 98739 |  | 9873.9 | 0
| Manguera polietileno de 3" | M | 1 | 34414 |  | 34414 | 0
| Platina de apoyo con anticorrosivo para anclajes activos | Un | 0.1 | 37459 |  | 3745.9 | 0
| Sistema ODEX o Simetrix, recuperable | M | 1 | 86600 |  | 86600 | 0
| Soldadura liquida para PVC 1/4 galon | Un | 0.2 | 40404 |  | 8080.8 | 0
| Limpiador removedor PVC de 760 grs (1/4) | Un | 0.1 | 59441 |  | 5944.1 | 0
| Tubo PVC presión de 1" | M | 4 | 11093 |  | 44372 | 0
| Accesorios PVC presión Ø=1" | Un | 0.5 | 4465 |  | 2232.5 | 0
| Separadores (centradores) para anclajes | Un | 1 | 3706 |  | 3706 | 0
| Manguera polietileno de 1/2" | M | 4 | 1635 |  | 6540 | 0
| Cemento gris x 50 kg | Un | 0.08 | 36099 |  | 2887.92 | 0
| Agua | Lt | 200 | 26 |  | 5200 | 0
| Sikafluid | Kg | 0.2 | 15741 |  | 3148.2 | 0
| EQUIPOS |  |  |  |  | 466446.6073 | 0
| Compresor de alta presión 375 CFM - 600 CFM | Hr | 1 | 133952 | -12 | 11162.6667 | 0
| Planta eléctrica 6 KVA | Día | 1 | 113522 | -10 | 11352.2 | 0
| Bomba para gato de tensionamiento | Hr | 1 | 85880 | -12 | 7156.6667 | 0
| Equipo de perforación hidráulico (Trackdrill) | Hr | 1 | 687230 | -1.75 | 392702.8571 | 0
| Gato para tensionamiento (fuerza máx. 200 ton) | Hr | 1 | 186467 | -12 | 15538.9167 | 0
| Inyectora de lechada | Día | 1 | 249994 | -10 | 24999.4 | 0
| Herramienta menor | %MO | 0.05 | 70678.004 |  | 3533.9002 | 0
| TRANSPORTES |  |  |  |  | 0 | 0
| MANO DE OBRA |  |  |  |  | 70678.004 | 0
| Cuadrilla 1 Of + 4 Ay (jornal + prestaciones) | día | 1 | 636102.0356 | -9 | 70678.004 | 0
19,06 | Anclaje pantalla conglomerado Ø<=0.15m + Grouting | M |  | 0 | TOTAL | 242764.2188 | 0 | 0 | 0 | 0
| DESCRIPCION | UNIDAD | CANTIDAD | VLR UNIT | REND/DESP | SUBTOTAL | INTEGRAL
| INSUMOS |  |  |  |  | 14942.12 | 0
| Cemento gris x 50 kg | Un | 0.08 | 36099 |  | 2887.92 | 0
| Agua | Lt | 200 | 26 |  | 5200 | 0
| Sikafluid | Kg | 0.2 | 15741 |  | 3148.2 | 0
| Separadores (centradores) para anclajes | Un | 1 | 3706 |  | 3706 | 0
| EQUIPOS |  |  |  |  | 148309.3444 | 0
| Barreno para dren mecanico | Día | 1 | 200263 | -1.5 | 133508.6667 | 0
| Andamio certificado | Día | 1 | 135313 | -12.5 | 10825.04 | 0
| Herramienta menor | %MO | 0.05 | 79512.7544 |  | 3975.6377 | 0
| TRANSPORTES |  |  |  |  | 0 | 0
| MANO DE OBRA |  |  |  |  | 79512.7544 | 0
| Cuadrilla 1 Of + 4 Ay (jornal + prestaciones) | día | 1 | 636102.0356 | -8 | 79512.7544 | 0
19,07 | Anclaje pantalla terraplén Ø<0.15m + Grouting | M |  | 0 | TOTAL | 172663.0737 | 0 | 0 | 0 | 0
| DESCRIPCION | UNIDAD | CANTIDAD | VLR UNIT | REND/DESP | SUBTOTAL | INTEGRAL
| INSUMOS |  |  |  |  | 14942.12 | 0
| Cemento gris x 50 kg | Un | 0.08 | 36099 |  | 2887.92 | 0
| Agua | Lt | 200 | 26 |  | 5200 | 0
| Sikafluid | Kg | 0.2 | 15741 |  | 3148.2 | 0
| Separadores (centradores) para anclajes | Un | 1 | 3706 |  | 3706 | 0
| EQUIPOS |  |  |  |  | 94110.7502 | 0
| Barreno para dren mecanico | Día | 1 | 200263 | -2.5 | 80105.2 | 0
| Andamio certificado | Día | 1 | 135313 | -12.5 | 10825.04 | 0
| Herramienta menor | %MO | 0.05 | 63610.2036 |  | 3180.5102 | 0
| TRANSPORTES |  |  |  |  | 0 | 0
| MANO DE OBRA |  |  |  |  | 63610.2036 | 0
| Cuadrilla 1 Of + 4 Ay (jornal + prestaciones) | día | 1 | 636102.0356 | -10 | 63610.2036 | 0
19,08 | Anclaje pantalla tierra Ø< =0.15m + Grouting | M |  | 0 | TOTAL | 200110.5642 | 0 | 0 | 0 | 0
| DESCRIPCION | UNIDAD | CANTIDAD | VLR UNIT | REND/DESP | SUBTOTAL | INTEGRAL
| INSUMOS |  |  |  |  | 14942.12 | 0
| Cemento gris x 50 kg | Un | 0.08 | 36099 |  | 2887.92 | 0
| Agua | Lt | 200 | 26 |  | 5200 | 0
| Sikafluid | Kg | 0.2 | 15741 |  | 3148.2 | 0
| Separadores (centradores) para anclajes | Un | 1 | 3706 |  | 3706 | 0
| EQUIPOS |  |  |  |  | 114490.4402 | 0
| Barreno para dren mecanico | Día | 1 | 200263 | -2 | 100131.5 | 0
| Andamio certificado | Día | 1 | 135313 | -12.5 | 10825.04 | 0
| Herramienta menor | %MO | 0.05 | 70678.004 |  | 3533.9002 | 0
| TRANSPORTES |  |  |  |  | 0 | 0
| MANO DE OBRA |  |  |  |  | 70678.004 | 0
| Cuadrilla 1 Of + 4 Ay (jornal + prestaciones) | día | 1 | 636102.0356 | -9 | 70678.004 | 0
19,09 | Anclaje pasivo barra 1" + grouting | M |  | 0 | TOTAL | 203987.6845 | 0 | 0 | 0 | 0
| DESCRIPCION | UNIDAD | CANTIDAD | VLR UNIT | REND/DESP | SUBTOTAL | INTEGRAL
| INSUMOS |  |  |  |  | 37563.047 | 0
| Acero de Fy = 60.000 psi d>1/4 | Kg | 3.98 | 5413 | 5 | 22620.927 | 0
| Cemento gris x 50 kg | Un | 0.08 | 36099 |  | 2887.92 | 0
| Agua | Lt | 200 | 26 |  | 5200 | 0
| Sikafluid | Kg | 0.2 | 15741 |  | 3148.2 | 0
| Separadores (centradores) para anclajes | Un | 1 | 3706 |  | 3706 | 0
| EQUIPOS |  |  |  |  | 115536.4747 | 0
| Barreno para dren mecanico | Día | 1 | 200263 | -2 | 100131.5 | 0
| Andamio certificado | Día | 1 | 135313 | -12.5 | 10825.04 | 0
| Acarreo horizontal | %MO | 0.04 | 50888.1628 |  | 2035.5265 | 0
| Herramienta menor | %MO | 0.05 | 50888.1628 |  | 2544.4081 | 0
| TRANSPORTES |  |  |  |  | 0 | 0
| MANO DE OBRA |  |  |  |  | 50888.1628 | 0
| Cuadrilla 1 Of + 4 Ay (jornal + prestaciones) | día | 1 | 636102.0356 | -12.5 | 50888.1628 | 0
19,10 | Anclaje pasivo barra 7/8" + grouting | M |  | 0 | TOTAL | 186935.6173 | 0 | 0 | 0 | 0
| DESCRIPCION | UNIDAD | CANTIDAD | VLR UNIT | REND/DESP | SUBTOTAL | INTEGRAL
| INSUMOS |  |  |  |  | 32163.5795 | 0
| Acero de Fy = 60.000 psi d>1/4 | Kg | 3.03 | 5413 | 5 | 17221.4595 | 0
| Cemento gris x 50 kg | Un | 0.08 | 36099 |  | 2887.92 | 0
| Agua | Lt | 200 | 26 |  | 5200 | 0
| Sikafluid | Kg | 0.2 | 15741 |  | 3148.2 | 0
| Separadores (centradores) para anclajes | Un | 1 | 3706 |  | 3706 | 0
| EQUIPOS |  |  |  |  | 105841.112 | 0
| Barreno para dren mecanico | Día | 1 | 200263 | -2.2 | 91028.6364 | 0
| Andamio certificado | Día | 1 | 135313 | -13 | 10408.6923 | 0
| Acarreo horizontal | %MO | 0.04 | 48930.9258 |  | 1957.237 | 0
| Herramienta menor | %MO | 0.05 | 48930.9258 |  | 2446.5463 | 0
| TRANSPORTES |  |  |  |  | 0 | 0
| MANO DE OBRA |  |  |  |  | 48930.9258 | 0
| Cuadrilla 1 Of + 4 Ay (jornal + prestaciones) | día | 1 | 636102.0356 | -13 | 48930.9258 | 0
19,11 | Anclaje pasivo barra 3/4" + grouting | M |  | 0 | TOTAL | 172555.7839 | 0 | 0 | 0 | 0
| DESCRIPCION | UNIDAD | CANTIDAD | VLR UNIT | REND/DESP | SUBTOTAL | INTEGRAL
| INSUMOS |  |  |  |  | 27730.3325 | 0
| Acero de Fy = 60.000 psi d>1/4 | Kg | 2.25 | 5413 | 5 | 12788.2125 | 0
| Cemento gris x 50 kg | Un | 0.08 | 36099 |  | 2887.92 | 0
| Agua | Lt | 200 | 26 |  | 5200 | 0
| Sikafluid | Kg | 0.2 | 15741 |  | 3148.2 | 0
| Separadores (centradores) para anclajes | Un | 1 | 3706 |  | 3706 | 0
| EQUIPOS |  |  |  |  | 97706.7821 | 0
| Barreno para dren mecanico | Día | 1 | 200263 | -2.4 | 83442.9167 | 0
| Andamio certificado | Día | 1 | 135313 | -13.5 | 10023.1852 | 0
| Acarreo horizontal | %MO | 0.04 | 47118.6693 |  | 1884.7468 | 0
| Herramienta menor | %MO | 0.05 | 47118.6693 |  | 2355.9335 | 0
| TRANSPORTES |  |  |  |  | 0 | 0
| MANO DE OBRA |  |  |  |  | 47118.6693 | 0
| Cuadrilla 1 Of + 4 Ay (jornal + prestaciones) | día | 1 | 636102.0356 | -13.5 | 47118.6693 | 0
19,12 | Anclaje pasivo barra 5/8" + grouting | M |  | 0 | TOTAL | 163104.1153 | 0 | 0 | 0 | 0
| DESCRIPCION | UNIDAD | CANTIDAD | VLR UNIT | REND/DESP | SUBTOTAL | INTEGRAL
| INSUMOS |  |  |  |  | 23808.614 | 0
| Acero de Fy = 60.000 psi d>1/4 | Kg | 1.56 | 5413 | 5 | 8866.494 | 0
| Cemento gris x 50 kg | Un | 0.08 | 36099 |  | 2887.92 | 0
| Agua | Lt | 200 | 26 |  | 5200 | 0
| Sikafluid | Kg | 0.2 | 15741 |  | 3148.2 | 0
| Separadores (centradores) para anclajes | Un | 1 | 3706 |  | 3706 | 0
| EQUIPOS |  |  |  |  | 93859.6417 | 0
| Barreno para dren mecanico | Día | 1 | 200263 | -2.5 | 80105.2 | 0
| Andamio certificado | Día | 1 | 135313 | -14 | 9665.2143 | 0
| Acarreo horizontal | %MO | 0.04 | 45435.8597 |  | 1817.4344 | 0
| Herramienta menor | %MO | 0.05 | 45435.8597 |  | 2271.793 | 0
| TRANSPORTES |  |  |  |  | 0 | 0
| MANO DE OBRA |  |  |  |  | 45435.8597 | 0
| Cuadrilla 1 Of + 4 Ay (jornal + prestaciones) | día | 1 | 636102.0356 | -14 | 45435.8597 | 0
19,13 | Anclaje pasivo barra 1/2" + grouting | M |  | 0 | TOTAL | 163104.1153 | 0 | 0 | 0 | 0
| DESCRIPCION | UNIDAD | CANTIDAD | VLR UNIT | REND/DESP | SUBTOTAL | INTEGRAL
| INSUMOS |  |  |  |  | 23808.614 | 0
| Acero de Fy = 60.000 psi d>1/4 | Kg | 1.56 | 5413 | 5 | 8866.494 | 0
| Cemento gris x 50 kg | Un | 0.08 | 36099 |  | 2887.92 | 0
| Agua | Lt | 200 | 26 |  | 5200 | 0
| Sikafluid | Kg | 0.2 | 15741 |  | 3148.2 | 0
| Separadores (centradores) para anclajes | Un | 1 | 3706 |  | 3706 | 0
| EQUIPOS |  |  |  |  | 93859.6417 | 0
| Barreno para dren mecanico | Día | 1 | 200263 | -2.5 | 80105.2 | 0
| Andamio certificado | Día | 1 | 135313 | -14 | 9665.2143 | 0
| Acarreo horizontal | %MO | 0.04 | 45435.8597 |  | 1817.4344 | 0
| Herramienta menor | %MO | 0.05 | 45435.8597 |  | 2271.793 | 0
| TRANSPORTES |  |  |  |  | 0 | 0
| MANO DE OBRA |  |  |  |  | 45435.8597 | 0
| Cuadrilla 1 Of + 4 Ay (jornal + prestaciones) | día | 1 | 636102.0356 | -14 | 45435.8597 | 0
19,14 | Anclaje para soporte de acero de pantalla. No incluye acero | M |  | 0 | TOTAL | 136940.7346 | 0 | 0 | 0 | 0
| DESCRIPCION | UNIDAD | CANTIDAD | VLR UNIT | REND/DESP | SUBTOTAL | INTEGRAL
| INSUMOS |  |  |  |  | 14942.12 | 0
| Cemento gris x 50 kg | Un | 0.08 | 36099 |  | 2887.92 | 0
| Agua | Lt | 200 | 26 |  | 5200 | 0
| Sikafluid | Kg | 0.2 | 15741 |  | 3148.2 | 0
| Separadores (centradores) para anclajes | Un | 1 | 3706 |  | 3706 | 0
| EQUIPOS |  |  |  |  | 79591.8122 | 0
| Barreno para dren mecanico | Día | 1 | 200263 | -3 | 66754.3333 | 0
| Andamio certificado | Día | 1 | 135313 | -15 | 9020.8667 | 0
| Acarreo horizontal | %MO | 0.04 | 42406.8024 |  | 1696.2721 | 0
| Herramienta menor | %MO | 0.05 | 42406.8024 |  | 2120.3401 | 0
| TRANSPORTES |  |  |  |  | 0 | 0
| MANO DE OBRA |  |  |  |  | 42406.8024 | 0
| Cuadrilla 1 Of + 4 Ay (jornal + prestaciones) | día | 1 | 636102.0356 | -15 | 42406.8024 | 0
19,15 | Cable con alma de fibra de 3/8" | M |  | 0 | TOTAL | 19066.4415 | 0 | 0 | 0 | 0
| DESCRIPCION | UNIDAD | CANTIDAD | VLR UNIT | REND/DESP | SUBTOTAL | INTEGRAL
| INSUMOS |  |  |  |  | 14444.1 | 0
| Cable con alma de yute o fibra de 3/8" | M | 1 | 8602 | 5 | 9032.1 | 0
| Grilletes | Un | 2 | 2706 |  | 5412 | 0
| EQUIPOS |  |  |  |  | 381.6612 | 0
| Acarreo horizontal | %MO | 0.04 | 4240.6802 |  | 169.6272 | 0
| Herramienta menor | %MO | 0.05 | 4240.6802 |  | 212.034 | 0
| TRANSPORTES |  |  |  |  | 0 | 0
| MANO DE OBRA |  |  |  |  | 4240.6802 | 0
| Cuadrilla 1 Of + 4 Ay (jornal + prestaciones) | día | 1 | 636102.0356 | -150 | 4240.6802 | 0
19,16 | Canal de rapidas con tapa en concreto de 27.6 Mpa | M3 |  | 0 | TOTAL | 934374.5129 | 0 | 0 | 0 | 0
| DESCRIPCION | UNIDAD | CANTIDAD | VLR UNIT | REND/DESP | SUBTOTAL | INTEGRAL
| INSUMOS |  |  |  |  | 698950.8 | 0
| Producción de concreto 28 Mpa (Item básico) | M3 | 1 | 493540 | 5 | 518217 | 0
| Tabla para formaleta de 1" x 10" x 2,9 m | M | 12 | 7664 |  | 91968 | 0
| Cuartón de sajo 2" x 4" x 2,9 m | M | 12 | 5413 |  | 64956 | 0
| Varillón de sajo | M | 12 | 1624 |  | 19488 | 0
| Puntilla (promedio) | Lb | 0.7 | 6174 |  | 4321.8 | 0
| EQUIPOS |  |  |  |  | 23389.7011 | 0
| Vibrador eléctrico o a gasolina | Día | 1 | 53833 | -12.5 | 4306.64 | 0
| Acarreo horizontal | %MO | 0.04 | 212034.0119 |  | 8481.3605 | 0
| Herramienta menor | %MO | 0.05 | 212034.0119 |  | 10601.7006 | 0
| TRANSPORTES |  |  |  |  | 0 | 0
| MANO DE OBRA |  |  |  |  | 212034.0119 | 0
| Cuadrilla 1 Of + 4 Ay (jornal + prestaciones) | día | 1 | 636102.0356 | -3 | 212034.0119 | 0
19,17 | Canal trapezoidal 0.6/0.4 H=0.3 libre T=0.12 | M3 |  | 0 | TOTAL | 787105.2877 | 0 | 0 | 0 | 0
| DESCRIPCION | UNIDAD | CANTIDAD | VLR UNIT | REND/DESP | SUBTOTAL | INTEGRAL
| INSUMOS |  |  |  |  | 602969 | 0
| Producción de concreto 21 Mpa (Item básico) | M3 | 1 | 428946 | 5 | 450393.3 | 0
| Formaleta con Tabla | M2 | 13.1 | 34941 | -3 | 152575.7 | 0
| EQUIPOS |  |  |  |  | 9301.2253 | 0
| Acarreo horizontal | %MO | 0.04 | 174835.0624 | -12.5 | 559.4722 | 0
| Herramienta menor | %MO | 0.05 | 174835.0624 |  | 8741.7531 | 0
| TRANSPORTES |  |  |  |  | 0 | 0
| MANO DE OBRA |  |  |  |  | 174835.0624 | 0
| Cuadrilla 1 Of + 3 Ay (jornal + prestaciones) | día | 1 | 524505.1872 | -3 | 174835.0624 | 0
19,18 | Cañuela C 13 Mpa B=0.2 H=0.1 E=0.07m | M |  | 0 | TOTAL | 26084.2238 | 0 | 0 | 0 | 0
| DESCRIPCION | UNIDAD | CANTIDAD | VLR UNIT | REND/DESP | SUBTOTAL | INTEGRAL
| INSUMOS |  |  |  |  | 15036.0465 | 0
| Producción de concreto 13 Mpa (Item básico) | M3 | 0.03 | 366411 | 5 | 11541.9465 | 0
| Formaleta con Tabla | M2 | 0.2 | 34941 | -2 | 3494.1 | 0
| EQUIPOS |  |  |  |  | 558.0735 | 0
| Acarreo horizontal | %MO | 0.04 | 10490.1037 | -12.5 | 33.5683 | 0
| Herramienta menor | %MO | 0.05 | 10490.1037 |  | 524.5052 | 0
| TRANSPORTES |  |  |  |  | 0 | 0
| MANO DE OBRA |  |  |  |  | 10490.1037 | 0
| Cuadrilla 1 Of + 3 Ay (jornal + prestaciones) | día | 1 | 524505.1872 | -50 | 10490.1037 | 0
19,19 | Cañuela C 20.7 Mpa B=0.2 H=0.1 E=0.07m | M |  | 0 | TOTAL | 28054.0763 | 0 | 0 | 0 | 0
| DESCRIPCION | UNIDAD | CANTIDAD | VLR UNIT | REND/DESP | SUBTOTAL | INTEGRAL
| INSUMOS |  |  |  |  | 17005.899 | 0
| Producción de concreto 21 Mpa (Item básico) | M3 | 0.03 | 428946 | 5 | 13511.799 | 0
| Formaleta con Tabla | M2 | 0.2 | 34941 | -2 | 3494.1 | 0
| EQUIPOS |  |  |  |  | 558.0735 | 0
| Acarreo horizontal | %MO | 0.04 | 10490.1037 | -12.5 | 33.5683 | 0
| Herramienta menor | %MO | 0.05 | 10490.1037 |  | 524.5052 | 0
| TRANSPORTES |  |  |  |  | 0 | 0
| MANO DE OBRA |  |  |  |  | 10490.1037 | 0
| Cuadrilla 1 Of + 3 Ay (jornal + prestaciones) | día | 1 | 524505.1872 | -50 | 10490.1037 | 0
19,20 | Cañuela C 20.7 Mpa B=0.3 H=0.1 E=0.07m | M |  | 0 | TOTAL | 30306.0428 | 0 | 0 | 0 | 0
| DESCRIPCION | UNIDAD | CANTIDAD | VLR UNIT | REND/DESP | SUBTOTAL | INTEGRAL
| INSUMOS |  |  |  |  | 19257.8655 | 0
| Producción de concreto 21 Mpa (Item básico) | M3 | 0.035 | 428946 | 5 | 15763.7655 | 0
| Formaleta con Tabla | M2 | 0.2 | 34941 | -2 | 3494.1 | 0
| EQUIPOS |  |  |  |  | 558.0735 | 0
| Acarreo horizontal | %MO | 0.04 | 10490.1037 | -12.5 | 33.5683 | 0
| Herramienta menor | %MO | 0.05 | 10490.1037 |  | 524.5052 | 0
| TRANSPORTES |  |  |  |  | 0 | 0
| MANO DE OBRA |  |  |  |  | 10490.1037 | 0
| Cuadrilla 1 Of + 3 Ay (jornal + prestaciones) | día | 1 | 524505.1872 | -50 | 10490.1037 | 0
19,21 | Cañuela tierra recubierta en concreto 13 Mpa W<=0,20 | M |  | 0 | TOTAL | 16901.4454 | 0 | 0 | 0 | 0
| DESCRIPCION | UNIDAD | CANTIDAD | VLR UNIT | REND/DESP | SUBTOTAL | INTEGRAL
| INSUMOS |  |  |  |  | 7694.631 | 0
| Producción de concreto 13 Mpa (Item básico) | M3 | 0.02 | 366411 | 5 | 7694.631 | 0
| EQUIPOS |  |  |  |  | 465.0613 | 0
| Acarreo horizontal | %MO | 0.04 | 8741.7531 | -12.5 | 27.9736 | 0
| Herramienta menor | %MO | 0.05 | 8741.7531 |  | 437.0877 | 0
| TRANSPORTES |  |  |  |  | 0 | 0
| MANO DE OBRA |  |  |  |  | 8741.7531 | 0
| Cuadrilla 1 Of + 3 Ay (jornal + prestaciones) | día | 1 | 524505.1872 | -60 | 8741.7531 | 0
19,22 | Cañuela tierra recubierta en mortero + grava W<=0,20 | M |  | 0 | TOTAL | 19711.1404 | 0 | 0 | 0 | 0
| DESCRIPCION | UNIDAD | CANTIDAD | VLR UNIT | REND/DESP | SUBTOTAL | INTEGRAL
| INSUMOS |  |  |  |  | 10504.326 | 0
| Producción de mortero 1:3 | M3 | 0.02 | 500206 | 5 | 10504.326 | 0
| EQUIPOS |  |  |  |  | 465.0613 | 0
| Acarreo horizontal | %MO | 0.04 | 8741.7531 | -12.5 | 27.9736 | 0
| Herramienta menor | %MO | 0.05 | 8741.7531 |  | 437.0877 | 0
| TRANSPORTES |  |  |  |  | 0 | 0
| MANO DE OBRA |  |  |  |  | 8741.7531 | 0
| Cuadrilla 1 Of + 3 Ay (jornal + prestaciones) | día | 1 | 524505.1872 | -60 | 8741.7531 | 0
19,23 | Conformación de taludes existentes | M2 |  | 0 | TOTAL | 11434.2131 | 0 | 0 | 0 | 0
| DESCRIPCION | UNIDAD | CANTIDAD | VLR UNIT | REND/DESP | SUBTOTAL | INTEGRAL
| INSUMOS |  |  |  |  | 0 | 0
| EQUIPOS |  |  |  |  | 944.1093 | 0
| Acarreo horizontal | %MO | 0.04 | 10490.1037 |  | 419.6041 | 0
| Herramienta menor | %MO | 0.05 | 10490.1037 |  | 524.5052 | 0
| TRANSPORTES |  |  |  |  | 0 | 0
| MANO DE OBRA |  |  |  |  | 10490.1037 | 0
| Cuadrilla 1 Of + 3 Ay (jornal + prestaciones) | día | 1 | 524505.1872 | -50 | 10490.1037 | 0
19,24 | Dados de anclaje 0.6x0.6x0.2 concreto de 27.6 Mpa | Un |  | 0 | TOTAL | 169312.7219 | 0 | 0 | 0 | 0
| DESCRIPCION | UNIDAD | CANTIDAD | VLR UNIT | REND/DESP | SUBTOTAL | INTEGRAL
| INSUMOS |  |  |  |  | 95670.96 | 0
| Producción de concreto 28 Mpa (Item básico) | M3 | 0.08 | 493540 | 5 | 41457.36 | 0
| Tabla para formaleta de 1" x 10" x 2,9 m | M | 2.4 | 7664 |  | 18393.6 | 0
| Listón sajo de 5 x 3 cm x 2,5 m (varilla) | M | 2.4 | 3897 |  | 9352.8 | 0
| Tubo de HG de 1 1/2" | M | 0.6 | 36909 |  | 22145.4 | 0
| Puntilla (promedio) | Lb | 0.7 | 6174 |  | 4321.8 | 0
| EQUIPOS |  |  |  |  | 10031.5583 | 0
| Vibrador eléctrico o a gasolina | Día | 1 | 53833 | -12.5 | 4306.64 | 0
| Acarreo horizontal | %MO | 0.04 | 63610.2036 |  | 2544.4081 | 0
| Herramienta menor | %MO | 0.05 | 63610.2036 |  | 3180.5102 | 0
| TRANSPORTES |  |  |  |  | 0 | 0
| MANO DE OBRA |  |  |  |  | 63610.2036 | 0
| Cuadrilla 1 Of + 4 Ay (jornal + prestaciones) | día | 1 | 636102.0356 | -10 | 63610.2036 | 0
19,25 | Dados pantalla activa | Un |  | 0 | TOTAL | 116781.3046 | 0 | 0 | 0 | 0
| DESCRIPCION | UNIDAD | CANTIDAD | VLR UNIT | REND/DESP | SUBTOTAL | INTEGRAL
| INSUMOS |  |  |  |  | 66251.25 | 0
| Producción de concreto 28 Mpa (Item básico) | M3 | 0.05 | 493540 | 5 | 25910.85 | 0
| Tabla para formaleta de 1" x 10" x 2,9 m | M | 1.2 | 7664 |  | 9196.8 | 0
| Listón sajo de 5 x 3 cm x 2,5 m (varilla) | M | 1.2 | 3897 |  | 4676.4 | 0
| Tubo de HG de 1 1/2" | M | 0.6 | 36909 |  | 22145.4 | 0
| Puntilla (promedio) | Lb | 0.7 | 6174 |  | 4321.8 | 0
| EQUIPOS |  |  |  |  | 8123.2522 | 0
| Vibrador eléctrico o a gasolina | Día | 1 | 53833 | -12.5 | 4306.64 | 0
| Acarreo horizontal | %MO | 0.04 | 42406.8024 |  | 1696.2721 | 0
| Herramienta menor | %MO | 0.05 | 42406.8024 |  | 2120.3401 | 0
| TRANSPORTES |  |  |  |  | 0 | 0
| MANO DE OBRA |  |  |  |  | 42406.8024 | 0
| Cuadrilla 1 Of + 4 Ay (jornal + prestaciones) | día | 1 | 636102.0356 | -15 | 42406.8024 | 0
19,26 | Dren horizontal en tubería corrugada perforada de 100 mm (incluye tubería + geotextil), perforación manual | M |  | 0 | TOTAL | 100674.6627 | 0 | 0 | 0 | 0
| DESCRIPCION | UNIDAD | CANTIDAD | VLR UNIT | REND/DESP | SUBTOTAL | INTEGRAL
| INSUMOS |  |  |  |  | 30099.275 | 0
| Tubo PVC corrugada perforada de 100 mm (4") | M | 1 | 28214 |  | 28214 | 0
| Geotextil NT 1600 a = 3.5 m | M2 | 0.45 | 3990 | 5 | 1885.275 | 0
| EQUIPOS |  |  |  |  | 24696.6834 | 0
| Barreno manual (hélice, cucharón) | Día | 1 | 102838 | -5 | 20567.6 | 0
| Acarreo horizontal | %MO | 0.04 | 45878.7043 |  | 1835.1482 | 0
| Herramienta menor | %MO | 0.05 | 45878.7043 |  | 2293.9352 | 0
| TRANSPORTES |  |  |  |  | 0 | 0
| MANO DE OBRA |  |  |  |  | 45878.7043 | 0
| Cuadrilla 1 Of + 2 Ay (jornal + prestaciones) | día | 1 | 412908.3389 | -9 | 45878.7043 | 0
19,27 | Dren horizontal en tubería corrugada perforada de 100 mm (incluye tubería + geotextil), perforación mecanica | M |  | 0 | TOTAL | 107938.8156 | 0 | 0 | 0 | 0
| DESCRIPCION | UNIDAD | CANTIDAD | VLR UNIT | REND/DESP | SUBTOTAL | INTEGRAL
| INSUMOS |  |  |  |  | 29554.64 | 0
| Tubo PVC corrugada perforada de 100 mm (4") | M | 1 | 28214 |  | 28214 | 0
| Geotextil NT 1600 a = 3.5 m | M2 | 0.32 | 3990 | 5 | 1340.64 | 0
| EQUIPOS |  |  |  |  | 37093.3417 | 0
| Barreno para dren mecanico | Día | 1 | 200263 | -6 | 33377.1667 | 0
| Acarreo horizontal | %MO | 0.04 | 41290.8339 |  | 1651.6334 | 0
| Herramienta menor | %MO | 0.05 | 41290.8339 |  | 2064.5417 | 0
| TRANSPORTES |  |  |  |  | 0 | 0
| MANO DE OBRA |  |  |  |  | 41290.8339 | 0
| Cuadrilla 1 Of + 2 Ay (jornal + prestaciones) | día | 1 | 412908.3389 | -10 | 41290.8339 | 0
19,28 | Dren horizontal en tubería corrugada perforada de 65 mm (incluye tubería + geotextil), perforación manual | M |  | 0 | TOTAL | 91701.3156 | 0 | 0 | 0 | 0
| DESCRIPCION | UNIDAD | CANTIDAD | VLR UNIT | REND/DESP | SUBTOTAL | INTEGRAL
| INSUMOS |  |  |  |  | 29554.64 | 0
| Tubo PVC corrugada perforada de 100 mm (4") | M | 1 | 28214 |  | 28214 | 0
| Geotextil NT 1600 a = 3.5 m | M2 | 0.32 | 3990 | 5 | 1340.64 | 0
| EQUIPOS |  |  |  |  | 20855.8417 | 0
| Barreno manual (hélice, cucharón) | Día | 1 | 102838 | -6 | 17139.6667 | 0
| Acarreo horizontal | %MO | 0.04 | 41290.8339 |  | 1651.6334 | 0
| Herramienta menor | %MO | 0.05 | 41290.8339 |  | 2064.5417 | 0
| TRANSPORTES |  |  |  |  | 0 | 0
| MANO DE OBRA |  |  |  |  | 41290.8339 | 0
| Cuadrilla 1 Of + 2 Ay (jornal + prestaciones) | día | 1 | 412908.3389 | -10 | 41290.8339 | 0
19,29 | Dren horizontal en tubería corrugada perforada de 65 mm (incluye tubería + geotextil), perforación mecanica | M |  | 0 | TOTAL | 91185.3193 | 0 | 0 | 0 | 0
| DESCRIPCION | UNIDAD | CANTIDAD | VLR UNIT | REND/DESP | SUBTOTAL | INTEGRAL
| INSUMOS |  |  |  |  | 16892.69 | 0
| Tubo PVC corrugada perforada de 65 mm (2 1/2") | M | 1 | 15971 |  | 15971 | 0
| Geotextil NT 1600 a = 3.5 m | M2 | 0.22 | 3990 | 5 | 921.69 | 0
| EQUIPOS |  |  |  |  | 36755.5076 | 0
| Barreno para dren mecanico | Día | 1 | 200263 | -6 | 33377.1667 | 0
| Acarreo horizontal | %MO | 0.04 | 37537.1217 |  | 1501.4849 | 0
| Herramienta menor | %MO | 0.05 | 37537.1217 |  | 1876.8561 | 0
| TRANSPORTES |  |  |  |  | 0 | 0
| MANO DE OBRA |  |  |  |  | 37537.1217 | 0
| Cuadrilla 1 Of + 2 Ay (jornal + prestaciones) | día | 1 | 412908.3389 | -11 | 37537.1217 | 0
19,30 | Dren horizontal en tubería PVC-S perforada de 3" (incluye tubería + geotextil), perforación manual | M |  | 0 | TOTAL | 101235.6577 | 0 | 0 | 0 | 0
| DESCRIPCION | UNIDAD | CANTIDAD | VLR UNIT | REND/DESP | SUBTOTAL | INTEGRAL
| INSUMOS |  |  |  |  | 30660.27 | 0
| Tubo PVC sanitaria Ø=3" | M | 1 | 29571 |  | 29571 | 0
| Geotextil NT 1600 a = 3.5 m | M2 | 0.26 | 3990 | 5 | 1089.27 | 0
| EQUIPOS |  |  |  |  | 24696.6834 | 0
| Barreno manual (hélice, cucharón) | Día | 1 | 102838 | -5 | 20567.6 | 0
| Acarreo horizontal | %MO | 0.04 | 45878.7043 |  | 1835.1482 | 0
| Herramienta menor | %MO | 0.05 | 45878.7043 |  | 2293.9352 | 0
| TRANSPORTES |  |  |  |  | 0 | 0
| MANO DE OBRA |  |  |  |  | 45878.7043 | 0
| Cuadrilla 1 Of + 2 Ay (jornal + prestaciones) | día | 1 | 412908.3389 | -9 | 45878.7043 | 0
19,31 | Dren horizontal en tubería PVC-S perforada de 3" (incluye tubería + geotextil), perforación mecanica | M |  | 0 | TOTAL | 109044.4456 | 0 | 0 | 0 | 0
| DESCRIPCION | UNIDAD | CANTIDAD | VLR UNIT | REND/DESP | SUBTOTAL | INTEGRAL
| INSUMOS |  |  |  |  | 30660.27 | 0
| Tubo PVC sanitaria Ø=3" | M | 1 | 29571 |  | 29571 | 0
| Geotextil NT 1600 a = 3.5 m | M2 | 0.26 | 3990 | 5 | 1089.27 | 0
| EQUIPOS |  |  |  |  | 37093.3417 | 0
| Barreno para dren mecanico | Día | 1 | 200263 | -6 | 33377.1667 | 0
| Acarreo horizontal | %MO | 0.04 | 41290.8339 |  | 1651.6334 | 0
| Herramienta menor | %MO | 0.05 | 41290.8339 |  | 2064.5417 | 0
| TRANSPORTES |  |  |  |  | 0 | 0
| MANO DE OBRA |  |  |  |  | 41290.8339 | 0
| Cuadrilla 1 Of + 2 Ay (jornal + prestaciones) | día | 1 | 412908.3389 | -10 | 41290.8339 | 0
19,32 | Empradización talud base Ecomatrix o similar | M2 |  | 0 | TOTAL | 12822.2311 | 0 | 0 | 0 | 0
| DESCRIPCION | UNIDAD | CANTIDAD | VLR UNIT | REND/DESP | SUBTOTAL | INTEGRAL
| INSUMOS |  |  |  |  | 6132 | 0
| Fibra ecomatrix pavco (3.85 x 3,00) | M2 | 1 | 5840 | 5 | 6132 | 0
5
| EQUIPOS |  |  |  |  | 552.4044 | 0
| Acarreo horizontal | %MO | 0.04 | 6137.8267 |  | 245.5131 | 0
| Herramienta menor | %MO | 0.05 | 6137.8267 |  | 306.8913 | 0
| TRANSPORTES |  |  |  |  | 0 | 0
| MANO DE OBRA |  |  |  |  | 6137.8267 | 0
| Ayudante práctico (jornal + prestaciones) | día | 1 | 122756.5332 | -20 | 6137.8267 | 0
19,33 | Empradización talud pasto | M2 |  | 0 | TOTAL | 18649.5881 | 0 | 0 | 0 | 0
| DESCRIPCION | UNIDAD | CANTIDAD | VLR UNIT | REND/DESP | SUBTOTAL | INTEGRAL
| INSUMOS |  |  |  |  | 9729.28 | 0
| Pasto trenza | M2 | 1 | 6495 |  | 6495 | 0
| Tierra vegetal | M3 | 0.06 | 45238 |  | 2714.28 | 0
| Agua | Lt | 20 | 26 |  | 520 | 0
| EQUIPOS |  |  |  |  | 736.5392 | 0
| Acarreo horizontal | %MO | 0.04 | 8183.7689 |  | 327.3508 | 0
| Herramienta menor | %MO | 0.05 | 8183.7689 |  | 409.1884 | 0
| TRANSPORTES |  |  |  |  | 0 | 0
| MANO DE OBRA |  |  |  |  | 8183.7689 | 0
| Ayudante práctico (jornal + prestaciones) | día | 1 | 122756.5332 | -15 | 8183.7689 | 0
19,34 | Excavación configuración talud conglomerado manual | M3 |  | 17 | TOTAL | 60820.2824 | 1033945 | 1033940 | 5 | 0.20004
| DESCRIPCION | UNIDAD | CANTIDAD | VLR UNIT | REND/DESP | SUBTOTAL | INTEGRAL
| INSUMOS |  |  |  |  | 0 | 0
| EQUIPOS |  |  |  |  | 5021.8582 | 85371.589
| Acarreo horizontal | %MO | 0.04 | 55798.4242 |  | 2231.937 | 37942.9284
| Herramienta menor | %MO | 0.05 | 55798.4242 |  | 2789.9212 | 47428.6605
| TRANSPORTES |  |  |  |  | 0 | 0
| MANO DE OBRA |  |  |  |  | 55798.4242 | 948573.211
| Cuadrilla 2 Ay (jornal + prestaciones) | día | 1 | 223193.6967 | -4 | 55798.4242 | 948573.211
19,35 | Excavación configuración talud roca | M3 |  | 0 | TOTAL | 162187.4196 | 0 | 0 | 0 | 0
| DESCRIPCION | UNIDAD | CANTIDAD | VLR UNIT | REND/DESP | SUBTOTAL | INTEGRAL
| INSUMOS |  |  |  |  | 0 | 0
| EQUIPOS |  |  |  |  | 13391.6218 | 0
| Acarreo horizontal | %MO | 0.04 | 148795.7978 |  | 5951.8319 | 0
| Herramienta menor | %MO | 0.05 | 148795.7978 |  | 7439.7899 | 0
| TRANSPORTES |  |  |  |  | 0 | 0
| MANO DE OBRA |  |  |  |  | 148795.7978 | 0
| Cuadrilla 2 Ay (jornal + prestaciones) | día | 1 | 223193.6967 | -1.5 | 148795.7978 | 0
19,36 | Excavación configuración talud tierra manual | M3 |  | 0 | TOTAL | 54062.4732 | 0 | 0 | 0 | 0
| DESCRIPCION | UNIDAD | CANTIDAD | VLR UNIT | REND/DESP | SUBTOTAL | INTEGRAL
| INSUMOS |  |  |  |  | 0 | 0
| EQUIPOS |  |  |  |  | 4463.8739 | 0
| Acarreo horizontal | %MO | 0.04 | 49598.5993 |  | 1983.944 | 0
| Herramienta menor | %MO | 0.05 | 49598.5993 |  | 2479.93 | 0
| TRANSPORTES |  |  |  |  | 0 | 0
| MANO DE OBRA |  |  |  |  | 49598.5993 | 0
| Cuadrilla 2 Ay (jornal + prestaciones) | día | 1 | 223193.6967 | -4.5 | 49598.5993 | 0
19,37 | Excavación configuración tierra mecánica | M3 |  | 0 | TOTAL | 14451.7919 | 0 | 0 | 0 | 0
| DESCRIPCION | UNIDAD | CANTIDAD | VLR UNIT | REND/DESP | SUBTOTAL | INTEGRAL
| INSUMOS |  |  |  |  | 0 | 0
| EQUIPOS |  |  |  |  | 688.1806 | 0
| Retroexcavadora de orugas capacidad 0,9 M3 |  | 1 |  | -30
| Herramienta menor | %MO | 0.05 | 13763.6113 |  | 688.1806 | 0
| TRANSPORTES |  |  |  |  | 0 | 0
| MANO DE OBRA |  |  |  |  | 13763.6113 | 0
| Cuadrilla 1 Of + 2 Ay (jornal + prestaciones) | día | 1 | 412908.3389 | -30 | 13763.6113 | 0
19,38 | Filtro francés + geotextil 1600 NT + tubería drenaje Ø = 150 mm | M3 |  | 0 | TOTAL | 517003.6374 | 0 | 0 | 0 | 0
| DESCRIPCION | UNIDAD | CANTIDAD | VLR UNIT | REND/DESP | SUBTOTAL | INTEGRAL
| INSUMOS |  |  |  |  | 403838.5155 | 0
| Piedra para filtros | M3 | 1 | 108250 | 5 | 113662.5 | 0
| Geotextil NT 1600 a = 3.5 m | M2 | 9.5 | 3990 | 5 | 39800.25 | 0
| Tubo PVC corrugada perforada de 160 mm (6") | M | 4.17 | 57183 | 5 | 250375.7655 | 0
| EQUIPOS |  |  |  |  | 5724.9183 | 0
| Acarreo horizontal | %MO | 0.04 | 63610.2036 |  | 2544.4081 | 0
| Herramienta menor | %MO | 0.05 | 63610.2036 |  | 3180.5102 | 0
| TRANSPORTES |  |  |  |  | 43830 | 0
| Transporte materiales petreos | M3-km | 30 | 1461 |  | 43830 | 0
| MANO DE OBRA |  |  |  |  | 63610.2036 | 0
| Cuadrilla 1 Of + 4 Ay (jornal + prestaciones) | día | 1 | 636102.0356 | -10 | 63610.2036 | 0
19,39 | Filtro francés + geotextil 1600 NT + tubería drenaje Ø = 100 mm | M3 |  | 54 | TOTAL | 390162.8709 | 21068795 | 21068802 | -7 | -0.027512
| DESCRIPCION | UNIDAD | CANTIDAD | VLR UNIT | REND/DESP | SUBTOTAL | INTEGRAL
| INSUMOS |  |  |  |  | 276997.749 | 14957878.446
| Piedra para filtros | M3 | 1 | 108250 | 5 | 113662.5 | 6137775
| Geotextil NT 1600 a = 3.5 m | M2 | 9.5 | 3990 | 5 | 39800.25 | 2149213.5
| Tubo PVC corrugada perforada de 100 mm (4") | M | 4.17 | 28214 | 5 | 123534.999 | 6670889.946
| EQUIPOS |  |  |  |  | 5724.9183 | 309145.5893
| Acarreo horizontal | %MO | 0.04 | 63610.2036 |  | 2544.4081 | 137398.0397
| Herramienta menor | %MO | 0.05 | 63610.2036 |  | 3180.5102 | 171747.5496
| TRANSPORTES |  |  |  |  | 43830 | 2366820
| Transporte materiales petreos | M3-km | 30 | 1461 |  | 43830 | 2366820
| MANO DE OBRA |  |  |  |  | 63610.2036 | 3434950.9922
| Cuadrilla 1 Of + 4 Ay (jornal + prestaciones) | día | 1 | 636102.0356 | -10 | 63610.2036 | 3434950.9922
19,40 | Filtro francés + geotextil 1600 NT + tubería drenaje Ø = 65 mm | M3 |  | 0 | TOTAL | 336556.8954 | 0 | 0 | 0 | 0
| DESCRIPCION | UNIDAD | CANTIDAD | VLR UNIT | REND/DESP | SUBTOTAL | INTEGRAL
| INSUMOS |  |  |  |  | 223391.7735 | 0
| Piedra para filtros | M3 | 1 | 108250 | 5 | 113662.5 | 0
| Geotextil NT 1600 a = 3.5 m | M2 | 9.5 | 3990 | 5 | 39800.25 | 0
| Tubo PVC corrugada perforada de 65 mm (2 1/2") | M | 4.17 | 15971 | 5 | 69929.0235 | 0
| EQUIPOS |  |  |  |  | 5724.9183 | 0
| Acarreo horizontal | %MO | 0.04 | 63610.2036 |  | 2544.4081 | 0
| Herramienta menor | %MO | 0.05 | 63610.2036 |  | 3180.5102 | 0
| TRANSPORTES |  |  |  |  | 43830 | 0
| Transporte materiales petreos | M3-km | 30 | 1461 |  | 43830 | 0
| MANO DE OBRA |  |  |  |  | 63610.2036 | 0
| Cuadrilla 1 Of + 4 Ay (jornal + prestaciones) | día | 1 | 636102.0356 | -10 | 63610.2036 | 0
19,41 | Gavión con malla triple torsión C 13 ojo 7.5 | M3 |  | 0 | TOTAL | 275196.7182 | 0 | 0 | 0 | 0
| DESCRIPCION | UNIDAD | CANTIDAD | VLR UNIT | REND/DESP | SUBTOTAL | INTEGRAL
| INSUMOS |  |  |  |  | 217417.45 | 0
| Malla gavión en alambre galvanizado triple torsión Cal13 Ojo 7.5 x 7.5 | M3 | 0.5 | 141158 |  | 70579 | 0
| Piedra de mano | M3 | 1 | 108250 | 5 | 113662.5 | 0
| Tabla para formaleta de 1" x 10" x 2,9 m | M | 2 | 7664 |  | 15328 | 0
| Cuartón de sajo 2" x 4" x 2,9 m | M | 1 | 5413 |  | 5413 | 0
| Alambre galvanizado Cal 12 | Kg | 1.15 | 10813 |  | 12434.95 | 0
| EQUIPOS |  |  |  |  | 4770.7653 | 0
| Acarreo horizontal | %MO | 0.04 | 53008.503 |  | 2120.3401 | 0
| Herramienta menor | %MO | 0.05 | 53008.503 |  | 2650.4251 | 0
| TRANSPORTES |  |  |  |  | 0 | 0
| MANO DE OBRA |  |  |  |  | 53008.503 | 0
| Cuadrilla 1 Of + 4 Ay (jornal + prestaciones) | día | 1 | 636102.0356 | -12 | 53008.503 | 0
19,42 | Gavión con malla triple torsión C 13 ojo 9 | M3 |  | 0 | TOTAL | 267944.2182 | 0 | 0 | 0 | 0
| DESCRIPCION | UNIDAD | CANTIDAD | VLR UNIT | REND/DESP | SUBTOTAL | INTEGRAL
| INSUMOS |  |  |  |  | 210164.95 | 0
| Malla gavión en alambre galvanizado triple torsión Cal13 Ojo 9 x 9 | M3 | 0.5 | 126653 |  | 63326.5 | 0
| Piedra de mano | M3 | 1 | 108250 | 5 | 113662.5 | 0
| Tabla para formaleta de 1" x 10" x 2,9 m | M | 2 | 7664 |  | 15328 | 0
| Cuartón de sajo 2" x 4" x 2,9 m | M | 1 | 5413 |  | 5413 | 0
| Alambre galvanizado Cal 12 | Kg | 1.15 | 10813 |  | 12434.95 | 0
| EQUIPOS |  |  |  |  | 4770.7653 | 0
| Acarreo horizontal | %MO | 0.04 | 53008.503 |  | 2120.3401 | 0
| Herramienta menor | %MO | 0.05 | 53008.503 |  | 2650.4251 | 0
| TRANSPORTES |  |  |  |  | 0 | 0
| MANO DE OBRA |  |  |  |  | 53008.503 | 0
| Cuadrilla 1 Of + 4 Ay (jornal + prestaciones) | día | 1 | 636102.0356 | -12 | 53008.503 | 0
19,43 | Geodren circular ancho: 1.0m tubería de 4" (no incluye tubería) | M |  | 0 | TOTAL | 92876.5727 | 0 | 0 | 0 | 0
| DESCRIPCION | UNIDAD | CANTIDAD | VLR UNIT | REND/DESP | SUBTOTAL | INTEGRAL
| INSUMOS |  |  |  |  | 86447 | 0
| Geodren Planar h=1.00 | M | 1 | 55460 | 5 | 58233 | 0
| Tubo PVC corrugada perforada de 100 mm (4") | M | 1 | 28214 |  | 28214 | 0
| EQUIPOS |  |  |  |  | 530.8822 | 0
| Acarreo horizontal | %MO | 0.04 | 5898.6906 |  | 235.9476 | 0
| Herramienta menor | %MO | 0.05 | 5898.6906 |  | 294.9345 | 0
| TRANSPORTES |  |  |  |  | 0 | 0
| MANO DE OBRA |  |  |  |  | 5898.6906 | 0
| Cuadrilla 1 Of + 2 Ay (jornal + prestaciones) | día | 1 | 412908.3389 | -70 | 5898.6906 | 0
19,44 | Geomalla BXG 120 o similar | M2 |  | 0 | TOTAL | 46665.5509 | 0 | 0 | 0 | 0
| DESCRIPCION | UNIDAD | CANTIDAD | VLR UNIT | REND/DESP | SUBTOTAL | INTEGRAL
| INSUMOS |  |  |  |  | 42164.85 | 0
| Geotextil Fortex BX 130 | M2 | 1 | 39693 | 5 | 41677.65 | 0
| Varillón de sajo | M | 0.3 | 1624 |  | 487.2 | 0
| EQUIPOS |  |  |  |  | 371.6175 | 0
| Acarreo horizontal | %MO | 0.04 | 4129.0834 |  | 165.1633 | 0
| Herramienta menor | %MO | 0.05 | 4129.0834 |  | 206.4542 | 0
| TRANSPORTES |  |  |  |  | 0 | 0
| MANO DE OBRA |  |  |  |  | 4129.0834 | 0
| Cuadrilla 1 Of + 2 Ay (jornal + prestaciones) | día | 1 | 412908.3389 | -100 | 4129.0834 | 0
19,45 | Geotextil 1600 NT o similar | M2 |  | 0 | TOTAL | 9177.4009 | 0 | 0 | 0 | 0
| DESCRIPCION | UNIDAD | CANTIDAD | VLR UNIT | REND/DESP | SUBTOTAL | INTEGRAL
| INSUMOS |  |  |  |  | 4676.7 | 0
| Geotextil NT 1600 a = 3.5 m | M2 | 1 | 3990 | 5 | 4189.5 | 0
| Varillón de sajo | M | 0.3 | 1624 |  | 487.2 | 0
| EQUIPOS |  |  |  |  | 371.6175 | 0
| Acarreo horizontal | %MO | 0.04 | 4129.0834 |  | 165.1633 | 0
| Herramienta menor | %MO | 0.05 | 4129.0834 |  | 206.4542 | 0
| TRANSPORTES |  |  |  |  | 0 | 0
| MANO DE OBRA |  |  |  |  | 4129.0834 | 0
| Cuadrilla 1 Of + 2 Ay (jornal + prestaciones) | día | 1 | 412908.3389 | -100 | 4129.0834 | 0
19,46 | Geotextil 2400 T o similar | M2 |  | 0 | TOTAL | 13772.2009 | 0 | 0 | 0 | 0
| DESCRIPCION | UNIDAD | CANTIDAD | VLR UNIT | REND/DESP | SUBTOTAL | INTEGRAL
| INSUMOS |  |  |  |  | 9271.5 | 0
| Geotextil T 2400 a = 3,85 m | M2 | 1 | 8366 | 5 | 8784.3 | 0
| Varillón de sajo | M | 0.3 | 1624 |  | 487.2 | 0
| EQUIPOS |  |  |  |  | 371.6175 | 0
| Acarreo horizontal | %MO | 0.04 | 4129.0834 |  | 165.1633 | 0
| Herramienta menor | %MO | 0.05 | 4129.0834 |  | 206.4542 | 0
| TRANSPORTES |  |  |  |  | 0 | 0
| MANO DE OBRA |  |  |  |  | 4129.0834 | 0
| Cuadrilla 1 Of + 2 Ay (jornal + prestaciones) | día | 1 | 412908.3389 | -100 | 4129.0834 | 0
19,47 | Geodrén planar H:0,5m (lloraderos) | M |  | 0 | TOTAL | 33583.6009 | 0 | 0 | 0 | 0
| DESCRIPCION | UNIDAD | CANTIDAD | VLR UNIT | REND/DESP | SUBTOTAL | INTEGRAL
| INSUMOS |  |  |  |  | 29082.9 | 0
| Geodrén Planar h=0.50 | M | 1 | 27234 | 5 | 28595.7 | 0
| Varillón de sajo | M | 0.3 | 1624 |  | 487.2 | 0
| EQUIPOS |  |  |  |  | 371.6175 | 0
| Acarreo horizontal | %MO | 0.04 | 4129.0834 |  | 165.1633 | 0
| Herramienta menor | %MO | 0.05 | 4129.0834 |  | 206.4542 | 0
| TRANSPORTES |  |  |  |  | 0 | 0
| MANO DE OBRA |  |  |  |  | 4129.0834 | 0
| Cuadrilla 1 Of + 2 Ay (jornal + prestaciones) | día | 1 | 412908.3389 | -100 | 4129.0834 | 0
19,48 | Geodrén planar H:1,0m (espaldon) | M |  | 0 | TOTAL | 63220.9009 | 0 | 0 | 0 | 0
| DESCRIPCION | UNIDAD | CANTIDAD | VLR UNIT | REND/DESP | SUBTOTAL | INTEGRAL
| INSUMOS |  |  |  |  | 58720.2 | 0
| Geodren Planar h=1.00 | M | 1 | 55460 | 5 | 58233 | 0
| Varillón de sajo | M | 0.3 | 1624 |  | 487.2 | 0
| EQUIPOS |  |  |  |  | 371.6175 | 0
| Acarreo horizontal | %MO | 0.04 | 4129.0834 |  | 165.1633 | 0
| Herramienta menor | %MO | 0.05 | 4129.0834 |  | 206.4542 | 0
| TRANSPORTES |  |  |  |  | 0 | 0
| MANO DE OBRA |  |  |  |  | 4129.0834 | 0
| Cuadrilla 1 Of + 2 Ay (jornal + prestaciones) | día | 1 | 412908.3389 | -100 | 4129.0834 | 0
19,49 | Geotextil fortex BX 220 o similar | M2 |  | 0 | TOTAL | 56259.8018 | 0 | 0 | 0 | 0
| DESCRIPCION | UNIDAD | CANTIDAD | VLR UNIT | REND/DESP | SUBTOTAL | INTEGRAL
| INSUMOS |  |  |  |  | 47258.4 | 0
| Geotextil Fortex BX 220 | M2 | 1 | 44544 | 5 | 46771.2 | 0
| Varillón de sajo | M | 0.3 | 1624 |  | 487.2 | 0
| EQUIPOS |  |  |  |  | 743.235 | 0
| Acarreo horizontal | %MO | 0.04 | 8258.1668 |  | 330.3267 | 0
| Herramienta menor | %MO | 0.05 | 8258.1668 |  | 412.9083 | 0
| TRANSPORTES |  |  |  |  | 0 | 0
| MANO DE OBRA |  |  |  |  | 8258.1668 | 0
| Cuadrilla 1 Of + 2 Ay (jornal + prestaciones) | día | 1 | 412908.3389 | -50 | 8258.1668 | 0
19,50 | Geotextil fortex BX 130 o similar | M2 |  | 0 | TOTAL | 51166.2518 | 0 | 0 | 0 | 0
| DESCRIPCION | UNIDAD | CANTIDAD | VLR UNIT | REND/DESP | SUBTOTAL | INTEGRAL
| INSUMOS |  |  |  |  | 42164.85 | 0
| Geotextil Fortex BX 130 | M2 | 1 | 39693 | 5 | 41677.65 | 0
| Varillón de sajo | M | 0.3 | 1624 |  | 487.2 | 0
| EQUIPOS |  |  |  |  | 743.235 | 0
| Acarreo horizontal | %MO | 0.04 | 8258.1668 |  | 330.3267 | 0
| Herramienta menor | %MO | 0.05 | 8258.1668 |  | 412.9083 | 0
| TRANSPORTES |  |  |  |  | 0 | 0
| MANO DE OBRA |  |  |  |  | 8258.1668 | 0
| Cuadrilla 1 Of + 2 Ay (jornal + prestaciones) | día | 1 | 412908.3389 | -50 | 8258.1668 | 0
19,51 | Geotextil fortex BX 90 o similar | M2 |  | 0 | TOTAL | 40967.6018 | 0 | 0 | 0 | 0
| DESCRIPCION | UNIDAD | CANTIDAD | VLR UNIT | REND/DESP | SUBTOTAL | INTEGRAL
| INSUMOS |  |  |  |  | 31966.2 | 0
| Geotextil Fortex BX 90 | M2 | 1 | 29980 | 5 | 31479 | 0
| Varillón de sajo | M | 0.3 | 1624 |  | 487.2 | 0
| EQUIPOS |  |  |  |  | 743.235 | 0
| Acarreo horizontal | %MO | 0.04 | 8258.1668 |  | 330.3267 | 0
| Herramienta menor | %MO | 0.05 | 8258.1668 |  | 412.9083 | 0
| TRANSPORTES |  |  |  |  | 0 | 0
| MANO DE OBRA |  |  |  |  | 8258.1668 | 0
| Cuadrilla 1 Of + 2 Ay (jornal + prestaciones) | día | 1 | 412908.3389 | -50 | 8258.1668 | 0
19,52 | Geotextil fortex BX 60 o similar | M2 |  | 0 | TOTAL | 41166.8244 | 0 | 0 | 0 | 0
| DESCRIPCION | UNIDAD | CANTIDAD | VLR UNIT | REND/DESP | SUBTOTAL | INTEGRAL
| INSUMOS |  |  |  |  | 27299.8 | 0
| Geotextil Fortex BX 60 | M2 | 1 | 24818 | 10 | 27299.8 | 0
| EQUIPOS |  |  |  |  | 1144.9837 | 0
| Acarreo horizontal | %MO | 0.04 | 12722.0407 |  | 508.8816 | 0
| Herramienta menor | %MO | 0.05 | 12722.0407 |  | 636.102 | 0
| TRANSPORTES |  |  |  |  | 0 | 0
| MANO DE OBRA |  |  |  |  | 12722.0407 | 0
| Cuadrilla 1 Of + 4 Ay (jornal + prestaciones) | día | 1 | 636102.0356 | -50 | 12722.0407 | 0
19,53 | Geotextil fortgird UX 075 o similar | M2 |  | 0 | TOTAL | 43636.3244 | 0 | 0 | 0 | 0
| DESCRIPCION | UNIDAD | CANTIDAD | VLR UNIT | REND/DESP | SUBTOTAL | INTEGRAL
| INSUMOS |  |  |  |  | 29769.3 | 0
| Geotextil fortgird UX 075 | M2 | 1 | 27063 | 10 | 29769.3 | 0
| EQUIPOS |  |  |  |  | 1144.9837 | 0
| Acarreo horizontal | %MO | 0.04 | 12722.0407 |  | 508.8816 | 0
| Herramienta menor | %MO | 0.05 | 12722.0407 |  | 636.102 | 0
| TRANSPORTES |  |  |  |  | 0 | 0
| MANO DE OBRA |  |  |  |  | 12722.0407 | 0
| Cuadrilla 1 Of + 4 Ay (jornal + prestaciones) | día | 1 | 636102.0356 | -50 | 12722.0407 | 0
19,54 | Geotextil fortgird UX 100 o similar | M2 |  | 0 | TOTAL | 37612.6858 | 0 | 0 | 0 | 0
| DESCRIPCION | UNIDAD | CANTIDAD | VLR UNIT | REND/DESP | SUBTOTAL | INTEGRAL
| INSUMOS |  |  |  |  | 25006.3 | 0
| Geotextil fortgird UX 100 | M2 | 1 | 22733 | 10 | 25006.3 | 0
| EQUIPOS |  |  |  |  | 1040.8942 | 0
| Acarreo horizontal | %MO | 0.04 | 11565.4916 |  | 462.6197 | 0
| Herramienta menor | %MO | 0.05 | 11565.4916 |  | 578.2746 | 0
| TRANSPORTES |  |  |  |  | 0 | 0
| MANO DE OBRA |  |  |  |  | 11565.4916 | 0
| Cuadrilla 1 Of + 4 Ay (jornal + prestaciones) | día | 1 | 636102.0356 | -55 | 11565.4916 | 0
19,55 | Geotextil fortgird UX 135 o similar | M2 |  | 0 | TOTAL | 32989.3536 | 0 | 0 | 0 | 0
| DESCRIPCION | UNIDAD | CANTIDAD | VLR UNIT | REND/DESP | SUBTOTAL | INTEGRAL
| INSUMOS |  |  |  |  | 21433.5 | 0
| Geotextil fortgird UX 135 | M2 | 1 | 19485 | 10 | 21433.5 | 0
| EQUIPOS |  |  |  |  | 954.1531 | 0
| Acarreo horizontal | %MO | 0.04 | 10601.7006 |  | 424.068 | 0
| Herramienta menor | %MO | 0.05 | 10601.7006 |  | 530.085 | 0
| TRANSPORTES |  |  |  |  | 0 | 0
| MANO DE OBRA |  |  |  |  | 10601.7006 | 0
| Cuadrilla 1 Of + 4 Ay (jornal + prestaciones) | día | 1 | 636102.0356 | -60 | 10601.7006 | 0
19,56 | Geotextil fortgird UX 165 o similar | M2 |  | 0 | TOTAL | 28957.0174 | 0 | 0 | 0 | 0
| DESCRIPCION | UNIDAD | CANTIDAD | VLR UNIT | REND/DESP | SUBTOTAL | INTEGRAL
| INSUMOS |  |  |  |  | 19052 | 0
| Geotextil fortgird UX 165 | M2 | 1 | 17320 | 10 | 19052 | 0
| EQUIPOS |  |  |  |  | 817.8455 | 0
| Acarreo horizontal | %MO | 0.04 | 9087.1719 |  | 363.4869 | 0
| Herramienta menor | %MO | 0.05 | 9087.1719 |  | 454.3586 | 0
| TRANSPORTES |  |  |  |  | 0 | 0
| MANO DE OBRA |  |  |  |  | 9087.1719 | 0
| Cuadrilla 1 Of + 4 Ay (jornal + prestaciones) | día | 1 | 636102.0356 | -70 | 9087.1719 | 0
19,57 | Geotextil fortgird UX 200 o similar | M2 |  | 0 | TOTAL | 25337.3902 | 0 | 0 | 0 | 0
| DESCRIPCION | UNIDAD | CANTIDAD | VLR UNIT | REND/DESP | SUBTOTAL | INTEGRAL
| INSUMOS |  |  |  |  | 16670.5 | 0
| Geotextil fortgird UX 200 | M2 | 1 | 15155 | 10 | 16670.5 | 0
| EQUIPOS |  |  |  |  | 715.6148 | 0
| Acarreo horizontal | %MO | 0.04 | 7951.2754 |  | 318.051 | 0
| Herramienta menor | %MO | 0.05 | 7951.2754 |  | 397.5638 | 0
| TRANSPORTES |  |  |  |  | 0 | 0
| MANO DE OBRA |  |  |  |  | 7951.2754 | 0
| Cuadrilla 1 Of + 4 Ay (jornal + prestaciones) | día | 1 | 636102.0356 | -80 | 7951.2754 | 0
19,58 | Geotextil fortgird UX 300 o similar | M2 |  | 0 | TOTAL | 24374.4024 | 0 | 0 | 0 | 0
| DESCRIPCION | UNIDAD | CANTIDAD | VLR UNIT | REND/DESP | SUBTOTAL | INTEGRAL
| INSUMOS |  |  |  |  | 16670.5 | 0
| Geotextil fortgird UX 200 | M2 | 1 | 15155 | 10 | 16670.5 | 0
| EQUIPOS |  |  |  |  | 636.102 | 0
| Acarreo horizontal | %MO | 0.04 | 7067.8004 |  | 282.712 | 0
| Herramienta menor | %MO | 0.05 | 7067.8004 |  | 353.39 | 0
| TRANSPORTES |  |  |  |  | 0 | 0
| MANO DE OBRA |  |  |  |  | 7067.8004 | 0
| Cuadrilla 1 Of + 4 Ay (jornal + prestaciones) | día | 1 | 636102.0356 | -90 | 7067.8004 | 0
19,59 | Manto permanente TRM 500 o similar | M2 |  | 0 | TOTAL | 31831.681 | 0 | 0 | 0 | 0
| DESCRIPCION | UNIDAD | CANTIDAD | VLR UNIT | REND/DESP | SUBTOTAL | INTEGRAL
| INSUMOS |  |  |  |  | 18694.5 | 0
| Manto TRM 500 | M2 | 1 | 16995 | 10 | 18694.5 | 0
| EQUIPOS |  |  |  |  | 1084.7214 | 0
| Acarreo horizontal | %MO | 0.04 | 12052.4596 |  | 482.0984 | 0
| Herramienta menor | %MO | 0.05 | 12052.4596 |  | 602.623 | 0
| TRANSPORTES |  |  |  |  | 0 | 0
| MANO DE OBRA |  |  |  |  | 12052.4596 | 0
| Cuadrilla 1 Of + 1 Ay (jornal + prestaciones) | día | 1 | 301311.4905 | -25 | 12052.4596 | 0
19,60 | Malla eslabonada galvanizada | M2 |  | 0 | TOTAL | 223720.4101 | 0 | 0 | 0 | 0
| DESCRIPCION | UNIDAD | CANTIDAD | VLR UNIT | REND/DESP | SUBTOTAL | INTEGRAL
| INSUMOS |  |  |  |  | 78993.1 | 0
| Malla eslabonada 2" x 2" C 13 | M2 | 1 | 21622 | 5 | 22703.1 | 0
| Cable acero de baja relajación de 1/2" | M | 2.6 | 21650 |  | 56290 | 0
| EQUIPOS |  |  |  |  | 136469.1433 | 0
| Andamio certificado | Día | 1 | 135313 |  | 135313 | 0
| Acarreo horizontal | %MO | 0.04 | 8258.1668 |  | 330.3267 | 0
| Acarreo vertical | %MO | 0.1 | 8258.1668 |  | 825.8167 | 0
| TRANSPORTES |  |  |  |  | 0 | 0
| MANO DE OBRA |  |  |  |  | 8258.1668 | 0
| Cuadrilla 1 Of + 2 Ay (jornal + prestaciones) | día | 1 | 412908.3389 | -50 | 8258.1668 | 0
19,61 | Malla triple torsion cal 10 | M2 |  | 0 | TOTAL | 326046.0601 | 0 | 0 | 0 | 0
| DESCRIPCION | UNIDAD | CANTIDAD | VLR UNIT | REND/DESP | SUBTOTAL | INTEGRAL
| INSUMOS |  |  |  |  | 181318.75 | 0
| Malla triple torcion C10 | M2 | 1 | 119075 | 5 | 125028.75 | 0
| Cable acero de baja relajación de 1/2" | M | 2.6 | 21650 |  | 56290 | 0
| EQUIPOS |  |  |  |  | 136469.1433 | 0
| Andamio certificado | Día | 1 | 135313 |  | 135313 | 0
| Acarreo horizontal | %MO | 0.04 | 8258.1668 |  | 330.3267 | 0
| Acarreo vertical | %MO | 0.1 | 8258.1668 |  | 825.8167 | 0
| TRANSPORTES |  |  |  |  | 0 | 0
| MANO DE OBRA |  |  |  |  | 8258.1668 | 0
| Cuadrilla 1 Of + 2 Ay (jornal + prestaciones) | día | 1 | 412908.3389 | -50 | 8258.1668 | 0
19,62 | Microhexapodos 0.7 m en concreto de 27.6 Mpa fabricados en sitio + acero de refuerzo | Un |  | 0 | TOTAL | 469414.336 | 0 | 0 | 0 | 0
| DESCRIPCION | UNIDAD | CANTIDAD | VLR UNIT | REND/DESP | SUBTOTAL | INTEGRAL
| INSUMOS |  |  |  |  | 187458.027 | 0
| Producción de concreto 21 Mpa (Item básico) | M3 | 0.09 | 428946 | 5 | 40535.397 | 0
| Acero de Fy = 60.000 psi d>1/4 | Kg | 6 | 5413 |  | 32478 | 0
| Tabla para formaleta de 1" x 10" x 2,9 m | M | 9 | 7664 |  | 68976 | 0
| Listón sajo de 5 x 3 cm x 2,5 m (varilla) | M | 0.67 | 3897 |  | 2610.99 | 0
| Puntilla (promedio) | Lb | 1 | 6174 |  | 6174 | 0
| Alambre negro calibre 18 | Kg | 2.06 | 9316 |  | 19190.96 | 0
| Antisol blanco o similar | Kg | 1.24 | 14107 |  | 17492.68 | 0
| EQUIPOS |  |  |  |  | 41917.805 | 0
| Vibrador eléctrico o a gasolina | Día | 1 | 53833 | -2.65 | 20314.3396 | 0
| Acarreo horizontal | %MO | 0.04 | 240038.504 |  | 9601.5402 | 0
| Herramienta menor | %MO | 0.05 | 240038.504 |  | 12001.9252 | 0
| TRANSPORTES |  |  |  |  | 0 | 0
| MANO DE OBRA |  |  |  |  | 240038.504 | 0
| Cuadrilla 1 Of + 4 Ay (jornal + prestaciones) | día | 1 | 636102.0356 | -2.65 | 240038.504 | 0
19,63 | Microhexapodos 1.2 m en concreto de 27.6 Mpa fabricados en sitio + acero de refuerzo | Un |  | 0 | TOTAL | 658450.4658 | 0 | 0 | 0 | 0
| DESCRIPCION | UNIDAD | CANTIDAD | VLR UNIT | REND/DESP | SUBTOTAL | INTEGRAL
| INSUMOS |  |  |  |  | 333587.762 | 0
| Producción de concreto 21 Mpa (Item básico) | M3 | 0.34 | 428946 | 5 | 153133.722 | 0
| Acero de Fy = 60.000 psi d>1/4 | Kg | 6.5 | 5413 |  | 35184.5 | 0
| Tabla para formaleta de 1" x 10" x 2,9 m | M | 12.6 | 7664 |  | 96566.4 | 0
| Listón sajo de 5 x 3 cm x 2,5 m (varilla) | M | 1.5 | 3897 |  | 5845.5 | 0
| Puntilla (promedio) | Lb | 1 | 6174 |  | 6174 | 0
| Alambre negro calibre 18 | Kg | 2.06 | 9316 |  | 19190.96 | 0
| Antisol blanco o similar | Kg | 1.24 | 14107 |  | 17492.68 | 0
| EQUIPOS |  |  |  |  | 48296.6014 | 0
| Vibrador eléctrico o a gasolina | Día | 1 | 53833 | -2.3 | 23405.6522 | 0
| Acarreo horizontal | %MO | 0.04 | 276566.1024 |  | 11062.6441 | 0
| Herramienta menor | %MO | 0.05 | 276566.1024 |  | 13828.3051 | 0
| TRANSPORTES |  |  |  |  | 0 | 0
| MANO DE OBRA |  |  |  |  | 276566.1024 | 0
| Cuadrilla 1 Of + 4 Ay (jornal + prestaciones) | día | 1 | 636102.0356 | -2.3 | 276566.1024 | 0
19,64 | Muro mecánicamente estabilizado con material del sitio | M3 |  | 0 | TOTAL | 63347.7466 | 0 | 0 | 0 | 0
| DESCRIPCION | UNIDAD | CANTIDAD | VLR UNIT | REND/DESP | SUBTOTAL | INTEGRAL
| INSUMOS |  |  |  |  | 22165.5 | 0
| Guadua cepa L=4.8 m | Un | 1 | 10284 | 5 | 10798.2 | 0
| Cuartón de sajo 2" x 4" x 2,9 m | M | 2 | 5413 | 5 | 11367.3 | 0
| EQUIPOS |  |  |  |  | 35447.4086 | 0
| Cilindro compactador 2 toneladas | Hr | 1 | 178613 | -15 | 11907.5333 | 0
| Buldózer D65-8 | Hr | 1 | 233276 | -15 | 15551.7333 | 0
| Volqueta 7 m3 | Hr | 1 | 75396 | -15 | 5026.4 | 0
| Tablero formaleta 70*140 | Día | 1 | 535 | -0.2 | 2675 | 0
| Herramienta menor | %MO | 0.05 | 5734.838 |  | 286.7419 | 0
| TRANSPORTES |  |  |  |  | 0 | 0
| MANO DE OBRA |  |  |  |  | 5734.838 | 0
| Cuadrilla 1 Of + 2 Ay (jornal + prestaciones) | día | 1 | 412908.3389 | -72 | 5734.838 | 0
19,65 | Muro mecánicamente estabilizado con material transportado | M3 |  | 0 | TOTAL | 109637.3334 | 0 | 0 | 0 | 0
| DESCRIPCION | UNIDAD | CANTIDAD | VLR UNIT | REND/DESP | SUBTOTAL | INTEGRAL
| INSUMOS |  |  |  |  | 68695.95 | 0
| Tierra transportada cargada con equipo pesado | M3 | 1 | 34467 | 35 | 46530.45 | 0
| Guadua cepa L=4.8 m | Un | 1 | 10284 | 5 | 10798.2 | 0
| Cuartón de sajo 2" x 4" x 2,9 m | M | 2 | 5413 | 5 | 11367.3 | 0
| EQUIPOS |  |  |  |  | 35435.9389 | 0
| Cilindro compactador 2 toneladas | Hr | 1 | 178613 | -15 | 11907.5333 | 0
| Buldózer D65-8 | Hr | 1 | 233276 | -15 | 15551.7333 | 0
| Volqueta 7 m3 | Hr | 1 | 75396 | -15 | 5026.4 | 0
| Tablero formaleta 70*140 | Día | 1 | 535 | -0.2 | 2675 | 0
| Herramienta menor | %MO | 0.05 | 5505.4445 |  | 275.2722 | 0
| TRANSPORTES |  |  |  |  | 0 | 0
| MANO DE OBRA |  |  |  |  | 5505.4445 | 0
| Cuadrilla 1 Of + 2 Ay (jornal + prestaciones) | día | 1 | 412908.3389 | -75 | 5505.4445 | 0
19,66 | Muro mecánicamente estabilizado con afirmado | M3 |  | 0 | TOTAL | 186427.4834 | 0 | 0 | 0 | 0
| DESCRIPCION | UNIDAD | CANTIDAD | VLR UNIT | REND/DESP | SUBTOTAL | INTEGRAL
| INSUMOS |  |  |  |  | 88507.1 | 0
| Afirmado | M3 | 1 | 51032 | 30 | 66341.6 | 0
| Guadua cepa L=4.8 m | Un | 1 | 10284 | 5 | 10798.2 | 0
| Cuartón de sajo 2" x 4" x 2,9 m | M | 2 | 5413 | 5 | 11367.3 | 0
| EQUIPOS |  |  |  |  | 35435.9389 | 0
| Cilindro compactador 2 toneladas | Hr | 1 | 178613 | -15 | 11907.5333 | 0
| Buldózer D65-8 | Hr | 1 | 233276 | -15 | 15551.7333 | 0
| Volqueta 7 m3 | Hr | 1 | 75396 | -15 | 5026.4 | 0
| Tablero formaleta 70*140 | Día | 1 | 535 | -0.2 | 2675 | 0
| Herramienta menor | %MO | 0.05 | 5505.4445 |  | 275.2722 | 0
| TRANSPORTES |  |  |  |  | 56979 | 0
| Transporte materiales petreos | M3-km | 30 | 1461 | 30 | 56979 | 0
| MANO DE OBRA |  |  |  |  | 5505.4445 | 0
| Cuadrilla 1 Of + 2 Ay (jornal + prestaciones) | día | 1 | 412908.3389 | -75 | 5505.4445 | 0
19,67 | Nivelación con grauting relacion 1:3 | M3 |  | 0 | TOTAL | 776967.4056 | 0 | 0 | 0 | 0
| DESCRIPCION | UNIDAD | CANTIDAD | VLR UNIT | REND/DESP | SUBTOTAL | INTEGRAL
| INSUMOS |  |  |  |  | 693341.25 | 0
| Grauting 20.7 Mpa | M3 | 1 | 660325 | 5 | 693341.25 | 0
| EQUIPOS |  |  |  |  | 24639.2501 | 0
| Andamio certificado | Día | 1 | 135313 | -7 | 19330.4286 | 0
| Acarreo horizontal | %MO | 0.04 | 58986.9056 |  | 2359.4762 | 0
| Herramienta menor | %MO | 0.05 | 58986.9056 |  | 2949.3453 | 0
| TRANSPORTES |  |  |  |  | 0 | 0
| MANO DE OBRA |  |  |  |  | 58986.9056 | 0
| Cuadrilla 1 Of + 2 Ay (jornal + prestaciones) | día | 1 | 412908.3389 | -7 | 58986.9056 | 0
19,68 | Recubrimiento de taludes con concreto lanzado | M2 |  | 0 | TOTAL | 1220949.398 | 0 | 0 | 0 | 0
| DESCRIPCION | UNIDAD | CANTIDAD | VLR UNIT | REND/DESP | SUBTOTAL | INTEGRAL
| INSUMOS |  |  |  |  | 920760.26 | 0
| Aditivo acelerante sigunit L54 para concreto lanzado | Kg | 36 | 9797 | 3 | 363272.76 | 0
| Concreto premezclado de 20,7 Mpa (3000 psi) As 6" | M3 | 1 | 541250 | 3 | 557487.5 | 0
| EQUIPOS |  |  |  |  | 141163.6291 | 0
| Bomba para concreto | M3 | 1 | 78955 | -3 | 26318.3333 | 0
| Bomba peristáltica manguera y kit de lanzado | Hr | 1 | 54125 | -3 | 18041.6667 | 0
| Compresor de alta presión 375 CFM - 600 CFM | Hr | 1 | 133952 | -3 | 44650.6667 | 0
| Planta eléctrica 6 KVA | Día | 1 | 113522 | -3 | 37840.6667 | 0
| Acarreo horizontal | %MO | 0.04 | 159025.5089 |  | 6361.0204 | 0
| Herramienta menor | %MO | 0.05 | 159025.5089 |  | 7951.2754 | 0
| TRANSPORTES |  |  |  |  | 0 | 0
| MANO DE OBRA |  |  |  |  | 159025.5089 | 0
| Cuadrilla 1 Of + 4 Ay (jornal + prestaciones) | día | 1 | 636102.0356 | -4 | 159025.5089 | 0
19,69 | Recubrimiento de taludes con mortero 1:3 de e=10 cm | M2 |  | 0 | TOTAL | 69692.7766 | 0 | 0 | 0 | 0
| DESCRIPCION | UNIDAD | CANTIDAD | VLR UNIT | REND/DESP | SUBTOTAL | INTEGRAL
| INSUMOS |  |  |  |  | 58773.645 | 0
| Producción de mortero 1:3 | M3 | 0.1 | 500206 | 5 | 52521.63 | 0
| Acero de Fy = 60.000 psi d>1/4 | Kg | 1.1 | 5413 | 5 | 6252.015 | 0
| EQUIPOS |  |  |  |  | 1743.3908 | 0
| Acarreo horizontal | %MO | 0.04 | 9175.7409 |  | 367.0296 | 0
| Acarreo vertical | %MO | 0.1 | 9175.7409 |  | 917.5741 | 0
| Herramienta menor | %MO | 0.05 | 9175.7409 |  | 458.787 | 0
| TRANSPORTES |  |  |  |  | 0 | 0
| MANO DE OBRA |  |  |  |  | 9175.7409 | 0
| Cuadrilla 2 Of + 4 Ay (jornal + prestaciones) | día | 1 | 825816.6778 | -90 | 9175.7409 | 0
19,70 | Reforestación con vetiver | M |  | 0 | TOTAL | 12023.2687 | 0 | 0 | 0 | 0
| DESCRIPCION | UNIDAD | CANTIDAD | VLR UNIT | REND/DESP | SUBTOTAL | INTEGRAL
| INSUMOS |  |  |  |  | 7231.3 | 0
| Pasto vetier (esquejes) | Un | 2.5 | 1083 |  | 2707.5 | 0
| Tierra vegetal | M3 | 0.1 | 45238 |  | 4523.8 | 0
| EQUIPOS |  |  |  |  | 551.2884 | 0
| Acarreo horizontal | %MO | 0.04 | 4240.6802 |  | 169.6272 | 0
| Acarreo vertical | %MO | 0.04 | 4240.6802 |  | 169.6272 | 0
| Herramienta menor | %MO | 0.05 | 4240.6802 |  | 212.034 | 0
| TRANSPORTES |  |  |  |  | 0 | 0
| MANO DE OBRA |  |  |  |  | 4240.6802 | 0
| Cuadrilla 1 Of + 4 Ay (jornal + prestaciones) | día | 1 | 636102.0356 | -150 | 4240.6802 | 0
19,71 | Remoción derrumbes manual | M3 |  | 0 | TOTAL | 13867.0244 | 0 | 0 | 0 | 0
| DESCRIPCION | UNIDAD | CANTIDAD | VLR UNIT | REND/DESP | SUBTOTAL | INTEGRAL
| INSUMOS |  |  |  |  | 0 | 0
| EQUIPOS |  |  |  |  | 1144.9837 | 0
| Acarreo horizontal | %MO | 0.04 | 12722.0407 |  | 508.8816 | 0
| Herramienta menor | %MO | 0.05 | 12722.0407 |  | 636.102 | 0
| TRANSPORTES |  |  |  |  | 0 | 0
| MANO DE OBRA |  |  |  |  | 12722.0407 | 0
| Cuadrilla 1 Of + 4 Ay (jornal + prestaciones) | día | 1 | 636102.0356 | -50 | 12722.0407 | 0
19,72 | Remoción derrumbes mecánica | M3 |  | 0 | TOTAL | 11131.7856 | 0 | 0 | 0 | 0
| DESCRIPCION | UNIDAD | CANTIDAD | VLR UNIT | REND/DESP | SUBTOTAL | INTEGRAL
| INSUMOS |  |  |  |  | 0 | 0
| EQUIPOS |  |  |  |  | 530.085 | 0
| Retroexcavadora de orugas capacidad 0,9 M3 |  | 1 |  | -40
| Herramienta menor | %MO | 0.05 | 10601.7006 |  | 530.085 | 0
| TRANSPORTES |  |  |  |  | 0 | 0
| MANO DE OBRA |  |  |  |  | 10601.7006 | 0
| Cuadrilla 1 Of + 4 Ay (jornal + prestaciones) | día | 1 | 636102.0356 | -60 | 10601.7006 | 0
19,73 | Saco Polipropileno para confinamiento de fachada muro armado | Un |  | 0 | TOTAL | 16754.3272 | 0 | 0 | 0 | 0
| DESCRIPCION | UNIDAD | CANTIDAD | VLR UNIT | REND/DESP | SUBTOTAL | INTEGRAL
| INSUMOS |  |  |  |  | 9607.944 | 0
| Saco en polipropileno | Un | 1 | 3464 | 5 | 3637.2 | 0
| Afirmado | M3 | 0.117 | 51032 |  | 5970.744 | 0
| EQUIPOS |  |  |  |  | 590.0683 | 0
| Acarreo horizontal | %MO | 0.04 | 6556.3148 |  | 262.2526 | 0
| Herramienta menor | %MO | 0.05 | 6556.3148 |  | 327.8157 | 0
| TRANSPORTES |  |  |  |  | 0 | 0
| MANO DE OBRA |  |  |  |  | 6556.3148 | 0
| Cuadrilla 1 Of + 3 Ay (jornal + prestaciones) | día | 1 | 524505.1872 | -80 | 6556.3148 | 0
19,74 | Trincho guadua impermeabilizada configuración talud | M2 |  | 0 | TOTAL | 61118.2526 | 0 | 0 | 0 | 0
| DESCRIPCION | UNIDAD | CANTIDAD | VLR UNIT | REND/DESP | SUBTOTAL | INTEGRAL
| INSUMOS |  |  |  |  | 31113.58 | 0
| Guadua sobrebasa L=3.2 m | Un | 4 | 4330 |  | 17320 | 0
| Guadua cepa L=4.8 m | Un | 0.5 | 10284 |  | 5142 | 0
| Asfalto para liga 70 / 90 | Kg | 0.33 | 2416 |  | 797.28 | 0
| Plástico Cal 4 | M2 | 0.5 | 1251 |  | 625.5 | 0
| Alambre galvanizado Cal 14 | Kg | 0.6 | 11019 |  | 6611.4 | 0
| Puntilla (promedio) | Lb | 0.1 | 6174 |  | 617.4 | 0
| EQUIPOS |  |  |  |  | 2477.45 | 0
| Acarreo horizontal | %MO | 0.04 | 27527.2226 |  | 1101.0889 | 0
| Herramienta menor | %MO | 0.05 | 27527.2226 |  | 1376.3611 | 0
| TRANSPORTES |  |  |  |  | 0 | 0
| MANO DE OBRA |  |  |  |  | 27527.2226 | 0
| Cuadrilla 1 Of + 2 Ay (jornal + prestaciones) | día | 1 | 412908.3389 | -15 | 27527.2226 | 0
19,75 | Trincho tierra (con sacos) | M3 |  | 0 | TOTAL | 193228.2438 | 0 | 0 | 0 | 0
| DESCRIPCION | UNIDAD | CANTIDAD | VLR UNIT | REND/DESP | SUBTOTAL | INTEGRAL
| INSUMOS |  |  |  |  | 54558 | 0
| Saco en polipropileno | Un | 15 | 3464 | 5 | 54558 | 0
| EQUIPOS |  |  |  |  | 11449.8366 | 0
| Acarreo horizontal | %MO | 0.04 | 127220.4071 |  | 5088.8163 | 0
| Herramienta menor | %MO | 0.05 | 127220.4071 |  | 6361.0204 | 0
| TRANSPORTES |  |  |  |  | 0 | 0
| MANO DE OBRA |  |  |  |  | 127220.4071 | 0
| Cuadrilla 1 Of + 4 Ay (jornal + prestaciones) | día | 1 | 636102.0356 | -5 | 127220.4071 | 0
19,76 | Zanja Colectora en concreto de 20.7 Mpa | M3 |  | 0 | TOTAL | 828694.7492 | 0 | 0 | 0 | 0
| DESCRIPCION | UNIDAD | CANTIDAD | VLR UNIT | REND/DESP | SUBTOTAL | INTEGRAL
| INSUMOS |  |  |  |  | 613451.3 | 0
| Producción de concreto 21 Mpa (Item básico) | M3 | 1 | 428946 | 5 | 450393.3 | 0
| Formaleta con Tabla | M2 | 14 | 34941 | -3 | 163058 | 0
| EQUIPOS |  |  |  |  | 21064.9331 | 0
| Vibrador eléctrico o a gasolina | Día | 1 | 53833 | -15 | 3588.8667 | 0
| Acarreo horizontal | %MO | 0.04 | 194178.5161 |  | 7767.1406 | 0
| Herramienta menor | %MO | 0.05 | 194178.5161 |  | 9708.9258 | 0
| TRANSPORTES |  |  |  |  | 0 | 0
| MANO DE OBRA |  |  |  |  | 194178.5161 | 0
| Cuadrilla 1 Of + 7 Ay (jornal + prestaciones) | día | 1 | 970892.5806 | -5 | 194178.5161 | 0
19,77 | Zanja Colectora en concreto de 27.6 Mpa | M3 |  | 0 | TOTAL | 896518.4492 | 0 | 0 | 0 | 0
| DESCRIPCION | UNIDAD | CANTIDAD | VLR UNIT | REND/DESP | SUBTOTAL | INTEGRAL
| INSUMOS |  |  |  |  | 681275 | 0
| Producción de concreto 28 Mpa (Item básico) | M3 | 1 | 493540 | 5 | 518217 | 0
| Formaleta con Tabla | M2 | 14 | 34941 | -3 | 163058 | 0
| EQUIPOS |  |  |  |  | 21064.9331 | 0
| Vibrador eléctrico o a gasolina | Día | 1 | 53833 | -15 | 3588.8667 | 0
| Acarreo horizontal | %MO | 0.04 | 194178.5161 |  | 7767.1406 | 0
| Herramienta menor | %MO | 0.05 | 194178.5161 |  | 9708.9258 | 0
| TRANSPORTES |  |  |  |  | 0 | 0
| MANO DE OBRA |  |  |  |  | 194178.5161 | 0
| Cuadrilla 1 Of + 7 Ay (jornal + prestaciones) | día | 1 | 970892.5806 | -5 | 194178.5161 | 0

## CAP20
ALCALDIA DE PEREIRA
REALIZAR OBRAS DE ADECUACIÓN, CONFORMACIÓN DE TALUDES Y COLOCACIÓN DE UN SISTEMA DE PESAJE, QUE PERMTA AMPLIAR LA CAPACIDAD DE RECIBO DE RCD AL INTERIOR DE LA ESCOMBRERA MUNICIPAL GUADALCANAL DEL MUNICIPIO DE PEREIRA.
ANALISIS DE PRECIOS UNITARIOS
20,01 | Afirmado riego + compactación manual | M3 |  | 0 | TOTAL | 35014.126 | 0 | 0 | 0 | 0
| DESCRIPCION | UNIDAD | CANTIDAD | VLR UNIT | REND/DESP | SUBTOTAL | INTEGRAL
| INSUMOS |  |  |  |  | 5200 | 0
| Agua | Lt | 200 | 26 |  | 5200 | 0
| EQUIPOS |  |  |  |  | 3588.8667 | 0
| Vibrocompactador manual | Día | 1 | 53833 | -15 | 3588.8667 | 0
| TRANSPORTES |  |  |  |  | 0 | 0
| MANO DE OBRA |  |  |  |  | 26225.2594 | 0
| Cuadrilla 1 Of + 3 Ay (jornal + prestaciones) | día | 1 | 524505.1872 | -20 | 26225.2594 | 0
20,02 | Afirmado riego + compactación mecánica | M3 |  | 0 | TOTAL | 28637.2729 | 0 | 0 | 0 | 0
| DESCRIPCION | UNIDAD | CANTIDAD | VLR UNIT | REND/DESP | SUBTOTAL | INTEGRAL
| INSUMOS |  |  |  |  | 5200 | 0
| Agua | Lt | 200 | 26 |  | 5200 | 0
| EQUIPOS |  |  |  |  | 5953.7667 | 0
| Cilindro compactador 2 toneladas | Hr | 1 | 178613 | -30 | 5953.7667 | 0
| TRANSPORTES |  |  |  |  | 0 | 0
| MANO DE OBRA |  |  |  |  | 17483.5062 | 0
| Cuadrilla 1 Of + 3 Ay (jornal + prestaciones) | día | 1 | 524505.1872 | -30 | 17483.5062 | 0
20,03 | Afirmado suministro + transporte + riego +compactación manual | M3 |  | 0 | TOTAL | 158334.726 | 0 | 0 | 0 | 0
| DESCRIPCION | UNIDAD | CANTIDAD | VLR UNIT | REND/DESP | SUBTOTAL | INTEGRAL
| INSUMOS |  |  |  |  | 71541.6 | 0
| Afirmado | M3 | 1 | 51032 | 30 | 66341.6 | 0
| Agua | Lt | 200 | 26 |  | 5200 | 0
| EQUIPOS |  |  |  |  | 3588.8667 | 0
| Vibrocompactador manual | Día | 1 | 53833 | -15 | 3588.8667 | 0
| TRANSPORTES |  |  |  |  | 56979 | 0
| Transporte materiales petreos | M3-km | 39 | 1461 |  | 56979 | 0
| MANO DE OBRA |  |  |  |  | 26225.2594 | 0
| Cuadrilla 1 Of + 3 Ay (jornal + prestaciones) | día | 1 | 524505.1872 | -20 | 26225.2594 | 0
20,04 | Afirmado suministro + transporte + riego +compactación mecánica | M3 |  | 0 | TOTAL | 151957.8729 | 0 | 0 | 0 | 0
| DESCRIPCION | UNIDAD | CANTIDAD | VLR UNIT | REND/DESP | SUBTOTAL | INTEGRAL
| INSUMOS |  |  |  |  | 71541.6 | 0
| Afirmado | M3 | 1 | 51032 | 30 | 66341.6 | 0
| Agua | Lt | 200 | 26 |  | 5200 | 0
| EQUIPOS |  |  |  |  | 5953.7667 | 0
| Cilindro compactador 2 toneladas | Hr | 1 | 178613 | -30 | 5953.7667 | 0
| TRANSPORTES |  |  |  |  | 56979 | 0
| Transporte materiales petreos | M3-km | 39 | 1461 |  | 56979 | 0
| MANO DE OBRA |  |  |  |  | 17483.5062 | 0
| Cuadrilla 1 Of + 3 Ay (jornal + prestaciones) | día | 1 | 524505.1872 | -30 | 17483.5062 | 0
20,05 | Afirmado transporte + riego +compactación manual | M3 |  | 0 | TOTAL | 91993.126 | 0 | 0 | 0 | 0
| DESCRIPCION | UNIDAD | CANTIDAD | VLR UNIT | REND/DESP | SUBTOTAL | INTEGRAL
| INSUMOS |  |  |  |  | 5200 | 0
| Agua | Lt | 200 | 26 |  | 5200 | 0
| EQUIPOS |  |  |  |  | 3588.8667 | 0
| Vibrocompactador manual | Día | 1 | 53833 | -15 | 3588.8667 | 0
| TRANSPORTES |  |  |  |  | 56979 | 0
| Transporte materiales petreos | M3-km | 39 | 1461 |  | 56979 | 0
| MANO DE OBRA |  |  |  |  | 26225.2594 | 0
| Cuadrilla 1 Of + 3 Ay (jornal + prestaciones) | día | 1 | 524505.1872 | -20 | 26225.2594 | 0
20,06 | Afirmado transporte + riego +compactación mecánica | M3 |  | 0 | TOTAL | 85616.2729 | 0 | 0 | 0 | 0
| DESCRIPCION | UNIDAD | CANTIDAD | VLR UNIT | REND/DESP | SUBTOTAL | INTEGRAL
| INSUMOS |  |  |  |  | 5200 | 0
| Agua | Lt | 200 | 26 |  | 5200 | 0
| EQUIPOS |  |  |  |  | 5953.7667 | 0
| Cilindro compactador 2 toneladas | Hr | 1 | 178613 | -30 | 5953.7667 | 0
| TRANSPORTES |  |  |  |  | 56979 | 0
| Transporte materiales petreos | M3-km | 39 | 1461 |  | 56979 | 0
| MANO DE OBRA |  |  |  |  | 17483.5062 | 0
| Cuadrilla 1 Of + 3 Ay (jornal + prestaciones) | día | 1 | 524505.1872 | -30 | 17483.5062 | 0
20,07 | Base granular tipo MOPT / INVIAS | M3 |  | 0 | TOTAL | 184419.1083 | 0 | 0 | 0 | 0
| DESCRIPCION | UNIDAD | CANTIDAD | VLR UNIT | REND/DESP | SUBTOTAL | INTEGRAL
| INSUMOS |  |  |  |  | 97750.94 | 0
| Material para base granular tipo Invías | M3 | 1 | 70363 | 38 | 97100.94 | 0
| Agua | Lt | 25 | 26 |  | 650 | 0
| EQUIPOS |  |  |  |  | 13830.0754 | 0
| Cilindro compactador 2 toneladas | Hr | 1 | 178613 | -35 | 5103.2286 | 0
| Motoniveladora | Hr | 1 | 301464 | -35 | 8613.2571 | 0
| Herramienta menor | %MO | 0.05 | 2271.793 |  | 113.5896 | 0
| TRANSPORTES |  |  |  |  | 70566.3 | 0
| Transporte materiales petreos | M3-km | 48.3 | 1461 |  | 70566.3 | 0
| MANO DE OBRA |  |  |  |  | 2271.793 | 0
| Cuadrilla 1 Of + 4 Ay (jornal + prestaciones) | día | 1 | 636102.0356 | -280 | 2271.793 | 0
20,08 | Escarificado + restitución base manual | M2 |  | 0 | TOTAL | 6679.0714 | 0 | 0 | 0 | 0
| DESCRIPCION | UNIDAD | CANTIDAD | VLR UNIT | REND/DESP | SUBTOTAL | INTEGRAL
| INSUMOS |  |  |  |  | 0 | 0
| EQUIPOS |  |  |  |  | 318.051 | 0
| Herramienta menor | %MO | 0.05 | 6361.0204 |  | 318.051 | 0
| TRANSPORTES |  |  |  |  | 0 | 0
| MANO DE OBRA |  |  |  |  | 6361.0204 | 0
| Cuadrilla 1 Of + 4 Ay (jornal + prestaciones) | día | 1 | 636102.0356 | -100 | 6361.0204 | 0
20,09 | Mejoramiento de la subrasante con afirmado | M3 |  | 0 | TOTAL | 143546.9547 | 0 | 0 | 0 | 0
| DESCRIPCION | UNIDAD | CANTIDAD | VLR UNIT | REND/DESP | SUBTOTAL | INTEGRAL
| INSUMOS |  |  |  |  | 68990 | 0
| Afirmado | M3 | 1 | 51032 | 25 | 63790 | 0
| Agua | Lt | 200 | 26 |  | 5200 | 0
| EQUIPOS |  |  |  |  | 4465.325 | 0
| Cilindro compactador 2 toneladas | Hr | 1 | 178613 | -40 | 4465.325 | 0
| TRANSPORTES |  |  |  |  | 56979 | 0
| Transporte materiales petreos | M3-km | 39 | 1461 |  | 56979 | 0
| MANO DE OBRA |  |  |  |  | 13112.6297 | 0
| Cuadrilla 1 Of + 3 Ay (jornal + prestaciones) | día | 1 | 524505.1872 | -40 | 13112.6297 | 0
20,10 | Subbase granular tipo MOPT/INVIAS | M3 |  | 20 | TOTAL | 158178.4083 | 3163568 | 3163560 | 8 | -0.16696
| DESCRIPCION | UNIDAD | CANTIDAD | VLR UNIT | REND/DESP | SUBTOTAL | INTEGRAL
| INSUMOS |  |  |  |  | 71510.24 | 1430204.8
| Material para subbase Tipo INVIAS | M3 | 1 | 51348 | 38 | 70860.24 | 1417204.8
| Agua | Lt | 25 | 26 |  | 650 | 13000
| EQUIPOS |  |  |  |  | 13830.0754 | 276601.5073
| Cilindro compactador 2 toneladas | Hr | 1 | 178613 | -35 | 5103.2286 | 102064.5714
| Motoniveladora | Hr | 1 | 301464 | -35 | 8613.2571 | 172265.1429
| Herramienta menor | %MO | 0.05 | 2271.793 |  | 113.5896 | 2271.793
| TRANSPORTES |  |  |  |  | 70566.3 | 1411326
| Transporte materiales petreos | M3-km | 48.3 | 1461 |  | 70566.3 | 1411326
| MANO DE OBRA |  |  |  |  | 2271.793 | 45435.8597
| Cuadrilla 1 Of + 4 Ay (jornal + prestaciones) | día | 1 | 636102.0356 | -280 | 2271.793 | 45435.8597

## CAP23
ALCALDIA DE PEREIRA
REALIZAR OBRAS DE ADECUACIÓN, CONFORMACIÓN DE TALUDES Y COLOCACIÓN DE UN SISTEMA DE PESAJE, QUE PERMTA AMPLIAR LA CAPACIDAD DE RECIBO DE RCD AL INTERIOR DE LA ESCOMBRERA MUNICIPAL GUADALCANAL DEL MUNICIPIO DE PEREIRA.
ANALISIS DE PRECIOS UNITARIOS
23,01 | Base y cañuela para cámaras de inspección Øinterior 1,20 m. Concreto 24,5 Mpa. Incluye acero de refuerzo. | Un |  | 0 | TOTAL | 561289.6141 | 0 | 0 | 0 | 0
| DESCRIPCION | UNIDAD | CANTIDAD | VLR UNIT | REND/DESP | SUBTOTAL | INTEGRAL
| INSUMOS |  |  |  |  | 432698.16 | 0
| Producción de concreto 24 Mpa (Item básico) | M3 | 0.8 | 455691 | 5 | 382780.44 | 0
| Plastocrete DM o similar (Impermeabilizante para concreto) | Kg | 1.41 | 27722 |  | 39088.02 | 0
| Cemento gris x 50 kg | Un | 0.3 | 36099 |  | 10829.7 | 0
| EQUIPOS |  |  |  |  | 10617.643 | 0
| Acarreo horizontal | %MO | 0.04 | 117973.8111 |  | 4718.9524 | 0
| Herramienta menor | %MO | 0.05 | 117973.8111 |  | 5898.6906 | 0
| TRANSPORTES |  |  |  |  | 0 | 0
| MANO DE OBRA |  |  |  |  | 117973.8111 | 0
| Cuadrilla 1 Of + 2 Ay (jornal + prestaciones) | día | 1 | 412908.3389 | -3.5 | 117973.8111 | 0
23,02 | Base y cañuela para cámaras de inspección Øinterior 1,50 m. Concreto 24,5 Mpa. Incluye acero de refuerzo. | Un |  | 0 | TOTAL | 770431.0656 | 0 | 0 | 0 | 0
| DESCRIPCION | UNIDAD | CANTIDAD | VLR UNIT | REND/DESP | SUBTOTAL | INTEGRAL
| INSUMOS |  |  |  |  | 620407.7025 | 0
| Producción de concreto 24 Mpa (Item básico) | M3 | 1.15 | 455691 | 5 | 550246.8825 | 0
| Plastocrete DM o similar (Impermeabilizante para concreto) | Kg | 2.01 | 27722 |  | 55721.22 | 0
| Cemento gris x 50 kg | Un | 0.4 | 36099 |  | 14439.6 | 0
| EQUIPOS |  |  |  |  | 12387.2502 | 0
| Acarreo horizontal | %MO | 0.04 | 137636.113 |  | 5505.4445 | 0
| Herramienta menor | %MO | 0.05 | 137636.113 |  | 6881.8056 | 0
| TRANSPORTES |  |  |  |  | 0 | 0
| MANO DE OBRA |  |  |  |  | 137636.113 | 0
| Cuadrilla 1 Of + 2 Ay (jornal + prestaciones) | día | 1 | 412908.3389 | -3 | 137636.113 | 0
23,03 | Base y cañuela para cámaras de inspección Øinterior 2,00 m. Concreto 24,5 Mpa. Incluye acero de refuerzo. | Un |  | 0 | TOTAL | 1158939.6013 | 0 | 0 | 0 | 0
| DESCRIPCION | UNIDAD | CANTIDAD | VLR UNIT | REND/DESP | SUBTOTAL | INTEGRAL
| INSUMOS |  |  |  |  | 978911.5655 | 0
| Producción de concreto 24 Mpa (Item básico) | M3 | 1.81 | 455691 | 5 | 866040.7455 | 0
| Plastocrete DM o similar (Impermeabilizante para concreto) | Kg | 3.16 | 27722 |  | 87601.52 | 0
| Cemento gris x 50 kg | Un | 0.7 | 36099 |  | 25269.3 | 0
| EQUIPOS |  |  |  |  | 14864.7002 | 0
| Acarreo horizontal | %MO | 0.04 | 165163.3356 |  | 6606.5334 | 0
| Herramienta menor | %MO | 0.05 | 165163.3356 |  | 8258.1668 | 0
| TRANSPORTES |  |  |  |  | 0 | 0
| MANO DE OBRA |  |  |  |  | 165163.3356 | 0
| Cuadrilla 1 Of + 2 Ay (jornal + prestaciones) | día | 1 | 412908.3389 | -2.5 | 165163.3356 | 0
23,04 | Bloque dentellón canal rápidas | M3 |  | 0 | TOTAL | 914738.7875 | 0 | 0 | 0 | 0
| DESCRIPCION | UNIDAD | CANTIDAD | VLR UNIT | REND/DESP | SUBTOTAL | INTEGRAL
| INSUMOS |  |  |  |  | 637398.3 | 0
| Producción de concreto 21 Mpa (Item básico) | M3 | 1 | 428946 | 5 | 450393.3 | 0
| Formaleta con Tabla | M2 | 10 | 34941 | -3 | 116470 | 0
| Antisol blanco o similar | Kg | 5 | 14107 |  | 70535 | 0
| EQUIPOS |  |  |  |  | 22899.6733 | 0
| Acarreo horizontal | %MO | 0.04 | 254440.8142 |  | 10177.6326 | 0
| Herramienta menor | %MO | 0.05 | 254440.8142 |  | 12722.0407 | 0
| TRANSPORTES |  |  |  |  | 0 | 0
| MANO DE OBRA |  |  |  |  | 254440.8142 | 0
| Cuadrilla 1 Of + 4 Ay (jornal + prestaciones) | día | 1 | 636102.0356 | -2.5 | 254440.8142 | 0
23,05 | Box Culvert C 20.7 Mpa | M3 |  | 0 | TOTAL | 1278900.5624 | 0 | 0 | 0 | 0
| DESCRIPCION | UNIDAD | CANTIDAD | VLR UNIT | REND/DESP | SUBTOTAL | INTEGRAL
| INSUMOS |  |  |  |  | 604264.3 | 0
| Formaleta con Tabla | M2 | 4 | 34941 |  | 139764 | 0
| Producción de concreto 21 Mpa (Item básico) | M3 | 1 | 428946 | 5 | 450393.3 | 0
| Antisol blanco o similar | Kg | 1 | 14107 |  | 14107 | 0
| EQUIPOS |  |  |  |  | 38534.2268 | 0
| Vibrador eléctrico o a gasolina | Día | 1 | 53833 | -8 | 6729.125 | 0
| Herramienta menor | %MO | 0.05 | 636102.0356 |  | 31805.1018 | 0
| TRANSPORTES |  |  |  |  | 0 | 0
| MANO DE OBRA |  |  |  |  | 636102.0356 | 0
| Cuadrilla 1 Of + 4 Ay (jornal + prestaciones) | día | 1 | 636102.0356 | -1 | 636102.0356 | 0
23,06 | Cabezote concreto ciclópeo H=2.5m | M3 |  | 0 | TOTAL | 777347.8625 | 0 | 0 | 0 | 0
| DESCRIPCION | UNIDAD | CANTIDAD | VLR UNIT | REND/DESP | SUBTOTAL | INTEGRAL
| INSUMOS |  |  |  |  | 554712.15 | 0
| Producción de concreto Ciclopeo (Item básico) | M3 | 1 | 461743 | 5 | 484830.15 | 0
| Formaleta con Tabla | M2 | 2 | 34941 |  | 69882 | 0
| EQUIPOS |  |  |  |  | 10601.7006 | 0
| Herramienta menor | %MO | 0.05 | 212034.0119 |  | 10601.7006 | 0
| TRANSPORTES |  |  |  |  | 0 | 0
| MANO DE OBRA |  |  |  |  | 212034.0119 | 0
| Cuadrilla 1 Of + 4 Ay (jornal + prestaciones) | día | 1 | 636102.0356 | -3 | 212034.0119 | 0
23,07 | Concreto 20.7 Mpa para recubrimiento de gaviones E=0,10 m | M3 |  | 0 | TOTAL | 637498.2438 | 0 | 0 | 0 | 0
| DESCRIPCION | UNIDAD | CANTIDAD | VLR UNIT | REND/DESP | SUBTOTAL | INTEGRAL
| INSUMOS |  |  |  |  | 498828 | 0
| Formaleta con Tabla | M2 | 2 | 34941 |  | 69882 | 0
| Producción de concreto 21 Mpa (Item básico) | M3 | 1 | 428946 |  | 428946 | 0
| EQUIPOS |  |  |  |  | 11449.8366 | 0
| Acarreo horizontal | %MO | 0.04 | 127220.4071 |  | 5088.8163 | 0
| Herramienta menor | %MO | 0.05 | 127220.4071 |  | 6361.0204 | 0
| TRANSPORTES |  |  |  |  | 0 | 0
| MANO DE OBRA |  |  |  |  | 127220.4071 | 0
| Cuadrilla 1 Of + 4 Ay (jornal + prestaciones) | día | 1 | 636102.0356 | -5 | 127220.4071 | 0
23,08 | Cono cámara de inspección C 20.7 Mpa D=1.2 T=24 | Un |  | 0 | TOTAL | 520788.9626 | 0 | 0 | 0 | 0
| DESCRIPCION | UNIDAD | CANTIDAD | VLR UNIT | REND/DESP | SUBTOTAL | INTEGRAL
| INSUMOS |  |  |  |  | 216188.784 | 0
| Producción de concreto 21 Mpa (Item básico) | M3 | 0.48 | 428946 | 5 | 216188.784 | 0
| EQUIPOS |  |  |  |  | 94798.1037 | 0
| Formaleta cuerpo cámara inspección | Día | 1 | 30475 |  | 30475 | 0
| Vibrador eléctrico o a gasolina | Día | 1 | 53833 |  | 53833 | 0
| Herramienta menor | %MO | 0.05 | 209802.0749 |  | 10490.1037 | 0
| TRANSPORTES |  |  |  |  | 0 | 0
| MANO DE OBRA |  |  |  |  | 209802.0749 | 0
| Cuadrilla 1 Of + 3 Ay (jornal + prestaciones) | día | 1 | 524505.1872 | -2.5 | 209802.0749 | 0
23,09 | Cuerpo para cámaras de inspección Øinterior 1,20 m. Concreto 24,5 Mpa. Incluye acero de refuerzo. | M |  | 0 | TOTAL | 720473.4947 | 0 | 0 | 0 | 0
| DESCRIPCION | UNIDAD | CANTIDAD | VLR UNIT | REND/DESP | SUBTOTAL | INTEGRAL
| INSUMOS |  |  |  |  | 468692.884 | 0
| Producción de concreto 24 Mpa (Item básico) | M3 | 0.88 | 455691 | 5 | 421058.484 | 0
| Acero de Fy = 60.000 psi d>1/4 | Kg | 8.8 | 5413 |  | 47634.4 | 0
| EQUIPOS |  |  |  |  | 70037.1719 | 0
| Formaleta cuerpo cámara inspección | Día | 1 | 30475 | -0.5 | 60950 | 0
| Herramienta menor | %MO | 0.05 | 181743.4387 |  | 9087.1719 | 0
| TRANSPORTES |  |  |  |  | 0 | 0
| MANO DE OBRA |  |  |  |  | 181743.4387 | 0
| Cuadrilla 1 Of + 4 Ay (jornal + prestaciones) | día | 1 | 636102.0356 | -3.5 | 181743.4387 | 0
23,10 | Cuerpo para cámaras de inspección Øinterior 1,50 m. Concreto 24,5 Mpa. Incluye acero de refuerzo. | M |  | 0 | TOTAL | 853473.651 | 0 | 0 | 0 | 0
| DESCRIPCION | UNIDAD | CANTIDAD | VLR UNIT | REND/DESP | SUBTOTAL | INTEGRAL
| INSUMOS |  |  |  |  | 569887.9385 | 0
| Producción de concreto 24 Mpa (Item básico) | M3 | 1.07 | 455691 | 5 | 511968.8385 | 0
| Acero de Fy = 60.000 psi d>1/4 | Kg | 10.7 | 5413 |  | 57919.1 | 0
| EQUIPOS |  |  |  |  | 71551.7006 | 0
| Formaleta cuerpo cámara inspección | Día | 1 | 30475 | -0.5 | 60950 | 0
| Herramienta menor | %MO | 0.05 | 212034.0119 |  | 10601.7006 | 0
| TRANSPORTES |  |  |  |  | 0 | 0
| MANO DE OBRA |  |  |  |  | 212034.0119 | 0
| Cuadrilla 1 Of + 4 Ay (jornal + prestaciones) | día | 1 | 636102.0356 | -3 | 212034.0119 | 0
23,11 | Cuerpo para cámaras de inspección Øinterior 2,00 m. Concreto 24,5 Mpa. Incluye acero de refuerzo. | M |  | 0 | TOTAL | 1068109.7894 | 0 | 0 | 0 | 0
| DESCRIPCION | UNIDAD | CANTIDAD | VLR UNIT | REND/DESP | SUBTOTAL | INTEGRAL
| INSUMOS |  |  |  |  | 739996.9345 | 0
| Producción de concreto 24 Mpa (Item básico) | M3 | 1.39 | 455691 | 5 | 665081.0145 | 0
| Acero de Fy = 60.000 psi d>1/4 | Kg | 13.84 | 5413 |  | 74915.92 | 0
| EQUIPOS |  |  |  |  | 73672.0407 | 0
| Formaleta cuerpo cámara inspección | Día | 1 | 30475 | -0.5 | 60950 | 0
| Herramienta menor | %MO | 0.05 | 254440.8142 |  | 12722.0407 | 0
| TRANSPORTES |  |  |  |  | 0 | 0
| MANO DE OBRA |  |  |  |  | 254440.8142 | 0
| Cuadrilla 1 Of + 4 Ay (jornal + prestaciones) | día | 1 | 636102.0356 | -2.5 | 254440.8142 | 0
23,12 | Empotramiento de tuberías en concreto 20.7 Mpa | M3 |  | 0 | TOTAL | 545559.9506 | 0 | 0 | 0 | 0
| DESCRIPCION | UNIDAD | CANTIDAD | VLR UNIT | REND/DESP | SUBTOTAL | INTEGRAL
| INSUMOS |  |  |  |  | 463887 | 0
| Producción de concreto 21 Mpa (Item básico) | M3 | 1 | 428946 |  | 428946 | 0
| Formaleta con Tabla | M2 | 1 | 34941 |  | 34941 | 0
| EQUIPOS |  |  |  |  | 6743.6381 | 0
| Acarreo horizontal | %MO | 0.04 | 74929.3125 |  | 2997.1725 | 0
| Herramienta menor | %MO | 0.05 | 74929.3125 |  | 3746.4656 | 0
| TRANSPORTES |  |  |  |  | 0 | 0
| MANO DE OBRA |  |  |  |  | 74929.3125 | 0
| Cuadrilla 1 Of + 3 Ay (jornal + prestaciones) | día | 1 | 524505.1872 | -7 | 74929.3125 | 0
23,13 | Empotramiento tubería alcantarillado Ø variable | Un |  | 0 | TOTAL | 237164.7275 | 0 | 0 | 0 | 0
| DESCRIPCION | UNIDAD | CANTIDAD | VLR UNIT | REND/DESP | SUBTOTAL | INTEGRAL
| INSUMOS |  |  |  |  | 121606.191 | 0
| Producción de concreto 21 Mpa (Item básico) | M3 | 0.27 | 428946 | 5 | 121606.191 | 0
| EQUIPOS |  |  |  |  | 9541.5305 | 0
| Acarreo horizontal | %MO | 0.04 | 106017.0059 |  | 4240.6802 | 0
| Herramienta menor | %MO | 0.05 | 106017.0059 |  | 5300.8503 | 0
| TRANSPORTES |  |  |  |  | 0 | 0
| MANO DE OBRA |  |  |  |  | 106017.0059 | 0
| Cuadrilla 1 Of + 4 Ay (jornal + prestaciones) | día | 1 | 636102.0356 | -6 | 106017.0059 | 0
23,14 | Enrocado base gavión sin concreto | M3 |  | 0 | TOTAL | 326588.0142 | 0 | 0 | 0 | 0
| DESCRIPCION | UNIDAD | CANTIDAD | VLR UNIT | REND/DESP | SUBTOTAL | INTEGRAL
| INSUMOS |  |  |  |  | 270329.253 | 0
| Producción de concreto 21 Mpa (Item básico) | M3 | 0.41 | 428946 | 5 | 184661.253 | 0
| Piedra de mano | M3 | 0.6 | 108250 | 5 | 68197.5 | 0
| Formaleta con Tabla | M2 | 0.5 | 34941 |  | 17470.5 | 0
| EQUIPOS |  |  |  |  | 4645.2188 | 0
| Acarreo horizontal | %MO | 0.04 | 51613.5424 |  | 2064.5417 | 0
| Herramienta menor | %MO | 0.05 | 51613.5424 |  | 2580.6771 | 0
| TRANSPORTES |  |  |  |  | 0 | 0
| MANO DE OBRA |  |  |  |  | 51613.5424 | 0
| Cuadrilla 1 Of + 2 Ay (jornal + prestaciones) | día | 1 | 412908.3389 | -8 | 51613.5424 | 0
23,15 | Enrocado protección salida canal | M3 |  | 0 | TOTAL | 362811.4346 | 0 | 0 | 0 | 0
| DESCRIPCION | UNIDAD | CANTIDAD | VLR UNIT | REND/DESP | SUBTOTAL | INTEGRAL
| INSUMOS |  |  |  |  | 287799.753 | 0
| Producción de concreto 21 Mpa (Item básico) | M3 | 0.41 | 428946 | 5 | 184661.253 | 0
| Piedra de mano | M3 | 0.6 | 108250 | 5 | 68197.5 | 0
| Formaleta con Tabla | M2 | 1 | 34941 |  | 34941 | 0
| EQUIPOS |  |  |  |  | 6193.6251 | 0
| Acarreo horizontal | %MO | 0.04 | 68818.0565 |  | 2752.7223 | 0
| Herramienta menor | %MO | 0.05 | 68818.0565 |  | 3440.9028 | 0
| TRANSPORTES |  |  |  |  | 0 | 0
| MANO DE OBRA |  |  |  |  | 68818.0565 | 0
| Cuadrilla 1 Of + 2 Ay (jornal + prestaciones) | día | 1 | 412908.3389 | -6 | 68818.0565 | 0
23,16 | Enrocado/pedraplen concreto 24 Mpa, piedra 60% Ø 0,20 - 0,30 m | M3 |  | 123 | TOTAL | 377813.7709 | 46471094 | 46471122 | -28 | 0.18187
| DESCRIPCION | UNIDAD | CANTIDAD | VLR UNIT | REND/DESP | SUBTOTAL | INTEGRAL
| INSUMOS |  |  |  |  | 287799.753 | 35399369.619
| Producción de concreto 21 Mpa (Item básico) | M3 | 0.41 | 428946 | 5 | 184661.253 | 22713334.119
| Piedra de mano | M3 | 0.6 | 108250 | 5 | 68197.5 | 8388292.5
| Formaleta con Tabla | M2 | 1 | 34941 |  | 34941 | 4297743
| EQUIPOS |  |  |  |  | 7432.3501 | 914179.0623
| Acarreo horizontal | %MO | 0.04 | 82581.6678 |  | 3303.2667 | 406301.8055
| Herramienta menor | %MO | 0.05 | 82581.6678 |  | 4129.0834 | 507877.2568
| TRANSPORTES |  |  |  |  | 0 | 0
| MANO DE OBRA |  |  |  |  | 82581.6678 | 10157545.1368
| Cuadrilla 1 Of + 2 Ay (jornal + prestaciones) | día | 1 | 412908.3389 | -5 | 82581.6678 | 10157545.1368
23,17 | Estructura tipo aliviadero domiciliario 21 Mpa | Un |  | 0 | TOTAL | 2854190.2747 | 0 | 0 | 0 | 0
| DESCRIPCION | UNIDAD | CANTIDAD | VLR UNIT | REND/DESP | SUBTOTAL | INTEGRAL
| INSUMOS |  |  |  |  | 1464543 | 0
| Producción de concreto 21 Mpa (Item básico) | M3 | 2.5 | 428946 |  | 1072365 | 0
| Formaleta con Tabla | M2 | 6 | 34941 |  | 209646 | 0
| Acero de Fy = 60.000 psi d>1/4 | Kg | 32 | 5413 |  | 173216 | 0
| Alambre negro calibre 18 | Kg | 1 | 9316 |  | 9316 | 0
| EQUIPOS |  |  |  |  | 117443.2036 | 0
| Vibrador eléctrico o a gasolina | Día | 1 | 53833 | -1 | 53833 | 0
| Herramienta menor | %MO | 0.05 | 1272204.0712 |  | 63610.2036 | 0
| TRANSPORTES |  |  |  |  | 0 | 0
| MANO DE OBRA |  |  |  |  | 1272204.0712 | 0
| Cuadrilla 1 Of + 4 Ay (jornal + prestaciones) | día | 1 | 636102.0356 | -0.5 | 1272204.0712 | 0
23,18 | Junta dilatación /exp cinta OVC V-22 | M |  | 0 | TOTAL | 122473.4543 | 0 | 0 | 0 | 0
| DESCRIPCION | UNIDAD | CANTIDAD | VLR UNIT | REND/DESP | SUBTOTAL | INTEGRAL
| INSUMOS |  |  |  |  | 101381.65 | 0
| Cinta PVC O - 22 | M | 1 | 98067 | 3 | 101009.01 | 0
| Alambre negro calibre 18 | Kg | 0.04 | 9316 |  | 372.64 | 0
| EQUIPOS |  |  |  |  | 1004.3716 | 0
| Herramienta menor | %MO | 0.05 | 20087.4327 |  | 1004.3716 | 0
| TRANSPORTES |  |  |  |  | 0 | 0
| MANO DE OBRA |  |  |  |  | 20087.4327 | 0
| Cuadrilla 1 Of + 1 Ay (jornal + prestaciones) | día | 1 | 301311.4905 | -15 | 20087.4327 | 0
23,19 | Junta dilatación /exp cinta PVC V-10 | M |  | 0 | TOTAL | 50784.9033 | 0 | 0 | 0 | 0
| DESCRIPCION | UNIDAD | CANTIDAD | VLR UNIT | REND/DESP | SUBTOTAL | INTEGRAL
| INSUMOS |  |  |  |  | 34966.05 | 0
| Cinta PVC V - 10 | M | 1 | 33301 | 5 | 34966.05 | 0
| EQUIPOS |  |  |  |  | 753.2787 | 0
| Herramienta menor | %MO | 0.05 | 15065.5745 |  | 753.2787 | 0
| TRANSPORTES |  |  |  |  | 0 | 0
| MANO DE OBRA |  |  |  |  | 15065.5745 | 0
| Cuadrilla 1 Of + 1 Ay (jornal + prestaciones) | día | 1 | 301311.4905 | -20 | 15065.5745 | 0
23,20 | Junta dilatación /exp cinta PVC V-15 | M |  | 0 | TOTAL | 75261.4533 | 0 | 0 | 0 | 0
| DESCRIPCION | UNIDAD | CANTIDAD | VLR UNIT | REND/DESP | SUBTOTAL | INTEGRAL
| INSUMOS |  |  |  |  | 59442.6 | 0
| Cinta PVC V - 15 | M | 1 | 56612 | 5 | 59442.6 | 0
| EQUIPOS |  |  |  |  | 753.2787 | 0
| Herramienta menor | %MO | 0.05 | 15065.5745 |  | 753.2787 | 0
| TRANSPORTES |  |  |  |  | 0 | 0
| MANO DE OBRA |  |  |  |  | 15065.5745 | 0
| Cuadrilla 1 Of + 1 Ay (jornal + prestaciones) | día | 1 | 301311.4905 | -20 | 15065.5745 | 0
23,21 | Lloradero muro PVC aguas lluvias 2" | Un |  | 0 | TOTAL | 13536.5125 | 0 | 0 | 0 | 0
| DESCRIPCION | UNIDAD | CANTIDAD | VLR UNIT | REND/DESP | SUBTOTAL | INTEGRAL
| INSUMOS |  |  |  |  | 6896.5 | 0
| Tubo PVC ventilación de 2" | M | 0.5 | 13793 |  | 6896.5 | 0
| EQUIPOS |  |  |  |  | 316.1911 | 0
| Herramienta menor | %MO | 0.05 | 6323.8214 |  | 316.1911 | 0
| TRANSPORTES |  |  |  |  | 0 | 0
| MANO DE OBRA |  |  |  |  | 6323.8214 | 0
| Oficial (jornal + prestaciones) | día | 1 | 189714.6422 | -30 | 6323.8214 | 0
23,22 | Losa para cámaras de inspección Øinterior 1,20 m e=0,20m. Concreto 24,5 Mpa. Incluye 64 kg de acero de refuerzo para tapa metálica | Un |  | 0 | TOTAL | 911174.411 | 0 | 0 | 0 | 0
| DESCRIPCION | UNIDAD | CANTIDAD | VLR UNIT | REND/DESP | SUBTOTAL | INTEGRAL
| INSUMOS |  |  |  |  | 537582.3017 | 0
| Producción de concreto 24 Mpa (Item básico) | M3 | 0.303 | 455691 | 5 | 144978.0916 | 0
| Formaleta con Tabla | M2 | 2.4 | 34941 | -3 | 27952.8 | 0
| Plastocrete DM o similar (Impermeabilizante para concreto) | Kg | 0.53 | 27722 |  | 14692.66 | 0
| Antisol blanco o similar | Kg | 0.25 | 14107 |  | 3526.75 | 0
| Acero de Fy = 60.000 psi d>1/4 | Kg | 64 | 5413 |  | 346432 | 0
| EQUIPOS |  |  |  |  | 55541.0916 | 0
| Vibrador eléctrico o a gasolina | Día | 1 | 53833 | -2 | 26916.5 | 0
| Acarreo horizontal | %MO | 0.04 | 318051.0178 |  | 12722.0407 | 0
| Herramienta menor | %MO | 0.05 | 318051.0178 |  | 15902.5509 | 0
| TRANSPORTES |  |  |  |  | 0 | 0
| MANO DE OBRA |  |  |  |  | 318051.0178 | 0
| Cuadrilla 1 Of + 4 Ay (jornal + prestaciones) | día | 1 | 636102.0356 | -2 | 318051.0178 | 0
23,23 | Losa para cámaras de inspección Øinterior 1,50 m e=0,20m. Concreto 24,5 Mpa. Incluye 64 kg de acero de refuerzo para tapa metálica | Un |  | 0 | TOTAL | 1087963.0939 | 0 | 0 | 0 | 0
| DESCRIPCION | UNIDAD | CANTIDAD | VLR UNIT | REND/DESP | SUBTOTAL | INTEGRAL
| INSUMOS |  |  |  |  | 714370.9845 | 0
| Producción de concreto 24 Mpa (Item básico) | M3 | 0.59 | 455691 | 5 | 282300.5745 | 0
| Formaleta con Tabla | M2 | 3 | 34941 | -3 | 34941 | 0
| Plastocrete DM o similar (Impermeabilizante para concreto) | Kg | 0.53 | 27722 |  | 14692.66 | 0
| Antisol blanco o similar | Kg | 0.25 | 14107 |  | 3526.75 | 0
| Acero de Fy = 60.000 psi d>1/4 | Kg | 70 | 5413 |  | 378910 | 0
| EQUIPOS |  |  |  |  | 55541.0916 | 0
| Vibrador eléctrico o a gasolina | Día | 1 | 53833 | -2 | 26916.5 | 0
| Acarreo horizontal | %MO | 0.04 | 318051.0178 |  | 12722.0407 | 0
| Herramienta menor | %MO | 0.05 | 318051.0178 |  | 15902.5509 | 0
| TRANSPORTES |  |  |  |  | 0 | 0
| MANO DE OBRA |  |  |  |  | 318051.0178 | 0
| Cuadrilla 1 Of + 4 Ay (jornal + prestaciones) | día | 1 | 636102.0356 | -2 | 318051.0178 | 0
23,24 | Losa para cámaras de inspección Øinterior 2,00 m e=0,20m. Concreto 24,5 Mpa. Incluye 64 kg de acero de refuerzo para tapa metálica | Un |  | 0 | TOTAL | 1319708.8469 | 0 | 0 | 0 | 0
| DESCRIPCION | UNIDAD | CANTIDAD | VLR UNIT | REND/DESP | SUBTOTAL | INTEGRAL
| INSUMOS |  |  |  |  | 946116.7375 | 0
| Producción de concreto 24 Mpa (Item básico) | M3 | 1.05 | 455691 | 5 | 502399.3275 | 0
| Formaleta con Tabla | M2 | 4 | 34941 | -3 | 46588 | 0
| Plastocrete DM o similar (Impermeabilizante para concreto) | Kg | 0.53 | 27722 |  | 14692.66 | 0
| Antisol blanco o similar | Kg | 0.25 | 14107 |  | 3526.75 | 0
| Acero de Fy = 60.000 psi d>1/4 | Kg | 70 | 5413 |  | 378910 | 0
| EQUIPOS |  |  |  |  | 55541.0916 | 0
| Vibrador eléctrico o a gasolina | Día | 1 | 53833 | -2 | 26916.5 | 0
| Acarreo horizontal | %MO | 0.04 | 318051.0178 |  | 12722.0407 | 0
| Herramienta menor | %MO | 0.05 | 318051.0178 |  | 15902.5509 | 0
| TRANSPORTES |  |  |  |  | 0 | 0
| MANO DE OBRA |  |  |  |  | 318051.0178 | 0
| Cuadrilla 1 Of + 4 Ay (jornal + prestaciones) | día | 1 | 636102.0356 | -2 | 318051.0178 | 0
23,25 | Manejo temporal aguas negras brecha | M |  | 0 | TOTAL | 36492.1694 | 0 | 0 | 0 | 0
| DESCRIPCION | UNIDAD | CANTIDAD | VLR UNIT | REND/DESP | SUBTOTAL | INTEGRAL
| INSUMOS |  |  |  |  | 0 | 0
| EQUIPOS |  |  |  |  | 3013.1149 | 0
| Acarreo horizontal | %MO | 0.04 | 33479.0545 |  | 1339.1622 | 0
| Herramienta menor | %MO | 0.05 | 33479.0545 |  | 1673.9527 | 0
| TRANSPORTES |  |  |  |  | 0 | 0
| MANO DE OBRA |  |  |  |  | 33479.0545 | 0
| Cuadrilla 1 Of + 1 Ay (jornal + prestaciones) | día | 1 | 301311.4905 | -9 | 33479.0545 | 0
23,26 | Pasos de acero de refuerzo 3/4" Fy=420 Mpa incluye anticorrosivo | Un |  | 0 | TOTAL | 73749.9108 | 0 | 0 | 0 | 0
| DESCRIPCION | UNIDAD | CANTIDAD | VLR UNIT | REND/DESP | SUBTOTAL | INTEGRAL
| INSUMOS |  |  |  |  | 10525.3 | 0
| Acero de Fy = 60.000 psi d>1/4 | Kg | 1.6 | 5413 |  | 8660.8 | 0
| Anticorrosivo | galón | 0.02 | 93225 |  | 1864.5 | 0
| EQUIPOS |  |  |  |  | 13006.0291 | 0
| Taladro percutor | Día | 1 | 104951 | -10 | 10495.1 | 0
| Herramienta menor | %MO | 0.05 | 50218.5818 |  | 2510.9291 | 0
| TRANSPORTES |  |  |  |  | 0 | 0
| MANO DE OBRA |  |  |  |  | 50218.5818 | 0
| Cuadrilla 1 Of + 1 Ay (jornal + prestaciones) | día | 1 | 301311.4905 | -6 | 50218.5818 | 0
23,27 | Perforación en material común (manual) para dren horizontal de 65mm | M |  | 0 | TOTAL | 35759.4504 | 0 | 0 | 0 | 0
| DESCRIPCION | UNIDAD | CANTIDAD | VLR UNIT | REND/DESP | SUBTOTAL | INTEGRAL
| INSUMOS |  |  |  |  | 0 | 0
| EQUIPOS |  |  |  |  | 8232.2278 | 0
| Barreno manual (hélice, cucharón) | Día | 1 | 102838 | -15 | 6855.8667 | 0
| Herramienta menor | %MO | 0.05 | 27527.2226 |  | 1376.3611 | 0
| TRANSPORTES |  |  |  |  | 0 | 0
| MANO DE OBRA |  |  |  |  | 27527.2226 | 0
| Cuadrilla 1 Of + 2 Ay (jornal + prestaciones) | día | 1 | 412908.3389 | -15 | 27527.2226 | 0
23,28 | Perforación en material común (mecánica) para dren horizontal de 65 mm | Un |  | 0 | TOTAL | 42254.4504 | 0 | 0 | 0 | 0
| DESCRIPCION | UNIDAD | CANTIDAD | VLR UNIT | REND/DESP | SUBTOTAL | INTEGRAL
| INSUMOS |  |  |  |  | 0 | 0
| EQUIPOS |  |  |  |  | 14727.2278 | 0
| Barreno para dren mecanico | Día | 1 | 200263 | -15 | 13350.8667 | 0
| Herramienta menor | %MO | 0.05 | 27527.2226 |  | 1376.3611 | 0
| TRANSPORTES |  |  |  |  | 0 | 0
| MANO DE OBRA |  |  |  |  | 27527.2226 | 0
| Cuadrilla 1 Of + 2 Ay (jornal + prestaciones) | día | 1 | 412908.3389 | -15 | 27527.2226 | 0
23,29 | Poceta cabezotes concreto ciclópeo | M3 |  | 0 | TOTAL | 735912.0062 | 0 | 0 | 0 | 0
| DESCRIPCION | UNIDAD | CANTIDAD | VLR UNIT | REND/DESP | SUBTOTAL | INTEGRAL
| INSUMOS |  |  |  |  | 624594.15 | 0
| Formaleta con Tabla | M2 | 4 | 34941 |  | 139764 | 0
| Producción de concreto Ciclopeo (Item básico) | M3 | 1 | 461743 | 5 | 484830.15 | 0
| EQUIPOS |  |  |  |  | 5300.8503 | 0
| Herramienta menor | %MO | 0.05 | 106017.0059 |  | 5300.8503 | 0
| TRANSPORTES |  |  |  |  | 0 | 0
| MANO DE OBRA |  |  |  |  | 106017.0059 | 0
| Cuadrilla 1 Of + 4 Ay (jornal + prestaciones) | día | 1 | 636102.0356 | -6 | 106017.0059 | 0
23,30 | Polietileno (plástico) negro calibre4 | M2 |  | 0 | TOTAL | 2862.1795 | 0 | 0 | 0 | 0
| DESCRIPCION | UNIDAD | CANTIDAD | VLR UNIT | REND/DESP | SUBTOTAL | INTEGRAL
| INSUMOS |  |  |  |  | 1251 | 0
| Plástico Cal 4 | M2 | 1 | 1251 |  | 1251 | 0
| EQUIPOS |  |  |  |  | 76.7228 | 0
| Herramienta menor | %MO | 0.05 | 1534.4567 |  | 76.7228 | 0
| TRANSPORTES |  |  |  |  | 0 | 0
| MANO DE OBRA |  |  |  |  | 1534.4567 | 0
| Ayudante práctico (jornal + prestaciones) | día | 1 | 122756.5332 | -80 | 1534.4567 | 0
23,31 | Protección superficie con plástico Calibre 6 | M2 |  | 0 | TOTAL | 3252.1795 | 0 | 0 | 0 | 0
| DESCRIPCION | UNIDAD | CANTIDAD | VLR UNIT | REND/DESP | SUBTOTAL | INTEGRAL
| INSUMOS |  |  |  |  | 1641 | 0
| Plástico Cal 6 | M2 | 1 | 1641 |  | 1641 | 0
| EQUIPOS |  |  |  |  | 76.7228 | 0
| Herramienta menor | %MO | 0.05 | 1534.4567 |  | 76.7228 | 0
| TRANSPORTES |  |  |  |  | 0 | 0
| MANO DE OBRA |  |  |  |  | 1534.4567 | 0
| Ayudante práctico (jornal + prestaciones) | día | 1 | 122756.5332 | -80 | 1534.4567 | 0
23,32 | Realce boca cámara alcantarillado C 20.7 Mpa | M3 |  | 0 | TOTAL | 498754.9186 | 0 | 0 | 0 | 0
| DESCRIPCION | UNIDAD | CANTIDAD | VLR UNIT | REND/DESP | SUBTOTAL | INTEGRAL
| INSUMOS |  |  |  |  | 354237 | 0
| Producción de concreto 21 Mpa (Item básico) | M3 | 0.5 | 428946 |  | 214473 | 0
| Formaleta con Tabla | M2 | 4 | 34941 |  | 139764 | 0
| EQUIPOS |  |  |  |  | 6881.8056 | 0
| Herramienta menor | %MO | 0.05 | 137636.113 |  | 6881.8056 | 0
| TRANSPORTES |  |  |  |  | 0 | 0
| MANO DE OBRA |  |  |  |  | 137636.113 | 0
| Cuadrilla 1 Of + 2 Ay (jornal + prestaciones) | día | 1 | 412908.3389 | -3 | 137636.113 | 0
23,33 | Realce sumidero simple C 20.7 Mpa | M3 |  | 0 | TOTAL | 463813.9186 | 0 | 0 | 0 | 0
| DESCRIPCION | UNIDAD | CANTIDAD | VLR UNIT | REND/DESP | SUBTOTAL | INTEGRAL
| INSUMOS |  |  |  |  | 319296 | 0
| Producción de concreto 21 Mpa (Item básico) | M3 | 0.5 | 428946 |  | 214473 | 0
| Formaleta con Tabla | M2 | 3 | 34941 |  | 104823 | 0
| EQUIPOS |  |  |  |  | 6881.8056 | 0
| Herramienta menor | %MO | 0.05 | 137636.113 |  | 6881.8056 | 0
| TRANSPORTES |  |  |  |  | 0 | 0
| MANO DE OBRA |  |  |  |  | 137636.113 | 0
| Cuadrilla 1 Of + 2 Ay (jornal + prestaciones) | día | 1 | 412908.3389 | -3 | 137636.113 | 0
23,34 | Realce tapa cámara alcantarillado (incluye tapa, anclajes y SikaGrout) | Un |  | 51 | TOTAL | 2176564.9186 | 111004811 | 111004815 | -4 | 0.15072
| DESCRIPCION | UNIDAD | CANTIDAD | VLR UNIT | REND/DESP | SUBTOTAL | INTEGRAL
| INSUMOS |  |  |  |  | 2032047 | 103634397
| Producción de concreto 21 Mpa (Item básico) | M3 | 0.5 | 428946 |  | 214473 | 10938123
| Formaleta con Tabla | M2 | 4 | 34941 |  | 139764 | 7127964
| Sikafloor | Kg | 20 | 2703 |  | 54060 | 2757060
| Tapa de hierro d = 0,60 m de 90 kg (manhole) + aro | Un | 1 | 1623750 |  | 1623750 | 82811250
| EQUIPOS |  |  |  |  | 6881.8056 | 350972.0881
| Herramienta menor | %MO | 0.05 | 137636.113 |  | 6881.8056 | 350972.0881
| TRANSPORTES |  |  |  |  | 0 | 0
| MANO DE OBRA |  |  |  |  | 137636.113 | 7019441.7612
| Cuadrilla 1 Of + 2 Ay (jornal + prestaciones) | día | 1 | 412908.3389 | -3 | 137636.113 | 7019441.7612
23,35 | Realce tapa sumidero simple (incluye reja, anclajes y SikaGrout) | Un |  | 0 | TOTAL | 818778.9186 | 0 | 0 | 0 | 0
| DESCRIPCION | UNIDAD | CANTIDAD | VLR UNIT | REND/DESP | SUBTOTAL | INTEGRAL
| INSUMOS |  |  |  |  | 674261 | 0
| Producción de concreto 21 Mpa (Item básico) | M3 | 0.5 | 428946 |  | 214473 | 0
| Formaleta con Tabla | M2 | 3 | 34941 |  | 104823 | 0
| Reja para sumidero de 40 x 70 cm y ángulo de 2" x 2" x 1/4", incluye anticorrosivo y pintura | Un | 1 | 354965 |  | 354965 | 0
| EQUIPOS |  |  |  |  | 6881.8056 | 0
| Herramienta menor | %MO | 0.05 | 137636.113 |  | 6881.8056 | 0
| TRANSPORTES |  |  |  |  | 0 | 0
| MANO DE OBRA |  |  |  |  | 137636.113 | 0
| Cuadrilla 1 Of + 2 Ay (jornal + prestaciones) | día | 1 | 412908.3389 | -3 | 137636.113 | 0
23,36 | Reja liviana sumidero lineal B=0.3m modular | M |  | 0 | TOTAL | 277129.8108 | 0 | 0 | 0 | 0
| DESCRIPCION | UNIDAD | CANTIDAD | VLR UNIT | REND/DESP | SUBTOTAL | INTEGRAL
| INSUMOS |  |  |  |  | 224400.3 | 0
| Reja para sumidero B=0.30 (Incl. Anticorrosivo y pintura) | M | 1 | 189438 |  | 189438 | 0
| Producción de concreto 21 Mpa (Item básico) | M3 | 0.05 | 428946 |  | 21447.3 | 0
| Sikafloor | Kg | 5 | 2703 |  | 13515 | 0
| EQUIPOS |  |  |  |  | 2510.9291 | 0
| Herramienta menor | %MO | 0.05 | 50218.5818 |  | 2510.9291 | 0
| TRANSPORTES |  |  |  |  | 0 | 0
| MANO DE OBRA |  |  |  |  | 50218.5818 | 0
| Cuadrilla 1 Of + 1 Ay (jornal + prestaciones) | día | 1 | 301311.4905 | -6 | 50218.5818 | 0
23,37 | Reja pesada sumid línea B=0.6m módulo | M |  | 0 | TOTAL | 457080.9463 | 0 | 0 | 0 | 0
| DESCRIPCION | UNIDAD | CANTIDAD | VLR UNIT | REND/DESP | SUBTOTAL | INTEGRAL
| INSUMOS |  |  |  |  | 377986.68 | 0
| Reja para sumidero B=0.60 (Incl. Anticorrosivo y pintura) | M | 1 | 324750 |  | 324750 | 0
| Producción de concreto 21 Mpa (Item básico) | M3 | 0.08 | 428946 |  | 34315.68 | 0
| Sikafloor | Kg | 7 | 2703 |  | 18921 | 0
| EQUIPOS |  |  |  |  | 3766.3936 | 0
| Herramienta menor | %MO | 0.05 | 75327.8726 |  | 3766.3936 | 0
| TRANSPORTES |  |  |  |  | 0 | 0
| MANO DE OBRA |  |  |  |  | 75327.8726 | 0
| Cuadrilla 1 Of + 1 Ay (jornal + prestaciones) | día | 1 | 301311.4905 | -4 | 75327.8726 | 0
23,38 | Reposición empaque caucho tubería Novafort | Un |  | 0 | TOTAL | 50657.7043 | 0 | 0 | 0 | 0
| DESCRIPCION | UNIDAD | CANTIDAD | VLR UNIT | REND/DESP | SUBTOTAL | INTEGRAL
| INSUMOS |  |  |  |  | 29565.9 | 0
| Empaque Tubo novafort | Un | 1 | 18849 |  | 18849 | 0
| Lubricante PAVCO NOVAFORT/LOC/UZ | Kg | 0.3 | 35723 |  | 10716.9 | 0
| EQUIPOS |  |  |  |  | 1004.3716 | 0
| Herramienta menor | %MO | 0.05 | 20087.4327 |  | 1004.3716 | 0
| TRANSPORTES |  |  |  |  | 0 | 0
| MANO DE OBRA |  |  |  |  | 20087.4327 | 0
| Cuadrilla 1 Of + 1 Ay (jornal + prestaciones) | día | 1 | 301311.4905 | -15 | 20087.4327 | 0
23,39 | Silla Yee PVC Novafort 160x110 | Un |  | 0 | TOTAL | 96854.7565 | 0 | 0 | 0 | 0
| DESCRIPCION | UNIDAD | CANTIDAD | VLR UNIT | REND/DESP | SUBTOTAL | INTEGRAL
| INSUMOS |  |  |  |  | 62974 | 0
| Silla Yee Novafort 160x110 | Un | 1 | 62974 |  | 62974 | 0
| EQUIPOS |  |  |  |  | 3749.6075 | 0
| Pulidora sin operario | Día | 1 | 44861 | -20 | 2243.05 | 0
| Herramienta menor | %MO | 0.05 | 30131.1491 |  | 1506.5575 | 0
| TRANSPORTES |  |  |  |  | 0 | 0
| MANO DE OBRA |  |  |  |  | 30131.1491 | 0
| Cuadrilla 1 Of + 1 Ay (jornal + prestaciones) | día | 1 | 301311.4905 | -10 | 30131.1491 | 0
23,40 | Silla Yee PVC Novafort 160x200 | Un |  | 0 | TOTAL | 96854.7565 | 0 | 0 | 0 | 0
| DESCRIPCION | UNIDAD | CANTIDAD | VLR UNIT | REND/DESP | SUBTOTAL | INTEGRAL
| INSUMOS |  |  |  |  | 62974 | 0
| Silla Yee Novafort 160x200 | Un | 1 | 62974 |  | 62974 | 0
| EQUIPOS |  |  |  |  | 3749.6075 | 0
| Pulidora sin operario | Día | 1 | 44861 | -20 | 2243.05 | 0
| Herramienta menor | %MO | 0.05 | 30131.1491 |  | 1506.5575 | 0
| TRANSPORTES |  |  |  |  | 0 | 0
| MANO DE OBRA |  |  |  |  | 30131.1491 | 0
| Cuadrilla 1 Of + 1 Ay (jornal + prestaciones) | día | 1 | 301311.4905 | -10 | 30131.1491 | 0
23,41 | Silla Yee PVC Novafort 160x250 | Un |  | 0 | TOTAL | 96854.7565 | 0 | 0 | 0 | 0
| DESCRIPCION | UNIDAD | CANTIDAD | VLR UNIT | REND/DESP | SUBTOTAL | INTEGRAL
| INSUMOS |  |  |  |  | 62974 | 0
| Silla Yee Novafort 160x250 | Un | 1 | 62974 |  | 62974 | 0
| EQUIPOS |  |  |  |  | 3749.6075 | 0
| Pulidora sin operario | Día | 1 | 44861 | -20 | 2243.05 | 0
| Herramienta menor | %MO | 0.05 | 30131.1491 |  | 1506.5575 | 0
| TRANSPORTES |  |  |  |  | 0 | 0
| MANO DE OBRA |  |  |  |  | 30131.1491 | 0
| Cuadrilla 1 Of + 1 Ay (jornal + prestaciones) | día | 1 | 301311.4905 | -10 | 30131.1491 | 0
23,42 | Silla Yee PVC Novafort 160x315 | Un |  | 0 | TOTAL | 96854.7565 | 0 | 0 | 0 | 0
| DESCRIPCION | UNIDAD | CANTIDAD | VLR UNIT | REND/DESP | SUBTOTAL | INTEGRAL
| INSUMOS |  |  |  |  | 62974 | 0
| Silla Yee Novafort 160x315 | Un | 1 | 62974 |  | 62974 | 0
| EQUIPOS |  |  |  |  | 3749.6075 | 0
| Pulidora sin operario | Día | 1 | 44861 | -20 | 2243.05 | 0
| Herramienta menor | %MO | 0.05 | 30131.1491 |  | 1506.5575 | 0
| TRANSPORTES |  |  |  |  | 0 | 0
| MANO DE OBRA |  |  |  |  | 30131.1491 | 0
| Cuadrilla 1 Of + 1 Ay (jornal + prestaciones) | día | 1 | 301311.4905 | -10 | 30131.1491 | 0
23,43 | Silla Yee PVC Novafort 160x400 | Un |  | 0 | TOTAL | 96854.7565 | 0 | 0 | 0 | 0
| DESCRIPCION | UNIDAD | CANTIDAD | VLR UNIT | REND/DESP | SUBTOTAL | INTEGRAL
| INSUMOS |  |  |  |  | 62974 | 0
| Silla Yee Novafort 160x400 | Un | 1 | 62974 |  | 62974 | 0
| EQUIPOS |  |  |  |  | 3749.6075 | 0
| Pulidora sin operario | Día | 1 | 44861 | -20 | 2243.05 | 0
| Herramienta menor | %MO | 0.05 | 30131.1491 |  | 1506.5575 | 0
| TRANSPORTES |  |  |  |  | 0 | 0
| MANO DE OBRA |  |  |  |  | 30131.1491 | 0
| Cuadrilla 1 Of + 1 Ay (jornal + prestaciones) | día | 1 | 301311.4905 | -10 | 30131.1491 | 0
23,44 | Silla Yee PVC Novafort 160x450 | Un |  | 0 | TOTAL | 96854.7565 | 0 | 0 | 0 | 0
| DESCRIPCION | UNIDAD | CANTIDAD | VLR UNIT | REND/DESP | SUBTOTAL | INTEGRAL
| INSUMOS |  |  |  |  | 62974 | 0
| Silla Yee Novafort 160x450 | Un | 1 | 62974 |  | 62974 | 0
| EQUIPOS |  |  |  |  | 3749.6075 | 0
| Pulidora sin operario | Día | 1 | 44861 | -20 | 2243.05 | 0
| Herramienta menor | %MO | 0.05 | 30131.1491 |  | 1506.5575 | 0
| TRANSPORTES |  |  |  |  | 0 | 0
| MANO DE OBRA |  |  |  |  | 30131.1491 | 0
| Cuadrilla 1 Of + 1 Ay (jornal + prestaciones) | día | 1 | 301311.4905 | -10 | 30131.1491 | 0
23,45 | Silla Yee PVC Novafort 160x500 | Un |  | 0 | TOTAL | 96854.7565 | 0 | 0 | 0 | 0
| DESCRIPCION | UNIDAD | CANTIDAD | VLR UNIT | REND/DESP | SUBTOTAL | INTEGRAL
| INSUMOS |  |  |  |  | 62974 | 0
| Silla Yee Novafort 160x500 | Un | 1 | 62974 |  | 62974 | 0
| EQUIPOS |  |  |  |  | 3749.6075 | 0
| Pulidora sin operario | Día | 1 | 44861 | -20 | 2243.05 | 0
| Herramienta menor | %MO | 0.05 | 30131.1491 |  | 1506.5575 | 0
| TRANSPORTES |  |  |  |  | 0 | 0
| MANO DE OBRA |  |  |  |  | 30131.1491 | 0
| Cuadrilla 1 Of + 1 Ay (jornal + prestaciones) | día | 1 | 301311.4905 | -10 | 30131.1491 | 0
23,46 | Sumidero desarenador A.A. Concreto 17.1 Mpa + reja | Un |  | 0 | TOTAL | 900463.3894 | 0 | 0 | 0 | 0
| DESCRIPCION | UNIDAD | CANTIDAD | VLR UNIT | REND/DESP | SUBTOTAL | INTEGRAL
| INSUMOS |  |  |  |  | 450393.3 | 0
| Producción de concreto 21 Mpa (Item básico) | M3 | 1 | 428946 | 5 | 450393.3 | 0
| Formaleta para muros de concreto metálica |  | 1 |  | -10
| Acero de Fy = 60.000 psi d>1/4 | Kg |  | 5413 |  | 0 | 0
| EQUIPOS |  |  |  |  | 37161.7505 | 0
| Acarreo horizontal | %MO | 0.04 | 412908.3389 |  | 16516.3336 | 0
| Herramienta menor | %MO | 0.05 | 412908.3389 |  | 20645.4169 | 0
| TRANSPORTES |  |  |  |  | 0 | 0
| MANO DE OBRA |  |  |  |  | 412908.3389 | 0
| Cuadrilla 1 Of + 2 Ay (jornal + prestaciones) | día | 1 | 412908.3389 | -1 | 412908.3389 | 0
23,47 | Sumidero desarenador A.A. Concreto 24.5 Mpa doble reja | Un |  | 0 | TOTAL | 1168183.2458 | 0 | 0 | 0 | 0
| DESCRIPCION | UNIDAD | CANTIDAD | VLR UNIT | REND/DESP | SUBTOTAL | INTEGRAL
| INSUMOS |  |  |  |  | 734629.49 | 0
| Producción de concreto 24 Mpa (Item básico) | M3 | 0.67 | 455691 |  | 305312.97 | 0
| Formaleta con Tabla | M2 | 2.1 | 34941 |  | 73376.1 | 0
| Reja para sumidero (Incl. Anticorrosivo y pintura) | M2 | 2 | 165232 |  | 330464 | 0
| Acero de Fy = 60.000 psi d>1/4 | Kg | 4.5 | 5413 |  | 24358.5 | 0
| Alambre negro calibre 18 | Kg | 0.12 | 9316 |  | 1117.92 | 0
| EQUIPOS |  |  |  |  | 20645.4169 | 0
| Herramienta menor | %MO | 0.05 | 412908.3389 |  | 20645.4169 | 0
| TRANSPORTES |  |  |  |  | 0 | 0
| MANO DE OBRA |  |  |  |  | 412908.3389 | 0
| Cuadrilla 1 Of + 2 Ay (jornal + prestaciones) | día | 1 | 412908.3389 | -1 | 412908.3389 | 0
23,48 | Sumidero desarenador A.A. Concreto 24.5 Mpa tipo ventana | Un |  | 0 | TOTAL | 1088773.6758 | 0 | 0 | 0 | 0
| DESCRIPCION | UNIDAD | CANTIDAD | VLR UNIT | REND/DESP | SUBTOTAL | INTEGRAL
| INSUMOS |  |  |  |  | 655219.92 | 0
| Producción de concreto 24 Mpa (Item básico) | M3 | 0.72 | 455691 |  | 328097.52 | 0
| Formaleta con Tabla | M2 | 2.4 | 34941 |  | 83858.4 | 0
| Reja para sumidero (Incl. Anticorrosivo y pintura) | M2 | 1.3 | 165232 |  | 214801.6 | 0
| Acero de Fy = 60.000 psi d>1/4 | Kg | 5 | 5413 |  | 27065 | 0
| Alambre negro calibre 18 | Kg | 0.15 | 9316 |  | 1397.4 | 0
| EQUIPOS |  |  |  |  | 20645.4169 | 0
| Herramienta menor | %MO | 0.05 | 412908.3389 |  | 20645.4169 | 0
| TRANSPORTES |  |  |  |  | 0 | 0
| MANO DE OBRA |  |  |  |  | 412908.3389 | 0
| Cuadrilla 1 Of + 2 Ay (jornal + prestaciones) | día | 1 | 412908.3389 | -1 | 412908.3389 | 0
23,49 | Sumidero longitud W=0.25 m concreto 24.5 Mpa + reja | M |  | 0 | TOTAL | 1216355.8854 | 0 | 0 | 0 | 0
| DESCRIPCION | UNIDAD | CANTIDAD | VLR UNIT | REND/DESP | SUBTOTAL | INTEGRAL
| INSUMOS |  |  |  |  | 734629.49 | 0
| Producción de concreto 24 Mpa (Item básico) | M3 | 0.67 | 455691 |  | 305312.97 | 0
| Formaleta con Tabla | M2 | 2.1 | 34941 |  | 73376.1 | 0
| Reja para sumidero (Incl. Anticorrosivo y pintura) | M2 | 2 | 165232 |  | 330464 | 0
| Acero de Fy = 60.000 psi d>1/4 | Kg | 4.5 | 5413 |  | 24358.5 | 0
| Alambre negro calibre 18 | Kg | 0.12 | 9316 |  | 1117.92 | 0
| EQUIPOS |  |  |  |  | 22939.3522 | 0
| Herramienta menor | %MO | 0.05 | 458787.0432 |  | 22939.3522 | 0
| TRANSPORTES |  |  |  |  | 0 | 0
| MANO DE OBRA |  |  |  |  | 458787.0432 | 0
| Cuadrilla 1 Of + 2 Ay (jornal + prestaciones) | día | 1 | 412908.3389 | -0.9 | 458787.0432 | 0
23,50 | Sumidero longitud W=0.40 m concreto 24.5 Mpa + reja | M |  | 0 | TOTAL | 1136946.3154 | 0 | 0 | 0 | 0
| DESCRIPCION | UNIDAD | CANTIDAD | VLR UNIT | REND/DESP | SUBTOTAL | INTEGRAL
| INSUMOS |  |  |  |  | 655219.92 | 0
| Producción de concreto 24 Mpa (Item básico) | M3 | 0.72 | 455691 |  | 328097.52 | 0
| Formaleta con Tabla | M2 | 2.4 | 34941 |  | 83858.4 | 0
| Reja para sumidero (Incl. Anticorrosivo y pintura) | M2 | 1.3 | 165232 |  | 214801.6 | 0
| Acero de Fy = 60.000 psi d>1/4 | Kg | 5 | 5413 |  | 27065 | 0
| Alambre negro calibre 18 | Kg | 0.15 | 9316 |  | 1397.4 | 0
| EQUIPOS |  |  |  |  | 22939.3522 | 0
| Herramienta menor | %MO | 0.05 | 458787.0432 |  | 22939.3522 | 0
| TRANSPORTES |  |  |  |  | 0 | 0
| MANO DE OBRA |  |  |  |  | 458787.0432 | 0
| Cuadrilla 1 Of + 2 Ay (jornal + prestaciones) | día | 1 | 412908.3389 | -0.9 | 458787.0432 | 0
23,51 | Tapa cámara alcantarillado A.A. HF + aro Manhole | Un |  | 0 | TOTAL | 1655387.7065 | 0 | 0 | 0 | 0
| DESCRIPCION | UNIDAD | CANTIDAD | VLR UNIT | REND/DESP | SUBTOTAL | INTEGRAL
| INSUMOS |  |  |  |  | 1623750 | 0
| Tapa de hierro d = 0,60 m de 90 kg (manhole) + aro | Un | 1 | 1623750 |  | 1623750 | 0
| EQUIPOS |  |  |  |  | 1506.5575 | 0
| Herramienta menor | %MO | 0.05 | 30131.1491 |  | 1506.5575 | 0
| TRANSPORTES |  |  |  |  | 0 | 0
| MANO DE OBRA |  |  |  |  | 30131.1491 | 0
| Cuadrilla 1 Of + 1 Ay (jornal + prestaciones) | día | 1 | 301311.4905 | -10 | 30131.1491 | 0
23,52 | Tapa cámara alcantarillado concreto 20.7 Mpa + aro lámina | Un |  | 0 | TOTAL | 393723.5131 | 0 | 0 | 0 | 0
| DESCRIPCION | UNIDAD | CANTIDAD | VLR UNIT | REND/DESP | SUBTOTAL | INTEGRAL
| INSUMOS |  |  |  |  | 354176.38 | 0
| Aro base y aro tapa de H. F. d = 0,60 m | Un | 1 | 271426 |  | 271426 | 0
| Producción de concreto 21 Mpa (Item básico) | M3 | 0.03 | 428946 |  | 12868.38 | 0
| Formaleta con Tabla | M2 | 2 | 34941 |  | 69882 | 0
| EQUIPOS |  |  |  |  | 1883.1968 | 0
| Herramienta menor | %MO | 0.05 | 37663.9363 |  | 1883.1968 | 0
| TRANSPORTES |  |  |  |  | 0 | 0
| MANO DE OBRA |  |  |  |  | 37663.9363 | 0
| Cuadrilla 1 Of + 1 Ay (jornal + prestaciones) | día | 1 | 301311.4905 | -8 | 37663.9363 | 0
23,53 | Tapa cámara alcantarillado en polipropileno de alto impacto | Un |  | 0 | TOTAL | 921496.5131 | 0 | 0 | 0 | 0
| DESCRIPCION | UNIDAD | CANTIDAD | VLR UNIT | REND/DESP | SUBTOTAL | INTEGRAL
| INSUMOS |  |  |  |  | 881949.38 | 0
| Tapa en polipropileno de alto impacto Ø=0.62 m | Un | 1 | 799199 |  | 799199 | 0
| Producción de concreto 21 Mpa (Item básico) | M3 | 0.03 | 428946 |  | 12868.38 | 0
| Formaleta con Tabla | M2 | 2 | 34941 |  | 69882 | 0
| EQUIPOS |  |  |  |  | 1883.1968 | 0
| Herramienta menor | %MO | 0.05 | 37663.9363 |  | 1883.1968 | 0
| TRANSPORTES |  |  |  |  | 0 | 0
| MANO DE OBRA |  |  |  |  | 37663.9363 | 0
| Cuadrilla 1 Of + 1 Ay (jornal + prestaciones) | día | 1 | 301311.4905 | -8 | 37663.9363 | 0
23,54 | Tapa canal rápidas | Un |  | 0 | TOTAL | 102708.5636 | 0 | 0 | 0 | 0
| DESCRIPCION | UNIDAD | CANTIDAD | VLR UNIT | REND/DESP | SUBTOTAL | INTEGRAL
| INSUMOS |  |  |  |  | 57511.84 | 0
| Producción de concreto 21 Mpa (Item básico) | M3 | 0.04 | 428946 |  | 17157.84 | 0
| Formaleta con Tabla | M2 | 1 | 34941 |  | 34941 | 0
| Acero de Fy = 60.000 psi d>1/4 | Kg | 1 | 5413 |  | 5413 | 0
| EQUIPOS |  |  |  |  | 2152.2249 | 0
| Herramienta menor | %MO | 0.05 | 43044.4986 |  | 2152.2249 | 0
| TRANSPORTES |  |  |  |  | 0 | 0
| MANO DE OBRA |  |  |  |  | 43044.4986 | 0
| Cuadrilla 1 Of + 1 Ay (jornal + prestaciones) | día | 1 | 301311.4905 | -7 | 43044.4986 | 0
23,55 | Tubería en concreto reforzado unión caucho 24" clase 2 | M3 |  | 0 | TOTAL | 295708.3058 | 0 | 0 | 0 | 0
| DESCRIPCION | UNIDAD | CANTIDAD | VLR UNIT | REND/DESP | SUBTOTAL | INTEGRAL
| INSUMOS |  |  |  |  | 216500 | 0
| Tubo concreto reforzado de 24" | M | 1 | 216500 |  | 216500 | 0
| EQUIPOS |  |  |  |  | 13645.1574 | 0
| Grua montacarga | Hr | 1 | 82936 | -8 | 10367 | 0
| Herramienta menor | %MO | 0.05 | 65563.1484 |  | 3278.1574 | 0
| TRANSPORTES |  |  |  |  | 0 | 0
| MANO DE OBRA |  |  |  |  | 65563.1484 | 0
| Cuadrilla 1 Of + 3 Ay (jornal + prestaciones) | día | 1 | 524505.1872 | -8 | 65563.1484 | 0
23,56 | Tubería en concreto reforzado unión caucho 27" clase 2 | M |  | 0 | TOTAL | 355113.8595 | 0 | 0 | 0 | 0
| DESCRIPCION | UNIDAD | CANTIDAD | VLR UNIT | REND/DESP | SUBTOTAL | INTEGRAL
| INSUMOS |  |  |  |  | 270625 | 0
| Tubo concreto reforzado de 27" | M | 1 | 270625 |  | 270625 | 0
| EQUIPOS |  |  |  |  | 14554.8346 | 0
| Grua montacarga | Hr | 1 | 82936 | -7.5 | 11058.1333 | 0
| Herramienta menor | %MO | 0.05 | 69934.025 |  | 3496.7012 | 0
| TRANSPORTES |  |  |  |  | 0 | 0
| MANO DE OBRA |  |  |  |  | 69934.025 | 0
| Cuadrilla 1 Of + 3 Ay (jornal + prestaciones) | día | 1 | 524505.1872 | -7.5 | 69934.025 | 0
23,57 | Tubería en concreto reforzado unión caucho 30" clase 2 | M |  | 0 | TOTAL | 393623.7781 | 0 | 0 | 0 | 0
| DESCRIPCION | UNIDAD | CANTIDAD | VLR UNIT | REND/DESP | SUBTOTAL | INTEGRAL
| INSUMOS |  |  |  |  | 303100 | 0
| Tubo concreto reforzado de 30" | M | 1 | 303100 |  | 303100 | 0
| EQUIPOS |  |  |  |  | 15594.4656 | 0
| Grua montacarga | Hr | 1 | 82936 | -7 | 11848 | 0
| Herramienta menor | %MO | 0.05 | 74929.3125 |  | 3746.4656 | 0
| TRANSPORTES |  |  |  |  | 0 | 0
| MANO DE OBRA |  |  |  |  | 74929.3125 | 0
| Cuadrilla 1 Of + 3 Ay (jornal + prestaciones) | día | 1 | 524505.1872 | -7 | 74929.3125 | 0
23,58 | Tubería en concreto reforzado unión caucho 36" clase 2 | M |  | 0 | TOTAL | 454712.1456 | 0 | 0 | 0 | 0
| DESCRIPCION | UNIDAD | CANTIDAD | VLR UNIT | REND/DESP | SUBTOTAL | INTEGRAL
| INSUMOS |  |  |  |  | 357225 | 0
| Tubo concreto reforzado de 36" | M | 1 | 357225 |  | 357225 | 0
| EQUIPOS |  |  |  |  | 16794.0399 | 0
| Grua montacarga | Hr | 1 | 82936 | -6.5 | 12759.3846 | 0
| Herramienta menor | %MO | 0.05 | 80693.1057 |  | 4034.6553 | 0
| TRANSPORTES |  |  |  |  | 0 | 0
| MANO DE OBRA |  |  |  |  | 80693.1057 | 0
| Cuadrilla 1 Of + 3 Ay (jornal + prestaciones) | día | 1 | 524505.1872 | -6.5 | 80693.1057 | 0
23,59 | Tubería en concreto reforzado unión caucho 40" clase 2 | M |  | 0 | TOTAL | 495311.0744 | 0 | 0 | 0 | 0
| DESCRIPCION | UNIDAD | CANTIDAD | VLR UNIT | REND/DESP | SUBTOTAL | INTEGRAL
| INSUMOS |  |  |  |  | 389700 | 0
| Tubo concreto reforzado de 40" | M | 1 | 389700 |  | 389700 | 0
| EQUIPOS |  |  |  |  | 18193.5432 | 0
| Grua montacarga | Hr | 1 | 82936 | -6 | 13822.6667 | 0
| Herramienta menor | %MO | 0.05 | 87417.5312 |  | 4370.8766 | 0
| TRANSPORTES |  |  |  |  | 0 | 0
| MANO DE OBRA |  |  |  |  | 87417.5312 | 0
| Cuadrilla 1 Of + 3 Ay (jornal + prestaciones) | día | 1 | 524505.1872 | -6 | 87417.5312 | 0
23,60 | Tubería en concreto reforzado unión caucho 44" clase 2 | M |  | 0 | TOTAL | 569862.0812 | 0 | 0 | 0 | 0
| DESCRIPCION | UNIDAD | CANTIDAD | VLR UNIT | REND/DESP | SUBTOTAL | INTEGRAL
| INSUMOS |  |  |  |  | 454650 | 0
| Tubo concreto reforzado de 44" | M | 1 | 454650 |  | 454650 | 0
| EQUIPOS |  |  |  |  | 19847.5017 | 0
| Grua montacarga | Hr | 1 | 82936 | -5.5 | 15079.2727 | 0
| Herramienta menor | %MO | 0.05 | 95364.5795 |  | 4768.229 | 0
| TRANSPORTES |  |  |  |  | 0 | 0
| MANO DE OBRA |  |  |  |  | 95364.5795 | 0
| Cuadrilla 1 Of + 3 Ay (jornal + prestaciones) | día | 1 | 524505.1872 | -5.5 | 95364.5795 | 0
23,61 | Tubería en concreto reforzado unión caucho 48" clase 2 | M |  | 0 | TOTAL | 635508.2893 | 0 | 0 | 0 | 0
| DESCRIPCION | UNIDAD | CANTIDAD | VLR UNIT | REND/DESP | SUBTOTAL | INTEGRAL
| INSUMOS |  |  |  |  | 508775 | 0
| Tubo concreto reforzado de 48" | M | 1 | 508775 |  | 508775 | 0
| EQUIPOS |  |  |  |  | 21832.2519 | 0
| Grua montacarga | Hr | 1 | 82936 | -5 | 16587.2 | 0
| Herramienta menor | %MO | 0.05 | 104901.0374 |  | 5245.0519 | 0
| TRANSPORTES |  |  |  |  | 0 | 0
| MANO DE OBRA |  |  |  |  | 104901.0374 | 0
| Cuadrilla 1 Of + 3 Ay (jornal + prestaciones) | día | 1 | 524505.1872 | -5 | 104901.0374 | 0
23,62 | Tubería en concreto reforzado unión caucho 52" clase 2 | M |  | 0 | TOTAL | 768664.7659 | 0 | 0 | 0 | 0
| DESCRIPCION | UNIDAD | CANTIDAD | VLR UNIT | REND/DESP | SUBTOTAL | INTEGRAL
| INSUMOS |  |  |  |  | 627850 | 0
| Tubo concreto reforzado de 52" | M | 1 | 627850 |  | 627850 | 0
| EQUIPOS |  |  |  |  | 24258.0576 | 0
| Grua montacarga | Hr | 1 | 82936 | -4.5 | 18430.2222 | 0
| Herramienta menor | %MO | 0.05 | 116556.7083 |  | 5827.8354 | 0
| TRANSPORTES |  |  |  |  | 0 | 0
| MANO DE OBRA |  |  |  |  | 116556.7083 | 0
| Cuadrilla 1 Of + 3 Ay (jornal + prestaciones) | día | 1 | 524505.1872 | -4.5 | 116556.7083 | 0
23,63 | Tubería en concreto reforzado unión caucho 60" clase 2 | M |  | 0 | TOTAL | 1024416.6117 | 0 | 0 | 0 | 0
| DESCRIPCION | UNIDAD | CANTIDAD | VLR UNIT | REND/DESP | SUBTOTAL | INTEGRAL
| INSUMOS |  |  |  |  | 866000 | 0
| Tubo concreto reforzado de 60" | M | 1 | 866000 |  | 866000 | 0
| EQUIPOS |  |  |  |  | 27290.3148 | 0
| Grua montacarga | Hr | 1 | 82936 | -4 | 20734 | 0
| Herramienta menor | %MO | 0.05 | 131126.2968 |  | 6556.3148 | 0
| TRANSPORTES |  |  |  |  | 0 | 0
| MANO DE OBRA |  |  |  |  | 131126.2968 | 0
| Cuadrilla 1 Of + 3 Ay (jornal + prestaciones) | día | 1 | 524505.1872 | -4 | 131126.2968 | 0
23,64 | Tubería perforada PVC Ø = 4" | M |  | 0 | TOTAL | 36264.7125 | 0 | 0 | 0 | 0
| DESCRIPCION | UNIDAD | CANTIDAD | VLR UNIT | REND/DESP | SUBTOTAL | INTEGRAL
| INSUMOS |  |  |  |  | 29624.7 | 0
| Tubo PVC corrugada perforada de 100 mm (4") | M | 1 | 28214 | 5 | 29624.7 | 0
| EQUIPOS |  |  |  |  | 316.1911 | 0
| Herramienta menor | %MO | 0.05 | 6323.8214 |  | 316.1911 | 0
| TRANSPORTES |  |  |  |  | 0 | 0
| MANO DE OBRA |  |  |  |  | 6323.8214 | 0
| Oficial (jornal + prestaciones) | día | 1 | 189714.6422 | -30 | 6323.8214 | 0
23,65 | Tubería PVC Novafort 110 mm | M |  | 0 | TOTAL | 64519.5833 | 0 | 0 | 0 | 0
| DESCRIPCION | UNIDAD | CANTIDAD | VLR UNIT | REND/DESP | SUBTOTAL | INTEGRAL
| INSUMOS |  |  |  |  | 48700.73 | 0
| Tubo PVC Novafort de 110 mm ( 4") | M | 1 | 29941 | 3 | 30839.23 | 0
| Lubricante PAVCO NOVAFORT/LOC/UZ | Kg | 0.5 | 35723 |  | 17861.5 | 0
| EQUIPOS |  |  |  |  | 753.2787 | 0
| Herramienta menor | %MO | 0.05 | 15065.5745 |  | 753.2787 | 0
| TRANSPORTES |  |  |  |  | 0 | 0
| MANO DE OBRA |  |  |  |  | 15065.5745 | 0
| Cuadrilla 1 Of + 1 Ay (jornal + prestaciones) | día | 1 | 301311.4905 | -20 | 15065.5745 | 0
23,66 | Tubería PVC Novafort 160 mm | M |  | 0 | TOTAL | 92291.4733 | 0 | 0 | 0 | 0
| DESCRIPCION | UNIDAD | CANTIDAD | VLR UNIT | REND/DESP | SUBTOTAL | INTEGRAL
| INSUMOS |  |  |  |  | 76472.62 | 0
| Tubo PVC Novafort de 160 mm ( 6") | M | 1 | 56904 | 3 | 58611.12 | 0
| Lubricante PAVCO NOVAFORT/LOC/UZ | Kg | 0.5 | 35723 |  | 17861.5 | 0
| EQUIPOS |  |  |  |  | 753.2787 | 0
| Herramienta menor | %MO | 0.05 | 15065.5745 |  | 753.2787 | 0
| TRANSPORTES |  |  |  |  | 0 | 0
| MANO DE OBRA |  |  |  |  | 15065.5745 | 0
| Cuadrilla 1 Of + 1 Ay (jornal + prestaciones) | día | 1 | 301311.4905 | -20 | 15065.5745 | 0
23,67 | Tubería PVC Novafort 200 mm | M |  | 0 | TOTAL | 117464.6733 | 0 | 0 | 0 | 0
| DESCRIPCION | UNIDAD | CANTIDAD | VLR UNIT | REND/DESP | SUBTOTAL | INTEGRAL
| INSUMOS |  |  |  |  | 101645.82 | 0
| Tubo PVC Novafort de 200 mm ( 8") | M | 1 | 81344 | 3 | 83784.32 | 0
| Lubricante PAVCO NOVAFORT/LOC/UZ | Kg | 0.5 | 35723 |  | 17861.5 | 0
| EQUIPOS |  |  |  |  | 753.2787 | 0
| Herramienta menor | %MO | 0.05 | 15065.5745 |  | 753.2787 | 0
| TRANSPORTES |  |  |  |  | 0 | 0
| MANO DE OBRA |  |  |  |  | 15065.5745 | 0
| Cuadrilla 1 Of + 1 Ay (jornal + prestaciones) | día | 1 | 301311.4905 | -20 | 15065.5745 | 0
23,68 | Tubería PVC Novafort 250 mm | M |  | 0 | TOTAL | 156050.5333 | 0 | 0 | 0 | 0
| DESCRIPCION | UNIDAD | CANTIDAD | VLR UNIT | REND/DESP | SUBTOTAL | INTEGRAL
| INSUMOS |  |  |  |  | 140231.68 | 0
| Tubo PVC Novafort de 250 mm (10") | M | 1 | 118806 | 3 | 122370.18 | 0
| Lubricante PAVCO NOVAFORT/LOC/UZ | Kg | 0.5 | 35723 |  | 17861.5 | 0
| EQUIPOS |  |  |  |  | 753.2787 | 0
| Herramienta menor | %MO | 0.05 | 15065.5745 |  | 753.2787 | 0
| TRANSPORTES |  |  |  |  | 0 | 0
| MANO DE OBRA |  |  |  |  | 15065.5745 | 0
| Cuadrilla 1 Of + 1 Ay (jornal + prestaciones) | día | 1 | 301311.4905 | -20 | 15065.5745 | 0
23,69 | Tubería PVC Novafort 315 mm | M |  | 0 | TOTAL | 211521.6536 | 0 | 0 | 0 | 0
| DESCRIPCION | UNIDAD | CANTIDAD | VLR UNIT | REND/DESP | SUBTOTAL | INTEGRAL
| INSUMOS |  |  |  |  | 193945.15 | 0
| Tubo PVC Novafort de 315 mm (12") | M | 1 | 170955 | 3 | 176083.65 | 0
| Lubricante PAVCO NOVAFORT/LOC/UZ | Kg | 0.5 | 35723 |  | 17861.5 | 0
| EQUIPOS |  |  |  |  | 836.9764 | 0
| Herramienta menor | %MO | 0.05 | 16739.5273 |  | 836.9764 | 0
| TRANSPORTES |  |  |  |  | 0 | 0
| MANO DE OBRA |  |  |  |  | 16739.5273 | 0
| Cuadrilla 1 Of + 1 Ay (jornal + prestaciones) | día | 1 | 301311.4905 | -18 | 16739.5273 | 0
23,70 | Tubería PVC Novafort 400 mm | M |  | 0 | TOTAL | 360394.8366 | 0 | 0 | 0 | 0
| DESCRIPCION | UNIDAD | CANTIDAD | VLR UNIT | REND/DESP | SUBTOTAL | INTEGRAL
| INSUMOS |  |  |  |  | 340621.27 | 0
| Tubo PVC Novafort de 400 mm (16") | M | 1 | 313359 | 3 | 322759.77 | 0
| Lubricante PAVCO NOVAFORT/LOC/UZ | Kg | 0.5 | 35723 |  | 17861.5 | 0
| EQUIPOS |  |  |  |  | 941.5984 | 0
| Herramienta menor | %MO | 0.05 | 18831.9682 |  | 941.5984 | 0
| TRANSPORTES |  |  |  |  | 0 | 0
| MANO DE OBRA |  |  |  |  | 18831.9682 | 0
| Cuadrilla 1 Of + 1 Ay (jornal + prestaciones) | día | 1 | 301311.4905 | -16 | 18831.9682 | 0
23,71 | Tubería PVC Novafort 450 mm | M |  | 0 | TOTAL | 483830.5718 | 0 | 0 | 0 | 0
| DESCRIPCION | UNIDAD | CANTIDAD | VLR UNIT | REND/DESP | SUBTOTAL | INTEGRAL
| INSUMOS |  |  |  |  | 461232.21 | 0
| Tubo PVC Novafort de 450 mm (18") | M | 1 | 430457 | 3 | 443370.71 | 0
| Lubricante PAVCO NOVAFORT/LOC/UZ | Kg | 0.5 | 35723 |  | 17861.5 | 0
| EQUIPOS |  |  |  |  | 1076.1125 | 0
| Herramienta menor | %MO | 0.05 | 21522.2493 |  | 1076.1125 | 0
| TRANSPORTES |  |  |  |  | 0 | 0
| MANO DE OBRA |  |  |  |  | 21522.2493 | 0
| Cuadrilla 1 Of + 1 Ay (jornal + prestaciones) | día | 1 | 301311.4905 | -14 | 21522.2493 | 0
23,72 | Tubería PVC Novafort 500 mm | M |  | 0 | TOTAL | 587668.6754 | 0 | 0 | 0 | 0
| DESCRIPCION | UNIDAD | CANTIDAD | VLR UNIT | REND/DESP | SUBTOTAL | INTEGRAL
| INSUMOS |  |  |  |  | 561303.92 | 0
| Tubo PVC Novafort de 500 mm (20") | M | 1 | 527614 | 3 | 543442.42 | 0
| Lubricante PAVCO NOVAFORT/LOC/UZ | Kg | 0.5 | 35723 |  | 17861.5 | 0
| EQUIPOS |  |  |  |  | 1255.4645 | 0
| Herramienta menor | %MO | 0.05 | 25109.2909 |  | 1255.4645 | 0
| TRANSPORTES |  |  |  |  | 0 | 0
| MANO DE OBRA |  |  |  |  | 25109.2909 | 0
| Cuadrilla 1 Of + 1 Ay (jornal + prestaciones) | día | 1 | 301311.4905 | -12 | 25109.2909 | 0
23,73 | Tubería PVC Novaloc 24" | M |  | 0 | TOTAL | 816011.8565 | 0 | 0 | 0 | 0
| DESCRIPCION | UNIDAD | CANTIDAD | VLR UNIT | REND/DESP | SUBTOTAL | INTEGRAL
| INSUMOS |  |  |  |  | 776080.55 | 0
| Tubo PVC Novafort de 600 mm (24") | M | 1 | 736135 | 3 | 758219.05 | 0
| Lubricante PAVCO NOVAFORT/LOC/UZ | Kg | 0.5 | 35723 |  | 17861.5 | 0
| EQUIPOS |  |  |  |  | 9800.1575 | 0
| Grua montacarga | Hr | 1 | 82936 | -10 | 8293.6 | 0
| Herramienta menor | %MO | 0.05 | 30131.1491 |  | 1506.5575 | 0
| TRANSPORTES |  |  |  |  | 0 | 0
| MANO DE OBRA |  |  |  |  | 30131.1491 | 0
| Cuadrilla 1 Of + 1 Ay (jornal + prestaciones) | día | 1 | 301311.4905 | -10 | 30131.1491 | 0
23,74 | Tubería PVC Novaloc 27" | M |  | 0 | TOTAL | 971751.8183 | 0 | 0 | 0 | 0
| DESCRIPCION | UNIDAD | CANTIDAD | VLR UNIT | REND/DESP | SUBTOTAL | INTEGRAL
| INSUMOS |  |  |  |  | 927383.7 | 0
| Tubo PVC Novafort de 675 mm (27") | M | 1 | 865690 | 3 | 891660.7 | 0
| Lubricante PAVCO NOVAFORT/LOC/UZ | Kg | 1 | 35723 |  | 35723 | 0
| EQUIPOS |  |  |  |  | 10889.0638 | 0
| Grua montacarga | Hr | 1 | 82936 | -9 | 9215.1111 | 0
| Herramienta menor | %MO | 0.05 | 33479.0545 |  | 1673.9527 | 0
| TRANSPORTES |  |  |  |  | 0 | 0
| MANO DE OBRA |  |  |  |  | 33479.0545 | 0
| Cuadrilla 1 Of + 1 Ay (jornal + prestaciones) | día | 1 | 301311.4905 | -9 | 33479.0545 | 0
23,75 | Tubería PVC Novaloc 30" | M |  | 0 | TOTAL | 1205488.6731 | 0 | 0 | 0 | 0
| DESCRIPCION | UNIDAD | CANTIDAD | VLR UNIT | REND/DESP | SUBTOTAL | INTEGRAL
| INSUMOS |  |  |  |  | 1155574.54 | 0
| Tubo PVC Novafort de 750 mm (30") | M | 1 | 1080298 | 3 | 1112706.94 | 0
| Lubricante PAVCO NOVAFORT/LOC/UZ | Kg | 1.2 | 35723 |  | 42867.6 | 0
| EQUIPOS |  |  |  |  | 12250.1968 | 0
| Grua montacarga | Hr | 1 | 82936 | -8 | 10367 | 0
| Herramienta menor | %MO | 0.05 | 37663.9363 |  | 1883.1968 | 0
| TRANSPORTES |  |  |  |  | 0 | 0
| MANO DE OBRA |  |  |  |  | 37663.9363 | 0
| Cuadrilla 1 Of + 1 Ay (jornal + prestaciones) | día | 1 | 301311.4905 | -8 | 37663.9363 | 0
23,76 | Tubería PVC Novaloc 33" | M |  | 0 | TOTAL | 1634309.5036 | 0 | 0 | 0 | 0
| DESCRIPCION | UNIDAD | CANTIDAD | VLR UNIT | REND/DESP | SUBTOTAL | INTEGRAL
| INSUMOS |  |  |  |  | 1577264.78 | 0
| Tubo PVC Novafort de 825 mm (33") | M | 1 | 1489706 | 3 | 1534397.18 | 0
| Lubricante PAVCO NOVAFORT/LOC/UZ | Kg | 1.2 | 35723 |  | 42867.6 | 0
| EQUIPOS |  |  |  |  | 14000.2249 | 0
| Grua montacarga | Hr | 1 | 82936 | -7 | 11848 | 0
| Herramienta menor | %MO | 0.05 | 43044.4986 |  | 2152.2249 | 0
| TRANSPORTES |  |  |  |  | 0 | 0
| MANO DE OBRA |  |  |  |  | 43044.4986 | 0
| Cuadrilla 1 Of + 1 Ay (jornal + prestaciones) | día | 1 | 301311.4905 | -7 | 43044.4986 | 0
23,77 | Tubería PVC Novaloc 36" | M |  | 0 | TOTAL | 2185458.6875 | 0 | 0 | 0 | 0
| DESCRIPCION | UNIDAD | CANTIDAD | VLR UNIT | REND/DESP | SUBTOTAL | INTEGRAL
| INSUMOS |  |  |  |  | 2118906.51 | 0
| Tubo PVC Novafort de 900 mm (36") | M | 1 | 2005167 | 3 | 2065322.01 | 0
| Lubricante PAVCO NOVAFORT/LOC/UZ | Kg | 1.5 | 35723 |  | 53584.5 | 0
| EQUIPOS |  |  |  |  | 16333.5958 | 0
| Grua montacarga | Hr | 1 | 82936 | -6 | 13822.6667 | 0
| Herramienta menor | %MO | 0.05 | 50218.5818 |  | 2510.9291 | 0
| TRANSPORTES |  |  |  |  | 0 | 0
| MANO DE OBRA |  |  |  |  | 50218.5818 | 0
| Cuadrilla 1 Of + 1 Ay (jornal + prestaciones) | día | 1 | 301311.4905 | -6 | 50218.5818 | 0
23,78 | Tubería PVC Novaloc 39" | M |  | 0 | TOTAL | 2914621.453 | 0 | 0 | 0 | 0
| DESCRIPCION | UNIDAD | CANTIDAD | VLR UNIT | REND/DESP | SUBTOTAL | INTEGRAL
| INSUMOS |  |  |  |  | 2834758.84 | 0
| Tubo PVC Novafort de 975 mm (39") | M | 1 | 2682828 | 3 | 2763312.84 | 0
| Lubricante PAVCO NOVAFORT/LOC/UZ | Kg | 2 | 35723 |  | 71446 | 0
| EQUIPOS |  |  |  |  | 19600.3149 | 0
| Grua montacarga | Hr | 1 | 82936 | -5 | 16587.2 | 0
| Herramienta menor | %MO | 0.05 | 60262.2981 |  | 3013.1149 | 0
| TRANSPORTES |  |  |  |  | 0 | 0
| MANO DE OBRA |  |  |  |  | 60262.2981 | 0
| Cuadrilla 1 Of + 1 Ay (jornal + prestaciones) | día | 1 | 301311.4905 | -5 | 60262.2981 | 0
23,79 | Tubería PVC Novaloc 42" | M |  | 0 | TOTAL | 3433238.1863 | 0 | 0 | 0 | 0
| DESCRIPCION | UNIDAD | CANTIDAD | VLR UNIT | REND/DESP | SUBTOTAL | INTEGRAL
| INSUMOS |  |  |  |  | 3333409.92 | 0
| Tubo PVC Novafort de 1050 mm (42") | M | 1 | 3149614 | 3 | 3244102.42 | 0
| Lubricante PAVCO NOVAFORT/LOC/UZ | Kg | 2.5 | 35723 |  | 89307.5 | 0
| EQUIPOS |  |  |  |  | 24500.3936 | 0
| Grua montacarga | Hr | 1 | 82936 | -4 | 20734 | 0
| Herramienta menor | %MO | 0.05 | 75327.8726 |  | 3766.3936 | 0
| TRANSPORTES |  |  |  |  | 0 | 0
| MANO DE OBRA |  |  |  |  | 75327.8726 | 0
| Cuadrilla 1 Of + 1 Ay (jornal + prestaciones) | día | 1 | 301311.4905 | -4 | 75327.8726 | 0
23,80 | Zarpa concreto ciclópeo estribo aletas | M3 |  | 0 | TOTAL | 758175.5775 | 0 | 0 | 0 | 0
| DESCRIPCION | UNIDAD | CANTIDAD | VLR UNIT | REND/DESP | SUBTOTAL | INTEGRAL
| INSUMOS |  |  |  |  | 624594.15 | 0
| Producción de concreto Ciclopeo (Item básico) | M3 | 1 | 461743 | 5 | 484830.15 | 0
| Formaleta con Tabla | M2 | 4 | 34941 |  | 139764 | 0
| EQUIPOS |  |  |  |  | 6361.0204 | 0
| Herramienta menor | %MO | 0.05 | 127220.4071 |  | 6361.0204 | 0
| TRANSPORTES |  |  |  |  | 0 | 0
| MANO DE OBRA |  |  |  |  | 127220.4071 | 0
| Cuadrilla 1 Of + 4 Ay (jornal + prestaciones) | día | 1 | 636102.0356 | -5 | 127220.4071 | 0

## CAP29
ALCALDIA DE PEREIRA
REALIZAR OBRAS DE ADECUACIÓN, CONFORMACIÓN DE TALUDES Y COLOCACIÓN DE UN SISTEMA DE PESAJE, QUE PERMTA AMPLIAR LA CAPACIDAD DE RECIBO DE RCD AL INTERIOR DE LA ESCOMBRERA MUNICIPAL GUADALCANAL DEL MUNICIPIO DE PEREIRA.
ANALISIS DE PRECIOS UNITARIOS
29,01 | Zanja Tierra.4X.5 Recub Mort+Grava (m) Zanja trapeziodal - sacos de suelo cemento | M |  | 204 | TOTAL | 0 | 0 | 95268000 | -95268000 | 0
| DESCRIPCION | UNIDAD | CANTIDAD | VLR UNIT | REND/DESP | SUBTOTAL | INTEGRAL
| INSUMOS |  |  |  |  | 0 | 0
| EQUIPOS |  |  |  |  | 0 | 0
| TRANSPORTES |  |  |  |  | 0 | 0
| MANO DE OBRA |  |  |  |  | 0 | 0
29,02 | Suministro e instalación de Bascula para pesaje de RCD | Un |  | 1 | TOTAL | 0 | 0 | 175000000 | -175000000 | 0
| DESCRIPCION | UNIDAD | CANTIDAD | VLR UNIT | REND/DESP | SUBTOTAL | INTEGRAL
| INSUMOS |  |  |  |  | 0 | 0
1
| EQUIPOS |  |  |  |  | 0 | 0
| TRANSPORTES |  |  |  |  | 0 | 0
| MANO DE OBRA |  |  |  |  | 0 | 0
29,03 | #N/A | #N/A |  | #N/A | TOTAL | 0 | #N/A | #N/A | #N/A | #N/A
| DESCRIPCION | UNIDAD | CANTIDAD | VLR UNIT | REND/DESP | SUBTOTAL | INTEGRAL
| INSUMOS |  |  |  |  | 0
1
| EQUIPOS |  |  |  |  | 0 | #N/A
| TRANSPORTES |  |  |  |  | 0 | #N/A
| MANO DE OBRA |  |  |  |  | 0 | #N/A