## Datos
CONTROL DOCUMENTO
VERSIÓN | 1
FECHA | DD | MM | AAAA
| 19 | 6 | 2026
ENTIDAD: | CONSEJO SUPERIOR DE JUDICATURA– DIRECCIÓN EJECUTIVA SECCIONAL DE ADMINISTRACIÓN JUDICIAL DE BUCARAMANGA
TIPO DE CONTRATO: | SELECCIÓN ABREVIADA DE OBRA PÚBLICA DE INFRAESTRUCTURA SOCIAL
OBJETO: | CONTRATAR EN NOMBRE DE LA NACIÓN– CONSEJO SUPERIOR DE JUDICATURA– DIRECCIÓN EJECUTIVA SECCIONAL DE ADMINISTRACIÓN JUDICIAL DE BUCARAMANGA, MEDIANTE EL SISTEMA DE PRECIOS UNITARIOS FIJOS SIN FORMULA DE REAJUSTE, LA OBRA CIVIL PARA EL REFORZAMIENTO ESTRUCTURAL DE LA SEDE JUDICIAL DE CONFINES SANTANDER, ASÍ COMO LA OBRA ELÉCTRICA, DE ILUMINACIÓN Y DEMÁS REQUERIDAS EN DICHA EDIFICACIÓN, EN LAS CONDICIONES TÉCNICAS, DE CALIDAD Y CANTIDADES EXIGIDAS POR LA ENTIDAD.
N° CONTRATO: | BGA - 030 - 2026
UBICACIÓN DEL PROYECTO: | CONFINES, SANTANDER
COSTOS INDIRECTOS (A.I.U) |  |  | 31%
DESCRIPCIÓN |  |  | [%]
ADMINISTRACION |  |  | 25%
IMPREVISTOS |  |  | 1%
UTILIDAD |  |  | 5%
COSTOS INDIRECTOS (A) SUMINISTROS |  |  | 0%
ADMINISTRACION SUMINISTROS / PGIO |  |  | 0%
DURACIÓN [MESES] |  |  | 3
CONSULTOR: | SASERCO SAS

## Menu
PRESUPUESTO DEL PROYECTO A PARTIR DE LOS CONTRATAR EN NOMBRE DE LA NACIÓN– CONSEJO SUPERIOR DE JUDICATURA– DIRECCIÓN EJECUTIVA SECCIONAL DE ADMINISTRACIÓN JUDICIAL DE BUCARAMANGA, MEDIANTE EL SISTEMA DE PRECIOS UNITARIOS FIJOS SIN FORMULA DE REAJUSTE, LA OBRA CIVIL PARA EL REFORZAMIENTO ESTRUCTURAL DE LA SEDE JUDICIAL DE CONFINES SANTANDER, ASÍ COMO LA OBRA ELÉCTRICA, DE ILUMINACIÓN Y DEMÁS REQUERIDAS EN DICHA EDIFICACIÓN, EN LAS CONDICIONES TÉCNICAS, DE CALIDAD Y CANTIDADES EXIGIDAS POR LA ENTIDAD.
Versión: | 1
Fecha: | #NAME? | SASERCO SAS
LISTADO DE MANO DE OBRA
LISTADO DE EQUIPOS
LISTADO DE MATERIALES
LISTADO DE TRANSPORTE
PRESUPUESTO
DATOS
ACTIVIDADES

## Materiales
|  | CONSEJO SUPERIOR DE JUDICATURA– DIRECCIÓN EJECUTIVA SECCIONAL DE ADMINISTRACIÓN JUDICIAL DE BUCARAMANGA |  | VERSIÓN |  | 1
PÁGINA
|  | CONTRATAR EN NOMBRE DE LA NACIÓN– CONSEJO SUPERIOR DE JUDICATURA– DIRECCIÓN EJECUTIVA SECCIONAL DE ADMINISTRACIÓN JUDICIAL DE BUCARAMANGA, MEDIANTE EL SISTEMA DE PRECIOS UNITARIOS FIJOS SIN FORMULA DE REAJUSTE, LA OBRA CIVIL PARA EL REFORZAMIENTO ESTRUCTURAL DE LA SEDE JUDICIAL DE CONFINES SANTANDER, ASÍ COMO LA OBRA ELÉCTRICA, DE ILUMINACIÓN Y DEMÁS REQUERIDAS EN DICHA EDIFICACIÓN, EN LAS CONDICIONES TÉCNICAS, DE CALIDAD Y CANTIDADES EXIGIDAS POR LA ENTIDAD. |  | 1 | DE | 1
FECHA
|  | LISTADO DE PRECIOS DE MATERIALES E INSUMOS |  | DD | MM | AAAA
|  |  |  | 19 | 6 | 2026
FECHA PRECIOS: | 2026-02-01
IPC | 0%
1 | 2 | 3 | 4 | 5 | 6 | 7 |  | PROMEDIO | COT. 1 |  | COT. 2 |  | COT. 3
CÓD. | REF. MATERIAL | DESCRIPCIÓN ÍTEM | PRECIO SIN IVA | U.M. | MARCA | PRECIO IVA INC. | PRECIO BASE | PRECIO IVA INC. | PROVEEDOR | PRECIO IVA INC. | PROVEEDOR | PRECIO IVA INC. | PROVEEDOR | PRECIO IVA INC.
MATERIALES OBRA CIVIL
MAT_C-01 | A. CIVILES | AGUA | 38.6555 | LT |  | 46 |  | 45.575 | amb | 50 | LIMPIEZA URBANA | 41.15
MAT_C-02 | A. CIVILES | ARENA FINA1 | 69815.1261 | M3 |  | 83080 |  | 83080 | ING MILTON | 47600 | MATPICO - SOCORRO | 135000 | ARENERA CHICAMOCHA | 66640
MAT_C-03 | A. CIVILES | ARENA GRUESA | 72616.8067 | M3 |  | 86414 |  | 86413.3333 | ROCO SAS | 57600 | MATPICO - SOCORRO | 135000 | ARENERA CHICAMOCHA | 66640
MAT_C-04 | A. CIVILES | ARENA PAREJA DE MONPOSTERIA | 0 | M3 |  | 0 |  | 0
MAT_C-05 | A. CIVILES | BALDE | 19243.6975 | UND |  | 22900 |  | 22900 | HOMECENTER | 22900
MAT_C-06 | A. CIVILES | BASE GRANULAR | 65200 | M3 |  | 77588 |  | 77588 | ING MILTON | 89250 | ARENERA CHICAMOCHA | 65926
MAT_C-07 | A. CIVILES | BLOQUE LISO #10 9 X 19 X 39 CM | 0 | UND |  | 0 |  | 0
MAT_C-08 | A. CIVILES | BOLO DE RIO | 49300 | M3 |  | 58667 |  | 58667 | ARENERA CHICAMOCHA | 58667
MAT_C-09 | A. CIVILES | BOLO PARA FILTRO | 54600 | M3 |  | 64974 |  | 64974 | ARENERA CHICAMOCHA | 66640 | ARENERA CHICAMOCHA | 63308
MAT_C-10 | A. CIVILES | CANCAMO EN L 3/4PG | 428.5714 | UND |  | 510 |  | 510 | HOMECENTER | 510
MAT_C-11 | A. CIVILES | CEMENTO BLANCO | 2295.7983 | KG |  | 2732 |  | 2731.6667 | HOMECENTER | 1995 | ALDIA | 2800 | COMDIRECTO | 3400
MAT_C-12 | A. CIVILES | CEMENTO GRIS | 978.1513 | KG |  | 1164 |  | 1163.53 | HOMECENTER | 790.59 | ALDIA | 1200 | COMDIRECTO | 1500
MAT_C-13 | A. CIVILES | CEMENTO TIPO PORTLAN 50 Kg | 31736.9748 | UND |  | 37767 |  | 37766.6667 | HOMECENTER | 33500 | ALDIA | 34900 | COMDIRECTO | 44900
MAT_C-14 | A. CIVILES | CINTA SEÑALIZACIÓN PELIGRO-NO PASE 500M | 47357.1429 | UND |  | 56355 |  | 56355 | HOMECENTER | 2610 | ALDIA | 110100
MAT_C-15 | A. CIVILES | CINTA SEÑALIZACIÓN PELIGRO-NO PASE 100M | 19075.6303 | UND |  | 22700 |  | 22700 | HOMECENTER | 20900 | ALDIA | 24500
MAT_C-16 | A. CIVILES | COLOR MINERAL ROJO | 5756.3025 | LB |  | 6850 |  | 6850 | HOMECENTER | 9900 | ALDIA | 3800
MAT_C-17 | A. CIVILES | CURADOR DE CONCRETO | 9867.2269 | KG |  | 11742 |  | 11742 | HOMECENTER | 13745 | ALDIA | 9739
MAT_C-18 | A. CIVILES | DESENCOFRANTE PARA CONCRETO | 11621.0084 | KG |  | 13829 |  | 13829 | HOMECENTER | 18245 | ALDIA | 9413
MAT_C-19 | A. CIVILES | DESENGRASANTE LIQUIDO | 8.4034 | ML |  | 10 |  | 9.975 | HOMECENTER | 9.975
MAT_C-20 | A. CIVILES | ESCOBA | 10000 | UND |  | 11900 |  | 11900 | HOMECENTER | 11900
MAT_C-21 | A. CIVILES | GRAVA LAVADA XM3 | 0 | M3 |  | 0 |  | 0
MAT_C-22 | A. CIVILES | GRAVILLA TAMIZADA DE 1" - 1/8" | 0 | M3 |  | 0 |  | 0
MAT_C-23 | A. CIVILES | GUADUA L=5m | 7142.8571 | UND |  | 8500 |  | 8500 | DATA CAUCA | 8500
MAT_C-24 | A. CIVILES | GUANTE INDUSTRIAL | 9159.6639 | UND |  | 10900 |  | 10900 | HOMECENTER | 10900
MAT_C-25 | A. CIVILES | LADRILLO H-15 | 2773.1092 | UND |  | 3300 |  | 3300 | HOMECENTER | 2800 |  |  | COMDIRECTO | 3800 | 3780
MAT_C-26 | A. CIVILES | LADRILLO H-10 | 1680.6723 | UND |  | 2000 |  | 2000 | HOMECENTER | 1700 |  |  | COMDIRECTO | 2300 | 2295
MAT_C-27 | A. CIVILES | LADRILLO LIMPIO | 2100.8403 | UND |  | 2500 |  | 2500 | HOMECENTER | 2500 |  |  |  |  | 3375
MAT_C-28 | A. CIVILES | LADRILLO TOLETE 20x10x6 CM | 736.1345 | UND |  | 876 |  | 876 | HOMECENTER | 750 | BUCARAMANGA | 828 | COMDIRECTO | 1050
MAT_C-29 | A. CIVILES | LAMINA GALV C-20 (0.85) 2X1M | 0 | UND |  | 0 |  | 0
MAT_C-30 | A. CIVILES | PUNTILLA 2" | 3823.5294 | LIBR |  | 4550 |  | 4550 | HOMECENTER | 4800 | ALDIA | 4300
MAT_C-31 | A. CIVILES | ESTACA MADERA COMUN (INCLUYE DESPERDICIO 5%) | 7634.4538 | UND |  | 9085 |  | 9085 | HOMECENTER | 9085 | FORANDES
MAT_C-32 | A. CIVILES | LISTONES DE MADERA TIPO PINO DE 3" X 3,50 M ALTO | 22710.084 | UND |  | 27025 |  | 27025 | HOMECENTER | 27025 | ALDIA |  | MADERAS MAFRACOL
MAT_C-33 | A. CIVILES | MATERIAL FILTRANTE DE 1 A 3" | 0 | M3 |  | 0 |  | 0
MAT_C-34 | A. CIVILES | MATERIAL DE RELLENO (INCLUYE INDICE DE COMPACTACIÓN 5%) | 92436.9748 | M3 |  | 110000 |  | 110000 | MATPICO - SOCORRO | 110000
MAT_C-35 | A. CIVILES | PAÑO DE MICROFIBRA | 3760.5042 | UND |  | 4475 |  | 4475 | HOMECENTER | 4475
MAT_C-36 | A. CIVILES | PIEDRA TRITURADA DE 3/4" 50KG | 0 | M3 |  | 0 |  | 0
MAT_C-37 | A. CIVILES | HILO CONSTRUCCION | 59.6639 | ML |  | 71 |  | 70.15 | HOMECENTER | 70.15
MAT_C-38 | A. CIVILES | PLASTICO NEGRO CAL 3. | 1722.6891 | M2 |  | 2050 |  | 2050 | HOMECENTER | 2500 | CALYPSO | 1600
MAT_C-39 | A. CIVILES | PLASTICO X ROLLO 100 METROS (4M ANCHO X 100 M LARGO CALIBRE 4MM) | 392436.9748 | UND |  | 467000 |  | 467000 | DISTRIVENUES | 467000
MAT_C-40 | A. CIVILES | RECOGEDOR | 10000 | UND |  | 11900 |  | 11900 | HOMECENTER | 11900
MAT_C-41 | A. CIVILES | SUBBASE GRANULAR | 53800 | M3 |  | 64022 |  | 64022 | ARENERA CHICAMOCHA | 64022
MAT_C-42 | A. CIVILES | TABLA DE MADERA COMUN DE 3x0,2x0,2 | 8403.3613 | UND |  | 10000 |  | 10000 | PRECIO DATA CAUCA | 10000
MAT_C-43 | A. CIVILES | TELA VERDE CERRAMIENTO H=2.10MT | 2371.4286 | ML |  | 2822 |  | 2822 | HOMECENTER | 3544 | ALDIA | 2100
MAT_C-44 | A. CIVILES | TORNILLO EN ACERO INOXIDABLE 1 1/2" | 1281.5126 | UND |  | 1525 |  | 1525 | HOMECENTER | 1525
MAT_C-45 | A. CIVILES | TRITURADO DE 3/4 | 105042.0168 | M3 |  | 125000 |  | 125000 |  | 125000
MAT_C-46 | A. CIVILES | TRITURADO DE 1" | 0 | M3 |  | 0 |  | 0
MAT_C-47 | A. CIVILES | TRITURADO DE 1/2" | 0 | M3 |  | 0 |  | 0
MAT_C-48 | A. CIVILES | PUNTILLA DE 3" CON CABEZA LISA X 500 G | 9567.2269 | LIBRA |  | 11385 |  | 11385 | MATPICO - SOCORRO | 11385
MAT_C-49 | A. CIVILES | PUNTILLA 3" | 4285.7143 | LIBRA |  | 5100 |  | 5100 | HOMECENTER | 5100
MAT_C-50 | A. CIVILES | CUTER O BISTURI DE CORTE | 4286.5546 | UND |  | 5101 |  | 5101 | HOMECENTER | 5101
MAT_C-51 | A. CIVILES | REGLETA LARGA TIPO ANGULO | 33529.4118 | UND |  | 39900 |  | 39900 | HOMECENTER | 39900
MAT_C-52 | A. CIVILES | ELEMENTOS DE SUJECION | 210.084 | UND |  | 250 |  | 250 | HOMECENTER | 250
MAT_C-53 | A. CIVILES | VALDE CONCRETO DE SOPORTE ZAPATA DEL LISTON | 17226.8908 | UND |  | 20500 |  | 20500 | HOMECENTER | 20500
MAT_C-54 | A. CIVILES | LECHADA DE CAL APAGADA | 3768.9076 | KG |  | 4485 |  | 4485 | HOMECENTER | 4485
MAT_C-55 | A. CIVILES | MADERA EN SAPAN TABLA 20X2 CM INMUNIZADA (INCLUYE DESPERDICIO 5% | 72504.2017 | UND |  | 86280 |  | 86280 |  | 86280
MAT_C-56 | A. CIVILES | TORNILLO ROSCADO 1/2" | 1512.605 | UND |  | 1800 |  | 1800 |  | 1800
MAT_C-57 | A. CIVILES | TUERCA | 806.7227 | UND |  | 960 |  | 960 |  | 960
MAT_C-58 | A. CIVILES | ARANDELA | 806.7227 | UND |  | 960 |  | 960 |  | 960
MAT_C-59 | A. CIVILES | LECHADA TRADICIONAL (CAL + ARENA) | 21260.5042 | L |  | 25300 |  | 25300 |  | 25300
MAT_C-60 | A. CIVILES | LADRILLO CON CUÑA (PARA QUE NO SE SALGA LA LECHADA) | 2415.9664 | UND |  | 2875 |  | 2875 |  | 2875
MAT_C-61 | A. CIVILES | MADERA PARA ALARGADO - INMUNIZADA (INCLUYE DESPERDICIO 5%) MEDIDAS DE 2" X 4" | 86878.1513 | M2 |  | 103385 |  | 103385 |  | 103385
MAT_C-62 | A. CIVILES | TEJA ARCILLA | 5798.3193 | UND |  | 6900 |  | 6900 |  | 6900
MAT_C-63 | A. CIVILES | IMPRIMACIÓN ASFALTICA | 46134.4538 | GAL |  | 54900 |  | 54900 |  | 54900
MAT_C-64 | A. CIVILES | MANTO ASFALTICO (INCLUYE DESPERDICIO 5%) | 12588.2353 | M2 |  | 14980 |  | 14980 |  | 14980
MAT_C-65 | A. CIVILES | PINTURA BITUMINOSA | 65546.2185 | GAL |  | 78000 |  | 78000 |  | 78000
MAT_C-66 | A. CIVILES | SELLADOR Y ESMALTE | 96638.6555 | GAL |  | 115000 |  | 115000 |  | 115000
MAT_C-67 | A. CIVILES | MACHIMBRE INMUNIZADO | 83109.2437 | M2 |  | 98900 |  | 98900 |  | 98900
MAT_C-68 | A. CIVILES | FLANCHE METALICO CAL 26 | 15931.0924 | ML |  | 18958 |  | 18958 |  | 18958
MAT_C-69 | A. CIVILES | REMACHES | 294.1176 | UND |  | 350 |  | 350 |  | 350
MAT_C-70 | A. CIVILES | MALLA ZARANDA METALICA (INCLUYE DESPERDICIO 5%) | 5966.3866 | M2 |  | 7100 |  | 7100 |  | 7100
MAT_C-71 | A. CIVILES | TAPA METALICA | 210.084 | UND |  | 250 |  | 250 |  | 250
MAT_C-72 | A. CIVILES | REVOQUE EN CAL + ARENILLA (INCLUYE DESPERDICIO 5%) | 17689.0756 | KG |  | 21050 |  | 21050 |  | 21050
MAT_C-73 | A. CIVILES | MINERAL ULTRA FERROMINERALES | 26386.5546 | KG |  | 31400 |  | 31400 | HOMECENTER | 31400
MAT_C-74 | A. CIVILES | VINIPEL ENVOPLAST DE PROTECCIÓN TRANSPARENTE X ROLLO 100 M | 72478.9916 | UND |  | 86250 |  | 86250 | HOMECENTER | 86250
MAT_C-75 | A. CIVILES | CAJAS DE CARTON 60 CM X 60 CM X 60 CM | 6970.5882 | UND |  | 8295 |  | 8295 | HOMECENTER | 8295
MAT_C-76 | A. CIVILES | TOPES DE PROTECCIÓN DE CARTON | 1465.5462 | UND |  | 1744 |  | 1744 | HOMECENTER | 1744
MAT_C-77 | A. CIVILES | IMPRESION PLANOS Y/O AJUSTES | 100000 | GLOBAL |  | 119000 |  | 119000 | PAPELERIA | 119000
MAT_C-78 | A. CIVILES | SEÑALIZACION GENERAL PARA OBRA | 180672.2689 | UND |  | 215000 |  | 215000 |  | 215000
MAT_C-79 | A. CIVILES | HILO CARRETE X ROLLO | 48319.3277 | UND |  | 57500 |  | 57500 |  | 57500
MAT_C-80 | A. CIVILES | LECHADA TRADICIONAL CAL (INCLUYE DESPERDICIO 5%) | 21260.5042 | KILO |  | 25300 |  | 25300 |  | 25300
MAT_C-81 | A. CIVILES | MORTERO DE PEGA | 483.1933 | KG |  | 575 |  | 574.1771 |  | 574.1771
MAT_C-82 | A. CIVILES | CONCRETO 3000 PSI - 21 MPA MEZCLADO EN OBRA (INCLUYE EQUIPO | 774957.9832 | M3 |  | 922200 |  | 922199.586 |  | 922199.586
MAT_C-83 | A. CIVILES | FORMALETA LATERAL EN MADERA | 3596.6387 | M |  | 4280 |  | 4280 |  | 4280
MAT_C-84 | A. CIVILES | BASE EN CONCRETO DE 300 PSI (21 MPA) MEZCLADO EN OBRA | 774957.9832 | M3 |  | 922200 |  | 922199.586 |  | 922199.586
MAT_C-85 | A. CIVILES | MORTERO IMPERMEABILIZADO | 12834.4538 | KG |  | 15273 |  | 15272.2529 |  | 15272.2529
MAT_C-86 | A. CIVILES | MEDIA CAÑA IMPERMEABILIZADA EN LA BASE (MORTERO IMPERMEAB | 12834.4538 | KG |  | 15273 |  | 15272.2529 |  | 15272.2529
MAT_C-87 | A. CIVILES | TAPA EN CONCRETO DE 3000 PSI (21 MPA) FUNIDADA EN SITIO CON AGARRADERA METALICA MEDIDAS 80CM X 80XCM | 201008.4034 | GLOBAL |  | 239200 |  | 239200 |  | 239200
MAT_C-88 | A. CIVILES | MORTERO DE PEGA PARA LADRILLO MURO | 483.1933 | KG |  | 575 |  | 574.1771 |  | 574.1771
MAT_C-89 | A. CIVILES | CAL APAGADA HIDRATADA "APICHADA" (INCLUYE DESPERDICIO 5%) | 7634.4538 | KG |  | 9085 |  | 9085 |  | 9085
MAT_C-90 | A. CIVILES | AGUA SAL MEZCLA DILUIDA | 138.6555 | LITRO |  | 165 |  | 165 |  | 165
MAT_C-91 |  | TORNILLO | 924.3697 | UND |  | 1100 |  | 1100 |  | 1100
MAT_C-92 |  | CEMENTO USO GENERAL | 588.2353 | KG |  | 700 |  | 700 |  | 700
MAT_C-93 |  | ARENA FINA | 226.8908 | KG |  | 270 |  | 270 |  | 270
MAT_C-94 |  | MORTERO | 483.1933 | KG |  | 575 |  | 574.1771 |  | 574.1771
MAT_C-95 |  | LECHADA AGUA CEMENTO | 268.9076 | KG |  | 320 |  | 320 |  | 320
MAT_C-96 |  | ELEMENTOS DE ASEO GENERAL | 462184.8739 | GLOBAL |  | 550000 |  | 550000 |  | 550000
MAT_C-97 |  | ELEMENTOS DE RECOLECCIÓN (COSTALES + BOLSAS) | 147058.8235 | GLOBAL |  | 175000 |  | 175000 |  | 175000
MAT_C-98 |  | DISPOSICION FINAL | 659663.8655 | GLOBAL |  | 785000 |  | 785000 |  | 785000
MAT_C-99 |  | SEÑALIZACIÓN VERTICAL - INICIO DE OBRA | 180672.2689 | UND |  | 215000 |  | 215000 |  | 215000
MAT_C-100 |  | PEATON CRUCE POR LA OTRA ACERA | 592436.9748 | UND |  | 705000 |  | 705000 |  | 705000
MAT_C-101 |  | USO OBLIGATORIO DE EPP (AZUL REDONDO) | 42436.9748 | UND |  | 50500 |  | 50500 |  | 50500
MATERIALES METALICOS |  | MATERIALES METALICOS
MAT_M-01 | B. METALICOS | ACERO ESTRUCTURAL | 7100.8403 | KG |  | 8450 |  | 8450 | G&J FERRETERIA | 8450
MAT_M-02 | B. METALICOS | ACERO FIGURADO GR60 | 6050.4202 | KG |  | 7200 |  | 7200 | G&J FERRETERIA | 6900 | ALDIA | 7200 | COMDIRECTO | 7500
MAT_M-03 | B. METALICOS | ACERO GRADO 60 | 4351.2605 | KG |  | 5178 |  | 5177.6072 | G&J FERRETERIA | 4522 | ALDIA | 5469.1315 | COMDIRECTO | 5541.69
MAT_M-04 | B. METALICOS | ALAMBRE NEGRO | 6300.8403 | KG |  | 7498 |  | 7497.3867 | HOMECENTER | 9200 | ALDIA | 6350 | COMDIRECTO | 6942.16
MAT_M-05 | B. METALICOS | ANCLAJE 3/8" | 3881.5126 | KG |  | 4619 |  | 4618.0438 | G&J FERRETERIA | 4284 | ALDIA | 5469.1315 | HOMECENTER | 4101
MAT_M-06 | B. METALICOS | CABALLETES PARA CUBIERTA ECOROOF O SIMILAR TIPO COLONIAL | 56378.9916 | M |  | 67091 |  | 67091 | ARKOS | 67091
MAT_M-07 | B. METALICOS | CAPELOTE PLÁSTICO PARA FIJACION E INSTALACIÓN DE CUBIERTA ECOROOF O SIMILAR | 2444.5378 | UND |  | 2909 |  | 2908.33 | HOMECENTER | 2908.33
MAT_M-08 | B. METALICOS | CONECTOR TIPO STUD 3/4 X 3-7/8 MS MD2 | 3226.8908 | UND |  | 3840 |  | 3840 | ACEROS BONILLA | 3840
MAT_M-09 | B. METALICOS | CUBIERTA EN UPVC ECOROOF O SIMILAR TIPO COLONIAL | 76306.7227 | M2 |  | 90805 |  | 90804.823 | ARKOS | 50983.646 |  |  | SUPERCONSTRUCTOR | 130626
MAT_M-10 | B. METALICOS | CUBIERTA METALICA TRAPEZOIDAL PREPINTADA 6X0,82M 0,30MM | 55991.5966 | M2 |  | 66630 |  | 66630 | HOMECENTER | 66630
MAT_M-11 | B. METALICOS | ESCALERA TIPO GATO EN ACERO INOXIDABLE |  | UND
MAT_M-12 | B. METALICOS | GANCHO O AMARRE DE FIJACIÓN PARA CUBIERTA CON CAPUCHON O TAPA PLASTICA | 457.9832 | UND |  | 545 |  | 545 | HOMECENTER | 545
MAT_M-13 | B. METALICOS | LAMINA COLABORANTE 2" CAL 22 0.75MM | 41108.4034 | M2 |  | 48919 |  | 48919 | HOMECENTER | 48919
MAT_M-14 | B. METALICOS | LAMINA GALVANIZADA 1,20 x 2,40 m CAL. 22 | 105210.084 | UND |  | 125200 |  | 125200 | G&J FERRETERIA | 125200
MAT_M-15 | B. METALICOS | LAMINA DE POLICARBONATO ALVEOLAR 6MM | 41428.5714 | M2 |  | 49300 |  | 49300 | HOMECENTER | 49300
MAT_M-16 | B. METALICOS | LETRERO CAM | 3361344.5378 | UND |  | 4000000 |  | 4000000 | MAURICIO VELASQUEZ | 4000000
MAT_M-17 | B. METALICOS | LIMATESA CUBIERTA ECOROOF TIPO COLONIAL O SIMILAR | 44497.479 | M |  | 52952 |  | 52951.43 | ARKOS | 52951.43
MAT_M-18 | B. METALICOS | MALLA ELECTROSOLDADA | 4405.8824 | KG |  | 5243 |  | 5242.4774 | G&J FERRETERIA | 6274.3644 | ALDIA | 5019.0678 | HOMECENTER | 4434
MAT_M-19 | B. METALICOS | PLATINA 1 1/2 X 1/4 | 9491.5966 | M |  | 11295 |  | 11294.3333 | HOMECENTER | 11791.6667 | G&J FERRETERIA | 10797
MAT_M-20 | B. METALICOS | SOLDADURA 6013 | 23445.3782 | KG |  | 27900 |  | 27900 | HOMECENTER | 27900
MAT_M-21 | B. METALICOS | SOLDADURA 7018 | 26806.7227 | KG |  | 31900 |  | 31900 | HOMECENTER | 31900
MAT_M-22 | B. METALICOS | SOLDADURA MIG 70S X 15KG | 113361.3445 | KG |  | 134900 |  | 134900 | HOMECENTER | 134900
MAT_M-23 | B. METALICOS | TEJA DE ZINC ONDULADA 2.134x0.80 m CAL 35 0.17mm | 17058.8235 | UND |  | 20300 |  | 20300 | HOMECENTER | 20300
MAT_M-24 | B. METALICOS | TORNILLO AUTOPERFORANTE FIJADOR 14 X 1 1/4" | 1092.437 | UND |  | 1300 |  | 1300 | HOMECENTER | 1300 | AJOVER
MAT_M-25 | B. METALICOS | TORNILLO AUTOPERFORANTE FIJADOR 2-5/8" | 2700.8403 | UND |  | 3214 |  | 3214 | PEÑALOSA CUCUTA | 3214 | AJOVER
MAT_M-26 | B. METALICOS | TUBO PARA CERRAMIENTO 1 1/2 " x 2,5 mm | 19111.7647 | M |  | 22743 |  | 22742.1667 | HOMECENTER | 25566.6667 | G&J FERRETERIA | 19917.6667
MAT_M-27 | B. METALICOS | TUBO PARA CERRAMIENTO 2 " x 2,5 mm | 18894.1176 | M |  | 22484 |  | 22483.4167 | HOMECENTER | 23983.3333 | G&J FERRETERIA | 20983.5
MAT_M-28 | B. METALICOS | PLATINA METALICA 1/8" PARA VANOS | 98924.3697 | UND |  | 117720 |  | 117720 |  | 117720
MAT_M-29 | B. METALICOS | PLATINA METALICA 3/16" PARA VANOS | 104964.7059 | UND |  | 124908 |  | 124908 |  | 124908
MAT_M-30 | B. METALICOS | LÁMINA COLD ROLLED 1.85MM 1M X 2M | 220473.1092 | UND |  | 262363 |  | 262363 | G&J FERRETERIA | 262363
MAT_M-31 | B. METALICOS | LÁMINA POLICARBONATO MACIZO 205 | 1391085.7143 | UND |  | 1655392 |  | 1655392 | ARKOS | 1655392
MAT_M-32 | B. METALICOS | ÁNGULO 1 X 1/8 6M A36 | 28487.395 | UND |  | 33900 |  | 33900 | G&J FERRETERIA | 33900
MAT_M-33 | B. METALICOS | CANALETA METALICA 12X5 CALIBRE 22 (INCLUYE DESPERDICIO 5%) | 73529.4118 | ML |  | 87500 |  | 87500 | G&J FERRETERIA | 87500
MAT_M-34 | B. METALICOS | SALIDA DE 4" METALICA + ADPTADOR | 12605.042 | UND |  | 15000 |  | 15000 | G&J FERRETERIA | 15000
MAT_M-35 | B. METALICOS | TORNILLO, ANCLAJE FIJACIÓN CADA 50 CM | 3361.3445 | UND |  | 4000 |  | 4000 | G&J FERRETERIA | 4000
MAT_M-36 |  | MALLA ELECTROSOLDADA 20X20 - 8.5MM (INCLUYE DESPERDICIO 5% | 18264.7059 | M2 |  | 21735 |  | 21735 | G&J FERRETERIA | 21735
MAT_M-37 |  | ALAMBRE DE AMARRE | 1449.5798 | KG |  | 1725 |  | 1725 | G&J FERRETERIA | 1725
MATERIALES HIDROSANITARIOS
MAT_H-01 | C. HIDROSANITARIO | ADAPTADOR MACHO PVC PRESION 1/2" | 549.5798 | UND |  | 654 |  | 654 | PAVCO | 654
MAT_H-02 | C. HIDROSANITARIO | ADAPTADOR MACHO PVC PRESION 3/4" | 995.7983 | UND |  | 1185 |  | 1185 | PAVCO | 1185
MAT_H-03 | C. HIDROSANITARIO | ADAPTADOR MACHO PVC PRESION 1" | 2078.9916 | UND |  | 2474 |  | 2474 | PAVCO | 2474
MAT_H-04 | C. HIDROSANITARIO | ADAPTADOR MACHO PVC PRESION 1 1/2" | 5126.8908 | UND |  | 6101 |  | 6101 | PAVCO | 6101
MAT_H-05 | C. HIDROSANITARIO | ADAPTADOR MACHO PVC PRESION 2" | 7324.3697 | UND |  | 8716 |  | 8716 | PAVCO | 8716
MAT_H-06 | C. HIDROSANITARIO | ADAPTADOR ROSCADO MACHO CPVC PRESION 1/2" | 2126.0504 | UND |  | 2530 |  | 2530 | PAVCO | 2530
MAT_H-07 | C. HIDROSANITARIO | ADAPTADOR ROSCADO MACHO CPVC PRESION 3/4" | 2613.4454 | UND |  | 3110 |  | 3110 | PAVCO | 3110
MAT_H-08 | C. HIDROSANITARIO | ADAPTADOR ROSCADO MACHO CPVC PRESION 1" | 15768.9076 | UND |  | 18765 |  | 18765 | PAVCO | 18765
MAT_H-09 | C. HIDROSANITARIO | ADAPTADOR HEMBRA PVC PRESION 1/2" | 621.0084 | UND |  | 739 |  | 739 | PAVCO | 739
MAT_H-10 | C. HIDROSANITARIO | ADAPTADOR HEMBRA PVC PRESION 3/4" | 1116.8067 | UND |  | 1329 |  | 1329 | PAVCO | 1329
MAT_H-11 | C. HIDROSANITARIO | ADAPTADOR HEMBRA PVC PRESION 1" | 2489.0756 | UND |  | 2962 |  | 2962 | PAVCO | 2962
MAT_H-12 | C. HIDROSANITARIO | ADAPTADOR HEMBRA PVC PRESION 1 1/2" | 6881.5126 | UND |  | 8189 |  | 8189 | PAVCO | 8189
MAT_H-13 | C. HIDROSANITARIO | ADAPTADOR HEMBRA PVC PRESION 2" | 12250.4202 | UND |  | 14578 |  | 14578 | PAVCO | 14578
MAT_H-14 | C. HIDROSANITARIO | ADAPTADOR ROSCADO HEMBRA CPVC PRESION 1/2" | 3334.4538 | UND |  | 3968 |  | 3968 | PAVCO | 3968
MAT_H-15 | C. HIDROSANITARIO | ADAPTADOR ROSCADO HEMBRA CPVC PRESION 3/4" | 4064.7059 | UND |  | 4837 |  | 4837 | PAVCO | 4837
MAT_H-16 | C. HIDROSANITARIO | CINTA PVC O-22 | 83468.0672 | M |  | 99327 |  | 99326.67 | HOMECENTER | 99326.67
MAT_H-17 | C. HIDROSANITARIO | CHECK ANTI-RETORNO 1/2” DZR HEMBRA X 1/2” MACHO | 20272.2689 | UND |  | 24124 |  | 24124 | PAVCO | 24124
MAT_H-18 | C. HIDROSANITARIO | CHEQUE CORTINA 1/2" | 18403.3613 | UND |  | 21900 |  | 21900 | HOMECENTER | 21900
MAT_H-19 | C. HIDROSANITARIO | CODO 45 PVC PRESION 1/2" | 1316.8067 | UND |  | 1567 |  | 1567 | PAVCO | 1567
MAT_H-20 | C. HIDROSANITARIO | CODO 45 PVC PRESION 3/4" | 2104.2017 | UND |  | 2504 |  | 2504 | PAVCO | 2504
MAT_H-21 | C. HIDROSANITARIO | CODO 45 PVC PRESION 1" | 4006.7227 | UND |  | 4768 |  | 4768 | PAVCO | 4768
MAT_H-22 | C. HIDROSANITARIO | CODO 45 PVC PRESION 1 1/2" | 9715.1261 | UND |  | 11561 |  | 11561 | PAVCO | 11561
MAT_H-23 | C. HIDROSANITARIO | CODO 45 PVC PRESION 2" | 16063.8655 | UND |  | 19116 |  | 19116 | PAVCO | 19116
MAT_H-24 | C. HIDROSANITARIO | CODO 45 CPVC PRESION 1/2" | 1952.9412 | UND |  | 2324 |  | 2324 | PAVCO | 2324
MAT_H-25 | C. HIDROSANITARIO | CODO 45 CPVC PRESION 3/4" | 3531.0924 | UND |  | 4202 |  | 4202 | PAVCO | 4202
MAT_H-26 | C. HIDROSANITARIO | CODO 45 CPVC PRESION 1" | 9288.2353 | UND |  | 11053 |  | 11053 | PAVCO | 11053
MAT_H-27 | C. HIDROSANITARIO | CODO 22 1/2 PVC SANITARIO 2" | 5707.563 | UND |  | 6792 |  | 6792 | PAVCO | 6792
MAT_H-28 | C. HIDROSANITARIO | CODO 22 1/2 PVC SANITARIO 3" | 10853.7815 | UND |  | 12916 |  | 12916 | PAVCO | 12916
MAT_H-29 | C. HIDROSANITARIO | CODO 22 1/2 PVC SANITARIO 4" | 18016.8067 | UND |  | 21440 |  | 21440 | PAVCO | 21440
MAT_H-30 | C. HIDROSANITARIO | CODO 22 1/2 PVC SANITARIO 6" | 173157.1429 | UND |  | 206057 |  | 206057 | PAVCO | 206057
MAT_H-31 | C. HIDROSANITARIO | CODO 45 PVC SANITARIO 1 1/2" | 4045.3782 | UND |  | 4814 |  | 4814 | PAVCO | 4814
MAT_H-32 | C. HIDROSANITARIO | CODO 45 PVC SANITARIO 2" | 4906.7227 | UND |  | 5839 |  | 5839 | PAVCO | 5839
MAT_H-33 | C. HIDROSANITARIO | CODO 45 PVC SANITARIO 3" | 10545.3782 | UND |  | 12549 |  | 12549 | PAVCO | 12549
MAT_H-34 | C. HIDROSANITARIO | CODO PVC 4" AGUAS LLUVIAS ENTRADA Y SALIDA | 4642.8571 | UND |  | 5525 |  | 5525 | PAVCO | 5525
MAT_H-35 | C. HIDROSANITARIO | CODO 45 PVC SANITARIO 6" | 67538.6555 | UND |  | 80371 |  | 80371 | PAVCO | 80371
MAT_H-36 | C. HIDROSANITARIO | CODO 90 PVC PRESION 1/2" | 797.479 | UND |  | 949 |  | 949 | PAVCO | 949
MAT_H-37 | C. HIDROSANITARIO | CODO 90 PVC PRESION 3/4" | 1276.4706 | UND |  | 1519 |  | 1519 | PAVCO | 1519
MAT_H-38 | C. HIDROSANITARIO | CODO 90 PVC PRESION 1" | 2494.958 | UND |  | 2969 |  | 2969 | PAVCO | 2969
MAT_H-39 | C. HIDROSANITARIO | CODO 90 PVC PRESION 1 1/2" | 8947.0588 | UND |  | 10647 |  | 10647 | PAVCO | 10647
MAT_H-40 | C. HIDROSANITARIO | CODO 90 PVC PRESION 2" | 14663.0252 | UND |  | 17449 |  | 17449 | PAVCO | 17449
MAT_H-41 | C. HIDROSANITARIO | CODO 90 CPVC PRESION 1/2" | 1952.9412 | UND |  | 2324 |  | 2324 | PAVCO | 2324
MAT_H-42 | C. HIDROSANITARIO | CODO 90 CPVC PRESION 3/4" | 3531.0924 | UND |  | 4202 |  | 4202 | PAVCO | 4202
MAT_H-43 | C. HIDROSANITARIO | CODO 90 CPVC PRESION 1" | 10367.2269 | UND |  | 12337 |  | 12337 | PAVCO | 12337
MAT_H-44 | C. HIDROSANITARIO | CODO 90 PVC SANITARIO 1 1/2" | 3884.8739 | UND |  | 4623 |  | 4622.5 | PAVCO | 4622.5
MAT_H-45 | C. HIDROSANITARIO | CODO 90 PVC SANITARIO 2" | 4576.4706 | UND |  | 5446 |  | 5445.5 | PAVCO | 5445.5
MAT_H-46 | C. HIDROSANITARIO | CODO 90 PVC SANITARIO 3" | 10242.0168 | UND |  | 12188 |  | 12188 | PAVCO | 12188
MAT_H-47 | C. HIDROSANITARIO | CODO 90 PVC SANITARIO 4" | 18430.2521 | UND |  | 21932 |  | 21932 | PAVCO | 21932
MAT_H-48 | C. HIDROSANITARIO | CODO 90 PVC SANITARIO 6" | 139734.4538 | UND |  | 166284 |  | 166284 | PAVCO | 166284
MAT_H-49 | C. HIDROSANITARIO | CODO REVENTILADO 3X2 | 29010.084 | UND |  | 34522 |  | 34522 | PAVCO | 34522
MAT_H-50 | C. HIDROSANITARIO | CODO REVENTILADO 4X2 | 38841.1765 | UND |  | 46221 |  | 46221 | PAVCO | 46221
MAT_H-51 | C. HIDROSANITARIO | LIMPIADOR PARA PVC Y CPVC (1/4 G | 60928.5714 | UND |  | 72505 |  | 72505 | PAVCO | 72505
MAT_H-52 | C. HIDROSANITARIO | SOLDADURA PVC NTC 576 (1/8 GL. | 41596.6387 | UND |  | 49500 |  | 49500 | PAVCO | 49500
MAT_H-53 | C. HIDROSANITARIO | SOLDADURA CPVC 1/4 Gln | 135484.0336 | UND |  | 161226 |  | 161226 | PAVCO | 161226
MAT_H-54 | C. HIDROSANITARIO | PEGANTE PVC | 1739.4958 | UND |  | 2070 |  | 2070 | HOMECENTER | 2070
MAT_H-55 | C. HIDROSANITARIO | TAPÓN ROSCADO PVC 1/2 | 454.6218 | UND |  | 541 |  | 541 | PAVCO | 541
MAT_H-56 | C. HIDROSANITARIO | TAPON PVC PRESION 3/4" | 912.605 | UND |  | 1086 |  | 1086 | PAVCO | 1086
MAT_H-57 | C. HIDROSANITARIO | TAPON PVC PRESION 1" | 1526.0504 | UND |  | 1816 |  | 1816 | PAVCO | 1816
MAT_H-58 | C. HIDROSANITARIO | TAPON PVC PRESION 1 1/2" | 4784.0336 | UND |  | 5693 |  | 5693 | PAVCO | 5693
MAT_H-59 | C. HIDROSANITARIO | TAPON PVC PRESION 2" | 7602.521 | UND |  | 9047 |  | 9047 | PAVCO | 9047
MAT_H-60 | C. HIDROSANITARIO | TAPON PVC SANITARIA 1 1/2" | 1158.8235 | UND |  | 1379 |  | 1379 | PAVCO | 1379
MAT_H-61 | C. HIDROSANITARIO | TAPON PVC SANITARIA 2" | 1517.6471 | UND |  | 1806 |  | 1806 | PAVCO | 1806
MAT_H-62 | C. HIDROSANITARIO | TAPON PVC SANITARIA 3" | 1926.0504 | UND |  | 2292 |  | 2292 | PAVCO | 2292
MAT_H-63 | C. HIDROSANITARIO | TAPON PVC SANITARIA 4" | 3823.5294 | UND |  | 4550 |  | 4550 | PAVCO | 4550
MAT_H-64 | C. HIDROSANITARIO | TAPON PVC SANITARIA 6" | 17200 | UND |  | 20468 |  | 20468 | PAVCO | 20468
MAT_H-65 | C. HIDROSANITARIO | TEE PVC PRESION 1/2" | 1050.4202 | UND |  | 1250 |  | 1250 | PAVCO | 1250
MAT_H-66 | C. HIDROSANITARIO | TEE PVC PRESION 3/4" | 1776.4706 | UND |  | 2114 |  | 2114 | PAVCO | 2114
MAT_H-67 | C. HIDROSANITARIO | TEE PVC PRESION 1" | 3470.5882 | UND |  | 4130 |  | 4130 | PAVCO | 4130
MAT_H-68 | C. HIDROSANITARIO | TEE PVC PRESION 1 1/2" | 11764.7059 | UND |  | 14000 |  | 14000 | PAVCO | 14000
MAT_H-69 | C. HIDROSANITARIO | TEE PVC PRESION 2" | 18734.4538 | UND |  | 22294 |  | 22294 | PAVCO | 22294
MAT_H-70 | C. HIDROSANITARIO | TEE CPVC PRESION 1/2" | 2591.5966 | UND |  | 3084 |  | 3084 | PAVCO | 3084
MAT_H-71 | C. HIDROSANITARIO | TEE CPVC PRESION 3/4" | 4104.2017 | UND |  | 4884 |  | 4884 | PAVCO | 4884
MAT_H-72 | C. HIDROSANITARIO | TEE CPVC PRESION 1" | 23548.7395 | UND |  | 28023 |  | 28023 | PAVCO | 28023
MAT_H-73 | C. HIDROSANITARIO | TEE PVC SANITARIA 1 1/2" | 7296.6387 | UND |  | 8683 |  | 8683 | PAVCO | 8683
MAT_H-74 | C. HIDROSANITARIO | TEE PVC SANITARIA 2" | 8361.3445 | UND |  | 9950 |  | 9950 | PAVCO | 9950
MAT_H-75 | C. HIDROSANITARIO | TEE PVC SANITARIA 3" | 10491.5966 | UND |  | 12485 |  | 12485 | PAVCO | 12485
MAT_H-76 | C. HIDROSANITARIO | TEE PVC SANITARIA 4" | 21865.5462 | UND |  | 26020 |  | 26020 | PAVCO | 26020
MAT_H-77 | C. HIDROSANITARIO | TEE PVC SANITARIA 6" | 198556.3025 | UND |  | 236282 |  | 236282 | PAVCO | 236282
MAT_H-78 | C. HIDROSANITARIO | TUBO HDPE FLEXIBLE DE 4" CON FILTRO PARA DRENAJE | 14701.6807 | M |  | 17495 |  | 17494.4333 | HOMECENTER | 14990 | COVAL | 22046.3 | ALDIA | 15447
MAT_H-79 | C. HIDROSANITARIO | TUBO PVC PRESION 1/2" RDE-13.5 | 3145.3782 | M |  | 3743 |  | 3742.5833 | PAVCO | 3585.1667 | HOMECENTER | 3900
MAT_H-80 | C. HIDROSANITARIO | TUBO PVC PRESION 3/4" RDE-21 | 4353.7815 | M |  | 5181 |  | 5181 | PAVCO | 5062 | HOMECENTER | 5300
MAT_H-81 | C. HIDROSANITARIO | TUBO PVC PRESION 1" RDE-21 | 5969.7479 | M |  | 7104 |  | 7103.5 | PAVCO | 7103.5
MAT_H-82 | C. HIDROSANITARIO | TUBO PVC PRESION 1 1/2" RDE-21 | 14039.4958 | M |  | 16707 |  | 16706.6667 | PAVCO | 16706.6667
MAT_H-83 | C. HIDROSANITARIO | TUBO PVC PRESION 2" RDE-21 | 21528.5714 | M |  | 25619 |  | 25618.6667 | PAVCO | 25618.6667
MAT_H-84 | C. HIDROSANITARIO | TUBO PVC PRESION 4" RDE-21 | 82421.8487 | M |  | 98082 |  | 98081.8333 | PAVCO | 98081.8333
MAT_H-85 | C. HIDROSANITARIO | TUBO CPVC PRESION 1/2" RDE-11 | 8742.8571 | M |  | 10404 |  | 10403.6667 | PAVCO | 10403.6667
MAT_H-86 | C. HIDROSANITARIO | TUBO CPVC PRESION 3/4" RDE-11 | 14367.2269 | M |  | 17097 |  | 17097 | PAVCO | 17097
MAT_H-87 | C. HIDROSANITARIO | TUBO CPVC PRESION 1" RDE-11 | 24305.8824 | M |  | 28924 |  | 28923.6667 | PAVCO | 28923.6667
MAT_H-88 | C. HIDROSANITARIO | TUBO PVC SANITARIO NOVATEC 1 1/2" | 12401.6807 | M |  | 14758 |  | 14757.8333 | PAVCO | 14757.8333
MAT_H-89 | C. HIDROSANITARIO | TUBO PVC SANITARIO NOVATEC 2" | 15375.6303 | M |  | 18297 |  | 18297 | PAVCO | 18297
MAT_H-90 | C. HIDROSANITARIO | TUBO PVC SANITARIO NOVATEC 3" | 22965.5462 | M |  | 27329 |  | 27329 | PAVCO | 27329
MAT_H-91 | C. HIDROSANITARIO | TUBO PVC SANITARIO NOVATEC 4" | 32299.1597 | M |  | 38436 |  | 38435.5 | PAVCO | 38435.5
MAT_H-92 | C. HIDROSANITARIO | TUBO PVC SANITARIO NOVATEC 6" | 67776.4706 | M |  | 80654 |  | 80653.1667 | PAVCO | 80653.1667
MAT_H-93 | C. HIDROSANITARIO | TUBO PVC VENTILACIÓN 1 1/2" | 7473.9496 | M |  | 8894 |  | 8893.1667 | PAVCO | 8893.1667
MAT_H-94 | C. HIDROSANITARIO | TUBO PVC VENTILACIÓN 2" | 10805.042 | M |  | 12858 |  | 12858 | PAVCO | 12858
MAT_H-95 | C. HIDROSANITARIO | TUBO PVC 4" | 21260.5042 | M |  | 25300 |  | 25300 | PAVCO | 25300
MAT_H-96 | C. HIDROSANITARIO | UNION PVC PRESION 1/2" | 509.2437 | UND |  | 606 |  | 606 | PAVCO | 606
MAT_H-97 | C. HIDROSANITARIO | UNION PVC PRESION 3/4" | 803.3613 | UND |  | 956 |  | 956 | PAVCO | 956
MAT_H-98 | C. HIDROSANITARIO | UNION PVC PRESION 1" | 1316.8067 | UND |  | 1567 |  | 1567 | PAVCO | 1567
MAT_H-99 | C. HIDROSANITARIO | UNION PVC PRESION 1 1/2" | 3292.437 | UND |  | 3918 |  | 3918 | PAVCO | 3918
MAT_H-100 | C. HIDROSANITARIO | UNION PVC PRESION 2" | 5394.1176 | UND |  | 6419 |  | 6419 | PAVCO | 6419
MAT_H-101 | C. HIDROSANITARIO | UNION CPVC PRESION 1/2" | 1419.3277 | UND |  | 1689 |  | 1689 | PAVCO | 1689
MAT_H-102 | C. HIDROSANITARIO | UNION CPVC PRESION 3/4" | 2094.1176 | UND |  | 2492 |  | 2492 | PAVCO | 2492
MAT_H-103 | C. HIDROSANITARIO | UNION CPVC PRESION 1" | 9239.4958 | UND |  | 10995 |  | 10995 | PAVCO | 10995
MAT_H-104 | C. HIDROSANITARIO | UNION PVC SANITARIA 1 1/2" | 2887.395 | UND |  | 3436 |  | 3436 | PAVCO | 3436
MAT_H-105 | C. HIDROSANITARIO | UNION PVC SANITARIA 2" | 3305.8824 | UND |  | 3934 |  | 3934 | PAVCO | 3934
MAT_H-106 | C. HIDROSANITARIO | UNION PVC SANITARIA 3" | 4772.2689 | UND |  | 5679 |  | 5679 | PAVCO | 5679
MAT_H-107 | C. HIDROSANITARIO | UNION PVC 4" AGUAS LLUVIAS | 6026.8908 | UND |  | 7172 |  | 7172 | PAVCO | 11446 | HOMECENTER | 4550 | ALDIA | 5520
MAT_H-108 | C. HIDROSANITARIO | UNION PVC SANITARIA 6" | 41779.8319 | UND |  | 49718 |  | 49718 | PAVCO | 49718
MAT_H-109 | C. HIDROSANITARIO | REGISTRO DE 1/2" | 35210.084 | UND |  | 41900 |  | 41900 | HOMECENTER | 41900
MAT_H-110 | C. HIDROSANITARIO | VALVULA DE BOLA 1/2" | 12544.5378 | UND |  | 14928 |  | 14928 | PAVCO | 14928
MAT_H-111 | C. HIDROSANITARIO | VALVULA DE BOLA 1/2" PVC | 7983.1933 | UND |  | 9500 |  | 9500 | HOMECENTER | 9500
MAT_H-112 | C. HIDROSANITARIO | VALVULA DE BOLA 3/4" PVC | 10000 | UND |  | 11900 |  | 11900 | HOMECENTER | 11900
MAT_H-113 | C. HIDROSANITARIO | TUBO PVC CORRUGADO 8" | 277389.0756 | UND |  | 330093 |  | 330092.5 | FERRETERIA ALDIA | 208938 | GERFOR | 451247
MAT_H-114 | C. HIDROSANITARIO | TUBO PVC CORRUGADO 10" | 405396.6387 | UND |  | 482422 |  | 482421.5 | FERRETERIA ALDIA | 305164 | GERFOR | 659679
MAT_H-115 | C. HIDROSANITARIO | LUBRICANTE | 28562.1849 | UND |  | 33989 |  | 33989 | GERFOR | 33989
MAT_H-116 | C. HIDROSANITARIO | SILICONA ACÉ.ANTIHONGOS USO GEN | 18907.563 | UND |  | 22500 |  | 22500 | GERFOR | 22500
MAT_H-117 | C. HIDROSANITARIO | TUBERÍA DREN DE 1 | 8403.3613 | UND |  | 10000 |  | 10000 | GERFOR | 10000
MAT_H-118 | C. HIDROSANITARIO | TUBERIA DE AGUAS LLUVIAS 4" - BAJANTE AGUAS LLUVIAS | 15042.0168 | ML |  | 17900 |  | 17900 | HOMECENTER | 17900
MAT_H-119 | C. HIDROSANITARIO | KIT DESAGÜE SENCILLO+SIFÓN BOTELLA | 22184.8739 | UND |  | 26400 |  | 26400 | HOMECENTER | 26400
MAT_H-120 | C. HIDROSANITARIO | CONECTOR SANITARIO 40 CM | 2873.9496 | UND |  | 3420 |  | 3420 | HOMECENTER | 3420
MAT_H-121 |  | ACCESORIOS DE FIJACIÓN (ABRAZADERA , SOPORTE , TORNILLERIA) | 4348.7395 | UND |  | 5175 |  | 5175 |  | 5175
MATERIALES CONTRA INCENDIOS
MAT_CI-01 | C. CONTRAINCENDIOS | ACCESORIOS 1" (VÁLVULAS, UNIONES, MANÓMETRO) | 197478.9916 | GBL |  | 235000 |  | 235000 | ICCU | 235000
MAT_CI-02 | C. CONTRAINCENDIOS | ACCESORIOS DESCARGA 1 1/2" (CHEQUE, REGISTRO, UNIONES) | 205882.3529 | GBL |  | 245000 |  | 245000 | ICCU | 245000
MAT_CI-03 | C. CONTRAINCENDIOS | ACCESORIOS SUCCIÓN 2" (VÁLVULA PIE, CODO, UNIÓN) | 239495.7983 | GBL |  | 285000 |  | 285000 | ICCU | 285000
MAT_CI-04 | C. CONTRAINCENDIOS | BOQUILLA CHORRO NIEBLA EN POLICARBONATO UL-FM | 36485.7143 | UND |  | 43418 |  | 43418 | ICCU | 43418
MAT_CI-05 | C. CONTRAINCENDIOS | BOMBA BARNES DE ALTA PRESIÓN MODELO QE 1,5 100 DE 10 HP O SIMILAR TRIFASICA CON RENDIMIENTO DE 60 MCA Y 125 GPM | 4773109.2437 | UND |  | 5680000 |  | 5680000 | GSD | 5680000
MAT_CI-06 | C. CONTRAINCENDIOS | BOMBA JOCKEY MULTIETAPA (1-2 HP) | 1520168.0672 | UND |  | 1809000 |  | 1809000 | PUMP STOP ONLINE S.A.S | 1809000
MAT_CI-07 | C. CONTRAINCENDIOS | CAJILLA GABINETE TIPO II 0.77x0.77x0.24, LÁMINA COLD ROLLED | 212631.9328 | UND |  | 253032 |  | 253032 | ICCU | 253032
MAT_CI-08 | C. CONTRAINCENDIOS | CODO HIERRO DUCTIL RANURADO 1 1/2" | 28347.0588 | UND |  | 33733 |  | 33732.93 | GSD | 33732.93
MAT_CI-09 | C. CONTRAINCENDIOS | CODO HIERRO DUCTIL RANURADO 2 1/2" | 53094.1176 | UND |  | 63182 |  | 63181.86 | GSD | 63181.86
MAT_CI-10 | C. CONTRAINCENDIOS | COUPLING FLEXIBLE HIERRO DUCTIL RANURADO 1 1/2" | 16500 | UND |  | 19635 |  | 19635 | GSD | 19635
MAT_CI-11 | C. CONTRAINCENDIOS | COUPLING FLEXIBLE HIERRO DUCTIL RANURADO 2 1/2" | 22336.1345 | UND |  | 26580 |  | 26579.84 | GSD | 26579.84
MAT_CI-12 | C. CONTRAINCENDIOS | EXTINTOR DE POLVO QUÍMICO ABC, CAPACIDAD 10 LB | 88151.2605 | UND |  | 104900 |  | 104900 | HOMECENTER | 104900
MAT_CI-13 | C. CONTRAINCENDIOS | GABINETE EXTINTO 60X35X23 CM | 104957.9832 | UND |  | 124900 |  | 124900 | HOMECENTER | 124900
MAT_CI-14 | C. CONTRAINCENDIOS | HACHA PARA GABINETE DE INCENDIOS | 63781.5126 | UND |  | 75900 |  | 75900 | HOMECENTER | 75900
MAT_CI-15 | C. CONTRAINCENDIOS | LLAVE SPANER CROMADA DOS SERVICIOS 2 1/2" Y 1 1/2" | 28280.6723 | UND |  | 33654 |  | 33654 | ICCU | 33654
MAT_CI-16 | C. CONTRAINCENDIOS | LUBRICANTE | 68.9076 | GR |  | 82 |  | 82 | HOMECENTER | 82
MAT_CI-17 | C. CONTRAINCENDIOS | SEMICODO HIERRO DUCTIL RANURADO 1 1/2" | 10059.6639 | UND |  | 11971 |  | 11970.21 | GSD | 11970.21
MAT_CI-18 | C. CONTRAINCENDIOS | SEMICODO HIERRO DUCTIL RANURADO 2 1/2" | 19149.5798 | UND |  | 22788 |  | 22787.31 | GSD | 22787.31
MAT_CI-19 | C. CONTRAINCENDIOS | SOPORTE 1 1/2" | 2350.4202 | UND |  | 2797 |  | 2796.381 | GSD | 2796.381
MAT_CI-20 | C. CONTRAINCENDIOS | SOPORTE 2 1/2" | 3469.7479 | UND |  | 4129 |  | 4128.11 | GSD | 4128.11
MAT_CI-21 | C. CONTRAINCENDIOS | SOPORTE TIPO CANASTILLA PARA MANGUERA | 42595.7983 | UND |  | 50689 |  | 50689 | ICCU | 50689
MAT_CI-22 | C. CONTRAINCENDIOS | TEE HIERRO DUCTIL RANURADO 1 1/2" | 8040.3361 | UND |  | 9568 |  | 9567.6 | GSD | 9567.6
MAT_CI-23 | C. CONTRAINCENDIOS | TEE HIERRO DUCTIL RANURADO 2 1/2" | 36990.7563 | UND |  | 44019 |  | 44018.1 | GSD | 44018.1
MAT_CI-24 | C. CONTRAINCENDIOS | TRAMO DE MANGUERA DE 1 1/2" x 100 FT SINTEX-PPLAST | 275827.7311 | UND |  | 328235 |  | 328235 | ICCU | 328235
MAT_CI-25 | C. CONTRAINCENDIOS | TUBERÍA ACERO NEGRO 1" SCH 40 RANURADA | 29411.7647 | M |  | 35000 |  | 35000 | GSD | 35000
MAT_CI-26 | C. CONTRAINCENDIOS | TUBERÍA ACERO NEGRO 1 1/2" SCH 40 RANURADA | 36531.0924 | M |  | 43472 |  | 43471.8333 | GSD | 43471.8333
MAT_CI-27 | C. CONTRAINCENDIOS | TUBERÍA ACERO NEGRO 2 1/2" SCH 40 RANURADA | 43403.3613 | M |  | 51650 |  | 51650 | GSD | 51650
MAT_CI-28 | C. CONTRAINCENDIOS | VÁLVULA ANGULAR TIPO GLOBO 1 1/2" EN BRONCE | 111378.1513 | UND |  | 132540 |  | 132540 | ICCU | 132540
MAT_CI-29 | C. CONTRAINCENDIOS | VÁLVULA ANGULAR TIPO GLOBO 2 1/2" EN BRONCE | 313884.8739 | UND |  | 373523 |  | 373523 | ICCU | 373523
MAT_CI-30 | C. CONTRAINCENDIOS | VIDRIO ESTANDAR PARA PUERTA GABINETE ESPESOR 3 MM | 27931.9328 | UND |  | 33239 |  | 33239 | ICCU | 33239
CARPINTERIA METALICA Y MADERA
MAT_CA-01 | D. CARPINTERIA | ACCESORIOS (ELECTROIMAN, PULSADOR, EMISOR, RECEPTOR Y FOTOCÉLULA) PARA AUTOMATIZACIÓN DE PUERTA FACHADA | 226526.0504 | UND |  | 269566 |  | 269566 |  | 269566
MAT_CA-02 | D. CARPINTERIA | BRAZO HIDRAULICO PARA PUERTA | 198852.1008 | UND |  | 236634 |  | 236634 |  | 236634
MAT_CA-03 | D. CARPINTERIA | EQUIPO DE MOTORIZACIÓN PARA APERTURA Y CIERRE AUTOMÁTICO, PARA PUERTA DE GARAJE CORREDERA DE HASTA 2000 KG DE PESO. | 102138.6555 | UND |  | 121545 |  | 121545 |  | 121545
MAT_CA-04 | D. CARPINTERIA | KIT CERRADURA DE SEGURIDAD | 1012605.042 | UND |  | 1205000 |  | 1205000 | COTIZAR | 1205000
MAT_CA-05 |  | KIT DE BISAGRAS x 3 UND | 9159.6639 | UND |  | 10900 |  | 10900 | HOMECENTER | 10900
MAT_CA-06 | D. CARPINTERIA | PUERTA EN LÁMINA DOBLADA CAL. 18 DE 0,70X2.10M. INCLUYE CHAPA Y MARCO DEL MISMO MATERIAL. PINTADA CON PINTURA ANTICORROSIVA Y ESMALTE DE ACABADO | 89447.0588 | UND |  | 106442 |  | 106442 |  | 106442
MAT_CA-07 | D. CARPINTERIA | PUERTA EN LÁMINA DOBLADA CAL. 18 DE 0.7X2.1M, INCLUYE MARCO DEL MISMO MATERIAL, ACABADO EN PINTURA ANTICORROSIVA Y ESMALTE | 6289.0756 | M2 |  | 7484 |  | 7483.3333 | HOMECENTER | 7483.3333
MAT_CA-08 | D. CARPINTERIA | PUERTA ENROLLABLE DE 2.0X2.45M, ACABADO EN PINTURA ANTICORROSIVA Y ESMALTE | 134369.7479 | M2 |  | 159900 |  | 159900 | HOMECENTER | 159900
MAT_CA-09 | D. CARPINTERIA | PORTACANDADO REFORZADO | 18403.3613 | UND |  | 21900 |  | 21900 | HOMECENTER | 21900
MAT_CA-10 | D. CARPINTERIA | VENTANA EN CELOSÍA DE ALUMINIO 2.50X0.50M, INCLUYE ANGEO | 0 | M2 |  | 0 |  | 0 | HOMECENTER
MAT_CA-11 | D. CARPINTERIA | CERRADURA SOBREPONER | 145294.1176 | UND |  | 172900 |  | 172900 | HOMECENTER | 172900
PINTURAS Y ACABADOS
MAT_P-01 | E. PINTURAS | BROCHA | 7478.9916 | UND |  | 8900 |  | 8900 | HOMECENTER | 8900
MAT_P-02 | E. PINTURAS | CINTA | 10672.2689 | UND |  | 12700 |  | 12700 | HOMECENTER | 12700
MAT_P-03 | E. PINTURAS | THINNER Y/O DISOLVENTE | 11092.437 | LT |  | 13200 |  | 13200 | HOMECENTER | 13200
MAT_P-04 | E. PINTURAS | ESTUCO ACRÍLICO INTERIOR/EXTERIOR | 4130.2521 | KG |  | 4915 |  | 4915 | HOMECENTER | 4030 | CORONA | 5800
MAT_P-05 | E. PINTURAS | GRANIPLAST PREMIUM GRANIACRYL | 6674.7899 | KG |  | 7943 |  | 7942.15 | FERREINOX | 7940.9667 | FERRETERIA METROPOLIS | 7943.3333
MAT_P-06 | E. PINTURAS | MASILLA SUPERMÁSTICO 5GLN | 67352.9412 | GLN |  | 80150 |  | 80150 | HOMECENTER | 64900 | ICCU | 95400
MAT_P-07 | E. PINTURAS | ANTICORROSIVO ROJO 1 GALÓN | 67983.1933 | GLN |  | 80900 |  | 80900 | HOMECENTER | 80900
MAT_P-08 | E. PINTURAS | PINTURA BASE ANTICORROSIVA WASH PRIMER 1/4 GLN. INCLUYE COMPONENTE A Y B | 82689.0756 | GLN |  | 98400 |  | 98400 | HOMECENTER | 117800 | ALDIA | 79000
MAT_P-09 | E. PINTURAS | PINTURA BITUMINOSA | 0 |  |  | 0 |  | 0
MAT_P-10 | E. PINTURAS | PINTURA EPÓXICA POLIAMIDA (COMP A ) Y CATALIZADOR DE PINTURA EPOXICA POLIAMIDA (COMP B), SEGUN DOSIFICACIÓN DEL PROVEEDOR | 0 | M2 |  | 0 |  | 0
MAT_P-11 | E. PINTURAS | ESMALTE PINTULUX 3 EN 1 PINTUCO | 117563.0252 | GLN |  | 139900 |  | 139900 | HOMECENTER | 139900
MAT_P-12 | E. PINTURAS | PINTURA PARA EXTERIORES | 117563.0252 | GLN |  | 139900 |  | 139900 | HOMECENTER | 139900
MAT_P-13 | E. PINTURAS | PINTURA POLIURETANO | 0 | GLN |  | 0 |  | 0
MAT_P-14 | E. PINTURAS | PINTURA REFLECTIVA DE ALUMINIO PARA TUBERÍAS | 0 | KG |  | 0 |  | 0
MAT_P-15 | E. PINTURAS | PINTURA TIPO 1 VINILO (INCLUYE DESPERDICIO 5%) | 34693.2773 | GLN |  | 41285 |  | 41285 | HOMECENTER | 41285
MAT_P-16 | E. PINTURAS | LIJA PARA MADERA | 1722.6891 | UND |  | 2050 |  | 2050 | HOMECENTER | 2050
MAT_P-17 | E. PINTURAS | RODILLO | 13361.3445 | UND |  | 15900 |  | 15900 | HOMECENTER | 15900
MAT_P-18 | E. PINTURAS | ESMALTE SINTETICO (2 MANOS | 20798.3193 | LITRO |  | 24750 |  | 24750 | HOMECENTER | 24750
MAT_P-19 | E. PINTURAS | RECIPIENTES | 9151.2605 | UND |  | 10890 |  | 10890 |  | 10890
MAT_P-20 | E. PINTURAS | MINA DE COLOR | 4159.6639 | KG |  | 4950 |  | 4950 |  | 4950
MAT_P-21 |  | LIJA GRANO MEDIO | 924.3697 | UND |  | 1100 |  | 1100 |  | 1100
MAT_P-22 |  | PINTURA ESMALTE COLOR MARRON (INCLUYE DESPERDICIO 5%) | 34693.2773 | GLN |  | 41285 |  | 41285 |  | 41285
MAT_P-23 |  | LIJA PARA METAL | 924.3697 | UND |  | 1100 |  | 1100 |  | 1100
ENCHAPES
MAT_PIS-01 | F. ENCHAPES | PEGO BULTO X 1'0 KILO | 23823.5294 | BTO |  | 28350 |  | 28350 | CORONA | 28350
MAT_PIS-02 | F. ENCHAPES | BOQUILLA | 5866.3866 | KG |  | 6981 |  | 6980.0045 | CORONA | 6980.0045
MAT_PIS-03 | F. ENCHAPES | SEPARADORES >3MM | 9243.6975 | BOLSA |  | 11000 |  | 11000 | CORONA | 11000
MAT_PIS-04 | F. ENCHAPES | ENCHAPE PARED CERÁMICA INSTITUCIONAL 30 CM X 60 CM | 40504.2017 | M2 |  | 48200 |  | 48199.998 | CORONA | 48199.998
MAT_PIS-05 | F. ENCHAPES | ENCHAPE PISO PORCELANATO ALTO TRAFICO 30 CM X 60 CM | 61848.7395 | M2 |  | 73600 |  | 73600 | CORONA | 76100 | CORONA | 71100
MAT_PIS-06 | F. ENCHAPES | FONDO DE JUNTA | 0 | M |  | 0 |  | 0
MAT_PIS-07 | F. ENCHAPES | FACHALETA EN GRES (INCLUYE DESPERDICIO 5%) | 50756.3025 | M2 |  | 60400 |  | 60400 | ARQUIGRES | 60400
MAT_PIS-08 | F. ENCHAPES | PORCELANATO RECTIFICADO WEST ARD PRO COLORES GRIS CLARO, OSCURO O HIELO DE CARAS DIFERENCIADAS DE 60X60 CM O SIMILAR PARA PISO ALTO TRAFICO | 61596.6387 | M2 |  | 73300 |  | 73300 | CORONA | 73300
MAT_PIS-09 | F. ENCHAPES | PISO PORCELANATO PECAN DE 23.3X120 CM DE COLOR BEIGE PARA USO COMERCIAL | 80588.2353 | M2 |  | 95900 |  | 95900 | CORONA | 95900
MAT_PIS-11 | F. ENCHAPES | SELLADOR DE POLIURETANO AUTONIVELANTE X300ML | 0 | UND |  | 0 |  | 0
MAT_PIS-12 | F. ENCHAPES | TABLON ROJO EN GRES | 0 | M2 |  | 0 |  | 0
DIVISIONES, PUERTAS, VIDRIOS VENTANAS
MAT_V-01 | G. DIV, PUERTAS Y VENTANAS | ANGULO 30 X 20 X 0.38MM 2.44M | 999.1597 | M |  | 1189 |  | 1189 | HOMECENTER | 1189
MAT_V-02 | G. DIV, PUERTAS Y VENTANAS | CELOSÍA EN ALUMINIO | 247899.1597 | M2 |  | 295000 |  | 295000 | ICCU | 295000
MAT_V-03 | G. DIV, PUERTAS Y VENTANAS | DIVISIÓN BAÑO ACERO INOXIDABLE (INCLUYE ACCESORIOS PASADORES Y PUERTAS) | 988072.2689 | M2 |  | 1175806 |  | 1175806 | ICCU | 1175806
MAT_V-04 | G. DIV, PUERTAS Y VENTANAS | ESPEJO 4mm | 146953.7815 | M2 |  | 174875 |  | 174875 | HOMECENTER | 174875
MAT_V-05 | G. DIV, PUERTAS Y VENTANAS | PUERTA METALICA BATIENTE CORTAFUEGOS. INCLUYE BARRA ANTIPANICO, BISAGRAS, GATO HIDRAULICO Y TODOS LOS ACCESORIOS | 1863573.1092 | UND |  | 2217652 |  | 2217651.635 | TIENDA DEL ARQUITECTO | 2120000 | DOORTEC | 2315303.27
MAT_V-06 | G. DIV, PUERTAS Y VENTANAS | PUERTA EN ALUMINIO (INCLUYE ACCESORIOS PASADORES Y PUERTAS) | 488074.7899 | M2 |  | 580809 |  | 580808.0808 | ARQUIDISEÑOS VJ SAS | 580808.0808
MAT_V-07 | G. DIV, PUERTAS Y VENTANAS | VENTANA EN ALUMINIO REF. 744 CON VIDRIO LAMINADO DE 3MM + 3MM INCOLORO (INCLUYE CORREDERAS Y FIJOS), RODAMIENTOS EN NYLON, CIERRE DUMMY SENCILLO | 457563.0252 | M2 |  | 544500 |  | 544500 | ARQUIDISEÑOS VJ SAS | 544500
MAT_V-08 | G. DIV, PUERTAS Y VENTANAS | VIDRIO TEMPLADO 10 MM. INCLUYE ACCESORIOS EN ACCESORIO INOXIDABLE | 495798.3193 | M2 |  | 590000 |  | 590000 | ARQUIDISEÑOS VJ SAS | 590000
|  |  | 0 |  |  | 0 |  | 0
MATERIALES ESPECIALES Y EPOXICOS
MAT_EPYE-01 | H. EPOXICOS Y ESPECIALES | ADIVITO IMPERMEABILIZANTE | 19401.6807 | KG |  | 23088 |  | 23087.5 | HOMECENTER | 24975 | ALDIA | 21200
MAT_EPYE-02 | H. EPOXICOS Y ESPECIALES | ADITIVO IMPERMEABILIZANTE PARA CONCRETO | 20476.4706 | KG |  | 24367 |  | 24367 | HOMECENTER | 27534 | ALDIA | 21200
MAT_EPYE-03 | H. EPOXICOS Y ESPECIALES | ADHESIVO EPÓXICO PARA ANCLAJE DE PERNOS Y BARRAS X300ML | 0 | UND |  | 0 |  | 0
MAT_EPYE-04 | H. EPOXICOS Y ESPECIALES | BALAS DE CLORO | 0 | U/68KG |  | 0 |  | 0
MAT_EPYE-05 | H. EPOXICOS Y ESPECIALES | FRASCO LAVADOR DE 250 CC | 0 | UND |  | 0 |  | 0
MAT_EPYE-06 | H. EPOXICOS Y ESPECIALES | GEOTEXTIL NT 2500 O EQUIVALENTE | 10000 | M2 |  | 11900 |  | 11899.5556 | FF SOLUCIONES S.A. | 8557 | HOMECENTER | 8400 | ALDIA | 18741.6667
MAT_EPYE-07 | H. EPOXICOS Y ESPECIALES | GEOTEXTIL NT 1600 | 0 | M2 |  | 0 |  | 0
MAT_EPYE-08 | H. EPOXICOS Y ESPECIALES | GEODRENES NODULARES (HDPE) | 33336.1345 | M2 |  | 39670 |  | 39669.4 | LAMIDREN | 33500 | PAVCO | 45838.8
MAT_EPYE-09 | H. EPOXICOS Y ESPECIALES | IMPERMEABILIZANTE ACRÍLICO | 22589.0756 | KG |  | 26881 |  | 26881 | HOMECENTER | 26881
MAT_EPYE-10 | H. EPOXICOS Y ESPECIALES | TELA DE REFUERZO DE POLIPROPILENO CONTINUO | 3605.042 | M2 |  | 4290 |  | 4290 | HOMECENTER | 4290
MAT_EPYE-11 | H. EPOXICOS Y ESPECIALES | RECUBRIMIENTO EPÓXICO BICOMPONENTE SIKAGARD-62 O SIMILAR | 206050.4202 | KG |  | 245200 |  | 245199.1667 | HOMECENTER | 240300 | COVAL | 250098.3333
MAT_EPYE-12 | H. EPOXICOS Y ESPECIALES | SELLADOR DE POLIURETANO X300ML | 168.0672 | CC |  | 200 |  | 199.6552 | HOMECENTER | 199.6552
MAT_EPYE-13 | H. EPOXICOS Y ESPECIALES | SODA CAUSTICA | 0 | KG |  | 0 |  | 0
MAT_EPYE-14 | H. EPOXICOS Y ESPECIALES | SOLUCION ASFALTICA | 32864.7059 | KG |  | 39109 |  | 39108.3333 | HOMECENTER | 40105.5556 | FERREWEB | 38111.1111
MAT_EPYE-15 | H. EPOXICOS Y ESPECIALES | SULFATO DE ALUMINIO TIPO B | 115264.7059 | KG |  | 137165 |  | 137164.2 |  | 137164.2
MAT_EPYE-16 | H. EPOXICOS Y ESPECIALES | GEODREN NT 2000 (INCLUYE DESPERDICIO 5%) | 25210.084 | M2 |  | 30000 |  | 30000 | HOMECENTER | 30000
MAT_EPYE-17 | H. EPOXICOS Y ESPECIALES | INMUNIZANTE BASE SOLVENTE | 12605.042 | LITRO |  | 15000 |  | 15000 |  | 15000
MAT_EPYE-18 | H. EPOXICOS Y ESPECIALES | SELLADOR PARA MADERA | 13865.5462 | LITRO |  | 16500 |  | 16500 | HOMECENTER | 16500
MAT_EPYE-19 | H. EPOXICOS Y ESPECIALES | CONSTRUCLEANER LIMPIADOR | 326257.9832 | UND |  | 388247 |  | 388247 |  | 388247
MAT_EPYE-20 | H. EPOXICOS Y ESPECIALES | BOQUILLA STONMIX LÁTEX GRIS 1-6MM (5KG) | 35210.084 | UND |  | 41900 |  | 41900 |  | 41900
MOBILIARIOS
MAT_M-01 | I. MOBILIARIO | LOCKER 9 PUESTOS EN LÁMINA CR, CON REJILLAS DE VENTILACIÓN Y PORTACANDADO | 0 | UND |  | 0 |  | 0
MAT_M-02 | I. MOBILIARIO | MESA DE ESCRITORIO, BASE METÁLICA Y TABLÓN EN AGLOMERADO DE MADERA | 0 | UND |  | 0 |  | 0
MAT_M-03 | I. MOBILIARIO | SILLA ERGONÓMICA PARA ESCRITORIO | 0 | UND |  | 0 |  | 0
VARIOS
MAT_CON-01 | J. CONSUMIBLE | DISCO DE CORTE PARA MURO 4 1/2" | 4621.8487 | UND |  | 5500 |  | 5500 | HOMECENTER | 5500
MAT_CON-02 | J. CONSUMIBLE | DISCO ABRASIVO CORTE METAL 7" X 1/8" | 5966.3866 | UND |  | 7100 |  | 7100 | HOMECENTER | 7100
MAT_CON-03 | J. CONSUMIBLE | DISCO DIAMANTADO SEGMENTADO 4 1/2" | 27647.0588 | UND |  | 32900 |  | 32900 | HOMECENTER | 32900
MAT_CON-04 | J. CONSUMIBLE | DISCO DIAMANTADO SEGMENTADO 7" | 56218.4874 | UND |  | 66900 |  | 66900 | HOMECENTER | 66900
MAT_CON-05 | J. CONSUMIBLE | DISCO DIAMANTADO 4 1/2" | 19243.6975 | UND |  | 22900 |  | 22900 | HOMECENTER | 22900
MAT_CON-06 | J. CONSUMIBLE | DISCO DIAMANTADO 7" | 56218.4874 | UND |  | 66900 |  | 66900 | HOMECENTER | 66900
MAT_CON-07 | J. CONSUMIBLE | DISCO DE DEBASTE METAL 7" | 8823.5294 | UND |  | 10500 |  | 10500 | HOMECENTER | 10500 | DISCO PULIR METAL INOX. 7"X1/4X7/8
MAT_CON-08 | J. CONSUMIBLE | GASOLINA CORRIENTE X GALON | 13150.4202 | GAL |  | 15649 |  | 15649 | TERPEL | 15649
MAT_CON-09 | J. CONSUMIBLE | ACEITE 2T GALON | 16806.7227 | GAL |  | 20000 |  | 20000 | TERPEL | 20000
MAT_CON-10 | J. CONSUMIBLE | KIT GUADAÑADOR (CARETA + BATA + CANILLERA) | 42016.8067 | UND |  | 50000 |  | 50000 | HOMECENTER | 50000
MAT_CON-11 | J. CONSUMIBLE | GRATA METALICA DE ALAMBRE ONDULADO | 15966.3866 | UND |  | 19000 |  | 19000 | HOMECENTER | 19000
MAT_CON-12 | J. CONSUMIBLE | GRATA DE COPA ALAMBRE GRUESO | 15966.3866 | UND |  | 19000 |  | 19000 | HOMECENTER | 19000
MAT_CON-13 | J. CONSUMIBLE | BROCA 1/2" | 31008.4034 | UND |  | 36900 |  | 36900 | HOMECENTER | 36900
MAT_CON-14 | J. CONSUMIBLE | TORNILLO AVELLANADO 1,5" | 2184.8739 | UND |  | 2600 |  | 2600 | HOMECENTER | 2600
MAT_CON-15 | J. CONSUMIBLE | PROTECTOR PROFILAN | 10840.3361 | M2 |  | 12900 |  | 12900 | HOMECENTER | 12900
MAT_CON-16 | J. CONSUMIBLE | MASILLA PARA MADREA + SELLADOR | 5042.0168 | M2 |  | 6000 |  | 6000 | HOMECENTER | 6000
BAÑOS Y COCINA
MAT_CB-01 | K. BAÑOS Y COCINAS | ACOPLE PARA SANITARIO DE 40CM PLASTICA | 3781.5126 | UND |  | 4500 |  | 4500 | CORONA | 4500
MAT_CB-02 | K. BAÑOS Y COCINAS | BARRAS ABATIBLE VERTICAL DE 600 A 800MM. INCLUYE ACCESORIOS PARA INSTALACIÓN | 563361.3445 | UND |  | 670400 |  | 670400 | HOMECENTER | 538900 | CORONA | 801900
MAT_CB-03 | K. BAÑOS Y COCINAS | BARRAS PARA INSTALACIÓN EN MAMPOSTERIA DE LAVAMANOS AQUAJET O SIMILAR | 237731.0924 | UND |  | 282900 |  | 282899.9971 | CORONA | 282899.9971
MAT_CB-04 | K. BAÑOS Y COCINAS | BARRAS RECTA DE 18 PULGADAS | 152857.1429 | UND |  | 181900 |  | 181900 | CORONA | 181900
MAT_CB-05 | K. BAÑOS Y COCINAS | CINTA TEFLÓN AGUA (10M) | 243.6975 | UND |  | 290 |  | 290 | HOMECENTER | 290
MAT_CB-06 | K. BAÑOS Y COCINAS | GRIFERIA PUSH DE SOBREPONER | 255378.1513 | UND |  | 303900 |  | 303899.9985 | CORONA | 303899.9985
MAT_CB-07 | K. BAÑOS Y COCINAS | LAVAMANOS AQUAJET O SIMILAR PARA ESPACIO SEGURO | 462100.8403 | UND |  | 549900 |  | 549899.9996 | CORONA | 549899.9996
MAT_CB-08 | K. BAÑOS Y COCINAS | LAVAMANOS DE INSCRUTAR | 223446.2185 | UND |  | 265901 |  | 265900.0022 | CORONA | 265900.0022
MAT_CB-09 | K. BAÑOS Y COCINAS | LLAVE TIPO JARDIN SATINADA 1/2" | 36470.5882 | UND |  | 43400 |  | 43400 | CORONA | 43400
MAT_CB-10 | K. BAÑOS Y COCINAS | ORINAL CON GRIFERIA TRADICIONAL | 390672.2689 | UND |  | 464900 |  | 464900 | CORONA | 464900
MAT_CB-11 | K. BAÑOS Y COCINAS | REGULACIÓN PLÁSTICA | 15924.3697 | UND |  | 18950 |  | 18950 | CORONA | 18950
MAT_CB-12 | K. BAÑOS Y COCINAS | SANITARIO AQUAJET PRO O SIMILAR PARA ESPACIO SEGURO | 568824.3697 | UND |  | 676901 |  | 676900.0007 | CORONA | 676900.0007
MAT_CB-13 | K. BAÑOS Y COCINAS | SANITARIO REDONDO ALUVIA PLUS O SIMILAR COLOR BLANCO | 371344.5378 | UND |  | 441900 |  | 441900 | CORONA | 441900
MAT_CB-14 | K. BAÑOS Y COCINAS | SIFON BOTELLA | 12184.8739 | UND |  | 14500 |  | 14499.9953 | CORONA | 14499.9953
MAT_CB-15 | K. BAÑOS Y COCINAS | TAPA REGISTRO 20X20 CM | 20924.3697 | UND |  | 24900 |  | 24900 | HOMECENTER | 24900
MAT_CB-16 | K. BAÑOS Y COCINAS | SILICONA ESTRUC.SUSTRATOS | 32374.7899 | UND |  | 38526 |  | 38526 | HOMECENTER | 38526
MAT_CB-17 | K. BAÑOS Y COCINAS | ASIENTO SANITARIO CIERRE LENTO | 86470.5882 | UND |  | 102900 |  | 102900 | HOMECENTER | 102900
MAT_CB-18 | K. BAÑOS Y COCINAS | LAVAMANOS CON PEDESTAL BLANCO | 130252.1008 | UND |  | 155000 |  | 155000 | HOMECENTER | 155000
MAT_CB-19 | K. BAÑOS Y COCINAS | GRIFERÍA LAVAMANOS ULTRA AHORRO | 30252.1008 | UND |  | 36000 |  | 36000 | HOMECENTER | 36000
|  |  | 0 |  |  | 0 |  | 0
|  |  | 0 |  |  | 0 |  | 0
|  |  | 0 |  |  | 0 |  | 0
|  |  | 0 |  |  | 0 |  | 0
|  |  | 0 |  |  | 0 |  | 0
|  |  | 0 |  |  | 0 |  | 0
|  |  | 0 |  |  | 0 |  | 0
|  |  | 0 |  |  | 0 |  | 0
MATERIALES ELECTRICOS
MAT_ELE-01 | M. ELECTRICOS | BORNA TERMINAL PARA CABLE #1/0 CU | 8647.0588 | UND |  | 10290 |  | 10290 | Inter eletricas | 10290
MAT_ELE-02 | M. ELECTRICOS | CINTA AISLANTE 111 PREMIUM (20M) NE | 3529.4118 | UND |  | 4200 |  | 4200 | Inter eletricas | 4200
MAT_ELE-03 | M. ELECTRICOS | TUBO IMC DE 2" POR 3 METROS | 185882.3529 | UND |  | 221200 |  | 221200 | Inter eletricas | 221200
MAT_ELE-04 | M. ELECTRICOS | CAPACETE IMC DE 2" | 25470.5882 | UND |  | 30310 |  | 30310 | Inter eletricas | 30310
MAT_ELE-05 | M. ELECTRICOS | CINTA BANDIT 3/4" | 3294.1176 | ML |  | 3920 |  | 3920 | Inter eletricas | 3920
MAT_ELE-06 | M. ELECTRICOS | HEBILLA DE CINTA BANDIT DE 3/4" | 764.7059 | UND |  | 910 |  | 910 | Inter eletricas | 910
MAT_ELE-07 | M. ELECTRICOS | CURVA DE 2" PVC DB | 4117.6471 | UND |  | 4900 |  | 4900 | Inter eletricas | 4900
MAT_ELE-08 | M. ELECTRICOS | TUBO PVC DE 2" DB POR 3 METROS | 15294.1176 | UND |  | 18200 |  | 18200 | Inter eletricas | 18200
MAT_ELE-09 | M. ELECTRICOS | SOLDADURA PVC | 146588.2353 | Galon |  | 174440 |  | 174440 | Inter eletricas | 174440
MAT_ELE-10 | M. ELECTRICOS | CINTA DE RIESGO PARA RED ELÉCTRICA SUBTERRÁNEA | 316.8067 | Ml |  | 377 |  | 376.6 | Inter eletricas | 376.6
MAT_ELE-11 | M. ELECTRICOS | GABINETE PARA MEDIDOR TRIFÁSICO DE MEDIDA DIRECTA | 135647.0588 | UND |  | 161420 |  | 161420 | Inter eletricas | 161420
MAT_ELE-12 | M. ELECTRICOS | MEDIDOR TRIFÁSICO BIDIRECCIONAL MEDIDA DIRECTA CLASE 1 | 1647058.8235 | UND |  | 1960000 |  | 1960000 | Ineldec | 1960000
MAT_ELE-13 | M. ELECTRICOS | BREAKER 3*100A 25 KA | 285764.7059 | UND |  | 340060 |  | 340060 | Inter eletricas | 340060
MAT_ELE-14 | M. ELECTRICOS | TERMINA DE 2" PVC | 3705.8824 | UND |  | 4410 |  | 4410 | Inter eletricas | 4410
MAT_ELE-15 | M. ELECTRICOS | TERMINAL DE 3/4" PVC | 294.1176 | UND |  | 350 |  | 350 | Inter eletricas | 350
MAT_ELE-16 | M. ELECTRICOS | TERMINAL DE 1" PVC | 1352.9412 | UND |  | 1610 |  | 1610 | Inter eletricas | 1610
MAT_ELE-17 | M. ELECTRICOS | GABINETE DE MEDIDA SEMIDIRECTA. | 1720294.1176 | UND |  | 2047150 |  | 2047150 | Inter eletricas | 2047150
MAT_ELE-18 | M. ELECTRICOS | MEDIDOR DE MEDIDA SEMIDIRECTA CLASE 0,5 S | 2282764.7059 | UND |  | 2716490 |  | 2716490 | Inter eletricas | 2716490
MAT_ELE-19 | M. ELECTRICOS | CT DE 100/5 CLASE 0,5S 220V | 182117.6471 | UND |  | 216720 |  | 216720 | Inter eletricas | 216720
MAT_ELE-20 | M. ELECTRICOS | BORNERA DE PRUEBA PARA TRES ELEMENTOS | 167882.3529 | UND |  | 199780 |  | 199780 | Inter eletricas | 199780
MAT_ELE-21 | M. ELECTRICOS | LADRILO TEMOSA | 1092.437 | UND |  | 1300 |  | 1300 | Homcenter | 1300
MAT_ELE-22 | M. ELECTRICOS | LADRILLO LIMPIO | 1092.437 | UND |  | 1300 |  | 1300 | Homcenter | 1300
MAT_ELE-23 | M. ELECTRICOS | MARCO PARA CAJA DE PISO NORMA RS3-002 | 294117.6471 | UND |  | 350000 |  | 350000 |  | 350000
MAT_ELE-24 | M. ELECTRICOS | CABLE #1/0 CU THWN | 48411.7647 | ML |  | 57610 |  | 57610 | Inter eletricas | 57610
MAT_ELE-25 | M. ELECTRICOS | CABLE #6 CU THWN | 12176.4706 | ML |  | 14490 |  | 14490 | Inter eletricas | 14490
MAT_ELE-26 | M. ELECTRICOS | BORNA TERMINAL BIMETALICA PARA CABLE #2/0 AL | 8470.5882 | UND |  | 10080 |  | 10080 | Inter eletricas | 10080
MAT_ELE-27 | M. ELECTRICOS | CABLE #2/0 AL SERIE 8000 THWN | 8647.0588 | ML |  | 10290 |  | 10290 | Inter eletricas | 10290
MAT_ELE-28 | M. ELECTRICOS | TRANSFERENCIA DE 100A, DOS PROTECCIONES DE 100A, DOS DE 40A, Y UNA DE 30A, MAS BARRAJES Y DEMÁS ACCESORIOS. | 25210084.0336 | UND |  | 30000000 |  | 30000000 | Tablesan | 30000000
MAT_ELE-29 | M. ELECTRICOS | BORNA TERMINAL PARA CABLE #8 CU | 1411.7647 | UND |  | 1680 |  | 1680 | Inter eletricas | 1680
MAT_ELE-30 | M. ELECTRICOS | CABLE #1/0 CU DESNUDO | 43705.8824 | UND |  | 52010 |  | 52010 | Inter eletricas | 52010
MAT_ELE-31 | M. ELECTRICOS | SOLDADURA EXOTERMICA 115 | 22470.5882 | UND |  | 26740 |  | 26740 | Inter eletricas | 26740
MAT_ELE-32 | M. ELECTRICOS | CAJA DE PISO PARA TIERRA DE 30*30 CM LIBRES | 125941.1765 | UND |  | 149870 |  | 149870 | Inter eletricas | 149870
MAT_ELE-33 | M. ELECTRICOS | VARILLA DE 3/8"*2,4 CU MACIZA | 300117.6471 | UND |  | 357140 |  | 357140 | Inter eletricas | 357140
MAT_ELE-34 | M. ELECTRICOS | CONECTOR PARA VARILLA DE TIERRA CERTIFICADO | 15621.8487 | UND |  | 18590 |  | 18590 | Nacional de electricos | 18590
MAT_ELE-35 | M. ELECTRICOS | PLANTA ELECTRICA DE 50 KVA TRIFASICA 220V | 60705882.3529 | UND |  | 72240000 |  | 72240000 | Ineldec | 72240000
MAT_ELE-36 | M. ELECTRICOS | TRANSFERENCIA AUTOMÁTICA PARA BOMBA CONTRA INCENDIOS DE 100A. | 16806722.6891 | UND |  | 20000000 |  | 20000000 | Tablesan | 20000000
MAT_ELE-37 | M. ELECTRICOS | BANDEJA TIPO MALLA DE 20CM*3M*0,05M | 60117.6471 | UND |  | 71540 |  | 71540 | Inter eletricas | 71540
MAT_ELE-38 | M. ELECTRICOS | VARILLA ROSCADA DE 1/4" POR 3 METROS | 5823.5294 | UND |  | 6930 |  | 6930 | Inter eletricas | 6930
MAT_ELE-39 | M. ELECTRICOS | RIEL CHANNEL 4X4 X 3 00 MTS TROQUELADO CALIBRE 16 | 38705.8824 | UND |  | 46060 |  | 46060 | Inter eletricas | 46060
MAT_ELE-40 | M. ELECTRICOS | TUERCA DE 1/4" | 117.6471 | UND |  | 140 |  | 140 | Inter eletricas | 140
MAT_ELE-41 | M. ELECTRICOS | ARANDELA DE 1/4" | 176.4706 | UND |  | 210 |  | 210 | Inter eletricas | 210
MAT_ELE-42 | M. ELECTRICOS | UNION CABLOFIL RAPIDA | 9923.5294 | UND |  | 11809 |  | 11809 | Inter eletricas | 11809
MAT_ELE-43 | M. ELECTRICOS | CHAZO 1/4 + TORNILLO 1/4 | 901.6807 | UND |  | 1073 |  | 1072.4 | Edelco | 1072.4
MAT_ELE-44 | M. ELECTRICOS | CABLE #8 CU LSHF | 8705.8824 | ML |  | 10360 |  | 10360 | Inter eletricas | 10360
MAT_ELE-45 | M. ELECTRICOS | TUBO PVC DE 1" DB | 8117.6471 | ML |  | 9660 |  | 9660 | Inter eletricas | 9660
MAT_ELE-46 | M. ELECTRICOS | CAJA METALICA DE 20*20 CM | 42000 | UND |  | 49980 |  | 49980 | Inter eletricas | 49980
MAT_ELE-47 | M. ELECTRICOS | TUBO EMT DE 3/4" POR 3M | 32294.1176 | UND |  | 38430 |  | 38430 | Inter eletricas | 38430
MAT_ELE-48 | M. ELECTRICOS | ABRAZADERA GALVANIZADA DE 3/4" | 235.2941 | UND |  | 280 |  | 280 | Inter eletricas | 280
MAT_ELE-49 | M. ELECTRICOS | CHAZO DOBLE ALETA 1/4 CON TORNILLO 8 X1" | 168.0672 | UND |  | 200 |  | 200 | Homcenter | 200
MAT_ELE-50 | M. ELECTRICOS | UNIÓN GALVANIZADA EMT 3/4 | 882.3529 | UND |  | 1050 |  | 1050 | Inter eletricas | 1050
MAT_ELE-51 | M. ELECTRICOS | CABLE #12 CU LSHF | 3176.4706 | ML |  | 3780 |  | 3780 | Inter eletricas | 3780
MAT_ELE-52 | M. ELECTRICOS | TUBO PVC CONDUIT DE 3/4" POR 3 METROS | 6235.2941 | UND |  | 7420 |  | 7420 | Inter eletricas | 7420
MAT_ELE-53 | M. ELECTRICOS | TABLERO TRIFÁSICO DE 24 CIRCUITOS ENCHUFABLES CON ESPACIO PARA TOTALIZADOR | 515294.1176 | UND |  | 613200 |  | 613200 | Inter eletricas | 613200
MAT_ELE-54 | M. ELECTRICOS | TERMINAL PVC DE 3/4" | 294.1176 | UND |  | 350 |  | 350 | Inter eletricas | 350
MAT_ELE-55 | M. ELECTRICOS | BREAKER GE UNIPOLAR ENCHUFABLE | 14373.9496 | UND |  | 17105 |  | 17105 | Homcenter | 17105
MAT_ELE-56 | M. ELECTRICOS | BREAKER ENCHUFABLE DSE 2*20A | 50747.8992 | UND |  | 60390 |  | 60390 | Homcenter | 60390
MAT_ELE-57 | M. ELECTRICOS | BREAKER ENCHUFABLE DSE 2*30A | 52781.5126 | UND |  | 62810 |  | 62810 | Homcenter | 62810
MAT_ELE-58 | M. ELECTRICOS | BREAKER INDUSTRIAL DE 3*40A DE 25 KA | 230058.8235 | UND |  | 273770 |  | 273770 | Inter eletricas | 273770
MAT_ELE-59 | M. ELECTRICOS | PANEL LED DE SOBRE PONER DE 30 W SEGÚN ESPECIFICACIONES DE DISEÑO DE ILUMINACIÓN | 29327.7311 | UND |  | 34900 |  | 34900 | Homcenter | 34900
MAT_ELE-60 | M. ELECTRICOS | CAJA CUADRADA GALVANIZADA. | 4176.4706 | UND |  | 4970 |  | 4970 | Inter eletricas | 4970
MAT_ELE-61 | M. ELECTRICOS | TAPA CIEGA CUADRA GALVANIZADA | 2000 | UND |  | 2380 |  | 2380 | Ferreteria Metropolis | 2380
MAT_ELE-62 | M. ELECTRICOS | PRENSA ESTOPA | 3373.9496 | UND |  | 4015 |  | 4015 | Homcenter | 4015
MAT_ELE-63 | M. ELECTRICOS | CABLE COBRE THHN/THWN-2 90°C 600V 3X 12AWG | 3184.0336 | ML |  | 3789 |  | 3788.008 | Inter eletricas | 3788.008
MAT_ELE-64 | M. ELECTRICOS | TERMINAL-CONECTOR EMT 3/4 | 941.1765 | UND |  | 1120 |  | 1120 | Inter eletricas | 1120
MAT_ELE-65 | M. ELECTRICOS | PANEL LED DE SOBRE PONER DE 18 W SEGÚN ESPECIFICACIONES DE DISEÑO DE ILUMINACIÓN | 15621.8487 | UND |  | 18590 |  | 18590 | Homcenter | 18590
MAT_ELE-66 | M. ELECTRICOS | LUMINARIA LED MINICONTINUUM DE 80W | 512229.4118 | UND |  | 609553 |  | 609553 | Maelectricos | 609553
MAT_ELE-67 | M. ELECTRICOS | LUMINARIA FTL-LED/007/30/N HEREDA | 142857.1429 | UND |  | 170000 |  | 170000 | Homcenter | 170000
MAT_ELE-68 | M. ELECTRICOS | CAJA CUADRADA PVC | 2000 | UND |  | 2380 |  | 2380 | Inter eletricas | 2380
MAT_ELE-69 | M. ELECTRICOS | LUMINARIA LED EMERGENCIA APLIQUE 4W RECTANGULAR | 116117.6471 | UND |  | 138180 |  | 138180 | Inter eletricas | 138180
MAT_ELE-70 | M. ELECTRICOS | PANEL 60 X 60CM 48W | 92344.5378 | UND |  | 109890 |  | 109890 | Homcenter | 109890
MAT_ELE-71 | M. ELECTRICOS | TOMA DOBLE AMERICANA AVE ABITAR | 12802.521 | UND |  | 15235 |  | 15235 | Easy | 15235
MAT_ELE-72 | M. ELECTRICOS | SUPLEMENTO PARA CAJA CUADRADA | 831.9328 | UND |  | 990 |  | 990 | Homcenter | 990
MAT_ELE-73 | M. ELECTRICOS | TOMACORRIENTE DOBLE GFCI 15 A 120V | 47508.4034 | UND |  | 56535 |  | 56535 | Redes electricas | 56535
MAT_ELE-74 | M. ELECTRICOS | TOMACORRIENTE DE PISO DOBLE 15 A 125V | 264467.2269 | UND |  | 314716 |  | 314715.5 | Nacional de electricos | 314715.5
MAT_ELE-75 | M. ELECTRICOS | CABLE #10 CU LSHF | 4941.1765 | ML |  | 5880 |  | 5880 | Inter eletricas | 5880
MAT_ELE-76 | M. ELECTRICOS | INTERRUPTOR SENCILLO LÍNEA ABITARE | 4537.8151 | UND |  | 5400 |  | 5400 | Inter eletricas | 5400
MAT_ELE-77 | M. ELECTRICOS | INTERUPTOR DOBLE | 9058.8235 | UND |  | 10780 |  | 10780 | Inter eletricas | 10780
MAT_ELE-78 | M. ELECTRICOS | INTERRUPTOR TRIPLE | 12647.0588 | UND |  | 15050 |  | 15050 | Inter eletricas | 15050
MAT_ELE-79 | M. ELECTRICOS | SENSOR DE MOVIMIENTO DE ILUMINACIÓN | 30588.2353 | UND |  | 36400 |  | 36400 | Inter eletricas | 36400
MAT_ELE-80 | M. ELECTRICOS | FACEPLATE SENCILLO | 4788.2353 | UND |  | 5698 |  | 5698 | Homcenter | 5698
MAT_ELE-81 | M. ELECTRICOS | JACK RJ45 CATEGORIA 6A | 26714.2857 | UND |  | 31790 |  | 31790 | Homcenter | 31790
MAT_ELE-82 | M. ELECTRICOS | CABLE UTP CATEGORIA 6A | 3705.8824 | ML |  | 4410 |  | 4410 | Inter eletricas | 4410
MAT_ELE-83 | M. ELECTRICOS | GABINETES DE PISO 40U ¦ ANCHO: 710 MM • FONDO: 810 MM | 1608403.3613 | UND |  | 1914000 |  | 1914000 | DAGA | 1914000
MAT_ELE-84 | M. ELECTRICOS | PATCH PANEL CAT 6A DE 24 PUERTOS DE PLÁSTICO CON HERRAJES | 751420.1681 | UND |  | 894190 |  | 894190 | Homcenter | 894190
MAT_ELE-85 | M. ELECTRICOS | SWITCH ADMINISTRABLE DE 24 PUERTOS TL-SG3428 TP-LINK | 1746042.0168 | UND |  | 2077790 |  | 2077790 | Homcenter | 2077790
MAT_ELE-86 | M. ELECTRICOS | PATCH CORD DE 1M CATEGORIA 6A | 38731.0924 | UND |  | 46090 |  | 46090 | Homcenter | 46090
MAT_ELE-87 | M. ELECTRICOS | DETECTOR DE HUMO FOTOELÉCTRICO DIRECCIONABLE D7050 | 335225.2101 | UND |  | 398918 |  | 398917.2 | SH ingeniería | 398917.2
MAT_ELE-88 | M. ELECTRICOS | MM-100SATK ESTACIÓN MANUAL: ACCIÓN SENCILLA – CONVENCIONAL ¦ BOSCH | 280894.1176 | UND |  | 334264 |  | 334263.6 | SH ingeniería | 334263.6
MAT_ELE-89 | M. ELECTRICOS | HSR SIRENA CON ESTROBO PARA PARED: CONVENCIONAL ¦ BOSCH | 501467.2269 | UND |  | 596746 |  | 596745.6 | SH ingeniería | 596745.6
MAT_ELE-90 | M. ELECTRICOS | CABLE FPLR 2X16 AWG APANTALLADO | 5440.3361 | UND |  | 6474 |  | 6473.5 | SH ingeniería | 6473.5
MAT_ELE-91 | M. ELECTRICOS | PANEL DE INCENDIO CONVENCIONAL FPD-7024 | 2949017.6471 | UND |  | 3509331 |  | 3509331 | SSL Colombia | 3509331
MAT_ELE-92 | M. ELECTRICOS | CAJA 5800- 5 SALIDAS 3/4 FUNDIDA | 10000 | UND |  | 11900 |  | 11900 | INTER eletricas | 11900
MAT_ELE-93 | M. ELECTRICOS | CAJA RECTANGULAR | 2763.8655 | UND |  | 3289 |  | 3289 | INTER eletricas | 3289
MAT_ELE-94 | M. ELECTRICOS | ABRAZADERA 2 SALIDAS 200MM | 17478.9916 | UND |  | 20800 |  | 20800 | INTER eletricas | 20800
MAT_ELE-95 | M. ELECTRICOS | TUBO EMT DE 1/2 POR 3M | 12773.1092 | UND |  | 15200 |  | 15200 | INTER eletricas | 15200
MAT_ELE-96 | M. ELECTRICOS | CABLE ST-C ENCAUCHETADO 3X16AWG CON CLAVIJA | 4420.1681 | ML |  | 5260 |  | 5260 | INTER eletricas | 5260
MAT_ELE-97 | M. ELECTRICOS | CONECTOR RESORTE ROJO/AMARILLO 18-8AWG | 991.5966 | UND |  | 1180 |  | 1180 | INTER eletricas | 1180
MAT_ELE-98 | M. ELECTRICOS | ROSETA O PLAFÓN DE LOSA CON TORNILLO | 4957.9832 | UND |  | 5900 |  | 5900 | Homcenter | 5900
MAT_ELE-99 | M. ELECTRICOS | BOMBILLO LED ALTA POTENCIA ROSCA | 13361.3445 | UND |  | 15900 |  | 15900 | Homcenter | 15900
MAT_ELE-100 | M. ELECTRICOS | CONECTOR TIPO RESORTE GRIS 14-10 | 5924.3697 | UND |  | 7050 |  | 7050 | Homcenter | 7050
MAT_ELE-101 | M. ELECTRICOS | TOMA TRANSMISIÓN DE VOZ Y DATOS | 41932.7731 | UND |  | 49900 |  | 49900 | Homcenter | 49900
MAT_ELE-102 | M. ELECTRICOS | CANALETA METALICA 12X5CM X 2.40M CON DIVISION BLANCO CALIBRE 22 CON TAPA | 41933.6134 | UND |  | 49901 |  | 49901 | Homcenter | 49901
MAT_ELE-103 | M. ELECTRICOS | TROQUEL METÁLICO 12 X 5 ELÉCTRICO PIRAMIDAL DOBLE | 22226.8908 | UND |  | 26450 |  | 26450 | Homcenter | 26450
MAT_ELE-104 | M. ELECTRICOS | TORNILLO LÁMINA AVELLANADO | 58.8235 | UND |  | 70 |  | 70 | Homcenter | 70
MAT_ELE-105 | M. ELECTRICOS | TROQUEL METÁLICO 12 X 5 ELÉCTRICO BLANCO SENCILLO | 20924.3697 | UND |  | 24900 |  | 24900 | Homcenter | 24900
MAT_ELE-106 | M. ELECTRICOS | PATCH CORD DE 2M CATEGORIA 6A | 16134.4538 | UND |  | 19200 |  | 19200 |  | 19200
MAT_ELE-107 | M. ELECTRICOS | GABINETE RACK 9UR | 348823.5294 | UND |  | 415100 |  | 415099.65 |  | 415099.65
MAT_ELE-108 | M. ELECTRICOS | UPS DE 3 kVA | 1488275.6303 | UND |  | 1771048 |  | 1771048 |  | 1771048
MAT_ELE-109 | M. ELECTRICOS | CABLE AISLADO NO 8 AWG COBRE HFFR LIBRE HALOGENOS | 6151.2605 | UND |  | 7320 |  | 7320 |  | 7320
MAT_ELE-110 |  | TUBO EMT UL 3/4 X 3.05M | 18403.3613 | Ml |  | 21900 |  | 21900 |  | 21900
MAT_ELE-111 |  | PANEL 30X120 45W ECOLITE | 95378.1513 | UND |  | 113500 |  | 113500 |  | 113500
MAT_ELE-112 |  | ABRAZADERA COLGANTE FIJA 1 | 882.3529 | UND |  | 1050 |  | 1050 |  | 1050
MAT_ELE-113 |  | TOMA DOBLE P.T.A.15A 125V NARANJA | 20588.2353 | UND |  | 24500 |  | 24500 |  | 24500
MUROS Y CIELOS RASOS
MAT_MC-01 | M. MUROS Y CIELOS RASOS | ÁNGULO CAL.26 LÁMINA GALV. 2.44 M | 4970.5882 | UND |  | 5915 |  | 5914.135 | ADL | 4628.27 | ICCU | 7200
MAT_MC-02 | M. MUROS Y CIELOS RASOS | CANAL B 9X2.44 CAL. 26 | 11680.6723 | UND |  | 13900 |  | 13900 | ADL |  | ICCU | 13900
MAT_MC-03 | M. MUROS Y CIELOS RASOS | CANAL 92 MM CAL. 20 | 41428.5714 | M |  | 49300 |  | 49300 | ADL |  | ICCU | 49300
MAT_MC-04 | M. MUROS Y CIELOS RASOS | CARGA FULMINANTE FUERTE + CLAVO 5/16" B. VEL. 1" | 365.5462 | UND |  | 435 |  | 434.1548 | ADL | 168.3095 | ICCU | 700
MAT_MC-05 | M. MUROS Y CIELOS RASOS | CHAZO PLÁSTICO 1/4" | 168.0672 | UND |  | 200 |  | 200 | ADL |  | ICCU | 200
MAT_MC-06 | M. MUROS Y CIELOS RASOS | CIELO RASO DE PVC e=7mm | 25546.2185 | UND |  | 30400 |  | 30399.95 | ADL | 29699.9 | ICCU | 31100
MAT_MC-07 | M. MUROS Y CIELOS RASOS | CINTA DE PAPEL SUPERCINTA 250 | 9182.3529 | ROLLO |  | 10927 |  | 10926.585 | ADL | 8853.17 | ICCU | 13000
MAT_MC-08 | M. MUROS Y CIELOS RASOS | CINTA EN FIBRA DE VIDRIO DE 50 MM, 90M | 11958.8235 | ROLLO |  | 14231 |  | 14230.92 | ADL | 12011.84 | ICCU | 16450
MAT_MC-09 | M. MUROS Y CIELOS RASOS | LÁMINA DRYWALL 1/2" SUPERPLACA 1.22X2.44 | 54764.7059 | UND |  | 65170 |  | 65169.865 | ADL | 47239.73 | ICCU | 83100
MAT_MC-10 | M. MUROS Y CIELOS RASOS | LÁMINA SUPERBOARD 8MM | 48430.2521 | M2 |  | 57632 |  | 57631.27 | ADL | 83202.54 | ICCU | 32060
MAT_MC-11 | M. MUROS Y CIELOS RASOS | LÁMINA DRYWALL 1/2" SUPERPLACA | 13109.2437 | M2 |  | 15600 |  | 15600 | ADL |  | ICCU | 15600
MAT_MC-12 | M. MUROS Y CIELOS RASOS | PARAL B 9X2.44 CAL. 26 | 16092.437 | UND |  | 19150 |  | 19150 | ADL |  | ICCU | 19150
MAT_MC-13 | M. MUROS Y CIELOS RASOS | PARAL 92 MM CAL. 26 | 10124.3697 | M |  | 12048 |  | 12047.39 | ADL | 9744.78 | ICCU | 14350
MAT_MC-14 | M. MUROS Y CIELOS RASOS | PERFIL OMEGA METÁLICO 63 MM X 3,05 M | 7521.0084 | UND |  | 8950 |  | 8949.13 | ADL | 7298.26 | ICCU | 10600
MAT_MC-15 | M. MUROS Y CIELOS RASOS | PERNO 1/2" ALT. VEL. 1 3/4" | 882.3529 | UND |  | 1050 |  | 1050 | ADL |  | ICCU | 1050
MAT_MC-16 | M. MUROS Y CIELOS RASOS | TORNILLO 7 X 7/16 | 27.7311 | UND |  | 33 |  | 32.81 | ADL | 30.62 | ICCU | 35
MAT_MC-17 | M. MUROS Y CIELOS RASOS | TORNILLO GRABER 6X1" | 26.8908 | UND |  | 32 |  | 31.33 | ADL | 27.66 | ICCU | 35
MAT_MC-18 | M. MUROS Y CIELOS RASOS | TORNILLO CABEZA EXTRAPLANA 8 X 1/2" | 81.5126 | UND |  | 97 |  | 96.83 | ADL | 27.66 | ICCU | 166
MAT_MC-19 | M. MUROS Y CIELOS RASOS | TORNILLO AUTOPERFORANTE N°12 X | 100.8403 | UND |  | 120 |  | 119.755 | ADL | 39.51 | ICCU | 200
MAT_MC-20 | M. MUROS Y CIELOS RASOS | SISTEMA DE FACHADA EN LAMINA COMPACTA HPL MICROPERFORADA, RESISTENTE A LOS RAYOS UV Y ANTIGRAFFITTI. INCLUYE TRANSPORTE, ESTRUCTURA Y TODOS LOS ELEMENTOS PARA SU CORRECTA INSTALACIÓN. | 672268.9076 | M2 |  | 800000 |  | 800000 | VENTANAR | 800000
EQUIPOS
MAT-EQ-01 | N. EQUIPOS | ELECTROBOMBA PARA RED HIDRAULICA DE 1 HP | 1520168.0672 | UND |  | 1809000 |  | 1809000 | PUMP STOP ONLINE S.A.S | 1809000
MAT-EQ-02 | N. EQUIPOS | ELECTROBOMBA PARA RED CONTRAINCENDIO DE 10 HP TRIFASICA | 10672268.9076 | UND |  | 12700000 |  | 12700000 | BOMBEO | 12700000
FECHA PRECIOS: | 2026-02-01
IPC | 0%
CONCRETOS Y MORTEROS: SUBANÁLISIS | [8 empty] | INSUMOS CALCULADOS DE SUBANÁLISIS (SUB.APU)
S.A-01 |  | MORTERO 1:3 PREPARADO EN OBRA | - | M3 | COSTO DIRECTO | 861265.7 |  | 861265.7
S.A-02 |  | MORTERO 1:4 PREPARADO EN OBRA | - | M3 | COSTO DIRECTO | 790240.17 |  | 790240.165
S.A-03 |  | MORTERO 1:2 PREPARADO EN OBRA | - | M3 | COSTO DIRECTO | 939996.51 |  | 939996.505
S.A-04 |  | CONCRETO 1500 PSI PREPARADO EN OBRA | - | M3 | COSTO DIRECTO | #N/A |  | #N/A
S.A-05 |  | CONCRETO 2000 PSI PREPARADO EN OBRA | - | M3 | COSTO DIRECTO | #N/A |  | #N/A
S.A-06 |  | CONCRETO 2500 PSI PREPARADO EN OBRA | - | M3 | COSTO DIRECTO | 818438.54 |  | 818438.5333
S.A-07 |  | CONCRETO 3000 PSI PREPARADO EN OBRA | - | M3 | COSTO DIRECTO | 878285.32 |  | 878285.3133
S.A-08 |  | CONCRETO 3500 PSI PREPARADO EN OBRA | - | M3 | COSTO DIRECTO | #N/A |  | #N/A
S.A-09 |  | CONCRETO 4000 PSI PREPARADO EN OBRA | - | M3 | COSTO DIRECTO | #N/A |  | #N/A
S.A-10 |  | MORTERO 1:2 IMPERMEABILIZADO | - | M3 | COSTO DIRECTO | 1182420.51 |  | 1182420.505
S.A-11 |  | MORTERO 1:3 IMPERMEABILIZADO | - | M3 | COSTO DIRECTO | 1069057.7 |  | 1069057.7
S.A-12 |  | MORTERO 1:4 IMPERMEABILIZADO | - | M3 | COSTO DIRECTO | 963400.17 |  | 963400.165
S.A-13 |  | CONCRETO 3000 PSI IMPERMEABILIZADO PREPARADO EN OBRA | - | M3 | COSTO DIRECTO | #N/A |  | #N/A
S.A-14 |  | CONCRETO 4000 PSI IMPERMEABILIZADO PREPARADO EN OBRA | - | M3 | COSTO DIRECTO | #N/A |  | #N/A
Note on M119: [Comentario encadenado] Su versión de Excel le permite leer este comentario encadenado; sin embargo, las ediciones que se apliquen se quitarán si el archivo se abre en una versión más reciente de Excel. Más información: https://go.microsoft.com/fwlink/?linkid=870924 Comentario: FALTA COTIZACIÓN FORMAL, SOLO CHAT CON CESAR
Note on K120: [Comentario encadenado] Su versión de Excel le permite leer este comentario encadenado; sin embargo, las ediciones que se apliquen se quitarán si el archivo se abre en una versión más reciente de Excel. Más información: https://go.microsoft.com/fwlink/?linkid=870924 Comentario: FALTA COTIZACIÓN FORMAL, SOLO CHAT CON CESAR
Note on K121: [Comentario encadenado] Su versión de Excel le permite leer este comentario encadenado; sin embargo, las ediciones que se apliquen se quitarán si el archivo se abre en una versión más reciente de Excel. Más información: https://go.microsoft.com/fwlink/?linkid=870924 Comentario: FALTA COTIZACIÓN FORMAL, SOLO CHAT CON CESAR
Note on K123: [Comentario encadenado] Su versión de Excel le permite leer este comentario encadenado; sin embargo, las ediciones que se apliquen se quitarán si el archivo se abre en una versión más reciente de Excel. Más información: https://go.microsoft.com/fwlink/?linkid=870924 Comentario: FALTA COTIZACIÓN FORMAL, SOLO CHAT CON CESAR
Note on K132: [Comentario encadenado] Su versión de Excel le permite leer este comentario encadenado; sin embargo, las ediciones que se apliquen se quitarán si el archivo se abre en una versión más reciente de Excel. Más información: https://go.microsoft.com/fwlink/?linkid=870924 Comentario: FALTA COTIZACIÓN FORMAL, SOLO CHAT CON CESAR
IR A MENÚ
IR AL PRESUPUESTO

## M.O
|  |  | CONSEJO SUPERIOR DE JUDICATURA– DIRECCIÓN EJECUTIVA SECCIONAL DE ADMINISTRACIÓN JUDICIAL DE BUCARAMANGA | [10 empty] | VERSIÓN | 0
|  |  | CONTRATAR EN NOMBRE DE LA NACIÓN– CONSEJO SUPERIOR DE JUDICATURA– DIRECCIÓN EJECUTIVA SECCIONAL DE ADMINISTRACIÓN JUDICIAL DE BUCARAMANGA, MEDIANTE EL SISTEMA DE PRECIOS UNITARIOS FIJOS SIN FORMULA DE REAJUSTE, LA OBRA CIVIL PARA EL REFORZAMIENTO ESTRUCTURAL DE LA SEDE JUDICIAL DE CONFINES SANTANDER, ASÍ COMO LA OBRA ELÉCTRICA, DE ILUMINACIÓN Y DEMÁS REQUERIDAS EN DICHA EDIFICACIÓN, EN LAS CONDICIONES TÉCNICAS, DE CALIDAD Y CANTIDADES EXIGIDAS POR LA ENTIDAD. | [10 empty] | PÁGINA | 1 | DE | 1
[14 empty] | FECHA | DD | MM | AAAA
|  |  | ANALISIS DE PRECIOS DE MANO DE OBRA | [11 empty] | 19 | 6 | 2026
1. | SALARIOS DE MANO DE OBRA
| Por Ley: | Auxilio Transporte mensual |  | 249095 |  | Aux. Transp. Diario |  | 8303.1667 |  |  | Año Salario Minimo |  | 2026
|  | Salario Minimo Mensual |  | 1750905 |  | Salario Min. Diario |  | 58363.5
2. | JORNALES DIARIOS DE MANO DE OBRA
| MAESTRO - CARPINTERO - ENCARGADO - ORNAMENTADOR - TOPÓGRAFO [DÍA] | [5 empty] | OFICIAL DE CONSTRUCCIÓN - ESTUCADOR - SOLDADOR - CADENERO [DÍA] | [5 empty] | AYUDANTE DE OBRA [DÍA]
| Salario (3 SMMLV) |  | 175090.5 |  |  |  | Salario (2 SMMLV) |  | 116727 |  |  |  | Salario (1 SMMLV) |  | 64199.85 | 5836.35
| Aux. Transporte |  | 8303.1667 |  |  |  | Aux. Transporte |  | 8303.1667 |  |  |  | Aux. Transporte |  | 8303.1667
|  |  |  | Jornal Total | 183393.6667 |  |  |  |  | Jornal Total | 125030.1667 |  |  |  |  | Jornal Total | 72503.0167
3. | CÁLCULO DE PRESTACIONES
| Prestaciones Legales |  |  |  | Aportes Patronales |  |  |  | Otros Aportes |  |  |  | Valor Total prestaciones |  | 66.73%
| Cesantias por Ley |  | 8.33% |  | Caja de Compensacion |  | 4% |  | Dotación |  | 6.64%
| Intereses Sobre Cesantias |  | 1% |  | SENA |  | 2% |  | Implementos Seguridad |  | 1.5%
| Primas Anuales |  | 8.33% |  | ICBF |  | 3% |  | FIC |  | 0.3%
| Vacaciones |  | 4.17% |  | Salud, Pensión, ARP |  | 27.46%
|  | Subtotal | 21.83% |  |  | Subtotal | 36.46% |  |  | Subtotal | 8.44%
4. | CÁLCULO DE DESCANSOS REMUNERADOS
| Tiempo pagado y no laborado |  |  | 0.1333%
| Mayor valor prestacional por tiempo |  |  | 0.2083%
| TOTAL DESCANSOS REMUNERADOS |  |  | 0.3417%
5. | CÁLCULO DE VALORES DE CUADRILLAS
| BASES DEL CÁLCULO |  |  |  |  | CUADRILLA AA [Albañilería] |  | CUADRILLA BB [Instalaciones varias] |  | CUADRILLA CC [Pinturas] |  | CUADRILLA DD [Carpintería Madera] |  | CUADRILLA EE [Cableado Estructurado] |  | CUADRILLA FF [Eléctricas]
[6 empty] | 1 OFICIAL + 1 AYUDANTE |  | 1 OFICIAL + 1 AYUDANTE |  | 1 OFICIAL + 1 ESTUCADOR + 1 AYUDANTE |  | 1 CARPINTERO + 1 AYUDANTE |  | 2 OFICIALES |  | 1 ENCARGADO (30%) + 1 OFICIAL + 1 AYUDANTE
[6 empty] | CANT. | VR. PARCIAL | CANT. | VR. PARCIAL | CANT. | VR. PARCIAL | CANT. | VR. PARCIAL | CANT. | VR. PARCIAL | CANT. | VR. PARCIAL
| Ayudante |  |  |  |  | 1 | 72503.0167 | 1 | 72503.0167 | 1 | 72503.0167 | 1 | 72503.0167 | 0 | 0 | 1 | 72503.0167
| Oficial |  |  |  |  | 1 | 125030.1667 | 1 | 125030.1667 | 1 | 125030.1667 | 0 | 0 | 2 | 250060.3333 | 1 | 125030.1667
| Estucador |  |  |  |  | 0 | 0 | 0 | 0 | 1 | 125030.1667 | 0 | 0 | 0 | 0 | 0 | 0
| Encargado de obra eléctrica (30%) |  |  |  |  | 0 | 0 | 0 | 0 | 0 | 0 | 0 | 0 | 0 | 0 | 1 | 55018.1
| Carpintero |  |  |  |  | 0 | 0 | 0 | 0 | 0 | 0 | 1 | 183393.6667 | 0 | 0 | 0 | 0
| Jornal total diario base | [5 empty] | 197533.1833 |  | 197533.1833 |  | 322563.35 |  | 255896.6833 |  | 250060.3333 |  | 252551.2833
| Prestaciones sociales |  |  |  |  | 21.83% | 43121.4939 | 21.83% | 43121.4939 | 21.83% | 70415.5793 | 21.83% | 55862.246 | 21.83% | 54588.1708 | 21.83% | 55131.9452
| Aportes Patronales |  |  |  |  | 36.46% | 72020.5986 | 36.46% | 72020.5986 | 36.46% | 117606.5974 | 36.46% | 93299.9307 | 36.46% | 91171.9975 | 36.46% | 92080.1979
| Otros Aportes |  |  |  |  | 8.44% | 16671.8007 | 8.44% | 16671.8007 | 8.44% | 27224.3467 | 8.44% | 21597.6801 | 8.44% | 21105.0921 | 8.44% | 21315.3283
| Descansos remunerados |  |  |  |  | 0.3417% | 674.905 | 0.3417% | 674.905 | 0.3417% | 1102.0914 | 0.3417% | 874.3137 | 0.3417% | 854.3728 | 0.3417% | 862.8836
| Incremento variables |  |  |  |  | 0% | 0 | 0% | 0 | 0% | 0 | 0% | 0 | 0% | 0 | 0% | 0
| TOTAL CUADRILLA [DIA] | [5 empty] | 330021.9816 |  | 330021.9816 |  | 538911.9649 |  | 427530.8538 |  | 417779.9666 |  | 421941.6383
| TOTAL CUADRILLA [HH] HORA-HOMBRE | [5 empty] | 41252.7477 |  | 41252.7477 |  | 67363.9956 |  | 53441.3567 |  | 52222.4958 |  | 52742.7048
| BASES DEL CÁLCULO |  |  |  |  | CUADRILLA FF1 [Eléctricas especializadas] |  | CUADRILLA GG [Drywall] |  | CUADRILLA HH [Metálicas] |  | CUADRILLA II [Topografía] |  | CUADRILLA JJ [Red contra incendio] |  | CUADRILLA KK [Aseo]
[6 empty] | 1 ENCARGADO (60%) + 2 OFICIALES + 1 AYUDANTE |  | 2 OFICIALES + 1 AYUDANTE |  | 1 OFICIAL + 1 AYUDANTE + 1 SOLDADOR |  | 1 TOPO+ 1 CADENERO + 1 AYUDANTE |  | 1 ENCARGADO + 2 OFICIALES + 1 AYUDANTE |  | 2 AYUDANTES
[6 empty] | CANT. | VR. PARCIAL | CANT. | VR. PARCIAL | CANT. | VR. PARCIAL | CANT. | VR. PARCIAL | CANT. | VR. PARCIAL | CANT. | VR. PARCIAL
| Ayudante |  |  |  |  | 1 | 72503.0167 | 1 | 72503.0167 | 1 | 72503.0167 | 1 | 72503.0167 | 1 | 72503.0167 | 2 | 145006.0333
| Oficial |  |  |  |  | 2 | 250060.3333 | 2 | 250060.3333 | 1 | 125030.1667 | 0 | 0 | 2 | 250060.3333 | 0 | 0
| Soldador |  |  |  |  | 0 | 0 | 0 | 0 | 1 | 183393.6667 | 0 | 0 | 0 | 0 | 0 | 0
| Encargado de obra eléctrica (60%) |  |  |  |  | 1 | 110036.2 | 0 | 0 | 0 | 0 | 0 | 0 | 1 | 183393.6667 | 0 | 0
| Topógrafo |  |  |  |  | 0 | 0 | 0 | 0 | 0 | 0 | 1 | 183393.6667 | 0 | 0 | 0 | 0
| Cadenero |  |  |  |  | 0 | 0 | 0 | 0 | 0 | 0 | 1 | 125030.1667 | 0 | 0 | 0 | 0
| Jornal total diario base | [5 empty] | 432599.55 |  | 322563.35 |  | 380926.85 |  | 380926.85 |  | 505957.0167 |  | 145006.0333
| Prestaciones sociales |  |  |  |  | 21.83% | 94436.4818 | 21.83% | 70415.5793 | 21.83% | 83156.3314 | 21.83% | 83156.3314 | 21.83% | 110450.4167 | 21.83% | 31654.8171
| Aportes Patronales |  |  |  |  | 36.46% | 157725.7959 | 36.46% | 117606.5974 | 36.46% | 138885.9295 | 36.46% | 138885.9295 | 36.46% | 184471.9283 | 36.46% | 52869.1998
| Otros Aportes |  |  |  |  | 8.44% | 36511.402 | 8.44% | 27224.3467 | 8.44% | 32150.2261 | 8.44% | 32150.2261 | 8.44% | 42702.7722 | 8.44% | 12238.5092
| Descansos remunerados |  |  |  |  | 0.3417% | 1478.0485 | 0.3417% | 1102.0914 | 0.3417% | 1301.5001 | 0.3417% | 1301.5001 | 0.3417% | 1728.6865 | 0.3417% | 495.4373
| Incremento variables |  |  |  |  | 0% | 0 | 0% | 0 | 0% | 0 | 0% | 0 | 0% | 0 | 0% | 0
| TOTAL CUADRILLA [DIA] | [5 empty] | 722751.2782 |  | 538911.9649 |  | 636420.8371 |  | 636420.8371 |  | 845310.8204 |  | 242263.9967
| TOTAL CUADRILLA [HH] HORA-HOMBRE | [5 empty] | 90343.9098 |  | 67363.9956 |  | 79552.6046 |  | 79552.6046 |  | 105663.8525 |  | 30282.9996
| BASES DEL CÁLCULO |  |  |  |  | CUADRILLA LL [Eléctricas especializadas] |  | CUADRILLA MM [Eléctricas especializadas] |  | CUADRILLA NN [Eléctricas especializadas]
6 AYUDANTES
[6 empty] | CANT. | VR. PARCIAL | CANT. | VR. PARCIAL | CANT. | VR. PARCIAL | CANT. | VR. PARCIAL | CANT. | VR. PARCIAL | CANT. | VR. PARCIAL
| Ayudante |  |  |  |  | 6 | 435018.1
| Oficial |  |  |  |  | 0 | 0
| Soldador |  |  |  |  | 0 | 0
| Encargado de obra eléctrica (60%) |  |  |  |  | 0 | 0
| Topógrafo |  |  |  |  | 0 | 0
| Cadenero |  |  |  |  | 0 | 0
| Jornal total diario base | [5 empty] | 435018.1
| Prestaciones sociales |  |  |  |  | 21.83% | 94964.4512
| Aportes Patronales |  |  |  |  | 36.46% | 158607.5993
| Otros Aportes |  |  |  |  | 8.44% | 36715.5276
| Descansos remunerados |  |  |  |  | 0.3417% | 1486.3118
| Incremento variables |  |  |  |  | 0% | 0
| TOTAL CUADRILLA [DIA] | [5 empty] | 726791.99
| TOTAL CUADRILLA [HH] HORA-HOMBRE | [5 empty] | 90848.9987
6. | LISTADO INDIVIDUAL DE PERSONAL [DÍA]
1 | 2 |  |  |  |  | 3 | 4 | 5 | 6 | 7 | 8
COD. | DESCRIPCIÓN |  |  |  |  | U.M | VR. DÍA | DEDICACIÓN (%) | (%) | VR. JORNAL | HH
M.O-01 | AYUDANTE 1 |  |  |  |  | JRN | 72503.0167 | 100% | 67.07% | 121132 | 15141.5
M.O-02 | AYUDANTE 2 |  |  |  |  | JRN | 72503.0167 | 100% | 67.07% | 121132 | 15141.5
M.O-03 | AYUDANTE 3 |  |  |  |  | JRN | 72503.0167 | 100% | 67.07% | 121132 | 15141.5
M.O-04 | AYUDANTE 4 |  |  |  |  | JRN | 72503.0167 | 100% | 67.07% | 121132 | 15141.5
M.O-05 | OFICIAL |  |  |  |  | JRN | 125030.1667 | 100% | 67.07% | 208890 | 26111.25
M.O-06 | OFICIAL 2 |  |  |  |  | JRN | 125030.1667 | 100% | 67.07% | 208890 | 26111.25
M.O-07 | ESTUCADOR |  |  |  |  | JRN | 125030.1667 | 100% | 67.07% | 208890 | 26111.25
M.O-08 | SOLDADOR |  |  |  |  | JRN | 125030.1667 | 100% | 67.07% | 208890 | 26111.25
M.O-09 | ORNAMENTADOR |  |  |  |  | JRN | 183393.6667 | 100% | 67.07% | 306399 | 38299.875
M.O-10 | CARPINTERO |  |  |  |  | JRN | 183393.6667 | 100% | 67.07% | 306399 | 38299.875
M.O-11 | MAESTRO |  |  |  |  | JRN | 183393.6667 | 30% | 67.07% | 91920 | 11490
M.O-12 | TOPÓGRAFO |  |  |  |  | JRN | 183393.6667 | 100% | 67.07% | 306399 | 38299.875
M.O-13 | CADENERO 1 |  |  |  |  | JRN | 125030.1667 | 100% | 67.07% | 208890 | 26111.25
M.O-14 | CADENERO 2 |  |  |  |  | JRN | 125030.1667 | 100% | 67.07% | 208890 | 26111.25
M.O-15 | INGENIERO HIDRÁULICO Y/O SANITARIO |  |  |  |  | JRN | 366787.3333 | 60% | 67.07% | 367679 | 45959.875
M.O-16 | PLOMERO |  |  |  |  | JRN | 125030.1667 | 100% | 67.07% | 208890 | 26111.25
M.O-17 | AUXILIAR DE TRANSITO 1 |  |  |  |  | JRN | 72503.0167 | 100% | 67.07% | 121132 | 15141.5
M.O-18 | AUXILIAR DE TRANSITO 2 |  |  |  |  | JRN | 72503.0167 | 100% | 67.07% | 121132 | 15141.5
M.O-19 | AUXILIAR DE TRANSITO 3 |  |  |  |  | JRN | 72503.0167 | 100% | 67.07% | 121132 | 15141.5
M.O-20 | INGENIERO ESPECIALISTA EN VIAS |  |  |  |  | JRN | 366787.3333 | 100% | 67.07% | 612798 | 76599.75
M.O-21 | INGENIERO AMBIENTAL |  |  |  |  | JRN | 366787.3333 | 100% | 67.07% | 612798 | 76599.75
M.O-22 | PROFESIONAL SOCIAL |  |  |  |  | JRN | 250060.3333 | 100% | 67.07% | 417780 | 52222.5
M.O-23 | TECNICO HSEQ |  |  |  |  | JRN | 125030.1667 | 100% | 67.07% | 208890 | 26111.25
MO001 | INGENIERO ELECTRICISTA |  |  |  |  | JRN | 366787.3333 | 50% | 67.07% | 306399 | 38299.875 |  | Ingeniero electricista |  |  |  | 0
MO002 | SUPERVISOR ELECTRICISTA |  |  |  |  | JRN | 187545.25 | 100% | 67.07% | 313335 | 39166.875 |  | Supervisor electricista |  |  |  | 0
MO003 | OFICIAL ELÉCTRICO |  |  |  |  | JRN | 125030.1667 | 100% | 67.07% | 208890 | 26111.25 |  | Oficial eléctrico |  |  |  | 0
MO004 | LINIERO |  |  |  |  | JRN | 66536.1866 | 100% | 67.07% | 111163 | 13895.375 |  | Liniero |  |  |  | 0
MO005 | AYUDANTE ELÉCTRICO |  |  |  |  | JRN | 54133.3333 | 100% | 67.07% | 90441 | 11305.125 |  | Ayudante eléctrico |  |  |  | 0
MO006 | TOPÓGRAFO |  |  |  |  | JRN | 183393.6667 | 100% | 67.07% | 306399 | 38299.875 |  | Topógrafo |  |  |  | 0
MO007 | CADENERO |  |  |  |  | JRN | 125030.1667 | 100% | 67.07% | 208890 | 26111.25 |  | Cadenero |  |  |  | 0
MO008 | OFICIAL DE CONSTRUCCIÓN |  |  |  |  | JRN | 125030.1667 | 100% | 67.07% | 208890 | 26111.25 |  | Oficial de construcción |  |  |  | 0
MO009 | OBRERO |  |  |  |  | JRN | 72503.0167 | 100% | 67.07% | 121132 | 15141.5 |  | Obrero |  |  |  | 0
MO010 | ORNAMENTADOR |  |  |  |  | JRN | 125030.1667 | 100% | 67.07% | 208890 | 26111.25 |  | Ornamentador |  |  |  | 0
MO011 | ASESOR DE TRÁNSITO |  |  |  |  | JRN | 78415.8108 | 100% | 67.07% | 131011 | 16376.375 |  | Asesor de tránsito |  |  |  | 0
MO012 | INSPECTOR RECORREDOR |  |  |  |  | JRN | 62377.675 | 100% | 67.07% | 104215 | 13026.875 |  | Inspector recorredor |  |  |  | 0
MO013 | CONTROLADOR DE TRÁFICO |  |  |  |  | JRN | 66536.1866 | 100% | 67.07% | 111163 | 13895.375 |  | Controlador de tráfico |  |  |  | 0
MO014 | SOLDADOR CERTIFICADO |  |  |  |  | JRN | 125030.1667 | 100% | 67.07% | 208890 | 26111.25 |  | Soldador Certificado |  |  |  | 0
MO015 | AYUDANTE ORNAMENTACIÓN |  |  |  |  | JRN | 59428.9793 | 100% | 67.07% | 99289 | 12411.125 |  | Ayudante Ornamentación |  |  |  | 0
MO016 | PLOMERO |  |  |  |  | JRN | 54133.3333 | 100% | 67.07% | 90441 | 11305.125 |  | Plomero |  |  |  | 0
MO017 | AYUDANTE PLOMERO |  |  |  |  | JRN | 72503.0167 | 100% | 67.07% | 121132 | 15141.5 |  | Ayudante Plomero |  |  |  | 0
MO018 | AUXILIAR DE ORNAMENTACIÓN |  |  |  |  | JRN | 72503.0167 | 100% | 67.07% | 121132 | 15141.5 |  | Auxiliar de Ornamentación |  |  |  | 0
MO019 | PODADOR (TALADOR) |  |  |  |  | JRN | 56139.9075 | 100% | 67.07% | 93794 | 11724.25 |  | Podador (Talador) |  |  |  | 0
MO020 | INGENIERO FORESTAL |  |  |  |  | JRN | 54133.3333 | 100% | 67.07% | 90441 | 11305.125 |  | Ingeniero Forestal |  |  |  | 0
MO021 | [7 empty] | 100% | 67.07% | 0 | 0
MO022 | [7 empty] | 100% | 67.07% | 0 | 0
MO023 | [7 empty] | 100% | 67.07% | 0 | 0
MO024 | [7 empty] | 100% | 67.07% | 0 | 0
MO025 | ESP. ESTRUCTURAS |  |  |  |  | JRN | 233000 | 100% | 67.07% | 389277 | 48659.625
MO026 | PATOLOGO |  |  |  |  | JRN | 200000 | 100% | 67.07% | 334143 | 41767.875
7. | LISTADO DE CUADRILLAS DE OBRA [DÍA]
COD. | DESCRIPCION |  |  |  |  | U.M | VR. DÍA | DEDICACIÓN (%) | (%) | VR. DÍA | HC
M.O-14 | CUADRILLA AA [1 OF + 1 AYU] [Albañilería] |  |  |  |  | DÍA | 197533.1833 | 100% | 67.07% | 330022 | 41252.75
M.O-15 | CUADRILLA BB - INSTALACIONES |  |  |  |  | DÍA | 197533.1833 | 100% | 67.07% | 330022 | 41252.75
M.O-16 | CUADRILLA CC [1 OF + EST + 1 AYU] [Pinturas] |  |  |  |  | DÍA | 322563.35 | 100% | 67.07% | 538912 | 67364
M.O-17 | CUADRILLA DD [1 CARP + 1 AYU] [Carpintería Madera] |  |  |  |  | DÍA | 255896.6833 | 100% | 67.07% | 427531 | 53441.375
M.O-18 | CUADRILLA EE [2 OF] [Cableado Estructurado] |  |  |  |  | DÍA | 250060.3333 | 100% | 67.07% | 417780 | 52222.5
M.O-19 | CUADRILLA FF - ELECTRICAS |  |  |  |  | DÍA | 252551.2833 | 100% | 67.07% | 421942 | 52742.75
M.O-20 | CUADRILLA FF1 [1 ENC (60%) + 2 OF + 1 AYU] [Eléctricas especializadas] |  |  |  |  | DÍA | 432599.55 | 100% | 67.07% | 722751 | 90343.875
M.O-21 | CUADRILLA GG [2 OF + 1 AYU] [Drywall] |  |  |  |  | DÍA | 322563.35 | 100% | 67.07% | 538912 | 67364
M.O-22 | CUADRILLA HH [1 OF + 1 AYU + 1 SOLD] [Metálicas] |  |  |  |  | DÍA | 380926.85 | 100% | 67.07% | 636421 | 79552.625
M.O-23 | CUADRILLA II [1 TOP + 1 CAD + 1 AYU] [Topografía] |  |  |  |  | DÍA | 380926.85 | 100% | 67.07% | 636421 | 79552.625
M.O-24 | CUADRILLA JJ [1 ENC (60%) + 2 OF + 1 AYU] [Red contra incendio] |  |  |  |  | DÍA | 505957.0167 | 100% | 67.07% | 845311 | 105663.875
M.O-25 | CUADRILLA KK [2 OF] [Aseo] |  |  |  |  | DÍA | 145006.0333 | 100% | 67.07% | 242264 | 30283
M.O-26 | CUADRILLA ll [6 OBREROS] [Eléctricas] |  |  |  |  | DÍA | 435018.1 | 100% | 67.07% | 726792 | 90849
Elaboró:
MP:
IR A MENÚ
IR AL PRESUPUESTO

## Equipos
|  | CONSEJO SUPERIOR DE JUDICATURA– DIRECCIÓN EJECUTIVA SECCIONAL DE ADMINISTRACIÓN JUDICIAL DE BUCARAMANGA |  | VERSIÓN |  | 0
|  | CONTRATAR EN NOMBRE DE LA NACIÓN– CONSEJO SUPERIOR DE JUDICATURA– DIRECCIÓN EJECUTIVA SECCIONAL DE ADMINISTRACIÓN JUDICIAL DE BUCARAMANGA, MEDIANTE EL SISTEMA DE PRECIOS UNITARIOS FIJOS SIN FORMULA DE REAJUSTE, LA OBRA CIVIL PARA EL REFORZAMIENTO ESTRUCTURAL DE LA SEDE JUDICIAL DE CONFINES SANTANDER, ASÍ COMO LA OBRA ELÉCTRICA, DE ILUMINACIÓN Y DEMÁS REQUERIDAS EN DICHA EDIFICACIÓN, EN LAS CONDICIONES TÉCNICAS, DE CALIDAD Y CANTIDADES EXIGIDAS POR LA ENTIDAD. |  | PÁGINA
|  |  |  | 1 | DE | 1
FECHA
|  | LISTADO DE PRECIOS DE EQUIPOS |  | DD | MM | AAAA
|  |  |  | 19 | 6 | 2026
1 | 2 | 3 | 4 | 5 | 6 | 7
CÓD. | ID. | DESCRIPCIÓN ÍTEM | PRECIO SIN IVA | U.M. | REFERENCIA | PRECIO IVA INC. | TIPO EQU |  | PRECIO
EQ-01 | - | MEZCLADORA DE CONCRETO 1 BULTO | 11625 | HR | - | 13833.75 | CIVIL |  | GARCIA VEGA
EQ-02 | - | EQUIPOS COMPLETO DE TOPOGRAFIA | 126050.4202 | HR | - | 150000 | CIVIL |  | JORGE
EQ-03 | - | RETROEXCAVADORA | 162815.1261 | HR | - | 193750 | CIVIL |  | GALAN
EQ-04 | - | EQUIPO DEMOLEDOR HEXAGONAL | 21625 | HR | - | 25733.75 | CIVIL |  | GARCIA VEGA
EQ-05 | - | CORTADORA DE PAVIMENTO | 6054.6069 | HR | - | 7204.9822 | CIVIL | 57639.8578
EQ-06 | - | COMPRESOR DE 70 A 120 HP, CON MARTILLO | 56378.1513 | HR | - | 67090 | CIVIL | 536720 | GARCIA VEGA
EQ-07 | - | MINICARGADOR | 131000 | HR | - | 155890 | CIVIL | 1247120 | GARCIA VEGA
EQ-08 | - | ENTIBADO METÁLICO PROF. 0.0-2.50M, INCLUYE ACCESORIOS PARA INSTALACIÓN | 478.4844 | HR | KRINGS | 569.3965 | CIVIL | 4555.1717
EQ-09 | - | ENTIBADO METÁLICO PROF. 2.5-6.00M, INCLUYE ACCESORIOS PARA INSTALACIÓN | 875.8982 | HR | KRINGS | 1042.3189 | CIVIL | 8338.5512
EQ-11 | - | RETROEXCAVADORA SOBRE ORUGAS DE PROF. EXCAVACIÓN MÍNIMA DE 6,0 M | 126653.4958 | HR | INVIAS 2022-2 | 211960.7889 | CIVIL | 1695686.311
EQ-12 | - | COMPACTADOR MANUAL TIPO SALTARÍN | 18250 | HR |  | 21717.5 | CIVIL | 173740 | GARCIA VEGA
EQ-13 | - | VIBRADOR DE CONCRETO | 107000 | DIA | - | 127330 | CIVIL |  | GARCIA VEGA
EQ-14 | - | FORMALETA METALICA | 1115.4861 | M2 | - | 1327.4285 | CIVIL | 0
EQ-15 | - | ANDAMIO METALICO TUBULAR | 23788.0067 | DIA | - | 28307.7279 | CIVIL | 0
EQ-16 | - | GUADAÑADORA CILINDRAJE 38-58 CM3 | 151260.5042 | DIA |  | 180000 | CIVIL | 0 | GALAN
EQ-17 | - | ANDAMIO CON TABLAS DE SEGURIDAD | 164285.7143 | DIA | - | 195500 | CIVIL | 0
EQ-18 | - | ANDAMIO DE SEGURIDAD | 164285.7143 | DIA | - | 195500 | CIVIL | 0
EQ-19 | - | EQUIPO DE SOLDADURA | 6633.8235 | HR | - | 7894.25 | CIVIL | 63154
EQ-20 | - | PULIDORA ELECTRICA 4 1/2" | 57983.1933 | DIA | - | 69000 | CIVIL | 0
EQ-21 | - | EQUIPO DE PINTURA (COMPRESOR) | 17690.1961 | HR | - | 21051.3333 | CIVIL | 168410.6667
EQ-22 |  | PISTOLA PARA APLICAR ADHESIVO EPÓXICO | 9508.4804 | HR | - | 11315.0917 | CIVIL | 90520.7333
EQ-23 | - | TALADRO | 3316.9118 | HR | - | 3947.125 | CIVIL | 31577
EQ-24 | - | MOTOSIERRA | 53070.5882 | DIA | - | 63154 | CIVIL | 0
EQ-25 | - | TALADRO INDUSTRIAL CON BROCA DE 1" | 106302.521 | DIA | - | 126500 | CIVIL | 0
EQ-26 | - | TALADRO Y BROCA | 57983.1933 | DIA | - | 69000 | CIVIL | 0
EQ-27 | - | MOTOBOMBA DE IMPULSIÓN PARA CONCRETO | 68549.5098 | HR | - | 81573.9167 | CIVIL | 652591.3333
EQ-28 | - | ALLANADORA MECANICA 5HP | 58823.5294 | DIA | - | 73850 | CIVIL | 0
EQ-29 | - | EQUIPO DE IZAJE | 42890.0373 | HR | INVIAS 2022-2 | 51039.1444 | CIVIL | 408313.1554
EQ-30 | - | ANDAMIO TUBULAR ESTÁNDAR 1.5 X 1.5M - ALQUILER | 630.2521 | DIA |  | 750 | CIVIL | 0
EQ-31 |  | PLANTA ELÉCTRICA 3000 WATTS -4000 WATTS | 121070.5233 | HR | INVIAS 2022-2 | 144073.9227 | CIVIL | 1152591.3815
EQ-32 |  | ENTIBADO METÁLICO, INCLUYE PERFILES Y ACCESORIOS PARA INSTALACIÓN | 35420.1681 | M2 |  | 42150 | CIVIL | 0
EQ-33 |  | CORTADORA MANUAL DE PORCELANATO HIT 1600 PLUS RUBI | 49431.9328 | DIA |  | 58824 | CIVIL | 0
EQ-34 |  | POLIPASTO 5 TON | 46218.4874 | DIA |  | 55000 | CIVIL
[5 empty] | - | 26894 | CIVIL
MEQ-02 | - | CERCHA METALICA DE 3MTS | 420.1681 | DIA | - | 500 | CIVIL
MEQ-03 | - | CRUCETA ANDAMIO | 220 | DIA | - | 261.8 | CIVIL
MEQ-04 | - | FORMALETA METALICA | 1115.4861 | M2 | - | 1327.4285 | CIVIL
MEQ-05 | - | ROTOMARTILLO | 25210.084 | DIA | - | 30000 | CIVIL
MEQ-06 | - | EQUIPO DE OXICORTE (OXIGENO-ACETILENO) | 80000 | DIA | - | 95200 | CIVIL
MEQ-07 | - | PULIDORA MANUAL ELECTRICA | 33613.4454 | DIA | - | 40000 | CIVIL
MEQ-08 | - | EQUIPO DE SOLDADURA | 50420.1681 | DIA | - | 60000 | CIVIL
MEQ-09 | - | TABLERO O PLAQUETA DE 1.4MT X O.7MT | 350 | DIA | - | 416.5 | CIVIL
MEQ-10 | - | TABLONES 3 MTS | 380 | DIA | - | 452.2 | CIVIL
MEQ-11 | - | PARAL CORRIENTE 3 M | 180 | DIA | - | 214.2 | CIVIL
MEQ-12 | - | PARAL CORRIENTE 4 M | 130 | DIA | - | 154.7 | CIVIL
MEQ-13 | - | VIBRADOR DE CONCRETO A GASOLINA | 50420.1681 | DIA | - | 60000 | CIVIL
MEQ-14 | - | VIBRADOR DE CONCRETO ELÉCTRICO | 50420.1681 | DIA | - | 60000 | CIVIL
MEQ-15 | - | COMPRESOR DE DOS MARTILLOS | 71428.5714 | HR | - | 85000 | CIVIL
MEQ-16 | - | MEZCLADORA DE CONCRETO 1/2 BULTO | 50420.1681 | DIA | - | 60000 | CIVIL
MEQ-17 | - | FORMALETA PARA ENTREPISO (INCLUYE TABLEROS, BANDAS,PARALES Y CERCHAS) | 2205.4861 | M2 | - | 2624.5285 | CIVIL
MEQ-18 | - | COMPRESOR (BARRIDO Y SOPLADO) | 21008.4034 | DIA | - | 25000 | CIVIL
MEQ-19 | - | DEMOLEDOR | 12605.042 | DIA | - | 103500 | CIVIL
MEQ-20 | - | ALLANADORA MECANICA 5HP | 58823.5294 | DIA | - | 70000 | CIVIL
MEQ-21 | - | EQUIPOS DE TOPOGRAFIA | 126050.4202 | DIA | - | 150000 | CIVIL
MEQ-22 | - | MEZCLADORA DE CONCRETO 1 BULTO | 75630.2521 | DIA | - | 90000 | CIVIL
MEQ-23 | - | PARALES METALICOS | 180 | DIA | - | 214.2 | CIVIL
MEQ-24 | - | PULIDORA PISO 2 EJES | 33613.4454 | DIA | - | 40000 | CIVIL
MEQ-25 | - | MOTOBOMBA DE IMPULSIÓN PARA CONCRETO | 521008.4034 | DIA | - | 620000 | CIVIL
MEQ-26 | - | EQUIPO DEMOLEDOR HEXAGONAL | 42016.8067 | DIA | - | 50000 | CIVIL
MEQ-27 | - | MOTOSIERRA | 50420.1681 | DIA | - | 60000 | CIVIL
MEQ-28 | - | EQUIPO DE ACABADO SUPERFICIAL PAVIMENTO RIGIDO | 25210.084 | DIA | - | 30000 | CIVIL
MEQ-29 | - | REGLA VIBRATORIA | 33613.4454 | DIA | - | 40000 | CIVIL
MEQ-30 | - | CORTADORA DE CONCRETO | 84033.6134 | DIA | - | 100000 | CIVIL
MEQ-31 | - | HIDROLAVADORA ELÉCTRICA | 42016.8067 | DIA | - | 50000 | CIVIL
MEQ-32 | - | TRONZADORA DE METAL | 42016.8067 | DIA | - | 50000 | CIVIL
MEQ-33 | - | VEHÍCULO DELINEADOR | 136604.8419 | HR | - | 162559.7618 | CIVIL
MEQ-34 | - | EQUIPO DE PINTURA (COMPRESOR), PRESIÓN MÁXIMA DE TRABAJO 3300 PSI. | 134453.7815 | DIA | - | 160000 | CIVIL
MEQ-35 | - | MOTONIVELADORA | 144746.8523 | HR | - | 172248.7543 | CIVIL
MEQ-36 | - | RETROEXCAVADORA | 108560.1392 | HR | - | 129186.5657 | CIVIL
MEQ-37 | - | VIBROCOMPACTADOR APISONADOR MANUAL TIPO SALTARIN | 67226.8908 | DIA | - | 80000 | CIVIL
MEQ-38 | - | RANA COMPACTADORA | 67226.8908 | DIA | - | 80000 | CIVIL
MEQ-39 | - | TERMINADORA DE ASFALTO | 122130.1566 | HR | - | 145334.8864 | CIVIL
MEQ-40 | - | COMPACTADOR NEUMÁTICO | 113083.4784 | HR | - | 134569.3393 | CIVIL
MEQ-41 | - | CARROTANQUE DE AGUA(1000 GALONES) | 64834.5306 | HR |  | 77153.0914 | CIVIL
MEQ-42 | - | MINICARGADOR | 84033.6134 | HR | - | 100000 | CIVIL
MEQ-43 | - | ANDAMIAJE PARA APLICAR LA CARGA (EQUIPO SUSTITUTO DE LA TARA) | 53541.7848 | U | INVIAS 2022-2 | 63714.7239 | CIVIL
MEQ-44 | - | ASPERSOR MANUAL DE 20 LITROS | 2854.6747 | H | INVIAS 2022-2 | 3397.0629 | CIVIL
MEQ-45 | - | ASTILLADORA DE MADERA PARA TRITURAR, POTENCIA APROXIMADA 75 HP | 69503.6341 | H | INVIAS 2022-2 | 82709.3245 | CIVIL
MEQ-46 | - | MOTOBOMBA DE CONCRETO | 66099.0947 | H | INVIAS 2022-2 | 78657.9226 | CIVIL
MEQ-47 | - | BARREDORA DE SUCCIÓN, ALMACENAMIENTO APROXIMADO 6 M3 | 123803.7921 | H | INVIAS 2022-2 | 147326.5126 | CIVIL
MEQ-48 | - | BOMBA DE CONCRETO, PRODUCCIÓN: 30 M3/H- 50 M3/H | 53027.3188 | H | INVIAS 2022-2 | 63102.5094 | CIVIL
MEQ-49 | - | BOMBA DE INYECCIÓN MANUAL | 35919.4027 | H | INVIAS 2022-2 | 42744.0892 | CIVIL
MEQ-50 | - | BOMBA ELÉCTRICA PARA ACCIONAR LA CELDA ESPECIAL DE CARGA | 53997.8829 | H | INVIAS 2022-2 | 64257.4806 | CIVIL
MEQ-51 | - | BOMBA PARA GATO DE TENSIONAMIENTO (FUERZA MÁXIMA 300 TONELADAS) | 44583.3964 | H | INVIAS 2022-2 | 53054.2418 | CIVIL
MEQ-52 | - | BULDOZER POTENCIA AL VOLANTE DE 305 HP, MOTOR DE 2100 RPM, LONGITUD DE HOJA 6,39M | 159845.7583 | H | INVIAS 2022-2 | 190216.4524 | CIVIL
MEQ-53 | - | BULDOZER, POTENCIA AL VOLANTE DE 140 HP, MOTOR DE 2200 RPM, LONGITUD DE HOJA 4,80M | 159845.7583 | H | INVIAS 2022-2 | 190216.4524 | CIVIL
MEQ-54 | - | BULDOZER, POTENCIA AL VOLANTE DE 80 HP, MOTOR DE 2400 RPM, LONGITUD DE HOJA 3,99M | 92276.1183 | H | INVIAS 2022-2 | 109808.5808 | CIVIL
MEQ-55 | - | CALDERA PARA PINTURA TERMOPLÁSTICA (NTC 4744-2) | 65361.0362 | H | INVIAS 2022-2 | 77779.633 | CIVIL
MEQ-56 | - | CAMABAJA CAPACIDAD DE 30-40 TONELADAS | 187673.3407 | H | INVIAS 2022-2 | 223331.2754 | CIVIL
MEQ-57 | - | CAMIÓN 350 (F-350, CHEYENNE 350 O SIMILARES) | 29582.6379 | H | INVIAS 2022-2 | 35203.3392 | CIVIL
MEQ-58 | - | CAMIÓN CON CAPACIDAD DE 5 TON O SUPERIOR | 33653.6432 | H | INVIAS 2022-2 | 40047.8354 | CIVIL
MEQ-59 | - | CAMIÓN DE SLURRY, VOLUMEN DE DEPÓSITO DE EMULSIÓN 4M3 A 6 M3, ANCHO APROXIMADO 7 M | 94963.1496 | H | INVIAS 2022-2 | 113006.148 | CIVIL
MEQ-60 | - | CAMIÓN GRÚA CAPACIDAD 5 TONELADAS | 113083.4784 | H | INVIAS 2022-2 | 134569.3393 | CIVIL
MEQ-61 | - | CAMIÓN MIXER | 135700.174 | H | INVIAS 2022-2 | 161483.2071 | CIVIL
MEQ-62 | - | CAMIONETA DE ESTACAS 4X4 | 26054.4334 | H | INVIAS 2022-2 | 31004.7758 | CIVIL
MEQ-63 | - | CAMISA METÁLICA PARA PILOTE CALIBRE 36 D=1.20M - RECUPERABLE (KG) | 6937.0037 | KG | INVIAS 2022-2 | 8255.0344 | CIVIL
MEQ-64 | - | CAMISA METÁLICA PARA PILOTE CALIBRE 36 D=1M - RECUPERABLE (M) | 7339.9978 | H | INVIAS 2022-2 | 8734.5974 | CIVIL
MEQ-65 | - | CARGADOR: POTENCIA EN EL VOLANTE 110 HP, CLASIFICACIÓN DE RPM DEL MOTOR 2300 | 118421.0185 | H | INVIAS 2022-2 | 140921.0121 | CIVIL
MEQ-66 | - | CARGADOR: POTENCIA EN EL VOLANTE 125 HP, CLASIFICACIÓN DE RPM DEL MOTOR 2300 | 129186.5657 | H | INVIAS 2022-2 | 153732.0132 | CIVIL
MEQ-67 | - | CARROTANQUE IRRIGADOR DE ASFALTO, 1000 GALONES DE CAPACIDAD | 38991.1833 | H | INVIAS 2022-2 | 46399.5082 | CIVIL
MEQ-68 | - | CIZALLA MANUAL DE 90 CM | 80705.5716 | H | INVIAS 2022-2 | 96039.6302 | CIVIL
MEQ-69 | - | COMPACTADOR DE RODILLO POTENCIA: 80HP, PESO: 7 TON | 1809.3357 | H | INVIAS 2022-2 | 2153.1094 | CIVIL
MEQ-70 | - | COMPACTADOR DE RODILLO POTENCIA: 99 HP, PESO: 8 TONELADAS | 102272.6978 | H | INVIAS 2022-2 | 121704.5104 | CIVIL
MEQ-71 | - | COMPACTADOR DE RODILLO, POTENCIA 105 HP, PESO DE 6 TONELADAS | 96889.9243 | H | INVIAS 2022-2 | 115299.0099 | CIVIL
MEQ-72 | - | COMPACTADOR MANUAL (SALTARÍN) PESO DE OPERACIÓN (KG.) 52, FUERZA DE IMPACTO POR GOLPE (KN) 12 | 7757.1429 | H | INVIAS 2022-2 | 9231 | CIVIL
MEQ-73 | - | COMPACTADOR MANUAL DE RODILLO | 7757.5266 | H | INVIAS 2022-2 | 9231.4567 | CIVIL
MEQ-74 | - | COMPACTADOR MANUAL VIBRATORIO (CANGURO) (APISONADORES), POTENCIA APROXIMADA 5 HP | 20574.476 | H | INVIAS 2022-2 | 24483.6265 | CIVIL
MEQ-75 | - | COMPACTADOR MANUAL VIBRATORIO (RANA) CON MOTOR DE 6 HP | 7757.5266 | H | INVIAS 2022-2 | 9231.4567 | CIVIL
MEQ-76 | - | COMPACTADOR NEUMÁTICO DE POTENCIA 70 HP, PESO DE 13 TON | 5722.024 | H | INVIAS 2022-2 | 6809.2086 | CIVIL
MEQ-77 | - | COMPACTADOR NEUMÁTICO PESO 3,5 TON | 96889.9243 | H | INVIAS 2022-2 | 115299.0099 | CIVIL
MEQ-78 | - | COMPACTADOR VIBRATORIO POTENCIA APROXIMADA DE 15 KW | 75358.83 | H | INVIAS 2022-2 | 89677.0077 | CIVIL
MEQ-79 | - | COMPRESOR (BARRIDO Y SOPLADO) | 62400.2879 | H | INVIAS 2022-2 | 74256.3426 | CIVIL
MEQ-80 | - | COMPRESOR PARA PENETRAR ROCA | 53827.7357 | H | INVIAS 2022-2 | 64055.0055 | CIVIL
MEQ-81 | - | COMPRESOR PORTÁTIL DE 70 A 120 HP, CON MARTILLO | 70564.0905 | H | INVIAS 2022-2 | 83971.2677 | CIVIL
MEQ-82 | - | CORTADORA DE ADOQUINES | 80196.7323 | H | INVIAS 2022-2 | 95434.1114 | CIVIL
MEQ-83 | - | CORTADORA DE PAVIMENTO, PROFUNDIDAD DE CORTE: 16- 19 CM. CAPACIDAD DE DISCO: DESDE 12" HASTA 20" DE DIÁMETRO | 5752.2313 | H | INVIAS 2022-2 | 6845.1552 | CIVIL
MEQ-84 | - | DERRETIDORA DE ASFALTO (CRAFCO O SIMILAR) | 10837.599 | H | INVIAS 2022-2 | 12896.7429 | CIVIL
MEQ-85 | - | DIFERENCIAL DE 2 TONELADAS | 2772.1233 | H | INVIAS 2022-2 | 3298.8267 | CIVIL
MEQ-86 | - | DIFERENCIAL DE 3 TONELADAS | 2260.7649 | H | INVIAS 2022-2 | 2690.3102 | CIVIL
MEQ-87 | - | EQUIPO AUTOPROPULSADO PARA APLICACIÓN DE PINTURA TERMOPLÁSTICA (NTC 4744-2) | 2583.7313 | H | INVIAS 2022-2 | 3074.6403 | CIVIL
MEQ-88 | - | EQUIPO DE ACARREO INTERNO | 97283.2498 | H | INVIAS 2022-2 | 115767.0673 | CIVIL
MEQ-89 | - | EQUIPO DE IZAJE | 40748.0483 | H | INVIAS 2022-2 | 48490.1774 | CIVIL
MEQ-90 | - | EQUIPO DE MEDICIÓN (DEFORMÍMETROS ELÉCTRICOS, MECÁNICOS, CELDAS DE CARGA, ETC.) PARA PRUEBA DE CARGA | 108560.1392 | H | INVIAS 2022-2 | 129186.5657 | CIVIL
MEQ-91 | - | EQUIPO DE OXICORTE Y SOLDADURA, CAPACIDAD DE CORTE 6"-14" | 127244.5688 | U | INVIAS 2022-2 | 151421.0368 | CIVIL
MEQ-92 | - | EQUIPO DE PERFORACIÓN (TRACKDRILL), POTENCIA APROXIMADA 40 HP, 2100 GOLPES / MINUTO | 18093.3565 | H | INVIAS 2022-2 | 21531.0943 | CIVIL
MEQ-93 | - | EQUIPO DE PINTURA (COMPRESOR). PRESIÓN MÁXIMA DE TRABAJO 7 HP | 158184.5274 | H | INVIAS 2022-2 | 188239.5876 | CIVIL
MEQ-94 | - | EQUIPO DE RAYOS X Y/O ULTRASONIDO INDUSTRIAL | 6728.9193 | H | INVIAS 2022-2 | 8007.414 | CIVIL
MEQ-95 | - | EQUIPO DE SANDBLASTING Y PINTURA, COMPRESORA 250CFM A 100 PSI, PULMÓN DE 70 GAL (250 L) PARA 160 PSI | 89738.3804 | H | INVIAS 2022-2 | 106788.6727 | CIVIL
MEQ-96 | - | EQUIPO DE SOLDADURA 250 AMP | 34861.9164 | H | INVIAS 2022-2 | 41485.6805 | CIVIL
MEQ-97 | - | EQUIPO DE SOLDADURA 400 AMP | 10991.2395 | H | INVIAS 2022-2 | 13079.575 | CIVIL
MEQ-98 | - | EQUIPO DE SOLDADURA 600 AMP | 18093.3565 | H | INVIAS 2022-2 | 21531.0943 | CIVIL
MEQ-99 | - | EQUIPO DE TOPOGRAFÍA TEODOLITO ELECTRÓNICO CON ABERTURA DE ANTEOJO DE 42- 45 MM. AUMENTO DEL ANTEOJO: 30X.DISTANCIA MÍNIMA DE ENFOQUE: 1 - 1.5 M. PRECISIÓN: 5´´ | 27140.0348 | H | INVIAS 2022-2 | 32296.6414 | CIVIL
MEQ-100 | - | ESPARCIDOR DE GRAVILLA, ANCHO DE ESPARCIMIENTO 3 - 7.5 M | 11728.0918 | H | INVIAS 2022-2 | 13956.4292 | CIVIL
MEQ-101 | - | ESTACIÓN TOTAL CON PRECISIÓN ANGULAR DE 6". PRECISIÓN LINEAL 2 MM ± 2 PPM | 78235.8083 | H | INVIAS 2022-2 | 93100.6118 | CIVIL
MEQ-102 | - | FORMALETA METÁLICA PARA BARANDA DE CONCRETO (M) | 15115.3918 | H | INVIAS 2022-2 | 17987.3162 | CIVIL
MEQ-103 | - | FORMALETA METÁLICA PARA CONCRETO (M2) | 1172.9986 | H | INVIAS 2022-2 | 1395.8683 | CIVIL
MEQ-104 | - | FORMALETA METÁLICA PARA DEFENSA DE CONCRETO (M) | 706.7463 | H | INVIAS 2022-2 | 841.0281 | CIVIL
MEQ-105 | - | FORMALETA METÁLICA PARA FABRICACIÓN DE PANELES DE CONCRETO (M2) | 1269.7163 | H | INVIAS 2022-2 | 1510.9624 | CIVIL
MEQ-106 | - | FORMALETA METÁLICA PARA PAVIMENTO EN CONCRETO HIDRÁULICO (M) | 1232.6117 | H | INVIAS 2022-2 | 1466.8079 | CIVIL
MEQ-107 | - | FORMALETA METÁLICA PARA PILOTES DE CONCRETO PREFABRICADO IN SITU (M) | 796.7779 | H | INVIAS 2022-2 | 948.1657 | CIVIL
MEQ-108 | - | FORMALETA PARA CAMISA DE PILOTE | 2021.8461 | H | INVIAS 2022-2 | 2405.9968 | CIVIL
MEQ-109 | - | FORMALETA, PLATINA Y ACCESORIOS (GLO) | 861.2438 | H | INVIAS 2022-2 | 1024.8801 | CIVIL
MEQ-110 | - | FORMALETA, PLATINA Y ACCESORIOS (M) | 4166.6344 | GLO | INVIAS 2022-2 | 4958.295 | CIVIL
MEQ-111 | - | FRESADORA DE PAVIMENTO, ANCHO DE TRABAJO 1.3 M A 1.5 M, POTENCIA APROXIMADA 430 HP, PROFUNDIDAD DE CORTE 30 CM | 565.4174 | M | INVIAS 2022-2 | 672.8467 | CIVIL
MEQ-112 | - | FRESADORA DE PAVIMENTO, ANCHO DE TRABAJO 2 M, CON TAMBOR ESPECIAL DE PUNTAS DE ACERO DE ALTA DUREZA, PROFUNDIDAD DE CORTE MENOR A 2.5 CM PARA MICROFRESADO (W2000 O SIMILARES) | 340460.8534 | H | INVIAS 2022-2 | 405148.4155 | CIVIL
MEQ-113 | - | FRESADORA DE PAVIMENTO, ANCHO DE TRABAJO 2 M, POTENCIA APROXIMADA 580 HP, PROFUNDIDAD DE CORTE 30 CM | 214539.7295 | H | INVIAS 2022-2 | 255302.2781 | CIVIL
MEQ-114 | - | GATO PARA TENSIONAMIENTO, FUERZA MAX 300 TONELADAS | 336958.0549 | H | INVIAS 2022-2 | 400980.0853 | CIVIL
MEQ-115 | - | GRÚA CAPACIDAD 10 TONELADAS | 149121.4432 | H | INVIAS 2022-2 | 177454.5174 | CIVIL
MEQ-116 | - | GRÚA CAPACIDAD 15 TONELADAS | 90466.7827 | H | INVIAS 2022-2 | 107655.4714 | CIVIL
MEQ-117 | - | GRÚA TELESCÓPICA CAPACIDAD 50 TONELADAS | 135700.174 | H | INVIAS 2022-2 | 161483.2071 | CIVIL
MEQ-118 | - | GRÚA TORRE CAPACIDAD 1 TONELADA EN LA PUNTA | 294017.0438 | H | INVIAS 2022-2 | 349880.2821 | CIVIL
MEQ-119 | - | GUADAÑADORA CILINDRAJE 38-58 CM3 | 134491.6561 | H | INVIAS 2022-2 | 160045.0708 | CIVIL
MEQ-120 | - | LANZA DE AIRE COMPRIMIDO CALIENTE, VELOCIDAD DE DESCARGUE 1000 M/S, TEMPERATURA DEL AIRE A PRESIÓN 1000 °C | 4523.3391 | H | INVIAS 2022-2 | 5382.7736 | CIVIL
MEQ-121 | - | MANÓMETRO CABLE DE ACERO PARA BAJAR LA CELDA | 55267.1946 | H | INVIAS 2022-2 | 65767.9616 | CIVIL
MEQ-122 | - | MÁQUINA ESTABILIZADORA CON CÁMARA DE TAMBOR ROTATORIO DE PASO SENCILLO | 1289731.69 | H | INVIAS 2022-2 | 1534780.7111 | CIVIL
MEQ-123 | - | MÁQUINA HIDROSEMBRADORA 1000 - 4000 LITROS | 196933.517 | H | INVIAS 2022-2 | 234350.8852 | CIVIL
MEQ-124 | - | MÁQUINA TÉRMICA PARA APLICACIÓN DE ADHESIVO PARA TACHA | 35365.3572 | H | INVIAS 2022-2 | 42084.7751 | CIVIL
MEQ-125 | - | MEZCLADORA DE CONCRETO TIPO TROMPO | 35011.8688 | H | INVIAS 2022-2 | 41664.1239 | CIVIL
MEQ-126 | - | MINIRETROEXCAVADORA SOBRE NEUMÁTICOS DE 37,5 KW | 7056.4091 | H | INVIAS 2022-2 | 8397.1268 | CIVIL
MEQ-127 | - | MONTACARGAS CAPACIDAD 2-10 TONELADAS | 90466.7827 | H | INVIAS 2022-2 | 107655.4714 | CIVIL
MEQ-128 | - | MOTOBOMBA 3 PULGADAS | 72373.4262 | H | INVIAS 2022-2 | 86124.3771 | CIVIL
MEQ-129 | - | MOTOBOMBA 4 PULGADAS | 5020.9064 | H | INVIAS 2022-2 | 5974.8787 | CIVIL
MEQ-130 | - | MOTOBOMBA 6 PULGADAS | 8021.6993 | H | INVIAS 2022-2 | 9545.8222 | CIVIL
MEQ-131 | - | MOTONIVELADORA POTENCIA 215 HP, ANCHO DE CUCHILLA 4,27 M, PESO 18 TON | 18093.3565 | H | INVIAS 2022-2 | 21531.0943 | CIVIL
MEQ-132 | - | MOTONIVELADORA, POTENCIA 140 HP, ANCHO DE CUCHILLA 3,66 M, PESO 11 TON | 149270.1914 | H | INVIAS 2022-2 | 177631.5278 | CIVIL
MEQ-133 | - | MOTOSIERRA, 4.5 HP - 7.1 HP, LONGITUD DE ESPADA 45-90 CM | 150717.66 | H | INVIAS 2022-2 | 179354.0154 | CIVIL
MEQ-134 | - | MOTOSOLDADOR, 300 AMPERIOS | 4523.3391 | H | INVIAS 2022-2 | 5382.7736 | CIVIL
MEQ-135 | - | PALA AUXILIAR DE PILOTEADORA | 22616.6957 | H | INVIAS 2022-2 | 26913.8679 | CIVIL
MEQ-136 | - | PALA GRÚA (DRAGALINA) POTENCIA DEL MOTOR APROXIMADA 320 KW - 390 KW, CAPACIDAD DE CARGA APROXIMADA 70 -100 TONELADAS | 233991.8577 | H | INVIAS 2022-2 | 278450.3106 | CIVIL
MEQ-137 | - | PARALES-TACO METÁLICO O PUNTAL (ESCAMAS EN CONCRETO) | 236276.5613 | H | INVIAS 2022-2 | 281169.108 | CIVIL
MEQ-138 | - | PILOTEADORA POTENCIA MÍNIMA DE 250KW, FUERZA ELEVADORA 200KN | 87.3781 | H | INVIAS 2022-2 | 103.9799 | CIVIL
MEQ-139 | - | PLANTA DE ASFALTO EN CALIENTE CONTINUA DE 120 TONELADAS DE CAPACIDAD | 519300.5693 | H | INVIAS 2022-2 | 617967.6775 | CIVIL
MEQ-140 | - | PLANTA DE ASFALTO EN CALIENTE MÓVIL DISCONTINUA DE 60 TONELADAS DE CAPACIDAD | 510955.633 | H | INVIAS 2022-2 | 608037.2033 | CIVIL
MEQ-141 | - | PLANTA DE ASFALTO EN FRÍO DE 60 TONELADAS/HORA DE CAPACIDAD | 498840.1698 | H | INVIAS 2022-2 | 593619.8021 | CIVIL
MEQ-142 | - | PLANTA DOSIFICADORA (MEZCLADORA) DE CONCRETO | 264738.9095 | H | INVIAS 2022-2 | 315039.3024 | CIVIL
MEQ-143 | - | PLANTA ELÉCTRICA 3000 WATTS -4000 WATTS | 121070.5233 | H | INVIAS 2022-2 | 144073.9227 | CIVIL
MEQ-144 | - | PLANTA PARA MEZCLA DE ASFALTO EN FRIO DE 160 TONELADAS/HORA DE CAPACIDAD | 9407.0909 | H | INVIAS 2022-2 | 11194.4382 | CIVIL
MEQ-145 | - | PLANTA TRITURADORA | 452333.9135 | H | INVIAS 2022-2 | 400626.5848 | CIVIL
MEQ-146 | - | PUENTE GRÚA | 209578.0628 | H | INVIAS 2022-2 | 528452.863 | CIVIL
MEQ-147 | - | PULIDORA (8500 REV) | 3957.9217 | H | INVIAS 2022-2 | 273995.8827 | CIVIL
MEQ-148 | - | PULVIMIXER POTENCIA APROXIMADA 500 HP | 137116.7407 | H | INVIAS 2022-2 | 3942.8694 | CIVIL
MEQ-149 | - | RECICLADORA DE PAVIMENTO POTENCIA APROXIMADA 430 HP | 420967.6057 | H | INVIAS 2022-2 | 163168.9214 | CIVIL
MEQ-150 | - | REGLA VIBRATORIA DE CONCRETO, DE LONGITUD DE 3 A 5 M, POTENCIA DE 6 A 9 HP | 12840.8551 | H | INVIAS 2022-2 | 500951.4508 | CIVIL
MEQ-151 | - | RETROCARGADOR, PALA DE 1,1 M3 DE CAPACIDAD, PROFUNDIDAD DE EXCAVACIÓN DE 4.400 MM Y UNA ALTURA DE 5.680 MM | 108560.1392 | H | INVIAS 2022-2 | 8822.506 | CIVIL
MEQ-152 | - | RETROEXCAVADORA DE PIVOTE CENTRAL Y DESPLAZAMIENTO LATERAL DE MÍNIMO 60 KW DE POTENCIA | 108560.1392 | H | INVIAS 2022-2 | 108893.5093 | CIVIL
MEQ-153 | - | RETROEXCAVADORA SOBRE LLANTAS, MOTOR 62HP, PROFUNDIDAD DE EXCAVACIÓN DE 5.41 METROS | 108560.1392 | H | INVIAS 2022-2 | 129186.5657 | CIVIL
MEQ-154 | - | RETROEXCAVADORA SOBRE NEUMÁTICOS DE 85 KW, EQUIPADA CON DESCABEZADOR HIDRÁULICO PARA PILOTES | 108560.1392 | H | INVIAS 2022-2 | 108893.5093 | CIVIL
MEQ-155 | - | RETROEXCAVADORA SOBRE ORUGA, POTENCIA 158 KW, BALDE DE 1.5 M3 | 171886.8871 | H | INVIAS 2022-2 | 179354.0154 | CIVIL
MEQ-156 | - | RETROEXCAVADORA SOBRE ORUGAS DE PROFUNDIDAD DE EXCAVACIÓN MÍNIMA DE 6,0 M | 126653.4958 | H | INVIAS 2022-2 | 198570.517 | CIVIL
MEQ-157 | - | RETROEXCAVADORA, POTENCIA EN EL VOLANTE 78 HP 2200 RPM | 122942.5483 | H | INVIAS 2022-2 | 150717.66 | CIVIL
MEQ-158 | - | RUTEADORA PARA ASFALTO, POTENCIA MÍNIMA 15 KW | 4649.3157 | H | INVIAS 2022-2 | 115299.0099 | CIVIL
MEQ-159 | - | SENSOR DE IMPACTO PARA PRUEBA DE INTEGRIDAD SOBRE PILOTES TIPO | 81420.1044 | H | INVIAS 2022-2 | 5532.6857 | CIVIL
MEQ-160 | - | SHUTTLE BUGGY | 24124.4784 | H | INVIAS 2022-2 | 110628.6281 | CIVIL
MEQ-161 | - | SILO PARA ALMACENAMIENTO DE CONCRETO, CAPACIDAD 10 M3 | 31326.0055 | H | INVIAS 2022-2 | 28708.1293 | CIVIL
MEQ-162 | - | TALADRO DE 1/2", PULIDORA, LIJADORA Y CIRCULAR | 2649.9314 | H | INVIAS 2022-2 | 37277.9466 | CIVIL
MEQ-163 | - | TALADRO INDUSTRIAL (COLUMNA, DE ÁRBOL O SIMILARES) | 6779.1641 | H | INVIAS 2022-2 | 5974.8787 | CIVIL
MEQ-164 | - | TARA (RECEBO, AGUA, ETC.) | 181327.4936 | H | INVIAS 2022-2 | 5383.5204 | CIVIL
MEQ-165 | - | TERMINADORA DE ASFALTO (FINISHER), POTENCIA 130 HP, PESO 15 TON. | 122130.1566 | U | INVIAS 2022-2 | 215779.7174 | CIVIL
MEQ-166 | - | TERMINADORA DE ASFALTO (FINISHER), POTENCIA EN EL VOLANTE 174 HP, R=20M3/H, VELOCIDAD DE DESPLAZAMIENTO 114 M/MIN | 122130.1566 | H | INVIAS 2022-2 | 275436.5236 | CIVIL
MEQ-167 | - | VEHÍCULO DELINEADOR PARA APLICACIÓN DE PINTURA CON MÍNIMO 2 BOQUILLAS (NTC 4744-2) | 136604.8419 | H | INVIAS 2022-2 | 275436.5236 | CIVIL
MEQ-168 | - | VIBRADOR DE CONCRETO, POTENCIA APROXIMADA DE 3 HP, MANGUERAS DE 4 A 6 METROS | 4048.3885 | H | INVIAS 2022-2 | 107655.4714 | CIVIL
MEQ-169 | - | VIBROCOMPACTADOR, POTENCIA 153 HP, PESO 10 TON | 123803.7921 | H | INVIAS 2022-2 | 5974.8787 | CIVIL
MEQ-170 | - | VIBROCOMPACTADOR, TIPO BENITÌN, DE PESO 700 KG A 1.5 TONELADAS | 45080.5025 | H | INVIAS 2022-2 | 86124.3771 | CIVIL
MEQ-171 | - | VOLQUETA 15 M3 | 101775.1305 | H | INVIAS 2022-2 | 51846.8075 | CIVIL
MEQ-172 | - | VOLQUETA 6 M3 | 63326.7479 | H | INVIAS 2022-2 | 136184.1713 | CIVIL
MEQ-173 | - | VOLQUETA 7 M3 | 63326.7479 | H | INVIAS 2022-2 | 64055.0055 | CIVIL
MEQ-174 | - | SIERRA CIRCULAR | 63327.7479 | H |  | 103500
MEQ-175 |  | SOPLETE DE GAS | 50420.1681 | H |  | 60000 | CIVIL
HE001 |  | HERRAMIENTAS MENORES | 85235.2941 | Gl |  | 101430 | ELECTRICOS
HE002 |  | EQUIPO DE SEGURIDAD | 46096.6387 | Gl |  | 54855 | ELECTRICOS
HE003 |  | EQUIPO DE TOPOGRAFÍA | 108718.4874 | Gl |  | 129375 | ELECTRICOS
HE004 |  | CAMPERO | 150405.042 | Dia |  | 178982 | ELECTRICOS
HE005 |  | CAMIONETA PICK-UP EQUIPADA | 196791.9776 | Dia |  | 234182.4534 | ELECTRICOS
HE006 |  | CAMION | 313109.2437 | Dia |  | 372600 | ELECTRICOS
HE007 |  | VOLQUETA | 173949.5798 | Viaje |  | 207000 | ELECTRICOS
HE008 |  | GRÚA CANASTA HIDRÁULICA | 457747.2082 | Dia |  | 544719.1778 | ELECTRICOS
HE009 |  | VIBROCOMPACTADOR | 69579.8319 | Dia |  | 82800 | ELECTRICOS
HE010 |  | COMPRESOR UN MARTILLO | 391386.5546 | Dia |  | 465750 | ELECTRICOS
HE011 |  | CORTADORA | 52184.8739 | Dia |  | 62100 | ELECTRICOS
HE013 |  | MARTILLO DEMOLEDOR ELÉCTRICO | 47752.1008 | Dia |  | 56825 | ELECTRICOS
HE549 |  | FORMALETA METALICA PARA BOVEDA | 173949.5798 | Global |  | 207000 | ELECTRICOS
HE550 |  | MARTILLO DEMOLEDOR ELÉCTRICO | 47752.1008 | Dia |  | 56825 | ELECTRICOS
HE014 |  | CORTADORA DE PAVIMENTO (TARIFA POR METRO PRF CORTE 160MM) | 5882.3529 | ML |  | 7000 | ELECTRICOS
HE015 |  | VIBRO COMPACTADOR MIXTO 10 TON | 62500 | Hr |  | 74375 | ELECTRICOS
HE016 |  | MINI CARGADOR | 42305.042 | Hr |  | 50343 | ELECTRICOS
EQU.031 |  | COMPACTADOR APISONADOR | 80954.395 | Dia |  | 96335.73 | ELECTRICOS
HE5501 |  | CINTA Y JALONES | 2609.2437 | Dia |  | 3105 | ELECTRICOS
HE0141 |  | ESTACION DE TOPOGRAFIA | 130462.1849 | Dia |  | 155250 | ELECTRICOS
HE0151 |  | DISPOSICION FINAL | 4899.2899 | Global |  | 5830.155 | ELECTRICOS
HE0161 |  | COMPRESOR PORTATIL DIESEL CON DOS MARTILLOS | 64273.1092 | Hr |  | 76485 | ELECTRICOS
HE0171 |  | MOTOCIERRA | 3478.9916 | hora |  | 4140 | ELECTRICOS
HE0181 |  | PULIDORA MANUAL | 18640.437 | Dia |  | 22182.12 | ELECTRICOS
HE0191 |  | COMPACTADOR MANUAL -RANA- | 40791.1765 | Dia |  | 48541.5 | ELECTRICOS
HE0201 |  | CILINDRO COMPACTADOR | 243529.4118 | Dia |  | 289800 | ELECTRICOS
HE0211 |  | SECCION DE ANDAMIOS CERTIFICADOS | 27831.9328 | Dia |  | 33120 | ELECTRICOS
HE0221 |  | VIBRADOR ELECTRICO | 27831.9328 | Dia |  | 33120 | ELECTRICOS
HE0231 |  | FORMALETA PARA CONCRETO | 71958.8235 | M3 |  | 85631 | ELECTRICOS
HE0241 |  | MEZCLADORA DIESEL 1BULTO | 6282.1891 | Hora |  | 7475.805 | ELECTRICOS
HE0251 |  | CARGADOR: POTENCIA EN EL VOLANTE 125HP | 130462.1849 | Dia |  | 155250 | ELECTRICOS
HE0261 |  | COMPACTADOR DE NEUMATICO POTENCIA 70 HP | 108718.4874 | Dia |  | 129375 | ELECTRICOS
HE0271 |  | COMPACTDOR DE RODILLO POTENCIA 99 HP | 95672.2689 | Dia |  | 113850 | ELECTRICOS
HE0281 |  | PLANTA DE ASFALTO EN CALIENTE | 869747.8992 | Dia |  | 1035000 | ELECTRICOS
HE0291 |  | PLANTA TRITURADORA | 782773.1092 | Dia |  | 931500 | ELECTRICOS
HE0301 |  | RETROEXCAVADORA E200 SOBREORUGA | 130462.1849 | Dia |  | 155250 | ELECTRICOS
HE0311 |  | TERMINADORA DE ASFALTO | 1043697.479 | Dia |  | 1242000 | ELECTRICOS
HE0321 |  | VOLQUETA 6 M3 | 69579.8319 | m3/km |  | 82800 | ELECTRICOS
HE0331 |  | TRANSPORTE MATERIALES GRANULARES DE RIO | 956.7227 | m3/km |  | 1138.5 | ELECTRICOS
HE0341 |  | TRANSPORTE DE MEZCLA DENSA EN CALIENTE | 956.7227 | m3/km |  | 1138.5 | ELECTRICOS
HE0351 |  | CARRO DELINEADOR | 128722.6891 | Hora |  | 153180 | ELECTRICOS
HE0361 |  | MOTO SOLDADOR DIESEL | 64274.3697 | Dia |  | 76486.5 | ELECTRICOS
HE0371 |  | ANDAMIO CERTIFICADO CON BARANDA DE PROTECCIÓN | 22613.4454 | Dia |  | 26910 | ELECTRICOS
HE0372 |  | RODILLO VIBRANTE TÁNDEM AUTOPROPULSADO ANCHO DE TRABAJO 1M | 53924.3697 | Hr |  | 64170 | ELECTRICOS
HE0373 |  | EQUIPO DE PINTURA, INCLUYE COMPRESOR, MANGUERA Y PISTOLA | 28806.7227 | Dia |  | 34280 | ELECTRICOS
HE0374 |  | RETROCARGADOR | 90019.3277 | Hr |  | 107123 | ELECTRICOS
HE0375 |  | TARIFA ESCOMBRERA Y DISPOSICION FINAL | 4899.1597 | m3 |  | 5830 | ELECTRICOS
HE0376 |  | FORMALETA PARA BANCAS | 314822.6891 | m3 |  | 374639 | ELECTRICOS
HE0377 |  | EQUIPO ELECTRICO DE SOLDADURA | 27831.9328 | dia |  | 33120 | ELECTRICOS
HE0378 |  | ACARREO VOLQUETA O SIMILAR CON CAPACIDAD DE 6 M3 O 9600KG. DISTANCIAS MENORES A 15KM | 18487.395 | m3 |  | 22000 | ELECTRICOS
HE0379 |  | TRANSPORTE MATERIAL SELECCIONADO DE PRESTAMO | 11386.5546 | m3/km |  | 13550 | ELECTRICOS
HE0380 |  | EQUIPO DE OXICORTE CON ACETILENO Y OXIGENO | 86974.7899 | dia |  | 103500 | ELECTRICOS
HE0381 |  | COMPACTADOR APISONADOR | 78277.3109 | dia |  | 93150 | ELECTRICOS
HE0382 |  | PULIDORA PARA ALLANAR PISO DE CONCRETO | 89949.5798 | dia |  | 107040 | ELECTRICOS
HE0383 |  | VIBRO COMPACTADOR MIXTO 2,6 TON | 42573.1092 | Hr |  | 50662 | ELECTRICOS
HE0384 |  | TRONZADORA | 24286.5546 | dia |  | 28901 | ELECTRICOS
HE0385 |  | MOTOSIERR ESPADA 60 CN | 4348.7395 | HR |  | 5175 | ELECTRICOS
HE0386 |  | MOTOSIERRA ESPADA 90 CM | 6957.9832 | HR |  | 8280 | ELECTRICOS
HE0387 |  | FORMALETA PARA CONCRETO CIRCULAR | 107939.4958 | m3 |  | 128448 | ELECTRICOS
HE0388 |  | TALADRO | 17394.958 | dia |  | 20700 | ELECTRICOS
EQU.003 |  | PULIDORA DE MANO | 18640.437 | Día |  | 22182.12 | ELECTRICOS
EQU.018 |  | VIBRADOR ELÉCTRICO DE CONCRETO | 27831.9328 | Día |  | 33120 | ELECTRICOS
EQU.017 |  | MEZCLADORA DIÉSEL (1 BULTO) | 6282.1933 | Hr |  | 7475.81 | ELECTRICOS
EQU.019 |  | HERRAMIENTA MENOR | 3125.7143 | Gb |  | 3719.6 | ELECTRICOS
EQU.021 |  | FORMALETA PARA CONCRETO | 69579.8319 | m3 |  | 82800 | ELECTRICOS
0 |  | 0 | 0 | 0 |  | 0 | ELECTRICOS
0 |  | 0 | 0 | 0 |  | 0 | ELECTRICOS
0 |  | 0 | 0 | 0 |  | 0 | ELECTRICOS
0 |  | 0 | 0 | 0 |  | 0 | ELECTRICOS
0 |  | 0 | 0 | 0 |  | 0 | ELECTRICOS
0 |  | 0 | 0 | 0 |  | 0 | ELECTRICOS
0 |  | 0 | 0 | 0 |  | 0 | ELECTRICOS
0 |  | 0 | 0 | 0 |  | 0 | ELECTRICOS
0 |  | 0 | 0 | 0 |  | 0 | ELECTRICOS
MEQ-01 | - | ANDAMIO METALICO TUBULAR | 22600 | DIA | - | 26894 | CIVIL
MEQ-02 | - | CERCHA METALICA DE 3MTS | 420.1681 | DIA | - | 500 | CIVIL
MEQ-03 | - | CRUCETA ANDAMIO | 220 | DIA | - | 261.8 | CIVIL
MEQ-04 | - | FORMALETA METALICA | 1115.4861 | M2 | - | 1327.4285 | CIVIL
MEQ-05 | - | ROTOMARTILLO | 25210.084 | DIA | - | 30000 | CIVIL
MEQ-06 | - | EQUIPO DE OXICORTE (OXIGENO-ACETILENO) | 80000 | DIA | - | 95200 | CIVIL
MEQ-07 | - | PULIDORA MANUAL ELECTRICA | 33613.4454 | DIA | - | 40000 | CIVIL
MEQ-08 | - | EQUIPO DE SOLDADURA | 50420.1681 | DIA | - | 60000 | CIVIL
MEQ-09 | - | TABLERO O PLAQUETA DE 1.4MT X O.7MT | 350 | DIA | - | 416.5 | CIVIL
MEQ-10 | - | TABLONES 3 MTS | 380 | DIA | - | 452.2 | CIVIL
MEQ-11 | - | PARAL CORRIENTE 3 M | 180 | DIA | - | 214.2 | CIVIL
MEQ-12 | - | PARAL CORRIENTE 4 M | 130 | DIA | - | 154.7 | CIVIL
MEQ-13 | - | VIBRADOR DE CONCRETO A GASOLINA | 50420.1681 | DIA | - | 60000 | CIVIL
MEQ-14 | - | VIBRADOR DE CONCRETO ELÉCTRICO | 50420.1681 | DIA | - | 60000 | CIVIL
MEQ-15 | - | COMPRESOR DE DOS MARTILLOS | 71428.5714 | HR | - | 85000 | CIVIL
MEQ-16 | - | MEZCLADORA DE CONCRETO 1/2 BULTO | 50420.1681 | DIA | - | 60000 | CIVIL
MEQ-17 | - | FORMALETA PARA ENTREPISO (INCLUYE TABLEROS, BANDAS,PARALES Y CERCHAS) | 2205.4861 | M2 | - | 2624.5285 | CIVIL
MEQ-18 | - | COMPRESOR (BARRIDO Y SOPLADO) | 21008.4034 | DIA | - | 25000 | CIVIL
MEQ-19 | - | TALADRO PERCUTOR TIPO HILTI | 12605.042 | DIA | - | 15000 | CIVIL
MEQ-20 | - | ALLANADORA MECANICA 5HP | 58823.5294 | DIA | - | 70000 | CIVIL
MEQ-21 | - | EQUIPOS DE TOPOGRAFIA | 126050.4202 | DIA | - | 150000 | CIVIL
MEQ-22 | - | MEZCLADORA DE CONCRETO 1 BULTO | 75630.2521 | DIA | - | 90000 | CIVIL
MEQ-23 | - | PARALES METALICOS | 180 | DIA | - | 214.2 | CIVIL
MEQ-24 | - | PULIDORA PISO 2 EJES | 33613.4454 | DIA | - | 40000 | CIVIL
MEQ-25 | - | MOTOBOMBA DE IMPULSIÓN PARA CONCRETO | 521008.4034 | DIA | - | 620000 | CIVIL
MEQ-26 | - | EQUIPO DEMOLEDOR HEXAGONAL | 42016.8067 | DIA | - | 50000 | CIVIL
MEQ-27 | - | MOTOSIERRA | 50420.1681 | DIA | - | 60000 | CIVIL
MEQ-28 | - | EQUIPO DE ACABADO SUPERFICIAL PAVIMENTO RIGIDO | 25210.084 | DIA | - | 30000 | CIVIL
MEQ-29 | - | REGLA VIBRATORIA | 33613.4454 | DIA | - | 40000 | CIVIL
MEQ-30 | - | CORTADORA DE CONCRETO | 84033.6134 | DIA | - | 100000 | CIVIL
MEQ-31 | - | HIDROLAVADORA ELÉCTRICA | 42016.8067 | DIA | - | 50000 | CIVIL
MEQ-32 | - | TRONZADORA DE METAL | 42016.8067 | DIA | - | 50000 | CIVIL
MEQ-33 | - | VEHÍCULO DELINEADOR | 136604.8419 | HR | - | 162559.7618 | CIVIL
MEQ-34 | - | EQUIPO DE PINTURA (COMPRESOR), PRESIÓN MÁXIMA DE TRABAJO 3300 PSI. | 134453.7815 | DIA | - | 160000 | CIVIL
MEQ-35 | - | MOTONIVELADORA | 144746.8523 | HR | - | 172248.7543 | CIVIL
MEQ-36 | - | RETROEXCAVADORA | 108560.1392 | HR | - | 129186.5657 | CIVIL
MEQ-37 | - | VIBROCOMPACTADOR APISONADOR MANUAL TIPO SALTARIN | 67226.8908 | DIA | - | 80000 | CIVIL
MEQ-38 | - | VIBROCOMPACTADOR MANUAL TIPO RANA | 67226.8908 | DIA | - | 80000 | CIVIL
MEQ-39 | - | TERMINADORA DE ASFALTO | 122130.1566 | HR | - | 145334.8864 | CIVIL
MEQ-40 | - | COMPACTADOR NEUMÁTICO | 113083.4784 | HR | - | 134569.3393 | CIVIL
MEQ-41 | - | CARROTANQUE DE AGUA(1000 GALONES) | 64834.5306 | HR |  | 77153.0914 | CIVIL
MEQ-42 | - | MINICARGADOR | 84033.6134 | HR | - | 100000 | CIVIL
MEQ-43 | - | ANDAMIAJE PARA APLICAR LA CARGA (EQUIPO SUSTITUTO DE LA TARA) | 53541.7848 | U | INVIAS 2022-2 | 63714.7239 | CIVIL
MEQ-44 | - | ASPERSOR MANUAL DE 20 LITROS | 2854.6747 | H | INVIAS 2022-2 | 3397.0629 | CIVIL
MEQ-45 | - | ASTILLADORA DE MADERA PARA TRITURAR, POTENCIA APROXIMADA 75 HP | 69503.6341 | H | INVIAS 2022-2 | 82709.3245 | CIVIL
MEQ-46 | - | MOTOBOMBA DE CONCRETO | 66099.0947 | H | INVIAS 2022-2 | 78657.9226 | CIVIL
MEQ-47 | - | BARREDORA DE SUCCIÓN, ALMACENAMIENTO APROXIMADO 6 M3 | 123803.7921 | H | INVIAS 2022-2 | 147326.5126 | CIVIL
MEQ-48 | - | BOMBA DE CONCRETO, PRODUCCIÓN: 30 M3/H- 50 M3/H | 53027.3188 | H | INVIAS 2022-2 | 63102.5094 | CIVIL
MEQ-49 | - | BOMBA DE INYECCIÓN DE LECHADA | 35919.4027 | H | INVIAS 2022-2 | 42744.0892 | CIVIL
MEQ-50 | - | BOMBA ELÉCTRICA PARA ACCIONAR LA CELDA ESPECIAL DE CARGA | 53997.8829 | H | INVIAS 2022-2 | 64257.4806 | CIVIL
MEQ-51 | - | BOMBA PARA GATO DE TENSIONAMIENTO (FUERZA MÁXIMA 300 TONELADAS) | 44583.3964 | H | INVIAS 2022-2 | 53054.2418 | CIVIL
MEQ-52 | - | BULDOZER POTENCIA AL VOLANTE DE 305 HP, MOTOR DE 2100 RPM, LONGITUD DE HOJA 6,39M | 159845.7583 | H | INVIAS 2022-2 | 190216.4524 | CIVIL
MEQ-53 | - | BULDOZER, POTENCIA AL VOLANTE DE 140 HP, MOTOR DE 2200 RPM, LONGITUD DE HOJA 4,80M | 159845.7583 | H | INVIAS 2022-2 | 190216.4524 | CIVIL
MEQ-54 | - | BULDOZER, POTENCIA AL VOLANTE DE 80 HP, MOTOR DE 2400 RPM, LONGITUD DE HOJA 3,99M | 92276.1183 | H | INVIAS 2022-2 | 109808.5808 | CIVIL
MEQ-55 | - | CALDERA PARA PINTURA TERMOPLÁSTICA (NTC 4744-2) | 65361.0362 | H | INVIAS 2022-2 | 77779.633 | CIVIL
MEQ-56 | - | CAMABAJA CAPACIDAD DE 30-40 TONELADAS | 187673.3407 | H | INVIAS 2022-2 | 223331.2754 | CIVIL
MEQ-57 | - | CAMIÓN 350 (F-350, CHEYENNE 350 O SIMILARES) | 29582.6379 | H | INVIAS 2022-2 | 35203.3392 | CIVIL
MEQ-58 | - | CAMIÓN CON CAPACIDAD DE 5 TON O SUPERIOR | 33653.6432 | H | INVIAS 2022-2 | 40047.8354 | CIVIL
MEQ-59 | - | CAMIÓN DE SLURRY, VOLUMEN DE DEPÓSITO DE EMULSIÓN 4M3 A 6 M3, ANCHO APROXIMADO 7 M | 94963.1496 | H | INVIAS 2022-2 | 113006.148 | CIVIL
MEQ-60 | - | CAMIÓN GRÚA CAPACIDAD 5 TONELADAS | 113083.4784 | H | INVIAS 2022-2 | 134569.3393 | CIVIL
MEQ-61 | - | CAMIÓN MIXER | 135700.174 | H | INVIAS 2022-2 | 161483.2071 | CIVIL
MEQ-62 | - | CAMIONETA DE ESTACAS 4X4 | 26054.4334 | H | INVIAS 2022-2 | 31004.7758 | CIVIL
MEQ-63 | - | CAMISA METÁLICA PARA PILOTE CALIBRE 36 D=1.20M - RECUPERABLE (KG) | 6937.0037 | KG | INVIAS 2022-2 | 8255.0344 | CIVIL
MEQ-64 | - | CAMISA METÁLICA PARA PILOTE CALIBRE 36 D=1M - RECUPERABLE (M) | 7339.9978 | H | INVIAS 2022-2 | 8734.5974 | CIVIL
MEQ-65 | - | CARGADOR: POTENCIA EN EL VOLANTE 110 HP, CLASIFICACIÓN DE RPM DEL MOTOR 2300 | 118421.0185 | H | INVIAS 2022-2 | 140921.0121 | CIVIL
MEQ-66 | - | CARGADOR: POTENCIA EN EL VOLANTE 125 HP, CLASIFICACIÓN DE RPM DEL MOTOR 2300 | 129186.5657 | H | INVIAS 2022-2 | 153732.0132 | CIVIL
MEQ-67 | - | CARROTANQUE IRRIGADOR DE ASFALTO, 1000 GALONES DE CAPACIDAD | 38991.1833 | H | INVIAS 2022-2 | 46399.5082 | CIVIL
MEQ-68 | - | CIZALLA MANUAL DE 90 CM | 80705.5716 | H | INVIAS 2022-2 | 96039.6302 | CIVIL
MEQ-69 | - | COMPACTADOR DE RODILLO POTENCIA: 80HP, PESO: 7 TON | 1809.3357 | H | INVIAS 2022-2 | 2153.1094 | CIVIL
MEQ-70 | - | COMPACTADOR DE RODILLO POTENCIA: 99 HP, PESO: 8 TONELADAS | 102272.6978 | H | INVIAS 2022-2 | 121704.5104 | CIVIL
MEQ-71 | - | COMPACTADOR DE RODILLO, POTENCIA 105 HP, PESO DE 6 TONELADAS | 96889.9243 | H | INVIAS 2022-2 | 115299.0099 | CIVIL
MEQ-72 | - | COMPACTADOR MANUAL (SALTARÍN) PESO DE OPERACIÓN (KG.) 52, FUERZA DE IMPACTO POR GOLPE (KN) 12 | 7757.1429 | H | INVIAS 2022-2 | 9231 | CIVIL
MEQ-73 | - | COMPACTADOR MANUAL DE RODILLO | 7757.5266 | H | INVIAS 2022-2 | 9231.4567 | CIVIL
MEQ-74 | - | COMPACTADOR MANUAL VIBRATORIO (CANGURO) (APISONADORES), POTENCIA APROXIMADA 5 HP | 20574.476 | H | INVIAS 2022-2 | 24483.6265 | CIVIL
MEQ-75 | - | COMPACTADOR MANUAL VIBRATORIO (RANA) CON MOTOR DE 6 HP | 7757.5266 | H | INVIAS 2022-2 | 9231.4567 | CIVIL
MEQ-76 | - | COMPACTADOR NEUMÁTICO DE POTENCIA 70 HP, PESO DE 13 TON | 5722.024 | H | INVIAS 2022-2 | 6809.2086 | CIVIL
MEQ-77 | - | COMPACTADOR NEUMÁTICO PESO 3,5 TON | 96889.9243 | H | INVIAS 2022-2 | 115299.0099 | CIVIL
MEQ-78 | - | COMPACTADOR VIBRATORIO POTENCIA APROXIMADA DE 15 KW | 75358.83 | H | INVIAS 2022-2 | 89677.0077 | CIVIL
MEQ-79 | - | COMPRESOR (BARRIDO Y SOPLADO) | 62400.2879 | H | INVIAS 2022-2 | 74256.3426 | CIVIL
MEQ-80 | - | COMPRESOR PARA PENETRAR ROCA | 53827.7357 | H | INVIAS 2022-2 | 64055.0055 | CIVIL
MEQ-81 | - | COMPRESOR PORTÁTIL DE 70 A 120 HP, CON MARTILLO | 70564.0905 | H | INVIAS 2022-2 | 83971.2677 | CIVIL
MEQ-82 | - | CORTADORA DE ADOQUINES | 80196.7323 | H | INVIAS 2022-2 | 95434.1114 | CIVIL
MEQ-83 | - | CORTADORA DE PAVIMENTO, PROFUNDIDAD DE CORTE: 16- 19 CM. CAPACIDAD DE DISCO: DESDE 12" HASTA 20" DE DIÁMETRO | 5752.2313 | H | INVIAS 2022-2 | 6845.1552 | CIVIL
MEQ-84 | - | DERRETIDORA DE ASFALTO (CRAFCO O SIMILAR) | 10837.599 | H | INVIAS 2022-2 | 12896.7429 | CIVIL
MEQ-85 | - | DIFERENCIAL DE 2 TONELADAS | 2772.1233 | H | INVIAS 2022-2 | 3298.8267 | CIVIL
MEQ-86 | - | DIFERENCIAL DE 3 TONELADAS | 2260.7649 | H | INVIAS 2022-2 | 2690.3102 | CIVIL
MEQ-87 | - | EQUIPO AUTOPROPULSADO PARA APLICACIÓN DE PINTURA TERMOPLÁSTICA (NTC 4744-2) | 2583.7313 | H | INVIAS 2022-2 | 3074.6403 | CIVIL
MEQ-88 | - | EQUIPO DE ACARREO INTERNO | 97283.2498 | H | INVIAS 2022-2 | 115767.0673 | CIVIL
MEQ-89 | - | EQUIPO DE IZAJE | 40748.0483 | H | INVIAS 2022-2 | 48490.1774 | CIVIL
MEQ-90 | - | EQUIPO DE MEDICIÓN (DEFORMÍMETROS ELÉCTRICOS, MECÁNICOS, CELDAS DE CARGA, ETC.) PARA PRUEBA DE CARGA | 108560.1392 | H | INVIAS 2022-2 | 129186.5657 | CIVIL
MEQ-91 | - | EQUIPO DE OXICORTE Y SOLDADURA, CAPACIDAD DE CORTE 6"-14" | 127244.5688 | U | INVIAS 2022-2 | 151421.0368 | CIVIL
MEQ-92 | - | EQUIPO DE PERFORACIÓN (TRACKDRILL), POTENCIA APROXIMADA 40 HP, 2100 GOLPES / MINUTO | 18093.3565 | H | INVIAS 2022-2 | 21531.0943 | CIVIL
MEQ-93 | - | EQUIPO DE PINTURA (COMPRESOR). PRESIÓN MÁXIMA DE TRABAJO 7 HP | 158184.5274 | H | INVIAS 2022-2 | 188239.5876 | CIVIL
MEQ-94 | - | EQUIPO DE RAYOS X Y/O ULTRASONIDO INDUSTRIAL | 6728.9193 | H | INVIAS 2022-2 | 8007.414 | CIVIL
MEQ-95 | - | EQUIPO DE SANDBLASTING Y PINTURA, COMPRESORA 250CFM A 100 PSI, PULMÓN DE 70 GAL (250 L) PARA 160 PSI | 89738.3804 | H | INVIAS 2022-2 | 106788.6727 | CIVIL
MEQ-96 | - | EQUIPO DE SOLDADURA 250 AMP | 34861.9164 | H | INVIAS 2022-2 | 41485.6805 | CIVIL
MEQ-97 | - | EQUIPO DE SOLDADURA 400 AMP | 10991.2395 | H | INVIAS 2022-2 | 13079.575 | CIVIL
MEQ-98 | - | EQUIPO DE SOLDADURA 600 AMP | 18093.3565 | H | INVIAS 2022-2 | 21531.0943 | CIVIL
MEQ-99 | - | EQUIPO DE TOPOGRAFÍA TEODOLITO ELECTRÓNICO CON ABERTURA DE ANTEOJO DE 42- 45 MM. AUMENTO DEL ANTEOJO: 30X.DISTANCIA MÍNIMA DE ENFOQUE: 1 - 1.5 M. PRECISIÓN: 5´´ | 27140.0348 | H | INVIAS 2022-2 | 32296.6414 | CIVIL
MEQ-100 | - | ESPARCIDOR DE GRAVILLA, ANCHO DE ESPARCIMIENTO 3 - 7.5 M | 11728.0918 | H | INVIAS 2022-2 | 13956.4292 | CIVIL
MEQ-101 | - | ESTACIÓN TOTAL CON PRECISIÓN ANGULAR DE 6". PRECISIÓN LINEAL 2 MM ± 2 PPM | 78235.8083 | H | INVIAS 2022-2 | 93100.6118 | CIVIL
MEQ-102 | - | FORMALETA METÁLICA PARA BARANDA DE CONCRETO (M) | 15115.3918 | H | INVIAS 2022-2 | 17987.3162 | CIVIL
MEQ-103 | - | FORMALETA METÁLICA PARA CONCRETO (M2) | 1172.9986 | H | INVIAS 2022-2 | 1395.8683 | CIVIL
MEQ-104 | - | FORMALETA METÁLICA PARA DEFENSA DE CONCRETO (M) | 706.7463 | H | INVIAS 2022-2 | 841.0281 | CIVIL
MEQ-105 | - | FORMALETA METÁLICA PARA FABRICACIÓN DE PANELES DE CONCRETO (M2) | 1269.7163 | H | INVIAS 2022-2 | 1510.9624 | CIVIL
MEQ-106 | - | FORMALETA METÁLICA PARA PAVIMENTO EN CONCRETO HIDRÁULICO (M) | 1232.6117 | H | INVIAS 2022-2 | 1466.8079 | CIVIL
MEQ-107 | - | FORMALETA METÁLICA PARA PILOTES DE CONCRETO PREFABRICADO IN SITU (M) | 796.7779 | H | INVIAS 2022-2 | 948.1657 | CIVIL
MEQ-108 | - | FORMALETA PARA CAMISA DE PILOTE | 2021.8461 | H | INVIAS 2022-2 | 2405.9968 | CIVIL
MEQ-109 | - | FORMALETA, PLATINA Y ACCESORIOS (GLO) | 861.2438 | H | INVIAS 2022-2 | 1024.8801 | CIVIL
MEQ-110 | - | FORMALETA, PLATINA Y ACCESORIOS (M) | 4166.6344 | GLO | INVIAS 2022-2 | 4958.295 | CIVIL
MEQ-111 | - | FRESADORA DE PAVIMENTO, ANCHO DE TRABAJO 1.3 M A 1.5 M, POTENCIA APROXIMADA 430 HP, PROFUNDIDAD DE CORTE 30 CM | 565.4174 | M | INVIAS 2022-2 | 672.8467 | CIVIL
MEQ-112 | - | FRESADORA DE PAVIMENTO, ANCHO DE TRABAJO 2 M, CON TAMBOR ESPECIAL DE PUNTAS DE ACERO DE ALTA DUREZA, PROFUNDIDAD DE CORTE MENOR A 2.5 CM PARA MICROFRESADO (W2000 O SIMILARES) | 340460.8534 | H | INVIAS 2022-2 | 405148.4155 | CIVIL
MEQ-113 | - | FRESADORA DE PAVIMENTO, ANCHO DE TRABAJO 2 M, POTENCIA APROXIMADA 580 HP, PROFUNDIDAD DE CORTE 30 CM | 214539.7295 | H | INVIAS 2022-2 | 255302.2781 | CIVIL
MEQ-114 | - | GATO PARA TENSIONAMIENTO, FUERZA MAX 300 TONELADAS | 336958.0549 | H | INVIAS 2022-2 | 400980.0853 | CIVIL
MEQ-115 | - | GRÚA CAPACIDAD 10 TONELADAS | 149121.4432 | H | INVIAS 2022-2 | 177454.5174 | CIVIL
MEQ-116 | - | GRÚA CAPACIDAD 15 TONELADAS | 90466.7827 | H | INVIAS 2022-2 | 107655.4714 | CIVIL
MEQ-117 | - | GRÚA TELESCÓPICA CAPACIDAD 50 TONELADAS | 135700.174 | H | INVIAS 2022-2 | 161483.2071 | CIVIL
MEQ-118 | - | GRÚA TORRE CAPACIDAD 1 TONELADA EN LA PUNTA | 294017.0438 | H | INVIAS 2022-2 | 349880.2821 | CIVIL
MEQ-119 | - | GUADAÑADORA CILINDRAJE 38-58 CM3 | 134491.6561 | H | INVIAS 2022-2 | 160045.0708 | CIVIL
MEQ-120 | - | LANZA DE AIRE COMPRIMIDO CALIENTE, VELOCIDAD DE DESCARGUE 1000 M/S, TEMPERATURA DEL AIRE A PRESIÓN 1000 °C | 4523.3391 | H | INVIAS 2022-2 | 5382.7736 | CIVIL
MEQ-121 | - | MANÓMETRO CABLE DE ACERO PARA BAJAR LA CELDA | 55267.1946 | H | INVIAS 2022-2 | 65767.9616 | CIVIL
MEQ-122 | - | MÁQUINA ESTABILIZADORA CON CÁMARA DE TAMBOR ROTATORIO DE PASO SENCILLO | 1289731.69 | H | INVIAS 2022-2 | 1534780.7111 | CIVIL
MEQ-123 | - | MÁQUINA HIDROSEMBRADORA 1000 - 4000 LITROS | 196933.517 | H | INVIAS 2022-2 | 234350.8852 | CIVIL
MEQ-124 | - | MÁQUINA TÉRMICA PARA APLICACIÓN DE ADHESIVO PARA TACHA | 35365.3572 | H | INVIAS 2022-2 | 42084.7751 | CIVIL
MEQ-125 | - | MEZCLADORA DE CONCRETO TIPO TROMPO | 35011.8688 | H | INVIAS 2022-2 | 41664.1239 | CIVIL
MEQ-126 | - | MINIRETROEXCAVADORA SOBRE NEUMÁTICOS DE 37,5 KW | 7056.4091 | H | INVIAS 2022-2 | 8397.1268 | CIVIL
MEQ-127 | - | MONTACARGAS CAPACIDAD 2-10 TONELADAS | 90466.7827 | H | INVIAS 2022-2 | 107655.4714 | CIVIL
MEQ-128 | - | MOTOBOMBA 3 PULGADAS | 72373.4262 | H | INVIAS 2022-2 | 86124.3771 | CIVIL
MEQ-129 | - | MOTOBOMBA 4 PULGADAS | 5020.9064 | H | INVIAS 2022-2 | 5974.8787 | CIVIL
MEQ-130 | - | MOTOBOMBA 6 PULGADAS | 8021.6993 | H | INVIAS 2022-2 | 9545.8222 | CIVIL
MEQ-131 | - | MOTONIVELADORA POTENCIA 215 HP, ANCHO DE CUCHILLA 4,27 M, PESO 18 TON | 18093.3565 | H | INVIAS 2022-2 | 21531.0943 | CIVIL
MEQ-132 | - | MOTONIVELADORA, POTENCIA 140 HP, ANCHO DE CUCHILLA 3,66 M, PESO 11 TON | 149270.1914 | H | INVIAS 2022-2 | 177631.5278 | CIVIL
MEQ-133 | - | MOTOSIERRA, 4.5 HP - 7.1 HP, LONGITUD DE ESPADA 45-90 CM | 150717.66 | H | INVIAS 2022-2 | 179354.0154 | CIVIL
MEQ-134 | - | MOTOSOLDADOR, 300 AMPERIOS | 4523.3391 | H | INVIAS 2022-2 | 5382.7736 | CIVIL
MEQ-135 | - | PALA AUXILIAR DE PILOTEADORA | 22616.6957 | H | INVIAS 2022-2 | 26913.8679 | CIVIL
MEQ-136 | - | PALA GRÚA (DRAGALINA) POTENCIA DEL MOTOR APROXIMADA 320 KW - 390 KW, CAPACIDAD DE CARGA APROXIMADA 70 -100 TONELADAS | 233991.8577 | H | INVIAS 2022-2 | 278450.3106 | CIVIL
MEQ-137 | - | PARALES-TACO METÁLICO O PUNTAL (ESCAMAS EN CONCRETO) | 236276.5613 | H | INVIAS 2022-2 | 281169.108 | CIVIL
MEQ-138 | - | PILOTEADORA POTENCIA MÍNIMA DE 250KW, FUERZA ELEVADORA 200KN | 87.3781 | H | INVIAS 2022-2 | 103.9799 | CIVIL
MEQ-139 | - | PLANTA DE ASFALTO EN CALIENTE CONTINUA DE 120 TONELADAS DE CAPACIDAD | 519300.5693 | H | INVIAS 2022-2 | 617967.6775 | CIVIL
MEQ-140 | - | PLANTA DE ASFALTO EN CALIENTE MÓVIL DISCONTINUA DE 60 TONELADAS DE CAPACIDAD | 510955.633 | H | INVIAS 2022-2 | 608037.2033 | CIVIL
MEQ-141 | - | PLANTA DE ASFALTO EN FRÍO DE 60 TONELADAS/HORA DE CAPACIDAD | 498840.1698 | H | INVIAS 2022-2 | 593619.8021 | CIVIL
MEQ-142 | - | PLANTA DOSIFICADORA (MEZCLADORA) DE CONCRETO | 264738.9095 | H | INVIAS 2022-2 | 315039.3024 | CIVIL
MEQ-143 | - | PLANTA ELÉCTRICA 3000 WATTS -4000 WATTS | 121070.5233 | H | INVIAS 2022-2 | 144073.9227 | CIVIL
MEQ-144 | - | PLANTA PARA MEZCLA DE ASFALTO EN FRIO DE 160 TONELADAS/HORA DE CAPACIDAD | 9407.0909 | H | INVIAS 2022-2 | 11194.4382 | CIVIL
MEQ-145 | - | PLANTA TRITURADORA | 452333.9135 | H | INVIAS 2022-2 | 400626.5848 | CIVIL
MEQ-146 | - | PUENTE GRÚA | 209578.0628 | H | INVIAS 2022-2 | 528452.863 | CIVIL
MEQ-147 | - | PULIDORA (8500 REV) | 3957.9217 | H | INVIAS 2022-2 | 273995.8827 | CIVIL
MEQ-148 | - | PULVIMIXER POTENCIA APROXIMADA 500 HP | 137116.7407 | H | INVIAS 2022-2 | 3942.8694 | CIVIL
MEQ-149 | - | RECICLADORA DE PAVIMENTO POTENCIA APROXIMADA 430 HP | 420967.6057 | H | INVIAS 2022-2 | 163168.9214 | CIVIL
MEQ-150 | - | REGLA VIBRATORIA DE CONCRETO, DE LONGITUD DE 3 A 5 M, POTENCIA DE 6 A 9 HP | 12840.8551 | H | INVIAS 2022-2 | 500951.4508 | CIVIL
MEQ-151 | - | RETROCARGADOR, PALA DE 1,1 M3 DE CAPACIDAD, PROFUNDIDAD DE EXCAVACIÓN DE 4.400 MM Y UNA ALTURA DE 5.680 MM | 108560.1392 | H | INVIAS 2022-2 | 8822.506 | CIVIL
MEQ-152 | - | RETROEXCAVADORA DE PIVOTE CENTRAL Y DESPLAZAMIENTO LATERAL DE MÍNIMO 60 KW DE POTENCIA | 108560.1392 | H | INVIAS 2022-2 | 108893.5093 | CIVIL
MEQ-153 | - | RETROEXCAVADORA SOBRE LLANTAS, MOTOR 62HP, PROFUNDIDAD DE EXCAVACIÓN DE 5.41 METROS | 108560.1392 | H | INVIAS 2022-2 | 129186.5657 | CIVIL
MEQ-154 | - | RETROEXCAVADORA SOBRE NEUMÁTICOS DE 85 KW, EQUIPADA CON DESCABEZADOR HIDRÁULICO PARA PILOTES | 108560.1392 | H | INVIAS 2022-2 | 108893.5093 | CIVIL
MEQ-155 | - | RETROEXCAVADORA SOBRE ORUGA, POTENCIA 158 KW, BALDE DE 1.5 M3 | 171886.8871 | H | INVIAS 2022-2 | 179354.0154 | CIVIL
MEQ-156 | - | RETROEXCAVADORA SOBRE ORUGAS DE PROFUNDIDAD DE EXCAVACIÓN MÍNIMA DE 6,0 M | 126653.4958 | H | INVIAS 2022-2 | 198570.517 | CIVIL
MEQ-157 | - | RETROEXCAVADORA, POTENCIA EN EL VOLANTE 78 HP 2200 RPM | 122942.5483 | H | INVIAS 2022-2 | 150717.66 | CIVIL
MEQ-158 | - | RUTEADORA PARA ASFALTO, POTENCIA MÍNIMA 15 KW | 4649.3157 | H | INVIAS 2022-2 | 115299.0099 | CIVIL
MEQ-159 | - | SENSOR DE IMPACTO PARA PRUEBA DE INTEGRIDAD SOBRE PILOTES TIPO | 81420.1044 | H | INVIAS 2022-2 | 5532.6857 | CIVIL
MEQ-160 | - | SHUTTLE BUGGY | 24124.4784 | H | INVIAS 2022-2 | 110628.6281 | CIVIL
MEQ-161 | - | SILO PARA ALMACENAMIENTO DE CONCRETO, CAPACIDAD 10 M3 | 31326.0055 | H | INVIAS 2022-2 | 28708.1293 | CIVIL
MEQ-162 | - | TALADRO DE 1/2", PULIDORA, LIJADORA Y CIRCULAR | 2649.9314 | H | INVIAS 2022-2 | 37277.9466 | CIVIL
MEQ-163 | - | TALADRO INDUSTRIAL (COLUMNA, DE ÁRBOL O SIMILARES) | 6779.1641 | H | INVIAS 2022-2 | 5974.8787 | CIVIL
MEQ-164 | - | TARA (RECEBO, AGUA, ETC.) | 181327.4936 | H | INVIAS 2022-2 | 5383.5204 | CIVIL
MEQ-165 | - | TERMINADORA DE ASFALTO (FINISHER), POTENCIA 130 HP, PESO 15 TON. | 122130.1566 | U | INVIAS 2022-2 | 215779.7174 | CIVIL
MEQ-166 | - | TERMINADORA DE ASFALTO (FINISHER), POTENCIA EN EL VOLANTE 174 HP, R=20M3/H, VELOCIDAD DE DESPLAZAMIENTO 114 M/MIN | 122130.1566 | H | INVIAS 2022-2 | 275436.5236 | CIVIL
MEQ-167 | - | VEHÍCULO DELINEADOR PARA APLICACIÓN DE PINTURA CON MÍNIMO 2 BOQUILLAS (NTC 4744-2) | 136604.8419 | H | INVIAS 2022-2 | 275436.5236 | CIVIL
MEQ-168 | - | VIBRADOR DE CONCRETO, POTENCIA APROXIMADA DE 3 HP, MANGUERAS DE 4 A 6 METROS | 4048.3885 | H | INVIAS 2022-2 | 107655.4714 | CIVIL
MEQ-169 | - | VIBROCOMPACTADOR, POTENCIA 153 HP, PESO 10 TON | 123803.7921 | H | INVIAS 2022-2 | 5974.8787 | CIVIL
MEQ-170 | - | VIBROCOMPACTADOR, TIPO BENITÌN, DE PESO 700 KG A 1.5 TONELADAS | 45080.5025 | H | INVIAS 2022-2 | 86124.3771 | CIVIL
MEQ-171 | - | VOLQUETA 15 M3 | 101775.1305 | H | INVIAS 2022-2 | 51846.8075 | CIVIL
MEQ-172 | - | VOLQUETA 6 M3 | 63326.7479 | H | INVIAS 2022-2 | 136184.1713 | CIVIL
MEQ-173 | - | VOLQUETA 7 M3 | 63326.7479 | H | INVIAS 2022-2 | 64055.0055 | CIVIL
ELECTRICOS
ELECTRICOS
ELECTRICOS
ELECTRICOS
ELECTRICOS
ELECTRICOS
ELECTRICOS
ELECTRICOS
ELECTRICOS
ELECTRICOS
ELECTRICOS
ELECTRICOS
ELECTRICOS
IR A MENÚ
IR AL PRESUPUESTO

## Transportes
|  | CONSEJO SUPERIOR DE JUDICATURA– DIRECCIÓN EJECUTIVA SECCIONAL DE ADMINISTRACIÓN JUDICIAL DE BUCARAMANGA |  | VERSIÓN |  | 0
|  | CONTRATAR EN NOMBRE DE LA NACIÓN– CONSEJO SUPERIOR DE JUDICATURA– DIRECCIÓN EJECUTIVA SECCIONAL DE ADMINISTRACIÓN JUDICIAL DE BUCARAMANGA, MEDIANTE EL SISTEMA DE PRECIOS UNITARIOS FIJOS SIN FORMULA DE REAJUSTE, LA OBRA CIVIL PARA EL REFORZAMIENTO ESTRUCTURAL DE LA SEDE JUDICIAL DE CONFINES SANTANDER, ASÍ COMO LA OBRA ELÉCTRICA, DE ILUMINACIÓN Y DEMÁS REQUERIDAS EN DICHA EDIFICACIÓN, EN LAS CONDICIONES TÉCNICAS, DE CALIDAD Y CANTIDADES EXIGIDAS POR LA ENTIDAD. |  | PÁGINA
|  |  |  | 1 | DE | 1
FECHA
|  | LISTADO DE PRECIOS DE TRANSPORTES |  | DD | MM | AAAA
|  |  |  | 19 | 6 | 2026
DISTANCIAS
1 | 2 | 3 | 4 | 5 | 6 | 7
CÓD. | REF. | DESCRIPCIÓN ÍTEM | PRECIO IVA INC. | U.M. | DISTANCIA o CANT | PRECIO
D-01 | - | DISTANCIA A CANTERA (SOCORRO - CONFINES) | 118600 | M3-KM | 50.85 | 2332.35
D-02 |  | DISTANCIA A PROVEEDOR MATERIALES (SOCORRO - CONFINES) | 118600 | M3-KM | 50.85 | 2332.35 | Cantera 1: GRISELA ESTHER HERNANDEZ ROZO | 59.3 | km
D-03 |  | DISTANCIA A ESCOMBRERA AUTORIZADA | 10000 | - | 46.8 | 213.6752
D-04 |  | DISTANCIA A PROVEEDOR ACERO (SOCORRO - CONFINES) | 2965 | KG-KM | 50.85 | 58.3088
D-05 |  | DERECHOS DE DISPOSICIÓN DE MATERIALES Y/O EXPLOTACIÓN (SOCORRO) | 8100 | M3 | 1 | 8100
D-06 |  | TRASIEGO INTERNO DE MATERIALES DISTANCIAS MENORES A 100 METROS | 15000 | M3-M | 100 | 150
D-07 |  | DISTANCIA A PROVEEDOR MATERIALES (SOCORRO - CONFINES) | 2965 | KG-KM | 50.85 | 58.3088
D-08 |  | DISTANCIA A PROVEEDOR ELECTRICO |  | FLETE |  | 0
D-09 |  | DISTANCIA A PROVEEDOR ENTIBADO |  | T-KM |  | 0
D-10 |  | TRANSPORTE EN VOLQUETA DE MATERIAL | 2000 | M3-KM | 1 | 2000
D-11 |  | DISTANCIA RURAL |  | KM |  | 0 | MODIFICAR
FECHA PRECIOS: | 2023-06-01
1 | 2 | 3 | 4 | 5 | 6 | 7
CÓD. | REF. | DESCRIPCIÓN ÍTEM | PRECIO SIN IVA | U.M. | DISTANCIA o CANT | PRECIO IVA INC.
OBRA CIVIL
T-01 | - | TRANSPORTE DE MATERIALES ACERO | - | KG-KM | 50.85 | 58.3088
T-02 |  | TRANSPORTE DE MATERIALES | - | M3-KM | 50.85 | 2332.35
T-03 | - | TRANSPORTE DE AGREGADOS | - | M3-KM | 50.85 | 2332.35
T-04 |  | TRANSPORTE DE MATERIAL SOBRANTE | - | M3-KM | 46.8 | 213.6752
T-05 | - | DERECHOS DE DISPOSICIÓN DE MATERIALES Y/O EXPLOTACIÓN | - | M3 | 1 | 8100
T-06 | - | TRANSPORTE DE MATERIALES KG | - | KG-KM | 1 | 58.3088
T-07 | - | TRANSPORTE DE TUBERÍA Y ACCESORIOS | - | KG-KM | 1 | 2000
T-08 | - | TRASIEGO INTERNO DE MATERIALES DISTANCIAS MENORES A 100 METROS | - | M3-M | 100 | 150
T-09 | - | TRASIEGO INTERNO DE MATERIALES DISTANCIAS MENORES A 100 METROS (KG) | - | KG-M | 100 | 58.3088
T-10 | - | FLETE NACIONAL ASEGURADO | - | TON | 59.3 | 120000 | Cantera 1: ASOARENEROS SANPAV | 42.4 | Km
T-11 |  | TRANSPORTE DE MATERIAL SOBRANTE, RCE Y/O PRESTAMOS | - | M3-KM | 1 | 2000
T-12 | - | TRANSPORTE DE ENTIBADO METÁLICO | - | T-KM | - | 0
T-13 |  | VOLQUETA DE 6M3 |  | DIA |  | 450000
ELECTRICOS
T-13 |  | TRANSPORTE MATERIAL ELÉCTRICO APARATOS Y TORNILLERIA |  | KM | 117 | 45
T-14 |  | TRANSPORTE MATERIAL ELÉCTRICO CABLEADO PARA COMETIDAS |  | KM | 177 | 10
T-15 |  | TRANSPORTE MATERIAL ELÉCTRICO CABLEADO PARA CABLEADO |  | KM | 117 | 5
T-16 |  | TRANSPORTE MATERIAL TABLEROS Y GABINETES PRICIPALES |  | KM | 117 | 2800
T-17 |  | TRANSPORTE MATERIAL TABLEROS ENCHUFABLES |  | KM | 117 | 283
T-18 |  | TRANSPORTE TUBERIA |  | KM | 117 | 10
BOTADERO DE TIERRA EL PARQUE S.A
[7 empty] | Escombrera 1: RCD EL CASCAJAL, Santander | 46.8 | km
BOTADERO
[7 empty] | Escombrera 2: Confines, Santander | 5 | km
IR A MENÚ
IR AL PRESUPUESTO

## AIU (hidden)
|  | CONSEJO SUPERIOR DE JUDICATURA– DIRECCIÓN EJECUTIVA SECCIONAL DE ADMINISTRACIÓN JUDICIAL DE BUCARAMANGA |  | VERSIÓN |  | 0
|  | CONTRATAR EN NOMBRE DE LA NACIÓN– CONSEJO SUPERIOR DE JUDICATURA– DIRECCIÓN EJECUTIVA SECCIONAL DE ADMINISTRACIÓN JUDICIAL DE BUCARAMANGA, MEDIANTE EL SISTEMA DE PRECIOS UNITARIOS FIJOS SIN FORMULA DE REAJUSTE, LA OBRA CIVIL PARA EL REFORZAMIENTO ESTRUCTURAL DE LA SEDE JUDICIAL DE CONFINES SANTANDER, ASÍ COMO LA OBRA ELÉCTRICA, DE ILUMINACIÓN Y DEMÁS REQUERIDAS EN DICHA EDIFICACIÓN, EN LAS CONDICIONES TÉCNICAS, DE CALIDAD Y CANTIDADES EXIGIDAS POR LA ENTIDAD. |  | PÁGINA
|  |  |  | 1 | DE | 1
FECHA
|  | DESGLOSE AIU |  | DD | MM | AAAA
|  |  |  | 19 | 6 | 2026
1 | 2 | 3 | 4 | 5 | 6 | 7
No | CANT | DESCRIPCIÓN | DEDICACIÓN | VALOR MENSUAL | No. MESES | VALOR TOTAL |  | 1
1 |  | PERSONAL ADMINISTRATIVO |  |  |  | 51750000 |  | 5175000000%
1.1 | 1 | DIRECTOR DE OBRA | 50% | 10000000 | 3 | 15000000 |  | 1500000000%
1.2 | 1 | RESIDENTE DE OBRA | 100% | 5000000 | 3 | 15000000 |  | 1500000000%
1.3 | 1 | ESPECIALISTA EN ESTRUCTURAS | 50% | 8000000 | 3 | 12000000 |  | 1200000000%
1.6 | 1 | ESPECIALISTA EN GEOTECNIA | 50% | 6500000 | 3 | 9750000 |  | 975000000%
2 |  | PERSONAL DE SOPORTE |  |  |  | 17400000 |  | 1740000000%
2.1 | 1 | PROFESIONAL AMBIENTAL | 50% | 3000000 | 3 | 4500000 |  | 450000000%
2.2 | 1 | PROFESIONAL SST | 100% | 3000000 | 3 | 9000000 |  | 900000000%
2.4 | 1 | ALMACENISTA | 100% | 1300000 | 3 | 3900000 |  | 390000000%
4 |  | INSTALACIONES |  |  |  | 5600000 |  | 560000000%
4.1 | 1 | ARRIENDO OFICINA INCLUYE SERVICIOS PÚBLICOS | - | 1500000 | 3 | 4500000 |  | 450000000%
4.2 | 1 | VALLA INFORMATIVA | - | 1100000 | 1 | 1100000 |  | 110000000%
5 |  | OTROS COSTOS |  |  |  | 4500000 |  | 450000000%
5.1 | 1 | GASTOS DE PAPELERÍA Y PLANOS | - | 800000 | 3 | 2400000 |  | 240000000%
5.2 | 1 | ENSAYOS Y PRUEBAS | - | 700000 | 3 | 2100000 |  | 210000000%
0%
6 | Tasa % | GARANTÍAS | %Asegurado | Valor base | Vigencia [meses] | 53282396.0036 |  | 5328239600%
6.1 | 0.3% | CUMPLIMIENTO | 10% | 510218922.6189 | 17.33 | 2652628.1787 |  | 265262818%
6.2 | 0.275% | SALARIOS Y PRESTACIONES SOCIALES | 5% | 510218922.6189 | 41.833 | 2934798.3761 |  | 293479838%
6.3 | 0.3% | ESTABILIDAD DE LA OBRA | 30% | 510218922.6189 | 41.833 | 19209589.3709 |  | 1920958937%
6.4 | 0.3% | CALIDAD Y CORRECTO FUNCIONAMIENTO DE LOS BIENES Y EQUIPOS SUMINISTRADOS | 30% | 510218922.6189 | 41.8333 | 19209727.13 |  | 1920972713%
6.5 | 0.35% | RESPONSABILIDAD EXTRACONTRACTUAL | 7.911% | 510218922.6189 | 5.333 | 753379.6363 |  | 75337964%
[5 empty] | SUBTOTAL | 44760122.6921
[5 empty] | GASTOS EXPEDICION | 15000
[5 empty] | IVA | 8507273.3115
8 | Tasa % | IMPUESTOS Y SEGUROS |  | Valor base |  | 38266419.1964 |  | 3826641920%
8.2 | 4% | ESTAMPILLA PRO ADULTO MAYOR | - | 510218922.6189 | - | 20408756.9048 |  | 2040875690%
8.3 | 2% | ESTAMPILLA PRO CULTURA | - | 510218922.6189 | - | 10204378.4524 |  | 1020437845%
8.4 | 1.5% | ESTAMPILLA PRO DEPORTE Y RECREACIÓN | - | 510218922.6189 | - | 7653283.8393 |  | 765328384%
[5 empty] | SUBTOTAL COSTOS DE ADMINISTRACION | 170798815.2 |  | 17079881520%
[5 empty] | COSTO DIRECTO DE OBRA | 0
|  |  | ADMINISTRACION |  | #REF! | 170798815 | 31%
|  |  | IMPREVISTOS |  | 1% | 0
|  |  | UTILIDADES |  | 5% | 0
|  |  | TOTAL AIU |  | #REF! | 170798815
IR A MENÚ
IR AL PRESUPUESTO

## Presupuesto
CÓDIGOS:
| Código | CCE-EICP-FM-47 | Versión | 1
PRESUPUESTO DE OBRA
CONTRATAR EN NOMBRE DE LA NACIÓN– CONSEJO SUPERIOR DE JUDICATURA– DIRECCIÓN EJECUTIVA SECCIONAL DE ADMINISTRACIÓN JUDICIAL DE BUCARAMANGA, MEDIANTE EL SISTEMA DE PRECIOS UNITARIOS FIJOS SIN FORMULA DE REAJUSTE, LA OBRA CIVIL PARA EL REFORZAMIENTO ESTRUCTURAL DE LA SEDE JUDICIAL DE CONFINES SANTANDER, ASÍ COMO LA OBRA ELÉCTRICA, DE ILUMINACIÓN Y DEMÁS REQUERIDAS EN DICHA EDIFICACIÓN, EN LAS CONDICIONES TÉCNICAS, DE CALIDAD Y CANTIDADES EXIGIDAS POR LA ENTIDAD.
| Nº | ÍTEM DE PAGO | ESPECIFICACIONES |  | DESCRIPCIÓN | UND. | CANTIDAD | VALOR UNITARIO | VALOR TOTAL
|  |  | GENERAL | PARTICULAR
|  | I. OBRA CIVIL SEDE JUDICIAL CONFINES | [6 empty] | 198500117
| 1 | PRELIMINARES
|  | 1.1 |  |  | Localizacion y replanteo | m2 | 130 | 6608 | 859040
|  | 1.2 |  |  | Instalacion de plastico negro para proteger construcción | m2 | 60 | 10496 | 629760
|  | 1.3 |  |  | Instalación durante la obra de cerramiento en polisombra sostenido con madera resistente apoyada en recipiente pesado no anclado al piso a una altura de 3.0 mts alrededor del juzgado separada 1,50 mts de las fachadas. | ml | 39.5 | 79834 | 3153443
| Subtotal | [7 empty] | 4642243
| 2 | DEMOLICIONES, DESCAPOTES Y RETIROS
|  | 2.1 |  |  | Demolición de placa de concreto e=0,10 mts zona norte. | m2 | 4.51 | 60382 | 272323
|  | 2.2 |  |  | Demolición de pañete en mortero comun muros norte, sur y occidente en bahareque y tapia pisada interno y externo. | m2 | 161.35 | 36403 | 5873624
|  | 2.3 |  |  | Retiro de maleza en la zona norte del juzgado. | m2 | 8.5 | 33746 | 286841
|  | 2.4 |  |  | Desmonte de voladizo fachadas sur . Conservar teja de arcilla en lugar seguro para su reutilización | ml | 11.66 | 44582 | 519826
|  | 2.5 |  |  | Regata sobre muro desnudo tipo cajuela de 30 mm conservando los bordes y vertices, incluye superficie en lechada de cal apagada. | ml | 247.9 | 19524 | 4840000
|  | 2.6 |  |  | Retiro de pintura deteriorada de puertas, ventanas y capiteles en madera ambas caras hasta dejar superficie original. | m2 | 5.46 | 14540 | 79388
|  | 2.7 |  |  | Retiro de pañete en mal estado zonas no tradionales | m2 | 3 | 24269 | 72807
| Subtotal | [7 empty] | 11944809
| 3 | EXCAVACIONES
|  | 3.1 |  |  | Excavación en material comun con retiro a lugar seguro de suelo costado norte | m3 | 10.85 | 72806 | 789945
| Subtotal | [7 empty] | 789945
| 4 | PERFORACIONES
|  | 4.1 |  |  | Perforaciones en muro de contención de 1" según plano con instalación de geodren NT 2000 o similar. | m2 | 6.41 | 115410 | 739778
|  | 4.2 |  |  | Perforaciones en muros de bahareque y tapia pisada con broca especial y tecnica de protección sin perdida o arrastre del material del muro con inyección de lechada tradicional. | m2 | 152.78 | 72197 | 11030258
| Subtotal | [7 empty] | 11770036
| 5 | RELLENOS
|  | 5.1 |  |  | Relleno con material seleccionado y compactado | m3 | 12.52 | 150054 | 1878676
| Subtotal | [7 empty] | 1878676
| 6 | REFORZAMIENTO ESTRUCTURAL
|  | 6.1 |  |  | Suministro e instalación de tabla en madera 20 x 2 cms en sapan o similar inmunizado y protegido con Profilan o simialr según diseño. Incluye cajas de traslapo, muescas de borde, avellanados y terminaciones | ml | 247.9 | 150635 | 37342417
|  | 6.2 |  |  | Suministro e instalación de tornillo roscado de 1/2" con arandelas y tuercas, según diseño, para junta de confinamiento, incluye lechada tradicional de cal y arena o ladrillo con cuña de madera en los extremos. | m2 | 155 | 62695 | 9717725
|  | 6.3 |  |  | Platina metalica de 1/8" para vanos, según especificaciones. Incluye tornillos | und | 22 | 130795 | 2877490
|  | 6.4 |  |  | Platina metalica de 3/16" para esquinero, según especificaciones. Incluye tornillos. | und | 6 | 136558 | 819348
| Subtotal | [7 empty] | 50756980
| 7 | CUBIERTAS
|  | 7.1 |  |  | Construcción total de voladizo de cubierta costado sur (fachada principal). Incluye durmientes, machimbre, manto asfaltico, mortero de pega, teja, inmunizado de madera, sellado y pintura esmalte | m2 | 9.33 | 392555 | 3662538
|  | 7.2 |  |  | Suministro e instalación de flanche metalico calibre 26 muro occidental sobre actual flanche. | m | 7.21 | 63833 | 460236
| Subtotal | [7 empty] | 4122774
| 8 | REVOQUE TRADICIONAL
|  | 8.1 |  |  | Suministro e instalación de malla tipo zaranda metalica adosada al muro con tapa metalica de gaseosa cada 50 cm. Ambos sentidos | m2 | 161.35 | 46992 | 7582159
|  | 8.2 |  |  | Aplicación de revoque tradicional en cal y arenilla según especificación, e=variable | m2 | 161.35 | 102192 | 16488679
| Subtotal | [7 empty] | 24070838
| 9 | CONCRETO
|  | 9.1 |  |  | Placa de concreto reforzado e=12 cm costado norte con pendiente del 2%, malla electrosoldad de 8,5 mm. | m2 | 13.42 | 229042 | 3073744
| Subtotal | [7 empty] | 3073744
| 10 | DISPOSICION DE AGUAS LLUVIAS
|  | 10.1 |  |  | Caja aguas lluvias según diseño en base de concreto y muros de ladrillo macizo, pañetada con medias cañas y pendiente. | und | 1 | 1240945 | 1240945
|  | 10.2 |  |  | Tuberia de 4" aguas lluvias PVC incluye accesorios de fijacion | ml | 6.54 | 60296 | 394336
|  | 10.3 |  |  | Suministro e instalación de canal metalica cal 22 según diseño exterior incluye salida de 4" y fijaciones metalicas cada 50 cm. | ml | 12.7 | 134117 | 1703286
|  | 10.4 |  |  | Reinstalación de bajantes aguas lluvias 4" PVC incluye regata en muro y piso, accesorios, fijaciones. | ml | 10.57 | 99487 | 1051578
| Subtotal | [7 empty] | 4390145
| 11 | ACABADOS
|  | 11.1 |  |  | Pintura para muros interior y exterior mezcla real apichada de cal y agua, tres manos | m2 | 148.94 | 46731 | 6960115
|  | 11.2 |  |  | Pintura para socalo de muros interior mezcla real apichada de cal, mina de color y agua, tres manos | m2 | 11.09 | 31456 | 348847
|  | 11.3 |  |  | Suministro e instalación de fachaleta en muro fachada sur según diseño actual. | m2 | 5.2 | 96886 | 503807
|  | 11.4 |  |  | Inmunizado, sellado y pintado de puertas, ventanas y capiteles ambas caras en madera en esmalte color habano o tabaco, incluye varillas de acero. | m2 | 9.66 | 44971 | 434420
|  | 11.5 |  |  | Pintura vinilo tipo 1 a 3 manos muros no tradicionales | m2 | 157.57 | 20119 | 3170151
|  | 11.6 |  |  | Pintura en esmalte color marrón carpinteria metalica interior. | m2 | 9.86 | 22284 | 219720
|  | 11.7 |  |  | Reposición pañetes en mortero no tradicional 1:4 | m2 | 5.19 | 30272 | 157112
|  | 11.8 |  |  | Reinstalacion de acabado de piso en fachaleta en gres según diseño actual. | ml | 2 | 44859 | 89718
| Subtotal | [7 empty] | 11883890
| 14 | ACTIVIDADES ELECTRICAS, DATOS Y DEMAS REQUERIDAS
|  | 14.1 |  |  | Desmonte de luminarias y/o bombillos incluye desmonte de cableado, canaletas y accesorios de soporte | und | 12 | 33921 | 407052
|  | 14.2 |  |  | Desmonte de puntos electricos incluye desmonto de cableado, canaletas, Tableros y accesorios de soporte | und | 8 | 62787 | 502296
|  | 14.3 |  |  | Suministro, Transporte E Instalación De Salida Para Iluminación 110 V, Incluye Caja Octogonal, Caja Rectangular, Interruptor Sencillo, Conectores, Cable Cu 3x12 Thwnn Lszh, Ducto EMT pintado de color segun especificacion Ø 1/2", Clavija Aerea Tipo Hembra 15 A, Clavija Aerea Tipo Macho 15 A, Cable Encauchetado 3x16 Awg Thwn Lszh | und | 14 | 294603 | 4124442
|  | 14.4 |  |  | Suministro, Transporte E Instalación De Panel Led 120x30 Cm, 45 W, 6500 K, colgante Incluye Marco Soporte, kit de suspension (guayas) Elementos De Sujeción Y Fijación De La Lámpara | und | 8 | 123571 | 988568
|  | 14.5 |  |  | Suministro, Transporte E Instalación De Panel Led Cuadrada 60x60 Cm, 48 W, 6500 K,colgante Incluye Marco Soporte, kit de suspension (guayas), Elementos De Sujeción Y Fijación De La Lámpara | und | 2 | 116500 | 233000
|  | 14.6 |  |  | Suministro, Transporte E Instalación De Bombillo Led (20-40w), Incluye roseta, Elementos De Sujeción Y Fijación De La Lámpara | und | 4 | 28971 | 115884
|  | 14.7 |  |  | Desmonte y reubicacion de tablero de circuitos. | und | 2 | 260618 | 521236
|  | 14.8 |  |  | Suministro, Transporte E Instalación De Salida Tomacorriente 110 V, Incluye: Cable Cu 3x12 Awh Thwnn Lszh, Toma Blanca 20 A, caja y tapa. | und | 11 | 142882 | 1571702
|  | 14.9 |  |  | Suministro, Transporte E Instalación De Salida Toma Regulada 110 V, Incluye: Cable Cu 3x12 Awh Thwnn Lszh, Toma Naranja 20 A caja y tapa. | und | 4 | 159398 | 637592
|  | 14.10 |  |  | Suministro, Transporte E Instalación De Salida Voz Y Datos, Incluye: Herrajes, Jack, Face Plate, Cable Utp Categoria 6a , Ponchado Del Cable Y Marcación | und | 6 | 123989 | 743934
|  | 14.11 |  |  | Suministro, Transporte E Instalación De Canaleta Metalica 12x5 Cm, En Pintura Electrostatica Blanca, Con Separador, Incluye: Elementos De Fijación Y Soporte | m | 40.36 | 56586 | 2283811
|  | 14.12 |  |  | Suministro E Instalación De Troquel Metálico Piramidal Triple 12 X 5 Blanco | und | 5 | 60614 | 303070
|  | 14.13 |  |  | Suministro E Instalación De Troquel Metálico Piramidal doble 12 X 5 Blanco | und | 2 | 56961 | 113922
|  | 14.14 |  |  | Suministro E Instalación De Troquel Metálico Piramidal Sencillo 12 X 5 Blanco | und | 2 | 53845 | 107690
|  | 14.15 |  |  | Suministro e instalación de persiana en aluminio Incluye marco | m2 | 1.53 | 352152 | 538793
|  | 14.16 |  |  | Desmonte, suministro e instalacion de cerradura metalica | und | 3 | 193662 | 580986
|  | 14.17 |  |  | Desmonte y reintalacion de placa informativa | und | 1 | 103030 | 103030
|  | 14.18 |  |  | Desmonte, Suministro e instalacion de tapa para gabinte metalico de medidor electrico | und | 1 | 130968 | 130968
|  | 14.19 |  |  | Desmonte, Suministro e instalacion de asiento sanitario | und | 1 | 119960 | 119960
|  | 14.20 |  |  | Desmonte de lavamanos existente y Suministro e instalacion lavamanos, incluye griferia, sifon desague y acople sanitario. | und | 1 | 302198 | 302198
|  | 14.21 |  |  | Desmonte, suministro e instalacion de soportes de flanche | und | 10 | 209838 | 2098380
| Subtotal | [7 empty] | 16528514
| 12 | LIMPIEZA GENERAL
|  | 12.1 |  |  | Aseo y limpieza general de cada espacio interno y externo del juzgado. | glb | 1 | 1014582 | 1014582
|  | 12.2 |  |  | Retiro de escombros a sitio seguro avalado por la autoridad local o regional.(Municipio de San Gil). | glb | 1 | 3568683 | 3568683
| Subtotal | [7 empty] | 4583265
[5 empty] | SUBTOTAL |  |  |  | 150435859
[5 empty] | ADMINISTRACION |  |  | 25% | 37608965
[5 empty] | IMPREVISTOS |  |  | 1% | 1504359
[5 empty] | UTILIDAD |  |  | 5% | 7521793
[5 empty] | IVA SOBRE UTILIDAD |  |  | 19% | 1429141
[5 empty] | VALOR TOTAL OBRA |  |  |  | 198500117
| Nº | ÍTEM DE PAGO | ESPECIFICACIONES |  | DESCRIPCIÓN | UND. | CANTIDAD | VALOR UNITARIO | VALOR TOTAL
|  |  | GENERAL | PARTICULAR
OTRAS ACTIVIDADES Y/O SERVICIOS REQUERIDOS (SIN AIU)
|  | 13.1 |  |  | Retiro de muebles, equipos, archivos, documentos y demas elementos no fijos del juzgado a lugar seguro previamente informado por la seccional | glb | 1 | 1497635 | 1497635
|  | 13.2 |  |  | Tramite y obtención de licencia de construcción ante la alcaldia de confines. | glb | 1 | 1357552 | 1357552
|  | 13.3 |  |  | Suministro e instalación de medidas de seguridad en movilidad tales como avisos, conos, captafaro nocturno, entre otros que garanticen la movilidad en la esquina de la carrera 6 y calle 2. | glb | 1 | 2706683 | 2706683
|  | 14.22 |  |  | Suministro e instalacion de Patch - Cord, Cat. 6A de 2 m | und | 6 | 27197 | 163182
|  | 14.23 |  |  | Gabinete Rack 9ur, incluye Elementos de soporte y fijacion | und | 1 | 594135 | 594135
|  | 14.24 |  |  | Suministro e instalacion de Ups 3 Kva Incluye cometida electrica, canalizacion Y Todo Lo Necesario Para Su Instalacion | und | 1 | 2721487 | 2721487
| Subtotal | [7 empty] | 9040674
[5 empty] | SUBTOTAL |  |  |  | 9040674
[5 empty] | IVA |  |  | 19% | 1717728
[5 empty] | VALOR TOTAL ACTIVIDADES Y/O SERVICIOS |  |  |  | 10758402
[5 empty] | VALOR TOTAL CONTRATO |  |  |  | 209258519
| NOTA 1: Cuando la fracción decimal del peso sea igual o superior a 5 se aproximara por exceso al número entero siguiente del peso y cuando la fracción decimal del peso sea inferior a 5 se aproximará por defecto al número entero del peso. |  |  |  |  | DESCRIPCION |  |  | PORCENTAJE
| NOTA 2: El A.I.U y su discriminación deben estar en porcentaje (%). |  |  |  |  | ADMINISTRACION |  | A= | 25%
[6 empty] | IMPREVISTO |  | I= | 1%
[6 empty] | UTILIDAD |  | U= | 5%
[6 empty] | TOTAL A.I.U |  | A.I.U.= | 31%
IR A MENÚ
IR A ACTIVIDADES

## Actividades
|  |  | CONSEJO SUPERIOR DE JUDICATURA– DIRECCIÓN EJECUTIVA SECCIONAL DE ADMINISTRACIÓN JUDICIAL DE BUCARAMANGA |  |  |  | VERSIÓN |  | 0
PÁGINA
|  |  | CONTRATAR EN NOMBRE DE LA NACIÓN– CONSEJO SUPERIOR DE JUDICATURA– DIRECCIÓN EJECUTIVA SECCIONAL DE ADMINISTRACIÓN JUDICIAL DE BUCARAMANGA, MEDIANTE EL SISTEMA DE PRECIOS UNITARIOS FIJOS SIN FORMULA DE REAJUSTE, LA OBRA CIVIL PARA EL REFORZAMIENTO ESTRUCTURAL DE LA SEDE JUDICIAL DE CONFINES SANTANDER, ASÍ COMO LA OBRA ELÉCTRICA, DE ILUMINACIÓN Y DEMÁS REQUERIDAS EN DICHA EDIFICACIÓN, EN LAS CONDICIONES TÉCNICAS, DE CALIDAD Y CANTIDADES EXIGIDAS POR LA ENTIDAD. |  |  |  | 1 | DE | 1
FECHA
|  |  | LISTADO DE ACTIVIDADES Y CANTIDADES |  |  |  | DD | MM | AAAA
[7 empty] | 19 | 6 | 2026
|  | 1 | 2 | 3 | 4 | 5 | 6 | 7 | 8
CLASIF. | CÓD. | ÍTEM | CAPITULO / ID. | SUBCAPÍTULO | DESCRIPCIÓN | U.M. | CANTIDAD | VR. UNIT COSTO DIRECTO | VR. UNIT INCLUYE A.I.U
P |  | 4: I. OBRA CIVIL SEDE JUDICIAL CONFINES
P |  | 1: 1; 4: PRELIMINARES
A | 1 | 1.1 | OBRA CIVIL | PRELIMINARES | Localizacion y replanteo | m2 | 130 | 6608 | 8656
A | 2 | 1.2 | OBRA CIVIL | PRELIMINARES | Instalacion de plastico negro para proteger construcción | m2 | 60 | 10496 | 13750
A | 3 | 1.3 | OBRA CIVIL | PRELIMINARES | Instalación durante la obra de cerramiento en polisombra sostenido con madera resistente apoyada en recipiente pesado no anclado al piso a una altura de 3.0 mts alrededor del juzgado separada 1,50 mts de las fachadas. | ml | 39.5 | 79834 | 104583
D |  | 1: 2; 4: DEMOLICIONES, DESCAPOTES Y RETIROS
A | 4 | 2.1 | OBRA CIVIL | DEMOLICIONES, DESCAPOTES Y RETIROS | Demolición de placa de concreto e=0,10 mts zona norte. | m2 | 4.51 | 60382 | 79100
A | 5 | 2.2 | OBRA CIVIL | DEMOLICIONES, DESCAPOTES Y RETIROS | Demolición de pañete en mortero comun muros norte, sur y occidente en bahareque y tapia pisada interno y externo. | m2 | 161.35 | 36403 | 47688
A | 6 | 2.3 | OBRA CIVIL | DEMOLICIONES, DESCAPOTES Y RETIROS | Retiro de maleza en la zona norte del juzgado. | m2 | 8.5 | 33746 | 44207
A | 7 | 2.4 | OBRA CIVIL | DEMOLICIONES, DESCAPOTES Y RETIROS | Desmonte de voladizo fachadas sur . Conservar teja de arcilla en lugar seguro para su reutilización | ml | 11.66 | 44582 | 58402
A | 8 | 2.5 | OBRA CIVIL | DEMOLICIONES, DESCAPOTES Y RETIROS | Regata sobre muro desnudo tipo cajuela de 30 mm conservando los bordes y vertices, incluye superficie en lechada de cal apagada. | ml | 247.9 | 19524 | 25576
A | 9 | 2.6 | OBRA CIVIL | DEMOLICIONES, DESCAPOTES Y RETIROS | Retiro de pintura deteriorada de puertas, ventanas y capiteles en madera ambas caras hasta dejar superficie original. | m2 | 5.46 | 14540 | 19047
A | 10 | 2.7 | OBRA CIVIL | DEMOLICIONES, DESCAPOTES Y RETIROS | Retiro de pañete en mal estado zonas no tradionales | m2 | 3 | 24269 | 31792
P |  | 1: 3; 4: EXCAVACIONES
A | 11 | 3.1 | OBRA CIVIL | EXCAVACIONES | Excavación en material comun con retiro a lugar seguro de suelo costado norte | m3 | 10.85 | 72806 | 95376
P |  | 1: 4; 4: PERFORACIONES
A | 12 | 4.1 | OBRA CIVIL | PERFORACIONES | Perforaciones en muro de contención de 1" según plano con instalación de geodren NT 2000 o similar. | m2 | 6.41 | 115410 | 151187
A | 13 | 4.2 | OBRA CIVIL | PERFORACIONES | Perforaciones en muros de bahareque y tapia pisada con broca especial y tecnica de protección sin perdida o arrastre del material del muro con inyección de lechada tradicional. | m2 | 152.78 | 72197 | 94578
P |  | 1: 5; 4: RELLENOS
A | 14 | 5.1 | OBRA CIVIL | RELLENOS | Relleno con material seleccionado y compactado | m3 | 12.52 | 150054 | 196571
P |  | 1: 6; 4: REFORZAMIENTO ESTRUCTURAL
A | 15 | 6.1 | OBRA CIVIL | REFORZAMIENTO ESTRUCTURAL | Suministro e instalación de tabla en madera 20 x 2 cms en sapan o similar inmunizado y protegido con Profilan o simialr según diseño. Incluye cajas de traslapo, muescas de borde, avellanados y terminaciones | ml | 247.9 | 150635 | 197332
A | 16 | 6.2 | OBRA CIVIL | REFORZAMIENTO ESTRUCTURAL | Suministro e instalación de tornillo roscado de 1/2" con arandelas y tuercas, según diseño, para junta de confinamiento, incluye lechada tradicional de cal y arena o ladrillo con cuña de madera en los extremos. | m2 | 155 | 62695 | 82130
A | 17 | 6.3 | OBRA CIVIL | REFORZAMIENTO ESTRUCTURAL | Platina metalica de 1/8" para vanos, según especificaciones. Incluye tornillos | und | 22 | 130795 | 171341
A | 18 | 6.4 | OBRA CIVIL | REFORZAMIENTO ESTRUCTURAL | Platina metalica de 3/16" para esquinero, según especificaciones. Incluye tornillos. | und | 6 | 136558 | 178891
P |  | 1: 7; 4: CUBIERTAS
A | 19 | 7.1 | OBRA CIVIL | CUBIERTAS | Construcción total de voladizo de cubierta costado sur (fachada principal). Incluye durmientes, machimbre, manto asfaltico, mortero de pega, teja, inmunizado de madera, sellado y pintura esmalte | m2 | 9.33 | 392555 | 514247
A | 20 | 7.2 | OBRA CIVIL | CUBIERTAS | Suministro e instalación de flanche metalico calibre 26 muro occidental sobre actual flanche. | m | 7.21 | 63833 | 83621
P |  | 1: 8; 4: REVOQUE TRADICIONAL
A | 21 | 8.1 | OBRA CIVIL | REVOQUE TRADICIONAL | Suministro e instalación de malla tipo zaranda metalica adosada al muro con tapa metalica de gaseosa cada 50 cm. Ambos sentidos | m2 | 161.35 | 46992 | 61560
A | 22 | 8.2 | OBRA CIVIL | REVOQUE TRADICIONAL | Aplicación de revoque tradicional en cal y arenilla según especificación, e=variable | m2 | 161.35 | 102192 | 133872
P |  | 1: 9; 4: CONCRETO
A | 23 | 9.1 | OBRA CIVIL | CONCRETO | Placa de concreto reforzado e=12 cm costado norte con pendiente del 2%, malla electrosoldad de 8,5 mm. | m2 | 13.42 | 229042 | 300045
P |  | 1: 10; 4: DISPOSICION DE AGUAS LLUVIAS
A | 24 | 10.1 | OBRA CIVIL | DISPOSICION DE AGUAS LLUVIAS | Caja aguas lluvias según diseño en base de concreto y muros de ladrillo macizo, pañetada con medias cañas y pendiente. | und | 1 | 1240945 | 1625638
A | 25 | 10.2 | OBRA CIVIL | DISPOSICION DE AGUAS LLUVIAS | Tuberia de 4" aguas lluvias PVC incluye accesorios de fijacion | ml | 6.54 | 60296 | 78988
A | 26 | 10.3 | OBRA CIVIL | DISPOSICION DE AGUAS LLUVIAS | Suministro e instalación de canal metalica cal 22 según diseño exterior incluye salida de 4" y fijaciones metalicas cada 50 cm. | ml | 12.7 | 134117 | 175693
A | 27 | 10.4 | OBRA CIVIL | DISPOSICION DE AGUAS LLUVIAS | Reinstalación de bajantes aguas lluvias 4" PVC incluye regata en muro y piso, accesorios, fijaciones. | ml | 10.57 | 99487 | 130328
P |  | 1: 11; 4: ACABADOS
A | 28 | 11.1 | OBRA CIVIL | ACABADOS | Pintura para muros interior y exterior mezcla real apichada de cal y agua, tres manos | m2 | 148.94 | 46731 | 61218
A | 29 | 11.2 | OBRA CIVIL | ACABADOS | Pintura para socalo de muros interior mezcla real apichada de cal, mina de color y agua, tres manos | m2 | 11.09 | 31456 | 41207
A | 30 | 11.3 | OBRA CIVIL | ACABADOS | Suministro e instalación de fachaleta en muro fachada sur según diseño actual. | m2 | 5.2 | 96886 | 126921
A | 31 | 11.4 | OBRA CIVIL | ACABADOS | Inmunizado, sellado y pintado de puertas, ventanas y capiteles ambas caras en madera en esmalte color habano o tabaco, incluye varillas de acero. | m2 | 9.66 | 44971 | 58912
A | 32 | 11.5 | OBRA CIVIL | ACABADOS | Pintura vinilo tipo 1 a 3 manos muros no tradicionales | m2 | 157.57 | 20119 | 26356
A | 33 | 11.6 | OBRA CIVIL | ACABADOS | Pintura en esmalte color marrón carpinteria metalica interior. | m2 | 9.86 | 22284 | 29192
A | 34 | 11.7 | OBRA CIVIL | ACABADOS | Reposición pañetes en mortero no tradicional 1:4 | m2 | 5.19 | 30272 | 39656
A | 35 | 11.8 | OBRA CIVIL | ACABADOS | Reinstalacion de acabado de piso en fachaleta en gres según diseño actual. | ml | 2 | 44859 | 58765
P |  | 1: 14; 4: ACTIVIDADES ELECTRICAS, DATOS Y DEMAS REQUERIDAS
A | 36 | 14.1 | OBRA CIVIL | ACTIVIDADES ELECTRICAS, DATOS Y DEMAS REQUERIDAS | Desmonte de luminarias y/o bombillos incluye desmonte de cableado, canaletas y accesorios de soporte | und | 12 | 33921 | 44437
A | 37 | 14.2 | OBRA CIVIL | ACTIVIDADES ELECTRICAS, DATOS Y DEMAS REQUERIDAS | Desmonte de puntos electricos incluye desmonto de cableado, canaletas, Tableros y accesorios de soporte | und | 8 | 62787 | 82251
A | 38 | 14.3 | OBRA CIVIL | ACTIVIDADES ELECTRICAS, DATOS Y DEMAS REQUERIDAS | Suministro, Transporte E Instalación De Salida Para Iluminación 110 V, Incluye Caja Octogonal, Caja Rectangular, Interruptor Sencillo, Conectores, Cable Cu 3x12 Thwnn Lszh, Ducto EMT pintado de color segun especificacion Ø 1/2", Clavija Aerea Tipo Hembra 15 A, Clavija Aerea Tipo Macho 15 A, Cable Encauchetado 3x16 Awg Thwn Lszh | und | 14 | 294603 | 385930
A | 39 | 14.4 | OBRA CIVIL | ACTIVIDADES ELECTRICAS, DATOS Y DEMAS REQUERIDAS | Suministro, Transporte E Instalación De Panel Led 120x30 Cm, 45 W, 6500 K, colgante Incluye Marco Soporte, kit de suspension (guayas) Elementos De Sujeción Y Fijación De La Lámpara | und | 8 | 123571 | 161878
A | 40 | 14.5 | OBRA CIVIL | ACTIVIDADES ELECTRICAS, DATOS Y DEMAS REQUERIDAS | Suministro, Transporte E Instalación De Panel Led Cuadrada 60x60 Cm, 48 W, 6500 K,colgante Incluye Marco Soporte, kit de suspension (guayas), Elementos De Sujeción Y Fijación De La Lámpara | und | 2 | 116500 | 152615
A | 41 | 14.6 | OBRA CIVIL | ACTIVIDADES ELECTRICAS, DATOS Y DEMAS REQUERIDAS | Suministro, Transporte E Instalación De Bombillo Led (20-40w), Incluye roseta, Elementos De Sujeción Y Fijación De La Lámpara | und | 4 | 28971 | 37952
A | 42 | 14.7 | OBRA CIVIL | ACTIVIDADES ELECTRICAS, DATOS Y DEMAS REQUERIDAS | Desmonte y reubicacion de tablero de circuitos. | und | 2 | 260618 | 341410
A | 43 | 14.8 | OBRA CIVIL | ACTIVIDADES ELECTRICAS, DATOS Y DEMAS REQUERIDAS | Suministro, Transporte E Instalación De Salida Tomacorriente 110 V, Incluye: Cable Cu 3x12 Awh Thwnn Lszh, Toma Blanca 20 A, caja y tapa. | und | 11 | 142882 | 187175
A | 44 | 14.9 | OBRA CIVIL | ACTIVIDADES ELECTRICAS, DATOS Y DEMAS REQUERIDAS | Suministro, Transporte E Instalación De Salida Toma Regulada 110 V, Incluye: Cable Cu 3x12 Awh Thwnn Lszh, Toma Naranja 20 A caja y tapa. | und | 4 | 159398 | 208811
A | 45 | 14.10 | OBRA CIVIL | ACTIVIDADES ELECTRICAS, DATOS Y DEMAS REQUERIDAS | Suministro, Transporte E Instalación De Salida Voz Y Datos, Incluye: Herrajes, Jack, Face Plate, Cable Utp Categoria 6a , Ponchado Del Cable Y Marcación | und | 6 | 123989 | 162426
A | 46 | 14.11 | OBRA CIVIL | ACTIVIDADES ELECTRICAS, DATOS Y DEMAS REQUERIDAS | Suministro, Transporte E Instalación De Canaleta Metalica 12x5 Cm, En Pintura Electrostatica Blanca, Con Separador, Incluye: Elementos De Fijación Y Soporte | m | 40.36 | 56586 | 74128
A | 47 | 14.12 | OBRA CIVIL | ACTIVIDADES ELECTRICAS, DATOS Y DEMAS REQUERIDAS | Suministro E Instalación De Troquel Metálico Piramidal Triple 12 X 5 Blanco | und | 5 | 60614 | 79404
A | 48 | 14.13 | OBRA CIVIL | ACTIVIDADES ELECTRICAS, DATOS Y DEMAS REQUERIDAS | Suministro E Instalación De Troquel Metálico Piramidal doble 12 X 5 Blanco | und | 2 | 56961 | 74619
A | 49 | 14.14 | OBRA CIVIL | ACTIVIDADES ELECTRICAS, DATOS Y DEMAS REQUERIDAS | Suministro E Instalación De Troquel Metálico Piramidal Sencillo 12 X 5 Blanco | und | 2 | 53845 | 70537
A | 50 | 14.15 | OBRA CIVIL | ACTIVIDADES ELECTRICAS, DATOS Y DEMAS REQUERIDAS | Suministro e instalación de persiana en aluminio Incluye marco | m2 | 1.53 | 352152 | 461319
A | 51 | 14.16 | OBRA CIVIL | ACTIVIDADES ELECTRICAS, DATOS Y DEMAS REQUERIDAS | Desmonte, suministro e instalacion de cerradura metalica | und | 3 | 193662 | 253697
A | 52 | 14.17 | OBRA CIVIL | ACTIVIDADES ELECTRICAS, DATOS Y DEMAS REQUERIDAS | Desmonte y reintalacion de placa informativa | und | 1 | 103030 | 134969
A | 53 | 14.18 | OBRA CIVIL | ACTIVIDADES ELECTRICAS, DATOS Y DEMAS REQUERIDAS | Desmonte, Suministro e instalacion de tapa para gabinte metalico de medidor electrico | und | 1 | 130968 | 171568
A | 54 | 14.19 | OBRA CIVIL | ACTIVIDADES ELECTRICAS, DATOS Y DEMAS REQUERIDAS | Desmonte, Suministro e instalacion de asiento sanitario | und | 1 | 119960 | 157148
A | 55 | 14.20 | OBRA CIVIL | ACTIVIDADES ELECTRICAS, DATOS Y DEMAS REQUERIDAS | Desmonte de lavamanos existente y Suministro e instalacion lavamanos, incluye griferia, sifon desague y acople sanitario. | und | 1 | 302198 | 395879
A | 56 | 14.21 | OBRA CIVIL | ACTIVIDADES ELECTRICAS, DATOS Y DEMAS REQUERIDAS | Desmonte, suministro e instalacion de soportes de flanche | und | 10 | 209838 | 274888
P |  | 1: 12; 4: LIMPIEZA GENERAL
A | 57 | 12.1 | OBRA CIVIL | LIMPIEZA GENERAL | Aseo y limpieza general de cada espacio interno y externo del juzgado. | glb | 1 | 1014582 | 1329102
A | 58 | 12.2 | OBRA CIVIL | LIMPIEZA GENERAL | Retiro de escombros a sitio seguro avalado por la autoridad local o regional.(Municipio de San Gil). | glb | 1 | 3568683 | 4674975
P |  | 1: 13; 4: OTRAS ACTIVIDADES Y/O SERVICIOS REQUERIDOS (SIN AIU)
A | 59 | 13.1 | OBRA CIVIL | OTRAS ACTIVIDADES Y/O SERVICIOS REQUERIDOS (SIN AIU) | Retiro de muebles, equipos, archivos, documentos y demas elementos no fijos del juzgado a lugar seguro previamente informado por la seccional | glb | 1 | 1497635 | 1961902
A | 60 | 13.2 | OBRA CIVIL | OTRAS ACTIVIDADES Y/O SERVICIOS REQUERIDOS (SIN AIU) | Tramite y obtención de licencia de construcción ante la alcaldia de confines. | glb | 1 | 1357552 | 1778393
A | 61 | 13.3 | OBRA CIVIL | OTRAS ACTIVIDADES Y/O SERVICIOS REQUERIDOS (SIN AIU) | Suministro e instalación de medidas de seguridad en movilidad tales como avisos, conos, captafaro nocturno, entre otros que garanticen la movilidad en la esquina de la carrera 6 y calle 2. | glb | 1 | 2706683 | 3545755
A | 62 | 14.22 | OBRA CIVIL | OTRAS ACTIVIDADES Y/O SERVICIOS REQUERIDOS (SIN AIU) | Suministro e instalacion de Patch - Cord, Cat. 6A de 2 m | und | 6 | 27197 | 35628
A | 63 | 14.23 | OBRA CIVIL | OTRAS ACTIVIDADES Y/O SERVICIOS REQUERIDOS (SIN AIU) | Gabinete Rack 9ur, incluye Elementos de soporte y fijacion | und | 1 | 594135 | 778317
A | 64 | 14.24 | OBRA CIVIL | OTRAS ACTIVIDADES Y/O SERVICIOS REQUERIDOS (SIN AIU) | Suministro e instalacion de Ups 3 Kva Incluye cometida electrica, canalizacion Y Todo Lo Necesario Para Su Instalacion | und | 1 | 2721487 | 3565148
IR A MENÚ
IR AL PRESUPUESTO

## subAPU
CÓDIGOS:
|  |  | CONSEJO SUPERIOR DE JUDICATURA– DIRECCIÓN EJECUTIVA SECCIONAL DE ADMINISTRACIÓN JUDICIAL DE BUCARAMANGA |  |  |  |  | VERSIÓN |  | 1
|  |  | BGA - 030 - 2026 |  |  |  |  | PÁGINA
[8 empty] | 1 | DE | 1
CONTRATAR EN NOMBRE DE LA NACIÓN– CONSEJO SUPERIOR DE JUDICATURA– DIRECCIÓN EJECUTIVA SECCIONAL DE ADMINISTRACIÓN JUDICIAL DE BUCARAMANGA, MEDIANTE EL SISTEMA DE PRECIOS UNITARIOS FIJOS SIN FORMULA DE REAJUSTE, LA OBRA CIVIL PARA EL REFORZAMIENTO ESTRUCTURAL DE LA SEDE JUDICIAL DE CONFINES SANTANDER, ASÍ COMO LA OBRA ELÉCTRICA, DE ILUMINACIÓN Y DEMÁS REQUERIDAS EN DICHA EDIFICACIÓN, EN LAS CONDICIONES TÉCNICAS, DE CALIDAD Y CANTIDADES EXIGIDAS POR LA ENTIDAD.
FECHA
[8 empty] | DD | MM | AAAA
|  |  | ANALISIS DE PRECIOS UNITARIOS |  |  |  |  | 19 | 6 | 2026
| CAPÍTULO: | SUBANÁLISIS DE CONCRETOS Y MORTEROS
| SUBCAPÍTULO: | N.A
DATOS ESPECÍFICOS
| ÍTEM | DESCRIPCIÓN | [5 empty] | UNIDAD |  | CANTIDAD
| N.A | MORTERO 1:3 PREPARADO EN OBRA | [5 empty] | M3 |  | 1 |  | Dosificación Morteros
I. EQUIPO
| DESCRIPCIÓN |  |  | MARCA | TIPO |  | TARIFA/HORA | RENDIMIENTO |  | Vr. UNITARIO
| HERRAMIENTA MENOR (% M.O) | [6 empty] | 5% |  | 2506.4111
EQ-01 | MEZCLADORA DE CONCRETO 1 BULTO | [5 empty] | 13833.75 | 1.125 |  | 12296.6667
0
0
| SUBTOTAL $ | [8 empty] | 14803.0778
II. MATERIALES
| DESCRIPCIÓN |  |  |  |  | UNIDAD | CANTIDAD | PRECIO UNIT. |  | Vr. UNITARIO
MAT_C-01 | AGUA |  |  |  |  | LT | 210 | 46 |  | 9660
MAT_C-03 | ARENA GRUESA |  |  |  |  | M3 | 1.1 | 86414 |  | 95055.4 | 0.825
MAT_C-12 | CEMENTO GRIS |  |  |  |  | KG | 450 | 1164 |  | 523800
0
0
| SUBTOTAL $ | [8 empty] | 628515.4
III. TRANSPORTES
| MATERIAL |  |  |  | VOL. o PESO | DISTANCIA | M3 o Ton/Km | TARIFA |  | Vr. UNITARIO
T-03 | TRANSPORTE DE AGREGADOS |  |  |  | 1.1 | 50.85 | M3-KM | 2332.35 |  | 130460
T-02 | TRANSPORTE DE MATERIALES |  |  |  | 0.315 | 50.85 | M3-KM | 2332.35 |  | 37359
| SUBTOTAL $ | [8 empty] | 167819
IV. MANO DE OBRA
| TRABAJADOR |  |  |  | JORNAL | PRESTACIONES | JORNAL TOTAL | RENDIMIENTO |  | Vr. UNITARIO
M.O-05 | OFICIAL |  |  |  | 125030.1667 | 67.07% | 208890 | 9 |  | 23210
M.O-01 | AYUDANTE 1 |  |  |  | 72503.0167 | 67.07% | 121132 | 9 |  | 13459.1111
M.O-02 | AYUDANTE 2 |  |  |  | 72503.0167 | 67.07% | 121132 | 9 |  | 13459.1111
0
0
| SUBTOTAL $ | [8 empty] | 50128.2222
| TOTAL COSTO DIRECTO $ | [8 empty] | 861265.7
V. COSTOS INDIRECTOS
| Descripción | [6 empty] | Porcentaje |  | Valor Total
| ADMINISTRACION | [6 empty] | 25% |  | 215316.425
| IMPREVISTOS | [6 empty] | 1% |  | 8612.657
| UTILIDAD | [6 empty] | 5% |  | 43063.285
| SUBTOTAL $ | [8 empty] | 266992.367
| Precio Unitario Total Aproximado al peso $ | [8 empty] | 1128258
|  | Nombre: |  |  |  | Nombre:
|  | Elabora |  |  |  | Interventor:
|  | Matricula No. : |  |  |  | Matricula No. :
|  |  | CONSEJO SUPERIOR DE JUDICATURA– DIRECCIÓN EJECUTIVA SECCIONAL DE ADMINISTRACIÓN JUDICIAL DE BUCARAMANGA |  |  |  |  | VERSIÓN |  | 1
|  |  | BGA - 030 - 2026 |  |  |  |  | PÁGINA
[8 empty] | 1 | DE | 1
CONTRATAR EN NOMBRE DE LA NACIÓN– CONSEJO SUPERIOR DE JUDICATURA– DIRECCIÓN EJECUTIVA SECCIONAL DE ADMINISTRACIÓN JUDICIAL DE BUCARAMANGA, MEDIANTE EL SISTEMA DE PRECIOS UNITARIOS FIJOS SIN FORMULA DE REAJUSTE, LA OBRA CIVIL PARA EL REFORZAMIENTO ESTRUCTURAL DE LA SEDE JUDICIAL DE CONFINES SANTANDER, ASÍ COMO LA OBRA ELÉCTRICA, DE ILUMINACIÓN Y DEMÁS REQUERIDAS EN DICHA EDIFICACIÓN, EN LAS CONDICIONES TÉCNICAS, DE CALIDAD Y CANTIDADES EXIGIDAS POR LA ENTIDAD.
FECHA
[8 empty] | DD | MM | AAAA
|  |  | ANALISIS DE PRECIOS UNITARIOS |  |  |  |  | 0 | 0 | 0
| CAPÍTULO: | SUBANÁLISIS DE CONCRETOS Y MORTEROS
| SUBCAPÍTULO: | N.A
DATOS ESPECÍFICOS
| ÍTEM | DESCRIPCIÓN | [5 empty] | UNIDAD |  | CANTIDAD
| N.A | MORTERO 1:4 PREPARADO EN OBRA | [5 empty] | M3 |  | 1
I. EQUIPO
| DESCRIPCIÓN |  |  | MARCA | TIPO |  | TARIFA/HORA | RENDIMIENTO |  | Vr. UNITARIO
| HERRAMIENTA MENOR (% M.O) | [6 empty] | 10% |  | 5639.425
EQ-01 | MEZCLADORA DE CONCRETO 1 BULTO | [5 empty] | 13833.75 | 1 |  | 13833.75
0
0
| SUBTOTAL $ | [8 empty] | 19473.175
II. MATERIALES
| DESCRIPCIÓN |  |  |  |  | UNIDAD | CANTIDAD | PRECIO UNIT. |  | Vr. UNITARIO
MAT_C-01 | AGUA |  |  |  |  | LT | 194 | 46 |  | 8924
MAT_C-03 | ARENA GRUESA |  |  |  |  | M3 | 1.16 | 86414 |  | 100240.24
MAT_C-12 | CEMENTO GRIS |  |  |  |  | KG | 375 | 1164 |  | 436500
| SUBTOTAL $ | [8 empty] | 545664.24
III. TRANSPORTES
| MATERIAL |  |  |  | VOL. o PESO | DISTANCIA | M3 o Ton/Km | TARIFA |  | Vr. UNITARIO
T-03 | TRANSPORTE DE AGREGADOS |  |  |  | 1.16 | 50.85 | M3-KM | 2332.35 |  | 137576
T-02 | TRANSPORTE DE MATERIALES |  |  |  | 0.2625 | 50.85 | M3-KM | 2332.35 |  | 31132.5
| SUBTOTAL $ | [8 empty] | 168708.5
IV. MANO DE OBRA
| TRABAJADOR |  |  |  | JORNAL | PRESTACIONES | JORNAL TOTAL | RENDIMIENTO |  | Vr. UNITARIO
M.O-05 | OFICIAL |  |  |  | 125030.1667 | 67.07% | 208890 | 8 |  | 26111.25
M.O-01 | AYUDANTE 1 |  |  |  | 72503.0167 | 67.07% | 121132 | 8 |  | 15141.5
M.O-02 | AYUDANTE 2 |  |  |  | 72503.0167 | 67.07% | 121132 | 8 |  | 15141.5
0
0
| SUBTOTAL $ | [8 empty] | 56394.25
| TOTAL COSTO DIRECTO $ | [8 empty] | 790240.165
V. COSTOS INDIRECTOS
| Descripción | [6 empty] | Porcentaje |  | Valor Total
| ADMINISTRACION | [6 empty] | 25% |  | 197560.0413
| IMPREVISTOS | [6 empty] | 1% |  | 7902.4017
| UTILIDAD | [6 empty] | 5% |  | 39512.0083
| SUBTOTAL $ | [8 empty] | 244974.4512
| Precio Unitario Total Aproximado al peso $ | [8 empty] | 1035215
|  | Nombre: |  |  |  | Nombre:
|  | Elabora |  |  |  | Interventor:
|  | Matricula No. : |  |  |  | Matricula No. :
|  |  | CONSEJO SUPERIOR DE JUDICATURA– DIRECCIÓN EJECUTIVA SECCIONAL DE ADMINISTRACIÓN JUDICIAL DE BUCARAMANGA |  |  |  |  | VERSIÓN |  | 1
|  |  | BGA - 030 - 2026 |  |  |  |  | PÁGINA
[8 empty] | 1 | DE | 1
CONTRATAR EN NOMBRE DE LA NACIÓN– CONSEJO SUPERIOR DE JUDICATURA– DIRECCIÓN EJECUTIVA SECCIONAL DE ADMINISTRACIÓN JUDICIAL DE BUCARAMANGA, MEDIANTE EL SISTEMA DE PRECIOS UNITARIOS FIJOS SIN FORMULA DE REAJUSTE, LA OBRA CIVIL PARA EL REFORZAMIENTO ESTRUCTURAL DE LA SEDE JUDICIAL DE CONFINES SANTANDER, ASÍ COMO LA OBRA ELÉCTRICA, DE ILUMINACIÓN Y DEMÁS REQUERIDAS EN DICHA EDIFICACIÓN, EN LAS CONDICIONES TÉCNICAS, DE CALIDAD Y CANTIDADES EXIGIDAS POR LA ENTIDAD.
FECHA
[8 empty] | DD | MM | AAAA
|  |  | ANALISIS DE PRECIOS UNITARIOS |  |  |  |  | 0 | 0 | 0
| CAPÍTULO: | SUBANÁLISIS DE CONCRETOS Y MORTEROS
| SUBCAPÍTULO: | N.A
DATOS ESPECÍFICOS
| ÍTEM | DESCRIPCIÓN | [5 empty] | UNIDAD |  | CANTIDAD
| N.A | CONCRETO 1500 PSI PREPARADO EN OBRA | [5 empty] | M3 |  | 1
I. EQUIPO
| DESCRIPCIÓN |  |  | MARCA | TIPO |  | TARIFA/HORA | RENDIMIENTO |  | Vr. UNITARIO
| HERRAMIENTA MENOR (% M.O) | [6 empty] | 10% |  | 11556.9667
EQ-01 | MEZCLADORA DE CONCRETO 1 BULTO | [5 empty] | 13833.75 | 0.75 |  | 18445
0
0
| SUBTOTAL $ | [8 empty] | 30001.9667
II. MATERIALES
| DESCRIPCIÓN |  |  |  |  | UNIDAD | CANTIDAD | PRECIO UNIT. |  | Vr. UNITARIO
MAT_C-01 | AGUA |  |  |  |  | LT | 133 | 46 |  | 6118
MAT_C-03 | ARENA GRUESA |  |  |  |  | M3 | 0.55 | 86414 |  | 47527.7
#N/A | TRITURADO DE 3/4" |  |  |  |  | #N/A | 0.98 | #N/A |  | #N/A
MAT_C-12 | CEMENTO GRIS |  |  |  |  | KG | 175 | 1164 |  | 203700
| SUBTOTAL $ | [8 empty] | #N/A
III. TRANSPORTES
| MATERIAL |  |  |  | VOL. o PESO | DISTANCIA | M3 o Ton/Km | TARIFA |  | Vr. UNITARIO
T-03 | TRANSPORTE DE AGREGADOS |  |  |  | 1.53 | 50.85 | M3-KM | 2332.35 |  | 181458
T-02 | TRANSPORTE DE MATERIALES |  |  |  | 0.1225 | 50.85 | M3-KM | 2332.35 |  | 14528.5
| SUBTOTAL $ | [8 empty] | 195986.5
IV. MANO DE OBRA
| TRABAJADOR |  |  |  | JORNAL | PRESTACIONES | JORNAL TOTAL | RENDIMIENTO |  | Vr. UNITARIO
M.O-05 | OFICIAL |  |  |  | 125030.1667 | 67.07% | 208890 | 6 |  | 34815
M.O-01 | AYUDANTE 1 |  |  |  | 72503.0167 | 67.07% | 121132 | 6 |  | 20188.6667
M.O-02 | AYUDANTE 2 |  |  |  | 72503.0167 | 67.07% | 121132 | 6 |  | 20188.6667
M.O-03 | AYUDANTE 3 |  |  |  | 72503.0167 | 67.07% | 121132 | 6 |  | 20188.6667
M.O-04 | AYUDANTE 4 |  |  |  | 72503.0167 | 67.07% | 121132 | 6 |  | 20188.6667
| SUBTOTAL $ | [8 empty] | 115569.6667
| TOTAL COSTO DIRECTO $ | [8 empty] | #N/A
V. COSTOS INDIRECTOS
| Descripción | [6 empty] | Porcentaje |  | Valor Total
| ADMINISTRACION | [6 empty] | 25% |  | #N/A
| IMPREVISTOS | [6 empty] | 1% |  | #N/A
| UTILIDAD | [6 empty] | 5% |  | #N/A
| SUBTOTAL $ | [8 empty] | #N/A
| Precio Unitario Total Aproximado al peso $ | [8 empty] | #N/A
|  | Nombre: |  |  |  | Nombre:
|  | Elabora |  |  |  | Interventor:
|  | Matricula No. : |  |  |  | Matricula No. :
|  |  | CONSEJO SUPERIOR DE JUDICATURA– DIRECCIÓN EJECUTIVA SECCIONAL DE ADMINISTRACIÓN JUDICIAL DE BUCARAMANGA |  |  |  |  | VERSIÓN |  | 1
|  |  | BGA - 030 - 2026 |  |  |  |  | PÁGINA
[8 empty] | 1 | DE | 1
CONTRATAR EN NOMBRE DE LA NACIÓN– CONSEJO SUPERIOR DE JUDICATURA– DIRECCIÓN EJECUTIVA SECCIONAL DE ADMINISTRACIÓN JUDICIAL DE BUCARAMANGA, MEDIANTE EL SISTEMA DE PRECIOS UNITARIOS FIJOS SIN FORMULA DE REAJUSTE, LA OBRA CIVIL PARA EL REFORZAMIENTO ESTRUCTURAL DE LA SEDE JUDICIAL DE CONFINES SANTANDER, ASÍ COMO LA OBRA ELÉCTRICA, DE ILUMINACIÓN Y DEMÁS REQUERIDAS EN DICHA EDIFICACIÓN, EN LAS CONDICIONES TÉCNICAS, DE CALIDAD Y CANTIDADES EXIGIDAS POR LA ENTIDAD.
FECHA
[8 empty] | DD | MM | AAAA
|  |  | ANALISIS DE PRECIOS UNITARIOS |  |  |  |  | 0 | 0 | 0
| CAPÍTULO: | SUBANÁLISIS DE CONCRETOS Y MORTEROS
| SUBCAPÍTULO: | N.A
DATOS ESPECÍFICOS
| ÍTEM | DESCRIPCIÓN | [5 empty] | UNIDAD |  | CANTIDAD |  | Dosificación Argos
| N.A | CONCRETO 2000 PSI PREPARADO EN OBRA | [5 empty] | M3 |  | 1 |  | https://colombia.argos.co/autoconstructores/aprende-a-dosificar-el-concreto-para-tus-proyectos-de-construccion-o-remodelacion/
I. EQUIPO
| DESCRIPCIÓN |  |  | MARCA | TIPO |  | TARIFA/HORA | RENDIMIENTO |  | Vr. UNITARIO
| HERRAMIENTA MENOR (% M.O) | [6 empty] | 10% |  | 11556.9667
EQ-01 | MEZCLADORA DE CONCRETO 1 BULTO | [5 empty] | 13833.75 | 0.75 |  | 18445
0
0
| SUBTOTAL $ | [8 empty] | 30001.9667
II. MATERIALES
| DESCRIPCIÓN |  |  |  |  | UNIDAD | CANTIDAD | PRECIO UNIT. |  | Vr. UNITARIO
MAT_C-01 | AGUA |  |  |  |  | LT | 145 | 46 |  | 6670
MAT_C-03 | ARENA GRUESA |  |  |  |  | M3 | 0.55 | 86414 |  | 47527.7
#N/A | TRITURADO DE 3/4" |  |  |  |  | #N/A | 0.92 | #N/A |  | #N/A
MAT_C-12 | CEMENTO GRIS |  |  |  |  | KG | 230 | 1164 |  | 267720
| SUBTOTAL $ | [8 empty] | #N/A
III. TRANSPORTES
| MATERIAL |  |  |  | VOL. o PESO | DISTANCIA | M3 o Ton/Km | TARIFA |  | Vr. UNITARIO
T-03 | TRANSPORTE DE AGREGADOS |  |  |  | 1.47 | 50.85 | M3-KM | 2332.35 |  | 174342
T-02 | TRANSPORTE DE MATERIALES |  |  |  | 0.161 | 50.85 | M3-KM | 2332.35 |  | 19094.6
| SUBTOTAL $ | [8 empty] | 193436.6
IV. MANO DE OBRA
Calculadora
| TRABAJADOR |  |  |  | JORNAL | PRESTACIONES | JORNAL TOTAL | RENDIMIENTO |  | Vr. UNITARIO |  | https://colombia.argos.co/calculadora_dosificaciones/
M.O-05 | OFICIAL |  |  |  | 125030.1667 | 67.07% | 208890 | 6 |  | 34815 |  | https://colombia.argos.co/asi-funciona-la-nueva-calculadora-de-dosificaciones-para-mortero-y-concreto-de-argos/
M.O-01 | AYUDANTE 1 |  |  |  | 72503.0167 | 67.07% | 121132 | 6 |  | 20188.6667
M.O-02 | AYUDANTE 2 |  |  |  | 72503.0167 | 67.07% | 121132 | 6 |  | 20188.6667
M.O-03 | AYUDANTE 3 |  |  |  | 72503.0167 | 67.07% | 121132 | 6 |  | 20188.6667
M.O-04 | AYUDANTE 4 |  |  |  | 72503.0167 | 67.07% | 121132 | 6 |  | 20188.6667
| SUBTOTAL $ | [8 empty] | 115569.6667
| TOTAL COSTO DIRECTO $ | [8 empty] | #N/A
V. COSTOS INDIRECTOS
| Descripción | [6 empty] | Porcentaje |  | Valor Total
| ADMINISTRACION | [6 empty] | 25% |  | #N/A
| IMPREVISTOS | [6 empty] | 1% |  | #N/A
| UTILIDAD | [6 empty] | 5% |  | #N/A
| SUBTOTAL $ | [8 empty] | #N/A
| Precio Unitario Total Aproximado al peso $ | [8 empty] | #N/A
|  | Nombre: |  |  |  | Nombre:
|  | Elabora |  |  |  | Interventor:
|  | Matricula No. : |  |  |  | Matricula No. :
|  |  | CONSEJO SUPERIOR DE JUDICATURA– DIRECCIÓN EJECUTIVA SECCIONAL DE ADMINISTRACIÓN JUDICIAL DE BUCARAMANGA |  |  |  |  | VERSIÓN |  | 1
|  |  | BGA - 030 - 2026 |  |  |  |  | PÁGINA
[8 empty] | 1 | DE | 1
CONTRATAR EN NOMBRE DE LA NACIÓN– CONSEJO SUPERIOR DE JUDICATURA– DIRECCIÓN EJECUTIVA SECCIONAL DE ADMINISTRACIÓN JUDICIAL DE BUCARAMANGA, MEDIANTE EL SISTEMA DE PRECIOS UNITARIOS FIJOS SIN FORMULA DE REAJUSTE, LA OBRA CIVIL PARA EL REFORZAMIENTO ESTRUCTURAL DE LA SEDE JUDICIAL DE CONFINES SANTANDER, ASÍ COMO LA OBRA ELÉCTRICA, DE ILUMINACIÓN Y DEMÁS REQUERIDAS EN DICHA EDIFICACIÓN, EN LAS CONDICIONES TÉCNICAS, DE CALIDAD Y CANTIDADES EXIGIDAS POR LA ENTIDAD.
FECHA
[8 empty] | DD | MM | AAAA
|  |  | ANALISIS DE PRECIOS UNITARIOS |  |  |  |  | 0 | 0 | 0
| CAPÍTULO: | SUBANÁLISIS DE CONCRETOS Y MORTEROS
| SUBCAPÍTULO: | N.A
DATOS ESPECÍFICOS
| ÍTEM | DESCRIPCIÓN | [5 empty] | UNIDAD |  | CANTIDAD
| N.A | CONCRETO 2500 PSI PREPARADO EN OBRA | [5 empty] | M3 |  | 1
I. EQUIPO
| DESCRIPCIÓN |  |  | MARCA | TIPO |  | TARIFA/HORA | RENDIMIENTO |  | Vr. UNITARIO
| HERRAMIENTA MENOR (% M.O) | [6 empty] | 10% |  | 11556.9667
EQ-01 | MEZCLADORA DE CONCRETO 1 BULTO | [5 empty] | 13833.75 | 0.75 |  | 18445
0
0
| SUBTOTAL $ | [8 empty] | 30001.9667
II. MATERIALES
| DESCRIPCIÓN |  |  |  |  | UNIDAD | CANTIDAD | PRECIO UNIT. |  | Vr. UNITARIO
MAT_C-01 | AGUA |  |  |  |  | LT | 150 | 46 |  | 6900
MAT_C-03 | ARENA GRUESA |  |  |  |  | M3 | 0.55 | 86414 |  | 47527.7
MAT_C-45 | TRITURADO DE 3/4 |  |  |  |  | M3 | 0.94 | 125000 |  | 117500
MAT_C-12 | CEMENTO GRIS |  |  |  |  | KG | 260 | 1164 |  | 302640
| SUBTOTAL $ | [8 empty] | 474567.7
III. TRANSPORTES
| MATERIAL |  |  |  | VOL. o PESO | DISTANCIA | M3 o Ton/Km | TARIFA |  | Vr. UNITARIO
T-03 | TRANSPORTE DE AGREGADOS |  |  |  | 1.49 | 50.85 | M3-KM | 2332.35 |  | 176714
T-02 | TRANSPORTE DE MATERIALES |  |  |  | 0.182 | 50.85 | M3-KM | 2332.35 |  | 21585.2
| SUBTOTAL $ | [8 empty] | 198299.2
IV. MANO DE OBRA
| TRABAJADOR |  |  |  | JORNAL | PRESTACIONES | JORNAL TOTAL | RENDIMIENTO |  | Vr. UNITARIO
M.O-05 | OFICIAL |  |  |  | 125030.1667 | 67.07% | 208890 | 6 |  | 34815
M.O-01 | AYUDANTE 1 |  |  |  | 72503.0167 | 67.07% | 121132 | 6 |  | 20188.6667
M.O-02 | AYUDANTE 2 |  |  |  | 72503.0167 | 67.07% | 121132 | 6 |  | 20188.6667
M.O-03 | AYUDANTE 3 |  |  |  | 72503.0167 | 67.07% | 121132 | 6 |  | 20188.6667
M.O-04 | AYUDANTE 4 |  |  |  | 72503.0167 | 67.07% | 121132 | 6 |  | 20188.6667
| SUBTOTAL $ | [8 empty] | 115569.6667
| TOTAL COSTO DIRECTO $ | [8 empty] | 818438.5333
V. COSTOS INDIRECTOS
| Descripción | [6 empty] | Porcentaje |  | Valor Total
| ADMINISTRACION | [6 empty] | 25% |  | 204609.6333
| IMPREVISTOS | [6 empty] | 1% |  | 8184.3853
| UTILIDAD | [6 empty] | 5% |  | 40921.9267
| SUBTOTAL $ | [8 empty] | 253715.9453
| Precio Unitario Total Aproximado al peso $ | [8 empty] | 1072154
|  | Nombre: |  |  |  | Nombre:
|  | Elabora |  |  |  | Interventor:
|  | Matricula No. : |  |  |  | Matricula No. :
|  |  | CONSEJO SUPERIOR DE JUDICATURA– DIRECCIÓN EJECUTIVA SECCIONAL DE ADMINISTRACIÓN JUDICIAL DE BUCARAMANGA |  |  |  |  | VERSIÓN |  | 1
|  |  | BGA - 030 - 2026 |  |  |  |  | PÁGINA
[8 empty] | 1 | DE | 1
CONTRATAR EN NOMBRE DE LA NACIÓN– CONSEJO SUPERIOR DE JUDICATURA– DIRECCIÓN EJECUTIVA SECCIONAL DE ADMINISTRACIÓN JUDICIAL DE BUCARAMANGA, MEDIANTE EL SISTEMA DE PRECIOS UNITARIOS FIJOS SIN FORMULA DE REAJUSTE, LA OBRA CIVIL PARA EL REFORZAMIENTO ESTRUCTURAL DE LA SEDE JUDICIAL DE CONFINES SANTANDER, ASÍ COMO LA OBRA ELÉCTRICA, DE ILUMINACIÓN Y DEMÁS REQUERIDAS EN DICHA EDIFICACIÓN, EN LAS CONDICIONES TÉCNICAS, DE CALIDAD Y CANTIDADES EXIGIDAS POR LA ENTIDAD.
FECHA
[8 empty] | DD | MM | AAAA
|  |  | ANALISIS DE PRECIOS UNITARIOS |  |  |  |  | 0 | 0 | 0
| CAPÍTULO: | SUBANÁLISIS DE CONCRETOS Y MORTEROS
| SUBCAPÍTULO: | N.A
DATOS ESPECÍFICOS
| ÍTEM | DESCRIPCIÓN | [5 empty] | UNIDAD |  | CANTIDAD
| N.A | CONCRETO 3000 PSI PREPARADO EN OBRA | [5 empty] | M3 |  | 1
I. EQUIPO
| DESCRIPCIÓN |  |  | MARCA | TIPO |  | TARIFA/HORA | RENDIMIENTO |  | Vr. UNITARIO
| HERRAMIENTA MENOR (% M.O) | [6 empty] | 10% |  | 11556.9667
EQ-01 | MEZCLADORA DE CONCRETO 1 BULTO | [5 empty] | 13833.75 | 0.75 |  | 18445
0
0
| SUBTOTAL $ | [8 empty] | 30001.9667
II. MATERIALES
| DESCRIPCIÓN |  |  |  |  | UNIDAD | CANTIDAD | PRECIO UNIT. |  | Vr. UNITARIO
MAT_C-01 | AGUA |  |  |  |  | LT | 170 | 46 |  | 7820
MAT_C-03 | ARENA GRUESA |  |  |  |  | M3 | 0.52 | 86414 |  | 44935.28
MAT_C-45 | TRITURADO DE 3/4 |  |  |  |  | M3 | 0.9 | 125000 |  | 112500
MAT_C-12 | CEMENTO GRIS |  |  |  |  | KG | 320 | 1164 |  | 372480
| SUBTOTAL $ | [8 empty] | 537735.28
III. TRANSPORTES
| MATERIAL |  |  |  | VOL. o PESO | DISTANCIA | M3 o Ton/Km | TARIFA |  | Vr. UNITARIO
T-03 | TRANSPORTE DE AGREGADOS |  |  |  | 1.42 | 50.85 | M3-KM | 2332.35 |  | 168412
T-02 | TRANSPORTE DE MATERIALES |  |  |  | 0.224 | 50.85 | M3-KM | 2332.35 |  | 26566.4
| SUBTOTAL $ | [8 empty] | 194978.4
IV. MANO DE OBRA
| TRABAJADOR |  |  |  | JORNAL | PRESTACIONES | JORNAL TOTAL | RENDIMIENTO |  | Vr. UNITARIO
M.O-05 | OFICIAL |  |  |  | 125030.1667 | 67.07% | 208890 | 6 |  | 34815
M.O-01 | AYUDANTE 1 |  |  |  | 72503.0167 | 67.07% | 121132 | 6 |  | 20188.6667
M.O-02 | AYUDANTE 2 |  |  |  | 72503.0167 | 67.07% | 121132 | 6 |  | 20188.6667
M.O-03 | AYUDANTE 3 |  |  |  | 72503.0167 | 67.07% | 121132 | 6 |  | 20188.6667
M.O-04 | AYUDANTE 4 |  |  |  | 72503.0167 | 67.07% | 121132 | 6 |  | 20188.6667
| SUBTOTAL $ | [8 empty] | 115569.6667
| TOTAL COSTO DIRECTO $ | [8 empty] | 878285.3133
V. COSTOS INDIRECTOS
| Descripción | [6 empty] | Porcentaje |  | Valor Total
| ADMINISTRACION | [6 empty] | 25% |  | 219571.3283
| IMPREVISTOS | [6 empty] | 1% |  | 8782.8531
| UTILIDAD | [6 empty] | 5% |  | 43914.2657
| SUBTOTAL $ | [8 empty] | 272268.4471
| Precio Unitario Total Aproximado al peso $ | [8 empty] | 1150554
|  | Nombre: |  |  |  | Nombre:
|  | Elabora |  |  |  | Interventor:
|  | Matricula No. : |  |  |  | Matricula No. :
Formulario 1 - Propuesta económica - Documento tipo de licitación de obra pública de agua potable y saneamiento básico
| Código | CCE-EICP-FM-47 | Versión
|  |  | CONSEJO SUPERIOR DE JUDICATURA– DIRECCIÓN EJECUTIVA SECCIONAL DE ADMINISTRACIÓN JUDICIAL DE BUCARAMANGA |  |  |  |  | VERSIÓN |  | 1
|  |  | BGA - 030 - 2026 |  |  |  |  | PÁGINA
[8 empty] | 1 | DE | 1
CONTRATAR EN NOMBRE DE LA NACIÓN– CONSEJO SUPERIOR DE JUDICATURA– DIRECCIÓN EJECUTIVA SECCIONAL DE ADMINISTRACIÓN JUDICIAL DE BUCARAMANGA, MEDIANTE EL SISTEMA DE PRECIOS UNITARIOS FIJOS SIN FORMULA DE REAJUSTE, LA OBRA CIVIL PARA EL REFORZAMIENTO ESTRUCTURAL DE LA SEDE JUDICIAL DE CONFINES SANTANDER, ASÍ COMO LA OBRA ELÉCTRICA, DE ILUMINACIÓN Y DEMÁS REQUERIDAS EN DICHA EDIFICACIÓN, EN LAS CONDICIONES TÉCNICAS, DE CALIDAD Y CANTIDADES EXIGIDAS POR LA ENTIDAD.
FECHA
[8 empty] | DD | MM | AAAA
|  |  | ANALISIS DE PRECIOS UNITARIOS |  |  |  |  | 0 | 0 | 0
| CAPÍTULO: | SUBANÁLISIS DE CONCRETOS Y MORTEROS
| SUBCAPÍTULO: | N.A
DATOS ESPECÍFICOS
| ÍTEM | DESCRIPCIÓN | [5 empty] | UNIDAD |  | CANTIDAD
| N.A | CONCRETO 3500 PSI PREPARADO EN OBRA | [5 empty] | M3 |  | 1
I. EQUIPO
| DESCRIPCIÓN |  |  | MARCA | TIPO |  | TARIFA/HORA | RENDIMIENTO |  | Vr. UNITARIO
| HERRAMIENTA MENOR (% M.O) | [6 empty] | 10% |  | 11556.9667
EQ-01 | MEZCLADORA DE CONCRETO 1 BULTO | [5 empty] | 13833.75 | 0.75 |  | 18445
0
0
| SUBTOTAL $ | [8 empty] | 30001.9667
II. MATERIALES
| DESCRIPCIÓN |  |  |  |  | UNIDAD | CANTIDAD | PRECIO UNIT. |  | Vr. UNITARIO
MAT_C-01 | AGUA |  |  |  |  | LT | 180 | 46 |  | 8280
MAT_C-03 | ARENA GRUESA |  |  |  |  | M3 | 0.6 | 86414 |  | 51848.4
#N/A | TRITURADO DE 3/4" |  |  |  |  | #N/A | 0.76 | #N/A |  | #N/A
MAT_C-12 | CEMENTO GRIS |  |  |  |  | KG | 380 | 1164 |  | 442320
0
| SUBTOTAL $ | [8 empty] | #N/A
III. TRANSPORTES
| MATERIAL |  |  |  | VOL. o PESO | DISTANCIA | M3 o Ton/Km | TARIFA |  | Vr. UNITARIO
T-03 | TRANSPORTE DE AGREGADOS |  |  |  | 1.36 | 50.85 | M3-KM | 2332.35 |  | 161296
T-02 | TRANSPORTE DE MATERIALES |  |  |  | 0.266 | 50.85 | M3-KM | 2332.35 |  | 31547.6
| SUBTOTAL $ | [8 empty] | 192843.6
IV. MANO DE OBRA
| TRABAJADOR |  |  |  | JORNAL | PRESTACIONES | JORNAL TOTAL | RENDIMIENTO |  | Vr. UNITARIO
M.O-05 | OFICIAL |  |  |  | 125030.1667 | 67.07% | 208890 | 6 |  | 34815
M.O-01 | AYUDANTE 1 |  |  |  | 72503.0167 | 67.07% | 121132 | 6 |  | 20188.6667
M.O-02 | AYUDANTE 2 |  |  |  | 72503.0167 | 67.07% | 121132 | 6 |  | 20188.6667
M.O-03 | AYUDANTE 3 |  |  |  | 72503.0167 | 67.07% | 121132 | 6 |  | 20188.6667
M.O-04 | AYUDANTE 4 |  |  |  | 72503.0167 | 67.07% | 121132 | 6 |  | 20188.6667
| SUBTOTAL $ | [8 empty] | 115569.6667
| TOTAL COSTO DIRECTO $ | [8 empty] | #N/A
V. COSTOS INDIRECTOS
| Descripción | [6 empty] | Porcentaje |  | Valor Total
| ADMINISTRACION | [6 empty] | 25% |  | #N/A
| IMPREVISTOS | [6 empty] | 1% |  | #N/A
| UTILIDAD | [6 empty] | 5% |  | #N/A
| SUBTOTAL $ | [8 empty] | #N/A
| Precio Unitario Total Aproximado al peso $ | [8 empty] | #N/A
|  | Nombre: |  |  |  | Nombre:
|  | Elabora |  |  |  | Interventor:
|  | Matricula No. : |  |  |  | Matricula No. :
|  |  | CONSEJO SUPERIOR DE JUDICATURA– DIRECCIÓN EJECUTIVA SECCIONAL DE ADMINISTRACIÓN JUDICIAL DE BUCARAMANGA |  |  |  |  | VERSIÓN |  | 1
|  |  | BGA - 030 - 2026 |  |  |  |  | PÁGINA
[8 empty] | 1 | DE | 1
CONTRATAR EN NOMBRE DE LA NACIÓN– CONSEJO SUPERIOR DE JUDICATURA– DIRECCIÓN EJECUTIVA SECCIONAL DE ADMINISTRACIÓN JUDICIAL DE BUCARAMANGA, MEDIANTE EL SISTEMA DE PRECIOS UNITARIOS FIJOS SIN FORMULA DE REAJUSTE, LA OBRA CIVIL PARA EL REFORZAMIENTO ESTRUCTURAL DE LA SEDE JUDICIAL DE CONFINES SANTANDER, ASÍ COMO LA OBRA ELÉCTRICA, DE ILUMINACIÓN Y DEMÁS REQUERIDAS EN DICHA EDIFICACIÓN, EN LAS CONDICIONES TÉCNICAS, DE CALIDAD Y CANTIDADES EXIGIDAS POR LA ENTIDAD.
FECHA
[8 empty] | DD | MM | AAAA
|  |  | ANALISIS DE PRECIOS UNITARIOS |  |  |  |  | 0 | 0 | 0
| CAPÍTULO: | SUBANÁLISIS DE CONCRETOS Y MORTEROS
| SUBCAPÍTULO: | N.A
DATOS ESPECÍFICOS
| ÍTEM | DESCRIPCIÓN | [5 empty] | UNIDAD |  | CANTIDAD
| N.A | CONCRETO 4000 PSI PREPARADO EN OBRA | [5 empty] | M3 |  | 1
I. EQUIPO
| DESCRIPCIÓN |  |  | MARCA | TIPO |  | TARIFA/HORA | RENDIMIENTO |  | Vr. UNITARIO
| HERRAMIENTA MENOR (% M.O) | [6 empty] | 10% |  | 11556.9667
EQ-01 | MEZCLADORA DE CONCRETO 1 BULTO | [5 empty] | 13833.75 | 0.75 |  | 18445
0
0
| SUBTOTAL $ | [8 empty] | 30001.9667
II. MATERIALES
| DESCRIPCIÓN |  |  |  |  | UNIDAD | CANTIDAD | PRECIO UNIT. |  | Vr. UNITARIO
MAT_C-01 | AGUA |  |  |  |  | LT | 190 | 46 |  | 8740
MAT_C-03 | ARENA GRUESA |  |  |  |  | M3 | 0.67 | 86414 |  | 57897.38
#N/A | TRITURADO DE 3/4" |  |  |  |  | #N/A | 0.67 | #N/A |  | #N/A
MAT_C-12 | CEMENTO GRIS |  |  |  |  | KG | 420 | 1164 |  | 488880
| SUBTOTAL $ | [8 empty] | #N/A
III. TRANSPORTES
| MATERIAL |  |  |  | VOL. o PESO | DISTANCIA | M3 o Ton/Km | TARIFA |  | Vr. UNITARIO
T-03 | TRANSPORTE DE AGREGADOS |  |  |  | 1.34 | 50.85 | M3-KM | 2332.35 |  | 158924
T-02 | TRANSPORTE DE MATERIALES |  |  |  | 0.294 | 50.85 | M3-KM | 2332.35 |  | 34868.4
| SUBTOTAL $ | [8 empty] | 193792.4
IV. MANO DE OBRA
| TRABAJADOR |  |  |  | JORNAL | PRESTACIONES | JORNAL TOTAL | RENDIMIENTO |  | Vr. UNITARIO
M.O-05 | OFICIAL |  |  |  | 125030.1667 | 67.07% | 208890 | 6 |  | 34815
M.O-01 | AYUDANTE 1 |  |  |  | 72503.0167 | 67.07% | 121132 | 6 |  | 20188.6667
M.O-02 | AYUDANTE 2 |  |  |  | 72503.0167 | 67.07% | 121132 | 6 |  | 20188.6667
M.O-03 | AYUDANTE 3 |  |  |  | 72503.0167 | 67.07% | 121132 | 6 |  | 20188.6667
M.O-04 | AYUDANTE 4 |  |  |  | 72503.0167 | 67.07% | 121132 | 6 |  | 20188.6667
| SUBTOTAL $ | [8 empty] | 115569.6667
| TOTAL COSTO DIRECTO $ | [8 empty] | #N/A
V. COSTOS INDIRECTOS
| Descripción | [6 empty] | Porcentaje |  | Valor Total
| ADMINISTRACION | [6 empty] | 25% |  | #N/A
| IMPREVISTOS | [6 empty] | 1% |  | #N/A
| UTILIDAD | [6 empty] | 5% |  | #N/A
| SUBTOTAL $ | [8 empty] | #N/A
| Precio Unitario Total Aproximado al peso $ | [8 empty] | #N/A
|  | Nombre: |  |  |  | Nombre:
|  | Elabora |  |  |  | Interventor:
|  | Matricula No. : |  |  |  | Matricula No. :
|  |  | CONSEJO SUPERIOR DE JUDICATURA– DIRECCIÓN EJECUTIVA SECCIONAL DE ADMINISTRACIÓN JUDICIAL DE BUCARAMANGA |  |  |  |  | VERSIÓN |  | 1
|  |  | BGA - 030 - 2026 |  |  |  |  | PÁGINA
[8 empty] | 1 | DE | 1
CONTRATAR EN NOMBRE DE LA NACIÓN– CONSEJO SUPERIOR DE JUDICATURA– DIRECCIÓN EJECUTIVA SECCIONAL DE ADMINISTRACIÓN JUDICIAL DE BUCARAMANGA, MEDIANTE EL SISTEMA DE PRECIOS UNITARIOS FIJOS SIN FORMULA DE REAJUSTE, LA OBRA CIVIL PARA EL REFORZAMIENTO ESTRUCTURAL DE LA SEDE JUDICIAL DE CONFINES SANTANDER, ASÍ COMO LA OBRA ELÉCTRICA, DE ILUMINACIÓN Y DEMÁS REQUERIDAS EN DICHA EDIFICACIÓN, EN LAS CONDICIONES TÉCNICAS, DE CALIDAD Y CANTIDADES EXIGIDAS POR LA ENTIDAD.
FECHA
[8 empty] | DD | MM | AAAA
|  |  | ANALISIS DE PRECIOS UNITARIOS |  |  |  |  | 0 | 0 | 0
| CAPÍTULO: | SUBANÁLISIS DE CONCRETOS Y MORTEROS
| SUBCAPÍTULO: | N.A
DATOS ESPECÍFICOS
| ÍTEM | DESCRIPCIÓN | [5 empty] | UNIDAD |  | CANTIDAD
| N.A | MORTERO 1:3 IMPERMEABILIZADO | [5 empty] | M3 |  | 1
I. EQUIPO
| DESCRIPCIÓN |  |  | MARCA | TIPO |  | TARIFA/HORA | RENDIMIENTO |  | Vr. UNITARIO
| HERRAMIENTA MENOR (% M.O) | [6 empty] | 5% |  | 2506.4111
EQ-01 | MEZCLADORA DE CONCRETO 1 BULTO | [5 empty] | 13833.75 | 1.125 |  | 12296.6667
0
0
| SUBTOTAL $ | [8 empty] | 14803.0778
II. MATERIALES
| DESCRIPCIÓN |  |  |  |  | UNIDAD | CANTIDAD | PRECIO UNIT. |  | Vr. UNITARIO
MAT_C-01 | AGUA |  |  |  |  | LT | 210 | 46 |  | 9660
MAT_C-03 | ARENA GRUESA |  |  |  |  | M3 | 1.1 | 86414 |  | 95055.4
MAT_C-12 | CEMENTO GRIS |  |  |  |  | KG | 450 | 1164 |  | 523800
MAT_EPYE-01 | ADIVITO IMPERMEABILIZANTE |  |  |  |  | KG | 9 | 23088 |  | 207792
| SUBTOTAL $ | [8 empty] | 836307.4
III. TRANSPORTES
| MATERIAL |  |  |  | VOL. o PESO | DISTANCIA | M3 o Ton/Km | TARIFA |  | Vr. UNITARIO
T-03 | TRANSPORTE DE AGREGADOS |  |  |  | 1.1 | 50.85 | M3-KM | 2332.35 |  | 130460
T-02 | TRANSPORTE DE MATERIALES |  |  |  | 0.315 | 50.85 | M3-KM | 2332.35 |  | 37359
| SUBTOTAL $ | [8 empty] | 167819
IV. MANO DE OBRA
| TRABAJADOR |  |  |  | JORNAL | PRESTACIONES | JORNAL TOTAL | RENDIMIENTO |  | Vr. UNITARIO
M.O-05 | OFICIAL |  |  |  | 125030.1667 | 67.07% | 208890 | 9 |  | 23210
M.O-01 | AYUDANTE 1 |  |  |  | 72503.0167 | 67.07% | 121132 | 9 |  | 13459.1111
M.O-02 | AYUDANTE 2 |  |  |  | 72503.0167 | 67.07% | 121132 | 9 |  | 13459.1111
0
0
| SUBTOTAL $ | [8 empty] | 50128.2222
| TOTAL COSTO DIRECTO $ | [8 empty] | 1069057.7
V. COSTOS INDIRECTOS
| Descripción | [6 empty] | Porcentaje |  | Valor Total
| ADMINISTRACION | [6 empty] | 25% |  | 267264.425
| IMPREVISTOS | [6 empty] | 1% |  | 10690.577
| UTILIDAD | [6 empty] | 5% |  | 53452.885
| SUBTOTAL $ | [8 empty] | 331407.887
| Precio Unitario Total Aproximado al peso $ | [8 empty] | 1400466
|  | Nombre: |  |  |  | Nombre:
|  | Elabora |  |  |  | Interventor:
|  | Matricula No. : |  |  |  | Matricula No. :
|  |  | CONSEJO SUPERIOR DE JUDICATURA– DIRECCIÓN EJECUTIVA SECCIONAL DE ADMINISTRACIÓN JUDICIAL DE BUCARAMANGA |  |  |  |  | VERSIÓN |  | 1
|  |  | BGA - 030 - 2026 |  |  |  |  | PÁGINA
[8 empty] | 1 | DE | 1
CONTRATAR EN NOMBRE DE LA NACIÓN– CONSEJO SUPERIOR DE JUDICATURA– DIRECCIÓN EJECUTIVA SECCIONAL DE ADMINISTRACIÓN JUDICIAL DE BUCARAMANGA, MEDIANTE EL SISTEMA DE PRECIOS UNITARIOS FIJOS SIN FORMULA DE REAJUSTE, LA OBRA CIVIL PARA EL REFORZAMIENTO ESTRUCTURAL DE LA SEDE JUDICIAL DE CONFINES SANTANDER, ASÍ COMO LA OBRA ELÉCTRICA, DE ILUMINACIÓN Y DEMÁS REQUERIDAS EN DICHA EDIFICACIÓN, EN LAS CONDICIONES TÉCNICAS, DE CALIDAD Y CANTIDADES EXIGIDAS POR LA ENTIDAD.
FECHA
[8 empty] | DD | MM | AAAA
|  |  | ANALISIS DE PRECIOS UNITARIOS |  |  |  |  | 0 | 0 | 0
| CAPÍTULO: | SUBANÁLISIS DE CONCRETOS Y MORTEROS
| SUBCAPÍTULO: | N.A
DATOS ESPECÍFICOS
| ÍTEM | DESCRIPCIÓN | [5 empty] | UNIDAD |  | CANTIDAD
| N.A | MORTERO 1:4 IMPERMEABILIZADO | [5 empty] | M3 |  | 1
I. EQUIPO
| DESCRIPCIÓN |  |  | MARCA | TIPO |  | TARIFA/HORA | RENDIMIENTO |  | Vr. UNITARIO
| HERRAMIENTA MENOR (% M.O) | [6 empty] | 10% |  | 5639.425
EQ-01 | MEZCLADORA DE CONCRETO 1 BULTO | [5 empty] | 13833.75 | 1 |  | 13833.75
0
0
| SUBTOTAL $ | [8 empty] | 19473.175
II. MATERIALES
| DESCRIPCIÓN |  |  |  |  | UNIDAD | CANTIDAD | PRECIO UNIT. |  | Vr. UNITARIO
MAT_C-01 | AGUA |  |  |  |  | LT | 194 | 46 |  | 8924
MAT_C-03 | ARENA GRUESA |  |  |  |  | M3 | 1.16 | 86414 |  | 100240.24
MAT_C-12 | CEMENTO GRIS |  |  |  |  | KG | 375 | 1164 |  | 436500
MAT_EPYE-01 | ADIVITO IMPERMEABILIZANTE |  |  |  |  | KG | 7.5 | 23088 |  | 173160
0
| SUBTOTAL $ | [8 empty] | 718824.24
III. TRANSPORTES
| MATERIAL |  |  |  | VOL. o PESO | DISTANCIA | M3 o Ton/Km | TARIFA |  | Vr. UNITARIO
T-03 | TRANSPORTE DE AGREGADOS |  |  |  | 1.16 | 50.85 | M3-KM | 2332.35 |  | 137576
T-02 | TRANSPORTE DE MATERIALES |  |  |  | 0.2625 | 50.85 | M3-KM | 2332.35 |  | 31132.5
| SUBTOTAL $ | [8 empty] | 168708.5
IV. MANO DE OBRA
| TRABAJADOR |  |  |  | JORNAL | PRESTACIONES | JORNAL TOTAL | RENDIMIENTO |  | Vr. UNITARIO
M.O-05 | OFICIAL |  |  |  | 125030.1667 | 67.07% | 208890 | 8 |  | 26111.25
M.O-01 | AYUDANTE 1 |  |  |  | 72503.0167 | 67.07% | 121132 | 8 |  | 15141.5
M.O-02 | AYUDANTE 2 |  |  |  | 72503.0167 | 67.07% | 121132 | 8 |  | 15141.5
0
0
| SUBTOTAL $ | [8 empty] | 56394.25
| TOTAL COSTO DIRECTO $ | [8 empty] | 963400.165
V. COSTOS INDIRECTOS
| Descripción | [6 empty] | Porcentaje |  | Valor Total
| ADMINISTRACION | [6 empty] | 25% |  | 240850.0413
| IMPREVISTOS | [6 empty] | 1% |  | 9634.0017
| UTILIDAD | [6 empty] | 5% |  | 48170.0083
| SUBTOTAL $ | [8 empty] | 298654.0512
| Precio Unitario Total Aproximado al peso $ | [8 empty] | 1262054
|  | Nombre: |  |  |  | Nombre:
|  | Elabora |  |  |  | Interventor:
|  | Matricula No. : |  |  |  | Matricula No. :
|  |  | CONSEJO SUPERIOR DE JUDICATURA– DIRECCIÓN EJECUTIVA SECCIONAL DE ADMINISTRACIÓN JUDICIAL DE BUCARAMANGA |  |  |  |  | VERSIÓN |  | 1
|  |  | BGA - 030 - 2026 |  |  |  |  | PÁGINA
[8 empty] | 1 | DE | 1
CONTRATAR EN NOMBRE DE LA NACIÓN– CONSEJO SUPERIOR DE JUDICATURA– DIRECCIÓN EJECUTIVA SECCIONAL DE ADMINISTRACIÓN JUDICIAL DE BUCARAMANGA, MEDIANTE EL SISTEMA DE PRECIOS UNITARIOS FIJOS SIN FORMULA DE REAJUSTE, LA OBRA CIVIL PARA EL REFORZAMIENTO ESTRUCTURAL DE LA SEDE JUDICIAL DE CONFINES SANTANDER, ASÍ COMO LA OBRA ELÉCTRICA, DE ILUMINACIÓN Y DEMÁS REQUERIDAS EN DICHA EDIFICACIÓN, EN LAS CONDICIONES TÉCNICAS, DE CALIDAD Y CANTIDADES EXIGIDAS POR LA ENTIDAD.
FECHA
[8 empty] | DD | MM | AAAA
|  |  | ANALISIS DE PRECIOS UNITARIOS |  |  |  |  | 0 | 0 | 0
| CAPÍTULO: | SUBANÁLISIS DE CONCRETOS Y MORTEROS
| SUBCAPÍTULO: | N.A
DATOS ESPECÍFICOS
| ÍTEM | DESCRIPCIÓN | [5 empty] | UNIDAD |  | CANTIDAD
| N.A | CONCRETO 3000 PSI IMPERMEABILIZADO PREPARADO EN OBRA | [5 empty] | M3 |  | 1
I. EQUIPO
| DESCRIPCIÓN |  |  | MARCA | TIPO |  | TARIFA/HORA | RENDIMIENTO |  | Vr. UNITARIO
| HERRAMIENTA MENOR (% M.O) | [6 empty] | 10% |  | 11556.9667
EQ-01 | MEZCLADORA DE CONCRETO 1 BULTO | [5 empty] | 13833.75 | 0.75 |  | 18445
0
0
| SUBTOTAL $ | [8 empty] | 30001.9667
II. MATERIALES
| DESCRIPCIÓN |  |  |  |  | UNIDAD | CANTIDAD | PRECIO UNIT. |  | Vr. UNITARIO
MAT_C-01 | AGUA |  |  |  |  | LT | 170 | 46 |  | 7820
MAT_C-03 | ARENA GRUESA |  |  |  |  | M3 | 0.52 | 86414 |  | 44935.28
#N/A | TRITURADO DE 3/4" |  |  |  |  | #N/A | 0.9 | #N/A |  | #N/A
MAT_C-12 | CEMENTO GRIS |  |  |  |  | KG | 320 | 1164 |  | 372480
MAT_EPYE-02 | ADITIVO IMPERMEABILIZANTE PARA CONCRETO |  |  |  |  | KG | 6.4 | 24367 |  | 155948.8
| SUBTOTAL $ | [8 empty] | #N/A
III. TRANSPORTES
| MATERIAL |  |  |  | VOL. o PESO | DISTANCIA | M3 o Ton/Km | TARIFA |  | Vr. UNITARIO
T-03 | TRANSPORTE DE AGREGADOS |  |  |  | 1.42 | 50.85 | M3-KM | 2332.35 |  | 168412
T-02 | TRANSPORTE DE MATERIALES |  |  |  | 0.224 | 50.85 | M3-KM | 2332.35 |  | 26566.4
| SUBTOTAL $ | [8 empty] | 194978.4
IV. MANO DE OBRA
| TRABAJADOR |  |  |  | JORNAL | PRESTACIONES | JORNAL TOTAL | RENDIMIENTO |  | Vr. UNITARIO
M.O-05 | OFICIAL |  |  |  | 125030.1667 | 67.07% | 208890 | 6 |  | 34815
M.O-01 | AYUDANTE 1 |  |  |  | 72503.0167 | 67.07% | 121132 | 6 |  | 20188.6667
M.O-02 | AYUDANTE 2 |  |  |  | 72503.0167 | 67.07% | 121132 | 6 |  | 20188.6667
M.O-03 | AYUDANTE 3 |  |  |  | 72503.0167 | 67.07% | 121132 | 6 |  | 20188.6667
M.O-04 | AYUDANTE 4 |  |  |  | 72503.0167 | 67.07% | 121132 | 6 |  | 20188.6667
| SUBTOTAL $ | [8 empty] | 115569.6667
| TOTAL COSTO DIRECTO $ | [8 empty] | #N/A
V. COSTOS INDIRECTOS
| Descripción | [6 empty] | Porcentaje |  | Valor Total
| ADMINISTRACION | [6 empty] | 25% |  | #N/A
| IMPREVISTOS | [6 empty] | 1% |  | #N/A
| UTILIDAD | [6 empty] | 5% |  | #N/A
| SUBTOTAL $ | [8 empty] | #N/A
| Precio Unitario Total Aproximado al peso $ | [8 empty] | #N/A
|  | Nombre: |  |  |  | Nombre:
|  | Elabora |  |  |  | Interventor:
|  | Matricula No. : |  |  |  | Matricula No. :
|  |  | CONSEJO SUPERIOR DE JUDICATURA– DIRECCIÓN EJECUTIVA SECCIONAL DE ADMINISTRACIÓN JUDICIAL DE BUCARAMANGA |  |  |  |  | VERSIÓN |  | 1
|  |  | BGA - 030 - 2026 |  |  |  |  | PÁGINA
[8 empty] | 1 | DE | 1
CONTRATAR EN NOMBRE DE LA NACIÓN– CONSEJO SUPERIOR DE JUDICATURA– DIRECCIÓN EJECUTIVA SECCIONAL DE ADMINISTRACIÓN JUDICIAL DE BUCARAMANGA, MEDIANTE EL SISTEMA DE PRECIOS UNITARIOS FIJOS SIN FORMULA DE REAJUSTE, LA OBRA CIVIL PARA EL REFORZAMIENTO ESTRUCTURAL DE LA SEDE JUDICIAL DE CONFINES SANTANDER, ASÍ COMO LA OBRA ELÉCTRICA, DE ILUMINACIÓN Y DEMÁS REQUERIDAS EN DICHA EDIFICACIÓN, EN LAS CONDICIONES TÉCNICAS, DE CALIDAD Y CANTIDADES EXIGIDAS POR LA ENTIDAD.
FECHA
[8 empty] | DD | MM | AAAA
|  |  | ANALISIS DE PRECIOS UNITARIOS |  |  |  |  | 0 | 0 | 0
| CAPÍTULO: | SUBANÁLISIS DE CONCRETOS Y MORTEROS
| SUBCAPÍTULO: | N.A
DATOS ESPECÍFICOS
| ÍTEM | DESCRIPCIÓN | [5 empty] | UNIDAD |  | CANTIDAD
| N.A | CONCRETO 4000 PSI IMPERMEABILIZADO PREPARADO EN OBRA | [5 empty] | M3 |  | 1
I. EQUIPO
| DESCRIPCIÓN |  |  | MARCA | TIPO |  | TARIFA/HORA | RENDIMIENTO |  | Vr. UNITARIO
| HERRAMIENTA MENOR (% M.O) | [6 empty] | 10% |  | 11556.9667
EQ-01 | MEZCLADORA DE CONCRETO 1 BULTO | [5 empty] | 13833.75 | 0.75 |  | 18445
0
0
| SUBTOTAL $ | [8 empty] | 30001.9667
II. MATERIALES
| DESCRIPCIÓN |  |  |  |  | UNIDAD | CANTIDAD | PRECIO UNIT. |  | Vr. UNITARIO
MAT_C-01 | AGUA |  |  |  |  | LT | 190 | 46 |  | 8740
MAT_C-03 | ARENA GRUESA |  |  |  |  | M3 | 0.67 | 86414 |  | 57897.38
#N/A | TRITURADO DE 3/4" |  |  |  |  | #N/A | 0.67 | #N/A |  | #N/A
MAT_C-12 | CEMENTO GRIS |  |  |  |  | KG | 420 | 1164 |  | 488880
MAT_EPYE-02 | ADITIVO IMPERMEABILIZANTE PARA CONCRETO |  |  |  |  | KG | 8.4 | 24367 |  | 204682.8
| SUBTOTAL $ | [8 empty] | #N/A
III. TRANSPORTES
| MATERIAL |  |  |  | VOL. o PESO | DISTANCIA | M3 o Ton/Km | TARIFA |  | Vr. UNITARIO
T-03 | TRANSPORTE DE AGREGADOS |  |  |  | 1.34 | 50.85 | M3-KM | 2332.35 |  | 158924
T-02 | TRANSPORTE DE MATERIALES |  |  |  | 0.294 | 50.85 | M3-KM | 2332.35 |  | 34868.4
| SUBTOTAL $ | [8 empty] | 193792.4
IV. MANO DE OBRA
| TRABAJADOR |  |  |  | JORNAL | PRESTACIONES | JORNAL TOTAL | RENDIMIENTO |  | Vr. UNITARIO
M.O-05 | OFICIAL |  |  |  | 125030.1667 | 67.07% | 208890 | 6 |  | 34815
M.O-01 | AYUDANTE 1 |  |  |  | 72503.0167 | 67.07% | 121132 | 6 |  | 20188.6667
M.O-02 | AYUDANTE 2 |  |  |  | 72503.0167 | 67.07% | 121132 | 6 |  | 20188.6667
M.O-03 | AYUDANTE 3 |  |  |  | 72503.0167 | 67.07% | 121132 | 6 |  | 20188.6667
M.O-04 | AYUDANTE 4 |  |  |  | 72503.0167 | 67.07% | 121132 | 6 |  | 20188.6667
| SUBTOTAL $ | [8 empty] | 115569.6667
| TOTAL COSTO DIRECTO $ | [8 empty] | #N/A
V. COSTOS INDIRECTOS
| Descripción | [6 empty] | Porcentaje |  | Valor Total
| ADMINISTRACION | [6 empty] | 25% |  | #N/A
| IMPREVISTOS | [6 empty] | 1% |  | #N/A
| UTILIDAD | [6 empty] | 5% |  | #N/A
| SUBTOTAL $ | [8 empty] | #N/A
| Precio Unitario Total Aproximado al peso $ | [8 empty] | #N/A
|  | Nombre: |  |  |  | Nombre:
|  | Elabora |  |  |  | Interventor:
|  | Matricula No. : |  |  |  | Matricula No. :
|  |  | CONSEJO SUPERIOR DE JUDICATURA– DIRECCIÓN EJECUTIVA SECCIONAL DE ADMINISTRACIÓN JUDICIAL DE BUCARAMANGA |  |  |  |  | VERSIÓN |  | 1
|  |  | BGA - 030 - 2026 |  |  |  |  | PÁGINA
[8 empty] | 1 | DE | 1
CONTRATAR EN NOMBRE DE LA NACIÓN– CONSEJO SUPERIOR DE JUDICATURA– DIRECCIÓN EJECUTIVA SECCIONAL DE ADMINISTRACIÓN JUDICIAL DE BUCARAMANGA, MEDIANTE EL SISTEMA DE PRECIOS UNITARIOS FIJOS SIN FORMULA DE REAJUSTE, LA OBRA CIVIL PARA EL REFORZAMIENTO ESTRUCTURAL DE LA SEDE JUDICIAL DE CONFINES SANTANDER, ASÍ COMO LA OBRA ELÉCTRICA, DE ILUMINACIÓN Y DEMÁS REQUERIDAS EN DICHA EDIFICACIÓN, EN LAS CONDICIONES TÉCNICAS, DE CALIDAD Y CANTIDADES EXIGIDAS POR LA ENTIDAD.
FECHA
[8 empty] | DD | MM | AAAA
|  |  | ANALISIS DE PRECIOS UNITARIOS |  |  |  |  | 0 | 0 | 0
| CAPÍTULO: | SUBANÁLISIS DE CONCRETOS Y MORTEROS
| SUBCAPÍTULO: | N.A
DATOS ESPECÍFICOS
| ÍTEM | DESCRIPCIÓN | [5 empty] | UNIDAD |  | CANTIDAD
| N.A | MORTERO 1:2 | [5 empty] | M3 |  | 1
I. EQUIPO
| DESCRIPCIÓN |  |  | MARCA | TIPO |  | TARIFA/HORA | RENDIMIENTO |  | Vr. UNITARIO
| HERRAMIENTA MENOR (% M.O) | [6 empty] | 10% |  | 5639.425
EQ-01 | MEZCLADORA DE CONCRETO 1 BULTO | [5 empty] | 13833.75 | 1 |  | 13833.75
0
0
| SUBTOTAL $ | [8 empty] | 19473.175
II. MATERIALES
| DESCRIPCIÓN |  |  |  |  | UNIDAD | CANTIDAD | PRECIO UNIT. |  | Vr. UNITARIO
MAT_C-01 | AGUA |  |  |  |  | LT | 230 | 46 |  | 10580
MAT_C-03 | ARENA GRUESA |  |  |  |  | M3 | 0.97 | 86414 |  | 83821.58
MAT_C-12 | CEMENTO GRIS |  |  |  |  | KG | 525 | 1164 |  | 611100
| SUBTOTAL $ | [8 empty] | 705501.58
III. TRANSPORTES
| MATERIAL |  |  |  | VOL. o PESO | DISTANCIA | M3 o Ton/Km | TARIFA |  | Vr. UNITARIO
T-03 | TRANSPORTE DE AGREGADOS |  |  |  | 0.97 | 50.85 | M3-KM | 2332.35 |  | 115042
T-02 | TRANSPORTE DE MATERIALES |  |  |  | 0.3675 | 50.85 | M3-KM | 2332.35 |  | 43585.5
| SUBTOTAL $ | [8 empty] | 158627.5
IV. MANO DE OBRA
| TRABAJADOR |  |  |  | JORNAL | PRESTACIONES | JORNAL TOTAL | RENDIMIENTO |  | Vr. UNITARIO
M.O-05 | OFICIAL |  |  |  | 125030.1667 | 67.07% | 208890 | 8 |  | 26111.25
M.O-01 | AYUDANTE 1 |  |  |  | 72503.0167 | 67.07% | 121132 | 8 |  | 15141.5
M.O-02 | AYUDANTE 2 |  |  |  | 72503.0167 | 67.07% | 121132 | 8 |  | 15141.5
0
0
| SUBTOTAL $ | [8 empty] | 56394.25
| TOTAL COSTO DIRECTO $ | [8 empty] | 939996.505
V. COSTOS INDIRECTOS
| Descripción | [6 empty] | Porcentaje |  | Valor Total
| ADMINISTRACION | [6 empty] | 25% |  | 234999.1263
| IMPREVISTOS | [6 empty] | 1% |  | 9399.9651
| UTILIDAD | [6 empty] | 5% |  | 46999.8253
| SUBTOTAL $ | [8 empty] | 291398.9166
| Precio Unitario Total Aproximado al peso $ | [8 empty] | 1231395
|  | Nombre: |  |  |  | Nombre:
|  | Elabora |  |  |  | Interventor:
|  | Matricula No. : |  |  |  | Matricula No. :
|  |  | CONSEJO SUPERIOR DE JUDICATURA– DIRECCIÓN EJECUTIVA SECCIONAL DE ADMINISTRACIÓN JUDICIAL DE BUCARAMANGA |  |  |  |  | VERSIÓN |  | 1
|  |  | BGA - 030 - 2026 |  |  |  |  | PÁGINA
[8 empty] | 1 | DE | 1
CONTRATAR EN NOMBRE DE LA NACIÓN– CONSEJO SUPERIOR DE JUDICATURA– DIRECCIÓN EJECUTIVA SECCIONAL DE ADMINISTRACIÓN JUDICIAL DE BUCARAMANGA, MEDIANTE EL SISTEMA DE PRECIOS UNITARIOS FIJOS SIN FORMULA DE REAJUSTE, LA OBRA CIVIL PARA EL REFORZAMIENTO ESTRUCTURAL DE LA SEDE JUDICIAL DE CONFINES SANTANDER, ASÍ COMO LA OBRA ELÉCTRICA, DE ILUMINACIÓN Y DEMÁS REQUERIDAS EN DICHA EDIFICACIÓN, EN LAS CONDICIONES TÉCNICAS, DE CALIDAD Y CANTIDADES EXIGIDAS POR LA ENTIDAD.
FECHA
[8 empty] | DD | MM | AAAA
|  |  | ANALISIS DE PRECIOS UNITARIOS |  |  |  |  | 0 | 0 | 0
| CAPÍTULO: | SUBANÁLISIS DE CONCRETOS Y MORTEROS
| SUBCAPÍTULO: | N.A
DATOS ESPECÍFICOS
| ÍTEM | DESCRIPCIÓN | [5 empty] | UNIDAD |  | CANTIDAD
| N.A | MORTERO 1:2 IMPERMEABILIZADO | [5 empty] | M3 |  | 1
I. EQUIPO
| DESCRIPCIÓN |  |  | MARCA | TIPO |  | TARIFA/HORA | RENDIMIENTO |  | Vr. UNITARIO
| HERRAMIENTA MENOR (% M.O) | [6 empty] | 10% |  | 5639.425
EQ-01 | MEZCLADORA DE CONCRETO 1 BULTO | [5 empty] | 13833.75 | 1 |  | 13833.75
0
0
| SUBTOTAL $ | [8 empty] | 19473.175
II. MATERIALES
| DESCRIPCIÓN |  |  |  |  | UNIDAD | CANTIDAD | PRECIO UNIT. |  | Vr. UNITARIO
MAT_C-01 | AGUA |  |  |  |  | LT | 230 | 46 |  | 10580
MAT_C-03 | ARENA GRUESA |  |  |  |  | M3 | 0.97 | 86414 |  | 83821.58
MAT_C-12 | CEMENTO GRIS |  |  |  |  | KG | 525 | 1164 |  | 611100
MAT_EPYE-01 | ADIVITO IMPERMEABILIZANTE |  |  |  |  | KG | 10.5 | 23088 |  | 242424
| SUBTOTAL $ | [8 empty] | 947925.58
III. TRANSPORTES
| MATERIAL |  |  |  | VOL. o PESO | DISTANCIA | M3 o Ton/Km | TARIFA |  | Vr. UNITARIO
T-03 | TRANSPORTE DE AGREGADOS |  |  |  | 0.97 | 50.85 | M3-KM | 2332.35 |  | 115042
T-02 | TRANSPORTE DE MATERIALES |  |  |  | 0.3675 | 50.85 | M3-KM | 2332.35 |  | 43585.5
| SUBTOTAL $ | [8 empty] | 158627.5
IV. MANO DE OBRA
| TRABAJADOR |  |  |  | JORNAL | PRESTACIONES | JORNAL TOTAL | RENDIMIENTO |  | Vr. UNITARIO
M.O-05 | OFICIAL |  |  |  | 125030.1667 | 67.07% | 208890 | 8 |  | 26111.25
M.O-01 | AYUDANTE 1 |  |  |  | 72503.0167 | 67.07% | 121132 | 8 |  | 15141.5
M.O-02 | AYUDANTE 2 |  |  |  | 72503.0167 | 67.07% | 121132 | 8 |  | 15141.5
0
0
| SUBTOTAL $ | [8 empty] | 56394.25
| TOTAL COSTO DIRECTO $ | [8 empty] | 1182420.505
V. COSTOS INDIRECTOS
| Descripción | [6 empty] | Porcentaje |  | Valor Total
| ADMINISTRACION | [6 empty] | 25% |  | 295605.1263
| IMPREVISTOS | [6 empty] | 1% |  | 11824.2051
| UTILIDAD | [6 empty] | 5% |  | 59121.0253
| SUBTOTAL $ | [8 empty] | 366550.3566
| Precio Unitario Total Aproximado al peso $ | [8 empty] | 1548971
|  | Nombre: |  |  |  | Nombre:
|  | Elabora |  |  |  | Interventor:
|  | Matricula No. : |  |  |  | Matricula No. :
IR AL PRESUPUESTO
IR AL PRESUPUESTO
IR AL PRESUPUESTO
IR AL PRESUPUESTO
IR AL PRESUPUESTO
IR AL PRESUPUESTO
IR AL PRESUPUESTO
IR AL PRESUPUESTO
IR AL PRESUPUESTO
IR AL PRESUPUESTO
IR AL PRESUPUESTO
IR AL PRESUPUESTO
IR AL PRESUPUESTO
IR AL PRESUPUESTO

## Cantidades (hidden)
I. MURO DE CONTENCIÓN
MEMORIA DE CÁLCULO DE CANTIDADES
No. CONTRATO |  | BGA - 030 - 2026 | ELABORÓ |  |  |  |  | FECHA:
OBJETO: |  | CONTRATAR EN NOMBRE DE LA NACIÓN– CONSEJO SUPERIOR DE JUDICATURA– DIRECCIÓN EJECUTIVA SECCIONAL DE ADMINISTRACIÓN JUDICIAL DE BUCARAMANGA, MEDIANTE EL SISTEMA DE PRECIOS UNITARIOS FIJOS SIN FORMULA DE REAJUSTE, LA OBRA CIVIL PARA EL REFORZAMIENTO ESTRUCTURAL DE LA SEDE JUDICIAL DE CONFINES SANTANDER, ASÍ COMO LA OBRA ELÉCTRICA, DE ILUMINACIÓN Y DEMÁS REQUERIDAS EN DICHA EDIFICACIÓN, EN LAS CONDICIONES TÉCNICAS, DE CALIDAD Y CANTIDADES EXIGIDAS POR LA ENTIDAD.
CONTRATISTA |  | SASERCO SAS | [5 empty] | UBICACIÓN |  | CONFINES, SANTANDER
ITEM | M_1.1 | #N/A |  |  |  | U.M | #N/A | UBICACIÓN | CONFINES, SANTANDER
LOCALIZACIÓN / ESQUEMA |  |  |  | ID. | DESCRIPCIÓN |  | DIMENSIONES |  |  |  | TOTAL
[7 empty] | Base [m] | Long. [m] | Profund [m] | -
1
|  |  |  | 2 | [6 empty] | 0
|  |  |  | 3 | [6 empty] | 0
|  |  |  | 4 | [6 empty] | 0
|  |  |  | 5 | [6 empty] | 0
|  |  |  | 6 | [6 empty] | 0
|  |  |  | 7 | [6 empty] | 0
|  |  |  | 8 | [6 empty] | 0
|  |  |  | 9 | [6 empty] | 0
|  |  |  | 10 | [6 empty] | 0
|  |  |  | 11 | [6 empty] | 0
|  |  |  | 12 | [6 empty] | 0
|  |  |  | 13 | [6 empty] | 0
|  |  |  | 14 | [6 empty] | 0
|  |  |  | 15 | [6 empty] | 0
|  |  |  | 16 | [6 empty] | 0
|  |  |  | 17 | [6 empty] | 0
|  |  |  | 18 | [6 empty] | 0
|  |  |  | 19 | [6 empty] | 0
|  |  |  | 20 | [6 empty] | 0
|  |  |  | 21 | [6 empty] | 0
|  |  |  | 22 | [6 empty] | 0
|  |  |  | 23 | [6 empty] | 0
|  |  |  | 24 | [6 empty] | 0
|  |  |  | SUBTOTAL | [6 empty] | 0
|  |  |  | DESPERDICIO | [6 empty] | 0
|  |  |  | CANTIDAD TOTAL ACUMULADA | [6 empty] | 0
OBSERVACIONES:
_________________________ | [7 empty] | _________________________
Consultor | [7 empty] | Interventoría

## APU
CÓDIGOS:
|  |  | CONSEJO SUPERIOR DE JUDICATURA– DIRECCIÓN EJECUTIVA SECCIONAL DE ADMINISTRACIÓN JUDICIAL DE BUCARAMANGA |  |  |  |  | VERSIÓN |  | 1
|  |  | BGA - 030 - 2026 |  |  |  |  | PÁGINA
|  |  | CONTRATAR EN NOMBRE DE LA NACIÓN– CONSEJO SUPERIOR DE JUDICATURA– DIRECCIÓN EJECUTIVA SECCIONAL DE ADMINISTRACIÓN JUDICIAL DE BUCARAMANGA, MEDIANTE EL SISTEMA DE PRECIOS UNITARIOS FIJOS SIN FORMULA DE REAJUSTE, LA OBRA CIVIL PARA EL REFORZAMIENTO ESTRUCTURAL DE LA SEDE JUDICIAL DE CONFINES SANTANDER, ASÍ COMO LA OBRA ELÉCTRICA, DE ILUMINACIÓN Y DEMÁS REQUERIDAS EN DICHA EDIFICACIÓN, EN LAS CONDICIONES TÉCNICAS, DE CALIDAD Y CANTIDADES EXIGIDAS POR LA ENTIDAD. |  |  |  |  | 1 | DE | 1
FECHA
[8 empty] | DD | MM | AAAA
|  |  | ANALISIS DE PRECIOS UNITARIOS |  |  |  |  | 19 | 6 | 2026
| CAPÍTULO: | OBRA CIVIL
| SUBCAPÍTULO: | PRELIMINARES
DATOS ESPECÍFICOS
| ÍTEM | DESCRIPCIÓN | [5 empty] | UNIDAD |  | CANTIDAD
| 1.1 | Localizacion y replanteo | [5 empty] | m2 |  | 130
I. EQUIPO
| DESCRIPCIÓN |  |  | MARCA | TIPO |  | TARIFA | RENDIMIENTO |  | Vr. UNITARIO
| HERRAMIENTA MENOR (% M.O) | [6 empty] | 5% |  | 42.1069
EQ-02 | EQUIPOS COMPLETO DE TOPOGRAFIA |  |  |  | DIA |  | 150000 | 63.4591 |  | 2363.7271
0
0
0
0
| SUBTOTAL $ | [8 empty] | 2405.834
II. MATERIALES
| DESCRIPCIÓN |  |  |  |  | UNIDAD | CANTIDAD | PRECIO UNIT. |  | Vr. UNITARIO
MAT_C-31 | ESTACA MADERA COMUN (INCLUYE DESPERDICIO 5%) |  |  |  |  | UND | 0.33 | 9085 |  | 2998.05
MAT_C-37 | HILO CONSTRUCCION |  |  |  |  | ML | 1.5 | 71 |  | 106.5
MAT_C-49 | PUNTILLA 3" |  |  |  |  | LIBRA | 0.05 | 5100 |  | 255
0
0
0
0
0
| SUBTOTAL $ | [8 empty] | 3359.55
III. TRANSPORTES
| MATERIAL |  |  |  | VOL. o PESO | DISTANCIA | M3 o Ton/Km | TARIFA |  | Vr. UNITARIO
0
0
0
0
0
| SUBTOTAL $ | [8 empty] | 0
IV. MANO DE OBRA
| TRABAJADOR |  |  |  | JORNAL | PRESTACIONES | JORNAL TOTAL | RENDIMIENTO |  | Vr. UNITARIO
M.O-12 | TOPÓGRAFO |  |  |  | 183393.6667 | 67.07% | 306399 | 507.6728 |  | 603.5363
M.O-01 | AYUDANTE 1 |  |  |  | 72503.0167 | 67.07% | 121132 | 507.6728 |  | 238.6025
M.O-05 | OFICIAL |  |  |  | 125030.1667 | 67.07% | 208890
0
0
| SUBTOTAL $ | [8 empty] | 842.1388
| TOTAL COSTO DIRECTO $ | [8 empty] | 6608 | 6608 | 0
V. COSTOS INDIRECTOS
| Descripción | [6 empty] | Porcentaje |  | Valor Total
| ADMINISTRACION | [6 empty] | 25% |  | 1652
| IMPREVISTOS | [6 empty] | 1% |  | 66.08
| UTILIDAD | [6 empty] | 5% |  | 330.4
| SUBTOTAL $ | [8 empty] | 2048.48
| Precio Unitario Total Aproximado al peso $ | [8 empty] | 8656
|  | Nombre: |  |  |  | Nombre:
|  | Elabora |  |  |  | Interventor:
|  | Matricula No. : |  |  |  | Matricula No. :
CÓDIGOS:
|  |  | CONSEJO SUPERIOR DE JUDICATURA– DIRECCIÓN EJECUTIVA SECCIONAL DE ADMINISTRACIÓN JUDICIAL DE BUCARAMANGA |  |  |  |  | VERSIÓN |  | 1
|  |  | BGA - 030 - 2026 |  |  |  |  | PÁGINA
|  |  | CONTRATAR EN NOMBRE DE LA NACIÓN– CONSEJO SUPERIOR DE JUDICATURA– DIRECCIÓN EJECUTIVA SECCIONAL DE ADMINISTRACIÓN JUDICIAL DE BUCARAMANGA, MEDIANTE EL SISTEMA DE PRECIOS UNITARIOS FIJOS SIN FORMULA DE REAJUSTE, LA OBRA CIVIL PARA EL REFORZAMIENTO ESTRUCTURAL DE LA SEDE JUDICIAL DE CONFINES SANTANDER, ASÍ COMO LA OBRA ELÉCTRICA, DE ILUMINACIÓN Y DEMÁS REQUERIDAS EN DICHA EDIFICACIÓN, EN LAS CONDICIONES TÉCNICAS, DE CALIDAD Y CANTIDADES EXIGIDAS POR LA ENTIDAD. |  |  |  |  | 1 | DE | 1
FECHA
[8 empty] | DD | MM | AAAA
|  |  | ANALISIS DE PRECIOS UNITARIOS |  |  |  |  | 19 | 6 | 2026
| CAPÍTULO: | OBRA CIVIL
| SUBCAPÍTULO: | PRELIMINARES
DATOS ESPECÍFICOS
| ÍTEM | DESCRIPCIÓN | [5 empty] | UNIDAD |  | CANTIDAD
| 1.2 | Instalacion de plastico negro para proteger construcción | [5 empty] | m2 |  | 60
I. EQUIPO
| DESCRIPCIÓN |  |  | MARCA | TIPO |  | TARIFA | RENDIMIENTO |  | Vr. UNITARIO
| HERRAMIENTA MENOR (% M.O) | [6 empty] | 5% |  | 232.9798
0
0
0
0
0
| SUBTOTAL $ | [8 empty] | 232.9798
II. MATERIALES
| DESCRIPCIÓN |  |  |  |  | UNIDAD | CANTIDAD | PRECIO UNIT. |  | Vr. UNITARIO
MAT_C-39 | PLASTICO X ROLLO 100 METROS (4M ANCHO X 100 M LARGO CALIBRE 4MM) |  |  |  |  | UND | 0.0105 | 467000 |  | 4903.5
MAT_C-50 | CUTER O BISTURI DE CORTE |  |  |  |  | UND | 0.01 | 5101 |  | 51.01
MAT_C-51 | REGLETA LARGA TIPO ANGULO |  |  |  |  | UND | 0.01 | 39900 |  | 399
MAT_C-52 | ELEMENTOS DE SUJECION |  |  |  |  | UND | 1 | 250 |  | 250
0
0
0
0
| SUBTOTAL $ | [8 empty] | 5603.51
III. TRANSPORTES
| MATERIAL |  |  |  | VOL. o PESO | DISTANCIA | M3 o Ton/Km | TARIFA |  | Vr. UNITARIO
0
0
0
0
0
| SUBTOTAL $ | [8 empty] | 0
IV. MANO DE OBRA
| TRABAJADOR |  |  |  | JORNAL | PRESTACIONES | JORNAL TOTAL | RENDIMIENTO |  | Vr. UNITARIO
M.O-01 | AYUDANTE 1 |  |  |  | 72503.0167 | 67.07% | 121132 | 25.9962 |  | 4659.5952
0
0
0
0
| SUBTOTAL $ | [8 empty] | 4659.5952
| TOTAL COSTO DIRECTO $ | [8 empty] | 10496 | 10496 | 0
V. COSTOS INDIRECTOS
| Descripción | [6 empty] | Porcentaje |  | Valor Total
| ADMINISTRACION | [6 empty] | 25% |  | 2624
| IMPREVISTOS | [6 empty] | 1% |  | 104.96
| UTILIDAD | [6 empty] | 5% |  | 524.8
| SUBTOTAL $ | [8 empty] | 3253.76
| Precio Unitario Total Aproximado al peso $ | [8 empty] | 13750
|  | Nombre: |  |  |  | Nombre:
|  | Elabora |  |  |  | Interventor:
|  | Matricula No. : |  |  |  | Matricula No. :
CÓDIGOS:
|  |  | CONSEJO SUPERIOR DE JUDICATURA– DIRECCIÓN EJECUTIVA SECCIONAL DE ADMINISTRACIÓN JUDICIAL DE BUCARAMANGA |  |  |  |  | VERSIÓN |  | 1
|  |  | BGA - 030 - 2026 |  |  |  |  | PÁGINA
|  |  | CONTRATAR EN NOMBRE DE LA NACIÓN– CONSEJO SUPERIOR DE JUDICATURA– DIRECCIÓN EJECUTIVA SECCIONAL DE ADMINISTRACIÓN JUDICIAL DE BUCARAMANGA, MEDIANTE EL SISTEMA DE PRECIOS UNITARIOS FIJOS SIN FORMULA DE REAJUSTE, LA OBRA CIVIL PARA EL REFORZAMIENTO ESTRUCTURAL DE LA SEDE JUDICIAL DE CONFINES SANTANDER, ASÍ COMO LA OBRA ELÉCTRICA, DE ILUMINACIÓN Y DEMÁS REQUERIDAS EN DICHA EDIFICACIÓN, EN LAS CONDICIONES TÉCNICAS, DE CALIDAD Y CANTIDADES EXIGIDAS POR LA ENTIDAD. |  |  |  |  | 1 | DE | 1
FECHA
[8 empty] | DD | MM | AAAA
|  |  | ANALISIS DE PRECIOS UNITARIOS |  |  |  |  | 19 | 6 | 2026
| CAPÍTULO: | OBRA CIVIL
| SUBCAPÍTULO: | PRELIMINARES
DATOS ESPECÍFICOS
| ÍTEM | DESCRIPCIÓN | [5 empty] | UNIDAD |  | CANTIDAD
| 1.3 | Instalación durante la obra de cerramiento en polisombra sostenido con madera resistente apoyada en recipiente pesado no anclado al piso a una altura de 3.0 mts alrededor del juzgado separada 1,50 mts de las fachadas. | [5 empty] | ml |  | 39.5
I. EQUIPO
| DESCRIPCIÓN |  |  | MARCA | TIPO |  | TARIFA | RENDIMIENTO |  | Vr. UNITARIO
| HERRAMIENTA MENOR (% M.O) | [6 empty] | 5% |  | 351.4362
0
0
0
0
0
| SUBTOTAL $ | [8 empty] | 351.4362
II. MATERIALES
| DESCRIPCIÓN |  |  |  |  | UNIDAD | CANTIDAD | PRECIO UNIT. |  | Vr. UNITARIO
MAT_C-43 | TELA VERDE CERRAMIENTO H=2.10MT |  |  |  |  | ML | 0.01 | 2822 |  | 28.22
MAT_C-32 | LISTONES DE MADERA TIPO PINO DE 3" X 3,50 M ALTO |  |  |  |  | UND | 1.5 | 27025 |  | 40537.5
MAT_C-53 | VALDE CONCRETO DE SOPORTE ZAPATA DEL LISTON |  |  |  |  | UND | 1.5 | 20500 |  | 30750
MAT_C-48 | PUNTILLA DE 3" CON CABEZA LISA X 500 G |  |  |  |  | LIBRA | 0.1 | 11385 |  | 1138.5
0
0
0
0
| SUBTOTAL $ | [8 empty] | 72454.22
III. TRANSPORTES
| MATERIAL |  |  |  | VOL. o PESO | DISTANCIA | M3 o Ton/Km | TARIFA |  | Vr. UNITARIO
0
0
0
0
0
| SUBTOTAL $ | [8 empty] | 0
IV. MANO DE OBRA
| TRABAJADOR |  |  |  | JORNAL | PRESTACIONES | JORNAL TOTAL | RENDIMIENTO |  | Vr. UNITARIO
M.O-05 | OFICIAL |  |  |  | 125030.1667 | 67.07% | 208890 | 46.9533 |  | 4448.8863
M.O-01 | AYUDANTE 1 |  |  |  | 72503.0167 | 67.07% | 121132 | 46.9533 |  | 2579.8386
0
0
0
| SUBTOTAL $ | [8 empty] | 7028.7249
| TOTAL COSTO DIRECTO $ | [8 empty] | 79834 | 79834 | 0
V. COSTOS INDIRECTOS
| Descripción | [6 empty] | Porcentaje |  | Valor Total
| ADMINISTRACION | [6 empty] | 25% |  | 19958.5
| IMPREVISTOS | [6 empty] | 1% |  | 798.34
| UTILIDAD | [6 empty] | 5% |  | 3991.7
| SUBTOTAL $ | [8 empty] | 24748.54
| Precio Unitario Total Aproximado al peso $ | [8 empty] | 104583
|  | Nombre: |  |  |  | Nombre:
|  | Elabora |  |  |  | Interventor:
|  | Matricula No. : |  |  |  | Matricula No. :
CÓDIGOS:
|  |  | CONSEJO SUPERIOR DE JUDICATURA– DIRECCIÓN EJECUTIVA SECCIONAL DE ADMINISTRACIÓN JUDICIAL DE BUCARAMANGA |  |  |  |  | VERSIÓN |  | 1
|  |  | BGA - 030 - 2026 |  |  |  |  | PÁGINA
|  |  | CONTRATAR EN NOMBRE DE LA NACIÓN– CONSEJO SUPERIOR DE JUDICATURA– DIRECCIÓN EJECUTIVA SECCIONAL DE ADMINISTRACIÓN JUDICIAL DE BUCARAMANGA, MEDIANTE EL SISTEMA DE PRECIOS UNITARIOS FIJOS SIN FORMULA DE REAJUSTE, LA OBRA CIVIL PARA EL REFORZAMIENTO ESTRUCTURAL DE LA SEDE JUDICIAL DE CONFINES SANTANDER, ASÍ COMO LA OBRA ELÉCTRICA, DE ILUMINACIÓN Y DEMÁS REQUERIDAS EN DICHA EDIFICACIÓN, EN LAS CONDICIONES TÉCNICAS, DE CALIDAD Y CANTIDADES EXIGIDAS POR LA ENTIDAD. |  |  |  |  | 1 | DE | 1
FECHA
[8 empty] | DD | MM | AAAA
|  |  | ANALISIS DE PRECIOS UNITARIOS |  |  |  |  | 19 | 6 | 2026
| CAPÍTULO: | OBRA CIVIL
| SUBCAPÍTULO: | DEMOLICIONES, DESCAPOTES Y RETIROS
DATOS ESPECÍFICOS
| ÍTEM | DESCRIPCIÓN | [5 empty] | UNIDAD |  | CANTIDAD
| 2.1 | Demolición de placa de concreto e=0,10 mts zona norte. | [5 empty] | m2 |  | 4.51
I. EQUIPO
| DESCRIPCIÓN |  |  | MARCA | TIPO |  | TARIFA | RENDIMIENTO |  | Vr. UNITARIO
| HERRAMIENTA MENOR (% M.O) | [6 empty] | 5% |  | 2382.4696
MEQ-19 | DEMOLEDOR | [5 empty] | 103500 | 10 |  | 10350
0
0
0
0
| SUBTOTAL $ | [8 empty] | 12732.4696
II. MATERIALES
| DESCRIPCIÓN |  |  |  |  | UNIDAD | CANTIDAD | PRECIO UNIT. |  | Vr. UNITARIO
0
0
0
0
0
0
0
0
| SUBTOTAL $ | [8 empty] | 0
III. TRANSPORTES
| MATERIAL |  |  |  | VOL. o PESO | DISTANCIA | M3 o Ton/Km | TARIFA |  | Vr. UNITARIO
0
0
0
0
0
| SUBTOTAL $ | [8 empty] | 0
IV. MANO DE OBRA
| TRABAJADOR |  |  |  | JORNAL | PRESTACIONES | JORNAL TOTAL | RENDIMIENTO |  | Vr. UNITARIO
M.O-05 | OFICIAL |  |  |  | 125030.1667 | 67.07% | 208890 | 6.926 |  | 30160.0543
M.O-01 | AYUDANTE 1 |  |  |  | 72503.0167 | 67.07% | 121132 | 6.926 |  | 17489.3375
0
0
0
| SUBTOTAL $ | [8 empty] | 47649.3918
| TOTAL COSTO DIRECTO $ | [8 empty] | 60382 | 60382 | 0
V. COSTOS INDIRECTOS
| Descripción | [6 empty] | Porcentaje |  | Valor Total
| ADMINISTRACION | [6 empty] | 25% |  | 15095.5
| IMPREVISTOS | [6 empty] | 1% |  | 603.82
| UTILIDAD | [6 empty] | 5% |  | 3019.1
| SUBTOTAL $ | [8 empty] | 18718.42
| Precio Unitario Total Aproximado al peso $ | [8 empty] | 79100
|  | Nombre: |  |  |  | Nombre:
|  | Elabora |  |  |  | Interventor:
|  | Matricula No. : |  |  |  | Matricula No. :
CÓDIGOS:
|  |  | CONSEJO SUPERIOR DE JUDICATURA– DIRECCIÓN EJECUTIVA SECCIONAL DE ADMINISTRACIÓN JUDICIAL DE BUCARAMANGA |  |  |  |  | VERSIÓN |  | 1
|  |  | BGA - 030 - 2026 |  |  |  |  | PÁGINA
|  |  | CONTRATAR EN NOMBRE DE LA NACIÓN– CONSEJO SUPERIOR DE JUDICATURA– DIRECCIÓN EJECUTIVA SECCIONAL DE ADMINISTRACIÓN JUDICIAL DE BUCARAMANGA, MEDIANTE EL SISTEMA DE PRECIOS UNITARIOS FIJOS SIN FORMULA DE REAJUSTE, LA OBRA CIVIL PARA EL REFORZAMIENTO ESTRUCTURAL DE LA SEDE JUDICIAL DE CONFINES SANTANDER, ASÍ COMO LA OBRA ELÉCTRICA, DE ILUMINACIÓN Y DEMÁS REQUERIDAS EN DICHA EDIFICACIÓN, EN LAS CONDICIONES TÉCNICAS, DE CALIDAD Y CANTIDADES EXIGIDAS POR LA ENTIDAD. |  |  |  |  | 1 | DE | 1
FECHA
[8 empty] | DD | MM | AAAA
|  |  | ANALISIS DE PRECIOS UNITARIOS |  |  |  |  | 19 | 6 | 2026
| CAPÍTULO: | OBRA CIVIL
| SUBCAPÍTULO: | DEMOLICIONES, DESCAPOTES Y RETIROS
DATOS ESPECÍFICOS
| ÍTEM | DESCRIPCIÓN | [5 empty] | UNIDAD |  | CANTIDAD
| 2.2 | Demolición de pañete en mortero comun muros norte, sur y occidente en bahareque y tapia pisada interno y externo. | [5 empty] | m2 |  | 161.35
I. EQUIPO
| DESCRIPCIÓN |  |  | MARCA | TIPO |  | TARIFA | RENDIMIENTO |  | Vr. UNITARIO
| HERRAMIENTA MENOR (% M.O) | [6 empty] | 5% |  | 1733.4598
0
0
0
0
0
| SUBTOTAL $ | [8 empty] | 1733.4598
II. MATERIALES
| DESCRIPCIÓN |  |  |  |  | UNIDAD | CANTIDAD | PRECIO UNIT. |  | Vr. UNITARIO
0
0
0
0
0
0
0
0
| SUBTOTAL $ | [8 empty] | 0
III. TRANSPORTES
| MATERIAL |  |  |  | VOL. o PESO | DISTANCIA | M3 o Ton/Km | TARIFA |  | Vr. UNITARIO
0
0
0
0
0
| SUBTOTAL $ | [8 empty] | 0
IV. MANO DE OBRA
| TRABAJADOR |  |  |  | JORNAL | PRESTACIONES | JORNAL TOTAL | RENDIMIENTO |  | Vr. UNITARIO
M.O-05 | OFICIAL |  |  |  | 125030.1667 | 67.07% | 208890 | 9.5192 |  | 21944.1383
M.O-01 | AYUDANTE 1 |  |  |  | 72503.0167 | 67.07% | 121132 | 9.5192 |  | 12725.058
0
0
0
| SUBTOTAL $ | [8 empty] | 34669.1964
| TOTAL COSTO DIRECTO $ | [8 empty] | 36403 | 36403 | 0
V. COSTOS INDIRECTOS
| Descripción | [6 empty] | Porcentaje |  | Valor Total
| ADMINISTRACION | [6 empty] | 25% |  | 9100.75
| IMPREVISTOS | [6 empty] | 1% |  | 364.03
| UTILIDAD | [6 empty] | 5% |  | 1820.15
| SUBTOTAL $ | [8 empty] | 11284.93
| Precio Unitario Total Aproximado al peso $ | [8 empty] | 47688
|  | Nombre: |  |  |  | Nombre:
|  | Elabora |  |  |  | Interventor:
|  | Matricula No. : |  |  |  | Matricula No. :
CÓDIGOS:
|  |  | CONSEJO SUPERIOR DE JUDICATURA– DIRECCIÓN EJECUTIVA SECCIONAL DE ADMINISTRACIÓN JUDICIAL DE BUCARAMANGA |  |  |  |  | VERSIÓN |  | 1
|  |  | BGA - 030 - 2026 |  |  |  |  | PÁGINA
|  |  | CONTRATAR EN NOMBRE DE LA NACIÓN– CONSEJO SUPERIOR DE JUDICATURA– DIRECCIÓN EJECUTIVA SECCIONAL DE ADMINISTRACIÓN JUDICIAL DE BUCARAMANGA, MEDIANTE EL SISTEMA DE PRECIOS UNITARIOS FIJOS SIN FORMULA DE REAJUSTE, LA OBRA CIVIL PARA EL REFORZAMIENTO ESTRUCTURAL DE LA SEDE JUDICIAL DE CONFINES SANTANDER, ASÍ COMO LA OBRA ELÉCTRICA, DE ILUMINACIÓN Y DEMÁS REQUERIDAS EN DICHA EDIFICACIÓN, EN LAS CONDICIONES TÉCNICAS, DE CALIDAD Y CANTIDADES EXIGIDAS POR LA ENTIDAD. |  |  |  |  | 1 | DE | 1
FECHA
[8 empty] | DD | MM | AAAA
|  |  | ANALISIS DE PRECIOS UNITARIOS |  |  |  |  | 19 | 6 | 2026
| CAPÍTULO: | OBRA CIVIL
| SUBCAPÍTULO: | DEMOLICIONES, DESCAPOTES Y RETIROS
DATOS ESPECÍFICOS
| ÍTEM | DESCRIPCIÓN | [5 empty] | UNIDAD |  | CANTIDAD
| 2.3 | Retiro de maleza en la zona norte del juzgado. | [5 empty] | m2 |  | 8.5
I. EQUIPO
| DESCRIPCIÓN |  |  | MARCA | TIPO |  | TARIFA | RENDIMIENTO |  | Vr. UNITARIO
| HERRAMIENTA MENOR (% M.O) | [6 empty] | 5% |  | 294.2353
EQ-16 | GUADAÑADORA CILINDRAJE 38-58 CM3 | [5 empty] | 180000 | 7.0102 |  | 25677.002
0
0
0
0
| SUBTOTAL $ | [8 empty] | 25971.2373
II. MATERIALES
| DESCRIPCIÓN |  |  |  |  | UNIDAD | CANTIDAD | PRECIO UNIT. |  | Vr. UNITARIO
MAT_CON-08 | GASOLINA CORRIENTE X GALON |  |  |  |  | GAL | 0.05 | 15649 |  | 782.45
MAT_CON-09 | ACEITE 2T GALON |  |  |  |  | GAL | 0.05 | 20000 |  | 1000
MAT_C-79 | HILO CARRETE X ROLLO |  |  |  |  | UND | 0.001 | 57500 |  | 57.5
MAT_CON-10 | KIT GUADAÑADOR (CARETA + BATA + CANILLERA) |  |  |  |  | UND | 0.001 | 50000 |  | 50
0
0
0
0
| SUBTOTAL $ | [8 empty] | 1889.95
III. TRANSPORTES
| MATERIAL |  |  |  | VOL. o PESO | DISTANCIA | M3 o Ton/Km | TARIFA |  | Vr. UNITARIO
0
0
0
0
0
| SUBTOTAL $ | [8 empty] | 0
IV. MANO DE OBRA
| TRABAJADOR |  |  |  | JORNAL | PRESTACIONES | JORNAL TOTAL | RENDIMIENTO |  | Vr. UNITARIO
M.O-05 | OFICIAL |  |  |  | 125030.1667 | 67.07% | 208890 | 56.0813 |  | 3724.7701
M.O-01 | AYUDANTE 1 |  |  |  | 72503.0167 | 67.07% | 121132 | 56.0813 |  | 2159.9351
0
0
0
| SUBTOTAL $ | [8 empty] | 5884.7053
| TOTAL COSTO DIRECTO $ | [8 empty] | 33746 | 33746 | 0
V. COSTOS INDIRECTOS
| Descripción | [6 empty] | Porcentaje |  | Valor Total
| ADMINISTRACION | [6 empty] | 25% |  | 8436.5
| IMPREVISTOS | [6 empty] | 1% |  | 337.46
| UTILIDAD | [6 empty] | 5% |  | 1687.3
| SUBTOTAL $ | [8 empty] | 10461.26
| Precio Unitario Total Aproximado al peso $ | [8 empty] | 44207
|  | Nombre: |  |  |  | Nombre:
|  | Elabora |  |  |  | Interventor:
|  | Matricula No. : |  |  |  | Matricula No. :
CÓDIGOS:
|  |  | CONSEJO SUPERIOR DE JUDICATURA– DIRECCIÓN EJECUTIVA SECCIONAL DE ADMINISTRACIÓN JUDICIAL DE BUCARAMANGA |  |  |  |  | VERSIÓN |  | 1
|  |  | BGA - 030 - 2026 |  |  |  |  | PÁGINA
|  |  | CONTRATAR EN NOMBRE DE LA NACIÓN– CONSEJO SUPERIOR DE JUDICATURA– DIRECCIÓN EJECUTIVA SECCIONAL DE ADMINISTRACIÓN JUDICIAL DE BUCARAMANGA, MEDIANTE EL SISTEMA DE PRECIOS UNITARIOS FIJOS SIN FORMULA DE REAJUSTE, LA OBRA CIVIL PARA EL REFORZAMIENTO ESTRUCTURAL DE LA SEDE JUDICIAL DE CONFINES SANTANDER, ASÍ COMO LA OBRA ELÉCTRICA, DE ILUMINACIÓN Y DEMÁS REQUERIDAS EN DICHA EDIFICACIÓN, EN LAS CONDICIONES TÉCNICAS, DE CALIDAD Y CANTIDADES EXIGIDAS POR LA ENTIDAD. |  |  |  |  | 1 | DE | 1
FECHA
[8 empty] | DD | MM | AAAA
|  |  | ANALISIS DE PRECIOS UNITARIOS |  |  |  |  | 19 | 6 | 2026
| CAPÍTULO: | OBRA CIVIL
| SUBCAPÍTULO: | DEMOLICIONES, DESCAPOTES Y RETIROS
DATOS ESPECÍFICOS
| ÍTEM | DESCRIPCIÓN | [5 empty] | UNIDAD |  | CANTIDAD
| 2.4 | Desmonte de voladizo fachadas sur . Conservar teja de arcilla en lugar seguro para su reutilización | [5 empty] | ml |  | 11.66
I. EQUIPO
| DESCRIPCIÓN |  |  | MARCA | TIPO |  | TARIFA | RENDIMIENTO |  | Vr. UNITARIO
| HERRAMIENTA MENOR (% M.O) | [6 empty] | 5% |  | 1657.4903
EQ-17 | ANDAMIO CON TABLAS DE SEGURIDAD | [5 empty] | 195500 | 0.05 |  | 9775
0
0
0
0
| SUBTOTAL $ | [8 empty] | 11432.4903
II. MATERIALES
| DESCRIPCIÓN |  |  |  |  | UNIDAD | CANTIDAD | PRECIO UNIT. |  | Vr. UNITARIO
0
0
0 | [10 empty] | #VALUE!
0
0
0
0
0
| SUBTOTAL $ | [8 empty] | 0
III. TRANSPORTES
| MATERIAL |  |  |  | VOL. o PESO | DISTANCIA | M3 o Ton/Km | TARIFA |  | Vr. UNITARIO
0
0
0
0
0
| SUBTOTAL $ | [8 empty] | 0
IV. MANO DE OBRA
| TRABAJADOR |  |  |  | JORNAL | PRESTACIONES | JORNAL TOTAL | RENDIMIENTO |  | Vr. UNITARIO
M.O-05 | OFICIAL |  |  |  | 125030.1667 | 67.07% | 208890 | 9.9555 |  | 20982.4289
M.O-01 | AYUDANTE 1 |  |  |  | 72503.0167 | 67.07% | 121132 | 9.9555 |  | 12167.3779
0
0
0
| SUBTOTAL $ | [8 empty] | 33149.8068
| TOTAL COSTO DIRECTO $ | [8 empty] | 44582 | 44582 | 0
V. COSTOS INDIRECTOS
| Descripción | [6 empty] | Porcentaje |  | Valor Total
| ADMINISTRACION | [6 empty] | 25% |  | 11145.5
| IMPREVISTOS | [6 empty] | 1% |  | 445.82
| UTILIDAD | [6 empty] | 5% |  | 2229.1
| SUBTOTAL $ | [8 empty] | 13820.42
| Precio Unitario Total Aproximado al peso $ | [8 empty] | 58402
|  | Nombre: |  |  |  | Nombre:
|  | Elabora |  |  |  | Interventor:
|  | Matricula No. : |  |  |  | Matricula No. :
CÓDIGOS:
|  |  | CONSEJO SUPERIOR DE JUDICATURA– DIRECCIÓN EJECUTIVA SECCIONAL DE ADMINISTRACIÓN JUDICIAL DE BUCARAMANGA |  |  |  |  | VERSIÓN |  | 1
|  |  | BGA - 030 - 2026 |  |  |  |  | PÁGINA
|  |  | CONTRATAR EN NOMBRE DE LA NACIÓN– CONSEJO SUPERIOR DE JUDICATURA– DIRECCIÓN EJECUTIVA SECCIONAL DE ADMINISTRACIÓN JUDICIAL DE BUCARAMANGA, MEDIANTE EL SISTEMA DE PRECIOS UNITARIOS FIJOS SIN FORMULA DE REAJUSTE, LA OBRA CIVIL PARA EL REFORZAMIENTO ESTRUCTURAL DE LA SEDE JUDICIAL DE CONFINES SANTANDER, ASÍ COMO LA OBRA ELÉCTRICA, DE ILUMINACIÓN Y DEMÁS REQUERIDAS EN DICHA EDIFICACIÓN, EN LAS CONDICIONES TÉCNICAS, DE CALIDAD Y CANTIDADES EXIGIDAS POR LA ENTIDAD. |  |  |  |  | 1 | DE | 1
FECHA
[8 empty] | DD | MM | AAAA
|  |  | ANALISIS DE PRECIOS UNITARIOS |  |  |  |  | 19 | 6 | 2026
| CAPÍTULO: | OBRA CIVIL
| SUBCAPÍTULO: | DEMOLICIONES, DESCAPOTES Y RETIROS
DATOS ESPECÍFICOS
| ÍTEM | DESCRIPCIÓN | [5 empty] | UNIDAD |  | CANTIDAD
| 2.5 | Regata sobre muro desnudo tipo cajuela de 30 mm conservando los bordes y vertices, incluye superficie en lechada de cal apagada. | [5 empty] | ml |  | 247.9
I. EQUIPO
| DESCRIPCIÓN |  |  | MARCA | TIPO |  | TARIFA | RENDIMIENTO |  | Vr. UNITARIO
| HERRAMIENTA MENOR (% M.O) | [6 empty] | 5% |  | 520.7127
EQ-20 | PULIDORA ELECTRICA 4 1/2" | [5 empty] | 69000 | 0.01 |  | 690
0
0
0
0
| SUBTOTAL $ | [8 empty] | 1210.7127
II. MATERIALES
| DESCRIPCIÓN |  |  |  |  | UNIDAD | CANTIDAD | PRECIO UNIT. |  | Vr. UNITARIO
MAT_CON-01 | DISCO DE CORTE PARA MURO 4 1/2" |  |  |  |  | UND | 0.05 | 5500 |  | 275
MAT_C-54 | LECHADA DE CAL APAGADA |  |  |  |  | KG | 1.7 | 4485 |  | 7624.5
0
0
0
0
0
0
| SUBTOTAL $ | [8 empty] | 7899.5
III. TRANSPORTES
| MATERIAL |  |  |  | VOL. o PESO | DISTANCIA | M3 o Ton/Km | TARIFA |  | Vr. UNITARIO
0
0
0
0
0
| SUBTOTAL $ | [8 empty] | 0
IV. MANO DE OBRA
| TRABAJADOR |  |  |  | JORNAL | PRESTACIONES | JORNAL TOTAL | RENDIMIENTO |  | Vr. UNITARIO
M.O-05 | OFICIAL |  |  |  | 125030.1667 | 67.07% | 208890 | 31.6894 |  | 6591.7837
M.O-01 | AYUDANTE 1 |  |  |  | 72503.0167 | 67.07% | 121132 | 31.6894 |  | 3822.4709
0
0
0
| SUBTOTAL $ | [8 empty] | 10414.2546
| TOTAL COSTO DIRECTO $ | [8 empty] | 19524 | 19524 | 0
V. COSTOS INDIRECTOS
| Descripción | [6 empty] | Porcentaje |  | Valor Total
| ADMINISTRACION | [6 empty] | 25% |  | 4881
| IMPREVISTOS | [6 empty] | 1% |  | 195.24
| UTILIDAD | [6 empty] | 5% |  | 976.2
| SUBTOTAL $ | [8 empty] | 6052.44
| Precio Unitario Total Aproximado al peso $ | [8 empty] | 25576
|  | Nombre: |  |  |  | Nombre:
|  | Elabora |  |  |  | Interventor:
|  | Matricula No. : |  |  |  | Matricula No. :
CÓDIGOS:
|  |  | CONSEJO SUPERIOR DE JUDICATURA– DIRECCIÓN EJECUTIVA SECCIONAL DE ADMINISTRACIÓN JUDICIAL DE BUCARAMANGA |  |  |  |  | VERSIÓN |  | 1
|  |  | BGA - 030 - 2026 |  |  |  |  | PÁGINA
|  |  | CONTRATAR EN NOMBRE DE LA NACIÓN– CONSEJO SUPERIOR DE JUDICATURA– DIRECCIÓN EJECUTIVA SECCIONAL DE ADMINISTRACIÓN JUDICIAL DE BUCARAMANGA, MEDIANTE EL SISTEMA DE PRECIOS UNITARIOS FIJOS SIN FORMULA DE REAJUSTE, LA OBRA CIVIL PARA EL REFORZAMIENTO ESTRUCTURAL DE LA SEDE JUDICIAL DE CONFINES SANTANDER, ASÍ COMO LA OBRA ELÉCTRICA, DE ILUMINACIÓN Y DEMÁS REQUERIDAS EN DICHA EDIFICACIÓN, EN LAS CONDICIONES TÉCNICAS, DE CALIDAD Y CANTIDADES EXIGIDAS POR LA ENTIDAD. |  |  |  |  | 1 | DE | 1
FECHA
[8 empty] | DD | MM | AAAA
|  |  | ANALISIS DE PRECIOS UNITARIOS |  |  |  |  | 19 | 6 | 2026
| CAPÍTULO: | OBRA CIVIL
| SUBCAPÍTULO: | DEMOLICIONES, DESCAPOTES Y RETIROS
DATOS ESPECÍFICOS
| ÍTEM | DESCRIPCIÓN | [5 empty] | UNIDAD |  | CANTIDAD
| 2.6 | Retiro de pintura deteriorada de puertas, ventanas y capiteles en madera ambas caras hasta dejar superficie original. | [5 empty] | m2 |  | 5.46
I. EQUIPO
| DESCRIPCIÓN |  |  | MARCA | TIPO |  | TARIFA | RENDIMIENTO |  | Vr. UNITARIO
| HERRAMIENTA MENOR (% M.O) | [6 empty] | 5% |  | 569.0461
EQ-20 | PULIDORA ELECTRICA 4 1/2" | [5 empty] | 69000 | 0.01 |  | 690
0
0
0
0
| SUBTOTAL $ | [8 empty] | 1259.0461
II. MATERIALES
| DESCRIPCIÓN |  |  |  |  | UNIDAD | CANTIDAD | PRECIO UNIT. |  | Vr. UNITARIO
MAT_CON-12 | GRATA DE COPA ALAMBRE GRUESO |  |  |  |  | UND | 0.05 | 19000 |  | 950
MAT_CON-11 | GRATA METALICA DE ALAMBRE ONDULADO |  |  |  |  | UND | 0.05 | 19000 |  | 950
0
0
0
0
0
0
| SUBTOTAL $ | [8 empty] | 1900
III. TRANSPORTES
| MATERIAL |  |  |  | VOL. o PESO | DISTANCIA | M3 o Ton/Km | TARIFA |  | Vr. UNITARIO
0
0
0
0
0
| SUBTOTAL $ | [8 empty] | 0
IV. MANO DE OBRA
| TRABAJADOR |  |  |  | JORNAL | PRESTACIONES | JORNAL TOTAL | RENDIMIENTO |  | Vr. UNITARIO
M.O-05 | OFICIAL |  |  |  | 125030.1667 | 67.07% | 208890 | 28.9978 |  | 7203.6435
M.O-01 | AYUDANTE 1 |  |  |  | 72503.0167 | 67.07% | 121132 | 28.9978 |  | 4177.2787
0
0
0
| SUBTOTAL $ | [8 empty] | 11380.9221
| TOTAL COSTO DIRECTO $ | [8 empty] | 14540 | 14540 | 0
V. COSTOS INDIRECTOS
| Descripción | [6 empty] | Porcentaje |  | Valor Total
| ADMINISTRACION | [6 empty] | 25% |  | 3635
| IMPREVISTOS | [6 empty] | 1% |  | 145.4
| UTILIDAD | [6 empty] | 5% |  | 727
| SUBTOTAL $ | [8 empty] | 4507.4
| Precio Unitario Total Aproximado al peso $ | [8 empty] | 19047
|  | Nombre: |  |  |  | Nombre:
|  | Elabora |  |  |  | Interventor:
|  | Matricula No. : |  |  |  | Matricula No. :
CÓDIGOS:
|  |  | CONSEJO SUPERIOR DE JUDICATURA– DIRECCIÓN EJECUTIVA SECCIONAL DE ADMINISTRACIÓN JUDICIAL DE BUCARAMANGA |  |  |  |  | VERSIÓN |  | 1
|  |  | BGA - 030 - 2026 |  |  |  |  | PÁGINA
|  |  | CONTRATAR EN NOMBRE DE LA NACIÓN– CONSEJO SUPERIOR DE JUDICATURA– DIRECCIÓN EJECUTIVA SECCIONAL DE ADMINISTRACIÓN JUDICIAL DE BUCARAMANGA, MEDIANTE EL SISTEMA DE PRECIOS UNITARIOS FIJOS SIN FORMULA DE REAJUSTE, LA OBRA CIVIL PARA EL REFORZAMIENTO ESTRUCTURAL DE LA SEDE JUDICIAL DE CONFINES SANTANDER, ASÍ COMO LA OBRA ELÉCTRICA, DE ILUMINACIÓN Y DEMÁS REQUERIDAS EN DICHA EDIFICACIÓN, EN LAS CONDICIONES TÉCNICAS, DE CALIDAD Y CANTIDADES EXIGIDAS POR LA ENTIDAD. |  |  |  |  | 1 | DE | 1
FECHA
[8 empty] | DD | MM | AAAA
|  |  | ANALISIS DE PRECIOS UNITARIOS |  |  |  |  | 19 | 6 | 2026
| CAPÍTULO: | OBRA CIVIL
| SUBCAPÍTULO: | DEMOLICIONES, DESCAPOTES Y RETIROS
DATOS ESPECÍFICOS
| ÍTEM | DESCRIPCIÓN | [5 empty] | UNIDAD |  | CANTIDAD
| 2.7 | Retiro de pañete en mal estado zonas no tradionales | [5 empty] | m2 |  | 3
I. EQUIPO
| DESCRIPCIÓN |  |  | MARCA | TIPO |  | TARIFA | RENDIMIENTO |  | Vr. UNITARIO
| HERRAMIENTA MENOR (% M.O) | [6 empty] | 6% |  | 1373.6976
0
0
0
0
0
| SUBTOTAL $ | [8 empty] | 1373.6976
II. MATERIALES
| DESCRIPCIÓN |  |  |  |  | UNIDAD | CANTIDAD | PRECIO UNIT. |  | Vr. UNITARIO
0
0
0
0
0
0
0
0
| SUBTOTAL $ | [8 empty] | 0
III. TRANSPORTES
| MATERIAL |  |  |  | VOL. o PESO | DISTANCIA | M3 o Ton/Km | TARIFA |  | Vr. UNITARIO
0
0
0
0
0
| SUBTOTAL $ | [8 empty] | 0
IV. MANO DE OBRA
| TRABAJADOR |  |  |  | JORNAL | PRESTACIONES | JORNAL TOTAL | RENDIMIENTO |  | Vr. UNITARIO
M.O-05 | OFICIAL |  |  |  | 125030.1667 | 67.07% | 208890 | 14.4146 |  | 14491.5439
M.O-01 | AYUDANTE 1 |  |  |  | 72503.0167 | 67.07% | 121132 | 14.4146 |  | 8403.4166
0
0
0
| SUBTOTAL $ | [8 empty] | 22894.9605
| TOTAL COSTO DIRECTO $ | [8 empty] | 24269 | 24269 | 0
V. COSTOS INDIRECTOS
| Descripción | [6 empty] | Porcentaje |  | Valor Total
| ADMINISTRACION | [6 empty] | 25% |  | 6067.25
| IMPREVISTOS | [6 empty] | 1% |  | 242.69
| UTILIDAD | [6 empty] | 5% |  | 1213.45
| SUBTOTAL $ | [8 empty] | 7523.39
| Precio Unitario Total Aproximado al peso $ | [8 empty] | 31792
|  | Nombre: |  |  |  | Nombre:
|  | Elabora |  |  |  | Interventor:
|  | Matricula No. : |  |  |  | Matricula No. :
CÓDIGOS:
|  |  | CONSEJO SUPERIOR DE JUDICATURA– DIRECCIÓN EJECUTIVA SECCIONAL DE ADMINISTRACIÓN JUDICIAL DE BUCARAMANGA |  |  |  |  | VERSIÓN |  | 1
|  |  | BGA - 030 - 2026 |  |  |  |  | PÁGINA
|  |  | CONTRATAR EN NOMBRE DE LA NACIÓN– CONSEJO SUPERIOR DE JUDICATURA– DIRECCIÓN EJECUTIVA SECCIONAL DE ADMINISTRACIÓN JUDICIAL DE BUCARAMANGA, MEDIANTE EL SISTEMA DE PRECIOS UNITARIOS FIJOS SIN FORMULA DE REAJUSTE, LA OBRA CIVIL PARA EL REFORZAMIENTO ESTRUCTURAL DE LA SEDE JUDICIAL DE CONFINES SANTANDER, ASÍ COMO LA OBRA ELÉCTRICA, DE ILUMINACIÓN Y DEMÁS REQUERIDAS EN DICHA EDIFICACIÓN, EN LAS CONDICIONES TÉCNICAS, DE CALIDAD Y CANTIDADES EXIGIDAS POR LA ENTIDAD. |  |  |  |  | 1 | DE | 1
FECHA
[8 empty] | DD | MM | AAAA
|  |  | ANALISIS DE PRECIOS UNITARIOS |  |  |  |  | 19 | 6 | 2026
| CAPÍTULO: | OBRA CIVIL
| SUBCAPÍTULO: | EXCAVACIONES
DATOS ESPECÍFICOS
| ÍTEM | DESCRIPCIÓN | [5 empty] | UNIDAD |  | CANTIDAD
| 3.1 | Excavación en material comun con retiro a lugar seguro de suelo costado norte | [5 empty] | m3 |  | 10.85
I. EQUIPO
| DESCRIPCIÓN |  |  | MARCA | TIPO |  | TARIFA | RENDIMIENTO |  | Vr. UNITARIO
| HERRAMIENTA MENOR (% M.O) | [6 empty] | 6% |  | 4121.0932
0
0
0
0
0
| SUBTOTAL $ | [8 empty] | 4121.0932
II. MATERIALES
| DESCRIPCIÓN |  |  |  |  | UNIDAD | CANTIDAD | PRECIO UNIT. |  | Vr. UNITARIO
0
0
0
0
0
0
0
0
| SUBTOTAL $ | [8 empty] | 0
III. TRANSPORTES
| MATERIAL |  |  |  | VOL. o PESO | DISTANCIA | M3 o Ton/Km | TARIFA |  | Vr. UNITARIO
0
0
0
0
0
| SUBTOTAL $ | [8 empty] | 0
IV. MANO DE OBRA
| TRABAJADOR |  |  |  | JORNAL | PRESTACIONES | JORNAL TOTAL | RENDIMIENTO |  | Vr. UNITARIO
M.O-05 | OFICIAL |  |  |  | 125030.1667 | 67.07% | 208890 | 4.8049 |  | 43474.6345
M.O-01 | AYUDANTE 1 |  |  |  | 72503.0167 | 67.07% | 121132 | 4.8049 |  | 25210.2515
0
0
0
| SUBTOTAL $ | [8 empty] | 68684.886
| TOTAL COSTO DIRECTO $ | [8 empty] | 72806 | 72806 | 0
V. COSTOS INDIRECTOS
| Descripción | [6 empty] | Porcentaje |  | Valor Total
| ADMINISTRACION | [6 empty] | 25% |  | 18201.5
| IMPREVISTOS | [6 empty] | 1% |  | 728.06
| UTILIDAD | [6 empty] | 5% |  | 3640.3
| SUBTOTAL $ | [8 empty] | 22569.86
| Precio Unitario Total Aproximado al peso $ | [8 empty] | 95376
|  | Nombre: |  |  |  | Nombre:
|  | Elabora |  |  |  | Interventor:
|  | Matricula No. : |  |  |  | Matricula No. :
CÓDIGOS:
|  |  | CONSEJO SUPERIOR DE JUDICATURA– DIRECCIÓN EJECUTIVA SECCIONAL DE ADMINISTRACIÓN JUDICIAL DE BUCARAMANGA |  |  |  |  | VERSIÓN |  | 1
|  |  | BGA - 030 - 2026 |  |  |  |  | PÁGINA
|  |  | CONTRATAR EN NOMBRE DE LA NACIÓN– CONSEJO SUPERIOR DE JUDICATURA– DIRECCIÓN EJECUTIVA SECCIONAL DE ADMINISTRACIÓN JUDICIAL DE BUCARAMANGA, MEDIANTE EL SISTEMA DE PRECIOS UNITARIOS FIJOS SIN FORMULA DE REAJUSTE, LA OBRA CIVIL PARA EL REFORZAMIENTO ESTRUCTURAL DE LA SEDE JUDICIAL DE CONFINES SANTANDER, ASÍ COMO LA OBRA ELÉCTRICA, DE ILUMINACIÓN Y DEMÁS REQUERIDAS EN DICHA EDIFICACIÓN, EN LAS CONDICIONES TÉCNICAS, DE CALIDAD Y CANTIDADES EXIGIDAS POR LA ENTIDAD. |  |  |  |  | 1 | DE | 1
FECHA
[8 empty] | DD | MM | AAAA
|  |  | ANALISIS DE PRECIOS UNITARIOS |  |  |  |  | 19 | 6 | 2026
| CAPÍTULO: | OBRA CIVIL
| SUBCAPÍTULO: | PERFORACIONES
DATOS ESPECÍFICOS
| ÍTEM | DESCRIPCIÓN | [5 empty] | UNIDAD |  | CANTIDAD
| 4.1 | Perforaciones en muro de contención de 1" según plano con instalación de geodren NT 2000 o similar. | [5 empty] | m2 |  | 6.41
I. EQUIPO
| DESCRIPCIÓN |  |  | MARCA | TIPO |  | TARIFA | RENDIMIENTO |  | Vr. UNITARIO
| HERRAMIENTA MENOR (% M.O) | [6 empty] | 5% |  | 1986.1955
EQ-25 | TALADRO INDUSTRIAL CON BROCA DE 1" | [5 empty] | 126500 | 0.1 |  | 12650
EQ-18 | ANDAMIO DE SEGURIDAD | [5 empty] | 195500 | 0.1 |  | 19550
0
0
0
| SUBTOTAL $ | [8 empty] | 34186.1955
II. MATERIALES
| DESCRIPCIÓN |  |  |  |  | UNIDAD | CANTIDAD | PRECIO UNIT. |  | Vr. UNITARIO
MAT_EPYE-16 | GEODREN NT 2000 (INCLUYE DESPERDICIO 5%) |  |  |  |  | M2 | 1.05 | 30000 |  | 31500
MAT_H-117 | TUBERÍA DREN DE 1 |  |  |  |  | UND | 1 | 10000 |  | 10000
0
0
0
0
0
0
| SUBTOTAL $ | [8 empty] | 41500
III. TRANSPORTES
| MATERIAL |  |  |  | VOL. o PESO | DISTANCIA | M3 o Ton/Km | TARIFA |  | Vr. UNITARIO
0
0
0
0
0
| SUBTOTAL $ | [8 empty] | 0
IV. MANO DE OBRA
| TRABAJADOR |  |  |  | JORNAL | PRESTACIONES | JORNAL TOTAL | RENDIMIENTO |  | Vr. UNITARIO
M.O-05 | OFICIAL |  |  |  | 125030.1667 | 67.07% | 208890 | 8.3079 |  | 25143.5584
M.O-01 | AYUDANTE 1 |  |  |  | 72503.0167 | 67.07% | 121132 | 8.3079 |  | 14580.351
0
0
0
| SUBTOTAL $ | [8 empty] | 39723.9094
| TOTAL COSTO DIRECTO $ | [8 empty] | 115410 | 115410 | 0
V. COSTOS INDIRECTOS
| Descripción | [6 empty] | Porcentaje |  | Valor Total
| ADMINISTRACION | [6 empty] | 25% |  | 28852.5
| IMPREVISTOS | [6 empty] | 1% |  | 1154.1
| UTILIDAD | [6 empty] | 5% |  | 5770.5
| SUBTOTAL $ | [8 empty] | 35777.1
| Precio Unitario Total Aproximado al peso $ | [8 empty] | 151187
|  | Nombre: |  |  |  | Nombre:
|  | Elabora |  |  |  | Interventor:
|  | Matricula No. : |  |  |  | Matricula No. :
CÓDIGOS:
|  |  | CONSEJO SUPERIOR DE JUDICATURA– DIRECCIÓN EJECUTIVA SECCIONAL DE ADMINISTRACIÓN JUDICIAL DE BUCARAMANGA |  |  |  |  | VERSIÓN |  | 1
|  |  | BGA - 030 - 2026 |  |  |  |  | PÁGINA
|  |  | CONTRATAR EN NOMBRE DE LA NACIÓN– CONSEJO SUPERIOR DE JUDICATURA– DIRECCIÓN EJECUTIVA SECCIONAL DE ADMINISTRACIÓN JUDICIAL DE BUCARAMANGA, MEDIANTE EL SISTEMA DE PRECIOS UNITARIOS FIJOS SIN FORMULA DE REAJUSTE, LA OBRA CIVIL PARA EL REFORZAMIENTO ESTRUCTURAL DE LA SEDE JUDICIAL DE CONFINES SANTANDER, ASÍ COMO LA OBRA ELÉCTRICA, DE ILUMINACIÓN Y DEMÁS REQUERIDAS EN DICHA EDIFICACIÓN, EN LAS CONDICIONES TÉCNICAS, DE CALIDAD Y CANTIDADES EXIGIDAS POR LA ENTIDAD. |  |  |  |  | 1 | DE | 1
FECHA
[8 empty] | DD | MM | AAAA
|  |  | ANALISIS DE PRECIOS UNITARIOS |  |  |  |  | 19 | 6 | 2026
| CAPÍTULO: | OBRA CIVIL
| SUBCAPÍTULO: | PERFORACIONES
DATOS ESPECÍFICOS
| ÍTEM | DESCRIPCIÓN | [5 empty] | UNIDAD |  | CANTIDAD
| 4.2 | Perforaciones en muros de bahareque y tapia pisada con broca especial y tecnica de protección sin perdida o arrastre del material del muro con inyección de lechada tradicional. | [5 empty] | m2 |  | 152.78
I. EQUIPO
| DESCRIPCIÓN |  |  | MARCA | TIPO |  | TARIFA | RENDIMIENTO |  | Vr. UNITARIO
| HERRAMIENTA MENOR (% M.O) | [6 empty] | 5% |  | 923.2065
MEQ-49 | BOMBA DE INYECCIÓN MANUAL | [5 empty] | 42744.0892 | 0.05 |  | 2137.2045
EQ-26 | TALADRO Y BROCA | [5 empty] | 69000 | 0.05 |  | 3450
EQ-18 | ANDAMIO DE SEGURIDAD | [5 empty] | 195500 | 0.1 |  | 19550
0
0
| SUBTOTAL $ | [8 empty] | 26060.411
II. MATERIALES
| DESCRIPCIÓN |  |  |  |  | UNIDAD | CANTIDAD | PRECIO UNIT. |  | Vr. UNITARIO
MAT_C-80 | LECHADA TRADICIONAL CAL (INCLUYE DESPERDICIO 5%) |  |  |  |  | KILO | 1.05 | 25300 |  | 26565
MAT_CON-13 | BROCA 1/2" |  |  |  |  | UND | 0.03 | 36900 |  | 1107
0
0
0
0
0
0
| SUBTOTAL $ | [8 empty] | 27672
III. TRANSPORTES
| MATERIAL |  |  |  | VOL. o PESO | DISTANCIA | M3 o Ton/Km | TARIFA |  | Vr. UNITARIO
0
0
0
0
0
| SUBTOTAL $ | [8 empty] | 0
IV. MANO DE OBRA
| TRABAJADOR |  |  |  | JORNAL | PRESTACIONES | JORNAL TOTAL | RENDIMIENTO |  | Vr. UNITARIO
M.O-05 | OFICIAL |  |  |  | 125030.1667 | 67.07% | 208890 | 17.8737 |  | 11687.015
M.O-01 | AYUDANTE 1 |  |  |  | 72503.0167 | 67.07% | 121132 | 17.8737 |  | 6777.1148
0
0
0
| SUBTOTAL $ | [8 empty] | 18464.1298
| TOTAL COSTO DIRECTO $ | [8 empty] | 72197 | 72197 | 0
V. COSTOS INDIRECTOS
| Descripción | [6 empty] | Porcentaje |  | Valor Total
| ADMINISTRACION | [6 empty] | 25% |  | 18049.25
| IMPREVISTOS | [6 empty] | 1% |  | 721.97
| UTILIDAD | [6 empty] | 5% |  | 3609.85
| SUBTOTAL $ | [8 empty] | 22381.07
| Precio Unitario Total Aproximado al peso $ | [8 empty] | 94578
|  | Nombre: |  |  |  | Nombre:
|  | Elabora |  |  |  | Interventor:
|  | Matricula No. : |  |  |  | Matricula No. :
CÓDIGOS:
|  |  | CONSEJO SUPERIOR DE JUDICATURA– DIRECCIÓN EJECUTIVA SECCIONAL DE ADMINISTRACIÓN JUDICIAL DE BUCARAMANGA |  |  |  |  | VERSIÓN |  | 1
|  |  | BGA - 030 - 2026 |  |  |  |  | PÁGINA
|  |  | CONTRATAR EN NOMBRE DE LA NACIÓN– CONSEJO SUPERIOR DE JUDICATURA– DIRECCIÓN EJECUTIVA SECCIONAL DE ADMINISTRACIÓN JUDICIAL DE BUCARAMANGA, MEDIANTE EL SISTEMA DE PRECIOS UNITARIOS FIJOS SIN FORMULA DE REAJUSTE, LA OBRA CIVIL PARA EL REFORZAMIENTO ESTRUCTURAL DE LA SEDE JUDICIAL DE CONFINES SANTANDER, ASÍ COMO LA OBRA ELÉCTRICA, DE ILUMINACIÓN Y DEMÁS REQUERIDAS EN DICHA EDIFICACIÓN, EN LAS CONDICIONES TÉCNICAS, DE CALIDAD Y CANTIDADES EXIGIDAS POR LA ENTIDAD. |  |  |  |  | 1 | DE | 1
FECHA
[8 empty] | DD | MM | AAAA
|  |  | ANALISIS DE PRECIOS UNITARIOS |  |  |  |  | 19 | 6 | 2026
| CAPÍTULO: | OBRA CIVIL
| SUBCAPÍTULO: | RELLENOS
DATOS ESPECÍFICOS
| ÍTEM | DESCRIPCIÓN | [5 empty] | UNIDAD |  | CANTIDAD
| 5.1 | Relleno con material seleccionado y compactado | [5 empty] | m3 |  | 12.52
I. EQUIPO
| DESCRIPCIÓN |  |  | MARCA | TIPO |  | TARIFA | RENDIMIENTO |  | Vr. UNITARIO
| HERRAMIENTA MENOR (% M.O) | [6 empty] | 6% |  | 348.3257
MEQ-38 | RANA COMPACTADORA | [5 empty] | 80000 | 0.08 |  | 6400
0
0
0
0
| SUBTOTAL $ | [8 empty] | 6748.3257
II. MATERIALES
| DESCRIPCIÓN |  |  |  |  | UNIDAD | CANTIDAD | PRECIO UNIT. |  | Vr. UNITARIO
MAT_C-34 | MATERIAL DE RELLENO (INCLUYE INDICE DE COMPACTACIÓN 5%) |  |  |  |  | M3 | 1.25 | 110000 |  | 137500
0
0
0
0
0
0
0
| SUBTOTAL $ | [8 empty] | 137500
III. TRANSPORTES
| MATERIAL |  |  |  | VOL. o PESO | DISTANCIA | M3 o Ton/Km | TARIFA |  | Vr. UNITARIO
0
0
0
0
0
| SUBTOTAL $ | [8 empty] | 0
IV. MANO DE OBRA
| TRABAJADOR |  |  |  | JORNAL | PRESTACIONES | JORNAL TOTAL | RENDIMIENTO |  | Vr. UNITARIO
M.O-05 | OFICIAL |  |  |  | 125030.1667 | 67.07% | 208890 | 56.8471 |  | 3674.5908
M.O-01 | AYUDANTE 1 |  |  |  | 72503.0167 | 67.07% | 121132 | 56.8471 |  | 2130.837
0
0
0
| SUBTOTAL $ | [8 empty] | 5805.4277
| TOTAL COSTO DIRECTO $ | [8 empty] | 150054 | 150054 | 0
V. COSTOS INDIRECTOS
| Descripción | [6 empty] | Porcentaje |  | Valor Total
| ADMINISTRACION | [6 empty] | 25% |  | 37513.5
| IMPREVISTOS | [6 empty] | 1% |  | 1500.54
| UTILIDAD | [6 empty] | 5% |  | 7502.7
| SUBTOTAL $ | [8 empty] | 46516.74
| Precio Unitario Total Aproximado al peso $ | [8 empty] | 196571
|  | Nombre: |  |  |  | Nombre:
|  | Elabora |  |  |  | Interventor:
|  | Matricula No. : |  |  |  | Matricula No. :
CÓDIGOS:
|  |  | CONSEJO SUPERIOR DE JUDICATURA– DIRECCIÓN EJECUTIVA SECCIONAL DE ADMINISTRACIÓN JUDICIAL DE BUCARAMANGA |  |  |  |  | VERSIÓN |  | 1
|  |  | BGA - 030 - 2026 |  |  |  |  | PÁGINA
|  |  | CONTRATAR EN NOMBRE DE LA NACIÓN– CONSEJO SUPERIOR DE JUDICATURA– DIRECCIÓN EJECUTIVA SECCIONAL DE ADMINISTRACIÓN JUDICIAL DE BUCARAMANGA, MEDIANTE EL SISTEMA DE PRECIOS UNITARIOS FIJOS SIN FORMULA DE REAJUSTE, LA OBRA CIVIL PARA EL REFORZAMIENTO ESTRUCTURAL DE LA SEDE JUDICIAL DE CONFINES SANTANDER, ASÍ COMO LA OBRA ELÉCTRICA, DE ILUMINACIÓN Y DEMÁS REQUERIDAS EN DICHA EDIFICACIÓN, EN LAS CONDICIONES TÉCNICAS, DE CALIDAD Y CANTIDADES EXIGIDAS POR LA ENTIDAD. |  |  |  |  | 1 | DE | 1
FECHA
[8 empty] | DD | MM | AAAA
|  |  | ANALISIS DE PRECIOS UNITARIOS |  |  |  |  | 19 | 6 | 2026
| CAPÍTULO: | OBRA CIVIL
| SUBCAPÍTULO: | REFORZAMIENTO ESTRUCTURAL
DATOS ESPECÍFICOS
| ÍTEM | DESCRIPCIÓN | [5 empty] | UNIDAD |  | CANTIDAD
| 6.1 | Suministro e instalación de tabla en madera 20 x 2 cms en sapan o similar inmunizado y protegido con Profilan o simialr según diseño. Incluye cajas de traslapo, muescas de borde, avellanados y terminaciones | [5 empty] | ml |  | 247.9
I. EQUIPO
| DESCRIPCIÓN |  |  | MARCA | TIPO |  | TARIFA | RENDIMIENTO |  | Vr. UNITARIO
| HERRAMIENTA MENOR (% M.O) | [6 empty] | 6% |  | 1224.5413
MEQ-174 | SIERRA CIRCULAR | [5 empty] | 103500 | 0.1 |  | 10350
0
0
0
0
| SUBTOTAL $ | [8 empty] | 11574.5413
II. MATERIALES
| DESCRIPCIÓN |  |  |  |  | UNIDAD | CANTIDAD | PRECIO UNIT. |  | Vr. UNITARIO
MAT_C-55 | MADERA EN SAPAN TABLA 20X2 CM INMUNIZADA (INCLUYE DESPERDICIO 5% |  |  |  |  | UND | 1.05 | 86280 |  | 90594
MAT_CON-14 | TORNILLO AVELLANADO 1,5" |  |  |  |  | UND | 8 | 2600 |  | 20800
MAT_CON-15 | PROTECTOR PROFILAN |  |  |  |  | M2 | 0.33 | 12900 |  | 4257
MAT_CON-16 | MASILLA PARA MADREA + SELLADOR |  |  |  |  | M2 | 0.5 | 6000 |  | 3000
0
0
0
0
| SUBTOTAL $ | [8 empty] | 118651
III. TRANSPORTES
| MATERIAL |  |  |  | VOL. o PESO | DISTANCIA | M3 o Ton/Km | TARIFA |  | Vr. UNITARIO
0
0
0
0
0
| SUBTOTAL $ | [8 empty] | 0
IV. MANO DE OBRA
| TRABAJADOR |  |  |  | JORNAL | PRESTACIONES | JORNAL TOTAL | RENDIMIENTO |  | Vr. UNITARIO
M.O-10 | CARPINTERO |  |  |  | 183393.6667 | 67.07% | 306399 | 25.2481 |  | 12135.5277
M.O-05 | OFICIAL |  |  |  | 125030.1667 | 67.07% | 208890 | 25.2481 |  | 8273.4943
0
0
0
| SUBTOTAL $ | [8 empty] | 20409.022
| TOTAL COSTO DIRECTO $ | [8 empty] | 150635 | 150635 | 0
V. COSTOS INDIRECTOS
| Descripción | [6 empty] | Porcentaje |  | Valor Total
| ADMINISTRACION | [6 empty] | 25% |  | 37658.75
| IMPREVISTOS | [6 empty] | 1% |  | 1506.35
| UTILIDAD | [6 empty] | 5% |  | 7531.75
| SUBTOTAL $ | [8 empty] | 46696.85
| Precio Unitario Total Aproximado al peso $ | [8 empty] | 197332
|  | Nombre: |  |  |  | Nombre:
|  | Elabora |  |  |  | Interventor:
|  | Matricula No. : |  |  |  | Matricula No. :
CÓDIGOS:
|  |  | CONSEJO SUPERIOR DE JUDICATURA– DIRECCIÓN EJECUTIVA SECCIONAL DE ADMINISTRACIÓN JUDICIAL DE BUCARAMANGA |  |  |  |  | VERSIÓN |  | 1
|  |  | BGA - 030 - 2026 |  |  |  |  | PÁGINA
|  |  | CONTRATAR EN NOMBRE DE LA NACIÓN– CONSEJO SUPERIOR DE JUDICATURA– DIRECCIÓN EJECUTIVA SECCIONAL DE ADMINISTRACIÓN JUDICIAL DE BUCARAMANGA, MEDIANTE EL SISTEMA DE PRECIOS UNITARIOS FIJOS SIN FORMULA DE REAJUSTE, LA OBRA CIVIL PARA EL REFORZAMIENTO ESTRUCTURAL DE LA SEDE JUDICIAL DE CONFINES SANTANDER, ASÍ COMO LA OBRA ELÉCTRICA, DE ILUMINACIÓN Y DEMÁS REQUERIDAS EN DICHA EDIFICACIÓN, EN LAS CONDICIONES TÉCNICAS, DE CALIDAD Y CANTIDADES EXIGIDAS POR LA ENTIDAD. |  |  |  |  | 1 | DE | 1
FECHA
[8 empty] | DD | MM | AAAA
|  |  | ANALISIS DE PRECIOS UNITARIOS |  |  |  |  | 19 | 6 | 2026
| CAPÍTULO: | OBRA CIVIL
| SUBCAPÍTULO: | REFORZAMIENTO ESTRUCTURAL
DATOS ESPECÍFICOS
| ÍTEM | DESCRIPCIÓN | [5 empty] | UNIDAD |  | CANTIDAD
| 6.2 | Suministro e instalación de tornillo roscado de 1/2" con arandelas y tuercas, según diseño, para junta de confinamiento, incluye lechada tradicional de cal y arena o ladrillo con cuña de madera en los extremos. | [5 empty] | m2 |  | 155
I. EQUIPO
| DESCRIPCIÓN |  |  | MARCA | TIPO |  | TARIFA | RENDIMIENTO |  | Vr. UNITARIO
| HERRAMIENTA MENOR (% M.O) | [6 empty] | 6% |  | 1756.7744
0
0
0
0
0
| SUBTOTAL $ | [8 empty] | 1756.7744
II. MATERIALES
| DESCRIPCIÓN |  |  |  |  | UNIDAD | CANTIDAD | PRECIO UNIT. |  | Vr. UNITARIO
MAT_C-56 | TORNILLO ROSCADO 1/2" |  |  |  |  | UND | 1 | 1800 |  | 1800
MAT_C-57 | TUERCA |  |  |  |  | UND | 2 | 960 |  | 1920
MAT_C-58 | ARANDELA |  |  |  |  | UND | 2 | 960 |  | 1920
MAT_C-59 | LECHADA TRADICIONAL (CAL + ARENA) |  |  |  |  | L | 1 | 25300 |  | 25300
MAT_C-60 | LADRILLO CON CUÑA (PARA QUE NO SE SALGA LA LECHADA) |  |  |  |  | UND | 0.25 | 2875 |  | 718.75
0
0
0
| SUBTOTAL $ | [8 empty] | 31658.75
III. TRANSPORTES
| MATERIAL |  |  |  | VOL. o PESO | DISTANCIA | M3 o Ton/Km | TARIFA |  | Vr. UNITARIO
0
0
0
0
0
| SUBTOTAL $ | [8 empty] | 0
IV. MANO DE OBRA
| TRABAJADOR |  |  |  | JORNAL | PRESTACIONES | JORNAL TOTAL | RENDIMIENTO |  | Vr. UNITARIO
M.O-05 | OFICIAL |  |  |  | 125030.1667 | 67.07% | 208890 | 11.2714 |  | 18532.7345
M.O-01 | AYUDANTE 1 |  |  |  | 72503.0167 | 67.07% | 121132 | 11.2714 |  | 10746.839
0
0
0
| SUBTOTAL $ | [8 empty] | 29279.5735
| TOTAL COSTO DIRECTO $ | [8 empty] | 62695 | 62695 | 0
V. COSTOS INDIRECTOS
| Descripción | [6 empty] | Porcentaje |  | Valor Total
| ADMINISTRACION | [6 empty] | 25% |  | 15673.75
| IMPREVISTOS | [6 empty] | 1% |  | 626.95
| UTILIDAD | [6 empty] | 5% |  | 3134.75
| SUBTOTAL $ | [8 empty] | 19435.45
| Precio Unitario Total Aproximado al peso $ | [8 empty] | 82130
|  | Nombre: |  |  |  | Nombre:
|  | Elabora |  |  |  | Interventor:
|  | Matricula No. : |  |  |  | Matricula No. :
CÓDIGOS:
|  |  | CONSEJO SUPERIOR DE JUDICATURA– DIRECCIÓN EJECUTIVA SECCIONAL DE ADMINISTRACIÓN JUDICIAL DE BUCARAMANGA |  |  |  |  | VERSIÓN |  | 1
|  |  | BGA - 030 - 2026 |  |  |  |  | PÁGINA
|  |  | CONTRATAR EN NOMBRE DE LA NACIÓN– CONSEJO SUPERIOR DE JUDICATURA– DIRECCIÓN EJECUTIVA SECCIONAL DE ADMINISTRACIÓN JUDICIAL DE BUCARAMANGA, MEDIANTE EL SISTEMA DE PRECIOS UNITARIOS FIJOS SIN FORMULA DE REAJUSTE, LA OBRA CIVIL PARA EL REFORZAMIENTO ESTRUCTURAL DE LA SEDE JUDICIAL DE CONFINES SANTANDER, ASÍ COMO LA OBRA ELÉCTRICA, DE ILUMINACIÓN Y DEMÁS REQUERIDAS EN DICHA EDIFICACIÓN, EN LAS CONDICIONES TÉCNICAS, DE CALIDAD Y CANTIDADES EXIGIDAS POR LA ENTIDAD. |  |  |  |  | 1 | DE | 1
FECHA
[8 empty] | DD | MM | AAAA
|  |  | ANALISIS DE PRECIOS UNITARIOS |  |  |  |  | 19 | 6 | 2026
| CAPÍTULO: | OBRA CIVIL
| SUBCAPÍTULO: | REFORZAMIENTO ESTRUCTURAL
DATOS ESPECÍFICOS
| ÍTEM | DESCRIPCIÓN | [5 empty] | UNIDAD |  | CANTIDAD
| 6.3 | Platina metalica de 1/8" para vanos, según especificaciones. Incluye tornillos | [5 empty] | und |  | 22
I. EQUIPO
| DESCRIPCIÓN |  |  | MARCA | TIPO |  | TARIFA | RENDIMIENTO |  | Vr. UNITARIO
| HERRAMIENTA MENOR (% M.O) | [6 empty] | 6% |  | 740.1157
0
0
0
0
0
| SUBTOTAL $ | [8 empty] | 740.1157
II. MATERIALES
| DESCRIPCIÓN |  |  |  |  | UNIDAD | CANTIDAD | PRECIO UNIT. |  | Vr. UNITARIO
MAT_M-28 | PLATINA METALICA 1/8" PARA VANOS |  |  |  |  | UND | 1 | 117720 |  | 117720
0
0
0
0
0
0
0
| SUBTOTAL $ | [8 empty] | 117720
III. TRANSPORTES
| MATERIAL |  |  |  | VOL. o PESO | DISTANCIA | M3 o Ton/Km | TARIFA |  | Vr. UNITARIO
0
0
0
0
0
| SUBTOTAL $ | [8 empty] | 0
IV. MANO DE OBRA
| TRABAJADOR |  |  |  | JORNAL | PRESTACIONES | JORNAL TOTAL | RENDIMIENTO |  | Vr. UNITARIO
M.O-05 | OFICIAL |  |  |  | 125030.1667 | 67.07% | 208890 | 26.7544 |  | 7807.6999
M.O-01 | AYUDANTE 1 |  |  |  | 72503.0167 | 67.07% | 121132 | 26.7544 |  | 4527.5614
0
0
0
| SUBTOTAL $ | [8 empty] | 12335.2614
| TOTAL COSTO DIRECTO $ | [8 empty] | 130795 | 130795 | 0
V. COSTOS INDIRECTOS
| Descripción | [6 empty] | Porcentaje |  | Valor Total
| ADMINISTRACION | [6 empty] | 25% |  | 32698.75
| IMPREVISTOS | [6 empty] | 1% |  | 1307.95
| UTILIDAD | [6 empty] | 5% |  | 6539.75
| SUBTOTAL $ | [8 empty] | 40546.45
| Precio Unitario Total Aproximado al peso $ | [8 empty] | 171341
|  | Nombre: |  |  |  | Nombre:
|  | Elabora |  |  |  | Interventor:
|  | Matricula No. : |  |  |  | Matricula No. :
CÓDIGOS:
|  |  | CONSEJO SUPERIOR DE JUDICATURA– DIRECCIÓN EJECUTIVA SECCIONAL DE ADMINISTRACIÓN JUDICIAL DE BUCARAMANGA |  |  |  |  | VERSIÓN |  | 1
|  |  | BGA - 030 - 2026 |  |  |  |  | PÁGINA
|  |  | CONTRATAR EN NOMBRE DE LA NACIÓN– CONSEJO SUPERIOR DE JUDICATURA– DIRECCIÓN EJECUTIVA SECCIONAL DE ADMINISTRACIÓN JUDICIAL DE BUCARAMANGA, MEDIANTE EL SISTEMA DE PRECIOS UNITARIOS FIJOS SIN FORMULA DE REAJUSTE, LA OBRA CIVIL PARA EL REFORZAMIENTO ESTRUCTURAL DE LA SEDE JUDICIAL DE CONFINES SANTANDER, ASÍ COMO LA OBRA ELÉCTRICA, DE ILUMINACIÓN Y DEMÁS REQUERIDAS EN DICHA EDIFICACIÓN, EN LAS CONDICIONES TÉCNICAS, DE CALIDAD Y CANTIDADES EXIGIDAS POR LA ENTIDAD. |  |  |  |  | 1 | DE | 1
FECHA
[8 empty] | DD | MM | AAAA
|  |  | ANALISIS DE PRECIOS UNITARIOS |  |  |  |  | 19 | 6 | 2026
| CAPÍTULO: | OBRA CIVIL
| SUBCAPÍTULO: | REFORZAMIENTO ESTRUCTURAL
DATOS ESPECÍFICOS
| ÍTEM | DESCRIPCIÓN | [5 empty] | UNIDAD |  | CANTIDAD
| 6.4 | Platina metalica de 3/16" para esquinero, según especificaciones. Incluye tornillos. | [5 empty] | und |  | 6
I. EQUIPO
| DESCRIPCIÓN |  |  | MARCA | TIPO |  | TARIFA | RENDIMIENTO |  | Vr. UNITARIO
| HERRAMIENTA MENOR (% M.O) | [6 empty] | 6% |  | 659.4238
0
0
0
0
0
| SUBTOTAL $ | [8 empty] | 659.4238
II. MATERIALES
| DESCRIPCIÓN |  |  |  |  | UNIDAD | CANTIDAD | PRECIO UNIT. |  | Vr. UNITARIO
MAT_M-29 | PLATINA METALICA 3/16" PARA VANOS |  |  |  |  | UND | 1 | 124908 |  | 124908
0
0
0
0
0
0
0
| SUBTOTAL $ | [8 empty] | 124908
III. TRANSPORTES
| MATERIAL |  |  |  | VOL. o PESO | DISTANCIA | M3 o Ton/Km | TARIFA |  | Vr. UNITARIO
0
0
0
0
0
| SUBTOTAL $ | [8 empty] | 0
IV. MANO DE OBRA
| TRABAJADOR |  |  |  | JORNAL | PRESTACIONES | JORNAL TOTAL | RENDIMIENTO |  | Vr. UNITARIO
M.O-05 | OFICIAL |  |  |  | 125030.1667 | 67.07% | 208890 | 30.0282 |  | 6956.4577
M.O-01 | AYUDANTE 1 |  |  |  | 72503.0167 | 67.07% | 121132 | 30.0282 |  | 4033.9396
0
0
0
| SUBTOTAL $ | [8 empty] | 10990.3973
| TOTAL COSTO DIRECTO $ | [8 empty] | 136558 | 136558 | 0
V. COSTOS INDIRECTOS
| Descripción | [6 empty] | Porcentaje |  | Valor Total
| ADMINISTRACION | [6 empty] | 25% |  | 34139.5
| IMPREVISTOS | [6 empty] | 1% |  | 1365.58
| UTILIDAD | [6 empty] | 5% |  | 6827.9
| SUBTOTAL $ | [8 empty] | 42332.98
| Precio Unitario Total Aproximado al peso $ | [8 empty] | 178891
|  | Nombre: |  |  |  | Nombre:
|  | Elabora |  |  |  | Interventor:
|  | Matricula No. : |  |  |  | Matricula No. :
CÓDIGOS:
|  |  | CONSEJO SUPERIOR DE JUDICATURA– DIRECCIÓN EJECUTIVA SECCIONAL DE ADMINISTRACIÓN JUDICIAL DE BUCARAMANGA |  |  |  |  | VERSIÓN |  | 1
|  |  | BGA - 030 - 2026 |  |  |  |  | PÁGINA
|  |  | CONTRATAR EN NOMBRE DE LA NACIÓN– CONSEJO SUPERIOR DE JUDICATURA– DIRECCIÓN EJECUTIVA SECCIONAL DE ADMINISTRACIÓN JUDICIAL DE BUCARAMANGA, MEDIANTE EL SISTEMA DE PRECIOS UNITARIOS FIJOS SIN FORMULA DE REAJUSTE, LA OBRA CIVIL PARA EL REFORZAMIENTO ESTRUCTURAL DE LA SEDE JUDICIAL DE CONFINES SANTANDER, ASÍ COMO LA OBRA ELÉCTRICA, DE ILUMINACIÓN Y DEMÁS REQUERIDAS EN DICHA EDIFICACIÓN, EN LAS CONDICIONES TÉCNICAS, DE CALIDAD Y CANTIDADES EXIGIDAS POR LA ENTIDAD. |  |  |  |  | 1 | DE | 1
FECHA
[8 empty] | DD | MM | AAAA
|  |  | ANALISIS DE PRECIOS UNITARIOS |  |  |  |  | 19 | 6 | 2026
| CAPÍTULO: | OBRA CIVIL
| SUBCAPÍTULO: | CUBIERTAS
DATOS ESPECÍFICOS
| ÍTEM | DESCRIPCIÓN | [5 empty] | UNIDAD |  | CANTIDAD
| 7.1 | Construcción total de voladizo de cubierta costado sur (fachada principal). Incluye durmientes, machimbre, manto asfaltico, mortero de pega, teja, inmunizado de madera, sellado y pintura esmalte | [5 empty] | m2 |  | 9.33
I. EQUIPO
| DESCRIPCIÓN |  |  | MARCA | TIPO |  | TARIFA | RENDIMIENTO |  | Vr. UNITARIO
| HERRAMIENTA MENOR (% M.O) | [6 empty] | 6% |  | 407.6382
MEQ-175 | SOPLETE DE GAS | [5 empty] | 60000 | 0.05 |  | 3000
0
0
0
0
| SUBTOTAL $ | [8 empty] | 3407.6382
II. MATERIALES
| DESCRIPCIÓN |  |  |  |  | UNIDAD | CANTIDAD | PRECIO UNIT. |  | Vr. UNITARIO
MAT_C-61 | MADERA PARA ALARGADO - INMUNIZADA (INCLUYE DESPERDICIO 5%) MEDIDAS DE 2" X 4" |  |  |  |  | M2 | 1.05 | 103385 |  | 108554.25
MAT_C-62 | TEJA ARCILLA |  |  |  |  | UND | 15 | 6900 |  | 103500
MAT_C-63 | IMPRIMACIÓN ASFALTICA |  |  |  |  | GAL | 0.25 | 54900 |  | 13725
MAT_C-64 | MANTO ASFALTICO (INCLUYE DESPERDICIO 5%) |  |  |  |  | M2 | 1.05 | 14980 |  | 15729
MAT_C-65 | PINTURA BITUMINOSA |  |  |  |  | GAL | 0.15 | 78000 |  | 11700
MAT_C-66 | SELLADOR Y ESMALTE |  |  |  |  | GAL | 0.15 | 115000 |  | 17250
MAT_C-67 | MACHIMBRE INMUNIZADO |  |  |  |  | M2 | 1.05 | 98900 |  | 103845
MAT_C-81 | MORTERO DE PEGA |  |  |  |  | KG | 14 | 575 |  | 8050
| SUBTOTAL $ | [8 empty] | 382353.25
III. TRANSPORTES
| MATERIAL |  |  |  | VOL. o PESO | DISTANCIA | M3 o Ton/Km | TARIFA |  | Vr. UNITARIO
0
0
0
0
0
| SUBTOTAL $ | [8 empty] | 0
IV. MANO DE OBRA
| TRABAJADOR |  |  |  | JORNAL | PRESTACIONES | JORNAL TOTAL | RENDIMIENTO |  | Vr. UNITARIO
M.O-05 | OFICIAL |  |  |  | 125030.1667 | 67.07% | 208890 | 48.5757 |  | 4300.296
M.O-01 | AYUDANTE 1 |  |  |  | 72503.0167 | 67.07% | 121132 | 48.5757 |  | 2493.6735
0
0
0
| SUBTOTAL $ | [8 empty] | 6793.9694
| TOTAL COSTO DIRECTO $ | [8 empty] | 392555 | 392555 | 0
V. COSTOS INDIRECTOS
| Descripción | [6 empty] | Porcentaje |  | Valor Total
| ADMINISTRACION | [6 empty] | 25% |  | 98138.75
| IMPREVISTOS | [6 empty] | 1% |  | 3925.55
| UTILIDAD | [6 empty] | 5% |  | 19627.75
| SUBTOTAL $ | [8 empty] | 121692.05
| Precio Unitario Total Aproximado al peso $ | [8 empty] | 514247
|  | Nombre: |  |  |  | Nombre:
|  | Elabora |  |  |  | Interventor:
|  | Matricula No. : |  |  |  | Matricula No. :
CÓDIGOS:
|  |  | CONSEJO SUPERIOR DE JUDICATURA– DIRECCIÓN EJECUTIVA SECCIONAL DE ADMINISTRACIÓN JUDICIAL DE BUCARAMANGA |  |  |  |  | VERSIÓN |  | 1
|  |  | BGA - 030 - 2026 |  |  |  |  | PÁGINA
|  |  | CONTRATAR EN NOMBRE DE LA NACIÓN– CONSEJO SUPERIOR DE JUDICATURA– DIRECCIÓN EJECUTIVA SECCIONAL DE ADMINISTRACIÓN JUDICIAL DE BUCARAMANGA, MEDIANTE EL SISTEMA DE PRECIOS UNITARIOS FIJOS SIN FORMULA DE REAJUSTE, LA OBRA CIVIL PARA EL REFORZAMIENTO ESTRUCTURAL DE LA SEDE JUDICIAL DE CONFINES SANTANDER, ASÍ COMO LA OBRA ELÉCTRICA, DE ILUMINACIÓN Y DEMÁS REQUERIDAS EN DICHA EDIFICACIÓN, EN LAS CONDICIONES TÉCNICAS, DE CALIDAD Y CANTIDADES EXIGIDAS POR LA ENTIDAD. |  |  |  |  | 1 | DE | 1
FECHA
[8 empty] | DD | MM | AAAA
|  |  | ANALISIS DE PRECIOS UNITARIOS |  |  |  |  | 19 | 6 | 2026
| CAPÍTULO: | OBRA CIVIL
| SUBCAPÍTULO: | CUBIERTAS
DATOS ESPECÍFICOS
| ÍTEM | DESCRIPCIÓN | [5 empty] | UNIDAD |  | CANTIDAD
| 7.2 | Suministro e instalación de flanche metalico calibre 26 muro occidental sobre actual flanche. | [5 empty] | m |  | 7.21
I. EQUIPO
| DESCRIPCIÓN |  |  | MARCA | TIPO |  | TARIFA | RENDIMIENTO |  | Vr. UNITARIO
| HERRAMIENTA MENOR (% M.O) | [6 empty] | 6% |  | 1927.3403
EQ-18 | ANDAMIO DE SEGURIDAD | [5 empty] | 195500 | 0.05 |  | 9775
0
0
0
0
| SUBTOTAL $ | [8 empty] | 11702.3403
II. MATERIALES
| DESCRIPCIÓN |  |  |  |  | UNIDAD | CANTIDAD | PRECIO UNIT. |  | Vr. UNITARIO
MAT_C-68 | FLANCHE METALICO CAL 26 |  |  |  |  | ML | 1 | 18958 |  | 18958
MAT_C-69 | REMACHES |  |  |  |  | UND | 3 | 350 |  | 1050
0
0
0
0
0
0
| SUBTOTAL $ | [8 empty] | 20008
III. TRANSPORTES
| MATERIAL |  |  |  | VOL. o PESO | DISTANCIA | M3 o Ton/Km | TARIFA |  | Vr. UNITARIO
0
0
0
0
0
| SUBTOTAL $ | [8 empty] | 0
IV. MANO DE OBRA
| TRABAJADOR |  |  |  | JORNAL | PRESTACIONES | JORNAL TOTAL | RENDIMIENTO |  | Vr. UNITARIO
M.O-05 | OFICIAL |  |  |  | 125030.1667 | 67.07% | 208890 | 10.2739 |  | 20332.0843
M.O-01 | AYUDANTE 1 |  |  |  | 72503.0167 | 67.07% | 121132 | 10.2739 |  | 11790.2534
0
0
0
| SUBTOTAL $ | [8 empty] | 32122.3377
| TOTAL COSTO DIRECTO $ | [8 empty] | 63833 | 63833 | 0
V. COSTOS INDIRECTOS
| Descripción | [6 empty] | Porcentaje |  | Valor Total
| ADMINISTRACION | [6 empty] | 25% |  | 15958.25
| IMPREVISTOS | [6 empty] | 1% |  | 638.33
| UTILIDAD | [6 empty] | 5% |  | 3191.65
| SUBTOTAL $ | [8 empty] | 19788.23
| Precio Unitario Total Aproximado al peso $ | [8 empty] | 83621
|  | Nombre: |  |  |  | Nombre:
|  | Elabora |  |  |  | Interventor:
|  | Matricula No. : |  |  |  | Matricula No. :
CÓDIGOS:
|  |  | CONSEJO SUPERIOR DE JUDICATURA– DIRECCIÓN EJECUTIVA SECCIONAL DE ADMINISTRACIÓN JUDICIAL DE BUCARAMANGA |  |  |  |  | VERSIÓN |  | 1
|  |  | BGA - 030 - 2026 |  |  |  |  | PÁGINA
|  |  | CONTRATAR EN NOMBRE DE LA NACIÓN– CONSEJO SUPERIOR DE JUDICATURA– DIRECCIÓN EJECUTIVA SECCIONAL DE ADMINISTRACIÓN JUDICIAL DE BUCARAMANGA, MEDIANTE EL SISTEMA DE PRECIOS UNITARIOS FIJOS SIN FORMULA DE REAJUSTE, LA OBRA CIVIL PARA EL REFORZAMIENTO ESTRUCTURAL DE LA SEDE JUDICIAL DE CONFINES SANTANDER, ASÍ COMO LA OBRA ELÉCTRICA, DE ILUMINACIÓN Y DEMÁS REQUERIDAS EN DICHA EDIFICACIÓN, EN LAS CONDICIONES TÉCNICAS, DE CALIDAD Y CANTIDADES EXIGIDAS POR LA ENTIDAD. |  |  |  |  | 1 | DE | 1
FECHA
[8 empty] | DD | MM | AAAA
|  |  | ANALISIS DE PRECIOS UNITARIOS |  |  |  |  | 19 | 6 | 2026
| CAPÍTULO: | OBRA CIVIL
| SUBCAPÍTULO: | REVOQUE TRADICIONAL
DATOS ESPECÍFICOS
| ÍTEM | DESCRIPCIÓN | [5 empty] | UNIDAD |  | CANTIDAD
| 8.1 | Suministro e instalación de malla tipo zaranda metalica adosada al muro con tapa metalica de gaseosa cada 50 cm. Ambos sentidos | [5 empty] | m2 |  | 161.35
I. EQUIPO
| DESCRIPCIÓN |  |  | MARCA | TIPO |  | TARIFA | RENDIMIENTO |  | Vr. UNITARIO
| HERRAMIENTA MENOR (% M.O) | [6 empty] | 6% |  | 2057.8266
0
0
0
0
0
| SUBTOTAL $ | [8 empty] | 2057.8266
II. MATERIALES
| DESCRIPCIÓN |  |  |  |  | UNIDAD | CANTIDAD | PRECIO UNIT. |  | Vr. UNITARIO
MAT_C-70 | MALLA ZARANDA METALICA (INCLUYE DESPERDICIO 5%) |  |  |  |  | M2 | 1.05 | 7100 |  | 7455
MAT_C-71 | TAPA METALICA |  |  |  |  | UND | 10 | 250 |  | 2500
MAT_C-30 | PUNTILLA 2" |  |  |  |  | LIBR | 0.15 | 4550 |  | 682.5
0
0
0
0
0
| SUBTOTAL $ | [8 empty] | 10637.5
III. TRANSPORTES
| MATERIAL |  |  |  | VOL. o PESO | DISTANCIA | M3 o Ton/Km | TARIFA |  | Vr. UNITARIO
0
0
0
0
0
| SUBTOTAL $ | [8 empty] | 0
IV. MANO DE OBRA
| TRABAJADOR |  |  |  | JORNAL | PRESTACIONES | JORNAL TOTAL | RENDIMIENTO |  | Vr. UNITARIO
M.O-05 | OFICIAL |  |  |  | 125030.1667 | 67.07% | 208890 | 9.6224 |  | 21708.6234
M.O-01 | AYUDANTE 1 |  |  |  | 72503.0167 | 67.07% | 121132 | 9.6224 |  | 12588.4866
0
0
0
| SUBTOTAL $ | [8 empty] | 34297.11
| TOTAL COSTO DIRECTO $ | [8 empty] | 46992 | 46992 | 0
V. COSTOS INDIRECTOS
| Descripción | [6 empty] | Porcentaje |  | Valor Total
| ADMINISTRACION | [6 empty] | 25% |  | 11748
| IMPREVISTOS | [6 empty] | 1% |  | 469.92
| UTILIDAD | [6 empty] | 5% |  | 2349.6
| SUBTOTAL $ | [8 empty] | 14567.52
| Precio Unitario Total Aproximado al peso $ | [8 empty] | 61560
|  | Nombre: |  |  |  | Nombre:
|  | Elabora |  |  |  | Interventor:
|  | Matricula No. : |  |  |  | Matricula No. :
CÓDIGOS:
|  |  | CONSEJO SUPERIOR DE JUDICATURA– DIRECCIÓN EJECUTIVA SECCIONAL DE ADMINISTRACIÓN JUDICIAL DE BUCARAMANGA |  |  |  |  | VERSIÓN |  | 1
|  |  | BGA - 030 - 2026 |  |  |  |  | PÁGINA
|  |  | CONTRATAR EN NOMBRE DE LA NACIÓN– CONSEJO SUPERIOR DE JUDICATURA– DIRECCIÓN EJECUTIVA SECCIONAL DE ADMINISTRACIÓN JUDICIAL DE BUCARAMANGA, MEDIANTE EL SISTEMA DE PRECIOS UNITARIOS FIJOS SIN FORMULA DE REAJUSTE, LA OBRA CIVIL PARA EL REFORZAMIENTO ESTRUCTURAL DE LA SEDE JUDICIAL DE CONFINES SANTANDER, ASÍ COMO LA OBRA ELÉCTRICA, DE ILUMINACIÓN Y DEMÁS REQUERIDAS EN DICHA EDIFICACIÓN, EN LAS CONDICIONES TÉCNICAS, DE CALIDAD Y CANTIDADES EXIGIDAS POR LA ENTIDAD. |  |  |  |  | 1 | DE | 1
FECHA
[8 empty] | DD | MM | AAAA
|  |  | ANALISIS DE PRECIOS UNITARIOS |  |  |  |  | 19 | 6 | 2026
| CAPÍTULO: | OBRA CIVIL
| SUBCAPÍTULO: | REVOQUE TRADICIONAL
DATOS ESPECÍFICOS
| ÍTEM | DESCRIPCIÓN | [5 empty] | UNIDAD |  | CANTIDAD
| 8.2 | Aplicación de revoque tradicional en cal y arenilla según especificación, e=variable | [5 empty] | m2 |  | 161.35
I. EQUIPO
| DESCRIPCIÓN |  |  | MARCA | TIPO |  | TARIFA | RENDIMIENTO |  | Vr. UNITARIO
| HERRAMIENTA MENOR (% M.O) | [6 empty] | 6% |  | 3341.8531
0
0
0
0
0
| SUBTOTAL $ | [8 empty] | 3341.8531
II. MATERIALES
| DESCRIPCIÓN |  |  |  |  | UNIDAD | CANTIDAD | PRECIO UNIT. |  | Vr. UNITARIO
MAT_C-72 | REVOQUE EN CAL + ARENILLA (INCLUYE DESPERDICIO 5%) |  |  |  |  | KG | 2.05 | 21050 |  | 43152.5
0
0
0
0
0
0
0
| SUBTOTAL $ | [8 empty] | 43152.5
III. TRANSPORTES
| MATERIAL |  |  |  | VOL. o PESO | DISTANCIA | M3 o Ton/Km | TARIFA |  | Vr. UNITARIO
0
0
0
0
0
| SUBTOTAL $ | [8 empty] | 0
IV. MANO DE OBRA
| TRABAJADOR |  |  |  | JORNAL | PRESTACIONES | JORNAL TOTAL | RENDIMIENTO |  | Vr. UNITARIO
M.O-05 | OFICIAL |  |  |  | 125030.1667 | 67.07% | 208890 | 5.9253 |  | 35254.2004
M.O-01 | AYUDANTE 1 |  |  |  | 72503.0167 | 67.07% | 121132 | 5.9253 |  | 20443.352
0
0
0
| SUBTOTAL $ | [8 empty] | 55697.5525
| TOTAL COSTO DIRECTO $ | [8 empty] | 102192 | 102192 | 0
V. COSTOS INDIRECTOS
| Descripción | [6 empty] | Porcentaje |  | Valor Total
| ADMINISTRACION | [6 empty] | 25% |  | 25548
| IMPREVISTOS | [6 empty] | 1% |  | 1021.92
| UTILIDAD | [6 empty] | 5% |  | 5109.6
| SUBTOTAL $ | [8 empty] | 31679.52
| Precio Unitario Total Aproximado al peso $ | [8 empty] | 133872
|  | Nombre: |  |  |  | Nombre:
|  | Elabora |  |  |  | Interventor:
|  | Matricula No. : |  |  |  | Matricula No. :
CÓDIGOS:
|  |  | CONSEJO SUPERIOR DE JUDICATURA– DIRECCIÓN EJECUTIVA SECCIONAL DE ADMINISTRACIÓN JUDICIAL DE BUCARAMANGA |  |  |  |  | VERSIÓN |  | 1
|  |  | BGA - 030 - 2026 |  |  |  |  | PÁGINA
|  |  | CONTRATAR EN NOMBRE DE LA NACIÓN– CONSEJO SUPERIOR DE JUDICATURA– DIRECCIÓN EJECUTIVA SECCIONAL DE ADMINISTRACIÓN JUDICIAL DE BUCARAMANGA, MEDIANTE EL SISTEMA DE PRECIOS UNITARIOS FIJOS SIN FORMULA DE REAJUSTE, LA OBRA CIVIL PARA EL REFORZAMIENTO ESTRUCTURAL DE LA SEDE JUDICIAL DE CONFINES SANTANDER, ASÍ COMO LA OBRA ELÉCTRICA, DE ILUMINACIÓN Y DEMÁS REQUERIDAS EN DICHA EDIFICACIÓN, EN LAS CONDICIONES TÉCNICAS, DE CALIDAD Y CANTIDADES EXIGIDAS POR LA ENTIDAD. |  |  |  |  | 1 | DE | 1
FECHA
[8 empty] | DD | MM | AAAA
|  |  | ANALISIS DE PRECIOS UNITARIOS |  |  |  |  | 19 | 6 | 2026
| CAPÍTULO: | OBRA CIVIL
| SUBCAPÍTULO: | CONCRETO
DATOS ESPECÍFICOS
| ÍTEM | DESCRIPCIÓN | [5 empty] | UNIDAD |  | CANTIDAD
| 9.1 | Placa de concreto reforzado e=12 cm costado norte con pendiente del 2%, malla electrosoldad de 8,5 mm. | [5 empty] | m2 |  | 13.42
I. EQUIPO
| DESCRIPCIÓN |  |  | MARCA | TIPO |  | TARIFA | RENDIMIENTO |  | Vr. UNITARIO
| HERRAMIENTA MENOR (% M.O) | [6 empty] | 6% |  | 4583.3929
EQ-13 | VIBRADOR DE CONCRETO | [5 empty] | 127330 | 0.03 |  | 3819.9
0
0
0
0
| SUBTOTAL $ | [8 empty] | 8403.2929
II. MATERIALES
| DESCRIPCIÓN |  |  |  |  | UNIDAD | CANTIDAD | PRECIO UNIT. |  | Vr. UNITARIO
MAT_C-82 | CONCRETO 3000 PSI - 21 MPA MEZCLADO EN OBRA (INCLUYE EQUIPO |  |  |  |  | M3 | 0.13 | 922200 |  | 119886
MAT_M-36 | MALLA ELECTROSOLDADA 20X20 - 8.5MM (INCLUYE DESPERDICIO 5% |  |  |  |  | M2 | 1.05 | 21735 |  | 22821.75
MAT_C-83 | FORMALETA LATERAL EN MADERA |  |  |  |  | M | 0.12 | 4280 |  | 513.6
MAT_M-37 | ALAMBRE DE AMARRE |  |  |  |  | KG | 0.2 | 1725 |  | 345
MAT_C-30 | PUNTILLA 2" |  |  |  |  | LIBR | 0.15 | 4550 |  | 682.5
0
0
0
| SUBTOTAL $ | [8 empty] | 144248.85
III. TRANSPORTES
| MATERIAL |  |  |  | VOL. o PESO | DISTANCIA | M3 o Ton/Km | TARIFA |  | Vr. UNITARIO
0
0
0
0
0
| SUBTOTAL $ | [8 empty] | 0
IV. MANO DE OBRA
| TRABAJADOR |  |  |  | JORNAL | PRESTACIONES | JORNAL TOTAL | RENDIMIENTO |  | Vr. UNITARIO
M.O-11 | MAESTRO |  |  |  | 183393.6667 | 67.07% | 91920 | 5.5235 |  | 16641.5239
M.O-05 | OFICIAL |  |  |  | 125030.1667 | 67.07% | 208890 | 5.5235 |  | 37818.189
M.O-01 | AYUDANTE 1 |  |  |  | 72503.0167 | 67.07% | 121132 | 5.5235 |  | 21930.1684
0
0
| SUBTOTAL $ | [8 empty] | 76389.8814
| TOTAL COSTO DIRECTO $ | [8 empty] | 229042 | 229042 | 0
V. COSTOS INDIRECTOS
| Descripción | [6 empty] | Porcentaje |  | Valor Total
| ADMINISTRACION | [6 empty] | 25% |  | 57260.5
| IMPREVISTOS | [6 empty] | 1% |  | 2290.42
| UTILIDAD | [6 empty] | 5% |  | 11452.1
| SUBTOTAL $ | [8 empty] | 71003.02
| Precio Unitario Total Aproximado al peso $ | [8 empty] | 300045
|  | Nombre: |  |  |  | Nombre:
|  | Elabora |  |  |  | Interventor:
|  | Matricula No. : |  |  |  | Matricula No. :
CÓDIGOS:
|  |  | CONSEJO SUPERIOR DE JUDICATURA– DIRECCIÓN EJECUTIVA SECCIONAL DE ADMINISTRACIÓN JUDICIAL DE BUCARAMANGA |  |  |  |  | VERSIÓN |  | 1
|  |  | BGA - 030 - 2026 |  |  |  |  | PÁGINA
|  |  | CONTRATAR EN NOMBRE DE LA NACIÓN– CONSEJO SUPERIOR DE JUDICATURA– DIRECCIÓN EJECUTIVA SECCIONAL DE ADMINISTRACIÓN JUDICIAL DE BUCARAMANGA, MEDIANTE EL SISTEMA DE PRECIOS UNITARIOS FIJOS SIN FORMULA DE REAJUSTE, LA OBRA CIVIL PARA EL REFORZAMIENTO ESTRUCTURAL DE LA SEDE JUDICIAL DE CONFINES SANTANDER, ASÍ COMO LA OBRA ELÉCTRICA, DE ILUMINACIÓN Y DEMÁS REQUERIDAS EN DICHA EDIFICACIÓN, EN LAS CONDICIONES TÉCNICAS, DE CALIDAD Y CANTIDADES EXIGIDAS POR LA ENTIDAD. |  |  |  |  | 1 | DE | 1
FECHA
[8 empty] | DD | MM | AAAA
|  |  | ANALISIS DE PRECIOS UNITARIOS |  |  |  |  | 19 | 6 | 2026
| CAPÍTULO: | OBRA CIVIL
| SUBCAPÍTULO: | DISPOSICION DE AGUAS LLUVIAS
DATOS ESPECÍFICOS
| ÍTEM | DESCRIPCIÓN | [5 empty] | UNIDAD |  | CANTIDAD
| 10.1 | Caja aguas lluvias según diseño en base de concreto y muros de ladrillo macizo, pañetada con medias cañas y pendiente. | [5 empty] | und |  | 1
I. EQUIPO
| DESCRIPCIÓN |  |  | MARCA | TIPO |  | TARIFA | RENDIMIENTO |  | Vr. UNITARIO
| HERRAMIENTA MENOR (% M.O) | [6 empty] | 6% |  | 16414.885
0
0
0
0
0
| SUBTOTAL $ | [8 empty] | 16414.885
II. MATERIALES
| DESCRIPCIÓN |  |  |  |  | UNIDAD | CANTIDAD | PRECIO UNIT. |  | Vr. UNITARIO
MAT_C-84 | BASE EN CONCRETO DE 300 PSI (21 MPA) MEZCLADO EN OBRA |  |  |  |  | M3 | 0.06 | 922200 |  | 55332
MAT_C-27 | LADRILLO LIMPIO |  |  |  |  | UND | 160 | 2500 |  | 400000
MAT_C-85 | MORTERO IMPERMEABILIZADO |  |  |  |  | KG | 6.72 | 15273 |  | 102634.56
MAT_C-86 | MEDIA CAÑA IMPERMEABILIZADA EN LA BASE (MORTERO IMPERMEAB |  |  |  |  | KG | 7.81 | 15273 |  | 119282.13
MAT_C-87 | TAPA EN CONCRETO DE 3000 PSI (21 MPA) FUNIDADA EN SITIO CON AGARRADERA METALICA MEDIDAS 80CM X 80XCM |  |  |  |  | GLOBAL | 1 | 239200 |  | 239200
MAT_C-88 | MORTERO DE PEGA PARA LADRILLO MURO |  |  |  |  | KG | 60 | 575 |  | 34500
0
0
| SUBTOTAL $ | [8 empty] | 950948.69
III. TRANSPORTES
| MATERIAL |  |  |  | VOL. o PESO | DISTANCIA | M3 o Ton/Km | TARIFA |  | Vr. UNITARIO
0
0
0
0
0
| SUBTOTAL $ | [8 empty] | 0
IV. MANO DE OBRA
| TRABAJADOR |  |  |  | JORNAL | PRESTACIONES | JORNAL TOTAL | RENDIMIENTO |  | Vr. UNITARIO
M.O-11 | MAESTRO |  |  |  | 183393.6667 | 67.07% | 91920 | 1.5423 |  | 59599.6695
M.O-05 | OFICIAL |  |  |  | 125030.1667 | 67.07% | 208890 | 1.5423 |  | 135441.4161
M.O-01 | AYUDANTE 1 |  |  |  | 72503.0167 | 67.07% | 121132 | 1.5423 |  | 78540.3304
0
0
| SUBTOTAL $ | [8 empty] | 273581.416
| TOTAL COSTO DIRECTO $ | [8 empty] | 1240945 | 1240945 | 0
V. COSTOS INDIRECTOS
| Descripción | [6 empty] | Porcentaje |  | Valor Total
| ADMINISTRACION | [6 empty] | 25% |  | 310236.25
| IMPREVISTOS | [6 empty] | 1% |  | 12409.45
| UTILIDAD | [6 empty] | 5% |  | 62047.25
| SUBTOTAL $ | [8 empty] | 384692.95
| Precio Unitario Total Aproximado al peso $ | [8 empty] | 1625638
|  | Nombre: |  |  |  | Nombre:
|  | Elabora |  |  |  | Interventor:
|  | Matricula No. : |  |  |  | Matricula No. :
CÓDIGOS:
|  |  | CONSEJO SUPERIOR DE JUDICATURA– DIRECCIÓN EJECUTIVA SECCIONAL DE ADMINISTRACIÓN JUDICIAL DE BUCARAMANGA |  |  |  |  | VERSIÓN |  | 1
|  |  | BGA - 030 - 2026 |  |  |  |  | PÁGINA
|  |  | CONTRATAR EN NOMBRE DE LA NACIÓN– CONSEJO SUPERIOR DE JUDICATURA– DIRECCIÓN EJECUTIVA SECCIONAL DE ADMINISTRACIÓN JUDICIAL DE BUCARAMANGA, MEDIANTE EL SISTEMA DE PRECIOS UNITARIOS FIJOS SIN FORMULA DE REAJUSTE, LA OBRA CIVIL PARA EL REFORZAMIENTO ESTRUCTURAL DE LA SEDE JUDICIAL DE CONFINES SANTANDER, ASÍ COMO LA OBRA ELÉCTRICA, DE ILUMINACIÓN Y DEMÁS REQUERIDAS EN DICHA EDIFICACIÓN, EN LAS CONDICIONES TÉCNICAS, DE CALIDAD Y CANTIDADES EXIGIDAS POR LA ENTIDAD. |  |  |  |  | 1 | DE | 1
FECHA
[8 empty] | DD | MM | AAAA
|  |  | ANALISIS DE PRECIOS UNITARIOS |  |  |  |  | 19 | 6 | 2026
| CAPÍTULO: | OBRA CIVIL
| SUBCAPÍTULO: | DISPOSICION DE AGUAS LLUVIAS
DATOS ESPECÍFICOS
| ÍTEM | DESCRIPCIÓN | [5 empty] | UNIDAD |  | CANTIDAD
| 10.2 | Tuberia de 4" aguas lluvias PVC incluye accesorios de fijacion | [5 empty] | ml |  | 6.54
I. EQUIPO
| DESCRIPCIÓN |  |  | MARCA | TIPO |  | TARIFA | RENDIMIENTO |  | Vr. UNITARIO
| HERRAMIENTA MENOR (% M.O) | [6 empty] | 5% |  | 806.1656
0
0
0
0
0
| SUBTOTAL $ | [8 empty] | 806.1656
II. MATERIALES
| DESCRIPCIÓN |  |  |  |  | UNIDAD | CANTIDAD | PRECIO UNIT. |  | Vr. UNITARIO
MAT_H-118 | TUBERIA DE AGUAS LLUVIAS 4" - BAJANTE AGUAS LLUVIAS |  |  |  |  | ML | 1 | 17900 |  | 17900
MAT_H-121 | ACCESORIOS DE FIJACIÓN (ABRAZADERA , SOPORTE , TORNILLERIA) |  |  |  |  | UND | 1 | 5175 |  | 5175
MAT_H-54 | PEGANTE PVC |  |  |  |  | UND | 1 | 2070 |  | 2070
MAT_H-107 | UNION PVC 4" AGUAS LLUVIAS |  |  |  |  | UND | 1 | 7172 |  | 7172
MAT_H-34 | CODO PVC 4" AGUAS LLUVIAS ENTRADA Y SALIDA |  |  |  |  | UND | 2 | 5525 |  | 11050
0
0
0
| SUBTOTAL $ | [8 empty] | 43367
III. TRANSPORTES
| MATERIAL |  |  |  | VOL. o PESO | DISTANCIA | M3 o Ton/Km | TARIFA |  | Vr. UNITARIO
0
0
0
0
0
| SUBTOTAL $ | [8 empty] | 0
IV. MANO DE OBRA
| TRABAJADOR |  |  |  | JORNAL | PRESTACIONES | JORNAL TOTAL | RENDIMIENTO |  | Vr. UNITARIO
M.O-11 | MAESTRO |  |  |  | 183393.6667 | 67.07% | 91920 | 26.1697 |  | 3512.461
M.O-05 | OFICIAL |  |  |  | 125030.1667 | 67.07% | 208890 | 26.1697 |  | 7982.1365
M.O-01 | AYUDANTE 1 |  |  |  | 72503.0167 | 67.07% | 121132 | 26.1697 |  | 4628.7144
0
0
| SUBTOTAL $ | [8 empty] | 16123.3119
| TOTAL COSTO DIRECTO $ | [8 empty] | 60296 | 60296 | 0
V. COSTOS INDIRECTOS
| Descripción | [6 empty] | Porcentaje |  | Valor Total
| ADMINISTRACION | [6 empty] | 25% |  | 15074
| IMPREVISTOS | [6 empty] | 1% |  | 602.96
| UTILIDAD | [6 empty] | 5% |  | 3014.8
| SUBTOTAL $ | [8 empty] | 18691.76
| Precio Unitario Total Aproximado al peso $ | [8 empty] | 78988
|  | Nombre: |  |  |  | Nombre:
|  | Elabora |  |  |  | Interventor:
|  | Matricula No. : |  |  |  | Matricula No. :
CÓDIGOS:
|  |  | CONSEJO SUPERIOR DE JUDICATURA– DIRECCIÓN EJECUTIVA SECCIONAL DE ADMINISTRACIÓN JUDICIAL DE BUCARAMANGA |  |  |  |  | VERSIÓN |  | 1
|  |  | BGA - 030 - 2026 |  |  |  |  | PÁGINA
|  |  | CONTRATAR EN NOMBRE DE LA NACIÓN– CONSEJO SUPERIOR DE JUDICATURA– DIRECCIÓN EJECUTIVA SECCIONAL DE ADMINISTRACIÓN JUDICIAL DE BUCARAMANGA, MEDIANTE EL SISTEMA DE PRECIOS UNITARIOS FIJOS SIN FORMULA DE REAJUSTE, LA OBRA CIVIL PARA EL REFORZAMIENTO ESTRUCTURAL DE LA SEDE JUDICIAL DE CONFINES SANTANDER, ASÍ COMO LA OBRA ELÉCTRICA, DE ILUMINACIÓN Y DEMÁS REQUERIDAS EN DICHA EDIFICACIÓN, EN LAS CONDICIONES TÉCNICAS, DE CALIDAD Y CANTIDADES EXIGIDAS POR LA ENTIDAD. |  |  |  |  | 1 | DE | 1
FECHA
[8 empty] | DD | MM | AAAA
|  |  | ANALISIS DE PRECIOS UNITARIOS |  |  |  |  | 19 | 6 | 2026
| CAPÍTULO: | OBRA CIVIL
| SUBCAPÍTULO: | DISPOSICION DE AGUAS LLUVIAS
DATOS ESPECÍFICOS
| ÍTEM | DESCRIPCIÓN | [5 empty] | UNIDAD |  | CANTIDAD
| 10.3 | Suministro e instalación de canal metalica cal 22 según diseño exterior incluye salida de 4" y fijaciones metalicas cada 50 cm. | [5 empty] | ml |  | 12.7
I. EQUIPO
| DESCRIPCIÓN |  |  | MARCA | TIPO |  | TARIFA | RENDIMIENTO |  | Vr. UNITARIO
| HERRAMIENTA MENOR (% M.O) | [6 empty] | 5% |  | 1106.7839
0
0
0
0
0
| SUBTOTAL $ | [8 empty] | 1106.7839
II. MATERIALES
| DESCRIPCIÓN |  |  |  |  | UNIDAD | CANTIDAD | PRECIO UNIT. |  | Vr. UNITARIO
MAT_M-33 | CANALETA METALICA 12X5 CALIBRE 22 (INCLUYE DESPERDICIO 5%) |  |  |  |  | ML | 1.05 | 87500 |  | 91875
MAT_M-34 | SALIDA DE 4" METALICA + ADPTADOR |  |  |  |  | UND | 1 | 15000 |  | 15000
MAT_M-35 | TORNILLO, ANCLAJE FIJACIÓN CADA 50 CM |  |  |  |  | UND | 1 | 4000 |  | 4000
0
0
0
0
0
| SUBTOTAL $ | [8 empty] | 110875
III. TRANSPORTES
| MATERIAL |  |  |  | VOL. o PESO | DISTANCIA | M3 o Ton/Km | TARIFA |  | Vr. UNITARIO
0
0
0
0
0
| SUBTOTAL $ | [8 empty] | 0
IV. MANO DE OBRA
| TRABAJADOR |  |  |  | JORNAL | PRESTACIONES | JORNAL TOTAL | RENDIMIENTO |  | Vr. UNITARIO
M.O-11 | MAESTRO |  |  |  | 183393.6667 | 67.07% | 91920 | 19.0616 |  | 4822.2541
M.O-05 | OFICIAL |  |  |  | 125030.1667 | 67.07% | 208890 | 19.0616 |  | 10958.6668
M.O-01 | AYUDANTE 1 |  |  |  | 72503.0167 | 67.07% | 121132 | 19.0616 |  | 6354.7572
0
0
| SUBTOTAL $ | [8 empty] | 22135.678
| TOTAL COSTO DIRECTO $ | [8 empty] | 134117 | 134117 | 0
V. COSTOS INDIRECTOS
| Descripción | [6 empty] | Porcentaje |  | Valor Total
| ADMINISTRACION | [6 empty] | 25% |  | 33529.25
| IMPREVISTOS | [6 empty] | 1% |  | 1341.17
| UTILIDAD | [6 empty] | 5% |  | 6705.85
| SUBTOTAL $ | [8 empty] | 41576.27
| Precio Unitario Total Aproximado al peso $ | [8 empty] | 175693
|  | Nombre: |  |  |  | Nombre:
|  | Elabora |  |  |  | Interventor:
|  | Matricula No. : |  |  |  | Matricula No. :
CÓDIGOS:
|  |  | CONSEJO SUPERIOR DE JUDICATURA– DIRECCIÓN EJECUTIVA SECCIONAL DE ADMINISTRACIÓN JUDICIAL DE BUCARAMANGA |  |  |  |  | VERSIÓN |  | 1
|  |  | BGA - 030 - 2026 |  |  |  |  | PÁGINA
|  |  | CONTRATAR EN NOMBRE DE LA NACIÓN– CONSEJO SUPERIOR DE JUDICATURA– DIRECCIÓN EJECUTIVA SECCIONAL DE ADMINISTRACIÓN JUDICIAL DE BUCARAMANGA, MEDIANTE EL SISTEMA DE PRECIOS UNITARIOS FIJOS SIN FORMULA DE REAJUSTE, LA OBRA CIVIL PARA EL REFORZAMIENTO ESTRUCTURAL DE LA SEDE JUDICIAL DE CONFINES SANTANDER, ASÍ COMO LA OBRA ELÉCTRICA, DE ILUMINACIÓN Y DEMÁS REQUERIDAS EN DICHA EDIFICACIÓN, EN LAS CONDICIONES TÉCNICAS, DE CALIDAD Y CANTIDADES EXIGIDAS POR LA ENTIDAD. |  |  |  |  | 1 | DE | 1
FECHA
[8 empty] | DD | MM | AAAA
|  |  | ANALISIS DE PRECIOS UNITARIOS |  |  |  |  | 19 | 6 | 2026
| CAPÍTULO: | OBRA CIVIL
| SUBCAPÍTULO: | DISPOSICION DE AGUAS LLUVIAS
DATOS ESPECÍFICOS
| ÍTEM | DESCRIPCIÓN | [5 empty] | UNIDAD |  | CANTIDAD
| 10.4 | Reinstalación de bajantes aguas lluvias 4" PVC incluye regata en muro y piso, accesorios, fijaciones. | [5 empty] | ml |  | 10.57
I. EQUIPO
| DESCRIPCIÓN |  |  | MARCA | TIPO |  | TARIFA | RENDIMIENTO |  | Vr. UNITARIO
| HERRAMIENTA MENOR (% M.O) | [6 empty] | 6% |  | 2757.7633
0
0
0
0
0
| SUBTOTAL $ | [8 empty] | 2757.7633
II. MATERIALES
| DESCRIPCIÓN |  |  |  |  | UNIDAD | CANTIDAD | PRECIO UNIT. |  | Vr. UNITARIO
MAT_H-95 | TUBO PVC 4" |  |  |  |  | M | 1 | 25300 |  | 25300
MAT_H-121 | ACCESORIOS DE FIJACIÓN (ABRAZADERA , SOPORTE , TORNILLERIA) |  |  |  |  | UND | 1 | 5175 |  | 5175
MAT_H-54 | PEGANTE PVC |  |  |  |  | UND | 1 | 2070 |  | 2070
MAT_H-107 | UNION PVC 4" AGUAS LLUVIAS |  |  |  |  | UND | 1 | 7172 |  | 7172
MAT_H-34 | CODO PVC 4" AGUAS LLUVIAS ENTRADA Y SALIDA |  |  |  |  | UND | 2 | 5525 |  | 11050
0
0
0
| SUBTOTAL $ | [8 empty] | 50767
III. TRANSPORTES
| MATERIAL |  |  |  | VOL. o PESO | DISTANCIA | M3 o Ton/Km | TARIFA |  | Vr. UNITARIO
0
0
0
0
0
| SUBTOTAL $ | [8 empty] | 0
IV. MANO DE OBRA
| TRABAJADOR |  |  |  | JORNAL | PRESTACIONES | JORNAL TOTAL | RENDIMIENTO |  | Vr. UNITARIO
M.O-11 | MAESTRO |  |  |  | 183393.6667 | 67.07% | 91920 | 9.1801 |  | 10012.9717
M.O-05 | OFICIAL |  |  |  | 125030.1667 | 67.07% | 208890 | 9.1801 |  | 22754.6743
M.O-01 | AYUDANTE 1 |  |  |  | 72503.0167 | 67.07% | 121132 | 9.1801 |  | 13195.075
0
0
| SUBTOTAL $ | [8 empty] | 45962.721
| TOTAL COSTO DIRECTO $ | [8 empty] | 99487 | 99487 | 0
V. COSTOS INDIRECTOS
| Descripción | [6 empty] | Porcentaje |  | Valor Total
| ADMINISTRACION | [6 empty] | 25% |  | 24871.75
| IMPREVISTOS | [6 empty] | 1% |  | 994.87
| UTILIDAD | [6 empty] | 5% |  | 4974.35
| SUBTOTAL $ | [8 empty] | 30840.97
| Precio Unitario Total Aproximado al peso $ | [8 empty] | 130328
|  | Nombre: |  |  |  | Nombre:
|  | Elabora |  |  |  | Interventor:
|  | Matricula No. : |  |  |  | Matricula No. :
CÓDIGOS:
|  |  | CONSEJO SUPERIOR DE JUDICATURA– DIRECCIÓN EJECUTIVA SECCIONAL DE ADMINISTRACIÓN JUDICIAL DE BUCARAMANGA |  |  |  |  | VERSIÓN |  | 1
|  |  | BGA - 030 - 2026 |  |  |  |  | PÁGINA
|  |  | CONTRATAR EN NOMBRE DE LA NACIÓN– CONSEJO SUPERIOR DE JUDICATURA– DIRECCIÓN EJECUTIVA SECCIONAL DE ADMINISTRACIÓN JUDICIAL DE BUCARAMANGA, MEDIANTE EL SISTEMA DE PRECIOS UNITARIOS FIJOS SIN FORMULA DE REAJUSTE, LA OBRA CIVIL PARA EL REFORZAMIENTO ESTRUCTURAL DE LA SEDE JUDICIAL DE CONFINES SANTANDER, ASÍ COMO LA OBRA ELÉCTRICA, DE ILUMINACIÓN Y DEMÁS REQUERIDAS EN DICHA EDIFICACIÓN, EN LAS CONDICIONES TÉCNICAS, DE CALIDAD Y CANTIDADES EXIGIDAS POR LA ENTIDAD. |  |  |  |  | 1 | DE | 1
FECHA
[8 empty] | DD | MM | AAAA
|  |  | ANALISIS DE PRECIOS UNITARIOS |  |  |  |  | 19 | 6 | 2026
| CAPÍTULO: | OBRA CIVIL
| SUBCAPÍTULO: | ACABADOS
DATOS ESPECÍFICOS
| ÍTEM | DESCRIPCIÓN | [5 empty] | UNIDAD |  | CANTIDAD
| 11.1 | Pintura para muros interior y exterior mezcla real apichada de cal y agua, tres manos | [5 empty] | m2 |  | 148.94
I. EQUIPO
| DESCRIPCIÓN |  |  | MARCA | TIPO |  | TARIFA | RENDIMIENTO |  | Vr. UNITARIO
| HERRAMIENTA MENOR (% M.O) | [6 empty] | 6% |  | 293.8774
EQ-18 | ANDAMIO DE SEGURIDAD | [5 empty] | 195500 | 0.1 |  | 19550
0
0
0
0
| SUBTOTAL $ | [8 empty] | 19843.8774
II. MATERIALES
| DESCRIPCIÓN |  |  |  |  | UNIDAD | CANTIDAD | PRECIO UNIT. |  | Vr. UNITARIO
MAT_C-89 | CAL APAGADA HIDRATADA "APICHADA" (INCLUYE DESPERDICIO 5%) |  |  |  |  | KG | 2 | 9085 |  | 18170
MAT_C-90 | AGUA SAL MEZCLA DILUIDA |  |  |  |  | LITRO | 1 | 165 |  | 165
MAT_P-01 | BROCHA |  |  |  |  | UND | 0.1 | 8900 |  | 890
MAT_P-17 | RODILLO |  |  |  |  | UND | 0.07 | 15900 |  | 1113
MAT_P-19 | RECIPIENTES |  |  |  |  | UND | 0.07 | 10890 |  | 762.3
MAT_P-02 | CINTA |  |  |  |  | UND | 0.07 | 12700 |  | 889
0
0
| SUBTOTAL $ | [8 empty] | 21989.3
III. TRANSPORTES
| MATERIAL |  |  |  | VOL. o PESO | DISTANCIA | M3 o Ton/Km | TARIFA |  | Vr. UNITARIO
0
0
0
0
0
| SUBTOTAL $ | [8 empty] | 0
IV. MANO DE OBRA
| TRABAJADOR |  |  |  | JORNAL | PRESTACIONES | JORNAL TOTAL | RENDIMIENTO |  | Vr. UNITARIO
M.O-05 | OFICIAL |  |  |  | 125030.1667 | 67.07% | 208890 | 67.3795 |  | 3100.1998
M.O-01 | AYUDANTE 1 |  |  |  | 72503.0167 | 67.07% | 121132 | 67.3795 |  | 1797.7567
0
0
0
| SUBTOTAL $ | [8 empty] | 4897.9565
| TOTAL COSTO DIRECTO $ | [8 empty] | 46731 | 46731 | 0
V. COSTOS INDIRECTOS
| Descripción | [6 empty] | Porcentaje |  | Valor Total
| ADMINISTRACION | [6 empty] | 25% |  | 11682.75
| IMPREVISTOS | [6 empty] | 1% |  | 467.31
| UTILIDAD | [6 empty] | 5% |  | 2336.55
| SUBTOTAL $ | [8 empty] | 14486.61
| Precio Unitario Total Aproximado al peso $ | [8 empty] | 61218
|  | Nombre: |  |  |  | Nombre:
|  | Elabora |  |  |  | Interventor:
|  | Matricula No. : |  |  |  | Matricula No. :
CÓDIGOS:
|  |  | CONSEJO SUPERIOR DE JUDICATURA– DIRECCIÓN EJECUTIVA SECCIONAL DE ADMINISTRACIÓN JUDICIAL DE BUCARAMANGA |  |  |  |  | VERSIÓN |  | 1
|  |  | BGA - 030 - 2026 |  |  |  |  | PÁGINA
|  |  | CONTRATAR EN NOMBRE DE LA NACIÓN– CONSEJO SUPERIOR DE JUDICATURA– DIRECCIÓN EJECUTIVA SECCIONAL DE ADMINISTRACIÓN JUDICIAL DE BUCARAMANGA, MEDIANTE EL SISTEMA DE PRECIOS UNITARIOS FIJOS SIN FORMULA DE REAJUSTE, LA OBRA CIVIL PARA EL REFORZAMIENTO ESTRUCTURAL DE LA SEDE JUDICIAL DE CONFINES SANTANDER, ASÍ COMO LA OBRA ELÉCTRICA, DE ILUMINACIÓN Y DEMÁS REQUERIDAS EN DICHA EDIFICACIÓN, EN LAS CONDICIONES TÉCNICAS, DE CALIDAD Y CANTIDADES EXIGIDAS POR LA ENTIDAD. |  |  |  |  | 1 | DE | 1
FECHA
[8 empty] | DD | MM | AAAA
|  |  | ANALISIS DE PRECIOS UNITARIOS |  |  |  |  | 19 | 6 | 2026
| CAPÍTULO: | OBRA CIVIL
| SUBCAPÍTULO: | ACABADOS
DATOS ESPECÍFICOS
| ÍTEM | DESCRIPCIÓN | [5 empty] | UNIDAD |  | CANTIDAD
| 11.2 | Pintura para socalo de muros interior mezcla real apichada de cal, mina de color y agua, tres manos | [5 empty] | m2 |  | 11.09
I. EQUIPO
| DESCRIPCIÓN |  |  | MARCA | TIPO |  | TARIFA | RENDIMIENTO |  | Vr. UNITARIO
| HERRAMIENTA MENOR (% M.O) | [6 empty] | 6% |  | 465.7966
EQ-18 | ANDAMIO DE SEGURIDAD | [5 empty] | 195500 | 0
0
0
0
0
| SUBTOTAL $ | [8 empty] | 465.7966
II. MATERIALES
| DESCRIPCIÓN |  |  |  |  | UNIDAD | CANTIDAD | PRECIO UNIT. |  | Vr. UNITARIO
MAT_C-89 | CAL APAGADA HIDRATADA "APICHADA" (INCLUYE DESPERDICIO 5%) |  |  |  |  | KG | 2 | 9085 |  | 18170
MAT_C-90 | AGUA SAL MEZCLA DILUIDA |  |  |  |  | LITRO | 1 | 165 |  | 165
MAT_P-01 | BROCHA |  |  |  |  | UND | 0.1 | 8900 |  | 890
MAT_P-17 | RODILLO |  |  |  |  | UND | 0.07 | 15900 |  | 1113
MAT_P-19 | RECIPIENTES |  |  |  |  | UND | 0.07 | 10890 |  | 762.3
MAT_P-02 | CINTA |  |  |  |  | UND | 0.07 | 12700 |  | 889
MAT_P-20 | MINA DE COLOR |  |  |  |  | KG | 0.25 | 4950 |  | 1237.5
0
| SUBTOTAL $ | [8 empty] | 23226.8
III. TRANSPORTES
| MATERIAL |  |  |  | VOL. o PESO | DISTANCIA | M3 o Ton/Km | TARIFA |  | Vr. UNITARIO
0
0
0
0
0
| SUBTOTAL $ | [8 empty] | 0
IV. MANO DE OBRA
| TRABAJADOR |  |  |  | JORNAL | PRESTACIONES | JORNAL TOTAL | RENDIMIENTO |  | Vr. UNITARIO
M.O-05 | OFICIAL |  |  |  | 125030.1667 | 67.07% | 208890 | 42.5107 |  | 4913.8269
M.O-01 | AYUDANTE 1 |  |  |  | 72503.0167 | 67.07% | 121132 | 42.5107 |  | 2849.4504
0
0
0
| SUBTOTAL $ | [8 empty] | 7763.2773
| TOTAL COSTO DIRECTO $ | [8 empty] | 31456 | 31456 | 0
V. COSTOS INDIRECTOS
| Descripción | [6 empty] | Porcentaje |  | Valor Total
| ADMINISTRACION | [6 empty] | 25% |  | 7864
| IMPREVISTOS | [6 empty] | 1% |  | 314.56
| UTILIDAD | [6 empty] | 5% |  | 1572.8
| SUBTOTAL $ | [8 empty] | 9751.36
| Precio Unitario Total Aproximado al peso $ | [8 empty] | 41207
|  | Nombre: |  |  |  | Nombre:
|  | Elabora |  |  |  | Interventor:
|  | Matricula No. : |  |  |  | Matricula No. :
CÓDIGOS:
|  |  | CONSEJO SUPERIOR DE JUDICATURA– DIRECCIÓN EJECUTIVA SECCIONAL DE ADMINISTRACIÓN JUDICIAL DE BUCARAMANGA |  |  |  |  | VERSIÓN |  | 1
|  |  | BGA - 030 - 2026 |  |  |  |  | PÁGINA
|  |  | CONTRATAR EN NOMBRE DE LA NACIÓN– CONSEJO SUPERIOR DE JUDICATURA– DIRECCIÓN EJECUTIVA SECCIONAL DE ADMINISTRACIÓN JUDICIAL DE BUCARAMANGA, MEDIANTE EL SISTEMA DE PRECIOS UNITARIOS FIJOS SIN FORMULA DE REAJUSTE, LA OBRA CIVIL PARA EL REFORZAMIENTO ESTRUCTURAL DE LA SEDE JUDICIAL DE CONFINES SANTANDER, ASÍ COMO LA OBRA ELÉCTRICA, DE ILUMINACIÓN Y DEMÁS REQUERIDAS EN DICHA EDIFICACIÓN, EN LAS CONDICIONES TÉCNICAS, DE CALIDAD Y CANTIDADES EXIGIDAS POR LA ENTIDAD. |  |  |  |  | 1 | DE | 1
FECHA
[8 empty] | DD | MM | AAAA
|  |  | ANALISIS DE PRECIOS UNITARIOS |  |  |  |  | 19 | 6 | 2026
| CAPÍTULO: | OBRA CIVIL
| SUBCAPÍTULO: | ACABADOS
DATOS ESPECÍFICOS
| ÍTEM | DESCRIPCIÓN | [5 empty] | UNIDAD |  | CANTIDAD
| 11.3 | Suministro e instalación de fachaleta en muro fachada sur según diseño actual. | [5 empty] | m2 |  | 5.2
I. EQUIPO
| DESCRIPCIÓN |  |  | MARCA | TIPO |  | TARIFA | RENDIMIENTO |  | Vr. UNITARIO
| HERRAMIENTA MENOR (% M.O) | [6 empty] | 6% |  | 1179.3232
EQ-33 | CORTADORA MANUAL DE PORCELANATO HIT 1600 PLUS RUBI | [5 empty] | 58824 | 0.1 |  | 5882.4
0
0
0
0
| SUBTOTAL $ | [8 empty] | 7061.7232
II. MATERIALES
| DESCRIPCIÓN |  |  |  |  | UNIDAD | CANTIDAD | PRECIO UNIT. |  | Vr. UNITARIO
MAT_PIS-07 | FACHALETA EN GRES (INCLUYE DESPERDICIO 5%) |  |  |  |  | M2 | 1.05 | 60400 |  | 63420
MAT_PIS-01 | PEGO BULTO X 1'0 KILO |  |  |  |  | BTO | 0.15 | 28350 |  | 4252.5
MAT_PIS-03 | SEPARADORES >3MM |  |  |  |  | BOLSA | 0.1 | 11000 |  | 1100
MAT_PIS-02 | BOQUILLA |  |  |  |  | KG | 0.2 | 6981 |  | 1396.2
0
0
0
0
| SUBTOTAL $ | [8 empty] | 70168.7
III. TRANSPORTES
| MATERIAL |  |  |  | VOL. o PESO | DISTANCIA | M3 o Ton/Km | TARIFA |  | Vr. UNITARIO
0
0
0
0
0
| SUBTOTAL $ | [8 empty] | 0
IV. MANO DE OBRA
| TRABAJADOR |  |  |  | JORNAL | PRESTACIONES | JORNAL TOTAL | RENDIMIENTO |  | Vr. UNITARIO
M.O-05 | OFICIAL |  |  |  | 125030.1667 | 67.07% | 208890 | 16.7904 |  | 12441.0303
M.O-01 | AYUDANTE 1 |  |  |  | 72503.0167 | 67.07% | 121132 | 16.7904 |  | 7214.3563
0
0
0
| SUBTOTAL $ | [8 empty] | 19655.3866
| TOTAL COSTO DIRECTO $ | [8 empty] | 96886 | 96886 | 0
V. COSTOS INDIRECTOS
| Descripción | [6 empty] | Porcentaje |  | Valor Total
| ADMINISTRACION | [6 empty] | 25% |  | 24221.5
| IMPREVISTOS | [6 empty] | 1% |  | 968.86
| UTILIDAD | [6 empty] | 5% |  | 4844.3
| SUBTOTAL $ | [8 empty] | 30034.66
| Precio Unitario Total Aproximado al peso $ | [8 empty] | 126921
|  | Nombre: |  |  |  | Nombre:
|  | Elabora |  |  |  | Interventor:
|  | Matricula No. : |  |  |  | Matricula No. :
CÓDIGOS:
|  |  | CONSEJO SUPERIOR DE JUDICATURA– DIRECCIÓN EJECUTIVA SECCIONAL DE ADMINISTRACIÓN JUDICIAL DE BUCARAMANGA |  |  |  |  | VERSIÓN |  | 1
|  |  | BGA - 030 - 2026 |  |  |  |  | PÁGINA
|  |  | CONTRATAR EN NOMBRE DE LA NACIÓN– CONSEJO SUPERIOR DE JUDICATURA– DIRECCIÓN EJECUTIVA SECCIONAL DE ADMINISTRACIÓN JUDICIAL DE BUCARAMANGA, MEDIANTE EL SISTEMA DE PRECIOS UNITARIOS FIJOS SIN FORMULA DE REAJUSTE, LA OBRA CIVIL PARA EL REFORZAMIENTO ESTRUCTURAL DE LA SEDE JUDICIAL DE CONFINES SANTANDER, ASÍ COMO LA OBRA ELÉCTRICA, DE ILUMINACIÓN Y DEMÁS REQUERIDAS EN DICHA EDIFICACIÓN, EN LAS CONDICIONES TÉCNICAS, DE CALIDAD Y CANTIDADES EXIGIDAS POR LA ENTIDAD. |  |  |  |  | 1 | DE | 1
FECHA
[8 empty] | DD | MM | AAAA
|  |  | ANALISIS DE PRECIOS UNITARIOS |  |  |  |  | 19 | 6 | 2026
| CAPÍTULO: | OBRA CIVIL
| SUBCAPÍTULO: | ACABADOS
DATOS ESPECÍFICOS
| ÍTEM | DESCRIPCIÓN | [5 empty] | UNIDAD |  | CANTIDAD
| 11.4 | Inmunizado, sellado y pintado de puertas, ventanas y capiteles ambas caras en madera en esmalte color habano o tabaco, incluye varillas de acero. | [5 empty] | m2 |  | 9.66
I. EQUIPO
| DESCRIPCIÓN |  |  | MARCA | TIPO |  | TARIFA | RENDIMIENTO |  | Vr. UNITARIO
| HERRAMIENTA MENOR (% M.O) | [6 empty] | 10% |  | 1204.4829
EQ-33 | CORTADORA MANUAL DE PORCELANATO HIT 1600 PLUS RUBI | [5 empty] | 58824 | 3.4249 |  | 17175.2197
0
0
0
0
| SUBTOTAL $ | [8 empty] | 18379.7026
II. MATERIALES
| DESCRIPCIÓN |  |  |  |  | UNIDAD | CANTIDAD | PRECIO UNIT. |  | Vr. UNITARIO
MAT_EPYE-17 | INMUNIZANTE BASE SOLVENTE |  |  |  |  | LITRO | 0.15 | 15000 |  | 2250
MAT_EPYE-18 | SELLADOR PARA MADERA |  |  |  |  | LITRO | 0.1 | 16500 |  | 1650
MAT_P-18 | ESMALTE SINTETICO (2 MANOS |  |  |  |  | LITRO | 0.2 | 24750 |  | 4950
MAT_P-03 | THINNER Y/O DISOLVENTE |  |  |  |  | LT | 0.1 | 13200 |  | 1320
MAT_P-16 | LIJA PARA MADERA |  |  |  |  | UND | 0.25 | 2050 |  | 512.5
MAT_C-91 | TORNILLO |  |  |  |  | UND | 1 | 1100 |  | 1100
MAT_P-17 | RODILLO |  |  |  |  | UND | 0.07 | 15900 |  | 1113
MAT_P-19 | RECIPIENTES |  |  |  |  | UND | 0.07 | 10890 |  | 762.3
MAT_P-02 | CINTA |  |  |  |  | UND | 0.07 | 12700 |  | 889
0
0
| SUBTOTAL $ | [8 empty] | 14546.8
III. TRANSPORTES
| MATERIAL |  |  |  | VOL. o PESO | DISTANCIA | M3 o Ton/Km | TARIFA |  | Vr. UNITARIO
0
0
0
0
0
| SUBTOTAL $ | [8 empty] | 0
IV. MANO DE OBRA
| TRABAJADOR |  |  |  | JORNAL | PRESTACIONES | JORNAL TOTAL | RENDIMIENTO |  | Vr. UNITARIO
M.O-05 | OFICIAL |  |  |  | 125030.1667 | 67.07% | 208890 | 27.3995 |  | 7623.8687
M.O-01 | AYUDANTE 1 |  |  |  | 72503.0167 | 67.07% | 121132 | 27.3995 |  | 4420.9606
0
0
0
| SUBTOTAL $ | [8 empty] | 12044.8294
| TOTAL COSTO DIRECTO $ | [8 empty] | 44971 | 44971 | 0
V. COSTOS INDIRECTOS
| Descripción | [6 empty] | Porcentaje |  | Valor Total
| ADMINISTRACION | [6 empty] | 25% |  | 11242.75
| IMPREVISTOS | [6 empty] | 1% |  | 449.71
| UTILIDAD | [6 empty] | 5% |  | 2248.55
| SUBTOTAL $ | [8 empty] | 13941.01
| Precio Unitario Total Aproximado al peso $ | [8 empty] | 58912
|  | Nombre: |  |  |  | Nombre:
|  | Elabora |  |  |  | Interventor:
|  | Matricula No. : |  |  |  | Matricula No. :
CÓDIGOS:
|  |  | CONSEJO SUPERIOR DE JUDICATURA– DIRECCIÓN EJECUTIVA SECCIONAL DE ADMINISTRACIÓN JUDICIAL DE BUCARAMANGA |  |  |  |  | VERSIÓN |  | 1
|  |  | BGA - 030 - 2026 |  |  |  |  | PÁGINA
|  |  | CONTRATAR EN NOMBRE DE LA NACIÓN– CONSEJO SUPERIOR DE JUDICATURA– DIRECCIÓN EJECUTIVA SECCIONAL DE ADMINISTRACIÓN JUDICIAL DE BUCARAMANGA, MEDIANTE EL SISTEMA DE PRECIOS UNITARIOS FIJOS SIN FORMULA DE REAJUSTE, LA OBRA CIVIL PARA EL REFORZAMIENTO ESTRUCTURAL DE LA SEDE JUDICIAL DE CONFINES SANTANDER, ASÍ COMO LA OBRA ELÉCTRICA, DE ILUMINACIÓN Y DEMÁS REQUERIDAS EN DICHA EDIFICACIÓN, EN LAS CONDICIONES TÉCNICAS, DE CALIDAD Y CANTIDADES EXIGIDAS POR LA ENTIDAD. |  |  |  |  | 1 | DE | 1
FECHA
[8 empty] | DD | MM | AAAA
|  |  | ANALISIS DE PRECIOS UNITARIOS |  |  |  |  | 19 | 6 | 2026
| CAPÍTULO: | OBRA CIVIL
| SUBCAPÍTULO: | ACABADOS
DATOS ESPECÍFICOS
| ÍTEM | DESCRIPCIÓN | [5 empty] | UNIDAD |  | CANTIDAD
| 11.5 | Pintura vinilo tipo 1 a 3 manos muros no tradicionales | [5 empty] | m2 |  | 157.57
I. EQUIPO
| DESCRIPCIÓN |  |  | MARCA | TIPO |  | TARIFA | RENDIMIENTO |  | Vr. UNITARIO
| HERRAMIENTA MENOR (% M.O) | [6 empty] | 6% |  | 267.0013
EQ-18 | ANDAMIO DE SEGURIDAD | [5 empty] | 195500 | 0.05 |  | 9775
0
0
0
0
| SUBTOTAL $ | [8 empty] | 10042.0013
II. MATERIALES
| DESCRIPCIÓN |  |  |  |  | UNIDAD | CANTIDAD | PRECIO UNIT. |  | Vr. UNITARIO
MAT_P-15 | PINTURA TIPO 1 VINILO (INCLUYE DESPERDICIO 5%) |  |  |  |  | GLN | 0.04 | 41285 |  | 1651.4
MAT_C-01 | AGUA |  |  |  |  | LT | 1 | 46 |  | 46
MAT_P-21 | LIJA GRANO MEDIO |  |  |  |  | UND | 0.25 | 1100 |  | 275
MAT_P-01 | BROCHA |  |  |  |  | UND | 0.1 | 8900 |  | 890
MAT_P-17 | RODILLO |  |  |  |  | UND | 0.07 | 15900 |  | 1113
MAT_P-19 | RECIPIENTES |  |  |  |  | UND | 0.07 | 10890 |  | 762.3
MAT_P-02 | CINTA |  |  |  |  | UND | 0.07 | 12700 |  | 889
0
| SUBTOTAL $ | [8 empty] | 5626.7
III. TRANSPORTES
| MATERIAL |  |  |  | VOL. o PESO | DISTANCIA | M3 o Ton/Km | TARIFA |  | Vr. UNITARIO
0
0
0
0
0
| SUBTOTAL $ | [8 empty] | 0
IV. MANO DE OBRA
| TRABAJADOR |  |  |  | JORNAL | PRESTACIONES | JORNAL TOTAL | RENDIMIENTO |  | Vr. UNITARIO
M.O-05 | OFICIAL |  |  |  | 125030.1667 | 67.07% | 208890 | 74.1619 |  | 2816.6756
M.O-01 | AYUDANTE 1 |  |  |  | 72503.0167 | 67.07% | 121132 | 74.1619 |  | 1633.3455
0
0
0
| SUBTOTAL $ | [8 empty] | 4450.0211
| TOTAL COSTO DIRECTO $ | [8 empty] | 20119 | 20119 | 0
V. COSTOS INDIRECTOS
| Descripción | [6 empty] | Porcentaje |  | Valor Total
| ADMINISTRACION | [6 empty] | 25% |  | 5029.75
| IMPREVISTOS | [6 empty] | 1% |  | 201.19
| UTILIDAD | [6 empty] | 5% |  | 1005.95
| SUBTOTAL $ | [8 empty] | 6236.89
| Precio Unitario Total Aproximado al peso $ | [8 empty] | 26356
|  | Nombre: |  |  |  | Nombre:
|  | Elabora |  |  |  | Interventor:
|  | Matricula No. : |  |  |  | Matricula No. :
CÓDIGOS:
|  |  | CONSEJO SUPERIOR DE JUDICATURA– DIRECCIÓN EJECUTIVA SECCIONAL DE ADMINISTRACIÓN JUDICIAL DE BUCARAMANGA |  |  |  |  | VERSIÓN |  | 1
|  |  | BGA - 030 - 2026 |  |  |  |  | PÁGINA
|  |  | CONTRATAR EN NOMBRE DE LA NACIÓN– CONSEJO SUPERIOR DE JUDICATURA– DIRECCIÓN EJECUTIVA SECCIONAL DE ADMINISTRACIÓN JUDICIAL DE BUCARAMANGA, MEDIANTE EL SISTEMA DE PRECIOS UNITARIOS FIJOS SIN FORMULA DE REAJUSTE, LA OBRA CIVIL PARA EL REFORZAMIENTO ESTRUCTURAL DE LA SEDE JUDICIAL DE CONFINES SANTANDER, ASÍ COMO LA OBRA ELÉCTRICA, DE ILUMINACIÓN Y DEMÁS REQUERIDAS EN DICHA EDIFICACIÓN, EN LAS CONDICIONES TÉCNICAS, DE CALIDAD Y CANTIDADES EXIGIDAS POR LA ENTIDAD. |  |  |  |  | 1 | DE | 1
FECHA
[8 empty] | DD | MM | AAAA
|  |  | ANALISIS DE PRECIOS UNITARIOS |  |  |  |  | 19 | 6 | 2026
| CAPÍTULO: | OBRA CIVIL
| SUBCAPÍTULO: | ACABADOS
DATOS ESPECÍFICOS
| ÍTEM | DESCRIPCIÓN | [5 empty] | UNIDAD |  | CANTIDAD
| 11.6 | Pintura en esmalte color marrón carpinteria metalica interior. | [5 empty] | m2 |  | 9.86
I. EQUIPO
| DESCRIPCIÓN |  |  | MARCA | TIPO |  | TARIFA | RENDIMIENTO |  | Vr. UNITARIO
| HERRAMIENTA MENOR (% M.O) | [6 empty] | 6% |  | 242.738
EQ-18 | ANDAMIO DE SEGURIDAD | [5 empty] | 195500 | 0.05 |  | 9775
0
0
0
0
| SUBTOTAL $ | [8 empty] | 10017.738
II. MATERIALES
| DESCRIPCIÓN |  |  |  |  | UNIDAD | CANTIDAD | PRECIO UNIT. |  | Vr. UNITARIO
MAT_P-22 | PINTURA ESMALTE COLOR MARRON (INCLUYE DESPERDICIO 5%) |  |  |  |  | GLN | 0.04 | 41285 |  | 1651.4
MAT_P-03 | THINNER Y/O DISOLVENTE |  |  |  |  | LT | 0.2 | 13200 |  | 2640
MAT_P-23 | LIJA PARA METAL |  |  |  |  | UND | 0.25 | 1100 |  | 275
MAT_P-01 | BROCHA |  |  |  |  | UND | 0.1 | 8900 |  | 890
MAT_P-17 | RODILLO |  |  |  |  | UND | 0.07 | 15900 |  | 1113
MAT_P-19 | RECIPIENTES |  |  |  |  | UND | 0.07 | 10890 |  | 762.3
MAT_P-02 | CINTA |  |  |  |  | UND | 0.07 | 12700 |  | 889
0
| SUBTOTAL $ | [8 empty] | 8220.7
III. TRANSPORTES
| MATERIAL |  |  |  | VOL. o PESO | DISTANCIA | M3 o Ton/Km | TARIFA |  | Vr. UNITARIO
0
0
0
0
0
| SUBTOTAL $ | [8 empty] | 0
IV. MANO DE OBRA
| TRABAJADOR |  |  |  | JORNAL | PRESTACIONES | JORNAL TOTAL | RENDIMIENTO |  | Vr. UNITARIO
M.O-05 | OFICIAL |  |  |  | 125030.1667 | 67.07% | 208890 | 81.5749 |  | 2560.7154
M.O-01 | AYUDANTE 1 |  |  |  | 72503.0167 | 67.07% | 121132 | 81.5749 |  | 1484.9183
0
0
0
| SUBTOTAL $ | [8 empty] | 4045.6337
| TOTAL COSTO DIRECTO $ | [8 empty] | 22284 | 22284 | 0
V. COSTOS INDIRECTOS
| Descripción | [6 empty] | Porcentaje |  | Valor Total
| ADMINISTRACION | [6 empty] | 25% |  | 5571
| IMPREVISTOS | [6 empty] | 1% |  | 222.84
| UTILIDAD | [6 empty] | 5% |  | 1114.2
| SUBTOTAL $ | [8 empty] | 6908.04
| Precio Unitario Total Aproximado al peso $ | [8 empty] | 29192
|  | Nombre: |  |  |  | Nombre:
|  | Elabora |  |  |  | Interventor:
|  | Matricula No. : |  |  |  | Matricula No. :
CÓDIGOS:
|  |  | CONSEJO SUPERIOR DE JUDICATURA– DIRECCIÓN EJECUTIVA SECCIONAL DE ADMINISTRACIÓN JUDICIAL DE BUCARAMANGA |  |  |  |  | VERSIÓN |  | 1
|  |  | BGA - 030 - 2026 |  |  |  |  | PÁGINA
|  |  | CONTRATAR EN NOMBRE DE LA NACIÓN– CONSEJO SUPERIOR DE JUDICATURA– DIRECCIÓN EJECUTIVA SECCIONAL DE ADMINISTRACIÓN JUDICIAL DE BUCARAMANGA, MEDIANTE EL SISTEMA DE PRECIOS UNITARIOS FIJOS SIN FORMULA DE REAJUSTE, LA OBRA CIVIL PARA EL REFORZAMIENTO ESTRUCTURAL DE LA SEDE JUDICIAL DE CONFINES SANTANDER, ASÍ COMO LA OBRA ELÉCTRICA, DE ILUMINACIÓN Y DEMÁS REQUERIDAS EN DICHA EDIFICACIÓN, EN LAS CONDICIONES TÉCNICAS, DE CALIDAD Y CANTIDADES EXIGIDAS POR LA ENTIDAD. |  |  |  |  | 1 | DE | 1
FECHA
[8 empty] | DD | MM | AAAA
|  |  | ANALISIS DE PRECIOS UNITARIOS |  |  |  |  | 19 | 6 | 2026
| CAPÍTULO: | OBRA CIVIL
| SUBCAPÍTULO: | ACABADOS
DATOS ESPECÍFICOS
| ÍTEM | DESCRIPCIÓN | [5 empty] | UNIDAD |  | CANTIDAD
| 11.7 | Reposición pañetes en mortero no tradicional 1:4 | [5 empty] | m2 |  | 5.19
I. EQUIPO
| DESCRIPCIÓN |  |  | MARCA | TIPO |  | TARIFA | RENDIMIENTO |  | Vr. UNITARIO
| HERRAMIENTA MENOR (% M.O) | [6 empty] | 6% |  | 553.0979
EQ-18 | ANDAMIO DE SEGURIDAD | [5 empty] | 195500 | 0.05 |  | 9775
0
0
0
0
| SUBTOTAL $ | [8 empty] | 10328.0979
II. MATERIALES
| DESCRIPCIÓN |  |  |  |  | UNIDAD | CANTIDAD | PRECIO UNIT. |  | Vr. UNITARIO
MAT_C-92 | CEMENTO USO GENERAL |  |  |  |  | KG | 6 | 700 |  | 4200
MAT_C-93 | ARENA FINA |  |  |  |  | KG | 24 | 270 |  | 6480
MAT_C-01 | AGUA |  |  |  |  | LT | 1 | 46 |  | 46
0
0
0
0
0
| SUBTOTAL $ | [8 empty] | 10726
III. TRANSPORTES
| MATERIAL |  |  |  | VOL. o PESO | DISTANCIA | M3 o Ton/Km | TARIFA |  | Vr. UNITARIO
0
0
0
0
0
| SUBTOTAL $ | [8 empty] | 0
IV. MANO DE OBRA
| TRABAJADOR |  |  |  | JORNAL | PRESTACIONES | JORNAL TOTAL | RENDIMIENTO |  | Vr. UNITARIO
M.O-05 | OFICIAL |  |  |  | 125030.1667 | 67.07% | 208890 | 35.8007 |  | 5834.7943
M.O-01 | AYUDANTE 1 |  |  |  | 72503.0167 | 67.07% | 121132 | 35.8007 |  | 3383.5047
0
0
0
| SUBTOTAL $ | [8 empty] | 9218.299
| TOTAL COSTO DIRECTO $ | [8 empty] | 30272 | 30272 | 0
V. COSTOS INDIRECTOS
| Descripción | [6 empty] | Porcentaje |  | Valor Total
| ADMINISTRACION | [6 empty] | 25% |  | 7568
| IMPREVISTOS | [6 empty] | 1% |  | 302.72
| UTILIDAD | [6 empty] | 5% |  | 1513.6
| SUBTOTAL $ | [8 empty] | 9384.32
| Precio Unitario Total Aproximado al peso $ | [8 empty] | 39656
|  | Nombre: |  |  |  | Nombre:
|  | Elabora |  |  |  | Interventor:
|  | Matricula No. : |  |  |  | Matricula No. :
CÓDIGOS:
|  |  | CONSEJO SUPERIOR DE JUDICATURA– DIRECCIÓN EJECUTIVA SECCIONAL DE ADMINISTRACIÓN JUDICIAL DE BUCARAMANGA |  |  |  |  | VERSIÓN |  | 1
|  |  | BGA - 030 - 2026 |  |  |  |  | PÁGINA
|  |  | CONTRATAR EN NOMBRE DE LA NACIÓN– CONSEJO SUPERIOR DE JUDICATURA– DIRECCIÓN EJECUTIVA SECCIONAL DE ADMINISTRACIÓN JUDICIAL DE BUCARAMANGA, MEDIANTE EL SISTEMA DE PRECIOS UNITARIOS FIJOS SIN FORMULA DE REAJUSTE, LA OBRA CIVIL PARA EL REFORZAMIENTO ESTRUCTURAL DE LA SEDE JUDICIAL DE CONFINES SANTANDER, ASÍ COMO LA OBRA ELÉCTRICA, DE ILUMINACIÓN Y DEMÁS REQUERIDAS EN DICHA EDIFICACIÓN, EN LAS CONDICIONES TÉCNICAS, DE CALIDAD Y CANTIDADES EXIGIDAS POR LA ENTIDAD. |  |  |  |  | 1 | DE | 1
FECHA
[8 empty] | DD | MM | AAAA
|  |  | ANALISIS DE PRECIOS UNITARIOS |  |  |  |  | 19 | 6 | 2026
| CAPÍTULO: | OBRA CIVIL
| SUBCAPÍTULO: | ACABADOS
DATOS ESPECÍFICOS
| ÍTEM | DESCRIPCIÓN | [5 empty] | UNIDAD |  | CANTIDAD
| 11.8 | Reinstalacion de acabado de piso en fachaleta en gres según diseño actual. | [5 empty] | ml |  | 2
I. EQUIPO
| DESCRIPCIÓN |  |  | MARCA | TIPO |  | TARIFA | RENDIMIENTO |  | Vr. UNITARIO
| HERRAMIENTA MENOR (% M.O) | [6 empty] | 6% |  | 578.8819
0
0
0
0
0
| SUBTOTAL $ | [8 empty] | 578.8819
II. MATERIALES
| DESCRIPCIÓN |  |  |  |  | UNIDAD | CANTIDAD | PRECIO UNIT. |  | Vr. UNITARIO
MAT_C-94 | MORTERO |  |  |  |  | KG | 4 | 575 |  | 2300
MAT_C-95 | LECHADA AGUA CEMENTO |  |  |  |  | KG | 1 | 320 |  | 320
MAT_PIS-07 | FACHALETA EN GRES (INCLUYE DESPERDICIO 5%) |  |  |  |  | M2 | 0.53 | 60400 |  | 32012
0
0
0
0
0
| SUBTOTAL $ | [8 empty] | 34632
III. TRANSPORTES
| MATERIAL |  |  |  | VOL. o PESO | DISTANCIA | M3 o Ton/Km | TARIFA |  | Vr. UNITARIO
0
0
0
0
0
| SUBTOTAL $ | [8 empty] | 0
IV. MANO DE OBRA
| TRABAJADOR |  |  |  | JORNAL | PRESTACIONES | JORNAL TOTAL | RENDIMIENTO |  | Vr. UNITARIO
M.O-05 | OFICIAL |  |  |  | 125030.1667 | 67.07% | 208890 | 34.2061 |  | 6106.7974
M.O-01 | AYUDANTE 1 |  |  |  | 72503.0167 | 67.07% | 121132 | 34.2061 |  | 3541.235
0
0
0
| SUBTOTAL $ | [8 empty] | 9648.0324
| TOTAL COSTO DIRECTO $ | [8 empty] | 44859 | 44859 | 0
V. COSTOS INDIRECTOS
| Descripción | [6 empty] | Porcentaje |  | Valor Total
| ADMINISTRACION | [6 empty] | 25% |  | 11214.75
| IMPREVISTOS | [6 empty] | 1% |  | 448.59
| UTILIDAD | [6 empty] | 5% |  | 2242.95
| SUBTOTAL $ | [8 empty] | 13906.29
| Precio Unitario Total Aproximado al peso $ | [8 empty] | 58765
|  | Nombre: |  |  |  | Nombre:
|  | Elabora |  |  |  | Interventor:
|  | Matricula No. : |  |  |  | Matricula No. :
CÓDIGOS:
|  |  | CONSEJO SUPERIOR DE JUDICATURA– DIRECCIÓN EJECUTIVA SECCIONAL DE ADMINISTRACIÓN JUDICIAL DE BUCARAMANGA |  |  |  |  | VERSIÓN |  | 1
|  |  | BGA - 030 - 2026 |  |  |  |  | PÁGINA
|  |  | CONTRATAR EN NOMBRE DE LA NACIÓN– CONSEJO SUPERIOR DE JUDICATURA– DIRECCIÓN EJECUTIVA SECCIONAL DE ADMINISTRACIÓN JUDICIAL DE BUCARAMANGA, MEDIANTE EL SISTEMA DE PRECIOS UNITARIOS FIJOS SIN FORMULA DE REAJUSTE, LA OBRA CIVIL PARA EL REFORZAMIENTO ESTRUCTURAL DE LA SEDE JUDICIAL DE CONFINES SANTANDER, ASÍ COMO LA OBRA ELÉCTRICA, DE ILUMINACIÓN Y DEMÁS REQUERIDAS EN DICHA EDIFICACIÓN, EN LAS CONDICIONES TÉCNICAS, DE CALIDAD Y CANTIDADES EXIGIDAS POR LA ENTIDAD. |  |  |  |  | 1 | DE | 1
FECHA
[8 empty] | DD | MM | AAAA
|  |  | ANALISIS DE PRECIOS UNITARIOS |  |  |  |  | 19 | 6 | 2026
| CAPÍTULO: | OBRA CIVIL
| SUBCAPÍTULO: | LIMPIEZA GENERAL
DATOS ESPECÍFICOS
| ÍTEM | DESCRIPCIÓN | [5 empty] | UNIDAD |  | CANTIDAD
| 12.1 | Aseo y limpieza general de cada espacio interno y externo del juzgado. | [5 empty] | glb |  | 1
I. EQUIPO
| DESCRIPCIÓN |  |  | MARCA | TIPO |  | TARIFA | RENDIMIENTO |  | Vr. UNITARIO
| HERRAMIENTA MENOR (% M.O) | [6 empty] | 6% |  | 26297.0678
0
0
0
0
0
| SUBTOTAL $ | [8 empty] | 26297.0678
II. MATERIALES
| DESCRIPCIÓN |  |  |  |  | UNIDAD | CANTIDAD | PRECIO UNIT. |  | Vr. UNITARIO
MAT_C-96 | ELEMENTOS DE ASEO GENERAL |  |  |  |  | GLOBAL | 1 | 550000 |  | 550000
0
0
0
0
0
0
0
| SUBTOTAL $ | [8 empty] | 550000
III. TRANSPORTES
| MATERIAL |  |  |  | VOL. o PESO | DISTANCIA | M3 o Ton/Km | TARIFA |  | Vr. UNITARIO
0
0
0
0
0
| SUBTOTAL $ | [8 empty] | 0
IV. MANO DE OBRA
| TRABAJADOR |  |  |  | JORNAL | PRESTACIONES | JORNAL TOTAL | RENDIMIENTO |  | Vr. UNITARIO
M.O-05 | OFICIAL |  |  |  | 125030.1667 | 67.07% | 208890 | 1.506 |  | 138707.7857
M.O-06 | OFICIAL 2 |  |  |  | 125030.1667 | 67.07% | 208890 | 1.506 |  | 138707.7857
M.O-01 | AYUDANTE 1 |  |  |  | 72503.0167 | 67.07% | 121132 | 1.506 |  | 80434.4463
M.O-02 | AYUDANTE 2 |  |  |  | 72503.0167 | 67.07% | 121132 | 1.506 |  | 80434.4463
0
| SUBTOTAL $ | [8 empty] | 438284.4639
| TOTAL COSTO DIRECTO $ | [8 empty] | 1014582 | 1014582 | 0
V. COSTOS INDIRECTOS
| Descripción | [6 empty] | Porcentaje |  | Valor Total
| ADMINISTRACION | [6 empty] | 25% |  | 253645.5
| IMPREVISTOS | [6 empty] | 1% |  | 10145.82
| UTILIDAD | [6 empty] | 5% |  | 50729.1
| SUBTOTAL $ | [8 empty] | 314520.42
| Precio Unitario Total Aproximado al peso $ | [8 empty] | 1329102
|  | Nombre: |  |  |  | Nombre:
|  | Elabora |  |  |  | Interventor:
|  | Matricula No. : |  |  |  | Matricula No. :
CÓDIGOS:
|  |  | CONSEJO SUPERIOR DE JUDICATURA– DIRECCIÓN EJECUTIVA SECCIONAL DE ADMINISTRACIÓN JUDICIAL DE BUCARAMANGA |  |  |  |  | VERSIÓN |  | 1
|  |  | BGA - 030 - 2026 |  |  |  |  | PÁGINA
|  |  | CONTRATAR EN NOMBRE DE LA NACIÓN– CONSEJO SUPERIOR DE JUDICATURA– DIRECCIÓN EJECUTIVA SECCIONAL DE ADMINISTRACIÓN JUDICIAL DE BUCARAMANGA, MEDIANTE EL SISTEMA DE PRECIOS UNITARIOS FIJOS SIN FORMULA DE REAJUSTE, LA OBRA CIVIL PARA EL REFORZAMIENTO ESTRUCTURAL DE LA SEDE JUDICIAL DE CONFINES SANTANDER, ASÍ COMO LA OBRA ELÉCTRICA, DE ILUMINACIÓN Y DEMÁS REQUERIDAS EN DICHA EDIFICACIÓN, EN LAS CONDICIONES TÉCNICAS, DE CALIDAD Y CANTIDADES EXIGIDAS POR LA ENTIDAD. |  |  |  |  | 1 | DE | 1
FECHA
[8 empty] | DD | MM | AAAA
|  |  | ANALISIS DE PRECIOS UNITARIOS |  |  |  |  | 19 | 6 | 2026
| CAPÍTULO: | OBRA CIVIL
| SUBCAPÍTULO: | LIMPIEZA GENERAL
DATOS ESPECÍFICOS
| ÍTEM | DESCRIPCIÓN | [5 empty] | UNIDAD |  | CANTIDAD
| 12.2 | Retiro de escombros a sitio seguro avalado por la autoridad local o regional.(Municipio de San Gil). | [5 empty] | glb |  | 1
I. EQUIPO
| DESCRIPCIÓN |  |  | MARCA | TIPO |  | TARIFA | RENDIMIENTO |  | Vr. UNITARIO
| HERRAMIENTA MENOR (% M.O) | [6 empty] | 6% |  | 45774.4838
0
0
0
0
0
| SUBTOTAL $ | [8 empty] | 45774.4838
II. MATERIALES
| DESCRIPCIÓN |  |  |  |  | UNIDAD | CANTIDAD | PRECIO UNIT. |  | Vr. UNITARIO
MAT_C-97 | ELEMENTOS DE RECOLECCIÓN (COSTALES + BOLSAS) |  |  |  |  | GLOBAL | 1 | 175000 |  | 175000
MAT_C-98 | DISPOSICION FINAL |  |  |  |  | GLOBAL | 1 | 785000 |  | 785000
0
0
0
0
0
0
| SUBTOTAL $ | [8 empty] | 960000
III. TRANSPORTES
| MATERIAL |  |  |  | VOL. o PESO | DISTANCIA | M3 o Ton/Km | TARIFA |  | Vr. UNITARIO
T-13 | VOLQUETA DE 6M3 |  |  |  | 4 | 1 | DIA | 450000 |  | 1800000
0
0
0
0
| SUBTOTAL $ | [8 empty] | 1800000
IV. MANO DE OBRA
| TRABAJADOR |  |  |  | JORNAL | PRESTACIONES | JORNAL TOTAL | RENDIMIENTO |  | Vr. UNITARIO
M.O-01 | AYUDANTE 1 |  |  |  | 72503.0167 | 67.07% | 121132 | 0.86517 |  | 140009.726
M.O-02 | AYUDANTE 2 |  |  |  | 72503.0167 | 67.07% | 121132 | 0.86517 |  | 140009.726
M.O-05 | OFICIAL |  |  |  | 125030.1667 | 67.07% | 208890 | 0.86517 |  | 241444.3059
M.O-06 | OFICIAL 2 |  |  |  | 125030.1667 | 67.07% | 208890 | 0.86517 |  | 241444.3059
0
| SUBTOTAL $ | [8 empty] | 762908.0637
| TOTAL COSTO DIRECTO $ | [8 empty] | 3568683 | 3568683 | 0
V. COSTOS INDIRECTOS
| Descripción | [6 empty] | Porcentaje |  | Valor Total
| ADMINISTRACION | [6 empty] | 25% |  | 892170.75
| IMPREVISTOS | [6 empty] | 1% |  | 35686.83
| UTILIDAD | [6 empty] | 5% |  | 178434.15
| SUBTOTAL $ | [8 empty] | 1106291.73
| Precio Unitario Total Aproximado al peso $ | [8 empty] | 4674975
|  | Nombre: |  |  |  | Nombre:
|  | Elabora |  |  |  | Interventor:
|  | Matricula No. : |  |  |  | Matricula No. :
CÓDIGOS:
|  |  | CONSEJO SUPERIOR DE JUDICATURA– DIRECCIÓN EJECUTIVA SECCIONAL DE ADMINISTRACIÓN JUDICIAL DE BUCARAMANGA |  |  |  |  | VERSIÓN |  | 1
|  |  | BGA - 030 - 2026 |  |  |  |  | PÁGINA
|  |  | CONTRATAR EN NOMBRE DE LA NACIÓN– CONSEJO SUPERIOR DE JUDICATURA– DIRECCIÓN EJECUTIVA SECCIONAL DE ADMINISTRACIÓN JUDICIAL DE BUCARAMANGA, MEDIANTE EL SISTEMA DE PRECIOS UNITARIOS FIJOS SIN FORMULA DE REAJUSTE, LA OBRA CIVIL PARA EL REFORZAMIENTO ESTRUCTURAL DE LA SEDE JUDICIAL DE CONFINES SANTANDER, ASÍ COMO LA OBRA ELÉCTRICA, DE ILUMINACIÓN Y DEMÁS REQUERIDAS EN DICHA EDIFICACIÓN, EN LAS CONDICIONES TÉCNICAS, DE CALIDAD Y CANTIDADES EXIGIDAS POR LA ENTIDAD. |  |  |  |  | 1 | DE | 1
FECHA
[8 empty] | DD | MM | AAAA
|  |  | ANALISIS DE PRECIOS UNITARIOS |  |  |  |  | 19 | 6 | 2026
| CAPÍTULO: | OBRA CIVIL
| SUBCAPÍTULO: | OTRAS ACTIVIDADES Y/O SERVICIOS REQUERIDOS (SIN AIU)
DATOS ESPECÍFICOS
| ÍTEM | DESCRIPCIÓN | [5 empty] | UNIDAD |  | CANTIDAD
| 13.1 | Retiro de muebles, equipos, archivos, documentos y demas elementos no fijos del juzgado a lugar seguro previamente informado por la seccional | [5 empty] | glb |  | 1
I. EQUIPO
| DESCRIPCIÓN |  |  | MARCA | TIPO |  | TARIFA | RENDIMIENTO |  | Vr. UNITARIO
| HERRAMIENTA MENOR (% M.O) | [6 empty] | 6% |  | 46168.007
0
0
0
0
0
| SUBTOTAL $ | [8 empty] | 46168.007
II. MATERIALES
| DESCRIPCIÓN |  |  |  |  | UNIDAD | CANTIDAD | PRECIO UNIT. |  | Vr. UNITARIO
MAT_C-74 | VINIPEL ENVOPLAST DE PROTECCIÓN TRANSPARENTE X ROLLO 100 M |  |  |  |  | UND | 3 | 86250 |  | 258750
MAT_C-76 | TOPES DE PROTECCIÓN DE CARTON |  |  |  |  | UND | 100 | 1744 |  | 174400
MAT_C-75 | CAJAS DE CARTON 60 CM X 60 CM X 60 CM |  |  |  |  | UND | 30 | 8295 |  | 248850
0
0
0
0
0
| SUBTOTAL $ | [8 empty] | 682000
III. TRANSPORTES
| MATERIAL |  |  |  | VOL. o PESO | DISTANCIA | M3 o Ton/Km | TARIFA |  | Vr. UNITARIO
0
0
0
0
0
| SUBTOTAL $ | [8 empty] | 0
IV. MANO DE OBRA
| TRABAJADOR |  |  |  | JORNAL | PRESTACIONES | JORNAL TOTAL | RENDIMIENTO |  | Vr. UNITARIO
M.O-01 | AYUDANTE 1 |  |  |  | 72503.0167 | 67.07% | 121132 | 0.74374 |  | 162867.9547
M.O-02 | AYUDANTE 2 |  |  |  | 72503.0167 | 67.07% | 121132 | 0.74374 |  | 162867.9547
M.O-03 | AYUDANTE 3 |  |  |  | 72503.0167 | 67.07% | 121132 | 0.74374 |  | 162867.9547
M.O-05 | OFICIAL |  |  |  | 125030.1667 | 67.07% | 208890 | 0.74374 |  | 280862.9187
0
| SUBTOTAL $ | [8 empty] | 769466.7828
| TOTAL COSTO DIRECTO $ | [8 empty] | 1497635 | 1497635 | 0
V. COSTOS INDIRECTOS
| Descripción | [6 empty] | Porcentaje |  | Valor Total
| ADMINISTRACION | [6 empty] | 0% |  | 0
| IMPREVISTOS | [6 empty] | 0% |  | 0
| UTILIDAD | [6 empty] | 0% |  | 0
| SUBTOTAL $ | [8 empty] | 0
| Precio Unitario Total Aproximado al peso $ | [8 empty] | 1497635
|  | Nombre: |  |  |  | Nombre:
|  | Elabora |  |  |  | Interventor:
|  | Matricula No. : |  |  |  | Matricula No. :
CÓDIGOS:
|  |  | CONSEJO SUPERIOR DE JUDICATURA– DIRECCIÓN EJECUTIVA SECCIONAL DE ADMINISTRACIÓN JUDICIAL DE BUCARAMANGA |  |  |  |  | VERSIÓN |  | 1
|  |  | BGA - 030 - 2026 |  |  |  |  | PÁGINA
|  |  | CONTRATAR EN NOMBRE DE LA NACIÓN– CONSEJO SUPERIOR DE JUDICATURA– DIRECCIÓN EJECUTIVA SECCIONAL DE ADMINISTRACIÓN JUDICIAL DE BUCARAMANGA, MEDIANTE EL SISTEMA DE PRECIOS UNITARIOS FIJOS SIN FORMULA DE REAJUSTE, LA OBRA CIVIL PARA EL REFORZAMIENTO ESTRUCTURAL DE LA SEDE JUDICIAL DE CONFINES SANTANDER, ASÍ COMO LA OBRA ELÉCTRICA, DE ILUMINACIÓN Y DEMÁS REQUERIDAS EN DICHA EDIFICACIÓN, EN LAS CONDICIONES TÉCNICAS, DE CALIDAD Y CANTIDADES EXIGIDAS POR LA ENTIDAD. |  |  |  |  | 1 | DE | 1
FECHA
[8 empty] | DD | MM | AAAA
|  |  | ANALISIS DE PRECIOS UNITARIOS |  |  |  |  | 19 | 6 | 2026
| CAPÍTULO: | OBRA CIVIL
| SUBCAPÍTULO: | OTRAS ACTIVIDADES Y/O SERVICIOS REQUERIDOS (SIN AIU)
DATOS ESPECÍFICOS
| ÍTEM | DESCRIPCIÓN | [5 empty] | UNIDAD |  | CANTIDAD
| 13.2 | Tramite y obtención de licencia de construcción ante la alcaldia de confines. | [5 empty] | glb |  | 1
I. EQUIPO
| DESCRIPCIÓN |  |  | MARCA | TIPO |  | TARIFA | RENDIMIENTO |  | Vr. UNITARIO
| HERRAMIENTA MENOR (% M.O) | [6 empty] | 6% |  | 70106.6994
0
0
0
0
0
| SUBTOTAL $ | [8 empty] | 70106.6994
II. MATERIALES
| DESCRIPCIÓN |  |  |  |  | UNIDAD | CANTIDAD | PRECIO UNIT. |  | Vr. UNITARIO
MAT_C-77 | IMPRESION PLANOS Y/O AJUSTES |  |  |  |  | GLOBAL | 1 | 119000 |  | 119000
0
0
0
0
0
0
0
| SUBTOTAL $ | [8 empty] | 119000
III. TRANSPORTES
| MATERIAL |  |  |  | VOL. o PESO | DISTANCIA | M3 o Ton/Km | TARIFA |  | Vr. UNITARIO
0
0
0
0
0
| SUBTOTAL $ | [8 empty] | 0
IV. MANO DE OBRA
| TRABAJADOR |  |  |  | JORNAL | PRESTACIONES | JORNAL TOTAL | RENDIMIENTO |  | Vr. UNITARIO
MO025 | ESP. ESTRUCTURAS |  |  |  | 233000 | 67.07% | 389277 | 0.61913 |  | 628747.8367
MO026 | PATOLOGO |  |  |  | 200000 | 67.07% | 334143 | 0.61913 |  | 539697.1524
0
0
0
| SUBTOTAL $ | [8 empty] | 1168444.9892
| TOTAL COSTO DIRECTO $ | [8 empty] | 1357552 | 1357552 | 0
V. COSTOS INDIRECTOS
| Descripción | [6 empty] | Porcentaje |  | Valor Total
| ADMINISTRACION | [6 empty] | 0% |  | 0
| IMPREVISTOS | [6 empty] | 0% |  | 0
| UTILIDAD | [6 empty] | 0% |  | 0
| SUBTOTAL $ | [8 empty] | 0
| Precio Unitario Total Aproximado al peso $ | [8 empty] | 1357552
|  | Nombre: |  |  |  | Nombre:
|  | Elabora |  |  |  | Interventor:
|  | Matricula No. : |  |  |  | Matricula No. :
CÓDIGOS:
|  |  | CONSEJO SUPERIOR DE JUDICATURA– DIRECCIÓN EJECUTIVA SECCIONAL DE ADMINISTRACIÓN JUDICIAL DE BUCARAMANGA |  |  |  |  | VERSIÓN |  | 1
|  |  | BGA - 030 - 2026 |  |  |  |  | PÁGINA
|  |  | CONTRATAR EN NOMBRE DE LA NACIÓN– CONSEJO SUPERIOR DE JUDICATURA– DIRECCIÓN EJECUTIVA SECCIONAL DE ADMINISTRACIÓN JUDICIAL DE BUCARAMANGA, MEDIANTE EL SISTEMA DE PRECIOS UNITARIOS FIJOS SIN FORMULA DE REAJUSTE, LA OBRA CIVIL PARA EL REFORZAMIENTO ESTRUCTURAL DE LA SEDE JUDICIAL DE CONFINES SANTANDER, ASÍ COMO LA OBRA ELÉCTRICA, DE ILUMINACIÓN Y DEMÁS REQUERIDAS EN DICHA EDIFICACIÓN, EN LAS CONDICIONES TÉCNICAS, DE CALIDAD Y CANTIDADES EXIGIDAS POR LA ENTIDAD. |  |  |  |  | 1 | DE | 1
FECHA
[8 empty] | DD | MM | AAAA
|  |  | ANALISIS DE PRECIOS UNITARIOS |  |  |  |  | 19 | 6 | 2026
| CAPÍTULO: | OBRA CIVIL
| SUBCAPÍTULO: | OTRAS ACTIVIDADES Y/O SERVICIOS REQUERIDOS (SIN AIU)
DATOS ESPECÍFICOS
| ÍTEM | DESCRIPCIÓN | [5 empty] | UNIDAD |  | CANTIDAD
| 13.3 | Suministro e instalación de medidas de seguridad en movilidad tales como avisos, conos, captafaro nocturno, entre otros que garanticen la movilidad en la esquina de la carrera 6 y calle 2. | [5 empty] | glb |  | 1
I. EQUIPO
| DESCRIPCIÓN |  |  | MARCA | TIPO |  | TARIFA | RENDIMIENTO |  | Vr. UNITARIO
| HERRAMIENTA MENOR (% M.O) | [6 empty] | 6% |  | 3972.6061
0
0
0
0
0
| SUBTOTAL $ | [8 empty] | 3972.6061
II. MATERIALES
| DESCRIPCIÓN |  |  |  |  | UNIDAD | CANTIDAD | PRECIO UNIT. |  | Vr. UNITARIO
MAT_C-78 | SEÑALIZACION GENERAL PARA OBRA |  |  |  |  | UND | 2 | 215000 |  | 430000
MAT_C-99 | SEÑALIZACIÓN VERTICAL - INICIO DE OBRA |  |  |  |  | UND | 3 | 215000 |  | 645000
MAT_C-100 | PEATON CRUCE POR LA OTRA ACERA |  |  |  |  | UND | 2 | 705000 |  | 1410000
MAT_C-101 | USO OBLIGATORIO DE EPP (AZUL REDONDO) |  |  |  |  | UND | 3 | 50500 |  | 151500
0
0
0
0
| SUBTOTAL $ | [8 empty] | 2636500
III. TRANSPORTES
| MATERIAL |  |  |  | VOL. o PESO | DISTANCIA | M3 o Ton/Km | TARIFA |  | Vr. UNITARIO
0
0
0
0
0
| SUBTOTAL $ | [8 empty] | 0
IV. MANO DE OBRA
| TRABAJADOR |  |  |  | JORNAL | PRESTACIONES | JORNAL TOTAL | RENDIMIENTO |  | Vr. UNITARIO
M.O-05 | OFICIAL |  |  |  | 125030.1667 | 67.07% | 208890 | 9.9689 |  | 20954.1
M.O-06 | OFICIAL 2 |  |  |  | 125030.1667 | 67.07% | 208890 | 9.9689 |  | 20954.1
M.O-01 | AYUDANTE 1 |  |  |  | 72503.0167 | 67.07% | 121132 | 9.9689 |  | 12150.9505
M.O-02 | AYUDANTE 2 |  |  |  | 72503.0167 | 67.07% | 121132 | 9.9689 |  | 12150.9505
0
| SUBTOTAL $ | [8 empty] | 66210.1009
| TOTAL COSTO DIRECTO $ | [8 empty] | 2706683 | 2706683 | 0
V. COSTOS INDIRECTOS
| Descripción | [6 empty] | Porcentaje |  | Valor Total
| ADMINISTRACION | [6 empty] | 0% |  | 0
| IMPREVISTOS | [6 empty] | 0% |  | 0
| UTILIDAD | [6 empty] | 0% |  | 0
| SUBTOTAL $ | [8 empty] | 0
| Precio Unitario Total Aproximado al peso $ | [8 empty] | 2706683
|  | Nombre: |  |  |  | Nombre:
|  | Elabora |  |  |  | Interventor:
|  | Matricula No. : |  |  |  | Matricula No. :
CÓDIGOS:
|  |  | CONSEJO SUPERIOR DE JUDICATURA– DIRECCIÓN EJECUTIVA SECCIONAL DE ADMINISTRACIÓN JUDICIAL DE BUCARAMANGA |  |  |  |  | VERSIÓN |  | 1
|  |  | BGA - 030 - 2026 |  |  |  |  | PÁGINA
|  |  | CONTRATAR EN NOMBRE DE LA NACIÓN– CONSEJO SUPERIOR DE JUDICATURA– DIRECCIÓN EJECUTIVA SECCIONAL DE ADMINISTRACIÓN JUDICIAL DE BUCARAMANGA, MEDIANTE EL SISTEMA DE PRECIOS UNITARIOS FIJOS SIN FORMULA DE REAJUSTE, LA OBRA CIVIL PARA EL REFORZAMIENTO ESTRUCTURAL DE LA SEDE JUDICIAL DE CONFINES SANTANDER, ASÍ COMO LA OBRA ELÉCTRICA, DE ILUMINACIÓN Y DEMÁS REQUERIDAS EN DICHA EDIFICACIÓN, EN LAS CONDICIONES TÉCNICAS, DE CALIDAD Y CANTIDADES EXIGIDAS POR LA ENTIDAD. |  |  |  |  | 1 | DE | 1
FECHA
[8 empty] | DD | MM | AAAA
|  |  | ANALISIS DE PRECIOS UNITARIOS |  |  |  |  | 19 | 6 | 2026
| CAPÍTULO: | OBRA CIVIL
| SUBCAPÍTULO: | ACTIVIDADES ELECTRICAS, DATOS Y DEMAS REQUERIDAS
DATOS ESPECÍFICOS
| ÍTEM | DESCRIPCIÓN | [5 empty] | UNIDAD |  | CANTIDAD
| 14.1 | Desmonte de luminarias y/o bombillos incluye desmonte de cableado, canaletas y accesorios de soporte | [5 empty] | und |  | 12
I. EQUIPO
| DESCRIPCIÓN |  |  | MARCA | TIPO |  | TARIFA | RENDIMIENTO |  | Vr. UNITARIO
| HERRAMIENTA MENOR (% M.O) | [6 empty] | 5% |  | 1596.5147
EQ-30 | ANDAMIO TUBULAR ESTÁNDAR 1.5 X 1.5M - ALQUILER | [5 empty] | 750 | 0.525 |  | 393.75
0
0
0
0
| SUBTOTAL $ | [8 empty] | 1990.2647
II. MATERIALES
| DESCRIPCIÓN |  |  |  |  | UNIDAD | CANTIDAD | PRECIO UNIT. |  | Vr. UNITARIO
0
0
0
0
0
0
0
0
| SUBTOTAL $ | [8 empty] | 0
III. TRANSPORTES
| MATERIAL |  |  |  | VOL. o PESO | DISTANCIA | M3 o Ton/Km | TARIFA |  | Vr. UNITARIO
0
0
0
0
0
| SUBTOTAL $ | [8 empty] | 0
IV. MANO DE OBRA
| TRABAJADOR |  |  |  | JORNAL | PRESTACIONES | JORNAL TOTAL | RENDIMIENTO |  | Vr. UNITARIO
M.O-19 | CUADRILLA FF - ELECTRICAS |  |  |  | 72503.0167 | 67.07% | 121132 | 3.7936 |  | 31930.2943
0
0
0
0
| SUBTOTAL $ | [8 empty] | 31930.2943
| TOTAL COSTO DIRECTO $ | [8 empty] | 33921 | 33921 | 0
V. COSTOS INDIRECTOS
| Descripción | [6 empty] | Porcentaje |  | Valor Total
| ADMINISTRACION | [6 empty] | 25% |  | 8480.25
| IMPREVISTOS | [6 empty] | 1% |  | 339.21
| UTILIDAD | [6 empty] | 5% |  | 1696.05
| SUBTOTAL $ | [8 empty] | 10515.51
| Precio Unitario Total Aproximado al peso $ | [8 empty] | 44437
|  | Nombre: |  |  |  | Nombre:
|  | Elabora |  |  |  | Interventor:
|  | Matricula No. : |  |  |  | Matricula No. :
CÓDIGOS:
|  |  | CONSEJO SUPERIOR DE JUDICATURA– DIRECCIÓN EJECUTIVA SECCIONAL DE ADMINISTRACIÓN JUDICIAL DE BUCARAMANGA |  |  |  |  | VERSIÓN |  | 1
|  |  | BGA - 030 - 2026 |  |  |  |  | PÁGINA
|  |  | CONTRATAR EN NOMBRE DE LA NACIÓN– CONSEJO SUPERIOR DE JUDICATURA– DIRECCIÓN EJECUTIVA SECCIONAL DE ADMINISTRACIÓN JUDICIAL DE BUCARAMANGA, MEDIANTE EL SISTEMA DE PRECIOS UNITARIOS FIJOS SIN FORMULA DE REAJUSTE, LA OBRA CIVIL PARA EL REFORZAMIENTO ESTRUCTURAL DE LA SEDE JUDICIAL DE CONFINES SANTANDER, ASÍ COMO LA OBRA ELÉCTRICA, DE ILUMINACIÓN Y DEMÁS REQUERIDAS EN DICHA EDIFICACIÓN, EN LAS CONDICIONES TÉCNICAS, DE CALIDAD Y CANTIDADES EXIGIDAS POR LA ENTIDAD. |  |  |  |  | 1 | DE | 1
FECHA
[8 empty] | DD | MM | AAAA
|  |  | ANALISIS DE PRECIOS UNITARIOS |  |  |  |  | 19 | 6 | 2026
| CAPÍTULO: | OBRA CIVIL
| SUBCAPÍTULO: | ACTIVIDADES ELECTRICAS, DATOS Y DEMAS REQUERIDAS
DATOS ESPECÍFICOS
| ÍTEM | DESCRIPCIÓN | [5 empty] | UNIDAD |  | CANTIDAD
| 14.2 | Desmonte de puntos electricos incluye desmonto de cableado, canaletas, Tableros y accesorios de soporte | [5 empty] | und |  | 8
I. EQUIPO
| DESCRIPCIÓN |  |  | MARCA | TIPO |  | TARIFA | RENDIMIENTO |  | Vr. UNITARIO
| HERRAMIENTA MENOR (% M.O) | [6 empty] | 5% |  | 2971.1041
EQ-30 | ANDAMIO TUBULAR ESTÁNDAR 1.5 X 1.5M - ALQUILER | [5 empty] | 750 | 0.525 |  | 393.75
0
0
0
0
| SUBTOTAL $ | [8 empty] | 3364.8541
II. MATERIALES
| DESCRIPCIÓN |  |  |  |  | UNIDAD | CANTIDAD | PRECIO UNIT. |  | Vr. UNITARIO
0
0
0
0
0
0
0
0
| SUBTOTAL $ | [8 empty] | 0
III. TRANSPORTES
| MATERIAL |  |  |  | VOL. o PESO | DISTANCIA | M3 o Ton/Km | TARIFA |  | Vr. UNITARIO
0
0
0
0
0
| SUBTOTAL $ | [8 empty] | 0
IV. MANO DE OBRA
| TRABAJADOR |  |  |  | JORNAL | PRESTACIONES | JORNAL TOTAL | RENDIMIENTO |  | Vr. UNITARIO
M.O-19 | CUADRILLA FF - ELECTRICAS |  |  |  | 72503.0167 | 67.07% | 121132 | 2.0385 |  | 59422.0823
0
0
0
0
| SUBTOTAL $ | [8 empty] | 59422.0823
| TOTAL COSTO DIRECTO $ | [8 empty] | 62787 | 62787 | 0
V. COSTOS INDIRECTOS
| Descripción | [6 empty] | Porcentaje |  | Valor Total
| ADMINISTRACION | [6 empty] | 25% |  | 15696.75
| IMPREVISTOS | [6 empty] | 1% |  | 627.87
| UTILIDAD | [6 empty] | 5% |  | 3139.35
| SUBTOTAL $ | [8 empty] | 19463.97
| Precio Unitario Total Aproximado al peso $ | [8 empty] | 82251
|  | Nombre: |  |  |  | Nombre:
|  | Elabora |  |  |  | Interventor:
|  | Matricula No. : |  |  |  | Matricula No. :
CÓDIGOS:
|  |  | CONSEJO SUPERIOR DE JUDICATURA– DIRECCIÓN EJECUTIVA SECCIONAL DE ADMINISTRACIÓN JUDICIAL DE BUCARAMANGA |  |  |  |  | VERSIÓN |  | 1
|  |  | BGA - 030 - 2026 |  |  |  |  | PÁGINA
|  |  | CONTRATAR EN NOMBRE DE LA NACIÓN– CONSEJO SUPERIOR DE JUDICATURA– DIRECCIÓN EJECUTIVA SECCIONAL DE ADMINISTRACIÓN JUDICIAL DE BUCARAMANGA, MEDIANTE EL SISTEMA DE PRECIOS UNITARIOS FIJOS SIN FORMULA DE REAJUSTE, LA OBRA CIVIL PARA EL REFORZAMIENTO ESTRUCTURAL DE LA SEDE JUDICIAL DE CONFINES SANTANDER, ASÍ COMO LA OBRA ELÉCTRICA, DE ILUMINACIÓN Y DEMÁS REQUERIDAS EN DICHA EDIFICACIÓN, EN LAS CONDICIONES TÉCNICAS, DE CALIDAD Y CANTIDADES EXIGIDAS POR LA ENTIDAD. |  |  |  |  | 1 | DE | 1
FECHA
[8 empty] | DD | MM | AAAA
|  |  | ANALISIS DE PRECIOS UNITARIOS |  |  |  |  | 19 | 6 | 2026
| CAPÍTULO: | OBRA CIVIL
| SUBCAPÍTULO: | ACTIVIDADES ELECTRICAS, DATOS Y DEMAS REQUERIDAS
DATOS ESPECÍFICOS
| ÍTEM | DESCRIPCIÓN | [5 empty] | UNIDAD |  | CANTIDAD
| 14.3 | Suministro, Transporte E Instalación De Salida Para Iluminación 110 V, Incluye Caja Octogonal, Caja Rectangular, Interruptor Sencillo, Conectores, Cable Cu 3x12 Thwnn Lszh, Ducto EMT pintado de color segun especificacion Ø 1/2", Clavija Aerea Tipo Hembra 15 A, Clavija Aerea Tipo Macho 15 A, Cable Encauchetado 3x16 Awg Thwn Lszh | [5 empty] | und |  | 14
I. EQUIPO
| DESCRIPCIÓN |  |  | MARCA | TIPO |  | TARIFA | RENDIMIENTO |  | Vr. UNITARIO
| HERRAMIENTA MENOR (% M.O) | [6 empty] | 5% |  | 3223.6856
EQ-30 | ANDAMIO TUBULAR ESTÁNDAR 1.5 X 1.5M - ALQUILER | [5 empty] | 750 | 0.525 |  | 393.75
0
0
0
0
| SUBTOTAL $ | [8 empty] | 3617.4356
II. MATERIALES
| DESCRIPCIÓN |  |  |  |  | UNIDAD | CANTIDAD | PRECIO UNIT. |  | Vr. UNITARIO
MAT_ELE-94 | ABRAZADERA 2 SALIDAS 200MM |  |  |  |  | UND | 3 | 20800 |  | 62400
MAT_ELE-63 | CABLE COBRE THHN/THWN-2 90°C 600V 3X 12AWG |  |  |  |  | ML | 13.5 | 3789 |  | 51151.5
MAT_ELE-92 | CAJA 5800- 5 SALIDAS 3/4 FUNDIDA |  |  |  |  | UND | 1.14 | 11900 |  | 13566
MAT_ELE-97 | CONECTOR RESORTE ROJO/AMARILLO 18-8AWG |  |  |  |  | UND | 3 | 1180 |  | 3540
MAT_ELE-64 | TERMINAL-CONECTOR EMT 3/4 |  |  |  |  | UND | 2 | 1120 |  | 2240
MAT_ELE-110 | TUBO EMT UL 3/4 X 3.05M |  |  |  |  | Ml | 4 | 21900 |  | 87600
MAT_ELE-50 | UNIÓN GALVANIZADA EMT 3/4 |  |  |  |  | UND | 1 | 1050 |  | 1050
MAT_ELE-76 | INTERRUPTOR SENCILLO LÍNEA ABITARE |  |  |  |  | UND | 0.14 | 5400 |  | 756
MAT_ELE-96 | CABLE ST-C ENCAUCHETADO 3X16AWG CON CLAVIJA |  |  |  |  | ML | 0.8 | 5260 |  | 4208
0
| SUBTOTAL $ | [8 empty] | 226511.5
III. TRANSPORTES
| MATERIAL |  |  |  | VOL. o PESO | DISTANCIA | M3 o Ton/Km | TARIFA |  | Vr. UNITARIO
0
0
0
0
0
| SUBTOTAL $ | [8 empty] | 0
IV. MANO DE OBRA
| TRABAJADOR |  |  |  | JORNAL | PRESTACIONES | JORNAL TOTAL | RENDIMIENTO |  | Vr. UNITARIO
M.O-15 | CUADRILLA BB - INSTALACIONES |  |  |  | 366787.3333 | 67.07% | 367679 | 5.7028 |  | 64473.7113
0
0
0
0
| SUBTOTAL $ | [8 empty] | 64473.7113
| TOTAL COSTO DIRECTO $ | [8 empty] | 294603 | 294603 | 0
V. COSTOS INDIRECTOS
| Descripción | [6 empty] | Porcentaje |  | Valor Total
| ADMINISTRACION | [6 empty] | 25% |  | 73650.75
| IMPREVISTOS | [6 empty] | 1% |  | 2946.03
| UTILIDAD | [6 empty] | 5% |  | 14730.15
| SUBTOTAL $ | [8 empty] | 91326.93
| Precio Unitario Total Aproximado al peso $ | [8 empty] | 385930
|  | Nombre: |  |  |  | Nombre:
|  | Elabora |  |  |  | Interventor:
|  | Matricula No. : |  |  |  | Matricula No. :
CÓDIGOS:
|  |  | CONSEJO SUPERIOR DE JUDICATURA– DIRECCIÓN EJECUTIVA SECCIONAL DE ADMINISTRACIÓN JUDICIAL DE BUCARAMANGA |  |  |  |  | VERSIÓN |  | 1
|  |  | BGA - 030 - 2026 |  |  |  |  | PÁGINA
|  |  | CONTRATAR EN NOMBRE DE LA NACIÓN– CONSEJO SUPERIOR DE JUDICATURA– DIRECCIÓN EJECUTIVA SECCIONAL DE ADMINISTRACIÓN JUDICIAL DE BUCARAMANGA, MEDIANTE EL SISTEMA DE PRECIOS UNITARIOS FIJOS SIN FORMULA DE REAJUSTE, LA OBRA CIVIL PARA EL REFORZAMIENTO ESTRUCTURAL DE LA SEDE JUDICIAL DE CONFINES SANTANDER, ASÍ COMO LA OBRA ELÉCTRICA, DE ILUMINACIÓN Y DEMÁS REQUERIDAS EN DICHA EDIFICACIÓN, EN LAS CONDICIONES TÉCNICAS, DE CALIDAD Y CANTIDADES EXIGIDAS POR LA ENTIDAD. |  |  |  |  | 1 | DE | 1
FECHA
[8 empty] | DD | MM | AAAA
|  |  | ANALISIS DE PRECIOS UNITARIOS |  |  |  |  | 19 | 6 | 2026
| CAPÍTULO: | OBRA CIVIL
| SUBCAPÍTULO: | ACTIVIDADES ELECTRICAS, DATOS Y DEMAS REQUERIDAS
DATOS ESPECÍFICOS
| ÍTEM | DESCRIPCIÓN | [5 empty] | UNIDAD |  | CANTIDAD
| 14.4 | Suministro, Transporte E Instalación De Panel Led 120x30 Cm, 45 W, 6500 K, colgante Incluye Marco Soporte, kit de suspension (guayas) Elementos De Sujeción Y Fijación De La Lámpara | [5 empty] | und |  | 8
I. EQUIPO
| DESCRIPCIÓN |  |  | MARCA | TIPO |  | TARIFA | RENDIMIENTO |  | Vr. UNITARIO
| HERRAMIENTA MENOR (% M.O) | [6 empty] | 5% |  | 360.8002
EQ-30 | ANDAMIO TUBULAR ESTÁNDAR 1.5 X 1.5M - ALQUILER | [5 empty] | 750 | 0.525 |  | 393.75
0
0
0
0
| SUBTOTAL $ | [8 empty] | 754.5502
II. MATERIALES
| DESCRIPCIÓN |  |  |  |  | UNIDAD | CANTIDAD | PRECIO UNIT. |  | Vr. UNITARIO
MAT_ELE-111 | PANEL 30X120 45W ECOLITE |  |  |  |  | UND | 1 | 113500 |  | 113500
MAT_ELE-112 | ABRAZADERA COLGANTE FIJA 1 |  |  |  |  | UND | 2 | 1050 |  | 2100
0
0
0
0
0
0
| SUBTOTAL $ | [8 empty] | 115600
III. TRANSPORTES
| MATERIAL |  |  |  | VOL. o PESO | DISTANCIA | M3 o Ton/Km | TARIFA |  | Vr. UNITARIO
0
0
0
0
0
| SUBTOTAL $ | [8 empty] | 0
IV. MANO DE OBRA
| TRABAJADOR |  |  |  | JORNAL | PRESTACIONES | JORNAL TOTAL | RENDIMIENTO |  | Vr. UNITARIO
M.O-15 | CUADRILLA BB - INSTALACIONES |  |  |  | 366787.3333 | 67.07% | 367679 | 50.9533 |  | 7216.0042
0
0
0
0
| SUBTOTAL $ | [8 empty] | 7216.0042
| TOTAL COSTO DIRECTO $ | [8 empty] | 123571 | 123571 | 0
V. COSTOS INDIRECTOS
| Descripción | [6 empty] | Porcentaje |  | Valor Total
| ADMINISTRACION | [6 empty] | 25% |  | 30892.75
| IMPREVISTOS | [6 empty] | 1% |  | 1235.71
| UTILIDAD | [6 empty] | 5% |  | 6178.55
| SUBTOTAL $ | [8 empty] | 38307.01
| Precio Unitario Total Aproximado al peso $ | [8 empty] | 161878
|  | Nombre: |  |  |  | Nombre:
|  | Elabora |  |  |  | Interventor:
|  | Matricula No. : |  |  |  | Matricula No. :
CÓDIGOS:
|  |  | CONSEJO SUPERIOR DE JUDICATURA– DIRECCIÓN EJECUTIVA SECCIONAL DE ADMINISTRACIÓN JUDICIAL DE BUCARAMANGA |  |  |  |  | VERSIÓN |  | 1
|  |  | BGA - 030 - 2026 |  |  |  |  | PÁGINA
|  |  | CONTRATAR EN NOMBRE DE LA NACIÓN– CONSEJO SUPERIOR DE JUDICATURA– DIRECCIÓN EJECUTIVA SECCIONAL DE ADMINISTRACIÓN JUDICIAL DE BUCARAMANGA, MEDIANTE EL SISTEMA DE PRECIOS UNITARIOS FIJOS SIN FORMULA DE REAJUSTE, LA OBRA CIVIL PARA EL REFORZAMIENTO ESTRUCTURAL DE LA SEDE JUDICIAL DE CONFINES SANTANDER, ASÍ COMO LA OBRA ELÉCTRICA, DE ILUMINACIÓN Y DEMÁS REQUERIDAS EN DICHA EDIFICACIÓN, EN LAS CONDICIONES TÉCNICAS, DE CALIDAD Y CANTIDADES EXIGIDAS POR LA ENTIDAD. |  |  |  |  | 1 | DE | 1
FECHA
[8 empty] | DD | MM | AAAA
|  |  | ANALISIS DE PRECIOS UNITARIOS |  |  |  |  | 19 | 6 | 2026
| CAPÍTULO: | OBRA CIVIL
| SUBCAPÍTULO: | ACTIVIDADES ELECTRICAS, DATOS Y DEMAS REQUERIDAS
DATOS ESPECÍFICOS
| ÍTEM | DESCRIPCIÓN | [5 empty] | UNIDAD |  | CANTIDAD
| 14.5 | Suministro, Transporte E Instalación De Panel Led Cuadrada 60x60 Cm, 48 W, 6500 K,colgante Incluye Marco Soporte, kit de suspension (guayas), Elementos De Sujeción Y Fijación De La Lámpara | [5 empty] | und |  | 2
I. EQUIPO
| DESCRIPCIÓN |  |  | MARCA | TIPO |  | TARIFA | RENDIMIENTO |  | Vr. UNITARIO
| HERRAMIENTA MENOR (% M.O) | [6 empty] | 5% |  | 195.9986
EQ-30 | ANDAMIO TUBULAR ESTÁNDAR 1.5 X 1.5M - ALQUILER | [5 empty] | 750 | 0.525 |  | 393.75
0
0
0
0
| SUBTOTAL $ | [8 empty] | 589.7486
II. MATERIALES
| DESCRIPCIÓN |  |  |  |  | UNIDAD | CANTIDAD | PRECIO UNIT. |  | Vr. UNITARIO
MAT_ELE-70 | PANEL 60 X 60CM 48W |  |  |  |  | UND | 1 | 109890 |  | 109890
MAT_ELE-112 | ABRAZADERA COLGANTE FIJA 1 |  |  |  |  | UND | 2 | 1050 |  | 2100
0
0
0
0
0
0
| SUBTOTAL $ | [8 empty] | 111990
III. TRANSPORTES
| MATERIAL |  |  |  | VOL. o PESO | DISTANCIA | M3 o Ton/Km | TARIFA |  | Vr. UNITARIO
0
0
0
0
0
| SUBTOTAL $ | [8 empty] | 0
IV. MANO DE OBRA
| TRABAJADOR |  |  |  | JORNAL | PRESTACIONES | JORNAL TOTAL | RENDIMIENTO |  | Vr. UNITARIO
M.O-15 | CUADRILLA BB - INSTALACIONES |  |  |  | 366787.3333 | 67.07% | 367679 | 93.7963 |  | 3919.9725
0
0
0
0
| SUBTOTAL $ | [8 empty] | 3919.9725
| TOTAL COSTO DIRECTO $ | [8 empty] | 116500 | 116500 | 0
V. COSTOS INDIRECTOS
| Descripción | [6 empty] | Porcentaje |  | Valor Total
| ADMINISTRACION | [6 empty] | 25% |  | 29125
| IMPREVISTOS | [6 empty] | 1% |  | 1165
| UTILIDAD | [6 empty] | 5% |  | 5825
| SUBTOTAL $ | [8 empty] | 36115
| Precio Unitario Total Aproximado al peso $ | [8 empty] | 152615
|  | Nombre: |  |  |  | Nombre:
|  | Elabora |  |  |  | Interventor:
|  | Matricula No. : |  |  |  | Matricula No. :
CÓDIGOS:
|  |  | CONSEJO SUPERIOR DE JUDICATURA– DIRECCIÓN EJECUTIVA SECCIONAL DE ADMINISTRACIÓN JUDICIAL DE BUCARAMANGA |  |  |  |  | VERSIÓN |  | 1
|  |  | BGA - 030 - 2026 |  |  |  |  | PÁGINA
|  |  | CONTRATAR EN NOMBRE DE LA NACIÓN– CONSEJO SUPERIOR DE JUDICATURA– DIRECCIÓN EJECUTIVA SECCIONAL DE ADMINISTRACIÓN JUDICIAL DE BUCARAMANGA, MEDIANTE EL SISTEMA DE PRECIOS UNITARIOS FIJOS SIN FORMULA DE REAJUSTE, LA OBRA CIVIL PARA EL REFORZAMIENTO ESTRUCTURAL DE LA SEDE JUDICIAL DE CONFINES SANTANDER, ASÍ COMO LA OBRA ELÉCTRICA, DE ILUMINACIÓN Y DEMÁS REQUERIDAS EN DICHA EDIFICACIÓN, EN LAS CONDICIONES TÉCNICAS, DE CALIDAD Y CANTIDADES EXIGIDAS POR LA ENTIDAD. |  |  |  |  | 1 | DE | 1
FECHA
[8 empty] | DD | MM | AAAA
|  |  | ANALISIS DE PRECIOS UNITARIOS |  |  |  |  | 19 | 6 | 2026
| CAPÍTULO: | OBRA CIVIL
| SUBCAPÍTULO: | ACTIVIDADES ELECTRICAS, DATOS Y DEMAS REQUERIDAS
DATOS ESPECÍFICOS
| ÍTEM | DESCRIPCIÓN | [5 empty] | UNIDAD |  | CANTIDAD
| 14.6 | Suministro, Transporte E Instalación De Bombillo Led (20-40w), Incluye roseta, Elementos De Sujeción Y Fijación De La Lámpara | [5 empty] | und |  | 4
I. EQUIPO
| DESCRIPCIÓN |  |  | MARCA | TIPO |  | TARIFA | RENDIMIENTO |  | Vr. UNITARIO
| HERRAMIENTA MENOR (% M.O) | [6 empty] | 5% |  | 341.4672
0
0
0
0
0
| SUBTOTAL $ | [8 empty] | 341.4672
II. MATERIALES
| DESCRIPCIÓN |  |  |  |  | UNIDAD | CANTIDAD | PRECIO UNIT. |  | Vr. UNITARIO
MAT_ELE-99 | BOMBILLO LED ALTA POTENCIA ROSCA |  |  |  |  | UND | 1 | 15900 |  | 15900
MAT_ELE-98 | ROSETA O PLAFÓN DE LOSA CON TORNILLO |  |  |  |  | UND | 1 | 5900 |  | 5900
0
0
0
0
0
0
| SUBTOTAL $ | [8 empty] | 21800
III. TRANSPORTES
| MATERIAL |  |  |  | VOL. o PESO | DISTANCIA | M3 o Ton/Km | TARIFA |  | Vr. UNITARIO
0
0
0
0
0
| SUBTOTAL $ | [8 empty] | 0
IV. MANO DE OBRA
| TRABAJADOR |  |  |  | JORNAL | PRESTACIONES | JORNAL TOTAL | RENDIMIENTO |  | Vr. UNITARIO
M.O-15 | CUADRILLA BB - INSTALACIONES |  |  |  | 366787.3333 | 67.07% | 367679 | 53.8381 |  | 6829.3449
0
0
0
0
| SUBTOTAL $ | [8 empty] | 6829.3449
| TOTAL COSTO DIRECTO $ | [8 empty] | 28971 | 28971 | 0
V. COSTOS INDIRECTOS
| Descripción | [6 empty] | Porcentaje |  | Valor Total
| ADMINISTRACION | [6 empty] | 25% |  | 7242.75
| IMPREVISTOS | [6 empty] | 1% |  | 289.71
| UTILIDAD | [6 empty] | 5% |  | 1448.55
| SUBTOTAL $ | [8 empty] | 8981.01
| Precio Unitario Total Aproximado al peso $ | [8 empty] | 37952
|  | Nombre: |  |  |  | Nombre:
|  | Elabora |  |  |  | Interventor:
|  | Matricula No. : |  |  |  | Matricula No. :
CÓDIGOS:
|  |  | CONSEJO SUPERIOR DE JUDICATURA– DIRECCIÓN EJECUTIVA SECCIONAL DE ADMINISTRACIÓN JUDICIAL DE BUCARAMANGA |  |  |  |  | VERSIÓN |  | 1
|  |  | BGA - 030 - 2026 |  |  |  |  | PÁGINA
|  |  | CONTRATAR EN NOMBRE DE LA NACIÓN– CONSEJO SUPERIOR DE JUDICATURA– DIRECCIÓN EJECUTIVA SECCIONAL DE ADMINISTRACIÓN JUDICIAL DE BUCARAMANGA, MEDIANTE EL SISTEMA DE PRECIOS UNITARIOS FIJOS SIN FORMULA DE REAJUSTE, LA OBRA CIVIL PARA EL REFORZAMIENTO ESTRUCTURAL DE LA SEDE JUDICIAL DE CONFINES SANTANDER, ASÍ COMO LA OBRA ELÉCTRICA, DE ILUMINACIÓN Y DEMÁS REQUERIDAS EN DICHA EDIFICACIÓN, EN LAS CONDICIONES TÉCNICAS, DE CALIDAD Y CANTIDADES EXIGIDAS POR LA ENTIDAD. |  |  |  |  | 1 | DE | 1
FECHA
[8 empty] | DD | MM | AAAA
|  |  | ANALISIS DE PRECIOS UNITARIOS |  |  |  |  | 19 | 6 | 2026
| CAPÍTULO: | OBRA CIVIL
| SUBCAPÍTULO: | ACTIVIDADES ELECTRICAS, DATOS Y DEMAS REQUERIDAS
DATOS ESPECÍFICOS
| ÍTEM | DESCRIPCIÓN | [5 empty] | UNIDAD |  | CANTIDAD
| 14.7 | Desmonte y reubicacion de tablero de circuitos. | [5 empty] | und |  | 2
I. EQUIPO
| DESCRIPCIÓN |  |  | MARCA | TIPO |  | TARIFA | RENDIMIENTO |  | Vr. UNITARIO
| HERRAMIENTA MENOR (% M.O) | [6 empty] | 5% |  | 6468.1484
0
0
0
0
0
| SUBTOTAL $ | [8 empty] | 6468.1484
II. MATERIALES
| DESCRIPCIÓN |  |  |  |  | UNIDAD | CANTIDAD | PRECIO UNIT. |  | Vr. UNITARIO
MAT_ELE-02 | CINTA AISLANTE 111 PREMIUM (20M) NE |  |  |  |  | UND | 0.1 | 4200 |  | 420
MAT_ELE-97 | CONECTOR RESORTE ROJO/AMARILLO 18-8AWG |  |  |  |  | UND | 4 | 1180 |  | 4720
MAT_ELE-55 | BREAKER GE UNIPOLAR ENCHUFABLE |  |  |  |  | UND | 4 | 17105 |  | 68420
MAT_ELE-43 | CHAZO 1/4 + TORNILLO 1/4 |  |  |  |  | UND | 8 | 1073 |  | 8584
MAT_ELE-110 | TUBO EMT UL 3/4 X 3.05M |  |  |  |  | Ml | 1.5 | 21900 |  | 32850
MAT_P-11 | ESMALTE PINTULUX 3 EN 1 PINTUCO |  |  |  |  | GLN | 0.07 | 139900 |  | 9793
0
0
| SUBTOTAL $ | [8 empty] | 124787
III. TRANSPORTES
| MATERIAL |  |  |  | VOL. o PESO | DISTANCIA | M3 o Ton/Km | TARIFA |  | Vr. UNITARIO
0
0
0
0
0
| SUBTOTAL $ | [8 empty] | 0
IV. MANO DE OBRA
| TRABAJADOR |  |  |  | JORNAL | PRESTACIONES | JORNAL TOTAL | RENDIMIENTO |  | Vr. UNITARIO
M.O-16 | CUADRILLA CC [1 OF + EST + 1 AYU] [Pinturas] |  |  |  | 125030.1667 | 67.07% | 208890 | 4.457 |  | 46867.9906
M.O-15 | CUADRILLA BB - INSTALACIONES |  |  |  | 366787.3333 | 67.07% | 367679 | 4.457 |  | 82494.9778
0
0
0
| SUBTOTAL $ | [8 empty] | 129362.9683
| TOTAL COSTO DIRECTO $ | [8 empty] | 260618 | 260618 | 0
V. COSTOS INDIRECTOS
| Descripción | [6 empty] | Porcentaje |  | Valor Total
| ADMINISTRACION | [6 empty] | 25% |  | 65154.5
| IMPREVISTOS | [6 empty] | 1% |  | 2606.18
| UTILIDAD | [6 empty] | 5% |  | 13030.9
| SUBTOTAL $ | [8 empty] | 80791.58
| Precio Unitario Total Aproximado al peso $ | [8 empty] | 341410
|  | Nombre: |  |  |  | Nombre:
|  | Elabora |  |  |  | Interventor:
|  | Matricula No. : |  |  |  | Matricula No. :
CÓDIGOS:
|  |  | CONSEJO SUPERIOR DE JUDICATURA– DIRECCIÓN EJECUTIVA SECCIONAL DE ADMINISTRACIÓN JUDICIAL DE BUCARAMANGA |  |  |  |  | VERSIÓN |  | 1
|  |  | BGA - 030 - 2026 |  |  |  |  | PÁGINA
|  |  | CONTRATAR EN NOMBRE DE LA NACIÓN– CONSEJO SUPERIOR DE JUDICATURA– DIRECCIÓN EJECUTIVA SECCIONAL DE ADMINISTRACIÓN JUDICIAL DE BUCARAMANGA, MEDIANTE EL SISTEMA DE PRECIOS UNITARIOS FIJOS SIN FORMULA DE REAJUSTE, LA OBRA CIVIL PARA EL REFORZAMIENTO ESTRUCTURAL DE LA SEDE JUDICIAL DE CONFINES SANTANDER, ASÍ COMO LA OBRA ELÉCTRICA, DE ILUMINACIÓN Y DEMÁS REQUERIDAS EN DICHA EDIFICACIÓN, EN LAS CONDICIONES TÉCNICAS, DE CALIDAD Y CANTIDADES EXIGIDAS POR LA ENTIDAD. |  |  |  |  | 1 | DE | 1
FECHA
[8 empty] | DD | MM | AAAA
|  |  | ANALISIS DE PRECIOS UNITARIOS |  |  |  |  | 19 | 6 | 2026
| CAPÍTULO: | OBRA CIVIL
| SUBCAPÍTULO: | ACTIVIDADES ELECTRICAS, DATOS Y DEMAS REQUERIDAS
DATOS ESPECÍFICOS
| ÍTEM | DESCRIPCIÓN | [5 empty] | UNIDAD |  | CANTIDAD
| 14.8 | Suministro, Transporte E Instalación De Salida Tomacorriente 110 V, Incluye: Cable Cu 3x12 Awh Thwnn Lszh, Toma Blanca 20 A, caja y tapa. | [5 empty] | und |  | 11
I. EQUIPO
| DESCRIPCIÓN |  |  | MARCA | TIPO |  | TARIFA | RENDIMIENTO |  | Vr. UNITARIO
| HERRAMIENTA MENOR (% M.O) | [6 empty] | 5% |  | 2886.1457
0
0
0
0
0
| SUBTOTAL $ | [8 empty] | 2886.1457
II. MATERIALES
| DESCRIPCIÓN |  |  |  |  | UNIDAD | CANTIDAD | PRECIO UNIT. |  | Vr. UNITARIO
MAT_ELE-100 | CONECTOR TIPO RESORTE GRIS 14-10 |  |  |  |  | UND | 3 | 7050 |  | 21150
MAT_ELE-71 | TOMA DOBLE AMERICANA AVE ABITAR |  |  |  |  | UND | 1 | 15235 |  | 15235
MAT_ELE-63 | CABLE COBRE THHN/THWN-2 90°C 600V 3X 12AWG |  |  |  |  | ML | 12 | 3789 |  | 45468
MAT_ELE-02 | CINTA AISLANTE 111 PREMIUM (20M) NE |  |  |  |  | UND | 0.1 | 4200 |  | 420
0
0
0
0
| SUBTOTAL $ | [8 empty] | 82273
III. TRANSPORTES
| MATERIAL |  |  |  | VOL. o PESO | DISTANCIA | M3 o Ton/Km | TARIFA |  | Vr. UNITARIO
0
0
0
0
0
| SUBTOTAL $ | [8 empty] | 0
IV. MANO DE OBRA
| TRABAJADOR |  |  |  | JORNAL | PRESTACIONES | JORNAL TOTAL | RENDIMIENTO |  | Vr. UNITARIO
M.O-15 | CUADRILLA BB - INSTALACIONES |  |  |  | 366787.3333 | 67.07% | 367679 | 6.3697 |  | 57722.9132
0
0
0
0
| SUBTOTAL $ | [8 empty] | 57722.9132
| TOTAL COSTO DIRECTO $ | [8 empty] | 142882 | 142882 | 0
V. COSTOS INDIRECTOS
| Descripción | [6 empty] | Porcentaje |  | Valor Total
| ADMINISTRACION | [6 empty] | 25% |  | 35720.5
| IMPREVISTOS | [6 empty] | 1% |  | 1428.82
| UTILIDAD | [6 empty] | 5% |  | 7144.1
| SUBTOTAL $ | [8 empty] | 44293.42
| Precio Unitario Total Aproximado al peso $ | [8 empty] | 187175
|  | Nombre: |  |  |  | Nombre:
|  | Elabora |  |  |  | Interventor:
|  | Matricula No. : |  |  |  | Matricula No. :
CÓDIGOS:
|  |  | CONSEJO SUPERIOR DE JUDICATURA– DIRECCIÓN EJECUTIVA SECCIONAL DE ADMINISTRACIÓN JUDICIAL DE BUCARAMANGA |  |  |  |  | VERSIÓN |  | 1
|  |  | BGA - 030 - 2026 |  |  |  |  | PÁGINA
|  |  | CONTRATAR EN NOMBRE DE LA NACIÓN– CONSEJO SUPERIOR DE JUDICATURA– DIRECCIÓN EJECUTIVA SECCIONAL DE ADMINISTRACIÓN JUDICIAL DE BUCARAMANGA, MEDIANTE EL SISTEMA DE PRECIOS UNITARIOS FIJOS SIN FORMULA DE REAJUSTE, LA OBRA CIVIL PARA EL REFORZAMIENTO ESTRUCTURAL DE LA SEDE JUDICIAL DE CONFINES SANTANDER, ASÍ COMO LA OBRA ELÉCTRICA, DE ILUMINACIÓN Y DEMÁS REQUERIDAS EN DICHA EDIFICACIÓN, EN LAS CONDICIONES TÉCNICAS, DE CALIDAD Y CANTIDADES EXIGIDAS POR LA ENTIDAD. |  |  |  |  | 1 | DE | 1
FECHA
[8 empty] | DD | MM | AAAA
|  |  | ANALISIS DE PRECIOS UNITARIOS |  |  |  |  | 19 | 6 | 2026
| CAPÍTULO: | OBRA CIVIL
| SUBCAPÍTULO: | ACTIVIDADES ELECTRICAS, DATOS Y DEMAS REQUERIDAS
DATOS ESPECÍFICOS
| ÍTEM | DESCRIPCIÓN | [5 empty] | UNIDAD |  | CANTIDAD
| 14.9 | Suministro, Transporte E Instalación De Salida Toma Regulada 110 V, Incluye: Cable Cu 3x12 Awh Thwnn Lszh, Toma Naranja 20 A caja y tapa. | [5 empty] | und |  | 4
I. EQUIPO
| DESCRIPCIÓN |  |  | MARCA | TIPO |  | TARIFA | RENDIMIENTO |  | Vr. UNITARIO
| HERRAMIENTA MENOR (% M.O) | [6 empty] | 5% |  | 3231.4306
0
0
0
0
0
| SUBTOTAL $ | [8 empty] | 3231.4306
II. MATERIALES
| DESCRIPCIÓN |  |  |  |  | UNIDAD | CANTIDAD | PRECIO UNIT. |  | Vr. UNITARIO
MAT_ELE-100 | CONECTOR TIPO RESORTE GRIS 14-10 |  |  |  |  | UND | 3 | 7050 |  | 21150
MAT_ELE-113 | TOMA DOBLE P.T.A.15A 125V NARANJA |  |  |  |  | UND | 1 | 24500 |  | 24500
MAT_ELE-63 | CABLE COBRE THHN/THWN-2 90°C 600V 3X 12AWG |  |  |  |  | ML | 12 | 3789 |  | 45468
MAT_ELE-02 | CINTA AISLANTE 111 PREMIUM (20M) NE |  |  |  |  | UND | 0.1 | 4200 |  | 420
0
0
0
0
| SUBTOTAL $ | [8 empty] | 91538
III. TRANSPORTES
| MATERIAL |  |  |  | VOL. o PESO | DISTANCIA | M3 o Ton/Km | TARIFA |  | Vr. UNITARIO
0
0
0
0
0
| SUBTOTAL $ | [8 empty] | 0
IV. MANO DE OBRA
| TRABAJADOR |  |  |  | JORNAL | PRESTACIONES | JORNAL TOTAL | RENDIMIENTO |  | Vr. UNITARIO
M.O-15 | CUADRILLA BB - INSTALACIONES |  |  |  | 366787.3333 | 67.07% | 367679 | 5.6891 |  | 64628.6112
0
0
0
0
| SUBTOTAL $ | [8 empty] | 64628.6112
| TOTAL COSTO DIRECTO $ | [8 empty] | 159398 | 159398 | 0
V. COSTOS INDIRECTOS
| Descripción | [6 empty] | Porcentaje |  | Valor Total
| ADMINISTRACION | [6 empty] | 25% |  | 39849.5
| IMPREVISTOS | [6 empty] | 1% |  | 1593.98
| UTILIDAD | [6 empty] | 5% |  | 7969.9
| SUBTOTAL $ | [8 empty] | 49413.38
| Precio Unitario Total Aproximado al peso $ | [8 empty] | 208811
|  | Nombre: |  |  |  | Nombre:
|  | Elabora |  |  |  | Interventor:
|  | Matricula No. : |  |  |  | Matricula No. :
CÓDIGOS:
|  |  | CONSEJO SUPERIOR DE JUDICATURA– DIRECCIÓN EJECUTIVA SECCIONAL DE ADMINISTRACIÓN JUDICIAL DE BUCARAMANGA |  |  |  |  | VERSIÓN |  | 1
|  |  | BGA - 030 - 2026 |  |  |  |  | PÁGINA
|  |  | CONTRATAR EN NOMBRE DE LA NACIÓN– CONSEJO SUPERIOR DE JUDICATURA– DIRECCIÓN EJECUTIVA SECCIONAL DE ADMINISTRACIÓN JUDICIAL DE BUCARAMANGA, MEDIANTE EL SISTEMA DE PRECIOS UNITARIOS FIJOS SIN FORMULA DE REAJUSTE, LA OBRA CIVIL PARA EL REFORZAMIENTO ESTRUCTURAL DE LA SEDE JUDICIAL DE CONFINES SANTANDER, ASÍ COMO LA OBRA ELÉCTRICA, DE ILUMINACIÓN Y DEMÁS REQUERIDAS EN DICHA EDIFICACIÓN, EN LAS CONDICIONES TÉCNICAS, DE CALIDAD Y CANTIDADES EXIGIDAS POR LA ENTIDAD. |  |  |  |  | 1 | DE | 1
FECHA
[8 empty] | DD | MM | AAAA
|  |  | ANALISIS DE PRECIOS UNITARIOS |  |  |  |  | 19 | 6 | 2026
| CAPÍTULO: | OBRA CIVIL
| SUBCAPÍTULO: | ACTIVIDADES ELECTRICAS, DATOS Y DEMAS REQUERIDAS
DATOS ESPECÍFICOS
| ÍTEM | DESCRIPCIÓN | [5 empty] | UNIDAD |  | CANTIDAD
| 14.10 | Suministro, Transporte E Instalación De Salida Voz Y Datos, Incluye: Herrajes, Jack, Face Plate, Cable Utp Categoria 6a , Ponchado Del Cable Y Marcación | [5 empty] | und |  | 6
I. EQUIPO
| DESCRIPCIÓN |  |  | MARCA | TIPO |  | TARIFA | RENDIMIENTO |  | Vr. UNITARIO
| HERRAMIENTA MENOR (% M.O) | [6 empty] | 5% |  | 1435.3666
0
0
0
0
0
| SUBTOTAL $ | [8 empty] | 1435.3666
II. MATERIALES
| DESCRIPCIÓN |  |  |  |  | UNIDAD | CANTIDAD | PRECIO UNIT. |  | Vr. UNITARIO
MAT_ELE-82 | CABLE UTP CATEGORIA 6A |  |  |  |  | ML | 9.87 | 4410 |  | 43526.7
MAT_ELE-02 | CINTA AISLANTE 111 PREMIUM (20M) NE |  |  |  |  | UND | 0.1 | 4200 |  | 420
MAT_ELE-101 | TOMA TRANSMISIÓN DE VOZ Y DATOS |  |  |  |  | UND | 1 | 49900 |  | 49900
0
0
0
0
0
| SUBTOTAL $ | [8 empty] | 93846.7
III. TRANSPORTES
| MATERIAL |  |  |  | VOL. o PESO | DISTANCIA | M3 o Ton/Km | TARIFA |  | Vr. UNITARIO
0
0
0
0
0
| SUBTOTAL $ | [8 empty] | 0
IV. MANO DE OBRA
| TRABAJADOR |  |  |  | JORNAL | PRESTACIONES | JORNAL TOTAL | RENDIMIENTO |  | Vr. UNITARIO
M.O-15 | CUADRILLA BB - INSTALACIONES |  |  |  | 366787.3333 | 67.07% | 367679 | 12.8078 |  | 28707.3319
0
0
0
0
| SUBTOTAL $ | [8 empty] | 28707.3319
| TOTAL COSTO DIRECTO $ | [8 empty] | 123989 | 123989 | 0
V. COSTOS INDIRECTOS
| Descripción | [6 empty] | Porcentaje |  | Valor Total
| ADMINISTRACION | [6 empty] | 25% |  | 30997.25
| IMPREVISTOS | [6 empty] | 1% |  | 1239.89
| UTILIDAD | [6 empty] | 5% |  | 6199.45
| SUBTOTAL $ | [8 empty] | 38436.59
| Precio Unitario Total Aproximado al peso $ | [8 empty] | 162426
|  | Nombre: |  |  |  | Nombre:
|  | Elabora |  |  |  | Interventor:
|  | Matricula No. : |  |  |  | Matricula No. :
CÓDIGOS:
|  |  | CONSEJO SUPERIOR DE JUDICATURA– DIRECCIÓN EJECUTIVA SECCIONAL DE ADMINISTRACIÓN JUDICIAL DE BUCARAMANGA |  |  |  |  | VERSIÓN |  | 1
|  |  | BGA - 030 - 2026 |  |  |  |  | PÁGINA
|  |  | CONTRATAR EN NOMBRE DE LA NACIÓN– CONSEJO SUPERIOR DE JUDICATURA– DIRECCIÓN EJECUTIVA SECCIONAL DE ADMINISTRACIÓN JUDICIAL DE BUCARAMANGA, MEDIANTE EL SISTEMA DE PRECIOS UNITARIOS FIJOS SIN FORMULA DE REAJUSTE, LA OBRA CIVIL PARA EL REFORZAMIENTO ESTRUCTURAL DE LA SEDE JUDICIAL DE CONFINES SANTANDER, ASÍ COMO LA OBRA ELÉCTRICA, DE ILUMINACIÓN Y DEMÁS REQUERIDAS EN DICHA EDIFICACIÓN, EN LAS CONDICIONES TÉCNICAS, DE CALIDAD Y CANTIDADES EXIGIDAS POR LA ENTIDAD. |  |  |  |  | 1 | DE | 1
FECHA
[8 empty] | DD | MM | AAAA
|  |  | ANALISIS DE PRECIOS UNITARIOS |  |  |  |  | 19 | 6 | 2026
| CAPÍTULO: | OBRA CIVIL
| SUBCAPÍTULO: | ACTIVIDADES ELECTRICAS, DATOS Y DEMAS REQUERIDAS
DATOS ESPECÍFICOS
| ÍTEM | DESCRIPCIÓN | [5 empty] | UNIDAD |  | CANTIDAD
| 14.11 | Suministro, Transporte E Instalación De Canaleta Metalica 12x5 Cm, En Pintura Electrostatica Blanca, Con Separador, Incluye: Elementos De Fijación Y Soporte | [5 empty] | m |  | 40.36
I. EQUIPO
| DESCRIPCIÓN |  |  | MARCA | TIPO |  | TARIFA | RENDIMIENTO |  | Vr. UNITARIO
| HERRAMIENTA MENOR (% M.O) | [6 empty] | 5% |  | 1450.566
0
0
0
0
0
| SUBTOTAL $ | [8 empty] | 1450.566
II. MATERIALES
| DESCRIPCIÓN |  |  |  |  | UNIDAD | CANTIDAD | PRECIO UNIT. |  | Vr. UNITARIO
MAT_ELE-102 | CANALETA METALICA 12X5CM X 2.40M CON DIVISION BLANCO CALIBRE 22 CON TAPA |  |  |  |  | UND | 0.4375 | 49901 |  | 21831.6875
MAT_ELE-43 | CHAZO 1/4 + TORNILLO 1/4 |  |  |  |  | UND | 4 | 1073 |  | 4292
0
0
0
0
0
0
| SUBTOTAL $ | [8 empty] | 26123.6875
III. TRANSPORTES
| MATERIAL |  |  |  | VOL. o PESO | DISTANCIA | M3 o Ton/Km | TARIFA |  | Vr. UNITARIO
0
0
0
0
0
| SUBTOTAL $ | [8 empty] | 0
IV. MANO DE OBRA
| TRABAJADOR |  |  |  | JORNAL | PRESTACIONES | JORNAL TOTAL | RENDIMIENTO |  | Vr. UNITARIO
M.O-15 | CUADRILLA BB - INSTALACIONES |  |  |  | 366787.3333 | 67.07% | 367679 | 12.6736 |  | 29011.3202
0
0
0
0
| SUBTOTAL $ | [8 empty] | 29011.3202
| TOTAL COSTO DIRECTO $ | [8 empty] | 56586 | 56586 | 0
V. COSTOS INDIRECTOS
| Descripción | [6 empty] | Porcentaje |  | Valor Total
| ADMINISTRACION | [6 empty] | 25% |  | 14146.5
| IMPREVISTOS | [6 empty] | 1% |  | 565.86
| UTILIDAD | [6 empty] | 5% |  | 2829.3
| SUBTOTAL $ | [8 empty] | 17541.66
| Precio Unitario Total Aproximado al peso $ | [8 empty] | 74128
|  | Nombre: |  |  |  | Nombre:
|  | Elabora |  |  |  | Interventor:
|  | Matricula No. : |  |  |  | Matricula No. :
CÓDIGOS:
|  |  | CONSEJO SUPERIOR DE JUDICATURA– DIRECCIÓN EJECUTIVA SECCIONAL DE ADMINISTRACIÓN JUDICIAL DE BUCARAMANGA |  |  |  |  | VERSIÓN |  | 1
|  |  | BGA - 030 - 2026 |  |  |  |  | PÁGINA
|  |  | CONTRATAR EN NOMBRE DE LA NACIÓN– CONSEJO SUPERIOR DE JUDICATURA– DIRECCIÓN EJECUTIVA SECCIONAL DE ADMINISTRACIÓN JUDICIAL DE BUCARAMANGA, MEDIANTE EL SISTEMA DE PRECIOS UNITARIOS FIJOS SIN FORMULA DE REAJUSTE, LA OBRA CIVIL PARA EL REFORZAMIENTO ESTRUCTURAL DE LA SEDE JUDICIAL DE CONFINES SANTANDER, ASÍ COMO LA OBRA ELÉCTRICA, DE ILUMINACIÓN Y DEMÁS REQUERIDAS EN DICHA EDIFICACIÓN, EN LAS CONDICIONES TÉCNICAS, DE CALIDAD Y CANTIDADES EXIGIDAS POR LA ENTIDAD. |  |  |  |  | 1 | DE | 1
FECHA
[8 empty] | DD | MM | AAAA
|  |  | ANALISIS DE PRECIOS UNITARIOS |  |  |  |  | 19 | 6 | 2026
| CAPÍTULO: | OBRA CIVIL
| SUBCAPÍTULO: | ACTIVIDADES ELECTRICAS, DATOS Y DEMAS REQUERIDAS
DATOS ESPECÍFICOS
| ÍTEM | DESCRIPCIÓN | [5 empty] | UNIDAD |  | CANTIDAD
| 14.12 | Suministro E Instalación De Troquel Metálico Piramidal Triple 12 X 5 Blanco | [5 empty] | und |  | 5
I. EQUIPO
| DESCRIPCIÓN |  |  | MARCA | TIPO |  | TARIFA | RENDIMIENTO |  | Vr. UNITARIO
| HERRAMIENTA MENOR (% M.O) | [6 empty] | 5% |  | 1687.3543
0
0
0
0
0
| SUBTOTAL $ | [8 empty] | 1687.3543
II. MATERIALES
| DESCRIPCIÓN |  |  |  |  | UNIDAD | CANTIDAD | PRECIO UNIT. |  | Vr. UNITARIO
#N/A | TROQUEL METÁLICO 12 X 5 ELÉCTRICO TRIPLE |  |  |  |  | UND | 1 | 24900 |  | 24900
MAT_ELE-104 | TORNILLO LÁMINA AVELLANADO |  |  |  |  | UND | 4 | 70 |  | 280
0
0
0
0
0
0
| SUBTOTAL $ | [8 empty] | 25180
III. TRANSPORTES
| MATERIAL |  |  |  | VOL. o PESO | DISTANCIA | M3 o Ton/Km | TARIFA |  | Vr. UNITARIO
0
0
0
0
0
| SUBTOTAL $ | [8 empty] | 0
IV. MANO DE OBRA
| TRABAJADOR |  |  |  | JORNAL | PRESTACIONES | JORNAL TOTAL | RENDIMIENTO |  | Vr. UNITARIO
M.O-15 | CUADRILLA BB - INSTALACIONES |  |  |  | 366787.3333 | 67.07% | 367679 | 10.8951 |  | 33747.0866
0
0
0
0
| SUBTOTAL $ | [8 empty] | 33747.0866
| TOTAL COSTO DIRECTO $ | [8 empty] | 60614 | 60614 | 0
V. COSTOS INDIRECTOS
| Descripción | [6 empty] | Porcentaje |  | Valor Total
| ADMINISTRACION | [6 empty] | 25% |  | 15153.5
| IMPREVISTOS | [6 empty] | 1% |  | 606.14
| UTILIDAD | [6 empty] | 5% |  | 3030.7
| SUBTOTAL $ | [8 empty] | 18790.34
| Precio Unitario Total Aproximado al peso $ | [8 empty] | 79404
|  | Nombre: |  |  |  | Nombre:
|  | Elabora |  |  |  | Interventor:
|  | Matricula No. : |  |  |  | Matricula No. :
CÓDIGOS:
|  |  | CONSEJO SUPERIOR DE JUDICATURA– DIRECCIÓN EJECUTIVA SECCIONAL DE ADMINISTRACIÓN JUDICIAL DE BUCARAMANGA |  |  |  |  | VERSIÓN |  | 1
|  |  | BGA - 030 - 2026 |  |  |  |  | PÁGINA
|  |  | CONTRATAR EN NOMBRE DE LA NACIÓN– CONSEJO SUPERIOR DE JUDICATURA– DIRECCIÓN EJECUTIVA SECCIONAL DE ADMINISTRACIÓN JUDICIAL DE BUCARAMANGA, MEDIANTE EL SISTEMA DE PRECIOS UNITARIOS FIJOS SIN FORMULA DE REAJUSTE, LA OBRA CIVIL PARA EL REFORZAMIENTO ESTRUCTURAL DE LA SEDE JUDICIAL DE CONFINES SANTANDER, ASÍ COMO LA OBRA ELÉCTRICA, DE ILUMINACIÓN Y DEMÁS REQUERIDAS EN DICHA EDIFICACIÓN, EN LAS CONDICIONES TÉCNICAS, DE CALIDAD Y CANTIDADES EXIGIDAS POR LA ENTIDAD. |  |  |  |  | 1 | DE | 1
FECHA
[8 empty] | DD | MM | AAAA
|  |  | ANALISIS DE PRECIOS UNITARIOS |  |  |  |  | 19 | 6 | 2026
| CAPÍTULO: | OBRA CIVIL
| SUBCAPÍTULO: | ACTIVIDADES ELECTRICAS, DATOS Y DEMAS REQUERIDAS
DATOS ESPECÍFICOS
| ÍTEM | DESCRIPCIÓN | [5 empty] | UNIDAD |  | CANTIDAD
| 14.13 | Suministro E Instalación De Troquel Metálico Piramidal doble 12 X 5 Blanco | [5 empty] | und |  | 2
I. EQUIPO
| DESCRIPCIÓN |  |  | MARCA | TIPO |  | TARIFA | RENDIMIENTO |  | Vr. UNITARIO
| HERRAMIENTA MENOR (% M.O) | [6 empty] | 5% |  | 1439.5928
0
0
0
0
0
| SUBTOTAL $ | [8 empty] | 1439.5928
II. MATERIALES
| DESCRIPCIÓN |  |  |  |  | UNIDAD | CANTIDAD | PRECIO UNIT. |  | Vr. UNITARIO
MAT_ELE-103 | TROQUEL METÁLICO 12 X 5 ELÉCTRICO PIRAMIDAL DOBLE |  |  |  |  | UND | 1 | 26450 |  | 26450
MAT_ELE-104 | TORNILLO LÁMINA AVELLANADO |  |  |  |  | UND | 4 | 70 |  | 280
0
0
0
0
0
0
| SUBTOTAL $ | [8 empty] | 26730
III. TRANSPORTES
| MATERIAL |  |  |  | VOL. o PESO | DISTANCIA | M3 o Ton/Km | TARIFA |  | Vr. UNITARIO
0
0
0
0
0
| SUBTOTAL $ | [8 empty] | 0
IV. MANO DE OBRA
| TRABAJADOR |  |  |  | JORNAL | PRESTACIONES | JORNAL TOTAL | RENDIMIENTO |  | Vr. UNITARIO
M.O-15 | CUADRILLA BB - INSTALACIONES |  |  |  | 366787.3333 | 67.07% | 367679 | 12.7702 |  | 28791.8552
0
0
0
0
| SUBTOTAL $ | [8 empty] | 28791.8552
| TOTAL COSTO DIRECTO $ | [8 empty] | 56961 | 56961 | 0
V. COSTOS INDIRECTOS
| Descripción | [6 empty] | Porcentaje |  | Valor Total
| ADMINISTRACION | [6 empty] | 25% |  | 14240.25
| IMPREVISTOS | [6 empty] | 1% |  | 569.61
| UTILIDAD | [6 empty] | 5% |  | 2848.05
| SUBTOTAL $ | [8 empty] | 17657.91
| Precio Unitario Total Aproximado al peso $ | [8 empty] | 74619
|  | Nombre: |  |  |  | Nombre:
|  | Elabora |  |  |  | Interventor:
|  | Matricula No. : |  |  |  | Matricula No. :
CÓDIGOS:
|  |  | CONSEJO SUPERIOR DE JUDICATURA– DIRECCIÓN EJECUTIVA SECCIONAL DE ADMINISTRACIÓN JUDICIAL DE BUCARAMANGA |  |  |  |  | VERSIÓN |  | 1
|  |  | BGA - 030 - 2026 |  |  |  |  | PÁGINA
|  |  | CONTRATAR EN NOMBRE DE LA NACIÓN– CONSEJO SUPERIOR DE JUDICATURA– DIRECCIÓN EJECUTIVA SECCIONAL DE ADMINISTRACIÓN JUDICIAL DE BUCARAMANGA, MEDIANTE EL SISTEMA DE PRECIOS UNITARIOS FIJOS SIN FORMULA DE REAJUSTE, LA OBRA CIVIL PARA EL REFORZAMIENTO ESTRUCTURAL DE LA SEDE JUDICIAL DE CONFINES SANTANDER, ASÍ COMO LA OBRA ELÉCTRICA, DE ILUMINACIÓN Y DEMÁS REQUERIDAS EN DICHA EDIFICACIÓN, EN LAS CONDICIONES TÉCNICAS, DE CALIDAD Y CANTIDADES EXIGIDAS POR LA ENTIDAD. |  |  |  |  | 1 | DE | 1
FECHA
[8 empty] | DD | MM | AAAA
|  |  | ANALISIS DE PRECIOS UNITARIOS |  |  |  |  | 19 | 6 | 2026
| CAPÍTULO: | OBRA CIVIL
| SUBCAPÍTULO: | ACTIVIDADES ELECTRICAS, DATOS Y DEMAS REQUERIDAS
DATOS ESPECÍFICOS
| ÍTEM | DESCRIPCIÓN | [5 empty] | UNIDAD |  | CANTIDAD
| 14.14 | Suministro E Instalación De Troquel Metálico Piramidal Sencillo 12 X 5 Blanco | [5 empty] | und |  | 2
I. EQUIPO
| DESCRIPCIÓN |  |  | MARCA | TIPO |  | TARIFA | RENDIMIENTO |  | Vr. UNITARIO
| HERRAMIENTA MENOR (% M.O) | [6 empty] | 5% |  | 1365.0011
0
0
0
0
0
| SUBTOTAL $ | [8 empty] | 1365.0011
II. MATERIALES
| DESCRIPCIÓN |  |  |  |  | UNIDAD | CANTIDAD | PRECIO UNIT. |  | Vr. UNITARIO
MAT_ELE-105 | TROQUEL METÁLICO 12 X 5 ELÉCTRICO BLANCO SENCILLO |  |  |  |  | UND | 1 | 24900 |  | 24900
MAT_ELE-104 | TORNILLO LÁMINA AVELLANADO |  |  |  |  | UND | 4 | 70 |  | 280
0
0
0
0
0
0
| SUBTOTAL $ | [8 empty] | 25180
III. TRANSPORTES
| MATERIAL |  |  |  | VOL. o PESO | DISTANCIA | M3 o Ton/Km | TARIFA |  | Vr. UNITARIO
0
0
0
0
0
| SUBTOTAL $ | [8 empty] | 0
IV. MANO DE OBRA
| TRABAJADOR |  |  |  | JORNAL | PRESTACIONES | JORNAL TOTAL | RENDIMIENTO |  | Vr. UNITARIO
M.O-15 | CUADRILLA BB - INSTALACIONES |  |  |  | 366787.3333 | 67.07% | 367679 | 13.4681 |  | 27300.0217
0
0
0
0
| SUBTOTAL $ | [8 empty] | 27300.0217
| TOTAL COSTO DIRECTO $ | [8 empty] | 53845 | 53845 | 0
V. COSTOS INDIRECTOS
| Descripción | [6 empty] | Porcentaje |  | Valor Total
| ADMINISTRACION | [6 empty] | 25% |  | 13461.25
| IMPREVISTOS | [6 empty] | 1% |  | 538.45
| UTILIDAD | [6 empty] | 5% |  | 2692.25
| SUBTOTAL $ | [8 empty] | 16691.95
| Precio Unitario Total Aproximado al peso $ | [8 empty] | 70537
|  | Nombre: |  |  |  | Nombre:
|  | Elabora |  |  |  | Interventor:
|  | Matricula No. : |  |  |  | Matricula No. :
CÓDIGOS:
|  |  | CONSEJO SUPERIOR DE JUDICATURA– DIRECCIÓN EJECUTIVA SECCIONAL DE ADMINISTRACIÓN JUDICIAL DE BUCARAMANGA |  |  |  |  | VERSIÓN |  | 1
|  |  | BGA - 030 - 2026 |  |  |  |  | PÁGINA
|  |  | CONTRATAR EN NOMBRE DE LA NACIÓN– CONSEJO SUPERIOR DE JUDICATURA– DIRECCIÓN EJECUTIVA SECCIONAL DE ADMINISTRACIÓN JUDICIAL DE BUCARAMANGA, MEDIANTE EL SISTEMA DE PRECIOS UNITARIOS FIJOS SIN FORMULA DE REAJUSTE, LA OBRA CIVIL PARA EL REFORZAMIENTO ESTRUCTURAL DE LA SEDE JUDICIAL DE CONFINES SANTANDER, ASÍ COMO LA OBRA ELÉCTRICA, DE ILUMINACIÓN Y DEMÁS REQUERIDAS EN DICHA EDIFICACIÓN, EN LAS CONDICIONES TÉCNICAS, DE CALIDAD Y CANTIDADES EXIGIDAS POR LA ENTIDAD. |  |  |  |  | 1 | DE | 1
FECHA
[8 empty] | DD | MM | AAAA
|  |  | ANALISIS DE PRECIOS UNITARIOS |  |  |  |  | 19 | 6 | 2026
| CAPÍTULO: | OBRA CIVIL
| SUBCAPÍTULO: | ACTIVIDADES ELECTRICAS, DATOS Y DEMAS REQUERIDAS
DATOS ESPECÍFICOS
| ÍTEM | DESCRIPCIÓN | [5 empty] | UNIDAD |  | CANTIDAD
| 14.15 | Suministro e instalación de persiana en aluminio Incluye marco | [5 empty] | m2 |  | 1.53
I. EQUIPO
| DESCRIPCIÓN |  |  | MARCA | TIPO |  | TARIFA | RENDIMIENTO |  | Vr. UNITARIO
| HERRAMIENTA MENOR (% M.O) | [6 empty] | 5% |  | 2019.1335
0
0
0
0
0
| SUBTOTAL $ | [8 empty] | 2019.1335
II. MATERIALES
| DESCRIPCIÓN |  |  |  |  | UNIDAD | CANTIDAD | PRECIO UNIT. |  | Vr. UNITARIO
MAT_V-02 | CELOSÍA EN ALUMINIO |  |  |  |  | M2 | 1.05 | 295000 |  | 309750
0
0
0
0
0
0
0
| SUBTOTAL $ | [8 empty] | 309750
III. TRANSPORTES
| MATERIAL |  |  |  | VOL. o PESO | DISTANCIA | M3 o Ton/Km | TARIFA |  | Vr. UNITARIO
0
0
0
0
0
| SUBTOTAL $ | [8 empty] | 0
IV. MANO DE OBRA
| TRABAJADOR |  |  |  | JORNAL | PRESTACIONES | JORNAL TOTAL | RENDIMIENTO |  | Vr. UNITARIO
M.O-22 | CUADRILLA HH [1 OF + 1 AYU + 1 SOLD] [Metálicas] |  |  |  | 250060.3333 | 67.07% | 417780 | 10.3455 |  | 40382.6693
0
0
0
0
| SUBTOTAL $ | [8 empty] | 40382.6693
| TOTAL COSTO DIRECTO $ | [8 empty] | 352152 | 352152 | 0
V. COSTOS INDIRECTOS
| Descripción | [6 empty] | Porcentaje |  | Valor Total
| ADMINISTRACION | [6 empty] | 25% |  | 88038
| IMPREVISTOS | [6 empty] | 1% |  | 3521.52
| UTILIDAD | [6 empty] | 5% |  | 17607.6
| SUBTOTAL $ | [8 empty] | 109167.12
| Precio Unitario Total Aproximado al peso $ | [8 empty] | 461319
|  | Nombre: |  |  |  | Nombre:
|  | Elabora |  |  |  | Interventor:
|  | Matricula No. : |  |  |  | Matricula No. :
CÓDIGOS:
|  |  | CONSEJO SUPERIOR DE JUDICATURA– DIRECCIÓN EJECUTIVA SECCIONAL DE ADMINISTRACIÓN JUDICIAL DE BUCARAMANGA |  |  |  |  | VERSIÓN |  | 1
|  |  | BGA - 030 - 2026 |  |  |  |  | PÁGINA
|  |  | CONTRATAR EN NOMBRE DE LA NACIÓN– CONSEJO SUPERIOR DE JUDICATURA– DIRECCIÓN EJECUTIVA SECCIONAL DE ADMINISTRACIÓN JUDICIAL DE BUCARAMANGA, MEDIANTE EL SISTEMA DE PRECIOS UNITARIOS FIJOS SIN FORMULA DE REAJUSTE, LA OBRA CIVIL PARA EL REFORZAMIENTO ESTRUCTURAL DE LA SEDE JUDICIAL DE CONFINES SANTANDER, ASÍ COMO LA OBRA ELÉCTRICA, DE ILUMINACIÓN Y DEMÁS REQUERIDAS EN DICHA EDIFICACIÓN, EN LAS CONDICIONES TÉCNICAS, DE CALIDAD Y CANTIDADES EXIGIDAS POR LA ENTIDAD. |  |  |  |  | 1 | DE | 1
FECHA
[8 empty] | DD | MM | AAAA
|  |  | ANALISIS DE PRECIOS UNITARIOS |  |  |  |  | 19 | 6 | 2026
| CAPÍTULO: | OBRA CIVIL
| SUBCAPÍTULO: | ACTIVIDADES ELECTRICAS, DATOS Y DEMAS REQUERIDAS
DATOS ESPECÍFICOS
| ÍTEM | DESCRIPCIÓN | [5 empty] | UNIDAD |  | CANTIDAD
| 14.16 | Desmonte, suministro e instalacion de cerradura metalica | [5 empty] | und |  | 3
I. EQUIPO
| DESCRIPCIÓN |  |  | MARCA | TIPO |  | TARIFA | RENDIMIENTO |  | Vr. UNITARIO
| HERRAMIENTA MENOR (% M.O) | [6 empty] | 5% |  | 988.6532
0
0
0
0
0
| SUBTOTAL $ | [8 empty] | 988.6532
II. MATERIALES
| DESCRIPCIÓN |  |  |  |  | UNIDAD | CANTIDAD | PRECIO UNIT. |  | Vr. UNITARIO
MAT_CA-11 | CERRADURA SOBREPONER |  |  |  |  | UND | 1 | 172900 |  | 172900
0
0
0
0
0
0
0
| SUBTOTAL $ | [8 empty] | 172900
III. TRANSPORTES
| MATERIAL |  |  |  | VOL. o PESO | DISTANCIA | M3 o Ton/Km | TARIFA |  | Vr. UNITARIO
0
0
0
0
0
| SUBTOTAL $ | [8 empty] | 0
IV. MANO DE OBRA
| TRABAJADOR |  |  |  | JORNAL | PRESTACIONES | JORNAL TOTAL | RENDIMIENTO |  | Vr. UNITARIO
M.O-05 | OFICIAL |  |  |  | 125030.1667 | 67.07% | 208890 | 16.6905 |  | 12515.5153
M.O-01 | AYUDANTE 1 |  |  |  | 72503.0167 | 67.07% | 121132 | 16.6905 |  | 7257.549
0
0
0
| SUBTOTAL $ | [8 empty] | 19773.0643
| TOTAL COSTO DIRECTO $ | [8 empty] | 193662 | 193662 | 0
V. COSTOS INDIRECTOS
| Descripción | [6 empty] | Porcentaje |  | Valor Total
| ADMINISTRACION | [6 empty] | 25% |  | 48415.5
| IMPREVISTOS | [6 empty] | 1% |  | 1936.62
| UTILIDAD | [6 empty] | 5% |  | 9683.1
| SUBTOTAL $ | [8 empty] | 60035.22
| Precio Unitario Total Aproximado al peso $ | [8 empty] | 253697
|  | Nombre: |  |  |  | Nombre:
|  | Elabora |  |  |  | Interventor:
|  | Matricula No. : |  |  |  | Matricula No. :
CÓDIGOS:
|  |  | CONSEJO SUPERIOR DE JUDICATURA– DIRECCIÓN EJECUTIVA SECCIONAL DE ADMINISTRACIÓN JUDICIAL DE BUCARAMANGA |  |  |  |  | VERSIÓN |  | 1
|  |  | BGA - 030 - 2026 |  |  |  |  | PÁGINA
|  |  | CONTRATAR EN NOMBRE DE LA NACIÓN– CONSEJO SUPERIOR DE JUDICATURA– DIRECCIÓN EJECUTIVA SECCIONAL DE ADMINISTRACIÓN JUDICIAL DE BUCARAMANGA, MEDIANTE EL SISTEMA DE PRECIOS UNITARIOS FIJOS SIN FORMULA DE REAJUSTE, LA OBRA CIVIL PARA EL REFORZAMIENTO ESTRUCTURAL DE LA SEDE JUDICIAL DE CONFINES SANTANDER, ASÍ COMO LA OBRA ELÉCTRICA, DE ILUMINACIÓN Y DEMÁS REQUERIDAS EN DICHA EDIFICACIÓN, EN LAS CONDICIONES TÉCNICAS, DE CALIDAD Y CANTIDADES EXIGIDAS POR LA ENTIDAD. |  |  |  |  | 1 | DE | 1
FECHA
[8 empty] | DD | MM | AAAA
|  |  | ANALISIS DE PRECIOS UNITARIOS |  |  |  |  | 19 | 6 | 2026
| CAPÍTULO: | OBRA CIVIL
| SUBCAPÍTULO: | ACTIVIDADES ELECTRICAS, DATOS Y DEMAS REQUERIDAS
DATOS ESPECÍFICOS
| ÍTEM | DESCRIPCIÓN | [5 empty] | UNIDAD |  | CANTIDAD
| 14.17 | Desmonte y reintalacion de placa informativa | [5 empty] | und |  | 1
I. EQUIPO
| DESCRIPCIÓN |  |  | MARCA | TIPO |  | TARIFA | RENDIMIENTO |  | Vr. UNITARIO
| HERRAMIENTA MENOR (% M.O) | [6 empty] | 5% |  | 1930.1998
0
0
0
0
0
| SUBTOTAL $ | [8 empty] | 1930.1998
II. MATERIALES
| DESCRIPCIÓN |  |  |  |  | UNIDAD | CANTIDAD | PRECIO UNIT. |  | Vr. UNITARIO
MAT_CB-16 | SILICONA ESTRUC.SUSTRATOS |  |  |  |  | UND | 0.8 | 38526 |  | 30820.8
MAT_EPYE-19 | CONSTRUCLEANER LIMPIADOR |  |  |  |  | UND | 0.06 | 388247 |  | 23294.82
MAT_EPYE-20 | BOQUILLA STONMIX LÁTEX GRIS 1-6MM (5KG) |  |  |  |  | UND | 0.2 | 41900 |  | 8380
0
0
0
0
0
| SUBTOTAL $ | [8 empty] | 62495.62
III. TRANSPORTES
| MATERIAL |  |  |  | VOL. o PESO | DISTANCIA | M3 o Ton/Km | TARIFA |  | Vr. UNITARIO
0
0
0
0
0
| SUBTOTAL $ | [8 empty] | 0
IV. MANO DE OBRA
| TRABAJADOR |  |  |  | JORNAL | PRESTACIONES | JORNAL TOTAL | RENDIMIENTO |  | Vr. UNITARIO
M.O-05 | OFICIAL |  |  |  | 125030.1667 | 67.07% | 208890 | 8.5489 |  | 24434.7011
M.O-01 | AYUDANTE 1 |  |  |  | 72503.0167 | 67.07% | 121132 | 8.5489 |  | 14169.2959
0
0
0
| SUBTOTAL $ | [8 empty] | 38603.997
| TOTAL COSTO DIRECTO $ | [8 empty] | 103030 | 103030 | 0
V. COSTOS INDIRECTOS
| Descripción | [6 empty] | Porcentaje |  | Valor Total
| ADMINISTRACION | [6 empty] | 25% |  | 25757.5
| IMPREVISTOS | [6 empty] | 1% |  | 1030.3
| UTILIDAD | [6 empty] | 5% |  | 5151.5
| SUBTOTAL $ | [8 empty] | 31939.3
| Precio Unitario Total Aproximado al peso $ | [8 empty] | 134969
|  | Nombre: |  |  |  | Nombre:
|  | Elabora |  |  |  | Interventor:
|  | Matricula No. : |  |  |  | Matricula No. :
CÓDIGOS:
|  |  | CONSEJO SUPERIOR DE JUDICATURA– DIRECCIÓN EJECUTIVA SECCIONAL DE ADMINISTRACIÓN JUDICIAL DE BUCARAMANGA |  |  |  |  | VERSIÓN |  | 1
|  |  | BGA - 030 - 2026 |  |  |  |  | PÁGINA
|  |  | CONTRATAR EN NOMBRE DE LA NACIÓN– CONSEJO SUPERIOR DE JUDICATURA– DIRECCIÓN EJECUTIVA SECCIONAL DE ADMINISTRACIÓN JUDICIAL DE BUCARAMANGA, MEDIANTE EL SISTEMA DE PRECIOS UNITARIOS FIJOS SIN FORMULA DE REAJUSTE, LA OBRA CIVIL PARA EL REFORZAMIENTO ESTRUCTURAL DE LA SEDE JUDICIAL DE CONFINES SANTANDER, ASÍ COMO LA OBRA ELÉCTRICA, DE ILUMINACIÓN Y DEMÁS REQUERIDAS EN DICHA EDIFICACIÓN, EN LAS CONDICIONES TÉCNICAS, DE CALIDAD Y CANTIDADES EXIGIDAS POR LA ENTIDAD. |  |  |  |  | 1 | DE | 1
FECHA
[8 empty] | DD | MM | AAAA
|  |  | ANALISIS DE PRECIOS UNITARIOS |  |  |  |  | 19 | 6 | 2026
| CAPÍTULO: | OBRA CIVIL
| SUBCAPÍTULO: | ACTIVIDADES ELECTRICAS, DATOS Y DEMAS REQUERIDAS
DATOS ESPECÍFICOS
| ÍTEM | DESCRIPCIÓN | [5 empty] | UNIDAD |  | CANTIDAD
| 14.18 | Desmonte, Suministro e instalacion de tapa para gabinte metalico de medidor electrico | [5 empty] | und |  | 1
I. EQUIPO
| DESCRIPCIÓN |  |  | MARCA | TIPO |  | TARIFA | RENDIMIENTO |  | Vr. UNITARIO
| HERRAMIENTA MENOR (% M.O) | [6 empty] | 5% |  | 3164.3893
0
0
0
0
0
| SUBTOTAL $ | [8 empty] | 3164.3893
II. MATERIALES
| DESCRIPCIÓN |  |  |  |  | UNIDAD | CANTIDAD | PRECIO UNIT. |  | Vr. UNITARIO
MAT_M-30 | LÁMINA COLD ROLLED 1.85MM 1M X 2M |  |  |  |  | UND | 0.09 | 262363 |  | 23612.67
MAT_M-20 | SOLDADURA 6013 |  |  |  |  | KG | 0.2 | 27900 |  | 5580
MAT_P-07 | ANTICORROSIVO ROJO 1 GALÓN |  |  |  |  | GLN | 0.1 | 80900 |  | 8090
MAT_P-11 | ESMALTE PINTULUX 3 EN 1 PINTUCO |  |  |  |  | GLN | 0.1 | 139900 |  | 13990
MAT_M-31 | LÁMINA POLICARBONATO MACIZO 205 |  |  |  |  | UND | 0.008 | 1655392 |  | 13243.136
0
0
0
| SUBTOTAL $ | [8 empty] | 64515.806
III. TRANSPORTES
| MATERIAL |  |  |  | VOL. o PESO | DISTANCIA | M3 o Ton/Km | TARIFA |  | Vr. UNITARIO
0
0
0
0
0
| SUBTOTAL $ | [8 empty] | 0
IV. MANO DE OBRA
| TRABAJADOR |  |  |  | JORNAL | PRESTACIONES | JORNAL TOTAL | RENDIMIENTO |  | Vr. UNITARIO
M.O-22 | CUADRILLA HH [1 OF + 1 AYU + 1 SOLD] [Metálicas] |  |  |  | 250060.3333 | 67.07% | 417780 | 6.6013 |  | 63287.7855
0
0
0
0
| SUBTOTAL $ | [8 empty] | 63287.7855
| TOTAL COSTO DIRECTO $ | [8 empty] | 130968 | 130968 | 0
V. COSTOS INDIRECTOS
| Descripción | [6 empty] | Porcentaje |  | Valor Total
| ADMINISTRACION | [6 empty] | 25% |  | 32742
| IMPREVISTOS | [6 empty] | 1% |  | 1309.68
| UTILIDAD | [6 empty] | 5% |  | 6548.4
| SUBTOTAL $ | [8 empty] | 40600.08
| Precio Unitario Total Aproximado al peso $ | [8 empty] | 171568
|  | Nombre: |  |  |  | Nombre:
|  | Elabora |  |  |  | Interventor:
|  | Matricula No. : |  |  |  | Matricula No. :
CÓDIGOS:
|  |  | CONSEJO SUPERIOR DE JUDICATURA– DIRECCIÓN EJECUTIVA SECCIONAL DE ADMINISTRACIÓN JUDICIAL DE BUCARAMANGA |  |  |  |  | VERSIÓN |  | 1
|  |  | BGA - 030 - 2026 |  |  |  |  | PÁGINA
|  |  | CONTRATAR EN NOMBRE DE LA NACIÓN– CONSEJO SUPERIOR DE JUDICATURA– DIRECCIÓN EJECUTIVA SECCIONAL DE ADMINISTRACIÓN JUDICIAL DE BUCARAMANGA, MEDIANTE EL SISTEMA DE PRECIOS UNITARIOS FIJOS SIN FORMULA DE REAJUSTE, LA OBRA CIVIL PARA EL REFORZAMIENTO ESTRUCTURAL DE LA SEDE JUDICIAL DE CONFINES SANTANDER, ASÍ COMO LA OBRA ELÉCTRICA, DE ILUMINACIÓN Y DEMÁS REQUERIDAS EN DICHA EDIFICACIÓN, EN LAS CONDICIONES TÉCNICAS, DE CALIDAD Y CANTIDADES EXIGIDAS POR LA ENTIDAD. |  |  |  |  | 1 | DE | 1
FECHA
[8 empty] | DD | MM | AAAA
|  |  | ANALISIS DE PRECIOS UNITARIOS |  |  |  |  | 19 | 6 | 2026
| CAPÍTULO: | OBRA CIVIL
| SUBCAPÍTULO: | ACTIVIDADES ELECTRICAS, DATOS Y DEMAS REQUERIDAS
DATOS ESPECÍFICOS
| ÍTEM | DESCRIPCIÓN | [5 empty] | UNIDAD |  | CANTIDAD
| 14.19 | Desmonte, Suministro e instalacion de asiento sanitario | [5 empty] | und |  | 1
I. EQUIPO
| DESCRIPCIÓN |  |  | MARCA | TIPO |  | TARIFA | RENDIMIENTO |  | Vr. UNITARIO
| HERRAMIENTA MENOR (% M.O) | [6 empty] | 5% |  | 383.9032
0
0
0
0
0
| SUBTOTAL $ | [8 empty] | 383.9032
II. MATERIALES
| DESCRIPCIÓN |  |  |  |  | UNIDAD | CANTIDAD | PRECIO UNIT. |  | Vr. UNITARIO
MAT_CB-17 | ASIENTO SANITARIO CIERRE LENTO |  |  |  |  | UND | 1.05 | 102900 |  | 108045
MAT_CB-16 | SILICONA ESTRUC.SUSTRATOS |  |  |  |  | UND | 0.1 | 38526 |  | 3852.6
0
0
0
0
0
0
| SUBTOTAL $ | [8 empty] | 111897.6
III. TRANSPORTES
| MATERIAL |  |  |  | VOL. o PESO | DISTANCIA | M3 o Ton/Km | TARIFA |  | Vr. UNITARIO
0
0
0
0
0
| SUBTOTAL $ | [8 empty] | 0
IV. MANO DE OBRA
| TRABAJADOR |  |  |  | JORNAL | PRESTACIONES | JORNAL TOTAL | RENDIMIENTO |  | Vr. UNITARIO
M.O-15 | CUADRILLA BB - INSTALACIONES |  |  |  | 366787.3333 | 67.07% | 367679 | 47.8869 |  | 7678.0643
0
0
0
0
| SUBTOTAL $ | [8 empty] | 7678.0643
| TOTAL COSTO DIRECTO $ | [8 empty] | 119960 | 119960 | 0
V. COSTOS INDIRECTOS
| Descripción | [6 empty] | Porcentaje |  | Valor Total
| ADMINISTRACION | [6 empty] | 25% |  | 29990
| IMPREVISTOS | [6 empty] | 1% |  | 1199.6
| UTILIDAD | [6 empty] | 5% |  | 5998
| SUBTOTAL $ | [8 empty] | 37187.6
| Precio Unitario Total Aproximado al peso $ | [8 empty] | 157148
|  | Nombre: |  |  |  | Nombre:
|  | Elabora |  |  |  | Interventor:
|  | Matricula No. : |  |  |  | Matricula No. :
CÓDIGOS:
|  |  | CONSEJO SUPERIOR DE JUDICATURA– DIRECCIÓN EJECUTIVA SECCIONAL DE ADMINISTRACIÓN JUDICIAL DE BUCARAMANGA |  |  |  |  | VERSIÓN |  | 1
|  |  | BGA - 030 - 2026 |  |  |  |  | PÁGINA
|  |  | CONTRATAR EN NOMBRE DE LA NACIÓN– CONSEJO SUPERIOR DE JUDICATURA– DIRECCIÓN EJECUTIVA SECCIONAL DE ADMINISTRACIÓN JUDICIAL DE BUCARAMANGA, MEDIANTE EL SISTEMA DE PRECIOS UNITARIOS FIJOS SIN FORMULA DE REAJUSTE, LA OBRA CIVIL PARA EL REFORZAMIENTO ESTRUCTURAL DE LA SEDE JUDICIAL DE CONFINES SANTANDER, ASÍ COMO LA OBRA ELÉCTRICA, DE ILUMINACIÓN Y DEMÁS REQUERIDAS EN DICHA EDIFICACIÓN, EN LAS CONDICIONES TÉCNICAS, DE CALIDAD Y CANTIDADES EXIGIDAS POR LA ENTIDAD. |  |  |  |  | 1 | DE | 1
FECHA
[8 empty] | DD | MM | AAAA
|  |  | ANALISIS DE PRECIOS UNITARIOS |  |  |  |  | 19 | 6 | 2026
| CAPÍTULO: | OBRA CIVIL
| SUBCAPÍTULO: | ACTIVIDADES ELECTRICAS, DATOS Y DEMAS REQUERIDAS
DATOS ESPECÍFICOS
| ÍTEM | DESCRIPCIÓN | [5 empty] | UNIDAD |  | CANTIDAD
| 14.20 | Desmonte de lavamanos existente y Suministro e instalacion lavamanos, incluye griferia, sifon desague y acople sanitario. | [5 empty] | und |  | 1
I. EQUIPO
| DESCRIPCIÓN |  |  | MARCA | TIPO |  | TARIFA | RENDIMIENTO |  | Vr. UNITARIO
| HERRAMIENTA MENOR (% M.O) | [6 empty] | 5% |  | 3622.6217
0
0
0
0
0
| SUBTOTAL $ | [8 empty] | 3622.6217
II. MATERIALES
| DESCRIPCIÓN |  |  |  |  | UNIDAD | CANTIDAD | PRECIO UNIT. |  | Vr. UNITARIO
MAT_H-52 | SOLDADURA PVC NTC 576 (1/8 GL. |  |  |  |  | UND | 0.04 | 49500 |  | 1980
MAT_H-01 | ADAPTADOR MACHO PVC PRESION 1/2" |  |  |  |  | UND | 1 | 654 |  | 654
MAT_H-51 | LIMPIADOR PARA PVC Y CPVC (1/4 G |  |  |  |  | UND | 0.02 | 72505 |  | 1450.1
MAT_H-55 | TAPÓN ROSCADO PVC 1/2 |  |  |  |  | UND | 1 | 541 |  | 541
MAT_H-119 | KIT DESAGÜE SENCILLO+SIFÓN BOTELLA |  |  |  |  | UND | 1 | 26400 |  | 26400
MAT_H-120 | CONECTOR SANITARIO 40 CM |  |  |  |  | UND | 1 | 3420 |  | 3420
MAT_H-116 | SILICONA ACÉ.ANTIHONGOS USO GEN |  |  |  |  | UND | 0.03 | 22500 |  | 675
MAT_CB-18 | LAVAMANOS CON PEDESTAL BLANCO |  |  |  |  | UND | 1 | 155000 |  | 155000
MAT_CB-19 | GRIFERÍA LAVAMANOS ULTRA AHORRO |  |  |  |  | UND | 1 | 36000 |  | 36000
MAT_CB-05 | CINTA TEFLÓN AGUA (10M) |  |  |  |  | UND | 0.01 | 290 |  | 2.9
0
| SUBTOTAL $ | [8 empty] | 226123
III. TRANSPORTES
| MATERIAL |  |  |  | VOL. o PESO | DISTANCIA | M3 o Ton/Km | TARIFA |  | Vr. UNITARIO
0
0
0
0
0
| SUBTOTAL $ | [8 empty] | 0
IV. MANO DE OBRA
| TRABAJADOR |  |  |  | JORNAL | PRESTACIONES | JORNAL TOTAL | RENDIMIENTO |  | Vr. UNITARIO
M.O-15 | CUADRILLA BB - INSTALACIONES |  |  |  | 366787.3333 | 67.07% | 367679 | 5.0748 |  | 72452.4347
0
0
0
0
| SUBTOTAL $ | [8 empty] | 72452.4347
| TOTAL COSTO DIRECTO $ | [8 empty] | 302198 | 302198 | 0
V. COSTOS INDIRECTOS
| Descripción | [6 empty] | Porcentaje |  | Valor Total
| ADMINISTRACION | [6 empty] | 25% |  | 75549.5
| IMPREVISTOS | [6 empty] | 1% |  | 3021.98
| UTILIDAD | [6 empty] | 5% |  | 15109.9
| SUBTOTAL $ | [8 empty] | 93681.38
| Precio Unitario Total Aproximado al peso $ | [8 empty] | 395879
|  | Nombre: |  |  |  | Nombre:
|  | Elabora |  |  |  | Interventor:
|  | Matricula No. : |  |  |  | Matricula No. :
CÓDIGOS:
|  |  | CONSEJO SUPERIOR DE JUDICATURA– DIRECCIÓN EJECUTIVA SECCIONAL DE ADMINISTRACIÓN JUDICIAL DE BUCARAMANGA |  |  |  |  | VERSIÓN |  | 1
|  |  | BGA - 030 - 2026 |  |  |  |  | PÁGINA
|  |  | CONTRATAR EN NOMBRE DE LA NACIÓN– CONSEJO SUPERIOR DE JUDICATURA– DIRECCIÓN EJECUTIVA SECCIONAL DE ADMINISTRACIÓN JUDICIAL DE BUCARAMANGA, MEDIANTE EL SISTEMA DE PRECIOS UNITARIOS FIJOS SIN FORMULA DE REAJUSTE, LA OBRA CIVIL PARA EL REFORZAMIENTO ESTRUCTURAL DE LA SEDE JUDICIAL DE CONFINES SANTANDER, ASÍ COMO LA OBRA ELÉCTRICA, DE ILUMINACIÓN Y DEMÁS REQUERIDAS EN DICHA EDIFICACIÓN, EN LAS CONDICIONES TÉCNICAS, DE CALIDAD Y CANTIDADES EXIGIDAS POR LA ENTIDAD. |  |  |  |  | 1 | DE | 1
FECHA
[8 empty] | DD | MM | AAAA
|  |  | ANALISIS DE PRECIOS UNITARIOS |  |  |  |  | 19 | 6 | 2026
| CAPÍTULO: | OBRA CIVIL
| SUBCAPÍTULO: | ACTIVIDADES ELECTRICAS, DATOS Y DEMAS REQUERIDAS
DATOS ESPECÍFICOS
| ÍTEM | DESCRIPCIÓN | [5 empty] | UNIDAD |  | CANTIDAD
| 14.21 | Desmonte, suministro e instalacion de soportes de flanche | [5 empty] | und |  | 10
I. EQUIPO
| DESCRIPCIÓN |  |  | MARCA | TIPO |  | TARIFA | RENDIMIENTO |  | Vr. UNITARIO
| HERRAMIENTA MENOR (% M.O) | [6 empty] | 5% |  | 6772.5395
0
0
0
0
0
| SUBTOTAL $ | [8 empty] | 6772.5395
II. MATERIALES
| DESCRIPCIÓN |  |  |  |  | UNIDAD | CANTIDAD | PRECIO UNIT. |  | Vr. UNITARIO
MAT_M-32 | ÁNGULO 1 X 1/8 6M A36 |  |  |  |  | UND | 0.16667 | 33900 |  | 5650
MAT_ELE-43 | CHAZO 1/4 + TORNILLO 1/4 |  |  |  |  | UND | 8 | 1073 |  | 8584
MAT_MC-19 | TORNILLO AUTOPERFORANTE N°12 X |  |  |  |  | UND | 4 | 120 |  | 480
MAT_P-07 | ANTICORROSIVO ROJO 1 GALÓN |  |  |  |  | GLN | 0.1 | 80900 |  | 8090
MAT_P-11 | ESMALTE PINTULUX 3 EN 1 PINTUCO |  |  |  |  | GLN | 0.1 | 139900 |  | 13990
MAT_CB-16 | SILICONA ESTRUC.SUSTRATOS |  |  |  |  | UND | 0.8 | 38526 |  | 30820.8
0
0
| SUBTOTAL $ | [8 empty] | 67614.8
III. TRANSPORTES
| MATERIAL |  |  |  | VOL. o PESO | DISTANCIA | M3 o Ton/Km | TARIFA |  | Vr. UNITARIO
0
0
0
0
0
| SUBTOTAL $ | [8 empty] | 0
IV. MANO DE OBRA
| TRABAJADOR |  |  |  | JORNAL | PRESTACIONES | JORNAL TOTAL | RENDIMIENTO |  | Vr. UNITARIO
M.O-22 | CUADRILLA HH [1 OF + 1 AYU + 1 SOLD] [Metálicas] |  |  |  | 250060.3333 | 67.07% | 417780 | 3.0844 |  | 135450.7908
0
0
0
0
| SUBTOTAL $ | [8 empty] | 135450.7908
| TOTAL COSTO DIRECTO $ | [8 empty] | 209838 | 209838 | 0
V. COSTOS INDIRECTOS
| Descripción | [6 empty] | Porcentaje |  | Valor Total
| ADMINISTRACION | [6 empty] | 25% |  | 52459.5
| IMPREVISTOS | [6 empty] | 1% |  | 2098.38
| UTILIDAD | [6 empty] | 5% |  | 10491.9
| SUBTOTAL $ | [8 empty] | 65049.78
| Precio Unitario Total Aproximado al peso $ | [8 empty] | 274888
|  | Nombre: |  |  |  | Nombre:
|  | Elabora |  |  |  | Interventor:
|  | Matricula No. : |  |  |  | Matricula No. :
CÓDIGOS:
|  |  | CONSEJO SUPERIOR DE JUDICATURA– DIRECCIÓN EJECUTIVA SECCIONAL DE ADMINISTRACIÓN JUDICIAL DE BUCARAMANGA |  |  |  |  | VERSIÓN |  | 1
|  |  | BGA - 030 - 2026 |  |  |  |  | PÁGINA
|  |  | CONTRATAR EN NOMBRE DE LA NACIÓN– CONSEJO SUPERIOR DE JUDICATURA– DIRECCIÓN EJECUTIVA SECCIONAL DE ADMINISTRACIÓN JUDICIAL DE BUCARAMANGA, MEDIANTE EL SISTEMA DE PRECIOS UNITARIOS FIJOS SIN FORMULA DE REAJUSTE, LA OBRA CIVIL PARA EL REFORZAMIENTO ESTRUCTURAL DE LA SEDE JUDICIAL DE CONFINES SANTANDER, ASÍ COMO LA OBRA ELÉCTRICA, DE ILUMINACIÓN Y DEMÁS REQUERIDAS EN DICHA EDIFICACIÓN, EN LAS CONDICIONES TÉCNICAS, DE CALIDAD Y CANTIDADES EXIGIDAS POR LA ENTIDAD. |  |  |  |  | 1 | DE | 1
FECHA
[8 empty] | DD | MM | AAAA
|  |  | ANALISIS DE PRECIOS UNITARIOS |  |  |  |  | 19 | 6 | 2026
| CAPÍTULO: | OBRA CIVIL
| SUBCAPÍTULO: | OTRAS ACTIVIDADES Y/O SERVICIOS REQUERIDOS (SIN AIU)
DATOS ESPECÍFICOS
| ÍTEM | DESCRIPCIÓN | [5 empty] | UNIDAD |  | CANTIDAD
| 14.22 | Suministro e instalacion de Patch - Cord, Cat. 6A de 2 m | [5 empty] | und |  | 6
I. EQUIPO
| DESCRIPCIÓN |  |  | MARCA | TIPO |  | TARIFA | RENDIMIENTO |  | Vr. UNITARIO
| HERRAMIENTA MENOR (% M.O) | [6 empty] | 5% |  | 380.8
0
0
0
0
0
| SUBTOTAL $ | [8 empty] | 380.8
II. MATERIALES
| DESCRIPCIÓN |  |  |  |  | UNIDAD | CANTIDAD | PRECIO UNIT. |  | Vr. UNITARIO
MAT_ELE-106 | PATCH CORD DE 2M CATEGORIA 6A |  |  |  |  | UND | 1 | 19200 |  | 19200
0
0
0
0
0
0
0
| SUBTOTAL $ | [8 empty] | 19200
III. TRANSPORTES
| MATERIAL |  |  |  | VOL. o PESO | DISTANCIA | M3 o Ton/Km | TARIFA |  | Vr. UNITARIO
0
0
0
0
0
| SUBTOTAL $ | [8 empty] | 0
IV. MANO DE OBRA
| TRABAJADOR |  |  |  | JORNAL | PRESTACIONES | JORNAL TOTAL | RENDIMIENTO |  | Vr. UNITARIO
M.O-15 | CUADRILLA BB - INSTALACIONES |  |  |  | 366787.3333 | 67.07% | 367679 | 48.2772 |  | 7615.9993
0
0
0
0
| SUBTOTAL $ | [8 empty] | 7615.9993
| TOTAL COSTO DIRECTO $ | [8 empty] | 27197 | 27197 | 0
V. COSTOS INDIRECTOS
| Descripción | [6 empty] | Porcentaje |  | Valor Total
| ADMINISTRACION | [6 empty] | 0% |  | 0
| IMPREVISTOS | [6 empty] | 0% |  | 0
| UTILIDAD | [6 empty] | 0% |  | 0
| SUBTOTAL $ | [8 empty] | 0
| Precio Unitario Total Aproximado al peso $ | [8 empty] | 27197
|  | Nombre: |  |  |  | Nombre:
|  | Elabora |  |  |  | Interventor:
|  | Matricula No. : |  |  |  | Matricula No. :
CÓDIGOS:
|  |  | CONSEJO SUPERIOR DE JUDICATURA– DIRECCIÓN EJECUTIVA SECCIONAL DE ADMINISTRACIÓN JUDICIAL DE BUCARAMANGA |  |  |  |  | VERSIÓN |  | 1
|  |  | BGA - 030 - 2026 |  |  |  |  | PÁGINA
|  |  | CONTRATAR EN NOMBRE DE LA NACIÓN– CONSEJO SUPERIOR DE JUDICATURA– DIRECCIÓN EJECUTIVA SECCIONAL DE ADMINISTRACIÓN JUDICIAL DE BUCARAMANGA, MEDIANTE EL SISTEMA DE PRECIOS UNITARIOS FIJOS SIN FORMULA DE REAJUSTE, LA OBRA CIVIL PARA EL REFORZAMIENTO ESTRUCTURAL DE LA SEDE JUDICIAL DE CONFINES SANTANDER, ASÍ COMO LA OBRA ELÉCTRICA, DE ILUMINACIÓN Y DEMÁS REQUERIDAS EN DICHA EDIFICACIÓN, EN LAS CONDICIONES TÉCNICAS, DE CALIDAD Y CANTIDADES EXIGIDAS POR LA ENTIDAD. |  |  |  |  | 1 | DE | 1
FECHA
[8 empty] | DD | MM | AAAA
|  |  | ANALISIS DE PRECIOS UNITARIOS |  |  |  |  | 19 | 6 | 2026
| CAPÍTULO: | OBRA CIVIL
| SUBCAPÍTULO: | OTRAS ACTIVIDADES Y/O SERVICIOS REQUERIDOS (SIN AIU)
DATOS ESPECÍFICOS
| ÍTEM | DESCRIPCIÓN | [5 empty] | UNIDAD |  | CANTIDAD
| 14.23 | Gabinete Rack 9ur, incluye Elementos de soporte y fijacion | [5 empty] | und |  | 1
I. EQUIPO
| DESCRIPCIÓN |  |  | MARCA | TIPO |  | TARIFA | RENDIMIENTO |  | Vr. UNITARIO
| HERRAMIENTA MENOR (% M.O) | [6 empty] | 5% |  | 8116.7116
0
0
0
0
0
| SUBTOTAL $ | [8 empty] | 8116.7116
II. MATERIALES
| DESCRIPCIÓN |  |  |  |  | UNIDAD | CANTIDAD | PRECIO UNIT. |  | Vr. UNITARIO
MAT_ELE-107 | GABINETE RACK 9UR |  |  |  |  | UND | 1 | 415100 |  | 415100
MAT_ELE-43 | CHAZO 1/4 + TORNILLO 1/4 |  |  |  |  | UND | 8 | 1073 |  | 8584
0
0
0
0
0
0
| SUBTOTAL $ | [8 empty] | 423684
III. TRANSPORTES
| MATERIAL |  |  |  | VOL. o PESO | DISTANCIA | M3 o Ton/Km | TARIFA |  | Vr. UNITARIO
0
0
0
0
0
| SUBTOTAL $ | [8 empty] | 0
IV. MANO DE OBRA
| TRABAJADOR |  |  |  | JORNAL | PRESTACIONES | JORNAL TOTAL | RENDIMIENTO |  | Vr. UNITARIO
M.O-19 | CUADRILLA FF - ELECTRICAS |  |  |  | 72503.0167 | 67.07% | 121132 | 3.0111 |  | 40227.9618
M.O-15 | CUADRILLA BB - INSTALACIONES |  |  |  | 366787.3333 | 67.07% | 367679 | 3.0111 |  | 122106.2707
0
0
0
| SUBTOTAL $ | [8 empty] | 162334.2326
| TOTAL COSTO DIRECTO $ | [8 empty] | 594135 | 594135 | 0
V. COSTOS INDIRECTOS
| Descripción | [6 empty] | Porcentaje |  | Valor Total
| ADMINISTRACION | [6 empty] | 0% |  | 0
| IMPREVISTOS | [6 empty] | 0% |  | 0
| UTILIDAD | [6 empty] | 0% |  | 0
| SUBTOTAL $ | [8 empty] | 0
| Precio Unitario Total Aproximado al peso $ | [8 empty] | 594135
|  | Nombre: |  |  |  | Nombre:
|  | Elabora |  |  |  | Interventor:
|  | Matricula No. : |  |  |  | Matricula No. :
CÓDIGOS:
|  |  | CONSEJO SUPERIOR DE JUDICATURA– DIRECCIÓN EJECUTIVA SECCIONAL DE ADMINISTRACIÓN JUDICIAL DE BUCARAMANGA |  |  |  |  | VERSIÓN |  | 1
|  |  | BGA - 030 - 2026 |  |  |  |  | PÁGINA
|  |  | CONTRATAR EN NOMBRE DE LA NACIÓN– CONSEJO SUPERIOR DE JUDICATURA– DIRECCIÓN EJECUTIVA SECCIONAL DE ADMINISTRACIÓN JUDICIAL DE BUCARAMANGA, MEDIANTE EL SISTEMA DE PRECIOS UNITARIOS FIJOS SIN FORMULA DE REAJUSTE, LA OBRA CIVIL PARA EL REFORZAMIENTO ESTRUCTURAL DE LA SEDE JUDICIAL DE CONFINES SANTANDER, ASÍ COMO LA OBRA ELÉCTRICA, DE ILUMINACIÓN Y DEMÁS REQUERIDAS EN DICHA EDIFICACIÓN, EN LAS CONDICIONES TÉCNICAS, DE CALIDAD Y CANTIDADES EXIGIDAS POR LA ENTIDAD. |  |  |  |  | 1 | DE | 1
FECHA
[8 empty] | DD | MM | AAAA
|  |  | ANALISIS DE PRECIOS UNITARIOS |  |  |  |  | 19 | 6 | 2026
| CAPÍTULO: | OBRA CIVIL
| SUBCAPÍTULO: | OTRAS ACTIVIDADES Y/O SERVICIOS REQUERIDOS (SIN AIU)
DATOS ESPECÍFICOS
| ÍTEM | DESCRIPCIÓN | [5 empty] | UNIDAD |  | CANTIDAD
| 14.24 | Suministro e instalacion de Ups 3 Kva Incluye cometida electrica, canalizacion Y Todo Lo Necesario Para Su Instalacion | [5 empty] | und |  | 1
I. EQUIPO
| DESCRIPCIÓN |  |  | MARCA | TIPO |  | TARIFA | RENDIMIENTO |  | Vr. UNITARIO
| HERRAMIENTA MENOR (% M.O) | [6 empty] | 5% |  | 33987.3381
0
0
0
0
0
| SUBTOTAL $ | [8 empty] | 33987.3381
II. MATERIALES
| DESCRIPCIÓN |  |  |  |  | UNIDAD | CANTIDAD | PRECIO UNIT. |  | Vr. UNITARIO
MAT_ELE-108 | UPS DE 3 kVA |  |  |  |  | UND | 1 | 1771048 |  | 1771048
MAT_ELE-109 | CABLE AISLADO NO 8 AWG COBRE HFFR LIBRE HALOGENOS |  |  |  |  | UND | 30 | 7320 |  | 219600
MAT_ELE-55 | BREAKER GE UNIPOLAR ENCHUFABLE |  |  |  |  | UND | 1 | 17105 |  | 17105
0
0
0
0
0
| SUBTOTAL $ | [8 empty] | 2007753
III. TRANSPORTES
| MATERIAL |  |  |  | VOL. o PESO | DISTANCIA | M3 o Ton/Km | TARIFA |  | Vr. UNITARIO
0
0
0
0
0
| SUBTOTAL $ | [8 empty] | 0
IV. MANO DE OBRA
| TRABAJADOR |  |  |  | JORNAL | PRESTACIONES | JORNAL TOTAL | RENDIMIENTO |  | Vr. UNITARIO
M.O-20 | CUADRILLA FF1 [1 ENC (60%) + 2 OF + 1 AYU] [Eléctricas especializadas] |  |  |  | 366787.3333 | 67.07% | 612798 | 0.90151 |  | 679746.7612
0
0
0
0
| SUBTOTAL $ | [8 empty] | 679746.7612
| TOTAL COSTO DIRECTO $ | [8 empty] | 2721487 | 2721487 | 0
V. COSTOS INDIRECTOS
| Descripción | [6 empty] | Porcentaje |  | Valor Total
| ADMINISTRACION | [6 empty] | 0% |  | 0
| IMPREVISTOS | [6 empty] | 0% |  | 0
| UTILIDAD | [6 empty] | 0% |  | 0
| SUBTOTAL $ | [8 empty] | 0
| Precio Unitario Total Aproximado al peso $ | [8 empty] | 2721487
|  | Nombre: |  |  |  | Nombre:
|  | Elabora |  |  |  | Interventor:
|  | Matricula No. : |  |  |  | Matricula No. :
IR AL PRESUPUESTO
IR AL PRESUPUESTO
IR AL PRESUPUESTO
IR AL PRESUPUESTO
IR AL PRESUPUESTO
IR AL PRESUPUESTO
IR AL PRESUPUESTO
IR AL PRESUPUESTO
IR AL PRESUPUESTO
IR AL PRESUPUESTO
IR AL PRESUPUESTO
IR AL PRESUPUESTO
IR AL PRESUPUESTO
IR AL PRESUPUESTO
IR AL PRESUPUESTO
IR AL PRESUPUESTO
IR AL PRESUPUESTO
IR AL PRESUPUESTO
IR AL PRESUPUESTO
IR AL PRESUPUESTO
IR AL PRESUPUESTO
IR AL PRESUPUESTO
IR AL PRESUPUESTO

## Cronograma
| CONSEJO SUPERIOR DE JUDICATURA– DIRECCIÓN EJECUTIVA SECCIONAL DE ADMINISTRACIÓN JUDICIAL DE BUCARAMANGA | [7 empty] | VERSIÓN |  | 1
| BGA - 030 - 2026 | [7 empty] | PÁGINA
| CONTRATAR EN NOMBRE DE LA NACIÓN– CONSEJO SUPERIOR DE JUDICATURA– DIRECCIÓN EJECUTIVA SECCIONAL DE ADMINISTRACIÓN JUDICIAL DE BUCARAMANGA, MEDIANTE EL SISTEMA DE PRECIOS UNITARIOS FIJOS SIN FORMULA DE REAJUSTE, LA OBRA CIVIL PARA EL REFORZAMIENTO ESTRUCTURAL DE LA SEDE JUDICIAL DE CONFINES SANTANDER, ASÍ COMO LA OBRA ELÉCTRICA, DE ILUMINACIÓN Y DEMÁS REQUERIDAS EN DICHA EDIFICACIÓN, EN LAS CONDICIONES TÉCNICAS, DE CALIDAD Y CANTIDADES EXIGIDAS POR LA ENTIDAD. | [7 empty] | 1 | DE | 1
FECHA
[9 empty] | DD | MM | AAAA
| CRONOGRAMA DE ACTIVIDADES | [7 empty] | 19 | 6 | 2026
ÍTEM | DESCRIPCIÓN | U.M. | CANTIDAD | MES JUNIO 2026 | MES JULIO 2026 |  |  |  |  | MES AGOSTO 2026 |  |  |  | MES SEPTIEMBRE 2026 |  |  |  | MES OCTUBRE 2026 |  |  |  |  | MES NOVIEMBRE 2026
| I. OBRA CIVIL SEDE JUDICIAL CONFINES |  |  | SEM 22-28 | SEM 29-5 JULIO | SEM 6-12 | SEM 13-19 | SEM 20-26 | SEM 27-2 | SEM 3-9 | SEM 10-16 | SEM 17 - 23 | SEM 24-30 | SEM 31-6 | SEM 7-13 | SEM 14-20 | SEM 21-27 | SEM 28-4 | SEM 5-11 | SEM 12-18 | SEM 19-25 | SEM 26-1 | SEM 2-8 | SEM 8-11
PRELIMINARES
1.1 | Localizacion y replanteo | m2 | 130
1.2 | Instalacion de plastico negro para proteger construcción | m2 | 60
1.3 | Instalación durante la obra de cerramiento en polisombra sostenido con madera resistente apoyada en recipiente pesado no anclado al piso a una altura de 3.0 mts alrededor del juzgado separada 1,50 mts de las fachadas. | ml | 39.5
DEMOLICIONES, DESCAPOTES Y RETIROS
2.1 | Demolición de placa de concreto e=0,10 mts zona norte. | m2 | 4.51
2.2 | Demolición de pañete en mortero comun muros norte, sur y occidente en bahareque y tapia pisada interno y externo. | m2 | 161.35
2.3 | Retiro de maleza en la zona norte del juzgado. | m2 | 8.5
2.4 | Desmonte de voladizo fachadas sur . Conservar teja de arcilla en lugar seguro para su reutilización | ml | 11.66
2.5 | Regata sobre muro desnudo tipo cajuela de 30 mm conservando los bordes y vertices, incluye superficie en lechada de cal apagada. | ml | 247.9
2.6 | Retiro de pintura deteriorada de puertas, ventanas y capiteles en madera ambas caras hasta dejar superficie original. | m2 | 5.46
2.7 | Retiro de pañete en mal estado zonas no tradionales | m2 | 3
EXCAVACIONES
3.1 | Excavación en material comun con retiro a lugar seguro de suelo costado norte | m3 | 10.85
PERFORACIONES
4.1 | Perforaciones en muro de contención de 1" según plano con instalación de geodren NT 2000 o similar. | m2 | 6.41
4.2 | Perforaciones en muros de bahareque y tapia pisada con broca especial y tecnica de protección sin perdida o arrastre del material del muro con inyección de lechada tradicional. | m2 | 152.78
RELLENOS
5.1 | Relleno con material seleccionado y compactado | m3 | 12.52
REFORZAMIENTO ESTRUCTURAL
6.1 | Suministro e instalación de tabla en madera 20 x 2 cms en sapan o similar inmunizado y protegido con Profilan o simialr según diseño. Incluye cajas de traslapo, muescas de borde, avellanados y terminaciones | ml | 247.9
6.2 | Suministro e instalación de tornillo roscado de 1/2" con arandelas y tuercas, según diseño, para junta de confinamiento, incluye lechada tradicional de cal y arena o ladrillo con cuña de madera en los extremos. | m2 | 155
6.3 | Platina metalica de 1/8" para vanos, según especificaciones. Incluye tornillos | und | 22
6.4 | Platina metalica de 3/16" para esquinero, según especificaciones. Incluye tornillos. | und | 6
CUBIERTAS
7.1 | Construcción total de voladizo de cubierta costado sur (fachada principal). Incluye durmientes, machimbre, manto asfaltico, mortero de pega, teja, inmunizado de madera, sellado y pintura esmalte | m2 | 9.33
7.2 | Suministro e instalación de flanche metalico calibre 26 muro occidental sobre actual flanche. | m | 7.21
REVOQUE TRADICIONAL
8.1 | Suministro e instalación de malla tipo zaranda metalica adosada al muro con tapa metalica de gaseosa cada 50 cm. Ambos sentidos | m2 | 161.35
8.2 | Aplicación de revoque tradicional en cal y arenilla según especificación, e=variable | m2 | 161.35
CONCRETO
9.1 | Placa de concreto reforzado e=12 cm costado norte con pendiente del 2%, malla electrosoldad de 8,5 mm. | m2 | 13.42
DISPOSICION DE AGUAS LLUVIAS
10.1 | Caja aguas lluvias según diseño en base de concreto y muros de ladrillo macizo, pañetada con medias cañas y pendiente. | und | 1
10.2 | Tuberia de 4" aguas lluvias PVC incluye accesorios de fijacion | ml | 6.54
10.3 | Suministro e instalación de canal metalica cal 22 según diseño exterior incluye salida de 4" y fijaciones metalicas cada 50 cm. | ml | 12.7
10.4 | Reinstalación de bajantes aguas lluvias 4" PVC incluye regata en muro y piso, accesorios, fijaciones. | ml | 10.57
ACABADOS
11.1 | Pintura para muros interior y exterior mezcla real apichada de cal y agua, tres manos | m2 | 148.94
11.2 | Pintura para socalo de muros interior mezcla real apichada de cal, mina de color y agua, tres manos | m2 | 11.09
11.3 | Suministro e instalación de fachaleta en muro fachada sur según diseño actual. | m2 | 5.2
11.4 | Inmunizado, sellado y pintado de puertas, ventanas y capiteles ambas caras en madera en esmalte color habano o tabaco, incluye varillas de acero. | m2 | 9.66
11.5 | Pintura vinilo tipo 1 a 3 manos muros no tradicionales | m2 | 157.57
11.6 | Pintura en esmalte color marrón carpinteria metalica interior. | m2 | 9.86
11.7 | Reposición pañetes en mortero no tradicional 1:4 | m2 | 5.19
11.8 | Reinstalacion de acabado de piso en fachaleta en gres según diseño actual. | ml | 2
ACTIVIDADES ELECTRICAS, DATOS Y DEMAS REQUERIDAS
14.1 | Desmonte de luminarias y/o bombillos incluye desmonte de cableado, canaletas y accesorios de soporte | und | 12
14.2 | Desmonte de puntos electricos incluye desmonto de cableado, canaletas, Tableros y accesorios de soporte | und | 8
14.3 | Suministro, Transporte E Instalación De Salida Para Iluminación 110 V, Incluye Caja Octogonal, Caja Rectangular, Interruptor Sencillo, Conectores, Cable Cu 3x12 Thwnn Lszh, Ducto EMT pintado de color segun especificacion Ø 1/2", Clavija Aerea Tipo Hembra 15 A, Clavija Aerea Tipo Macho 15 A, Cable Encauchetado 3x16 Awg Thwn Lszh | und | 14
14.4 | Suministro, Transporte E Instalación De Panel Led 120x30 Cm, 45 W, 6500 K, colgante Incluye Marco Soporte, kit de suspension (guayas) Elementos De Sujeción Y Fijación De La Lámpara | und | 8
14.5 | Suministro, Transporte E Instalación De Panel Led Cuadrada 60x60 Cm, 48 W, 6500 K,colgante Incluye Marco Soporte, kit de suspension (guayas), Elementos De Sujeción Y Fijación De La Lámpara | und | 2
14.6 | Suministro, Transporte E Instalación De Bombillo Led (20-40w), Incluye roseta, Elementos De Sujeción Y Fijación De La Lámpara | und | 4
14.7 | Desmonte y reubicacion de tablero de circuitos. | und | 2
14.8 | Suministro, Transporte E Instalación De Salida Tomacorriente 110 V, Incluye: Cable Cu 3x12 Awh Thwnn Lszh, Toma Blanca 20 A, caja y tapa. | und | 11
14.9 | Suministro, Transporte E Instalación De Salida Toma Regulada 110 V, Incluye: Cable Cu 3x12 Awh Thwnn Lszh, Toma Naranja 20 A caja y tapa. | und | 4
14.10 | Suministro, Transporte E Instalación De Salida Voz Y Datos, Incluye: Herrajes, Jack, Face Plate, Cable Utp Categoria 6a , Ponchado Del Cable Y Marcación | und | 6
14.11 | Suministro, Transporte E Instalación De Canaleta Metalica 12x5 Cm, En Pintura Electrostatica Blanca, Con Separador, Incluye: Elementos De Fijación Y Soporte | m | 40.36
14.12 | Suministro E Instalación De Troquel Metálico Piramidal Triple 12 X 5 Blanco | und | 5
14.13 | Suministro E Instalación De Troquel Metálico Piramidal doble 12 X 5 Blanco | und | 2
14.14 | Suministro E Instalación De Troquel Metálico Piramidal Sencillo 12 X 5 Blanco | und | 2
14.15 | Suministro e instalación de persiana en aluminio Incluye marco | m2 | 1.53
14.16 | Desmonte, suministro e instalacion de cerradura metalica | und | 3
14.17 | Desmonte y reintalacion de placa informativa | und | 1
14.18 | Desmonte, Suministro e instalacion de tapa para gabinte metalico de medidor electrico | und | 1
14.19 | Desmonte, Suministro e instalacion de asiento sanitario | und | 1
14.20 | Desmonte de lavamanos existente y Suministro e instalacion lavamanos, incluye griferia, sifon desague y acople sanitario. | und | 1
14.21 | Desmonte, suministro e instalacion de soportes de flanche | und | 10
LIMPIEZA GENERAL
12.1 | Aseo y limpieza general de cada espacio interno y externo del juzgado. | glb | 1
12.2 | Retiro de escombros a sitio seguro avalado por la autoridad local o regional.(Municipio de San Gil). | glb | 1
OTRAS ACTIVIDADES Y/O SERVICIOS REQUERIDOS (SIN AIU)
13.1 | Retiro de muebles, equipos, archivos, documentos y demas elementos no fijos del juzgado a lugar seguro previamente informado por la seccional | glb | 1
13.2 | Tramite y obtención de licencia de construcción ante la alcaldia de confines. | glb | 1
13.3 | Suministro e instalación de medidas de seguridad en movilidad tales como avisos, conos, captafaro nocturno, entre otros que garanticen la movilidad en la esquina de la carrera 6 y calle 2. | glb | 1
14.22 | Suministro e instalacion de Patch - Cord, Cat. 6A de 2 m | und | 6
14.23 | Gabinete Rack 9ur, incluye Elementos de soporte y fijacion | und | 1
14.24 | Suministro e instalacion de Ups 3 Kva Incluye cometida electrica, canalizacion Y Todo Lo Necesario Para Su Instalacion | und | 1

## PROPUESTA ECONOMICA(SASERCO) (hidden)
Formulario 1 - Propuesta económica - Documento tipo de selección abreviada de menor cuantía - versión 1
Versión: 1 del 21 de agosto de 2025
| 1 | 2 | 3 | 4 | 5 | 6 | 7 | 8
FORMULARIO 1
PROPUESTA ECONOMICA
| Nº | ITEM DE PAGO | ESPECIFICACIONES |  | DESCRIPCION | UND. | CANTIDAD | VALOR UNITARIO | VALOR TOTAL
|  |  | GENERAL | PARTICULAR
| PRELIMINARES | [8 empty] | 96.22%
| 1.1 | 1.1 | x | x | Localizacion y replanteo | m2 | 130 | 6608 | 859040 | 6868
| 1.2 | 1.2 | x | x | Instalacion de plastico negro para proteger construcción | m2 | 60 | 10496 | 629760 | 10908
| 1.3 | 1.3 | x | x | Instalación durante la obra de cerramiento en polisombra sostenido con madera resistente apoyada en recipiente pesado no anclado al piso a una altura de 3.0 mts alrededor del juzgado separada 1,50 mts de las fachadas. | m | 39.5 | 79834 | 3153443 | 82970
| Subtotal | [7 empty] | 4642243
DEMOLICIONES, DESCAPOTES Y RETIROS
| 2.1 | 2.1 | x | x | Demolición de placa de concreto e=0,10 mts zona norte. | m2 | 4.51 | 60382 | 272323 | 62754
| 2.2 | 2.2 | x | x | Demolición de pañete en mortero comun muros norte, sur y occidente en bahareque y tapia pisada interno y externo. | m2 | 161.35 | 36403 | 5873624 | 37833
| 2.3 | 2.3 | x | x | Retiro de maleza en la zona norte del juzgado. | m2 | 8.5 | 33746 | 286841 | 35072
| 2.4 | 2.4 | x | x | Desmonte de voladizo fachadas sur . Conservar teja de arcilla en lugar seguro para su reutilización | m | 11.66 | 44582 | 519826 | 46333
| 2.5 | 2.5 | x | x | Regata sobre muro desnudo tipo cajuela de 30 mm conservando los bordes y vertices, incluye superficie en lechada de cal apagada. | m | 247.9 | 19524 | 4840000 | 20291
| 2.6 | 2.6 | x | x | Retiro de pintura deteriorada de puertas, ventanas y capiteles en madera ambas caras hasta dejar superficie original. | m2 | 5.46 | 14540 | 79388 | 15111
| 2.7 | 2.7 | x | x | Retiro de pañete en mal estado zonas no tradionales | m2 | 3 | 24269 | 72807 | 25222
| Subtotal | [7 empty] | 11944809
EXCAVACIONES
| 3.1 | 3.1 | x | x | Excavación en material comun con retiro a lugar seguro de suelo costado norte | m3 | 10.85 | 72806 | 789945 | 75666
| Subtotal | [7 empty] | 789945
PERFORACIONES
| 4.1 | 4.1 | x | x | Perforaciones en muro de contención de 1" según plano con instalación de geodren NT 2000 o similar. | m2 | 6.41 | 115410 | 739778 | 119944
| 4.2 | 4.2 | x | x | Perforaciones en muros de bahareque y tapia pisada con broca especial y tecnica de protección sin perdida o arrastre del material del muro con inyección de lechada tradicional. | m2 | 152.78 | 72197 | 11030258 | 75033
| Subtotal | [7 empty] | 11770036
RELLENOS
| 5.1 | 5.1 | x | x | Relleno con material seleccionado y compactado | m3 | 12.52 | 150054 | 1878676 | 155949
| Subtotal | [7 empty] | 1878676
REFORZAMIENTO ESTRUCTURAL
| 6.1 | 6.1 | x | x | Suministro e instalación de tabla en madera 20 x 2 cms en sapan o similar inmunizado y protegido con Profilan o simialr según diseño. Incluye cajas de traslapo, muescas de borde, avellanados y terminaciones | m | 247.9 | 150635 | 37342417 | 156553
| 6.2 | 6.2 | x | x | Suministro e instalación de tornillo roscado de 1/2" con arandelas y tuercas, según diseño, para junta de confinamiento, incluye lechada tradicional de cal y arena o ladrillo con cuña de madera en los extremos. | m2 | 155 | 62695 | 9717725 | 65158
| 6.3 | 6.3 | x | x | Platina metalica de 1/8" para vanos, según especificaciones. Incluye tornillos | und | 22 | 130795 | 2877490 | 135933
| 6.4 | 6.4 | x | x | Platina metalica de 3/16" para esquinero, según especificaciones. Incluye tornillos. | und | 6 | 136558 | 819348 | 141923
| Subtotal | [7 empty] | 50756980
CUBIERTAS
| 7.1 | 7.1 | x | x | Construcción total de voladizo de cubierta costado sur (fachada principal). Incluye durmientes, machimbre, manto asfaltico, mortero de pega, teja, inmunizado de madera, sellado y pintura esmalte | m2 | 9.33 | 392555 | 3662538 | 407977
| 7.2 | 7.2 | x | x | Suministro e instalación de flanche metalico calibre 26 muro occidental sobre actual flanche. | m | 7.21 | 63833 | 460236 | 66341
| Subtotal | [7 empty] | 4122774
REVOQUE TRADICIONAL
| 8.1 | 8.1 | x | x | Suministro e instalación de malla tipo zaranda metalica adosada al muro con tapa metalica de gaseosa cada 50 cm. Ambos sentidos | m2 | 161.35 | 46992 | 7582159 | 48838
| 8.2 | 8.2 | x | x | Aplicación de revoque tradicional en cal y arenilla según especificación, e=variable | m2 | 161.35 | 102192 | 16488679 | 106207
| Subtotal | [7 empty] | 24070838
CONCRETO
| 9.1 | 9.1 | x | x | Placa de concreto reforzado e=12 cm costado norte con pendiente del 2%, malla electrosoldad de 8,5 mm. | m2 | 13.42 | 229042 | 3073744 | 238040
| Subtotal | [7 empty] | 3073744
DISPOSICION DE AGUAS LLUVIAS
| 10.1 | 10.1 | x | x | Caja aguas lluvias según diseño en base de concreto y muros de ladrillo macizo, pañetada con medias cañas y pendiente. | und | 1 | 1240945 | 1240945 | 1289696
| 10.2 | 10.2 | x | x | Tuberia de 4" aguas lluvias PVC incluye accesorios de fijacion | m | 6.54 | 60296 | 394336 | 62665
| 10.3 | 10.3 | x | x | Suministro e instalación de canal metalica cal 22 según diseño exterior incluye salida de 4" y fijaciones metalicas cada 50 cm. | m | 12.7 | 134117 | 1703286 | 139386
| 10.4 | 10.4 | x | x | Reinstalación de bajantes aguas lluvias 4" PVC incluye regata en muro y piso, accesorios, fijaciones. | m | 10.57 | 99487 | 1051578 | 103395
| Subtotal | [7 empty] | 4390145
ACABADOS
| 11.1 | 11.1 | x | x | Pintura para muros interior y exterior mezcla real apichada de cal y agua, tres manos | m2 | 148.94 | 46731 | 6960115 | 48567
| 11.2 | 11.2 | x | x | Pintura para socalo de muros interior mezcla real apichada de cal, mina de color y agua, tres manos | m2 | 11.09 | 31456 | 348847 | 32692
| 11.3 | 11.3 | x | x | Suministro e instalación de fachaleta en muro fachada sur según diseño actual. | m2 | 5.2 | 96886 | 503807 | 100692
| 11.4 | 11.4 | x | x | Inmunizado, sellado y pintado de puertas, ventanas y capiteles ambas caras en madera en esmalte color habano o tabaco, incluye varillas de acero. | m2 | 9.66 | 44971 | 434420 | 46738
| 11.5 | 11.5 | x | x | Pintura vinilo tipo 1 a 3 manos muros no tradicionales | m2 | 157.57 | 20119 | 3170151 | 20909
| 11.6 | 11.6 | x | x | Pintura en esmalte color marrón carpinteria metalica interior. | m2 | 9.86 | 22284 | 219720 | 23159
| 11.7 | 11.7 | x | x | Reposición pañetes en mortero no tradicional 1:4 | m2 | 5.19 | 30272 | 157112 | 31461
| 11.8 | 11.8 | x | x | Reinstalacion de acabado de piso en fachaleta en gres según diseño actual. | ml | 2 | 44859 | 89718 | 46621
| Subtotal | [7 empty] | 11883890
ACTIVIDADES ELECTRICAS, DATOS Y DEMAS REQUERIDAS
| 14.1 | 14.1 | x | x | Desmonte de luminarias y/o bombillos incluye desmonte de cableado, canaletas y accesorios de soporte | und | 12 | 33921 | 407052 | 35254
| 14.2 | 14.2 | x | x | Desmonte de puntos electricos incluye desmonto de cableado, canaletas, Tableros y accesorios de soporte | und | 8 | 62787 | 502296 | 65254
| 14.3 | 14.3 | x | x | Suministro, Transporte E Instalación De Salida Para Iluminación 110 V, Incluye Caja Octogonal, Caja Rectangular, Interruptor Sencillo, Conectores, Cable Cu 3x12 Thwnn Lszh, Ducto EMT pintado de color segun especificacion Ø 1/2", Clavija Aerea Tipo Hembra 15 A, Clavija Aerea Tipo Macho 15 A, Cable Encauchetado 3x16 Awg Thwn Lszh | und | 14 | 294603 | 4124442 | 306176
| 14.4 | 14.4 | x | x | Suministro, Transporte E Instalación De Panel Led 120x30 Cm, 45 W, 6500 K, colgante Incluye Marco Soporte, kit de suspension (guayas) Elementos De Sujeción Y Fijación De La Lámpara | und | 8 | 123571 | 988568 | 128425
| 14.5 | 14.5 | x | x | Suministro, Transporte E Instalación De Panel Led Cuadrada 60x60 Cm, 48 W, 6500 K,colgante Incluye Marco Soporte, kit de suspension (guayas), Elementos De Sujeción Y Fijación De La Lámpara | und | 2 | 116500 | 233000 | 121077
| 14.6 | 14.6 | x | x | Suministro, Transporte E Instalación De Bombillo Led (20-40w), Incluye roseta, Elementos De Sujeción Y Fijación De La Lámpara | und | 4 | 28971 | 115884 | 30109
| 14.7 | 14.7 | x | x | Desmonte y reubicacion de tablero de circuitos. | und | 2 | 260618 | 521236 | 270856
| 14.8 | 14.8 | x | x | Suministro, Transporte E Instalación De Salida Tomacorriente 110 V, Incluye: Cable Cu 3x12 Awh Thwnn Lszh, Toma Blanca 20 A, caja y tapa. | und | 11 | 142882 | 1571702 | 148495
| 14.9 | 14.9 | x | x | Suministro, Transporte E Instalación De Salida Toma Regulada 110 V, Incluye: Cable Cu 3x12 Awh Thwnn Lszh, Toma Naranja 20 A caja y tapa. | und | 4 | 159398 | 637592 | 165660
| 14.10 | 14.10 | x | x | Suministro, Transporte E Instalación De Salida Voz Y Datos, Incluye: Herrajes, Jack, Face Plate, Cable Utp Categoria 6a , Ponchado Del Cable Y Marcación | und | 6 | 123989 | 743934 | 128860
| 14.11 | 14.11 | x | x | Suministro, Transporte E Instalación De Canaleta Metalica 12x5 Cm, En Pintura Electrostatica Blanca, Con Separador, Incluye: Elementos De Fijación Y Soporte | m | 40.36 | 56586 | 2283811 | 58809
| 14.12 | 14.12 | x | x | Suministro E Instalación De Troquel Metálico Piramidal Triple 12 X 5 Blanco | und | 5 | 60614 | 303070 | 62995
| 14.13 | 14.13 | x | x | Suministro E Instalación De Troquel Metálico Piramidal doble 12 X 5 Blanco | und | 2 | 56961 | 113922 | 59199
| 14.14 | 14.14 | x | x | Suministro E Instalación De Troquel Metálico Piramidal Sencillo 12 X 5 Blanco | und | 2 | 53845 | 107690 | 55960
| 14.15 | 14.15 | x | x | Suministro e instalación de persiana en aluminio Incluye marco | m2 | 1.53 | 352152 | 538793 | 365986
| 14.16 | 14.16 | x | x | Desmonte, suministro e instalacion de cerradura metalica | und | 3 | 193662 | 580986 | 201270
| 14.17 | 14.17 | x | x | Desmonte y reintalacion de placa informativa | und | 1 | 103030 | 103030 | 107078
| 14.18 | 14.18 | x | x | Desmonte, Suministro e instalacion de tapa para gabinte metalico de medidor electrico | und | 1 | 130968 | 130968 | 136113
| 14.19 | 14.19 | x | x | Desmonte, Suministro e instalacion de asiento sanitario | und | 1 | 119960 | 119960 | 124673
| 14.20 | 14.20 | x | x | Desmonte de lavamanos existente y Suministro e instalacion lavamanos, incluye griferia, sifon desague y acople sanitario. | und | 1 | 302198 | 302198 | 314070
| 14.21 | 14.21 | x | x | Desmonte, suministro e instalacion de soportes de flanche | und | 10 | 209838 | 2098380 | 218081
| Subtotal | [7 empty] | 16528514
LIMPIEZA GENERAL
| 12.1 | 12.1 | x | x | Aseo y limpieza general de cada espacio interno y externo del juzgado. | glb | 1 | 1014582 | 1014582 | 1054440
| 12.2 | 12.2 | x | x | Retiro de escombros a sitio seguro avalado por la autoridad local o regional.(Municipio de San Gil). | glb | 1 | 3568683 | 3568683 | 3708879
| Subtotal | [7 empty] | 4583265
[5 empty] | SUBTOTAL |  |  |  | 150435859
[5 empty] | ADMINISTRACION |  |  | 25% | 37608965
[5 empty] | IMPREVISTOS |  |  | 1% | 1504359
[5 empty] | UTILIDAD |  |  | 5% | 7521793
[5 empty] | IVA SOBRE UTILIDAD |  |  | 19% | 1429141
[5 empty] | VALOR TOTAL OBRA |  |  |  | 198500117
| Nº | ITEM DE PAGO | ESPECIFICACIONES |  | DESCRIPCION | UND. | CANTIDAD | VALOR UNITARIO | VALOR TOTAL
|  |  | GENERAL | PARTICULAR
OTRAS ACTIVIDADES Y/O SERVICIOS REQUERIDOS (SIN AIU)
| 13.1 | 13.1 | x | x | Retiro de muebles, equipos, archivos, documentos y demas elementos no fijos del juzgado a lugar seguro previamente informado por la seccional | glb | 1 | 1497635 | 1497635 | 1556470
| 13.2 | 13.2 | x | x | Tramite y obtención de licencia de construcción ante la alcaldia de confines. | glb | 1 | 1357552 | 1357552 | 1410883
| 13.3 | 13.3 | x | x | Suministro e instalación de medidas de seguridad en movilidad tales como avisos, conos, captafaro nocturno, entre otros que garanticen la movilidad en la esquina de la carrera 6 y calle 2. | glb | 1 | 2706683 | 2706683 | 2813015
| 14.22 | 14.22 | x | x | Suministro e instalacion de Patch - Cord, Cat. 6A de 2 m | und | 6 | 27197 | 163182 | 28265
| 14.23 | 14.23 | x | x | Gabinete Rack 9ur, incluye Elementos de soporte y fijacion | und | 1 | 594135 | 594135 | 617476
| 14.24 | 14.24 | x | x | Suministro e instalacion de Ups 3 Kva Incluye cometida electrica, canalizacion Y Todo Lo Necesario Para Su Instalacion | und | 1 | 2721487 | 2721487 | 2828401
| Subtotal | [7 empty] | 9040674
[5 empty] | SUBTOTAL |  |  |  | 9040674
[5 empty] | IVA |  |  | 19% | 1717728
[5 empty] | VALOR TOTAL ACTIVIDADES Y/O SERVICIOS |  |  |  | 10758402
[5 empty] | VALOR TOTAL CONTRATO |  |  |  | 209258519
| NOTA 1: Cuando la fracción decimal del peso sea igual o superior a 5 se aproximara por exceso al número entero siguiente del peso y cuando la fracción decimal del peso sea inferior a 5 se aproximará por defecto al número entero del peso. |  |  |  |  | DESCRIPCION |  |  | PORCENTAJE
| NOTA 2: El A.I.U y su discriminación deben estar en porcentaje (%). |  |  |  |  | ADMINISTRACION |  | A= | 25%
[6 empty] | IMPREVISTO |  | I= | 1%
[6 empty] | UTILIDAD |  | U= | 5%
[6 empty] | TOTAL A.I.U |  | A.I.U.= | 31%
NATHALY JAIMES BARBOSA REPRESENTANTE LEGAL

## __OpenSolver__ (hidden)
#NAME?
#NAME?
#NAME?
#NAME?
#NAME?
#NAME?
#NAME?
#NAME?
#NAME?
#NAME?
#NAME?
#NAME?

## Cant Acero (hidden)
MEMORIAS DE CÁLCULO
PROCESO | Estudios y Diseño |  |  | CÓDIGO | M.C.
FECHA EMISIÓN | 2022-01-17 |  |  | VERSIÓN | 0
FECHA: |  | CORTE | 0 | ELABORÓ
OBJETO DEL CONTRATO |  |  |  | Obra:
CONTRATISTA | [10 empty] | NIT O C.C.
ITEM | [12 empty] | UNID. |  | UBIC.
DIAGRAMA/ FOTOGRAFIA/ PLANO/ ILUSTRACION | [11 empty] | OPERACIONES MATEMATICAS | [5 empty] | 0.25 | 0.25 | 0.25 | Kg
[6 empty] | CANTIDADES COLUMNAS | [11 empty] | 0.375 | 0.375 | 0.56 | Kg
[18 empty] | 0.5 | 0.5 | 0.99 | Kg
[6 empty] | FORMA | 1 |  | 2 |  | 3 |  | 4 |  | 5 |  | 6 | 0.625 | 0.625 | 1.552 | Kg
[18 empty] | 0.75 | 0.75 | 2.24 | Kg
[18 empty] | 0.875 | 0.875 | 3.04 | Kg
[6 empty] | ELEMENTO | MARCA | FORMA | DIAMETRO PULGADAS | Nº BARRAS ELEMENTO | Nº ELEMENTOS | Nº TOTAL DE BARRAS | LONGITUD PARCIAL (m) |  |  | LONGITUD TOTAL (m) | PESO TOTAL (kg) | 1 | 1 | 3.97 | Kg
[13 empty] | A | B | C
ZAPATAS ZAP T01
[6 empty] | REFUERZO PRINCIPAL INF L |  | 1 | 0.5 | 15 | 2 | 30 | 1.65 | 0.2 |  | 2.05 | 60.885
[6 empty] | REFUERZO PRINCIPAL INF B |  | 1 | 0.5 | 12 | 2 | 24 | 2.05 | 0.2 |  | 2.45 | 58.212
ZAPATAS ZAP T02
[6 empty] | REFUERZO PRINCIPAL INF L |  | 1 | 0.5 | 12 | 2 | 24 | 1.85 | 0.2 |  | 2.25 | 53.46
[6 empty] | REFUERZO PRINCIPAL INF B |  | 1 | 0.5 | 12 | 2 | 24 | 1.85 | 0.2 |  | 2.25 | 53.46
ZAPATAS ZAP T03
[6 empty] | REFUERZO PRINCIPAL INF L |  | 1 | 0.5 | 14 | 2 | 28 | 2.05 | 0.2 |  | 2.45 | 67.914
[6 empty] | REFUERZO PRINCIPAL INF B |  | 1 | 0.5 | 12 | 2 | 24 | 2.05 | 0.2 |  | 2.45 | 58.212 | 352.143 | ZAPATAS
MURO A
[6 empty] | REFUERZO PRINCIPAL MURO |  | 1 | 0.5 | 58 | 1 | 58 | 3.665 | 0.2 |  | 4.065 | 233.4123
[6 empty] | REFUERZO TRANSVERSAL MURO |  | 1 | 0.5 | 22 | 1 | 22 | 8.46 | 0.2 |  | 8.86 | 192.9708
[6 empty] | REFUERZO PRINCIPAL ELEMENTOS DE BORDE |  | 1 | 0.875 | 32 | 2 | 64 | 3.7 | 0.35 |  | 4.4 | 856.064
[6 empty] | ESTRIBOS ELEMENTOS DE BORDE |  | 2 | 0.375 | 21 | 2 | 42 | 0.52 | 0.52 | 0.1 | 2.28 | 53.6256
[6 empty] | GANCHOS ELEMENTOS DE BORDE |  | 6 | 0.375 | 126 | 2 | 252 | 0.52 | 0.1 |  | 0.72 | 101.6064
MURO C
[6 empty] | REFUERZO PRINCIPAL MURO |  | 1 | 0.5 | 52 | 1 | 52 | 3.665 | 0.2 |  | 4.065 | 209.2662
[6 empty] | REFUERZO TRANSVERSAL MURO |  | 1 | 0.5 | 22 | 1 | 22 | 8.46 | 0.2 |  | 8.86 | 192.9708
[6 empty] | REFUERZO PRINCIPAL ELEMENTOS DE BORDE |  | 1 | 0.875 | 32 | 3 | 96 | 3.7 | 0.35 |  | 4.4 | 1284.096
[6 empty] | ESTRIBOS ELEMENTOS DE BORDE |  | 2 | 0.375 | 21 | 3 | 63 | 0.52 | 0.52 | 0.1 | 2.28 | 80.4384
[6 empty] | GANCHOS ELEMENTOS DE BORDE |  | 6 | 0.375 | 126 | 3 | 378 | 0.52 | 0.1 |  | 0.72 | 152.4096
MURO 5
[6 empty] | REFUERZO PRINCIPAL MURO |  | 1 | 0.5 | 104 | 1 | 104 | 3.765 | 0.2 |  | 4.165 | 428.8284
[6 empty] | REFUERZO TRANSVERSAL MURO |  | 4 | 0.5 | 22 | 1 | 22 | 7 | 0.2 |  | 7.2 | 156.816
[6 empty] | REFUERZO TRANSVERSAL MURO |  | 4 | 0.5 | 22 | 1 | 22 | 8.8 | 0.2 |  | 9 | 196.02
[6 empty] | REFUERZO PRINCIPAL ELEMENTOS DE BORDE |  | 1 | 0.875 | 32 | 3 | 96 | 3.8 | 0.35 |  | 4.5 | 1313.28
[6 empty] | ESTRIBOS ELEMENTOS DE BORDE |  | 2 | 0.375 | 21 | 3 | 63 | 0.52 | 0.52 | 0.1 | 2.28 | 80.4384
[6 empty] | GANCHOS ELEMENTOS DE BORDE |  | 6 | 0.375 | 126 | 3 | 378 | 0.52 | 0.1 |  | 0.72 | 152.4096 | 5684.6525 | MUROS
VIGA V-001
[6 empty] | REFUERZO PRINCIPAL ARRIBA |  | 1 | 0.625 | 4 | 1 | 4 | 8.46 | 0.25 |  | 8.96 | 55.6237
[6 empty] | REFUERZO PRINCIPAL ABAJO |  | 1 | 0.625 | 4 | 1 | 4 | 8.46 | 0.25 |  | 8.96 | 55.6237
[6 empty] | GANCHOS |  | 6 | 0.375 | 20 | 1 | 20 | 0.36 | 0.1 |  | 0.56 | 6.272
[6 empty] | ESTRIBOS |  | 2 | 0.375 | 47 | 1 | 47 | 0.35 | 0.35 | 0.1 | 1.6 | 42.112
VIGA V-003
[6 empty] | REFUERZO PRINCIPAL ARRIBA |  | 1 | 0.625 | 4 | 1 | 4 | 8.46 | 0.25 |  | 8.96 | 55.6237
[6 empty] | REFUERZO PRINCIPAL ABAJO |  | 1 | 0.625 | 4 | 1 | 4 | 8.46 | 0.25 |  | 8.96 | 55.6237
[6 empty] | GANCHOS |  | 6 | 0.375 | 40 | 1 | 40 | 0.36 | 0.1 |  | 0.56 | 12.544
[6 empty] | ESTRIBOS |  | 2 | 0.375 | 53 | 1 | 53 | 0.35 | 0.35 | 0.1 | 1.6 | 47.488
VIGA V-006
[6 empty] | REFUERZO PRINCIPAL ARRIBA |  | 4 | 0.625 | 4 | 1 | 4 | 2.75 | 0.25 |  | 3 | 18.624
[6 empty] | REFUERZO PRINCIPAL ARRIBA |  | 1 | 0.625 | 4 | 1 | 4 | 7.8 |  |  | 7.8 | 48.4224
[6 empty] | REFUERZO PRINCIPAL ARRIBA |  | 4 | 0.625 | 4 | 1 | 4 | 6.75 | 0.25 |  | 7 | 43.456
[6 empty] | REFUERZO PRINCIPAL ABAJO |  | 4 | 0.625 | 4 | 1 | 4 | 4.75 | 0.25 |  | 5 | 31.04
[6 empty] | REFUERZO PRINCIPAL ABAJO |  | 3 | 0.625 | 4 | 1 | 4 | 7.7 |  |  | 7.7 | 47.8016
[6 empty] | REFUERZO PRINCIPAL ABAJO |  | 4 | 0.625 | 4 | 1 | 4 | 4.25 | 0.25 |  | 4.5 | 27.936
[6 empty] | GANCHOS |  | 6 | 0.375 | 40 | 1 | 40 | 0.36 | 0.1 |  | 0.56 | 12.544
[6 empty] | ESTRIBOS |  | 2 | 0.375 | 86 | 1 | 86 | 0.35 | 0.35 | 0.1 | 1.6 | 77.056 | 637.7907 | VIGAS
Vo. Bo. | [11 empty] | SUBTOTAL |  |  |  |  | 6674.5862 | 6674.5862
[12 empty] | AJUSTE O DESPERDICIO (%) |  |  |  |  | 3%
[12 empty] | TOTAL |  |  |  |  | 6874.82
A
B
B
B
A
C
A
A
B
A
B
C
A
B
B
A