## PRESUPUESTO OFICIAL (Entidad)
Formulario 1 - Propuesta económica - Documento tipo de selección abreviada de menor cuantía - versión 1
Versión: 1 del 21 de agosto de 2025
FORMULARIO 1
PRESUPUESTO OFICIAL
[La entidad puede utilizar este formulario de detalle del presupuesto oficial para determinar las condiciones bajo las cuales los proponentes analizarán y presentarán su propuesta económica de forma detallada, sin perjuicio que la entidad pueda modificarlo o establecer la presentación de la oferta económica con un formulario distinto al indicado.]
Adicionalmente, cuando el proceso de contratación es estructurado por precios unitarios, la Entidad debe aplicar las notas 1, 2 y 3 del presente formulario y las casillas de "Descripción", "Porcentaje" de la Administración, Imprevisto, Utilidad y total A.I.U. resaltadas en colo amarillo. Tratándose de otras modalidades de precio, la Entidad puede o no configurar los mismos aspectos.
OBRAS DE ADECUACIÓN Y MANTENIMIENTO DE LOS CENTROS DE VIDA EN EL DISTRITO DE CARTAGENA DE INDIAS.
CENTRO DE VIDA BARRIO TERNERA
| Nº | ITEM DE PAGO | ESPECIFICACIONES |  | DESCRIPCION | UND. | CANTIDAD | VALOR UNITARIO | VALOR TOTAL
|  |  | GENERAL | PARTICULAR
| 1 | PRELIMINARES
| 1.01 |  |  |  | CERRAMIENTO EN POLISOMBRA VERDE 80% H=2,5MTS. INCLUYE LISTONES EN MADERA DISTANCIADOS C. 3MTS EMPOTRADOS CON MORTERO 1 : 4. | ML | 152 | 58665.429 | 8917145.21
| 1.02 |  |  |  | DESMONTE DE CUBIERTA (GENERAL). (INCLUYE RETIRO Y DISPOSICIÓN FINAL DE ESCOMBROS EN SITIO AUTORIZADO POR LA AUTORIDAD AMBIENTAL) | M2 | 182.4 | 54409.3764 | 9924270.26
| 1.03 |  |  |  | PICADA DE ENCHAPE DE PISOS Y MUROS, BASES DE MESON. (INCLUYE RETIRO DE MATERIAL SOBRANTE Y DISPOSICIÓN FINAL EN R.S.) | M2 | 42.14 | 24268.9148 | 1022692.07
| 1.04 |  |  |  | DEMOLICIÓN DE PLANTILLA E=0,07MTS, INCLUYE RESANE DE JUNTAS. INCLUYE RETIRO Y DISPOSICIÓN DE ESCOMBROS. | M2 | 317.85 | 50216.5675 | 15961335.99
| 1.05 |  |  |  | Desmonte de adoquin y tableta tactil existente en rampa y anden peatonal y vehicular | M2 | 53.79 | 23823.4268 | 1281462.13
| 1.06 |  |  |  | DESMONTE PUERTAS CON MARCOS (INC. RETIRO DE SOBR.) | UND | 15 | 129184.4721 | 1937767.08
| 1.07 |  |  |  | DESMONTE VENTANAS O PUERTAS METÁLICAS (INC. RETIRO DE SOBRANTES) | M2 | 32.36 | 96894.477 | 3135505.28
| 1.08 |  |  |  | DESMONTE APARATOS SANITARIOS Y ORINALES, INCLUYE ACCESORIOS (INC. RETIRO DE SOBR.) | UND | 15 | 220860.4991 | 3312907.49
| 1.09 |  |  |  | DEMOLICIÓN DE MUROS E= 10-15CM, INCLUYE DESMONTE DE ELEMENTOS UBICADOS EN LOS VANOS (MARCOS, PUERTAS Y VENTANAS) Y DESMONTE DE DUCTERÍA EMBEBIDA EN LOS MUROS. (INCLUYE RETIRO Y DISPOSICIÓN FINAL DE ESCOMBROS EN SITIO AUTORIZADO POR LA AUTORIDAD AMBIENTAL). | M2 | 359.15 | 56311.2087 | 20224170.6
| Subtotal | [7 empty] | 65717256.11
| 2 | EXCAVACIONES Y RELLENOS
| 2.01 |  |  |  | EXCAVACION MANUAL EN MATERIAL COMUN (NO INCLUYE CARGUE NI RETIRO DE SOBRANTES) | M3 | 56.0218 | 169884.1609 | 9517223.28
| 2.02 |  |  |  | RELLENO EN RECEBO COMUN (SUMINISTRO, EXTENDIDO, HUMEDECIMIENTO Y COMPACTACIÓN) | M3 | 56.02 | 193280.5698 | 10827577.52
| Subtotal | [7 empty] | 20344800.8
| 3 | ESTRUCTURAS DE CONCRETO
| 3.01 |  |  |  | ZAPATAS DE FUNDACIÓN, CONCRETO 4000PSI36 | M3 | 3.072 | 1246707.934 | 3829886.77
| 3.02 |  |  |  | VIGAS DE FUNDACIÓN, CONCRETO 4000PSI | M3 | 9.1349 | 1291082.4581 | 11793909.15
| 3.03 |  |  |  | COLUMNAS EN CONCRETO, 4000 PSI | M3 | 2.3962 | 1770908.2755 | 4243450.41
| 3.04 |  |  |  | VIGAS AEREAS EN CONCRETO, 4000 PSI | M3 | 5.0698 | 1824833.7326 | 9251633.3
| 3.05 |  |  |  | ACERO DE REFUERZO DE F' Y 420MPa, CIMENTACIONES Y ESTRUCTURAS | KG | 1361.17 | 15676.0226 | 21337731.71
| Subtotal | [7 empty] | 50456611.34
| 4 | MAMPOSTERÍA Y PAÑETES
| 4.01 |  |  |  | LEVANTE DE MUROS EN BLOCK NO. 4 VIBRADO MORTERO DE PEGA 1:4 | M2 | 152.21 | 99023.5255 | 15072370.81
| 4.02 |  |  |  | PAÑETE SOBRE MUROS INTERIOR Y EXTERIOR, E=2CM, INCLUYE PULIDA PARA APLICACIÓN DE ESTUCO PLÁSTICO. INCLUYE SIKA-101 MORTERO PLUS RECUBRIMIENTO IMPERMEABLE | M2 | 304.42 | 63909.3548 | 19455285.78
| Subtotal | [7 empty] | 34527656.59
| 5 | PISOS, ENCHAPES Y ACABADOS
| 5.01 |  |  |  | PLANTILLA DE NIVELACIÓN CONTRAPISO DE 7 CM - CONCRETO 3000 PSI. INCLUYE CORTE Y DILATACIÓN. | M2 | 218.45 | 108413.082 | 23682837.77
| 5.02 |  |  |  | suministro e instalación de piso ceramica estilo hacienda gris formato 60x60 trafico 5 | M2 | 218.45 | 143096.3708 | 31259402.2
| 5.03 |  |  |  | Suministro e instalacion de zocalo para pisos de 15cm de altura. Ceramica estilo hacienda gris formato 60x60 trafico 5 | ML | 193.41 | 31767.8027 | 6144210.71
| 5.04 |  |  |  | SUMINISTRO E INSTALACIÓN DE CIELO RASO EN DRYWALL de 1/2" (incluye pintura 2 manos, soporte perfileria metaliza y accesorios de sujecion) | M2 | 218.23 | 122130.429 | 26652523.52
| 5.05 |  |  |  | Suministro e instalacion de enchape de 20.5 x .20.5 blanco o similar. Incluye win plastico para mesones de lavamanos, muros y pisos de baños cocinas y baños. | M2 | 125.15 | 128514.3891 | 16083575.79
| 5.06 |  |  |  | Estuco plastico sobre muros interior y exterior. Incluye preparacion y raspado de superficie. Incluye sistema de andamios para trabajos en altura. | M2 | 204.8 | 41465.5557 | 8492145.81
| 5.07 |  |  |  | SUMINISTRO Y APLICACIÓN DE PINTURA ACRILICA TIPO KORAZA O SIMILAR PARA EXTERIOR INCLUYE LAVADA DE FACHADAS CON HIPLOCLORITO AL 10% | M2 | 75.67 | 41561.7519 | 3144977.77
| 5.08 |  |  |  | PINTURA VINILO TIPO 1 VINILTEX O SIMILAR DE PINTUCO 2 MANOS EN MUROS Y CIELO RASO INTERIOR | M2 | 243.5 | 25300.3198 | 6160627.88
| Subtotal | [7 empty] | 121620301.45
| 6 | INSTALACIONES ELÉCTRICAS
| 6.01 |  |  |  | Desmonte de tableros electricos. Inlcuye transporte y disposicion tempral en punto de acopio autorizado por la Sueprvision de la obra. | UND | 1 | 587536.4425 | 587536.44
| 6.02 |  |  |  | TABLERO T-04 24 CTOS-3F-TWP CON PROTECCIONES. Incluye sisitema de puesta a tierra. | UND | 1 | 3959106.1291 | 3959106.13
| 6.03 |  |  |  | SUMINISTRO E INSTALACIÓN DE SALIDA PARA LÁMPARA. INCLUYE CAJA, TOMACORRIENTE DOBLETE CON POLO A TIERRA, CABLEADO EN ALAMBRE DE COBRE THWN #12 AWG, TUBO SCH 40 DE Ø1/2",INCLUYE TUBERIA PVC, TORNILLOS, REGATAS Y RESANES. | UND | 24 | 230177.118 | 5524250.83
| 6.04 |  |  |  | SALIDA E INTERRUPTOR CONTROL VENTILADOR (TUBERIA SCH 40, LSH, EL APARATO CONTROL DE VELOCIDAD NO INCLUYE EL VENTILADOR) | UND | 10 | 370770.0037 | 3707700.04
| 6.05 |  |  |  | SALIDA INTERRUPTOR SENCILLO (TUBERIA SCH 40 CABLE LSH, APARATO INTERRUPTOR SENCILLO)INCLUYE ACCESORIOS DE FIJACION | UND | 10 | 325223.7049 | 3252237.05
| 6.06 |  |  |  | SALIDA INTERRUPTOR DOBLE (TUBERIA SCH 40 CABLE LSH, APARATO INTERRUPTOR DOBLE) INCLUYE ACCESORIOS DE FIJACION | UND | 6 | 362806.9491 | 2176841.69
| 6.07 |  |  |  | SUMINISTRO E INSTALACIÓN DE LUMINARIA PANEL LED DE 24 W PARA INCRUSTAR E INCLUYE ORIFICIO DE INSTALACION Y CONEXIÓN | UND | 24 | 171679.2083 | 4120301
| 6.08 |  |  |  | SUMINISTRO E INSTALACIÓN DE LUMINARIAS TIPO PANEL LED 40W (60X60CM) , CON GARANTÍA DE 1 AÑOS, ATERRIZAMIENTO, TODOS LOS ACCESORIOS Y ACTIVIDADES PARA SU CORRECTO FUNCIONAMIENTO | UND | 12 | 297250.3578 | 3567004.29
| 6.09 |  |  |  | SUMINISTRO E INSTALACIÓN DE CONDENSADORAS PISO TECHO 60.000 BTU/H R410A, 220V/1PH/60HZ. INCLUYE SISTEMA DE ANCLAJE A PLACA O PISO. | UND | 3 | 11409618.2329 | 34228854.7
| 6.1 |  |  |  | SALIDA DE PUNTO ELECTRICO A 220 VOLTIOS PARA AIRE ACONDICIONADO EN TUBERIA SCH40 1/2 | UND | 6 | 563562.4163 | 3381374.5
| 6.11 |  |  |  | SALIDA TOMACORRIENTE OFICINA, EN CABLE LIBRE DE HALOGENO 3X12 (1F+1N+1T) INCLUYE ACCESORIOS DE FIJACION Y CONEXIÓN | UND | 28 | 402747.9655 | 11276943.04
| 6.12 |  |  |  | Suministro e instalacion de CABLE ENCAUCHETADO 3X12 awg. Para señal de aires acondicionados. | ML | 100 | 35814.6384 | 3581463.84
| 6.13 |  |  |  | suministro e instalacion de acometida 3f cal 2 awg + no.4t | ML | 90 | 463375.5115 | 41703796.04
| Subtotal | [7 empty] | 121067409.59
| 7 | INSTALACIONES HIDROSANITARIAS Y APARATOS
| 7.01 |  |  |  | SUMINISTRO E INSTALACIÓN DE SANITARIOS BLANCO TIPO ACUACER O SIMILAR INCLUYE GRIFERIA Y ACCESORIOS. | UND | 5 | 2735917.3142 | 13679586.57
| 7.02 |  |  |  | SUMINISTRO E INSTALACIÓN DE LAVAMANOS INSTITUCIONAL, INCLUYE GRIFERÍA TIPO PUSH (INCLUYE MANTENIMIENTOS DE TUBERÍAS SANITARIA E HIDRÁULICAS) | UND | 6 | 2437136.7577 | 14622820.55
| 7.03 |  |  |  | SUMINISTRO E INSTALACIÓN DE ORINAL INSTITUCIONAL CON FLUXÓMETRO BLANCO TIPO GOTTA O SIMILAR INCLUYE GRIFERÍA Y ACCESORIOS. | UND | 2 | 2422643.1731 | 4845286.35
| 7.04 |  |  |  | SUMINISTRO E INSTALACION DE DIVISIONES METALICAS INOXIDABLE 304 PARA BATERIAS DE BAÑOS, ALTURA VARIABLE SEGÚN DISEÑO | M2 | 6.3 | 1405138.9244 | 8852375.22
| 7.05 |  |  |  | SUMINSITRO E INSTALACION E TUBERIA HIDRAULICA 1/2". INCLUYE ACCESORIOS COMO CODOS, TEE Y TAPONES. | ML | 40 | 24847.1495 | 993885.98
| 7.06 |  |  |  | TUBERIA PVC SANITARIA DE 2" (INCLUYE ATRAQUE EN CONCRETO). INCLUYE ACCESORIOS COMO CODOS, TEE Y TAPONES. | ML | 15 | 73028.2444 | 1095423.67
| 7.07 |  |  |  | TUBERIA PVC SANITARIA DE 4" (INCLUYE ATRAQUE EN CONCRETO). INCLUYE ACCESORIOS COMO CODOS, TEE Y TAPONES. | ML | 18 | 108034.3326 | 1944617.99
| 7.08 |  |  |  | SUMINISTRO E INSTALACIÓN DE LLAVE DE CONTROL RED WHITE DE 1/2" | UND | 3 | 179925.1488 | 539775.45
| 7.09 |  |  |  | SUMINISTRO E INSTALACIÓN DE LLAVE DE CONTROL RED WHITE DE 1" | UND | 1 | 265985.4888 | 265985.49
| 7.1 |  |  |  | REGISTRO SANITARIO EN CONCRETO REFORZADO QMIN =110KG/M3 A2-A6 DE 0,8M X 0,8M H=70CM. INCLUYE TAPA EN CONCRETO. | UND | 1 | 2092381.0109 | 2092381.01
| 7.11 |  |  |  | SUMINISTRO E INSTALACION DE TRAMPAS DE GRASAS EN ACERO INOX 40 LITROS INCLUYE RETIRO DE LA INSTALADA | UND | 1 | 2562102.5793 | 2562102.58
| 7.12 |  |  |  | Suministro e instalacion de Lavaplatos institucional, incluye griferia mezcladora (Incluye mantenimientos de tuberias sanitaria e hidraulicas) | UND | 1 | 1214270.7375 | 1214270.74
| 7.13 |  |  |  | SUMINISTRO E INSTALACION DE MESON ACERO INOXIDABLE Cal. 20 tipo 304/2b incluye dos 2 pozuelo 50x40x25 profundidad salpicadero 7 cm y frente de 4 cm dimenciones : largo 4,60 x 0,60. | UND | 1 | 4792619.335 | 4792619.34
| 7.14 |  |  |  | PASAMANOS TUBERIA GALVANIZADA 2" Y 1.5". INCLUYE ESQUEMA DE PINTURA ANTICORROSIVO ESP=6 MILS, ACABADO POLIURETANO BLANCA ESP=12MILS, ALTURA LIBRE 2 MTS. | ML | 10 | 190258.1776 | 1902581.78
| 7.15 |  |  |  | Suministro e instalacion de TK de agua potable bajito COLEMPAQUES de 1000 lts en Polietileno 100% virgen con aditivo U.V. avalado por la FDA. Incluye izaje y posicionamiento del tanque en los puntos designados. | UND | 1 | 1494525.0708 | 1494525.07
| Subtotal | [7 empty] | 60898237.79
| 8 | CUBIERTAS
| 8.01 |  |  |  | Cubierta teermoacustica de 2,5 mm Cresta Alta Upvc, Incluye sistema de trabajos en altura y elementos de fijacion | M2 | 223.54 | 145421.192 | 32507453.26
| 8.02 |  |  |  | SUMINISTRO E INSTALACION DE ESTRUCTURA METÁLICA AC PARA CUBIERTAS, PORTICOS Y SUPER ESTRUCTURAS, INCLUYE LIMPIEZA DE SUPERFICIE SSPC-SP 03, ANTICORROSIVO Y PINTURA EN POLIURETANO ESQUEMA DE e=6mils y e=6mils RESPECTIVAMENTE. Incluye todos los elementos de soporte y anclaje, como platinas y pernos. | kg | 2600 | 30903.0963 | 80348050.26
| Subtotal | [7 empty] | 112855503.52
| 9 | CARPINTERÍA METALICA Y MADERA
| 9.01 |  |  |  | SUM. INST. VENTANA EN ALUMINIO Y VIDRIO INCLUYE MARCO, CERRADURA Y ACABADO SEGÚN DISEÑO | M2 | 30 | 453101.721 | 13593051.63
| 9.02 |  |  |  | SUMINISTRO E INSTALACIÓN DE PUERTA DE 1.00 X 2,20 EN LÁMINA GALVANIZADA INCLUYE MARCO PINTURA Y CERRADURA DE SOBREPONER. | UND | 7 | 1493926.6624 | 10457486.64
| 9.03 |  |  |  | Suministro e instalación de puerta en lámina metálica coll rolled calibre 18, incluye marco y cerradura entre .70 y1.10 cms. Incluye mirilla en vidrio templado de 6mm. | M2 | 22 | 1037022.4649 | 22814494.23
| Subtotal | [7 empty] | 46865032.5
| 10 | CERRAMIENTO PERIMETRAL
| 10.01 |  |  |  | CONCRETO PARA MUROS DE CONTENCION 4000 PSI | M3 | 3.05 | 2001681.2788 | 6105127.9
| 10.02 |  |  |  | ACERO DE REFUERZO DE F' Y 420MPa, CIMENTACIONES Y ESTRUCTURAS | KG | 335.445 | 15676.0226 | 5258443.41
| 10.03 |  |  |  | PAÑETE SOBRE MUROS INTERIOR Y EXTERIOR, E=2CM, INCLUYE PULIDA PARA APLICACIÓN DE ESTUCO PLÁSTICO. INCLUYE SIKA-101 MORTERO PLUS RECUBRIMIENTO IMPERMEABLE | M2 | 20.33 | 63909.3548 | 1299277.18
| 10.04 |  |  |  | Suministro e Instalacion de tuberia galvanizada estructural para cerramiento Ø2" DIST. SEPARACION=0.10 mts. Incluye esquema de pintura Anticorrosivo Esp=6 mils, acabado Poliuretano blanca Esp=12mils, altura libre 2 mts. Incluye tapa de cierre de boca superior y acero para anclaje en la base de la viga solera. | ML | 20.33 | 678344.4334 | 13790742.33
| Subtotal | [7 empty] | 26453590.82
| SUBTOTAL OBRAS | [7 empty] | 660806400.51
CENTRO DE VIDA BARRIO LA CANDELARIA
| Nº | ITEM DE PAGO | ESPECIFICACIONES |  | DESCRIPCION | UND. | CANTIDAD | VALOR UNITARIO | VALOR TOTAL
|  |  | GENERAL | PARTICULAR
| 1 | PRELIMINARES
| 1.01 |  |  |  | Localizacion, trazado, replanteo y nivelacion. Incluye entrega de planos y cartera. | M2 | 64 | 7928.6097 | 507431.02
| 1.02 |  |  |  | CERRAMIENTO EN POLISOMBRA VERDE 80% H=2,5MTS. INCLUYE LISTONES EN MADERA DISTANCIADOS C. 3MTS EMPOTRADOS CON MORTERO 1 : 4. | ML | 60 | 58665.429 | 3519925.74
| 1.03 |  |  |  | Picada de Enchape de pisos y muros, bases de meson. (Incluye retiro de material sobrante y disposición final en R.S.) | M2 | 58.495 | 24268.9148 | 1419610.17
| 1.04 |  |  |  | Demolicion de plantilla e=0,07mts, imcluye resane de juntas. Incluye retiro y disposicion de escombros. | M2 | 58.5 | 50216.5675 | 2937669.2
| Subtotal | [7 empty] | 8384636.13
| 2 | EXCAVACIONES Y RELLENOS
| 2.01 |  |  |  | EXCAVACION MANUAL EN MATERIAL COMUN EN SECO (incluye cargue y retiro) | M3 | 5.76 | 169884.1609 | 978532.77
| 2.02 |  |  |  | RELLENO EN RECEBO COMUN (Suministro, Extendido, Humedecimiento y Compactación) | M3 | 34.3 | 193280.5698 | 6629523.54
| 2.03 |  |  |  | RELLENOS EN TRITURADO Ø 2 1/2" | M3 | 32 | 282498.9873 | 9039967.59
| Subtotal | [7 empty] | 16648023.9
| 3 | ESTRUCTURAS Y CONCRETO
| 3.01 |  |  |  | CONCRETO PARA VIGAS DE CIMENTACIÓN 4000 PSI | M3 | 2.16 | 1357644.2442 | 2932511.57
| 3.02 |  |  |  | VIGAS AEREAS EN CONCRETO, 4000 PSI | M3 | 1.2 | 1824833.7326 | 2189800.48
| 3.03 |  |  |  | COLUMNAS EN CONCRETO, 4000 PSI | M3 | 1.25 | 1770908.2755 | 2213635.34
| 3.04 |  |  |  | ZAPATAS DE FUNDACIÓN, CONCRETO 4000PSI | M3 | 1.01 | 1246707.934 | 1259175.01
| 3.05 |  |  |  | ACERO DE REFUERZO DE F' Y 420MPa, CIMENTACIONES Y ESTRUCTURAS | KG | 674.16 | 15676.0226 | 10568147.41
| 3.06 |  |  |  | Bordillo en concreto f'c=3500psi a la compresión, dimensiones 0,15 x 0,30 mts, 2Ø3/8" + 1Ø3/8" c.0,33 mts. | ML | 88.1513 | 131742.8231 | 11613297.35
| Subtotal | [7 empty] | 30776567.16
| 4 | PISOS, ENCHAPES Y ACABADOS
| 4.01 |  |  |  | PLANTILLA DE NIVELACIÓN CONTRAPISO DE 7 CM - CONCRETO 3000 PSI. INCLUYE CORTE Y DILATACIÓN. | M2 | 58.5 | 108413.082 | 6342165.3
| 4.02 |  |  |  | suministro e instalación de piso ceramica estilo hacienda gris formato 60x60 trafico 5 | M2 | 58.5 | 143096.3708 | 8371137.69
| 4.03 |  |  |  | Suministro e instalación de Piso en Adoquin Peatonal 10x20x6 o similar, incluye cama de arena y sellos | M2 | 120 | 165215.9972 | 19825919.67
| 4.04 |  |  |  | SUMINISTRO Y APLICACIÓN DE PINTURA ACRILICA TIPO KORAZA O SIMILAR PARA EXTERIOR INCLUYE LAVADA DE FACHADAS CON HIPLOCLORITO AL 10% | M2 | 81.6 | 41561.7519 | 3391438.96
| 4.05 |  |  |  | Estuco plastico sobre muros interior y exterior. Incluye preparacion y raspado de superficie. Incluye sistema de andamios para trabajos en altura. | M2 | 81.6 | 41465.5557 | 3383589.35
| Subtotal | [7 empty] | 41314250.97
| 5 | INSTALACIONES ELÉCTRICAS
| 5.01 |  |  |  | Desmonte de tableros electricos. Inlcuye transporte y disposicion tempral en punto de acopio autorizado por la Sueprvision de la obra. | UND | 1 | 587536.4425 | 587536.44
| 5.02 |  |  |  | TABLERO T-04 24 CTOS-2F-TWP CON PROTECCIONES. Incluye puesta a tierra. | UND | 1 | 3306167.0449 | 3306167.04
| 5.03 |  |  |  | SALIDA TOMACORRIENTE DOBLE CON POLO A TIERRA (TUBERIA PVC TIPO A, CABLE LSH, APARATO INCLUYE TOMA CORRIENTE) | UND | 2 | 340973.2899 | 681946.58
| 5.04 |  |  |  | Suminsitro e Instalcion de luminaria hermetica 2x18 W LED | UND | 4 | 365286.877 | 1461147.51
| 5.05 |  |  |  | Suministro e instalación de circuitos alimentadores para alumbrado en alambre de Cobre THWN 2#12 + 12T AWG. | UND | 4 | 37175.1111 | 148700.44
| 5.06 |  |  |  | SALIDA INTERRUPTOR SENCILLO (TUBERIA SCH 40 CABLE LSH, APARATO INTERRUPTOR SENCILLO) | UND | 1 | 325223.7049 | 325223.7
| 5.07 |  |  |  | SALIDA E IINTERRUPTOR CONTROL VENTILADOR (TUBERIA SCH 40, LSH, EL APARATO CONTROL DE VELOCIDA NO INCLUYE EL VENTILADOR) | UND | 1 | 333655.1403 | 333655.14
| 5.08 |  |  |  | SALIDA PARA VENTILADOR (TUBERIA SCH 40, CABLE LSH, NO INCLUYE VENTILADOR) | UND | 1 | 344909.2234 | 344909.22
| 5.09 |  |  |  | SUMINISTRO Y MONTAJE DE VENTILADOR TIPO TECHO. INCLUYE ACCESORIOS DE FIJACIÓN Y CONTROL DE VELOCIDAD. | UND | 1 | 750307.8821 | 750307.88
| 5.1 |  |  |  | Salida de iluminacion reflector led | UND | 6 | 302942.8944 | 1817657.37
| 5.11 |  |  |  | Suministro e instalcion de reflector led de 150 W | UND | 6 | 542717.5179 | 3256305.11
| Subtotal | [7 empty] | 13013556.43
| 6 | CUBIERTAS
| 6.01 |  |  |  | Suministro e instalacion de cubierta tipo colonial roja en fibrocemento. Incluye sistema de trabajos en altura y elementos de fijacion | M2 | 37.1 | 153804.5887 | 5706150.24
| 6.02 |  |  |  | SUMINISTRO E INSTALACION DE ESTRUCTURA METÁLICA AC PARA CUBIERTAS, PORTICOS Y SUPER ESTRUCTURAS, INCLUYE LIMPIEZA DE SUPERFICIE SSPC-SP 03, ANTICORROSIVO Y PINTURA EN POLIURETANO ESQUEMA DE e=6mils y e=6mils RESPECTIVAMENTE. Incluye todos los elementos de soporte y anclaje, como platinas y pernos. | KG | 850 | 30903.0963 | 26267631.82
| 6.03 |  |  |  | SUMINISTRO E INSTALACIÓN DE CABALLETE EN FIBROCEMENTO ESTILO COLONIAL | ML | 28.8 | 112494.6346 | 3239845.48
| Subtotal | [7 empty] | 35213627.54
| 7 | MOBILIARIO Y PAISAJISMO
| 7.01 |  |  |  | Suministro e instalacion de Banco Sofa para Exteriores Jardín en Acero 150X57 Gris. Incluye anclaje a placa existente. | UND | 4 | 1397725.7759 | 5590903.1
| 7.02 |  |  |  | Suministro e instalación duranta gold (duranta repens) minimo 0.30m. | UND | 200 | 31846.4445 | 6369288.9
| 7.03 |  |  |  | Suministro e instalacion de tierra negra abonada e=20cm | M2 | 60 | 45819.4329 | 2749165.97
| Subtotal | [7 empty] | 14709357.97
| SUBTOTAL OBRAS | [7 empty] | 160060020.1
CENTRO DE VIDA BARRIO NUEVO PARAISO
| Nº | ITEM DE PAGO | ESPECIFICACIONES |  | DESCRIPCION | UND. | CANTIDAD | VALOR UNITARIO | VALOR TOTAL
|  |  | GENERAL | PARTICULAR
| 1 | PRELIMINARES
| 1.01 |  |  |  | CERRAMIENTO EN POLISOMBRA VERDE 80% H=2,5MTS. INCLUYE LISTONES EN MADERA DISTANCIADOS C. 3MTS EMPOTRADOS CON MORTERO 1 : 4. | ML | 78.4 | 58665.429 | 4599369.64
| 1.02 |  |  |  | Desmonte de Cielo raso (Incluye retiro y disposicion final de escombros en sitio autorizado por la autoridad ambiental) | M2 | 16.91 | 33266.5718 | 562537.73
| 1.03 |  |  |  | Desmonte de cubierta (GENERAL). (Incluye retiro y disposicion final de escombros en sitio autorizado por la autoridad ambiental) | M2 | 163.655 | 54409.3764 | 8904366.5
| 1.04 |  |  |  | Picada de Enchape de pisos y muros, bases de meson. (Incluye retiro de material sobrante y disposición final en R.S.) | M2 | 186.5 | 24268.9148 | 4526152.61
| 1.05 |  |  |  | Demolicion de plantilla e=0,07mts, imcluye resane de juntas. Incluye retiro y disposicion de escombros. | M2 | 186.5 | 64987.1172 | 12120097.37
| 1.06 |  |  |  | DESMONTE PUERTAS CON MARCOS (INC. RETIRO DE SOBR.) | UND | 13 | 129184.4721 | 1679398.14
| 1.07 |  |  |  | DESMONTE VENTANAS O PUERTAS METÁLICAS (INC. RETIRO DE SOBRANTES) | M2 | 17.68 | 96894.477 | 1713094.35
| 1.08 |  |  |  | DESMONTE APARATOS SANITARIOS Y ORINALES, INCLUYE ACCESORIOS (INC. RETIRO DE SOBR.) | UND | 9 | 220860.4991 | 1987744.49
| 1.09 |  |  |  | Demoliciones varias en concreto y mamposteria | M3 | 6.41 | 634419.5516 | 4066629.33
| Subtotal | [7 empty] | 40159390.16
| 2 | EXCAVACIONES Y RELLENOS
| 2.01 |  |  |  | EXCAVACION MANUAL EN MATERIAL COMUN EN SECO (incluye cargue y retiro) | M3 | 10.18 | 169884.1609 | 1729420.76
| 2.02 |  |  |  | RELLENO EN RECEBO COMUN (Suministro, Extendido, Humedecimiento y Compactación) | M3 | 10.18 | 193280.5698 | 1967596.2
| Subtotal | [7 empty] | 3697016.96
| 3 | ESTRUCTURAS DE CONCRETO
| 3.01 |  |  |  | CONCRETO PARA VIGAS DE CIMENTACIÓN 4000 PSI | M3 | 1.74 | 1357644.2442 | 2362300.98
| 3.02 |  |  |  | VIGAS AEREAS EN CONCRETO, 4000 PSI | M3 | 6.27 | 1824833.7326 | 11441707.5
| 3.03 |  |  |  | ACERO DE REFUERZO DE F' Y 420MPa, CIMENTACIONES Y ESTRUCTURAS | KG | 961.02 | 15676.0226 | 15064971.26
| Subtotal | [7 empty] | 28868979.74
| 4 | MAMPOSTERÍA Y PAÑETES
| 4.01 |  |  |  | LEVANTE DE MUROS EN BLOCK NO. 4 VIBRADO MORTERO DE PEGA 1:4 | M2 | 44.45 | 99023.5255 | 4401595.71
| 4.02 |  |  |  | PAÑETE SOBRE MUROS INTERIOR Y EXTERIOR, E=2CM, INCLUYE PULIDA PARA APLICACIÓN DE ESTUCO PLÁSTICO. INCLUYE SIKA-101 MORTERO PLUS RECUBRIMIENTO IMPERMEABLE | M2 | 88.9 | 63909.3548 | 5681541.64
| Subtotal | [7 empty] | 10083137.35
| 5 | PISOS, ENCHAPES Y ACABADOS
| 5.01 |  |  |  | PLANTILLA DE NIVELACIÓN CONTRAPISO DE 7 CM - CONCRETO 3000 PSI. INCLUYE CORTE Y DILATACIÓN. | M2 | 116.5 | 108413.082 | 12630124.06
| 5.02 |  |  |  | suministro e instalación de piso ceramica estilo hacienda gris formato 60x60 trafico 5 | M2 | 116.5 | 143096.3708 | 16670727.2
| 5.03 |  |  |  | Suministro e instalacion de zocalo para pisos de 15cm de altura. Ceramica estilo hacienda gris formato 60x60 trafico 5 | ML | 149.65 | 31767.8027 | 4754051.67
| 5.04 |  |  |  | SUMINISTRO E INSTALACIÓN DE CIELO RASO EN DRYWALL de 1/2" (incluye pintura 2 manos, soporte perfileria metaliza y accesorios de sujecion) | M2 | 123.66 | 122130.429 | 15102648.85
| 5.05 |  |  |  | Suministro e instalacion de enchape de 20.5 x .20.5 blanco o similar. Incluye win plastico para mesones de lavamanos, muros y pisos de baños cocinas y baños. | M2 | 107.4 | 128514.3891 | 13802445.39
| 5.06 |  |  |  | Estuco plastico sobre muros interior y exterior. Incluye preparacion y raspado de superficie. Incluye sistema de andamios para trabajos en altura. | M2 | 126.82 | 41465.5557 | 5258661.78
| 5.07 |  |  |  | SUMINISTRO Y APLICACIÓN DE PINTURA ACRILICA TIPO KORAZA O SIMILAR PARA EXTERIOR INCLUYE LAVADA DE FACHADAS CON HIPLOCLORITO AL 10% | M2 | 140 | 41561.7519 | 5818645.27
| 5.08 |  |  |  | PINTURA VINILO TIPO 1 VINILTEX O SIMILAR DE PINTUCO 2 MANOS EN MUROS Y CIELO RASO INTERIOR | M2 | 126.82 | 25300.3198 | 3208586.56
| Subtotal | [7 empty] | 77245890.78
| 6 | INSTALACIONES ELÉCTRICAS
| 6.01 |  |  |  | Desmonte de tableros electricos. Inlcuye transporte y disposicion tempral en punto de acopio autorizado por la Sueprvision de la obra. | UND | 1 | 587536.4425 | 587536.44
| 6.02 |  |  |  | TABLERO T-04 24 CTOS-3F-TWP CON PROTECCIONES. Incluye puesta a tierra. | UND | 1 | 3683592.26 | 3683592.26
| 6.03 |  |  |  | SUMINISTRO E INSTALACIÓN DE SALIDA PARA LÁMPARA. INCLUYE CAJA, TOMACORRIENTE DOBLETE CON POLO A TIERRA, CABLEADO EN ALAMBRE DE COBRE THWN #12 AWG, TUBO SCH 40 DE Ø1/2",INCLUYE TUBERIA PVC, TORNILLOS, REGATAS Y RESANES. | UND | 16 | 230177.118 | 3682833.89
| 6.04 |  |  |  | SALIDA E INTERRUPTOR CONTROL VENTILADOR (TUBERIA SCH 40, LSH, EL APARATO CONTROL DE VELOCIDAD NO INCLUYE EL VENTILADOR) | UND | 4 | 370770.0037 | 1483080.01
| 6.05 |  |  |  | SALIDA INTERRUPTOR SENCILLO (TUBERIA SCH 40 CABLE LSH, APARATO INTERRUPTOR SENCILLO)INCLUYE ACCESORIOS DE FIJACION | UND | 8 | 325223.7049 | 2601789.64
| 6.06 |  |  |  | SALIDA INTERRUPTOR DOBLE (TUBERIA SCH 40 CABLE LSH, APARATO INTERRUPTOR DOBLE) INCLUYE ACCESORIOS DE FIJACION | UND | 3 | 362806.9491 | 1088420.85
| 6.07 |  |  |  | SUMINISTRO E INSTALACIÓN DE LUMINARIA PANEL LED DE 24 W PARA INCRUSTAR E INCLUYE ORIFICIO DE INSTALACION Y CONEXIÓN | UND | 18 | 171679.2083 | 3090225.75
| 6.08 |  |  |  | SUMINISTRO E INSTALACIÓN DE LUMINARIAS TIPO PANEL LED 40W (60X60CM) , CON GARANTÍA DE 1 AÑOS, ATERRIZAMIENTO, TODOS LOS ACCESORIOS Y ACTIVIDADES PARA SU CORRECTO FUNCIONAMIENTO | UND | 16 | 297250.3578 | 4756005.73
| 6.09 |  |  |  | SUMINISTRO E INSTALACIÓN EN PUNTO DE EQUIPO PISO TECHO 60.000 BTU/H R410A, 220V/1PH/60HZ. Incluye sistema de anclaje a placa o piso. | UND | 3 | 11409618.2329 | 34228854.7
| 6.1 |  |  |  | SALIDA DE PUNTO ELECTRICO A 220 VOLTIOS PARA AIRE ACONDICIONADO EN TUBERIA SCH40 1/2 | UND | 6 | 563562.4163 | 3381374.5
| 6.11 |  |  |  | SALIDA TOMACORRIENTE OFICINA, EN CABLE LIBRE DE HALOGENO 3X14 (1F+1N+1T) INCLUYE ACCESORIOS DE FIJACION Y CONEXIÓN | UND | 24 | 402747.9655 | 9665951.17
| 6.12 |  |  |  | Suministro e instalacion de CABLE ENCAUCHETADO 3X12. Para señal de aire acondicionado. | ML | 100 | 35814.6384 | 3581463.84
| 6.13 |  |  |  | suministro e instalacion de acometida 3f cal 4 awg + no.6t. Incluye acometida aerea hasta tablero de BT. | ML | 90 | 332484.4621 | 29923601.59
| Subtotal | [7 empty] | 101754730.37
| 7 | INSTALACIONES HIDROSANITARIAS Y APARATOS
| 7.01 |  |  |  | Suministro e instalación de sanitario institucional con push blanco tipo Acuacer o similar. Incluye Grifería y accesorios. | UND | 4 | 2735917.3142 | 10943669.26
| 7.02 |  |  |  | SUMINISTRO E INSTALACIÓN DE LAVAMANOS INSTITUCIONAL, INCLUYE GRIFERÍA TIPO PUSH (INCLUYE MANTENIMIENTOS DE TUBERÍAS SANITARIA E HIDRÁULICAS) | UND | 5 | 2437136.7577 | 12185683.79
| 7.03 |  |  |  | SUMINISTRO E INSTALACIÓN DE ORINAL INSTITUCIONAL CON FLUXÓMETRO BLANCO TIPO GOTTA O SIMILAR INCLUYE GRIFERÍA Y ACCESORIOS. | UND | 1 | 2422643.1731 | 2422643.17
| 7.04 |  |  |  | SUMINSITRO E INSTALACION E TUBERIA HIDRAULICA 1/2". INCLUYE ACCESORIOS COMO CODOS, TEE Y TAPONES. | ML | 20 | 24847.1495 | 496942.99
| 7.05 |  |  |  | TUBERIA PVC SANITARIA DE 2" (INCLUYE ATRAQUE EN CONCRETO). INCLUYE ACCESORIOS COMO CODOS, TEE Y TAPONES. | ML | 15 | 73028.2444 | 1095423.67
| 7.06 |  |  |  | SUMINISTRO E INSTALACIÓN DE LLAVE DE CONTROL RED WHITE DE 1/2" | UND | 4 | 179925.1488 | 719700.6
| 7.07 |  |  |  | SUMINISTRO E INSTALACION DE TRAMPAS DE GRASAS EN ACERO INOX 40 LITROS INCLUYE RETIRO DE LA INSTALADA | UND | 1 | 2562102.5793 | 2562102.58
| 7.08 |  |  |  | Suministro e instalacion de Lavaplatos institucional, incluye griferia mezcladora (Incluye mantenimientos de tuberias sanitaria e hidraulicas) | UND | 1 | 1214270.7375 | 1214270.74
| 7.09 |  |  |  | SUMINISTRO E INSTALACION DE MESON ACERO INOXIDABLE Cal. 20 tipo 304/2b incluye dos 2 pozuelo 50x40x25 profundidad salpicadero 7 cm y frente de 4 cm dimenciones : largo 4,60 x 0,60. | UND | 1 | 4792619.335 | 4792619.34
| 7.1 |  |  |  | PASAMANOS TUBERIA GALVANIZADA 2" Y 1.5". Incluye esquema de pintura Anticorrosivo Esp=6 mils, acabado Poliuretano blanca Esp=12mils, altura libre 2 mts. | ML | 10 | 190258.1776 | 1902581.78
| Subtotal | [7 empty] | 38335637.92
| 8 | SUMINISTRO E INSTALACION DE TRAMPAS DE GRASAS EN ACERO INOX 40 LITROS INCLUYE RETIRO DE LA INSTALADA
| 8.01 |  |  |  | Cubierta teermoacustica de 2,5 mm Cresta Alta Upvc, Incluye sistema de trabajos en altura y elementos de fijacion | M2 | 113.66 | 145421.192 | 16528572.68
| 8.02 |  |  |  | SUMINISTRO E INSTALACION DE ESTRUCTURA METÁLICA AC PARA CUBIERTAS, PORTICOS Y SUPER ESTRUCTURAS, INCLUYE LIMPIEZA DE SUPERFICIE SSPC-SP 03, ANTICORROSIVO Y PINTURA EN POLIURETANO ESQUEMA DE e=6mils y e=6mils RESPECTIVAMENTE. Incluye todos los elementos de soporte y anclaje, como platinas y pernos. | KG | 1688.04 | 30903.0963 | 52165662.6
| Subtotal | [7 empty] | 68694235.28
| 9 | CARPINTERÍA METALICA Y MADERA
| 9.01 |  |  |  | SUM. INST. VENTANA EN ALUMINIO Y VIDRIO INCLUYE MARCO, CERRADURA Y ACABADO SEGÚN DISEÑO | M2 | 25.2 | 453101.721 | 11418163.37
| 9.02 |  |  |  | SUMINISTRO E INSTALACIÓN DE PUERTA DE 1.00 X 2,20 EN LÁMINA GALVANIZADA INCLUYE MARCO PINTURA Y CERRADURA DE SOBREPONER. | UND | 11 | 1493926.6624 | 16433193.29
| 9.03 |  |  |  | Suministro e instalación de puerta en lámina metálica coll rolled calibre 18, incluye marco y cerradura entre .70 y1.10 cms. Incluye mirilla en vidrio templado de 6mm. | M2 | 8.8 | 1037022.4649 | 9125797.69
| Subtotal | [7 empty] | 36977154.35
| 10 | CERRAMIENTO PERIMETRAL
| 10.01 |  |  |  | Mantenimiento de cerramiento en malla eslabonada. Incluye aplicación de pintura en estructura metalica galvanizados de 2". PINTURA POLIURETANO ACABADO FINAL 6mils. INCLUYE LIMPIEZA MANUAL SSPC - SP03, Incluye reemplazo de malla eslabonada recubierta en PVC Calibre N°7 | M2 | 93.4 | 86576.5192 | 8086246.89
| 10.02 |  |  |  | Suministro e instalacion de alfajia prefabricada en concreto de 3000 PSI. Incluye retiro de la existente y disposicion final certificada. | ML | 25.89 | 85720.4721 | 2219303.02
| Subtotal | [7 empty] | 10305549.91
| SUBTOTAL OBRAS | [7 empty] | 416121722.82
CENTRO DE VIDA PONTEZUELA
| Nº | ITEM DE PAGO | ESPECIFICACIONES |  | DESCRIPCION | UND. | CANTIDAD | VALOR UNITARIO | VALOR TOTAL
|  |  | GENERAL | PARTICULAR
| 1 | PRELIMINARES
| 1.01 |  |  |  | Cerramiento en Polisombra Verde 80% H=2,5mts. Incluye listones en madera distanciados c. 3mts empotrados con mortero 1 : 4. | ML | 45.9 | 87956.3706 | 4037197.41
| 1.02 |  |  |  | Desmonte de cubierta (GENERAL). (Incluye retiro y disposicion final de escombros en sitio autorizado por la autoridad ambiental) | M2 | 135.35 | 54409.3764 | 7364309.1
| 1.03 |  |  |  | Desmonte de Estructuras metálicas (no incluye rejas), (Incluye retiro y disposicion final de escombros en sitio autorizado por la autoridad ambiental) | KG | 878.08 | 7168.2319 | 6294281.04
| 1.04 |  |  |  | Desmonte de Cielo raso (Incluye retiro y disposicion final de escombros en sitio autorizado por la autoridad ambiental) | M2 | 66.39 | 33266.5718 | 2208567.7
| 1.05 |  |  |  | Picada de Enchape de pisos y muros, bases de meson. (Incluye retiro de material sobrante y disposición final en R.S.) | M2 | 269.43 | 35429.6043 | 9545798.29
| 1.06 |  |  |  | Demolicion de plantilla e=0,07mts, imcluye resane de juntas. Incluye retiro y disposicion de escombros. | M2 | 256.53 | 64987.1172 | 16671145.19
| 1.07 |  |  |  | DESMONTE PUERTAS CON MARCOS (INC. RETIRO DE SOBR.) | UND | 10 | 137588.6424 | 1375886.42
| 1.08 |  |  |  | DESMONTE VENTANAS O PUERTAS METÁLICAS (INC. RETIRO DE SOBRANTES) | M2 | 20.39 | 53669.2782 | 1094316.58
| 1.09 |  |  |  | Demolición de orinales , lavatraperos y lavamanos (inc. retiro de sobr.) | UND | 2 | 98244.5892 | 196489.18
| 1.1 |  |  |  | DESMONTE APARATOS SANITARIOS (INC. RETIRO DE SOBR.) | UND | 4 | 220860.4991 | 883442
| 1.11 |  |  |  | DESMONTE REJAS Y/O CERRAMIENTOS METALICOS EN VARILLA O TUBULAR (INC. RETIRO DE SOBR.) | M2 | 23.184 | 74955.1323 | 1737759.79
| 1.12 |  |  |  | Demoliciones varias en concreto y mamposteria | M3 | 0.6489 | 634419.5516 | 411674.85
| 1.13 |  |  |  | Demolicion de muros e= 10-15cm, incluye desmonte de elementos ubicados en los vanos (marcos, puertas y ventanas) y desmonte de ductería embebida en los muros. (Incluye retiro y disposicion final de escombros en sitio autorizado por la autoridad ambiental). | M2 | 106.475 | 56311.2087 | 5995735.94
| Subtotal | [7 empty] | 57816603.49
| 2 | EXCAVACIONES Y RELLENOS
| 2.01 |  |  |  | EXCAVACION MANUAL EN MATERIAL COMUN EN SECO (incluye cargue y retiro) | M3 | 23.8072 | 169884.1609 | 4044466.19
| 2.02 |  |  |  | Relleno y compactacion mecanica (EQUIPO LIVIANO) con material seleccionado tipo Zahorra Fina Seleccionada. Capas de maximo 20cm de espesor con equipo de mediana compactacion. | M3 | 19.3492 | 217331.97 | 4205191.06
| Subtotal | [7 empty] | 8249657.25
| 3 | ESTRUCTURAS DE CONCRETO
| 3.01 |  |  |  | ZAPATAS DE FUNDACIÓN, CONCRETO 4000PSI | M3 | 1.008 | 1246707.934 | 1256681.6
| 3.02 |  |  |  | VIGAS DE FUNDACIÓN, CONCRETO 4000PSI | M3 | 7.503 | 1291082.4581 | 9686991.68
| 3.03 |  |  |  | COLUMNAS EN CONCRETO, 4000 PSI | M3 | 2.58 | 1770908.2755 | 4568943.35
| 3.04 |  |  |  | VIGAS AEREAS EN CONCRETO, 4000 PSI | M3 | 3.5513 | 1824833.7326 | 6480440.79
| 3.05 |  |  |  | ACERO DE REFUERZO DE F' Y 420MPa, CIMENTACIONES Y ESTRUCTURAS | KG | 884.2202 | 15676.0226 | 13861055.23
| Subtotal | [7 empty] | 35854112.65
| 4 | MAMPOSTERÍA Y PAÑETES
| 4.01 |  |  |  | LEVANTE DE MUROS EN BLOCK NO. 4 VIBRADO MORTERO DE PEGA 1:4 | M2 | 92.26 | 99023.5255 | 9135910.46
| 4.02 |  |  |  | PAÑETE SOBRE MUROS INTERIOR Y EXTERIOR, E=2CM, INCLUYE PULIDA PARA APLICACIÓN DE ESTUCO PLÁSTICO. INCLUYE SIKA-101 MORTERO PLUS RECUBRIMIENTO IMPERMEABLE | M2 | 184.52 | 63909.3548 | 11792554.14
| Subtotal | [7 empty] | 20928464.6
| 5 | PISOS, ENCHAPES Y ACABADOS
| 5.01 |  |  |  | Plantilla de nivelacion contrapiso de 7 cm - concreto 3000 psi. incluye corte y dilatacion | M2 | 166.75 | 108413.082 | 18077881.43
| 5.02 |  |  |  | suministro e instalación de piso ceramica estilo hacienda gris formato 60x60 trafico 5 | M2 | 166.75 | 143096.3708 | 23861319.83
| 5.03 |  |  |  | Suministro e instalacion de zocalo para pisos de 15cm de altura. Ceramica estilo hacienda gris formato 60x60 trafico 5 | ML | 164.1 | 31767.8027 | 5213096.42
| 5.04 |  |  |  | SUMINISTRO E INSTALACIÓN DE CIELO RASO EN DRYWALL de 1/2" (incluye pintura 2 manos, soporte perfileria metaliza y accesorios de sujecion) | M2 | 147 | 122130.429 | 17953173.06
| 5.05 |  |  |  | Suministro e instalacion de enchape de 20.5 x .20.5 blanco o similar. Incluye win plastico para mesones de lavamanos, muros y pisos de baños cocinas y baños. | M2 | 81.202 | 128514.3891 | 10435625.42
| 5.06 |  |  |  | Estuco plastico sobre muros interior y exterior. Incluye preparacion y raspado de superficie. Incluye sistema de andamios para trabajos en altura. | M2 | 184.52 | 41465.5557 | 7651224.34
| 5.07 |  |  |  | SUMINISTRO E INSTALACION DE MESON ACERO INOXIDABLE Cal. 20 tipo 304/2b incluye dos 2 pozuelo 50x40x25 profundidad salpicadero 7 cm y frente de 4 cm dimenciones : largo 4,60 x 0,60. | UND | 1 | 4792619.335 | 4792619.34
| Subtotal | [7 empty] | 87984939.84
| 6 | PINTURAS
| 6.01 |  |  |  | Suministro y aplicación de pintura acrilica tipo Koraza o similar para exterior incluye lavada de fachadas con hiploclorito al 10% | M2 | 114.75 | 36445.8495 | 4182161.23
| 6.02 |  |  |  | Pintura vinilo tipo 1 viniltex o similar de pintuco 2 manos en muros y cielo raso interior | M2 | 284.262 | 25300.3198 | 7191919.52
| Subtotal | [7 empty] | 11374080.75
| 7 | INSTALACIONES ELÉCTRICAS
| 7.01 |  |  |  | Desmonte de tableros electricos. Inlcuye transporte y disposicion tempral en punto de acopio autorizado por la Sueprvision de la obra. | UND | 1 | 587536.4425 | 587536.44
| 7.02 |  |  |  | TABLERO T-04 24 CTOS-3F-TWP CON PROTECCIONES. Incluye puesta a tierra. | UND | 1 | 3724134.38 | 3724134.38
| 7.03 |  |  |  | SUMINISTRO E INSTALACIÓN DE SALIDA PARA LÁMPARA. INCLUYE CAJA, TOMACORRIENTE DOBLETE CON POLO A TIERRA, CABLEADO EN ALAMBRE DE COBRE THWN #12 AWG, TUBO SCH 40 DE Ø1/2",INCLUYE TUBERIA PVC, TORNILLOS, REGATAS Y RESANES. | UND | 18 | 230177.118 | 4143188.12
| 7.04 |  |  |  | SALIDA E INTERRUPTOR CONTROL VENTILADOR (TUBERIA SCH 40, LSH, EL APARATO CONTROL DE VELOCIDAD NO INCLUYE EL VENTILADOR) | UND | 6 | 333655.1403 | 2001930.84
| 7.05 |  |  |  | SALIDA INTERRUPTOR SENCILLO (TUBERIA SCH 40 CABLE LSH, APARATO INTERRUPTOR SENCILLO) | UND | 6 | 325223.7049 | 1951342.23
| 7.06 |  |  |  | SALIDA INTERRUPTOR DOBLE (TUBERIA SCH 40 CABLE LSH, APARATO INTERRUPTOR DOBLE) | UND | 6 | 362806.9491 | 2176841.69
| 7.07 |  |  |  | SUMINISTRO E INSTALACIÓN DE LUMINARIA PANEL LED DE 24 W | UND | 26 | 171679.2083 | 4463659.42
| 7.08 |  |  |  | SUMINISTRO E INSTALACIÓN DE LUMINARIAS TIPO PANEL LED 40W (60X60CM) , CON GARANTÍA DE 1 AÑOS, ATERRIZAMIENTO, TODOS LOS ACCESORIOS Y ACTIVIDADES PARA SU CORRECTO FUNCIONAMIENTO | UND | 12 | 297250.3578 | 3567004.29
| 7.09 |  |  |  | SUMINISTRO E INSTALACIÓN EN PUNTO DE EQUIPO PISO TECHO 60.000 BTU/H R410A, 220V/1PH/60HZ. Incluye sistema de anclaje a placa o piso. | UND | 3 | 11409618.2329 | 34228854.7
| 7.1 |  |  |  | SALIDA DE PUNTO ELECTRICO A 220 VOLTIOS PARA AIRE ACONDICIONADO EN TUBERIA SCH40 1/2 | UND | 6 | 563562.4163 | 3381374.5
| 7.11 |  |  |  | SALIDA TOMACORRIENTE OFICINA, EN CABLE LIBRE DE HALOGENO 3X14 (1F+1N+1T) INCLUYE ACCESORIOS DE FIJACION Y CONEXIÓN | UND | 22 | 402747.9655 | 8860455.24
| 7.12 |  |  |  | Suministro e instalacion de CABLE ENCAUCHETADO 3X12. Para señal de aire acondicionado. | ML | 100 | 35814.6384 | 3581463.84
| 7.13 |  |  |  | suministro e instalacion de acometida 3f cal 4 awg + no.6t. Incluye acometida aerea hasta tablero de BT. | ML | 90 | 332484.4621 | 29923601.59
| Subtotal | [7 empty] | 102591387.28
| 8 | INSTALACIONES HIDROSANITARIAS Y APARATOS
| 8.01 |  |  |  | Suministro e instalación de sanitario institucional con push blanco tipo Acuacer o similar. Incluye Grifería y accesorios. | UND | 6 | 2735917.3142 | 16415503.89
| 8.02 |  |  |  | Suministro e instalacion de Lavamanos institucional, incluye griferia tipo push (Incluye mantenimientos de tuberias sanitaria e hidraulicas) | UND | 5 | 2437136.7577 | 12185683.79
| 8.03 |  |  |  | Suministro e instalación de orinal institucional con fluxometro blanco tipo Gotta o similar incluye Grifería y accesorios. | UND | 2 | 2422643.1731 | 4845286.35
| 8.04 |  |  |  | Suministro e instalacion de ducha telefonica tipo columna | UND | 2 | 926254.6639 | 1852509.33
| 8.05 |  |  |  | SUMINISTRO E INSTALACION DE DIVISIONES METALICAS INOXIDABLE 304 PARA BATERIAS DE BAÑOS, ALTURA VARIABLE SEGÚN DISEÑO | M2 | 12.96 | 1405138.9244 | 18210600.46
| 8.06 |  |  |  | SUMINSITRO E INSTALACION E TUBERIA HIDRAULICA 1/2". INCLUYE ACCESORIOS COMO CODOS, TEE Y TAPONES. | ML | 80 | 24847.1495 | 1987771.96
| 8.07 |  |  |  | SUMINSITRO E INSTALACION E TUBERIA HIDRAULICA 1". INCLUYE ACCESORIOS COMO CODOS, TEE Y TAPONES. | ML | 30 | 29194.6895 | 875840.68
| 8.08 |  |  |  | TUBERIA PVC SANITARIA DE 2" (INCLUYE ATRAQUE EN CONCRETO). INCLUYE ACCESORIOS COMO CODOS, TEE Y TAPONES. | ML | 18 | 73028.2444 | 1314508.4
| 8.09 |  |  |  | TUBERIA PVC SANITARIA DE 4" (INCLUYE ATRAQUE EN CONCRETO). INCLUYE ACCESORIOS COMO CODOS, TEE Y TAPONES. | ML | 16 | 108034.3326 | 1728549.32
| 8.1 |  |  |  | SUMINISTRO E INSTALACIÓN DE LLAVE DE CONTROL RED WHITE DE 1/2" | UND | 4 | 179925.1488 | 719700.6
| 8.11 |  |  |  | SUMINISTRO E INSTALACIÓN DE LLAVE DE CONTROL RED WHITE DE 1" | UND | 2 | 265985.4888 | 531970.98
| 8.12 |  |  |  | REGISTRO SANITARIO EN CONCRETO REFORZADO QMIN =100KG/M3 A2-A6 DE 0,8M X 0,8M H=70CM. INCLUYE TAPA EN CONCRETO. | UND | 1 | 2092381.0109 | 2092381.01
| 8.13 |  |  |  | SUMINISTRO E INSTALACION DE TRAMPAS DE GRASAS EN ACERO INOX 40 LITROS INCLUYE RETIRO DE LA INSTALADA | UND | 1 | 2562102.5793 | 2562102.58
| 8.14 |  |  |  | Suministro e instalacion de barra fija en acero para baños Discapacitados | UND | 4 | 342189.809 | 1368759.24
| Subtotal | [7 empty] | 66691168.59
| 9 | CUBIERTAS SALON PRINCIPAL Y KIOSKO
| 9.01 |  |  |  | Cubierta teermoacustica de 2,5 mm Cresta Alta Upvc, Incluye sistema de trabajos en altura y elementos de fijacion | M2 | 174 | 145421.192 | 25303287.41
| 9.02 |  |  |  | SUMINISTRO E INSTALACION DE ESTRUCTURA METÁLICA AC PARA CUBIERTAS, PORTICOS Y SUPER ESTRUCTURAS, INCLUYE LIMPIEZA DE SUPERFICIE SSPC-SP 03, ANTICORROSIVO Y PINTURA EN POLIURETANO ESQUEMA DE e=6mils y e=6mils RESPECTIVAMENTE. Incluye todos los elementos de soporte y anclaje, como platinas y pernos. | Kg | 1165.6081 | 30903.0963 | 36020900.34
| 9.03 |  |  |  | Suministro e instalacion de cubierta tipo colonial roja en fibrocemento. Incluye sistema de trabajos en altura y elementos de fijacion | M2 | 80.65 | 164462.7188 | 13263918.27
| 9.04 |  |  |  | SUMINISTRO E INSTALACIÓN DE CABALLETE EN FIBROCEMENTO ESTILO COLONIAL | ML | 29.12 | 112494.6346 | 3275843.76
| 9.05 |  |  |  | Mantenimiento de superficies de estructuras metalicas. Incluye limpieza de superficie sspc-sp 03, anticorrosivo y pintura en poliuretano esquema de e=6mils y e=6mils respectivamente. | ML | 30 | 109976.4546 | 3299293.64
| Subtotal | [7 empty] | 81163243.42
| 10 | CARPINTERÍA METALICA Y MADERA
| 10.01 |  |  |  | SUM. INST. VENTANA EN ALUMINIO Y VIDRIO DE 6MM INCLUYE MARCO, CERRADURA Y ACABADO SEGÚN DISEÑO | M2 | 23.95 | 453101.721 | 10851786.22
| 10.02 |  |  |  | SUMINISTRO E INSTALACIÓN DE PUERTA DE 1.00 X 2,20 EN LÁMINA GALVANIZADA INCLUYE MARCO PINTURA Y CERRADURA DE SOBREPONER. | UND | 9 | 1493926.6624 | 13445339.96
| 10.03 |  |  |  | Suministro e instalación de puerta en lámina metálica coll rolled calibre 18, incluye marco y cerradura entre .70 y1.10 cms. Incluye mirilla en vidrio templado de 6mm. | M2 | 4.4 | 1037022.4649 | 4562898.85
| Subtotal | [7 empty] | 28860025.03
| 11 | CERRAMIENTO PERIMETRAL
| 11.01 |  |  |  | CONCRETO PARA MUROS DE CONTENCION 4000 PSI | M3 | 1.302 | 2001681.2788 | 2606189.02
| 11.02 |  |  |  | ACERO DE REFUERZO DE F' Y 420MPa, CIMENTACIONES Y ESTRUCTURAS | KG | 156.24 | 15676.0226 | 2449221.77
| 11.03 |  |  |  | PAÑETE SOBRE MUROS INTERIOR Y EXTERIOR, E=2CM, INCLUYE PULIDA PARA APLICACIÓN DE ESTUCO PLÁSTICO. INCLUYE SIKA-101 MORTERO PLUS RECUBRIMIENTO IMPERMEABLE | M2 | 8.68 | 63909.3548 | 554733.2
| 11.04 |  |  |  | Suministro e Instalacion de tuberia galvanizada estructural para cerramiento Ø2" DIST. SEPARACION=0.10 mts. Incluye esquema de pintura Anticorrosivo Esp=6 mils, acabado Poliuretano blanca Esp=12mils, altura libre 2 mts. Incluye tapa de cierre de boca superior y acero para anclaje en la base de la viga solera. | ML | 8.68 | 678344.4334 | 5888029.68
| Subtotal | [7 empty] | 11498173.67
| SUBTOTAL OBRAS | [7 empty] | 513011856.57
[5 empty] | SUBTOTAL OBRAS (INCLUYE IVA) |  |  |  | 1750000000
[5 empty] | VALOR TOTAL |  |  |  | 1750000000
| NOTA 1: Se debe tener en cuenta que el PRECIO UNITARIO incluye el valor de A.I.U. |  |  |  |  | DESCRIPCION |  |  | PORCENTAJE
| NOTA 2: Cuando la fracción decimal del peso sea igual o superior a 5 se aproximara por exceso al número entero siguiente del peso y cuando la fracción decimal del peso sea inferior a 5 se aproximará por defecto al número entero del peso. |  |  |  |  | ADMINISTRACION |  | A= | 20%
| NOTA 3: El A.I.U y su discriminación deben estar en porcentaje (%). |  |  |  |  | IMPREVISTO |  | I= | 5%
[6 empty] | UTILIDAD |  | U= | 5%
[6 empty] | TOTAL A.I.U |  | A.I.U.= | 30%

## PRESUPUESTO OFICIAL(Proponente)
Formulario 1 - Propuesta económica - Documento tipo de selección abreviada de menor cuantía - versión 1
Versión: 1 del 21 de agosto de 2025
FORMULARIO 1
PRESUPUESTO OFICIAL
[La entidad puede utilizar este formulario de detalle del presupuesto oficial para determinar las condiciones bajo las cuales los proponentes analizarán y presentarán su propuesta económica de forma detallada, sin perjuicio que la entidad pueda modificarlo o establecer la presentación de la oferta económica con un formulario distinto al indicado.]
Adicionalmente, cuando el proceso de contratación es estructurado por precios unitarios, la Entidad debe aplicar las notas 1, 2 y 3 del presente formulario y las casillas de "Descripción", "Porcentaje" de la Administración, Imprevisto, Utilidad y total A.I.U. resaltadas en colo amarillo. Tratándose de otras modalidades de precio, la Entidad puede o no configurar los mismos aspectos.
OBRAS DE ADECUACIÓN Y MANTENIMIENTO DE LOS CENTROS DE VIDA EN EL DISTRITO DE CARTAGENA DE INDIAS.
CENTRO DE VIDA BARRIO TERNERA
| Nº | ITEM DE PAGO | ESPECIFICACIONES |  | DESCRIPCION | UND. | CANTIDAD | VALOR UNITARIO | VALOR TOTAL
|  |  | GENERAL | PARTICULAR
| 1 | PRELIMINARES
| 1.01 |  |  |  | CERRAMIENTO EN POLISOMBRA VERDE 80% H=2,5MTS. INCLUYE LISTONES EN MADERA DISTANCIADOS C. 3MTS EMPOTRADOS CON MORTERO 1 : 4. | ML | 152 |  | 0
| 1.02 |  |  |  | DESMONTE DE CUBIERTA (GENERAL). (INCLUYE RETIRO Y DISPOSICIÓN FINAL DE ESCOMBROS EN SITIO AUTORIZADO POR LA AUTORIDAD AMBIENTAL) | M2 | 182.4 |  | 0
| 1.03 |  |  |  | PICADA DE ENCHAPE DE PISOS Y MUROS, BASES DE MESON. (INCLUYE RETIRO DE MATERIAL SOBRANTE Y DISPOSICIÓN FINAL EN R.S.) | M2 | 42.14 |  | 0
| 1.04 |  |  |  | DEMOLICIÓN DE PLANTILLA E=0,07MTS, INCLUYE RESANE DE JUNTAS. INCLUYE RETIRO Y DISPOSICIÓN DE ESCOMBROS. | M2 | 317.85 |  | 0
| 1.05 |  |  |  | Desmonte de adoquin y tableta tactil existente en rampa y anden peatonal y vehicular | M2 | 53.79 |  | 0
| 1.06 |  |  |  | DESMONTE PUERTAS CON MARCOS (INC. RETIRO DE SOBR.) | UND | 15 |  | 0
| 1.07 |  |  |  | DESMONTE VENTANAS O PUERTAS METÁLICAS (INC. RETIRO DE SOBRANTES) | M2 | 32.36 |  | 0
| 1.08 |  |  |  | DESMONTE APARATOS SANITARIOS Y ORINALES, INCLUYE ACCESORIOS (INC. RETIRO DE SOBR.) | UND | 15 |  | 0
| 1.09 |  |  |  | DEMOLICIÓN DE MUROS E= 10-15CM, INCLUYE DESMONTE DE ELEMENTOS UBICADOS EN LOS VANOS (MARCOS, PUERTAS Y VENTANAS) Y DESMONTE DE DUCTERÍA EMBEBIDA EN LOS MUROS. (INCLUYE RETIRO Y DISPOSICIÓN FINAL DE ESCOMBROS EN SITIO AUTORIZADO POR LA AUTORIDAD AMBIENTAL). | M2 | 359.15 |  | 0
| Subtotal | [7 empty] | 0
| 2 | EXCAVACIONES Y RELLENOS
| 2.01 |  |  |  | EXCAVACION MANUAL EN MATERIAL COMUN (NO INCLUYE CARGUE NI RETIRO DE SOBRANTES) | M3 | 56.0218 |  | 0
| 2.02 |  |  |  | RELLENO EN RECEBO COMUN (SUMINISTRO, EXTENDIDO, HUMEDECIMIENTO Y COMPACTACIÓN) | M3 | 56.02 |  | 0
| Subtotal | [7 empty] | 0
| 3 | ESTRUCTURAS DE CONCRETO
| 3.01 |  |  |  | ZAPATAS DE FUNDACIÓN, CONCRETO 4000PSI36 | M3 | 3.072 |  | 0
| 3.02 |  |  |  | VIGAS DE FUNDACIÓN, CONCRETO 4000PSI | M3 | 9.1349 |  | 0
| 3.03 |  |  |  | COLUMNAS EN CONCRETO, 4000 PSI | M3 | 2.3962 |  | 0
| 3.04 |  |  |  | VIGAS AEREAS EN CONCRETO, 4000 PSI | M3 | 5.0698 |  | 0
| 3.05 |  |  |  | ACERO DE REFUERZO DE F' Y 420MPa, CIMENTACIONES Y ESTRUCTURAS | KG | 1361.17 |  | 0
| Subtotal | [7 empty] | 0
| 4 | MAMPOSTERÍA Y PAÑETES
| 4.01 |  |  |  | LEVANTE DE MUROS EN BLOCK NO. 4 VIBRADO MORTERO DE PEGA 1:4 | M2 | 152.21 |  | 0
| 4.02 |  |  |  | PAÑETE SOBRE MUROS INTERIOR Y EXTERIOR, E=2CM, INCLUYE PULIDA PARA APLICACIÓN DE ESTUCO PLÁSTICO. INCLUYE SIKA-101 MORTERO PLUS RECUBRIMIENTO IMPERMEABLE | M2 | 304.42 |  | 0
| Subtotal | [7 empty] | 0
| 5 | PISOS, ENCHAPES Y ACABADOS
| 5.01 |  |  |  | PLANTILLA DE NIVELACIÓN CONTRAPISO DE 7 CM - CONCRETO 3000 PSI. INCLUYE CORTE Y DILATACIÓN. | M2 | 218.45 |  | 0
| 5.02 |  |  |  | suministro e instalación de piso ceramica estilo hacienda gris formato 60x60 trafico 5 | M2 | 218.45 |  | 0
| 5.03 |  |  |  | Suministro e instalacion de zocalo para pisos de 15cm de altura. Ceramica estilo hacienda gris formato 60x60 trafico 5 | ML | 193.41 |  | 0
| 5.04 |  |  |  | SUMINISTRO E INSTALACIÓN DE CIELO RASO EN DRYWALL de 1/2" (incluye pintura 2 manos, soporte perfileria metaliza y accesorios de sujecion) | M2 | 218.23 |  | 0
| 5.05 |  |  |  | Suministro e instalacion de enchape de 20.5 x .20.5 blanco o similar. Incluye win plastico para mesones de lavamanos, muros y pisos de baños cocinas y baños. | M2 | 125.15 |  | 0
| 5.06 |  |  |  | Estuco plastico sobre muros interior y exterior. Incluye preparacion y raspado de superficie. Incluye sistema de andamios para trabajos en altura. | M2 | 204.8 |  | 0
| 5.07 |  |  |  | SUMINISTRO Y APLICACIÓN DE PINTURA ACRILICA TIPO KORAZA O SIMILAR PARA EXTERIOR INCLUYE LAVADA DE FACHADAS CON HIPLOCLORITO AL 10% | M2 | 75.67 |  | 0
| 5.08 |  |  |  | PINTURA VINILO TIPO 1 VINILTEX O SIMILAR DE PINTUCO 2 MANOS EN MUROS Y CIELO RASO INTERIOR | M2 | 243.5 |  | 0
| Subtotal | [7 empty] | 0
| 6 | INSTALACIONES ELÉCTRICAS
| 6.01 |  |  |  | Desmonte de tableros electricos. Inlcuye transporte y disposicion tempral en punto de acopio autorizado por la Sueprvision de la obra. | UND | 1 |  | 0
| 6.02 |  |  |  | TABLERO T-04 24 CTOS-3F-TWP CON PROTECCIONES. Incluye sisitema de puesta a tierra. | UND | 1 |  | 0
| 6.03 |  |  |  | SUMINISTRO E INSTALACIÓN DE SALIDA PARA LÁMPARA. INCLUYE CAJA, TOMACORRIENTE DOBLETE CON POLO A TIERRA, CABLEADO EN ALAMBRE DE COBRE THWN #12 AWG, TUBO SCH 40 DE Ø1/2",INCLUYE TUBERIA PVC, TORNILLOS, REGATAS Y RESANES. | UND | 24 |  | 0
| 6.04 |  |  |  | SALIDA E INTERRUPTOR CONTROL VENTILADOR (TUBERIA SCH 40, LSH, EL APARATO CONTROL DE VELOCIDAD NO INCLUYE EL VENTILADOR) | UND | 10 |  | 0
| 6.05 |  |  |  | SALIDA INTERRUPTOR SENCILLO (TUBERIA SCH 40 CABLE LSH, APARATO INTERRUPTOR SENCILLO)INCLUYE ACCESORIOS DE FIJACION | UND | 10 |  | 0
| 6.06 |  |  |  | SALIDA INTERRUPTOR DOBLE (TUBERIA SCH 40 CABLE LSH, APARATO INTERRUPTOR DOBLE) INCLUYE ACCESORIOS DE FIJACION | UND | 6 |  | 0
| 6.07 |  |  |  | SUMINISTRO E INSTALACIÓN DE LUMINARIA PANEL LED DE 24 W PARA INCRUSTAR E INCLUYE ORIFICIO DE INSTALACION Y CONEXIÓN | UND | 24 |  | 0
| 6.08 |  |  |  | SUMINISTRO E INSTALACIÓN DE LUMINARIAS TIPO PANEL LED 40W (60X60CM) , CON GARANTÍA DE 1 AÑOS, ATERRIZAMIENTO, TODOS LOS ACCESORIOS Y ACTIVIDADES PARA SU CORRECTO FUNCIONAMIENTO | UND | 12 |  | 0
| 6.09 |  |  |  | SUMINISTRO E INSTALACIÓN DE CONDENSADORAS PISO TECHO 60.000 BTU/H R410A, 220V/1PH/60HZ. INCLUYE SISTEMA DE ANCLAJE A PLACA O PISO. | UND | 3 |  | 0
| 6.1 |  |  |  | SALIDA DE PUNTO ELECTRICO A 220 VOLTIOS PARA AIRE ACONDICIONADO EN TUBERIA SCH40 1/2 | UND | 6 |  | 0
| 6.11 |  |  |  | SALIDA TOMACORRIENTE OFICINA, EN CABLE LIBRE DE HALOGENO 3X12 (1F+1N+1T) INCLUYE ACCESORIOS DE FIJACION Y CONEXIÓN | UND | 28 |  | 0
| 6.12 |  |  |  | Suministro e instalacion de CABLE ENCAUCHETADO 3X12 awg. Para señal de aires acondicionados. | ML | 100 |  | 0
| 6.13 |  |  |  | suministro e instalacion de acometida 3f cal 2 awg + no.4t | ML | 90 |  | 0
| Subtotal | [7 empty] | 0
| 7 | INSTALACIONES HIDROSANITARIAS Y APARATOS
| 7.01 |  |  |  | SUMINISTRO E INSTALACIÓN DE SANITARIOS BLANCO TIPO ACUACER O SIMILAR INCLUYE GRIFERIA Y ACCESORIOS. | UND | 5 |  | 0
| 7.02 |  |  |  | SUMINISTRO E INSTALACIÓN DE LAVAMANOS INSTITUCIONAL, INCLUYE GRIFERÍA TIPO PUSH (INCLUYE MANTENIMIENTOS DE TUBERÍAS SANITARIA E HIDRÁULICAS) | UND | 6 |  | 0
| 7.03 |  |  |  | SUMINISTRO E INSTALACIÓN DE ORINAL INSTITUCIONAL CON FLUXÓMETRO BLANCO TIPO GOTTA O SIMILAR INCLUYE GRIFERÍA Y ACCESORIOS. | UND | 2 |  | 0
| 7.04 |  |  |  | SUMINISTRO E INSTALACION DE DIVISIONES METALICAS INOXIDABLE 304 PARA BATERIAS DE BAÑOS, ALTURA VARIABLE SEGÚN DISEÑO | M2 | 6.3 |  | 0
| 7.05 |  |  |  | SUMINSITRO E INSTALACION E TUBERIA HIDRAULICA 1/2". INCLUYE ACCESORIOS COMO CODOS, TEE Y TAPONES. | ML | 40 |  | 0
| 7.06 |  |  |  | TUBERIA PVC SANITARIA DE 2" (INCLUYE ATRAQUE EN CONCRETO). INCLUYE ACCESORIOS COMO CODOS, TEE Y TAPONES. | ML | 15 |  | 0
| 7.07 |  |  |  | TUBERIA PVC SANITARIA DE 4" (INCLUYE ATRAQUE EN CONCRETO). INCLUYE ACCESORIOS COMO CODOS, TEE Y TAPONES. | ML | 18 |  | 0
| 7.08 |  |  |  | SUMINISTRO E INSTALACIÓN DE LLAVE DE CONTROL RED WHITE DE 1/2" | UND | 3 |  | 0
| 7.09 |  |  |  | SUMINISTRO E INSTALACIÓN DE LLAVE DE CONTROL RED WHITE DE 1" | UND | 1 |  | 0
| 7.1 |  |  |  | REGISTRO SANITARIO EN CONCRETO REFORZADO QMIN =110KG/M3 A2-A6 DE 0,8M X 0,8M H=70CM. INCLUYE TAPA EN CONCRETO. | UND | 1 |  | 0
| 7.11 |  |  |  | SUMINISTRO E INSTALACION DE TRAMPAS DE GRASAS EN ACERO INOX 40 LITROS INCLUYE RETIRO DE LA INSTALADA | UND | 1 |  | 0
| 7.12 |  |  |  | Suministro e instalacion de Lavaplatos institucional, incluye griferia mezcladora (Incluye mantenimientos de tuberias sanitaria e hidraulicas) | UND | 1 |  | 0
| 7.13 |  |  |  | SUMINISTRO E INSTALACION DE MESON ACERO INOXIDABLE Cal. 20 tipo 304/2b incluye dos 2 pozuelo 50x40x25 profundidad salpicadero 7 cm y frente de 4 cm dimenciones : largo 4,60 x 0,60. | UND | 1 |  | 0
| 7.14 |  |  |  | PASAMANOS TUBERIA GALVANIZADA 2" Y 1.5". INCLUYE ESQUEMA DE PINTURA ANTICORROSIVO ESP=6 MILS, ACABADO POLIURETANO BLANCA ESP=12MILS, ALTURA LIBRE 2 MTS. | ML | 10 |  | 0
| 7.15 |  |  |  | Suministro e instalacion de TK de agua potable bajito COLEMPAQUES de 1000 lts en Polietileno 100% virgen con aditivo U.V. avalado por la FDA. Incluye izaje y posicionamiento del tanque en los puntos designados. | UND | 1 |  | 0
| Subtotal | [7 empty] | 0
| 8 | CUBIERTAS
| 8.01 |  |  |  | Cubierta teermoacustica de 2,5 mm Cresta Alta Upvc, Incluye sistema de trabajos en altura y elementos de fijacion | M2 | 223.54 |  | 0
| 8.02 |  |  |  | SUMINISTRO E INSTALACION DE ESTRUCTURA METÁLICA AC PARA CUBIERTAS, PORTICOS Y SUPER ESTRUCTURAS, INCLUYE LIMPIEZA DE SUPERFICIE SSPC-SP 03, ANTICORROSIVO Y PINTURA EN POLIURETANO ESQUEMA DE e=6mils y e=6mils RESPECTIVAMENTE. Incluye todos los elementos de soporte y anclaje, como platinas y pernos. | kg | 2600 |  | 0
| Subtotal | [7 empty] | 0
| 9 | CARPINTERÍA METALICA Y MADERA
| 9.01 |  |  |  | SUM. INST. VENTANA EN ALUMINIO Y VIDRIO INCLUYE MARCO, CERRADURA Y ACABADO SEGÚN DISEÑO | M2 | 30 |  | 0
| 9.02 |  |  |  | SUMINISTRO E INSTALACIÓN DE PUERTA DE 1.00 X 2,20 EN LÁMINA GALVANIZADA INCLUYE MARCO PINTURA Y CERRADURA DE SOBREPONER. | UND | 7 |  | 0
| 9.03 |  |  |  | Suministro e instalación de puerta en lámina metálica coll rolled calibre 18, incluye marco y cerradura entre .70 y1.10 cms. Incluye mirilla en vidrio templado de 6mm. | M2 | 22 |  | 0
| Subtotal | [7 empty] | 0
| 10 | CERRAMIENTO PERIMETRAL
| 10.01 |  |  |  | CONCRETO PARA MUROS DE CONTENCION 4000 PSI | M3 | 3.05 |  | 0
| 10.02 |  |  |  | ACERO DE REFUERZO DE F' Y 420MPa, CIMENTACIONES Y ESTRUCTURAS | KG | 335.445 |  | 0
| 10.03 |  |  |  | PAÑETE SOBRE MUROS INTERIOR Y EXTERIOR, E=2CM, INCLUYE PULIDA PARA APLICACIÓN DE ESTUCO PLÁSTICO. INCLUYE SIKA-101 MORTERO PLUS RECUBRIMIENTO IMPERMEABLE | M2 | 20.33 |  | 0
| 10.04 |  |  |  | Suministro e Instalacion de tuberia galvanizada estructural para cerramiento Ø2" DIST. SEPARACION=0.10 mts. Incluye esquema de pintura Anticorrosivo Esp=6 mils, acabado Poliuretano blanca Esp=12mils, altura libre 2 mts. Incluye tapa de cierre de boca superior y acero para anclaje en la base de la viga solera. | ML | 20.33 |  | 0
| Subtotal | [7 empty] | 0
| SUBTOTAL OBRAS | [7 empty] | 0
CENTRO DE VIDA BARRIO LA CANDELARIA
| Nº | ITEM DE PAGO | ESPECIFICACIONES |  | DESCRIPCION | UND. | CANTIDAD | VALOR UNITARIO | VALOR TOTAL
|  |  | GENERAL | PARTICULAR
| 1 | PRELIMINARES
| 1.01 |  |  |  | Localizacion, trazado, replanteo y nivelacion. Incluye entrega de planos y cartera. | M2 | 64 |  | 0
| 1.02 |  |  |  | CERRAMIENTO EN POLISOMBRA VERDE 80% H=2,5MTS. INCLUYE LISTONES EN MADERA DISTANCIADOS C. 3MTS EMPOTRADOS CON MORTERO 1 : 4. | ML | 60 |  | 0
| 1.03 |  |  |  | Picada de Enchape de pisos y muros, bases de meson. (Incluye retiro de material sobrante y disposición final en R.S.) | M2 | 58.495 |  | 0
| 1.04 |  |  |  | Demolicion de plantilla e=0,07mts, imcluye resane de juntas. Incluye retiro y disposicion de escombros. | M2 | 58.5 |  | 0
| Subtotal | [7 empty] | 0
| 2 | EXCAVACIONES Y RELLENOS
| 2.01 |  |  |  | EXCAVACION MANUAL EN MATERIAL COMUN EN SECO (incluye cargue y retiro) | M3 | 5.76 |  | 0
| 2.02 |  |  |  | RELLENO EN RECEBO COMUN (Suministro, Extendido, Humedecimiento y Compactación) | M3 | 34.3 |  | 0
| 2.03 |  |  |  | RELLENOS EN TRITURADO Ø 2 1/2" | M3 | 32 |  | 0
| Subtotal | [7 empty] | 0
| 3 | ESTRUCTURAS Y CONCRETO
| 3.01 |  |  |  | CONCRETO PARA VIGAS DE CIMENTACIÓN 4000 PSI | M3 | 2.16 |  | 0
| 3.02 |  |  |  | VIGAS AEREAS EN CONCRETO, 4000 PSI | M3 | 1.2 |  | 0
| 3.03 |  |  |  | COLUMNAS EN CONCRETO, 4000 PSI | M3 | 1.25 |  | 0
| 3.04 |  |  |  | ZAPATAS DE FUNDACIÓN, CONCRETO 4000PSI | M3 | 1.01 |  | 0
| 3.05 |  |  |  | ACERO DE REFUERZO DE F' Y 420MPa, CIMENTACIONES Y ESTRUCTURAS | KG | 674.16 |  | 0
| 3.06 |  |  |  | Bordillo en concreto f'c=3500psi a la compresión, dimensiones 0,15 x 0,30 mts, 2Ø3/8" + 1Ø3/8" c.0,33 mts. | ML | 88.1513 |  | 0
| Subtotal | [7 empty] | 0
| 4 | PISOS, ENCHAPES Y ACABADOS
| 4.01 |  |  |  | PLANTILLA DE NIVELACIÓN CONTRAPISO DE 7 CM - CONCRETO 3000 PSI. INCLUYE CORTE Y DILATACIÓN. | M2 | 58.5 |  | 0
| 4.02 |  |  |  | suministro e instalación de piso ceramica estilo hacienda gris formato 60x60 trafico 5 | M2 | 58.5 |  | 0
| 4.03 |  |  |  | Suministro e instalación de Piso en Adoquin Peatonal 10x20x6 o similar, incluye cama de arena y sellos | M2 | 120 |  | 0
| 4.04 |  |  |  | SUMINISTRO Y APLICACIÓN DE PINTURA ACRILICA TIPO KORAZA O SIMILAR PARA EXTERIOR INCLUYE LAVADA DE FACHADAS CON HIPLOCLORITO AL 10% | M2 | 81.6 |  | 0
| 4.05 |  |  |  | Estuco plastico sobre muros interior y exterior. Incluye preparacion y raspado de superficie. Incluye sistema de andamios para trabajos en altura. | M2 | 81.6 |  | 0
| Subtotal | [7 empty] | 0
| 5 | INSTALACIONES ELÉCTRICAS
| 5.01 |  |  |  | Desmonte de tableros electricos. Inlcuye transporte y disposicion tempral en punto de acopio autorizado por la Sueprvision de la obra. | UND | 1 |  | 0
| 5.02 |  |  |  | TABLERO T-04 24 CTOS-2F-TWP CON PROTECCIONES. Incluye puesta a tierra. | UND | 1 |  | 0
| 5.03 |  |  |  | SALIDA TOMACORRIENTE DOBLE CON POLO A TIERRA (TUBERIA PVC TIPO A, CABLE LSH, APARATO INCLUYE TOMA CORRIENTE) | UND | 2 |  | 0
| 5.04 |  |  |  | Suminsitro e Instalcion de luminaria hermetica 2x18 W LED | UND | 4 |  | 0
| 5.05 |  |  |  | Suministro e instalación de circuitos alimentadores para alumbrado en alambre de Cobre THWN 2#12 + 12T AWG. | UND | 4 |  | 0
| 5.06 |  |  |  | SALIDA INTERRUPTOR SENCILLO (TUBERIA SCH 40 CABLE LSH, APARATO INTERRUPTOR SENCILLO) | UND | 1 |  | 0
| 5.07 |  |  |  | SALIDA E IINTERRUPTOR CONTROL VENTILADOR (TUBERIA SCH 40, LSH, EL APARATO CONTROL DE VELOCIDA NO INCLUYE EL VENTILADOR) | UND | 1 |  | 0
| 5.08 |  |  |  | SALIDA PARA VENTILADOR (TUBERIA SCH 40, CABLE LSH, NO INCLUYE VENTILADOR) | UND | 1 |  | 0
| 5.09 |  |  |  | SUMINISTRO Y MONTAJE DE VENTILADOR TIPO TECHO. INCLUYE ACCESORIOS DE FIJACIÓN Y CONTROL DE VELOCIDAD. | UND | 1 |  | 0
| 5.1 |  |  |  | Salida de iluminacion reflector led | UND | 6 |  | 0
| 5.11 |  |  |  | Suministro e instalcion de reflector led de 150 W | UND | 6 |  | 0
| Subtotal | [7 empty] | 0
| 6 | CUBIERTAS
| 6.01 |  |  |  | Suministro e instalacion de cubierta tipo colonial roja en fibrocemento. Incluye sistema de trabajos en altura y elementos de fijacion | M2 | 37.1 |  | 0
| 6.02 |  |  |  | SUMINISTRO E INSTALACION DE ESTRUCTURA METÁLICA AC PARA CUBIERTAS, PORTICOS Y SUPER ESTRUCTURAS, INCLUYE LIMPIEZA DE SUPERFICIE SSPC-SP 03, ANTICORROSIVO Y PINTURA EN POLIURETANO ESQUEMA DE e=6mils y e=6mils RESPECTIVAMENTE. Incluye todos los elementos de soporte y anclaje, como platinas y pernos. | KG | 850 |  | 0
| 6.03 |  |  |  | SUMINISTRO E INSTALACIÓN DE CABALLETE EN FIBROCEMENTO ESTILO COLONIAL | ML | 28.8 |  | 0
| Subtotal | [7 empty] | 0
| 7 | MOBILIARIO Y PAISAJISMO
| 7.01 |  |  |  | Suministro e instalacion de Banco Sofa para Exteriores Jardín en Acero 150X57 Gris. Incluye anclaje a placa existente. | UND | 4 |  | 0
| 7.02 |  |  |  | Suministro e instalación duranta gold (duranta repens) minimo 0.30m. | UND | 200 |  | 0
| 7.03 |  |  |  | Suministro e instalacion de tierra negra abonada e=20cm | M2 | 60 |  | 0
| Subtotal | [7 empty] | 0
| SUBTOTAL OBRAS | [7 empty] | 0
CENTRO DE VIDA BARRIO NUEVO PARAISO
| Nº | ITEM DE PAGO | ESPECIFICACIONES |  | DESCRIPCION | UND. | CANTIDAD | VALOR UNITARIO | VALOR TOTAL
|  |  | GENERAL | PARTICULAR
| 1 | PRELIMINARES
| 1.01 |  |  |  | CERRAMIENTO EN POLISOMBRA VERDE 80% H=2,5MTS. INCLUYE LISTONES EN MADERA DISTANCIADOS C. 3MTS EMPOTRADOS CON MORTERO 1 : 4. | ML | 78.4 |  | 0
| 1.02 |  |  |  | Desmonte de Cielo raso (Incluye retiro y disposicion final de escombros en sitio autorizado por la autoridad ambiental) | M2 | 16.91 |  | 0
| 1.03 |  |  |  | Desmonte de cubierta (GENERAL). (Incluye retiro y disposicion final de escombros en sitio autorizado por la autoridad ambiental) | M2 | 163.655 |  | 0
| 1.04 |  |  |  | Picada de Enchape de pisos y muros, bases de meson. (Incluye retiro de material sobrante y disposición final en R.S.) | M2 | 186.5 |  | 0
| 1.05 |  |  |  | Demolicion de plantilla e=0,07mts, imcluye resane de juntas. Incluye retiro y disposicion de escombros. | M2 | 186.5 |  | 0
| 1.06 |  |  |  | DESMONTE PUERTAS CON MARCOS (INC. RETIRO DE SOBR.) | UND | 13 |  | 0
| 1.07 |  |  |  | DESMONTE VENTANAS O PUERTAS METÁLICAS (INC. RETIRO DE SOBRANTES) | M2 | 17.68 |  | 0
| 1.08 |  |  |  | DESMONTE APARATOS SANITARIOS Y ORINALES, INCLUYE ACCESORIOS (INC. RETIRO DE SOBR.) | UND | 9 |  | 0
| 1.09 |  |  |  | Demoliciones varias en concreto y mamposteria | M3 | 6.41 |  | 0
| Subtotal | [7 empty] | 0
| 2 | EXCAVACIONES Y RELLENOS
| 2.01 |  |  |  | EXCAVACION MANUAL EN MATERIAL COMUN EN SECO (incluye cargue y retiro) | M3 | 10.18 |  | 0
| 2.02 |  |  |  | RELLENO EN RECEBO COMUN (Suministro, Extendido, Humedecimiento y Compactación) | M3 | 10.18 |  | 0
| Subtotal | [7 empty] | 0
| 3 | ESTRUCTURAS DE CONCRETO
| 3.01 |  |  |  | CONCRETO PARA VIGAS DE CIMENTACIÓN 4000 PSI | M3 | 1.74 |  | 0
| 3.02 |  |  |  | VIGAS AEREAS EN CONCRETO, 4000 PSI | M3 | 6.27 |  | 0
| 3.03 |  |  |  | ACERO DE REFUERZO DE F' Y 420MPa, CIMENTACIONES Y ESTRUCTURAS | KG | 961.02 |  | 0
| Subtotal | [7 empty] | 0
| 4 | MAMPOSTERÍA Y PAÑETES
| 4.01 |  |  |  | LEVANTE DE MUROS EN BLOCK NO. 4 VIBRADO MORTERO DE PEGA 1:4 | M2 | 44.45 |  | 0
| 4.02 |  |  |  | PAÑETE SOBRE MUROS INTERIOR Y EXTERIOR, E=2CM, INCLUYE PULIDA PARA APLICACIÓN DE ESTUCO PLÁSTICO. INCLUYE SIKA-101 MORTERO PLUS RECUBRIMIENTO IMPERMEABLE | M2 | 88.9 |  | 0
| Subtotal | [7 empty] | 0
| 5 | PISOS, ENCHAPES Y ACABADOS
| 5.01 |  |  |  | PLANTILLA DE NIVELACIÓN CONTRAPISO DE 7 CM - CONCRETO 3000 PSI. INCLUYE CORTE Y DILATACIÓN. | M2 | 116.5 |  | 0
| 5.02 |  |  |  | suministro e instalación de piso ceramica estilo hacienda gris formato 60x60 trafico 5 | M2 | 116.5 |  | 0
| 5.03 |  |  |  | Suministro e instalacion de zocalo para pisos de 15cm de altura. Ceramica estilo hacienda gris formato 60x60 trafico 5 | ML | 149.65 |  | 0
| 5.04 |  |  |  | SUMINISTRO E INSTALACIÓN DE CIELO RASO EN DRYWALL de 1/2" (incluye pintura 2 manos, soporte perfileria metaliza y accesorios de sujecion) | M2 | 123.66 |  | 0
| 5.05 |  |  |  | Suministro e instalacion de enchape de 20.5 x .20.5 blanco o similar. Incluye win plastico para mesones de lavamanos, muros y pisos de baños cocinas y baños. | M2 | 107.4 |  | 0
| 5.06 |  |  |  | Estuco plastico sobre muros interior y exterior. Incluye preparacion y raspado de superficie. Incluye sistema de andamios para trabajos en altura. | M2 | 126.82 |  | 0
| 5.07 |  |  |  | SUMINISTRO Y APLICACIÓN DE PINTURA ACRILICA TIPO KORAZA O SIMILAR PARA EXTERIOR INCLUYE LAVADA DE FACHADAS CON HIPLOCLORITO AL 10% | M2 | 140 |  | 0
| 5.08 |  |  |  | PINTURA VINILO TIPO 1 VINILTEX O SIMILAR DE PINTUCO 2 MANOS EN MUROS Y CIELO RASO INTERIOR | M2 | 126.82 |  | 0
| Subtotal | [7 empty] | 0
| 6 | INSTALACIONES ELÉCTRICAS
| 6.01 |  |  |  | Desmonte de tableros electricos. Inlcuye transporte y disposicion tempral en punto de acopio autorizado por la Sueprvision de la obra. | UND | 1 |  | 0
| 6.02 |  |  |  | TABLERO T-04 24 CTOS-3F-TWP CON PROTECCIONES. Incluye puesta a tierra. | UND | 1 |  | 0
| 6.03 |  |  |  | SUMINISTRO E INSTALACIÓN DE SALIDA PARA LÁMPARA. INCLUYE CAJA, TOMACORRIENTE DOBLETE CON POLO A TIERRA, CABLEADO EN ALAMBRE DE COBRE THWN #12 AWG, TUBO SCH 40 DE Ø1/2",INCLUYE TUBERIA PVC, TORNILLOS, REGATAS Y RESANES. | UND | 16 |  | 0
| 6.04 |  |  |  | SALIDA E INTERRUPTOR CONTROL VENTILADOR (TUBERIA SCH 40, LSH, EL APARATO CONTROL DE VELOCIDAD NO INCLUYE EL VENTILADOR) | UND | 4 |  | 0
| 6.05 |  |  |  | SALIDA INTERRUPTOR SENCILLO (TUBERIA SCH 40 CABLE LSH, APARATO INTERRUPTOR SENCILLO)INCLUYE ACCESORIOS DE FIJACION | UND | 8 |  | 0
| 6.06 |  |  |  | SALIDA INTERRUPTOR DOBLE (TUBERIA SCH 40 CABLE LSH, APARATO INTERRUPTOR DOBLE) INCLUYE ACCESORIOS DE FIJACION | UND | 3 |  | 0
| 6.07 |  |  |  | SUMINISTRO E INSTALACIÓN DE LUMINARIA PANEL LED DE 24 W PARA INCRUSTAR E INCLUYE ORIFICIO DE INSTALACION Y CONEXIÓN | UND | 18 |  | 0
| 6.08 |  |  |  | SUMINISTRO E INSTALACIÓN DE LUMINARIAS TIPO PANEL LED 40W (60X60CM) , CON GARANTÍA DE 1 AÑOS, ATERRIZAMIENTO, TODOS LOS ACCESORIOS Y ACTIVIDADES PARA SU CORRECTO FUNCIONAMIENTO | UND | 16 |  | 0
| 6.09 |  |  |  | SUMINISTRO E INSTALACIÓN EN PUNTO DE EQUIPO PISO TECHO 60.000 BTU/H R410A, 220V/1PH/60HZ. Incluye sistema de anclaje a placa o piso. | UND | 3 |  | 0
| 6.1 |  |  |  | SALIDA DE PUNTO ELECTRICO A 220 VOLTIOS PARA AIRE ACONDICIONADO EN TUBERIA SCH40 1/2 | UND | 6 |  | 0
| 6.11 |  |  |  | SALIDA TOMACORRIENTE OFICINA, EN CABLE LIBRE DE HALOGENO 3X14 (1F+1N+1T) INCLUYE ACCESORIOS DE FIJACION Y CONEXIÓN | UND | 24 |  | 0
| 6.12 |  |  |  | Suministro e instalacion de CABLE ENCAUCHETADO 3X12. Para señal de aire acondicionado. | ML | 100 |  | 0
| 6.13 |  |  |  | suministro e instalacion de acometida 3f cal 4 awg + no.6t. Incluye acometida aerea hasta tablero de BT. | ML | 90 |  | 0
| Subtotal | [7 empty] | 0
| 7 | INSTALACIONES HIDROSANITARIAS Y APARATOS
| 7.01 |  |  |  | Suministro e instalación de sanitario institucional con push blanco tipo Acuacer o similar. Incluye Grifería y accesorios. | UND | 4 |  | 0
| 7.02 |  |  |  | SUMINISTRO E INSTALACIÓN DE LAVAMANOS INSTITUCIONAL, INCLUYE GRIFERÍA TIPO PUSH (INCLUYE MANTENIMIENTOS DE TUBERÍAS SANITARIA E HIDRÁULICAS) | UND | 5 |  | 0
| 7.03 |  |  |  | SUMINISTRO E INSTALACIÓN DE ORINAL INSTITUCIONAL CON FLUXÓMETRO BLANCO TIPO GOTTA O SIMILAR INCLUYE GRIFERÍA Y ACCESORIOS. | UND | 1 |  | 0
| 7.04 |  |  |  | SUMINSITRO E INSTALACION E TUBERIA HIDRAULICA 1/2". INCLUYE ACCESORIOS COMO CODOS, TEE Y TAPONES. | ML | 20 |  | 0
| 7.05 |  |  |  | TUBERIA PVC SANITARIA DE 2" (INCLUYE ATRAQUE EN CONCRETO). INCLUYE ACCESORIOS COMO CODOS, TEE Y TAPONES. | ML | 15 |  | 0
| 7.06 |  |  |  | SUMINISTRO E INSTALACIÓN DE LLAVE DE CONTROL RED WHITE DE 1/2" | UND | 4 |  | 0
| 7.07 |  |  |  | SUMINISTRO E INSTALACION DE TRAMPAS DE GRASAS EN ACERO INOX 40 LITROS INCLUYE RETIRO DE LA INSTALADA | UND | 1 |  | 0
| 7.08 |  |  |  | Suministro e instalacion de Lavaplatos institucional, incluye griferia mezcladora (Incluye mantenimientos de tuberias sanitaria e hidraulicas) | UND | 1 |  | 0
| 7.09 |  |  |  | SUMINISTRO E INSTALACION DE MESON ACERO INOXIDABLE Cal. 20 tipo 304/2b incluye dos 2 pozuelo 50x40x25 profundidad salpicadero 7 cm y frente de 4 cm dimenciones : largo 4,60 x 0,60. | UND | 1 |  | 0
| 7.1 |  |  |  | PASAMANOS TUBERIA GALVANIZADA 2" Y 1.5". Incluye esquema de pintura Anticorrosivo Esp=6 mils, acabado Poliuretano blanca Esp=12mils, altura libre 2 mts. | ML | 10 |  | 0
| Subtotal | [7 empty] | 0
| 8 | SUMINISTRO E INSTALACION DE TRAMPAS DE GRASAS EN ACERO INOX 40 LITROS INCLUYE RETIRO DE LA INSTALADA
| 8.01 |  |  |  | Cubierta teermoacustica de 2,5 mm Cresta Alta Upvc, Incluye sistema de trabajos en altura y elementos de fijacion | M2 | 113.66 |  | 0
| 8.02 |  |  |  | SUMINISTRO E INSTALACION DE ESTRUCTURA METÁLICA AC PARA CUBIERTAS, PORTICOS Y SUPER ESTRUCTURAS, INCLUYE LIMPIEZA DE SUPERFICIE SSPC-SP 03, ANTICORROSIVO Y PINTURA EN POLIURETANO ESQUEMA DE e=6mils y e=6mils RESPECTIVAMENTE. Incluye todos los elementos de soporte y anclaje, como platinas y pernos. | KG | 1688.04 |  | 0
| Subtotal | [7 empty] | 0
| 9 | CARPINTERÍA METALICA Y MADERA
| 9.01 |  |  |  | SUM. INST. VENTANA EN ALUMINIO Y VIDRIO INCLUYE MARCO, CERRADURA Y ACABADO SEGÚN DISEÑO | M2 | 25.2 |  | 0
| 9.02 |  |  |  | SUMINISTRO E INSTALACIÓN DE PUERTA DE 1.00 X 2,20 EN LÁMINA GALVANIZADA INCLUYE MARCO PINTURA Y CERRADURA DE SOBREPONER. | UND | 11 |  | 0
| 9.03 |  |  |  | Suministro e instalación de puerta en lámina metálica coll rolled calibre 18, incluye marco y cerradura entre .70 y1.10 cms. Incluye mirilla en vidrio templado de 6mm. | M2 | 8.8 |  | 0
| Subtotal | [7 empty] | 0
| 10 | CERRAMIENTO PERIMETRAL
| 10.01 |  |  |  | Mantenimiento de cerramiento en malla eslabonada. Incluye aplicación de pintura en estructura metalica galvanizados de 2". PINTURA POLIURETANO ACABADO FINAL 6mils. INCLUYE LIMPIEZA MANUAL SSPC - SP03, Incluye reemplazo de malla eslabonada recubierta en PVC Calibre N°7 | M2 | 93.4 |  | 0
| 10.02 |  |  |  | Suministro e instalacion de alfajia prefabricada en concreto de 3000 PSI. Incluye retiro de la existente y disposicion final certificada. | ML | 25.89 |  | 0
| Subtotal | [7 empty] | 0
| SUBTOTAL OBRAS | [7 empty] | 0
CENTRO DE VIDA PONTEZUELA
| Nº | ITEM DE PAGO | ESPECIFICACIONES |  | DESCRIPCION | UND. | CANTIDAD | VALOR UNITARIO | VALOR TOTAL
|  |  | GENERAL | PARTICULAR
| 1 | PRELIMINARES
| 1.01 |  |  |  | Cerramiento en Polisombra Verde 80% H=2,5mts. Incluye listones en madera distanciados c. 3mts empotrados con mortero 1 : 4. | ML | 45.9 |  | 0
| 1.02 |  |  |  | Desmonte de cubierta (GENERAL). (Incluye retiro y disposicion final de escombros en sitio autorizado por la autoridad ambiental) | M2 | 135.35 |  | 0
| 1.03 |  |  |  | Desmonte de Estructuras metálicas (no incluye rejas), (Incluye retiro y disposicion final de escombros en sitio autorizado por la autoridad ambiental) | KG | 878.08 |  | 0
| 1.04 |  |  |  | Desmonte de Cielo raso (Incluye retiro y disposicion final de escombros en sitio autorizado por la autoridad ambiental) | M2 | 66.39 |  | 0
| 1.05 |  |  |  | Picada de Enchape de pisos y muros, bases de meson. (Incluye retiro de material sobrante y disposición final en R.S.) | M2 | 269.43 |  | 0
| 1.06 |  |  |  | Demolicion de plantilla e=0,07mts, imcluye resane de juntas. Incluye retiro y disposicion de escombros. | M2 | 256.53 |  | 0
| 1.07 |  |  |  | DESMONTE PUERTAS CON MARCOS (INC. RETIRO DE SOBR.) | UND | 10 |  | 0
| 1.08 |  |  |  | DESMONTE VENTANAS O PUERTAS METÁLICAS (INC. RETIRO DE SOBRANTES) | M2 | 20.39 |  | 0
| 1.09 |  |  |  | Demolición de orinales , lavatraperos y lavamanos (inc. retiro de sobr.) | UND | 2 |  | 0
| 1.1 |  |  |  | DESMONTE APARATOS SANITARIOS (INC. RETIRO DE SOBR.) | UND | 4 |  | 0
| 1.11 |  |  |  | DESMONTE REJAS Y/O CERRAMIENTOS METALICOS EN VARILLA O TUBULAR (INC. RETIRO DE SOBR.) | M2 | 23.184 |  | 0
| 1.12 |  |  |  | Demoliciones varias en concreto y mamposteria | M3 | 0.6489 |  | 0
| 1.13 |  |  |  | Demolicion de muros e= 10-15cm, incluye desmonte de elementos ubicados en los vanos (marcos, puertas y ventanas) y desmonte de ductería embebida en los muros. (Incluye retiro y disposicion final de escombros en sitio autorizado por la autoridad ambiental). | M2 | 106.475 |  | 0
| Subtotal | [7 empty] | 0
| 2 | EXCAVACIONES Y RELLENOS
| 2.01 |  |  |  | EXCAVACION MANUAL EN MATERIAL COMUN EN SECO (incluye cargue y retiro) | M3 | 23.8072 |  | 0
| 2.02 |  |  |  | Relleno y compactacion mecanica (EQUIPO LIVIANO) con material seleccionado tipo Zahorra Fina Seleccionada. Capas de maximo 20cm de espesor con equipo de mediana compactacion. | M3 | 19.3492 |  | 0
| Subtotal | [7 empty] | 0
| 3 | ESTRUCTURAS DE CONCRETO
| 3.01 |  |  |  | ZAPATAS DE FUNDACIÓN, CONCRETO 4000PSI | M3 | 1.008 |  | 0
| 3.02 |  |  |  | VIGAS DE FUNDACIÓN, CONCRETO 4000PSI | M3 | 7.503 |  | 0
| 3.03 |  |  |  | COLUMNAS EN CONCRETO, 4000 PSI | M3 | 2.58 |  | 0
| 3.04 |  |  |  | VIGAS AEREAS EN CONCRETO, 4000 PSI | M3 | 3.5513 |  | 0
| 3.05 |  |  |  | ACERO DE REFUERZO DE F' Y 420MPa, CIMENTACIONES Y ESTRUCTURAS | KG | 884.2202 |  | 0
| Subtotal | [7 empty] | 0
| 4 | MAMPOSTERÍA Y PAÑETES
| 4.01 |  |  |  | LEVANTE DE MUROS EN BLOCK NO. 4 VIBRADO MORTERO DE PEGA 1:4 | M2 | 92.26 |  | 0
| 4.02 |  |  |  | PAÑETE SOBRE MUROS INTERIOR Y EXTERIOR, E=2CM, INCLUYE PULIDA PARA APLICACIÓN DE ESTUCO PLÁSTICO. INCLUYE SIKA-101 MORTERO PLUS RECUBRIMIENTO IMPERMEABLE | M2 | 184.52 |  | 0
| Subtotal | [7 empty] | 0
| 5 | PISOS, ENCHAPES Y ACABADOS
| 5.01 |  |  |  | Plantilla de nivelacion contrapiso de 7 cm - concreto 3000 psi. incluye corte y dilatacion | M2 | 166.75 |  | 0
| 5.02 |  |  |  | suministro e instalación de piso ceramica estilo hacienda gris formato 60x60 trafico 5 | M2 | 166.75 |  | 0
| 5.03 |  |  |  | Suministro e instalacion de zocalo para pisos de 15cm de altura. Ceramica estilo hacienda gris formato 60x60 trafico 5 | ML | 164.1 |  | 0
| 5.04 |  |  |  | SUMINISTRO E INSTALACIÓN DE CIELO RASO EN DRYWALL de 1/2" (incluye pintura 2 manos, soporte perfileria metaliza y accesorios de sujecion) | M2 | 147 |  | 0
| 5.05 |  |  |  | Suministro e instalacion de enchape de 20.5 x .20.5 blanco o similar. Incluye win plastico para mesones de lavamanos, muros y pisos de baños cocinas y baños. | M2 | 81.202 |  | 0
| 5.06 |  |  |  | Estuco plastico sobre muros interior y exterior. Incluye preparacion y raspado de superficie. Incluye sistema de andamios para trabajos en altura. | M2 | 184.52 |  | 0
| 5.07 |  |  |  | SUMINISTRO E INSTALACION DE MESON ACERO INOXIDABLE Cal. 20 tipo 304/2b incluye dos 2 pozuelo 50x40x25 profundidad salpicadero 7 cm y frente de 4 cm dimenciones : largo 4,60 x 0,60. | UND | 1 |  | 0
| Subtotal | [7 empty] | 0
| 6 | PINTURAS
| 6.01 |  |  |  | Suministro y aplicación de pintura acrilica tipo Koraza o similar para exterior incluye lavada de fachadas con hiploclorito al 10% | M2 | 114.75 |  | 0
| 6.02 |  |  |  | Pintura vinilo tipo 1 viniltex o similar de pintuco 2 manos en muros y cielo raso interior | M2 | 284.262 |  | 0
| Subtotal | [7 empty] | 0
| 7 | INSTALACIONES ELÉCTRICAS
| 7.01 |  |  |  | Desmonte de tableros electricos. Inlcuye transporte y disposicion tempral en punto de acopio autorizado por la Sueprvision de la obra. | UND | 1 |  | 0
| 7.02 |  |  |  | TABLERO T-04 24 CTOS-3F-TWP CON PROTECCIONES. Incluye puesta a tierra. | UND | 1 |  | 0
| 7.03 |  |  |  | SUMINISTRO E INSTALACIÓN DE SALIDA PARA LÁMPARA. INCLUYE CAJA, TOMACORRIENTE DOBLETE CON POLO A TIERRA, CABLEADO EN ALAMBRE DE COBRE THWN #12 AWG, TUBO SCH 40 DE Ø1/2",INCLUYE TUBERIA PVC, TORNILLOS, REGATAS Y RESANES. | UND | 18 |  | 0
| 7.04 |  |  |  | SALIDA E INTERRUPTOR CONTROL VENTILADOR (TUBERIA SCH 40, LSH, EL APARATO CONTROL DE VELOCIDAD NO INCLUYE EL VENTILADOR) | UND | 6 |  | 0
| 7.05 |  |  |  | SALIDA INTERRUPTOR SENCILLO (TUBERIA SCH 40 CABLE LSH, APARATO INTERRUPTOR SENCILLO) | UND | 6 |  | 0
| 7.06 |  |  |  | SALIDA INTERRUPTOR DOBLE (TUBERIA SCH 40 CABLE LSH, APARATO INTERRUPTOR DOBLE) | UND | 6 |  | 0
| 7.07 |  |  |  | SUMINISTRO E INSTALACIÓN DE LUMINARIA PANEL LED DE 24 W | UND | 26 |  | 0
| 7.08 |  |  |  | SUMINISTRO E INSTALACIÓN DE LUMINARIAS TIPO PANEL LED 40W (60X60CM) , CON GARANTÍA DE 1 AÑOS, ATERRIZAMIENTO, TODOS LOS ACCESORIOS Y ACTIVIDADES PARA SU CORRECTO FUNCIONAMIENTO | UND | 12 |  | 0
| 7.09 |  |  |  | SUMINISTRO E INSTALACIÓN EN PUNTO DE EQUIPO PISO TECHO 60.000 BTU/H R410A, 220V/1PH/60HZ. Incluye sistema de anclaje a placa o piso. | UND | 3 |  | 0
| 7.1 |  |  |  | SALIDA DE PUNTO ELECTRICO A 220 VOLTIOS PARA AIRE ACONDICIONADO EN TUBERIA SCH40 1/2 | UND | 6 |  | 0
| 7.11 |  |  |  | SALIDA TOMACORRIENTE OFICINA, EN CABLE LIBRE DE HALOGENO 3X14 (1F+1N+1T) INCLUYE ACCESORIOS DE FIJACION Y CONEXIÓN | UND | 22 |  | 0
| 7.12 |  |  |  | Suministro e instalacion de CABLE ENCAUCHETADO 3X12. Para señal de aire acondicionado. | ML | 100 |  | 0
| 7.13 |  |  |  | suministro e instalacion de acometida 3f cal 4 awg + no.6t. Incluye acometida aerea hasta tablero de BT. | ML | 90 |  | 0
| Subtotal | [7 empty] | 0
| 8 | INSTALACIONES HIDROSANITARIAS Y APARATOS
| 8.01 |  |  |  | Suministro e instalación de sanitario institucional con push blanco tipo Acuacer o similar. Incluye Grifería y accesorios. | UND | 6 |  | 0
| 8.02 |  |  |  | Suministro e instalacion de Lavamanos institucional, incluye griferia tipo push (Incluye mantenimientos de tuberias sanitaria e hidraulicas) | UND | 5 |  | 0
| 8.03 |  |  |  | Suministro e instalación de orinal institucional con fluxometro blanco tipo Gotta o similar incluye Grifería y accesorios. | UND | 2 |  | 0
| 8.04 |  |  |  | Suministro e instalacion de ducha telefonica tipo columna | UND | 2 |  | 0
| 8.05 |  |  |  | SUMINISTRO E INSTALACION DE DIVISIONES METALICAS INOXIDABLE 304 PARA BATERIAS DE BAÑOS, ALTURA VARIABLE SEGÚN DISEÑO | M2 | 12.96 |  | 0
| 8.06 |  |  |  | SUMINSITRO E INSTALACION E TUBERIA HIDRAULICA 1/2". INCLUYE ACCESORIOS COMO CODOS, TEE Y TAPONES. | ML | 80 |  | 0
| 8.07 |  |  |  | SUMINSITRO E INSTALACION E TUBERIA HIDRAULICA 1". INCLUYE ACCESORIOS COMO CODOS, TEE Y TAPONES. | ML | 30 |  | 0
| 8.08 |  |  |  | TUBERIA PVC SANITARIA DE 2" (INCLUYE ATRAQUE EN CONCRETO). INCLUYE ACCESORIOS COMO CODOS, TEE Y TAPONES. | ML | 18 |  | 0
| 8.09 |  |  |  | TUBERIA PVC SANITARIA DE 4" (INCLUYE ATRAQUE EN CONCRETO). INCLUYE ACCESORIOS COMO CODOS, TEE Y TAPONES. | ML | 16 |  | 0
| 8.1 |  |  |  | SUMINISTRO E INSTALACIÓN DE LLAVE DE CONTROL RED WHITE DE 1/2" | UND | 4 |  | 0
| 8.11 |  |  |  | SUMINISTRO E INSTALACIÓN DE LLAVE DE CONTROL RED WHITE DE 1" | UND | 2 |  | 0
| 8.12 |  |  |  | REGISTRO SANITARIO EN CONCRETO REFORZADO QMIN =100KG/M3 A2-A6 DE 0,8M X 0,8M H=70CM. INCLUYE TAPA EN CONCRETO. | UND | 1 |  | 0
| 8.13 |  |  |  | SUMINISTRO E INSTALACION DE TRAMPAS DE GRASAS EN ACERO INOX 40 LITROS INCLUYE RETIRO DE LA INSTALADA | UND | 1 |  | 0
| 8.14 |  |  |  | Suministro e instalacion de barra fija en acero para baños Discapacitados | UND | 4 |  | 0
| Subtotal | [7 empty] | 0
| 9 | CUBIERTAS SALON PRINCIPAL Y KIOSKO
| 9.01 |  |  |  | Cubierta teermoacustica de 2,5 mm Cresta Alta Upvc, Incluye sistema de trabajos en altura y elementos de fijacion | M2 | 174 |  | 0
| 9.02 |  |  |  | SUMINISTRO E INSTALACION DE ESTRUCTURA METÁLICA AC PARA CUBIERTAS, PORTICOS Y SUPER ESTRUCTURAS, INCLUYE LIMPIEZA DE SUPERFICIE SSPC-SP 03, ANTICORROSIVO Y PINTURA EN POLIURETANO ESQUEMA DE e=6mils y e=6mils RESPECTIVAMENTE. Incluye todos los elementos de soporte y anclaje, como platinas y pernos. | Kg | 1165.6081 |  | 0
| 9.03 |  |  |  | Suministro e instalacion de cubierta tipo colonial roja en fibrocemento. Incluye sistema de trabajos en altura y elementos de fijacion | M2 | 80.65 |  | 0
| 9.04 |  |  |  | SUMINISTRO E INSTALACIÓN DE CABALLETE EN FIBROCEMENTO ESTILO COLONIAL | ML | 29.12 |  | 0
| 9.05 |  |  |  | Mantenimiento de superficies de estructuras metalicas. Incluye limpieza de superficie sspc-sp 03, anticorrosivo y pintura en poliuretano esquema de e=6mils y e=6mils respectivamente. | ML | 30 |  | 0
| Subtotal | [7 empty] | 0
| 10 | CARPINTERÍA METALICA Y MADERA
| 10.01 |  |  |  | SUM. INST. VENTANA EN ALUMINIO Y VIDRIO DE 6MM INCLUYE MARCO, CERRADURA Y ACABADO SEGÚN DISEÑO | M2 | 23.95 |  | 0
| 10.02 |  |  |  | SUMINISTRO E INSTALACIÓN DE PUERTA DE 1.00 X 2,20 EN LÁMINA GALVANIZADA INCLUYE MARCO PINTURA Y CERRADURA DE SOBREPONER. | UND | 9 |  | 0
| 10.03 |  |  |  | Suministro e instalación de puerta en lámina metálica coll rolled calibre 18, incluye marco y cerradura entre .70 y1.10 cms. Incluye mirilla en vidrio templado de 6mm. | M2 | 4.4 |  | 0
| Subtotal | [7 empty] | 0
| 11 | CERRAMIENTO PERIMETRAL
| 11.01 |  |  |  | CONCRETO PARA MUROS DE CONTENCION 4000 PSI | M3 | 1.302 |  | 0
| 11.02 |  |  |  | ACERO DE REFUERZO DE F' Y 420MPa, CIMENTACIONES Y ESTRUCTURAS | KG | 156.24 |  | 0
| 11.03 |  |  |  | PAÑETE SOBRE MUROS INTERIOR Y EXTERIOR, E=2CM, INCLUYE PULIDA PARA APLICACIÓN DE ESTUCO PLÁSTICO. INCLUYE SIKA-101 MORTERO PLUS RECUBRIMIENTO IMPERMEABLE | M2 | 8.68 |  | 0
| 11.04 |  |  |  | Suministro e Instalacion de tuberia galvanizada estructural para cerramiento Ø2" DIST. SEPARACION=0.10 mts. Incluye esquema de pintura Anticorrosivo Esp=6 mils, acabado Poliuretano blanca Esp=12mils, altura libre 2 mts. Incluye tapa de cierre de boca superior y acero para anclaje en la base de la viga solera. | ML | 8.68 |  | 0
| Subtotal | [7 empty] | 0
| SUBTOTAL OBRAS | [7 empty] | 0
[5 empty] | SUBTOTAL OBRAS (INCLUYE IVA) |  |  |  | 0
[5 empty] | VALOR TOTAL |  |  |  | 0
| NOTA 1: Se debe tener en cuenta que el PRECIO UNITARIO incluye el valor de A.I.U. |  |  |  |  | DESCRIPCION |  |  | PORCENTAJE
| NOTA 2: Cuando la fracción decimal del peso sea igual o superior a 5 se aproximara por exceso al número entero siguiente del peso y cuando la fracción decimal del peso sea inferior a 5 se aproximará por defecto al número entero del peso. |  |  |  |  | ADMINISTRACION |  | A= | 20%
| NOTA 3: El A.I.U y su discriminación deben estar en porcentaje (%). |  |  |  |  | IMPREVISTO |  | I= | 5%
[6 empty] | UTILIDAD |  | U= | 5%
[6 empty] | TOTAL A.I.U |  | A.I.U.= | 30%

## INDICAR CÓDIGO DEL ITEM DE PAGO
Formulario 1 - Propuesta económica - Documento tipo de selección abreviada de menor cuantía
Versión: 1 del 21 de agosto de 2025
[La entidad podrá utilizar este formato para la presentación de los análisis de precios unitarios el contratista en la oportunidad prevista en el numeral 8.2. del Documento Base]
[NOMBRE DE LA ENTIDAD]
VERSIÓN
[NÚMERO DEL PROCESO]
[7 empty] | PÁGINA | 1 | DE | 1
ANALISIS DE PRECIOS UNITARIOS
[7 empty] | FECHA | DD | MM | AA
| ITEMS DE LA PROPUESTA ECONÓMICA |  |  | ITEMS NO PREVISTOS
DATOS ESPECÍFICOS
| ITEM | DESCRIPCIÓN | [5 empty] | UNIDAD |  | CANTIDAD
I. EQUIPO
| DESCRIPCIÓN |  | MARCA |  | TIPO |  | TARIFA/HORA | RENDIMIENTO |  | Vr. UNITARIO
SUBTOTAL $
II. MATERIALES
| DESCRIPCIÓN |  |  |  |  | UNIDAD | CANTIDAD | PRECIO UNIT. |  | Vr. UNITARIO
| SUBTOTAL $ | [8 empty] | 0
III. TRANSPORTES
| MATERIAL |  |  |  | VOL. o PESO | DISTANCIA | M3 o Ton/Km | TARIFA |  | Vr. UNITARIO
SUBTOTAL $
IV. MANO DE OBRA
| TRABAJADOR |  |  |  | JORNAL | PRESTACIONES | JORNAL TOTAL | RENDIMIENTO |  | Vr. UNITARIO
SUBTOTAL $
TOTAL COSTO DIRECTO $
V. COSTOS INDIRECTOS
| Descripción | [5 empty] | Porcentaje | Valor Total
ADMINISTRACION
IMPREVISTOS
UTILIDAD
SUBTOTAL $
Precio Unitario Total Aproximado al peso $
Firma
Nombre:
Representante Legal del Contratista o su Apoderado
Matricula No. :
OBSERVACIONES INTERVENTORÍA
APROBACIÓN POR INTERVENTORÍA
Nota 1: Cuando se trate de Análisis de precios unitarios correspondientes a ítems de la propuesta económica aprobada, el Interventor aprueba el desglose de los componentes manteniendo el mismo precio unitario de cada ítem, cumpliendo con las especificaciones de construcción vigentes para el proyecto.
Nota 2: Cuando se trate de Análisis de precios unitarios de ítems no previstos, el Interventor aprueba el desglose y precio unitario de cada ítem no previsto, exigiendo la aplicación de los costos correspondientes a insumos y tarifas de la propuesta económica inicial cuando estén contemplados, cumpliendo con las especificaciones de construcción vigente para el proyecto.
Firma
Nombre:
Representante Legal del Interventor o su Apoderado
Matricula No. :