## Hoja1
ANEXO TECNICO 1
ÍTEM | DESCRIPCION | UND | CANT. | VALOR UNITARIO 2026 | VALOR TOTAL 2026 | VALOR UNITARIO 2027 | VALOR TOTAL 2027 | VR. TOTAL
1 | OBRAS PRELIMINARES MOVIEMIENTOS DE TIERRA Y DEMOLICIONES
1.1 | EXCAVACION A MAQUINA SIN RETIRO | M3 | 4183.56 | 17900 | 74885724 |  |  | 74885724
1.2 | EXCAVACION EN ROCA | M3 | 0 | 70000 | 0 |  |  | 0
1.3 | RELLENO MATERIAL SITIO COMPACTADO CILINDRO | M3 | 339.38 | 21000 | 7126980 |  |  | 7126980
1.4 | RELLENO ROCAMUERTA COMPACT-SALTARIN | M3 | 93.98 | 85000 | 7988300 |  |  | 7988300
1.5 | CONFIGURACION NIVELACION TERRENO | M2 | 1384 | 4500 | 6228000 |  |  | 6228000
1.6 | DEMOLICION EDIFICACION EXISTENTE | M2 | 1695.07 | 68000 | 115264760 |  |  | 115264760
1.7 | CARGUE Y RETIRO DE SOBRANTES A MAQUINA <=10 KMS | M3 | 6318.11 | 49000 | 309587390 |  |  | 309587390
| SUBTOTAL OBRAS PRELIMINARES MOV DE TIERRA DEMOLICIONES |  |  |  | 521081154 |  |  | 521081154
2 | OBRAS PRELIMINARES
2.1 | EXCAVACION MATERIAL COMUN Y/O CONGLOMERADO A MANO ENTRE 0-2 M | M3 | 546.23 | 35000 | 19118050 |  |  | 19118050
2.2 | EXCAVACION TIERRA MANO BAJO AGUA H=2.0 | M3 | 0 | 31000 | 0 |  |  | 0
2.3 | PROTECCION TALUDES (ENTIBADO) | M2 | 304.7 | 83800 | 25533860 |  |  | 25533860
2.4 | RELLENO MATERIAL SITIO COMPACTADO A RANA | M3 | 51.7 | 21000 | 1085700 |  |  | 1085700
2.5 | RELLENO ROCAMUERTA COMPACT-SALTARIN | M3 | 272.7 | 85000 | 23179500 |  |  | 23179500
2.6 | CAMPAMENT OTABLA 9 M2 | UND | 2 | 1800000 | 3600000 |  |  | 3600000
2.7 | CERRAMIENTO EN LAMINA DE ZINC | M2 | 308.88 | 41000 | 12664080 |  |  | 12664080
2.8 | ACOMETIDA PROVISIONAL ENERGIA | MES | 18 | 145000 | 2610000 |  |  | 2610000
2.9 | ACOMETIDA PROVISIONAL ACUEDUCTO | MES | 18 | 125000 | 2250000 |  |  | 2250000
2.10 | LOCALIZACION REPLANTEO OBRA ARQUITECTONICA | M2 | 4070.32 | 7500 | 30527400 |  |  | 30527400
2.11 | CONSTRUCCION LAVAMANOS Y WC
2.12 | LAVAMANOS COLGAR PEDESTALTAZA SANITARIO | JGO | 3 | 258750 | 776250 |  |  | 776250
2.13 | TAZA SANITARIO | JGO | 3 | 410000 | 1230000 |  |  | 1230000
2.14 | GRIFO LAVAMANOS | UND | 3 | 60000 | 180000 |  |  | 180000
2.15 | SIFON ACOPLE LAVAMANOS | UND | 3 | 45000 | 135000 |  |  | 135000
2.16 | TUBERIA PVC 4" SANITARIA | ML | 15 | 49000 | 735000 |  |  | 735000
2.17 | SIFON SANITARIO PVC 4" | UND | 0 | 37260 | 0 |  |  | 0
2.18 | ACARREO MATERIALES-ESCOMBROS 10 PERSONAS | HC | 99.1 | 250000 | 24775000 |  |  | 24775000
2.19 | CARGUE Y RETIRO DE SOBRANTES A MAQUINA <= 10 KM | M3 | 197.1 | 49000 | 9657900 |  |  | 9657900
| SUBTOTAL OBRAS PRELIMINARES |  |  |  | 158057740 |  |  | 158057740
|  |  |  | 0 | 0
3 | DESAGUES BAJO TIERRA
3.1 | EXCAVACION MATERIAL COMUN Y/O CONGLOMERADO A MANO ENTRE 0-2 M | M3 | 70.4 | 35000 | 2464000 |  |  | 2464000
3.2 | RELLENO MATERIAL SITIO COMPACTADO RANA | M3 | 25 | 21000 | 525000 |  |  | 525000
3.3 | CAJA INSPECCION 60X60 (CONCRETO) | UND | 24 | 430000 | 10320000 |  |  | 10320000
3.4 | CAJA DE INSPECCION 70X70, EXC H=1.0 M | UND | 6 | 550000 | 3300000 |  |  | 3300000
3.5 | TAPA CAJA MARCO ANGULO 61X61-70X70 | UND | 24 | 200000 | 4800000 |  |  | 4800000
3.6 | TUBERIA PARA ALCANTARILLADO UNION MECANICA DE DOBLE PARED EN PVC (SEGÚN NORMA NTC 37221) DIAMETRO 8" (200 MM) (INCLUYE ACARREO INTERNO) | ML | 13.3 | 102000 | 1356600 |  |  | 1356600
3.7 | TUBERIA PARA ALCANTARILLADO UNION MECANICA DE DOBLE PARED EN PVC (SEGÚN NORMA NTC 37221) DIAMETRO 6" (160 MM) (INCLUYE ACARREO INTERNO) | ML | 165.3 | 73000 | 12066900 |  |  | 12066900
3.8 | TUBERIA PARA ALCANTARILLADO UNION MECANICA DE DOBLE PARED EN PVC (SEGÚN NORMA NTC 37221) DIAMETRO 4" (100 MM) (INCLUYE ACARREO INTERNO) | ML | 54 | 37260 | 2012040 |  |  | 2012040
3.9 | CARGUE Y RETIRO DE SOBRANTES A MAQUINA <= 10 KM | M3 | 35 | 49000 | 1715000 |  |  | 1715000
4 | TAPA CAJA MARCO ANGULO 71X71-80X80 | UND | 6 | 315000 | 1890000 |  |  | 1890000
| SUBTOTAL DESAGUES BAJO TIERRA |  |  |  | 40449540 |  |  | 40449540
|  |  |  | 0 | 0
4 | CIMENTACION
4.1.1 | SOLADO ESPESOR E=0.05M 3000 PSI 210 MPA | M2 | 539.58 | 38000 | 20504040 |  |  | 20504040
4.1.2 | ZAPATA CONCRETO 4000 PSI 27.0 MPA FORM | M3 | 239.66 | 745200 | 178594632 |  |  | 178594632
4.1.3 | VIGA CIMIENTO ENLACE 400 PSI 28.0 MPA +ADICION PREMEZCLADO 4000 PSI 28 MPA | M3 | 99.91 | 1450000 | 144869500 |  |  | 144869500
4.1.4 | ACERO REFUERZO FLEJADO 60000 PSI 420Mpa | KG | 93650 | 8250 | 772612500 |  |  | 772612500
4.1.5 | PEDESTAL EN CONCRETO PREMEZCLADO DE 5000 PSI 35 MPA | M3 | 0 | 1190250 | 0 |  |  | 0
4.1.6 | PANTALLA EN CONCRETO F'C 28 MPA IMPERMEABILIZADO INCLUYE FORMALETA METALICA 2 CARAS | M3 | 392.87 | 1552500 | 609930675 |  |  | 609930675
4.1.7 | EXCAVACION EN MATERIAL COMUN Y/O COGLOMERADO A MANO ENTRE 0-2M | M3 | 104.9987 | 36225 | 3803578.7789 |  |  | 3803578.7789
4.1.8 | RETIRO DE SOBRANTES CON CARGUE A MANO HASTA EL SITIO AUTORIZADO POR LA AUTORIDAD AMBIENTAL INCLUYE EL PAGO POR SERVICIOS DE RECIBO DE ESCOMBROS | M3 | 105.0006 | 67275 | 7063912.2137 |  |  | 7063912.2137
4.1.9 | SUBMURACION EDIFICACION EXISTENTE EN CONCRETO DE 3000 PSI INCLUYE REFUERZO | M2 | 0 | 415600 | 0 |  |  | 0
4.1.10 | BOMDEO DE CONCRETO A MAQUINA | M3 | 837.8 | 78000 | 65348400 |  |  | 65348400
| SUBTOTAL CIMENTACION |  |  |  | 1802727237.9926 |  |  | 1802727237.9926
5 | ESTRUCTURA
5.1.1 | ACERO REFUERZO FLEJADO 60000 PSI 420Mpa | KG | 184753.7 | 8250 | 1524218025 |  |  | 1524218025
5.1.2 | MALLA ELECTROSOLDADA | KG | 4749.8437 | 8745.75 | 41540945.1729 |  |  | 41540945.1729
5.1.3 | LOSA ALIGERA DE EN COCRETO PREMEZCLADO DE 5000 PSI INCLUYE FORMALETA INCLUYE DESFORMALETEADO | M2 | 3700.0038 | 424350 | 1570096597.8013 |  |  | 1570096597.8013
5.1.4 | ESCALERA CONCRETO 3000 PSI | M3 | 15 | 2173500 | 32602511.585 |  |  | 32602511.585
5.1.5 | DINTEL BOARD 10MM A=10-25CM [3 CARAS] | ML | 126.7695 | 62100 | 7872384.7992 |  |  | 7872384.7992
5.1.6 | CONCRETO MURO DOVELOS 3100 PSI -420MPA | M3 | 71.903 | 672750 | 48372722.2416 |  |  | 48372722.2416
5.1.7 | ESCALERILLA HIERRO GRAFILADO 1/4" | ML | 3443.1516 | 4657.5 | 16036478.7319 |  |  | 16036478.7319
5.1.8 | ANCLAJE HIERRO ,1/2"-PERF. ,5/8" 10-15C | PUNTO | 395.0038 | 24840 | 9811894.9699 |  |  | 9811894.9699
5.1.9 | COLUMNETAS Y VIGUETAS DE 010- 0.12 X0 .15- 0.2 M | ML | 451.54 | 77625 | 35050792.5 |  |  | 35050792.5
5.1.10 | COLUMNAS EN CONCRETO PREMEZCLADO DE 5000 PSI INCLUYE FORMALETA | M3 | 34.1 | 1656000 | 56469600 |  |  | 56469600
5.1.11 | PATALLA ESTRUCTURAL EN CONCRETO DE 5000 PSI INCLUYE FORMALETA DOS CARAS | M3 | 212.9999 | 1707750 | 363750622.0742 |  |  | 363750622.0742
5.1.12 | BOMDEO DE CONCRETO A MAQUINA | M3 | 1167.0981 | 80730 | 94219830.6248 |  |  | 94219830.6248
| SUBTOTAL ESTRUCTURA |  |  |  | 3800042405.5009 |  |  | 3800042405.5009
|  |  |  | 0 | 0
6 | MAMPOSTERIA
6.1.1 | MURO BLOQUE CONCRETO 12X19X39 | M2 | 672 | 101430 | 68160960 |  |  | 68160960
6.1.2 | MURO BLOQUE CONCRETO 114X19X39 | M2 | 941.56 | 103500 | 97451460 |  |  | 97451460
6.1.3 | ALFAJIA EN CONCRETO DE 3000 PSI DE 0,20 X 0,10, INCLUYE REFUERZO | ML | 160 | 78660 | 12585600 |  |  | 12585600
6.1.4 | SUMINISTRO E INSTALACION DE CORTASOL EN GRC COLOR INTEGRAL 12A TERRACOTA AHAFLANADO EN 1/8 BOCEL DE 2 CMS MOLDE EN LAMINA DE POLIURETANO ELASTOMERO LISO | ML | 693.3048 | 334822.5 | 232134035.0489 |  |  | 232134035.0489
| SUBTOTAL MAMPOSTERIA |  |  |  | 410332055.0489 |  |  | 410332055.0489
7 | CUBIERTA
7.1.1 | BAJANTE LAMINA GALVANIZADA | ML | 182 | 97807.5 | 17800965 |  |  | 17800965
7.1.2 | CANAL LAMINA GALVANIZADA CAL.26 | ML | 86 | 91080 | 7832880 |  |  | 7832880
7.1.3 | CORTA SALPICADURA, CAL. 31, A = 0,40 CM (FLANSHING), INCLUYE CORTE PULIDORA MURO, RESANE TIPO SIKAFLEX 1 | ML | 50 | 82800 | 4140000 |  |  | 4140000
7.1.4 | TEJA ALUMINIO-POLIURETANO-ALUM.E=1 1C | M2 | 22 | 150075 | 3301650 |  |  | 3301650
7.1.5 | CIELO FALSO REGISTRABLE | M2 | 324.38 | 141795 | 45995462.1 |  |  | 45995462.1
7.1.6 | CIELO FALSO PANEL BOARD 6.0MM S.JUNTA+VINILO | M2 | 2413.5841 | 80730 | 194848642.4732 |  |  | 194848642.4732
| SUBTOTAL CUBIERTA |  |  |  | 273919599.5732 |  |  | 273919599.5732
8 | INSTALACIONES SANITARIAS Y AGUAS LLUVIAS
8.1.1 | TUBERIA PVC 2" VENTILACION | ML | 161 | 23805 | 3832605 |  |  | 3832605
8.1.2 | TUBERIA PVC 3" VENTILACION | ML | 82 | 24322.5 | 1994445 |  |  | 1994445
8.1.3 | TUBERIA PVC 2" SANITARIA | ML | 102.7189 | 27427.5 | 2817322.7401 |  |  | 2817322.7401
8.1.4 | TUBERIA PVC 3" SANITARIA | ML | 38 | 30015 | 1140570 |  |  | 1140570
8.1.5 | TUBERIA PVC 4" SANITARIA | ML | 92 | 50715 | 4665780 |  |  | 4665780
8.1.6 | TAPÓN PRUEBA 4" | UND | 8.0023 | 22770 | 182212.1441 |  |  | 182212.1441
8.1.7 | TAPON DE LIMPIEZA DE 4" | UND | 38.9922 | 49680 | 1937133.8973 |  |  | 1937133.8973
8.1.8 | PUNTO SANITARIO PVC 4" | UND | 119 | 119025 | 14163975.4309 |  |  | 14163975.4309
8.1.9 | PUNTO SANITARIO PVC 3" | UND | 7 | 67275 | 470925 |  |  | 470925
8.1.10 | PUNTO SANITARIO PVC 2" | UND | 98 | 56925 | 5578650 |  |  | 5578650
| SUBTOTAL CUBIERTA INSTALACIONES SANITARIAS Y AGUAS LLUVIAS |  |  |  | 36783619.2125 |  |  | 36783619.2125
8.2 | ALCANTARILLADO PLUVIAL
8.2.1 | TUBERÍA PARA ALCANTARILLADO UNIÓN MECÁNICA DE DOBLE PARED EN PVC (SEGÚN NORMA NTC 3722 1 ), Ø=4" (110MM) (INCLUYE ACARREO INTERNO). | ML | 38 | 37260 | 1415880.7452 |  |  | 1415880.7452
8.2.2 | TUBERÍA PARA ALCANTARILLADO UNIÓN MECÁNICA DE DOBLE PARED EN PVC (SEGÚN NORMA NTC 3722APU1 ), Ø=6" (160MM) (INCLUYE ACARREO INTERNO). | ML | 35 | 75555 | 2644425 |  |  | 2644425
8.2.3 | TRAGANTE LOSA TCI 3 ATRAPA MANTO-ALUM | UND | 2 | 62100 | 124200 |  |  | 124200
8.2.4 | TRAGANTE LOSA TCI4 ATRAPA MANTO-ALUM | UND | 6 | 258750 | 1552500 |  |  | 1552500
8.2.5 | RETIRO DE SOBRANTES CON CARGUE A MANO HASTA EL SITIO AUTORIZADO POR LA AUTORIDAD AMBIENTAL INCLUYE EL PAGO POR SERVICIOS DE RECIBO DE ESCOMBROS | M3 | 25 | 67275 | 1681875 |  |  | 1681875
| SUBTOTAL ALCANTARILLADO PLUVIAL |  |  |  | 7418880.7452 |  |  | 7418880.7452
9 | INSTALACIONES HIDRAULICAS
9.1.1 | PUNTO DE AGUA FRÍA 1/2" | PTO | 320 | 66240 | 21196800 |  |  | 21196800
9.1.2 | PUNTO DE AGUA FRÍA 3/4" | PTO | 8 | 67275 | 538200 |  |  | 538200
9.1.3 | PUNTO DE AGUA FRÍA 1" | PTO | 80 | 70380 | 5630400 |  |  | 5630400
9.1.4 | VALVULA CIERRE METALICO 3" | UND | 3 | 828000 | 2484000 |  |  | 2484000
9.1.5 | VALVULA CHEQUE CORTINA BRONCE D= 3" | UND | 4 | 879750 | 3519000 |  |  | 3519000
9.1.6 | VALVULA CIERRE METALICO 2" | UND | 8 | 362250 | 2898000 |  |  | 2898000
9.1.7 | VALVULA CIERRE R.W. 1" | UND | 153 | 139725 | 21377925 |  |  | 21377925
9.1.8 | VALVULA CORTINA .3/4 200PSI RED WHITE | UND | 2 | 74002.5 | 148005 |  |  | 148005
9.1.9 | VALVULA CORTINA .1/2 200PSI RED WHITE | UND | 285 | 64170 | 18288450 |  |  | 18288450
9.1.10 | SUMNIISTRO E INSTALACION TUBERI PVC PRESION UNION SOLDADA DE 2-1/2" RDE 21 | ML | 78 | 67275 | 5247450 |  |  | 5247450
9.1.11 | SUMINISTRO E INSTALACION TUBERIA PVC PRESION UNION SOL 4" RDE 21 | ML | 24 | 103500 | 2484000 |  |  | 2484000
9.1.12 | TUBERIA PVC 3" | ML | 43 | 52785 | 2269755 |  |  | 2269755
9.1.13 | TUBERIA PVC 2 RDE 21-200 PSI | ML | 664 | 35190 | 23366160 |  |  | 23366160
9.1.14 | SUMNIISTRO E INSTALACION TUBERI PVC PRESION UNION SOLDADA DE 1" RDE 13.5 INCLUYE ACCESORIOS | ML | 1335.854 | 20182.5 | 26960872.619 |  |  | 26960872.619
9.1.15 | SUMNIISTRO E INSTALACION TUBERI PVC PRESION UNION SOLDADA DE 3/4" RDE 11 INCLUYE ACCESORIOS | ML | 29 | 19147.5 | 555277.5 |  |  | 555277.5
9.1.16 | SUMNIISTRO E INSTALACION TUBERI PVC PRESION UNION SOLDADA DE 1/2" RDE 9 INCLUYE ACCESORIOS | ML | 1029 | 16146 | 16614234 |  |  | 16614234
9.1.17 | MEDIDOR GENERAL DE ACUEDUCTO 2" INCL. CAJA | UND | 1 | 2484000 | 2484000 |  |  | 2484000
9.1.18 | LLAVE TERMINAL CROMADA , PESADA 1/2" | UND | 0 | 80730 | 0 |  |  | 0
9.1.19 | GRIFO LAVAMANOS PUSH MESON ANTIVALD 1/2" | UND | 62 | 501975 | 31122450 |  |  | 31122450
9.1.20 | GRIFO SENCILLO LAVAPLATOS LINEA MEDIA 1/2" | UND | 0 | 170775 | 0 |  |  | 0
9.1.21 | GRIFO ORINAL SENSOR FRONTAL 3/4" | UND | 0 | 983250 | 0 |  |  | 0
9.1.22 | MEZCLADOR DUCHA LINEA MEDIA | UND | 3 | 139725 | 419175 |  |  | 419175
9.1.23 | CAJA INSPECCION 175x 80 CM DOM[CONCRETO] | UND | 1 | 1019475 | 1019475 |  |  | 1019475
9.1.24 | FILTRO GEODREN INC EXCAV. RELLEN MAT SIT | ML | 0 | 91597.5 | 0 |  |  | 0
9.1.25 | TAPA CAJA MARCO ANGULO 91X91-100X100 | UND | 2 | 393300 | 786600 |  |  | 786600
| SUBTOTAL INSTALACIONES HIDRAULICAS |  |  |  | 189410229.119 |  |  | 189410229.119
10 | INSTALACIONES ELECTRICAS
10.1.1 | BARRAJES DE 3000A PARA CONEXIÓN DE TRANSFORMADOR A TABLERO GENERAL | UND | 1 | 4295250 | 4295250 |  |  | 4295250
10.1.2 | DPS PARA TRANSFORMADOR 12 KV INCLUYE SOPORTES Y CABLEADO DE CONEXIÓN | UND | 26.1725 | 879750 | 23025237.9867 |  |  | 23025237.9867
10.1.3 | CELDA DE MEDIA TENSION 24 KVA | UND | 1 | 33637500 | 33637500 |  |  | 33637500
10.1.4 | TABLERO GENERAL 1 TGN DE BAJA TENSIÓN, CON PROTECCIONES SEGÚN DIAGRAMA UNDIFILAR | UND | 3 | 85387500 | 256162499.3955 |  |  | 256162499.3955
10.1.5 | TABLERO PLANTA EMERGENCIA | UND | 1 | 61065000 | 61065000 |  |  | 61065000
10.1.6 | TABLERO BAJA TENSION 1600 A 208 V 25KVA | UND | 1 | 63135000 | 63135000 |  |  | 63135000
10.1.7 | BANCO AUTOMÁTICO DE CONDENADORES DE 200 KVAR INCLUYE ALIMENTADOS DESDE TGN HASTA BANCO | UND | 1 | 32602500 | 32602500 |  |  | 32602500
10.1.8 | ACOM.E.3F(3# 4+1# 8) 2" | ML | 47.9999 | 119025 | 5713187.3962 |  |  | 5713187.3962
10.1.9 | ACOM.E.3F(3# 10+1#10) 1" | ML | 54.9997 | 36225 | 1992362.4674 |  |  | 1992362.4674
10.1.10 | ACOM.E.3F(3#8 +1# 8) 2" | ML | 49.9998 | 71415 | 3570733.2014 |  |  | 3570733.2014
10.1.11 | ACOM.E.3F(3# 6+1# 8) 2" | ML | 49.9999 | 77625 | 3881239.09 |  |  | 3881239.09
10.1.12 | ACOM.E.3F(3# 2+1# 6) 2" | ML | 88 | 139725 | 12295796.1536 |  |  | 12295796.1536
10.1.13 | ACOM.E.3F(3#4/0+1#4/0)3" | ML | 55 | 450225 | 24762366.7744 |  |  | 24762366.7744
10.1.14 | ACOMETIDA ELECTRICA 3F(XLP 3#1/0) 4" GALV. | ML | 85.0001 | 527850 | 44867289.2618 |  |  | 44867289.2618
10.1.15 | TUBERIA IMC 3/4 GALV | ML | 86.999 | 49162.5 | 4277089.3711 |  |  | 4277089.3711
10.1.16 | TUBERIA IMC 1 GALV | ML | 91.9996 | 49887 | 4589583.0435 |  |  | 4589583.0435
10.1.17 | SUMINISTRO E INSTALACION CURVA IMC 3/4 | UND | 15.9997 | 27427.5 | 438831.5087 |  |  | 438831.5087
10.1.18 | SUMINISTRO E INSTALACION CURVA IMC 1 GALV | UND | 17.9999 | 28152 | 506731.8999 |  |  | 506731.8999
10.1.19 | SUMINISTRO E INSTALACION TUBERIA IMC 1 1/2" GALV | ML | 82.4548 | 36225 | 2986924.2002 |  |  | 2986924.2002
10.1.20 | SUMINISTRO E INSTALACION CURVA IMC 1 1/2" GALV | UND | 54.2698 | 31879.035 | 1730070 |  |  | 1730070
10.1.21 | SUMINISTRO E INSTALACION TUBERIA IMC 3" GALV | ML | 85.0001 | 108675 | 9237384.881 |  |  | 9237384.881
10.1.22 | SUMINISTRO E INSTALACION CURVA IMC 3" GALV | UND | 26.0002 | 56925 | 1480060.5517 |  |  | 1480060.5517
10.1.23 | TUBERIA EMT 3/4" | ML | 300.0035 | 39847.5 | 11954391.4223 |  |  | 11954391.4223
10.1.24 | TUBERIA EMT 2" | ML | 249.9995 | 47092.5 | 11773100.7256 |  |  | 11773100.7256
10.1.25 | BANDEJA DUCTO CERRADO 60X8 CM CON SOPORTES EN RIEL CHANNEL 4X2 | ML | 77.7827 | 326025 | 25359099.978 |  |  | 25359099.978
10.1.26 | CURVAS, TEE BANDEJA DUCTO CERRADO 60X8 CM | UND | 90.0005 | 108675 | 9780800.3892 |  |  | 9780800.3892
10.1.27 | BANDEJA DUCTO CERRADO 30X8 CM CON SOPORTES EN RIEL CHANNEL | ML | 128.0644 | 129375 | 16568329.0435 |  |  | 16568329.0435
10.1.28 | CURVAS, TEE BANDEJA DUCTO CERRADO 30X8 CM | UND | 47.9227 | 80730 | 3868801.8359 |  |  | 3868801.8359
10.1.29 | TABLERO DE EQUIPOS TG-EQ CON PROTECCIONES DE ACUERDO AL DIAGRAMA UNIFILAR | UND | 1 | 87975000 | 87975000 |  |  | 87975000
10.1.30 | REGATAS SOBRE MUROS | ML | 450.0209 | 5278.5 | 2375435.5401 |  |  | 2375435.5401
10.2 | CAJA DE REGISTRO ELECTRICA
10.2.1 | CAJA DE REGISTRO ELE. EN CONCRETO DE 3000 PSI DE 50X50 CON MARCO Y CONTRAMARCO EN ANGULO | UND | 5.0593 | 569250 | 2880000.7659 |  |  | 2880000.7659
10.3 | TABLEROS DE DISTRIBUCIÓN
10.3.1 | TABLERO TRIFASICO DE TOMACORRIENTES PISO 1 TN P1 DE 42 CTOS CON ESPACIO PARA TOTALIZADOR | UND | 1 | 890100 | 890100 |  |  | 890100
10.3.2 | TABLERO TRIFASICO DE TOMACORRIENTES PISO 2 TN P2 DE 18 CTOS CON ESPACIO PARA TOTALIZADOR | UND | 1 | 478170 | 478170 |  |  | 478170
10.3.3 | TABLERO TRIFASICO DE ILUMINACIÓN PISO 2 TILUM P2 DE 18 CTOS CON ESPACIO PARA TOTALIZADOR | UND | 1 | 478170 | 478170 |  |  | 478170
10.3.4 | TABLERO TRIFASICO DE ILUMINACIÓN PISO 3 TILUM P3 DE 12 CTOS CON ESPACIO PARA TOTALIZADOR | UND | 3 | 476100 | 1428300 |  |  | 1428300
10.3.5 | TABLERO TRIFASICO DE TOMAS REGULADOS PISO 1 TR P1 DE 24 CTOS CON ESPACIO PARA TOTALIZADOR | UND | 2 | 501975 | 1003950 |  |  | 1003950
10.3.6 | TABLERO TRIFASICO DE TOMAS REGULADOS PISO 2 TR P2 DE 18 CTOS CON ESPACIO PARA TOTALIZADOR | UND | 3 | 478170 | 1434510 |  |  | 1434510
10.3.7 | TABLERO TRIFASICO DE TOMAS NORMALES CAMILLAS PISO 3 TNC P3 DE 36 CTOS CON ESPACIO PARA TOTALIZADOR | UND | 2 | 672750 | 1345500 |  |  | 1345500
10.3.8 | TABLERO TRIFASICO DE AIRES ACONDICIONADOS PISO 1 TAA P1 DE 42 CTOS CON ESPACIO PARA TOTALIZADOR | UND | 1 | 890100 | 890100 |  |  | 890100
10.3.9 | TABLERO DE DISTRIBUCIÓN PARA UPS 40KVA 125A 208V. INCLUYE TRES TOTALIZADORES DE 3X40A, CONMUTADOR TETRAPOLAR DE 125A. | UND | 1 | 18112500 | 18112500 |  |  | 18112500
10.3.10 | BREAKER 1X20 A | UND | 1 | 86940 | 86940 |  |  | 86940
10.3.11 | BREAKER 2X20 A | UND | 180 | 87975 | 15835500 |  |  | 15835500
10.3.12 | TOTALIZADOR 3X125 | UND | 67.09 | 605475 | 40624228.6792 |  |  | 40624228.6792
10.3.13 | TOTALIZADOR 3X100 | UND | 1.57 | 517500 | 813501.7018 |  |  | 813501.7018
10.3.14 | TOTALIZADOR 3X80 | UND | 3.77 | 316710 | 1194532.0755 |  |  | 1194532.0755
10.3.15 | TOTALIZADOR 3X50 | UND | 5.49 | 310500 | 1705768.4822 |  |  | 1705768.4822
10.3.16 | TOTALIZADOR 3X40 | UND | 7.22 | 331200 | 2391848.4097 |  |  | 2391848.4097
10.3.17 | TOTALIZADOR 3X30 | UND | 2.39 | 329130 | 785364.681 |  |  | 785364.681
10.3.18 | IN OUT PARA CONEXIÓN DE UPS 40 KVA | UND | 1 | 1593900 | 1593900 |  |  | 1593900
10.3.19 | PROTECCIONES ELÉCTRICAS INSTALACIONES ASCENSOR. INCLUYE UND TOTALIZADOR DE 3X50A, UND MINI BREAKER DE 2X20A Y UND MINI BREAKER DE 1X20A | UND | 5 | 1138500 | 5692501.8914 |  |  | 5692501.8914
10.4 | ALIMENTADORES EN BAJA TENSIÓN
10.4.1 | ALIMENTACIÓN TABLERO PLANTA EMERGENCIA DESDE PLANTA DE EMERGENCIA EN CABLE CU AWG LSHF EN 24NO500 MCM F + 8NO500 MCM N + 8NO 1/0 T | ML | 33 | 6437700 | 212444092.5178 |  |  | 212444092.5178
10.4.2 | ALIMENTACIÓN TABLERO GENERAL NORMAL TG.N DESDE TABLERO PRINCIPAL EN CABLE CU AWG LSHF EN 6NO4/0 MCM F + 2NO4/0 MCM N + 1NO2/0 T | ML | 8.3621 | 926325 | 7746035.8486 |  |  | 7746035.8486
10.4.3 | ALIMENTACIÓN TABLERO GENERAL EQUIPOS TG.EQ DESDE TABLERO PRINCIPAL EN CABLE CU AWG LSHF EN 15NO500 MCM F + 5NO500 MCM N + 5NO 1/0 T | ML | 35 | 4248675 | 148703618.8189 |  |  | 148703618.8189
10.4.4 | ALIMENTACIÓN TABLERO GENERAL ESENCIAL TG.ES DESDE TABLERO PRINCIPAL EN CABLE CU AWG LSHF EN 6NO2/0 F + 2NO2/0 N + 1NO 1/0 T | ML | 35 | 626175 | 21916134.561 |  |  | 21916134.561
10.4.5 | ALIMENTACIÓN TABLERO GENERAL NORMAL TG.N DESDE TABLERO PLANTA EMERGENCIA EN CABLE CU AWG LSHF EN 6NO4/0 MCM F + 2NO4/0 MCM N + 1NO2/0 T | ML | 25 | 967725 | 24193128.2275 |  |  | 24193128.2275
10.4.6 | ALIMENTACIÓN TABLERO GENERAL EQUIPOS TG.EQ DESDE TABLERO PLANTA EMERGENCIA EN CABLE CU AWG LSHF EN 15NO500 MCM F + 5NO500 MCM N + 5NO 1/0 T | ML | 37 | 4248675 | 157200967.9288 |  |  | 157200967.9288
10.4.7 | ALIMENTACIÓN TABLERO GENERAL ESENCIAL TG.ES DESDE TABLERO PLANTA EMERGENCIA EN CABLE CU AWG LSHF EN 6NO2/0 F + 2NO2/0 N + 1NO 1/0 T | ML | 35 | 808335 | 28291713.1523 |  |  | 28291713.1523
10.4.8 | ALIMENTACIÓN TABLERO TOMAS NORMALES PISO 1 TN P1 EN CABLE CU AWG LSHF EN 3NO1/0 F + 1NO1/0 N + 1NO6 T | ML | 36.9999 | 215280 | 7965348.3034 |  |  | 7965348.3034
10.4.9 | ALIMENTACIÓN TABLERO TOMAS NORMALES PISO 2 TN P2 EN CABLE CU AWG LSHF EN 3NO6 F + 1NO6 N + 1NO8 T | ML | 53.3347 | 87975 | 4692115.8838 |  |  | 4692115.8838
10.4.10 | ALIMENTACIÓN TABLERO TOMAS NORMALES PISO 3 TN P3 EN CABLE CU AWG LSHF EN 3NO8 F + 1NO8 N + 1NO8 T | ML | 183.8505 | 72450 | 13319966.4898 |  |  | 13319966.4898
10.4.11 | ALIMENTACIÓN TABLERO ILUMINACIÓN PISO 1 TILUM P1 EN CABLE CU AWG LSHF EN 3NO8 F + 1NO8 N + 1NO8 T | ML | 33.7059 | 72450 | 2441993.8565 |  |  | 2441993.8565
10.4.12 | ALIMENTACIÓN TABLERO ILUMINACIÓN PISO 2 TILUM P2 EN CABLE CU AWG LSHF EN 3NO8 F + 1NO8 N + 1NO8 T | ML | 56.1765 | 72450 | 4069989.7608 |  |  | 4069989.7608
10.4.13 | ALIMENTACIÓN TABLERO ILUMINACIÓN PISO 3 TILUM P3 EN CABLE CU AWG LSHF EN 3NO8 F + 1NO8 N + 1NO8 T | ML | 153.2087 | 72450 | 11099972.0748 |  |  | 11099972.0748
10.4.14 | ALIMENTACIÓN TABLERO TOMAS REGULADOS PISO 1 TR P1 EN CABLE CU AWG LSHF EN 3NO2 F + 1NO2 N + 1NO8 T | ML | 37.3112 | 159390 | 5947034.9656 |  |  | 5947034.9656
10.4.15 | ALIMENTACIÓN TABLERO TOMAS REGULADOS PISO 2 TR P2 EN CABLE CU AWG LSHF EN 3NO8 F + 1NO8 N + 1NO8 T | ML | 71.4974 | 72450 | 5179986.9683 |  |  | 5179986.9683
10.4.16 | ALIMENTACIÓN TABLERO TOMAS REGULADOS PISO 3 TR P3 EN CABLE CU AWG LSHF EN 3NO8 F + 1NO8 N + 1NO8 T | ML | 61.2835 | 72450 | 4439988.8299 |  |  | 4439988.8299
10.4.17 | ALIMENTACIÓN TABLERO TOMAS NORMALES CAMILLAS PISO 1 TNC P1 EN CABLE CU AWG LSHF EN 3NO6 F + 1NO6 N + 1NO8 T | ML | 57.4373 | 87975 | 5053047.8749 |  |  | 5053047.8749
10.4.18 | ALIMENTACIÓN TABLERO TOMAS NORMALES CAMILLAS SOTANO TNC PS EN CABLE CU AWG LSHF EN 3NO2 F + 1NO2 N + 1NO8 T | ML | 51.2833 | 87975 | 4511649.8883 |  |  | 4511649.8883
10.4.19 | ALIMENTACIÓN TABLERO TOMAS EMERGENCIA CAMILLAS PISO 1 TEC P EN CABLE CU AWG LSHF EN 3NO6 F + 1NO6 N + 1NO8 T | ML | 47.1807 | 87975 | 4150717.8972 |  |  | 4150717.8972
10.4.20 | ALIMENTACIÓN TABLERO TOMAS EMERGENCIA CAMILLAS SOTANO EN CABLE CU AWG LSHF EN 3NO2 F + 1NO2 N + 1NO8 T | ML | 46.639 | 159390 | 7433793.707 |  |  | 7433793.707
10.4.21 | ALIMENTACIÓN TABLERO AIRES ACOND. PISO 1 TAA P1 EN CABLE CU AWG LSHF EN 3NO1/0 F + 1NO1/0 N + 1NO6 T | ML | 39.5045 | 215280 | 8504527.1205 |  |  | 8504527.1205
10.4.22 | ALIMENTACIÓN TG. UPS 40KVA EN CABLE CU AWG LSHF EN 3NO1/0 F + 1NO1/0 N + 1NO 6 T | ML | 46.7816 | 215280 | 10071150.5374 |  |  | 10071150.5374
10.4.23 | ALIMENTACIÓN UPS 45 KVA EN CABLE CU AWG LSHF EN 3NO1/0 F + 1NO1/0 N + 1NO 6 T | ML | 61.9999 | 215280 | 13347340.8311 |  |  | 13347340.8311
10.4.24 | ALIMENTACIÓN UMA 2APU1APU1 EN CABLE CU AWG LSHF EN 3NO8 F + 1NO8 N + 1NO8 T | ML | 61.9997 | 72450 | 4491880.2941 |  |  | 4491880.2941
10.4.25 | ALIMENTACIÓN UMA EN CABLE CU AWG LSHF EN 3NO6 F + 1NO6 N + 1NO8 T | ML | 35.0001 | 81765 | 2861781.5391 |  |  | 2861781.5391
10.4.26 | ALIMENTACIÓN UMA EN CABLE CU AWG LSHF EN 3NO8 F + 1NO8 N + 1NO8 T | ML | 55.9998 | 72450 | 4057182.3513 |  |  | 4057182.3513
10.4.27 | ALIMENTACIÓN UMA EN CABLE CU AWG LSHF EN 3NO8 F + 1NO8 N + 1NO8 T | ML | 90.9996 | 72450 | 6592920.9718 |  |  | 6592920.9718
10.4.28 | ALIMENTACIÓN UMA EN CABLE CU AWG LSHF EN 3NO8 F + 1NO8 N + 1NO8 T | ML | 59.9997 | 72450 | 4346981.2901 |  |  | 4346981.2901
10.4.29 | ALIMENTACIÓN UMA CABLE CU AWG LSHF EN 3NO6 F + 1NO6 N + 1NO8 T | ML | 151.0003 | 87975 | 13284253.098 |  |  | 13284253.098
10.4.30 | ALIMENTACIÓN UMA EN CABLE CU AWG LSHF EN 3NO4 F + 1NO4 N + 1NO8 T | ML | 60 | 129375 | 7762502.958 |  |  | 7762502.958
10.4.31 | ALIMENTACIÓN CHILLER 1 EN CABLE CU AWG LSHF EN 6NO4/0 F + 2NO4/0 N + 1NO1/0 T | ML | 42.9732 | 941850 | 40474305.5036 |  |  | 40474305.5036
10.4.32 | ALIMENTACIÓN CHILLER 2 EN CABLE CU AWG LSHF EN 6NO4/0 F + 2NO4/0 N + 1NO1/0 T | ML | 36.5326 | 94185 | 3440825.2396 |  |  | 3440825.2396
10.4.33 | ALIMENTACIÓN CHILLER 3 EN CABLE CU AWG LSHF EN 6NO4/0 F + 2NO4/0 N + 1NO1/0 T | ML | 9.9047 | 941850 | 9328755.141 |  |  | 9328755.141
10.4.34 | ALIMENTACIÓN BOMBA 1 EN CABLE CU AWG LSHF EN 3NO4 F + 1NO4 N + 1NO8 T | ML | 64.9999 | 124200 | 8072981.6491 |  |  | 8072981.6491
10.4.35 | ALIMENTACIÓN BOMBA 2 EN CABLE CU AWG LSHF EN 3NO4 F + 1NO4 N + 1NO8 T | ML | 74.9998 | 124200 | 9314978.2236 |  |  | 9314978.2236
10.4.36 | ALIMENTACIÓN BOMBA 3 EN CABLE CU AWG LSHF EN 3NO4 F + 1NO4 N + 1NO8 T | ML | 76.9998 | 124200 | 9563378.5172 |  |  | 9563378.5172
10.4.37 | ALIMENTACIÓN B.P.C EN CABLE CU AWG LSHF EN 3NO6 F + 1NO6 N + 1NO8 T | ML | 32.0001 | 87975 | 2815206.0244 |  |  | 2815206.0244
10.4.38 | ALIMENTACIÓN B.J EN CABLE CU AWG LSHF EN 3NO8 F + 1NO8 N + 1NO8 T | ML | 57.9997 | 72450 | 4202081.3553 |  |  | 4202081.3553
10.4.39 | ALIMENTACIÓN RAYOS X RX 1 EN CABLE CU AWG LSHF EN 3NO4/0 F + 1NO4/0 N + 1NO8 T | ML | 53.2838 | 424350 | 22610965.3087 |  |  | 22610965.3087
10.4.40 | ALIMENTACIÓN RAYOS X ODONTOLOGÍA RX ODONTOLOGÍA EN CABLE CU AWG LSHF EN 3NO2 F + 1NO2 N + 1NO8 T | ML | 100.7557 | 159390 | 16059455.2925 |  |  | 16059455.2925
10.4.41 | ALIMENTACIÓN ASCENSOR 1 ASC 1 EN CABLE CU AWG LSHF EN 3NO6 F + 1NO6 N + 1NO8 T | ML | 80.0002 | 51750 | 4140008.2994 |  |  | 4140008.2994
10.4.42 | ALIMENTACIÓN ASCENSOR 2 ASC 2 EN CABLE CU AWG LSHF EN 3NO6 F + 1NO6 N + 1NO8 T | ML | 83.0002 | 87975 | 7301940.8957 |  |  | 7301940.8957
10.4.43 | ALIMENTACIÓN ASCENSOR 3 ASC 3 EN CABLE CU AWG LSHF EN 3NO6 F + 1NO6 N + 1NO8 T | ML | 121.0003 | 87975 | 10644997.63 |  |  | 10644997.63
10.4.44 | ALIMENTACIÓN ELEVA PLATAFORMA EN CABLE CU AWG LSHF EN 3NO6 F + 1NO6 N + 1NO8 T | ML | 123.0003 | 87975 | 10820947.9615 |  |  | 10820947.9615
10.4.45 | ALIMENTACIÓN TABLERO MALACATE 1 EN CABLE CU AWG LSHF EN 2NO6 F + 1NO6 N + 1NO8 T | ML | 134.9999 | 70380 | 9501295.0734 |  |  | 9501295.0734
10.4.46 | ALIMENTACIÓN TABLERO MALACATE 2 EN CABLE CU AWG LSHF EN 2NO6 F + 1NO6 N + 1NO8 T | ML | 150.9999 | 70380 | 10627374.3696 |  |  | 10627374.3696
10.5 | CIRCUITOS RAMALES BAJA TENSION
10.5.1 | CIRCUITOS RAMALES EN BAJA TENSIÓN, 120/220V EN 3NO12 CABLE DE COBRE AWG LSHFAPU90ºC POR TUBERÍA Y/O DUCTO, PARA SALIDAS ELÉCTRICAS | ML | 10500.1383 | 34155 | 358632225.0027 |  |  | 358632225.0027
10.6 | CANALIZACIONES PORTACABLES Y TUBERIAS
10.6.1 | BANDEJA MALLA 60X200 | ML | 449.9993 | 295786.44 | 133103699.8231 |  |  | 133103699.8231
10.6.2 | CABLE DE COBRE DESNUDO # 4/0 | ML | 685.0008 | 91597.5 | 62744356.2897 |  |  | 62744356.2897
10.6.3 | CONECTOR CU PARA EQUIPOTENCIALIZAR DUCTO | UND | 684.9937 | 56925 | 38993263.6166 |  |  | 38993263.6166
10.6.4 | TUBERÍA PARA CANALIZACIÓN ALIMENTADOR EPC 1 EN 1" EM. INCLUYE UNDIONES, CURVAS Y CONECTORES. | ML | 28.9458 | 39330 | 1138437.6232 |  |  | 1138437.6232
10.7 | SALIDAS ELÉCTRICAS
10.7.1 | SALIDA LAMPARA EMT | UND | 347.9995 | 243225 | 84642173.1056 |  |  | 84642173.1056
10.7.2 | SALIDA S1 EMT | UND | 200.0004 | 238050 | 47610100.6885 |  |  | 47610100.6885
10.7.3 | SALIDA S2 EMT | UND | 38 | 294975 | 11209060.0312 |  |  | 11209060.0312
10.7.4 | SALIDA S3 EMT | UND | 8 | 298080 | 2384637.3376 |  |  | 2384637.3376
10.7.5 | SALIDA SC1 EMT | UND | 6 | 222525 | 1335148.9851 |  |  | 1335148.9851
10.7.6 | SALIDA TOMA 120 EMT | UND | 240.0001 | 232875 | 55890014.8036 |  |  | 55890014.8036
10.7.7 | SALIDA GENERAL EMT UTP SIN APARATO | UND | 52 | 139725 | 7265701.4446 |  |  | 7265701.4446
10.7.8 | SAL TOMA 120 EMT ZONA HUMEDA | UND | 25 | 284625 | 7115628.2111 |  |  | 7115628.2111
10.7.9 | SALIDA TOMA 120 EMT | UND | 79 | 232875 | 18397129.8728 |  |  | 18397129.8728
10.7.10 | SAL TOMA 220 EMT | UND | 35 | 142830 | 4999053.4268 |  |  | 4999053.4268
10.7.11 | SALIDA ELÉCTRICA PARA EXTRACTOR DE BAÑOS 125V.INCLUYE TUBERÍA EMT 3/4", CAJAS METÁLICAS, CONDUCTORES 12 AWGTHW Y DEMÁS ACCESORIOS NECESARIOS PARA SU CORRECTA INSTALACIÓN. | UND | 40 | 139725 | 5589005.8819 |  |  | 5589005.8819
10.8 | SUMINISTRO E INSTALACION LUMINARIAS
10.8.1 | SUMINISTRO E INSTALACION PANEL LED 60X60 40 W | UND | 137.9999 | 289800 | 39992366.6494 |  |  | 39992366.6494
10.8.2 | MARCO METÁLICO PARA PANEL LED DE 60X60 | UND | 137.9996 | 50197.5 | 6927237.1934 |  |  | 6927237.1934
10.8.3 | LUMINARIA HERMETICAL LED 2X18W 3200 LM | UND | 20.0001 | 382950 | 7659025.5794 |  |  | 7659025.5794
10.8.4 | BALA PANEL LED 18W | UND | 30.0003 | 50715 | 1521466.311 |  |  | 1521466.311
10.8.5 | BALA PANEL LED 12W | UND | 175.0008 | 42435 | 7426157.7028 |  |  | 7426157.7028
10.8.6 | BALA PANEL LED 6W | UND | 9.0001 | 41400 | 372604.1723 |  |  | 372604.1723
10.8.7 | REFLECTOR LED 48 | UND | 16 | 362250 | 5796002.9051 |  |  | 5796002.9051
10.8.8 | SOPORTE PARA REFLECTOR | UND | 8 | 95220 | 761761.2596 |  |  | 761761.2596
10.8.9 | LUMINARIA LED DE EMERGENCIA | UND | 30.0001 | 186300 | 5589016.4249 |  |  | 5589016.4249
10.8.10 | LUMINARIA LED DE EMERGENCIA SILVANIA R3 MTS | UND | 40.0001 | 129375 | 5175010.8194 |  |  | 5175010.8194
10.8.11 | LUMINARIA LED DE EMERGENCIA 2X1W | UND | 5 | 113850 | 569250.9913 |  |  | 569250.9913
10.8.12 | LETREROS EXIT LED | UND | 16 | 289800 | 4636791.306 |  |  | 4636791.306
10.9 | PLANTA ELECTRICA DE EMERGENCIA
10.9.1 | EXOSTO DE 4" PARA ESCAPE DE GASES DE PLANTA DE EMERGENCIA. SALE HASTA PUNDTO MÁS ALTO DEL EDIFICIO | ML | 28 | 569250 | 15939017.0775 |  |  | 15939017.0775
10.9.2 | CUBRIMIENTO TÉRMICO EXOSTO | ML | 27.9999 | 186300 | 5216384.1831 |  |  | 5216384.1831
10.9.3 | INSTALACIÓN DE PLANTA DE EMERGENCIA Y PUESTA EN FUNDCIONAMIENTO | UND | 1 | 18630000 | 18630000 |  |  | 18630000
10.9.4 | SALIDA PARA PRECALENTADOR 220V | UND | 1 | 234692.46 | 234692.46 |  |  | 234692.46
10.9.5 | CONDUCCION PARA CABLEADO DE CONTROL POR TUBERÍA EMT 3/4" | ML | 28.0001 | 87975 | 2463305.5424 |  |  | 2463305.5424
10.9.6 | SALIDA CARGADORA DE BATERÍAS | UND | 4 | 253575 | 1014298.012 |  |  | 1014298.012
|  |  |  | 0 | 0
| SUBTOTAL INSTALACIONES ELECTRICAS |  |  |  | 2771588322.5694 |  |  | 2771588322.5694
11 | COMUNICACIÓNES
11.1 | SISTEMA ALARMA INCENDIO
11.1.1 | PANEL DE ALARMA EXPANDIBLE, CON CAPACIDAD PARA 250 DISPOSITIVOS, EXPANDIBLE A 1000 CON CAPACIDAD PARA LAZO DE SIRENAS DIRECCIONABLE (IDNAC). GABINETE ROJO, TECLADO EMBEBIDO. EL LAZO DE ELEMENTOS, DEBE PERMITIR EL MONITOREO DE LOS MISMOS EN TODO MOMENTO PARA DICTAR ESTADO DE LOS MISMOS, DEBE PERMITIR MONITOREAR, ESTADO, ALARMA, FALLO O SUPERVISIÓN. | UND | 6 | 4352175 | 26113050 |  |  | 26113050
11.1.2 | DETECTOR DE HUMO FOTOELECTRICO | UND | 120 | 429525 | 51543000 |  |  | 51543000
11.1.3 | SENSOR TÉRMICO | UND | 4 | 163530 | 654120 |  |  | 654120
11.1.4 | BASE SONORA 520HZ DIRECCIONABLE | UND | 16 | 377775 | 6044400 |  |  | 6044400
11.1.5 | ESTACIÓN MANUAL DIRECCIONABLE DOBLE ACCIÓN CON LLAVE | UND | 26 | 398475 | 10360350 |  |  | 10360350
11.1.6 | BATERÍA 12VDC 11.5AH | UND | 2 | 1138500 | 2277000 |  |  | 2277000
11.1.7 | MODULO CONTROL PUERTAS EMERGENCIA | UND | 4 | 569250 | 2277000 |  |  | 2277000
11.1.8 | MODULO MONITOR SISTEMA RCI | UND | 4 | 623070 | 2492280 |  |  | 2492280
11.1.9 | CABLE 2X14 ROJO RESISTENTE AL FUEGO SIN APANTALLAMIENTO FPLR | ML | 3100 | 13248 | 41068800 |  |  | 41068800
11.1.10 | SIRENA Y LUZ ESTROBOSCÓPICA | UND | 8 | 719325 | 5754600 |  |  | 5754600
11.1.11 | SALIDA TUBERÍA EMT 3/4 SISTEMA ALARMAS | UND | 32 | 209070 | 6690240 |  |  | 6690240
11.2 | SISTEMA CCTV
11.2.1 | DISCO DURO 6TB | UND | 3 | 905625 | 2716875 |  |  | 2716875
11.2.2 | SWITCH 24PTOS POE+, 370W | UND | 8 | 1707750 | 13662000 |  |  | 13662000
11.2.3 | JOYSTICK CONTROL SISTEMA CCTV | UND | 5 | 784530 | 3922650 |  |  | 3922650
11.2.4 | ESTACIÓN DE TRABAJO, TARJETA DE VIDEO, 2 SALIDAS HDMI | UND | 3 | 830070 | 2490210 |  |  | 2490210
11.2.5 | MONITOR 19", TRABAJO 24/7 | UND | 3 | 936675 | 2810025 |  |  | 2810025
11.2.6 | MONITOR 43" FHD 1080P TRABAJO CONTINUO 24/7 INDUSTRIAL | UND | 4 | 2535750 | 10143000 |  |  | 10143000
11.2.7 | SALIDA TUBERÍA EMT 3/4 CÁMARAS CCTV | UND | 36 | 209070 | 7526520 |  |  | 7526520
11.2.8 | POSTE EXTERIOR CÁMARAS MTS DE ALTURA 8M EN TUBO DE ACERO | UND | 6 | 2033775 | 12202650 |  |  | 12202650
11.3 | CONTROL DE ACCESO
11.3.1 | FUENTE ALIMENTACIÓN 12VDC 5AMP | UND | 7 | 222525 | 1557675 |  |  | 1557675
11.3.2 | LECTORA PROXIMIDAD | UND | 56 | 422280 | 23647680 |  |  | 23647680
11.3.3 | ELECTROIMÁN 600LBS | UND | 48 | 429525 | 20617200 |  |  | 20617200
11.3.4 | TARJETA DE PROXIMIDAD USUARIOS Y VISITANTES | UND | 180 | 698625 | 125752500 |  |  | 125752500
11.3.5 | BOTÓN APERTURA ESCRITORIO | UND | 30 | 127305 | 3819150 |  |  | 3819150
11.3.6 | CABLE DATOS UTP CAT 5E-4P | ML | 1713 | 6106.5 | 10460434.5 |  |  | 10460434.5
11.3.7 | CABLE VEHÍCULO 2X16 | ML | 200 | 6468.75 | 1293750 |  |  | 1293750
11.3.8 | SALIDA GENERAL EMT UTP SIN APARATO | UND | 250 | 134550 | 33637500 |  |  | 33637500
11.4 | LLAMADO A ENFERMERÍA
11.4.1 | ALTAVOZ INTELIGENTE SISTEMA COMUNDICACIÓN CABECERA CAMA | UND | 9 | 1433475 | 12901275 |  |  | 12901275
11.4.2 | MICRÓFONO + PREAMPLIFICADOR CAJA 60MM | UND | 9 | 1974780 | 17773020 |  |  | 17773020
11.4.3 | LUZ DINTEL CON 4 COLORES | UND | 20 | 605475 | 12109500 |  |  | 12109500
11.5 | CABLEADO ESTRUCTURADO Y NETWORKING
11.5.1 | CABLE UTP CAT6A | UND | 8540 | 7141.5 | 60988410 |  |  | 60988410
11.5.2 | PATCH PANEL 24 PUERTOS CAT6A | UND | 8 | 1500750 | 12006000 |  |  | 12006000
11.5.3 | JACK CAT6A | UND | 250 | 27893.25 | 6973312.5 |  |  | 6973312.5
11.5.4 | FACEPLATE RJ45-2 PUERTOS + VENT. IDENTIF | UND | 90 | 30532.5 | 2747925 |  |  | 2747925
11.5.5 | FACEPLATE RJ45-1 PUERTO + VENT. IDENTIF | UND | 19 | 15990.75 | 303824.25 |  |  | 303824.25
11.5.6 | PATCH CORD 5 PIES 1.5MTS | UND | 207 | 15111 | 3127977 |  |  | 3127977
11.5.7 | PATCH CORD 10 PIES- 3.0 MTS | UND | 207 | 40882.5 | 8462677.5 |  |  | 8462677.5
11.5.8 | ORGANIZADOR HORIZONTAL 2U | UND | 14 | 796432.5 | 11150055 |  |  | 11150055
11.5.9 | MARCACIÓN PUNTOS DE DATOS | UND | 207 | 6313.5 | 1306894.5 |  |  | 1306894.5
11.5.10 | CERTIFICACION PUNTO RED | PTO | 207 | 12420 | 2570940 |  |  | 2570940
11.5.11 | CABLE F.O DE 6 HILOS TIPO INTERIOR OM3 MULTIMODO APU BACK BONE | ML | 552.8723 | 24840 | 13733348.3604 |  |  | 13733348.3604
11.5.12 | BANDEJA DE F.O | UND | 6 | 1045350 | 6272100 |  |  | 6272100
11.5.13 | CONECTOR F.O LC MULTIMODO | UND | 60 | 72243 | 4334580 |  |  | 4334580
11.5.14 | PATCH CORD 5 PIES 1.5MTS | UND | 3 | 15111 | 45333 |  |  | 45333
11.5.15 | ACCES POINT AEROHIVE INDOOR PLENUM POE, 10/100/100 | UND | 20 | 926325 | 18526500 |  |  | 18526500
11.5.16 | GABINETE RACK CERRADO PRINCIPAL, 1.80 MTS DE ALTURA | UND | 4 | 6003000 | 24012000 |  |  | 24012000
11.5.17 | GABINETE RACK CERRADO SATÉLITE 0,9MTS DE ALTURA | UND | 4 | 4657500 | 18630000 |  |  | 18630000
11.5.18 | CONECTOR BORNE PARA BANDEJA TIPO MALLA PARA PUESTA A TIERRA | UND | 100 | 50197.5 | 5019750 |  |  | 5019750
11.5.19 | CABLE DESNUDO #6 PUESTA A TIERRA BANDEJA | ML | 480 | 13092.75 | 6284520 |  |  | 6284520
11.5.20 | VARILLA ROSCADA 3/8 SOPORTE BANDEJA DE 1MTS | UND | 500 | 14438.25 | 7219125 |  |  | 7219125
11.5.21 | BANDEJA PORTA CABLES TIPO MALLA ANCHO 30X10 CMS INCLUYE SOPORTERIA Y ACCESORIOS, PLATINA PARA SALIDAS DE TUBERÍAS, CONECTORES RÁPIDOS, GRAPAS, ETC. | ML | 356 | 170775 | 60795900 |  |  | 60795900
11.5.22 | ALTAVOZ DE TECHO | UND | 6 | 222525 | 1335150 |  |  | 1335150
11.5.23 | MICRÓFONO CON BASE SALAS DE ESPERA | UND | 2 | 1190250 | 2380500 |  |  | 2380500
11.6 | SISTEMA AUDIOS GENERAL |  |  | 0 | 0
11.6.1 | INTERFACE PARA MENSAJES PREGRABADOS, 8 ENTRADAS 8 SALIDAS | UND | 2 | 3669075 | 7338150 |  |  | 7338150
11.6.2 | ALTAVOZ EMPOTRAR EN TECHO 1,5W 6" CON TRANSFORMADOR DE AUDIO 100V | UND | 96 | 1293750 | 124200000 |  |  | 124200000
11.6.3 | CABLE AUDIO DESOXIGENADO 2X16 | ML | 2500 | 3312 | 8280000 |  |  | 8280000
| SUTOTAL COMUNICACIONES |  |  |  | 892363426.6104 |  |  | 892363426.6104
12 | REDES ELECTRICAS
12.1.1 | RED DE MEDIA TENSION Y SUBESTACION
12.1.2 | POSTE CONCRETO 13X750 KG | UND | 1 | 1914750 | 1914750 |  |  | 1914750
12.1.3 | PLUMA GRUA 500 KILOS | DIA | 47 | 36225 | 1702575 |  |  | 1702575
12.1.4 | CONJUNTO DE PROTECCIONES. INCLUYE: TRES PARARRAYOS 12 KV, TRES CORTACIRCUITOS 15 KVAPU100A, 45 MS ALAMBRE DD #4 Y DOS TUBO IMC 3/4"X 3 M | UND | 1 | 5433750 | 5433750 |  |  | 5433750
12.1.5 | JUEGO DE TERMINALES PREMOLDEADOS TIPO EXTERIOR 15KV (2 4/0 AWG) | UND | 1 | 3984750 | 3984750 |  |  | 3984750
12.1.6 | BAJANTE CON DOS (2) TUBOS IMC GALVANIZADO 4"X3M ADOSADO AL POSTE., INCLUYE BANDAS SENCILLAS + BOTA TERMO CONTRÁCTIL | UND | 1 | 1816425 | 1816425 |  |  | 1816425
12.1.7 | EXCAVACIÓN EN ZONA BLANDA | M3 | 67.85 | 25357.5 | 1720506.375 |  |  | 1720506.375
12.1.8 | CANALIZACIÓN CON 2Ø4" PVC INCLUYE TERMINALES CAMPANA. | ML | 83.62 | 217350 | 18174814.4317 |  |  | 18174814.4317
12.1.9 | ACOMETIDA MEDIA TENSIÓN EN CABLE 3#2 15 KV CU XLPE + 3 CU DD # 2 | ML | 40.8174 | 398475 | 16264702.4399 |  |  | 16264702.4399
12.1.10 | CURVA IMC 4" | UND | 2 | 201825 | 403650 |  |  | 403650
12.1.11 | CONSTRUCCIÓN CAJA DE INSPECCIÓN MEDIA TENSIÓN TIPO I NORMA EMCALI | UND | 5 | 1743975 | 8719875 |  |  | 8719875
12.1.12 | SOPORTE PARA TERMINALES PREMOLDEADOS INCLUYE : CRUCETA 2.4 MS, ANGULAR EN V 1.5M | UND | 1 | 740025 | 740025 |  |  | 740025
12.1.13 | JUEGO DE TERMINALES PREMOLDEADOS TIPO INTERIOR 15KV (2 4/0 AWG) | JGO | 10 | 708975 | 7089750 |  |  | 7089750
12.1.14 | RELE DE CONTROL DE TENSION 600VRMS | UND | 5 | 1293750 | 6468750 |  |  | 6468750
12.1.15 | MEDIDOR ELECTRÓNICO 5 A TRIFASICO | UND | 1 | 3053250 | 3053250 |  |  | 3053250
12.2 | SISTEMA APANTALLAMIENTO
12.2.1 | PUNTA CAPTADORA DE ALUMINIO 5/8' X 300CM. | UND | 22 | 222525 | 4895550 |  |  | 4895550
12.2.2 | SOPORTE HORIZONTAL PARA PUNDTA CAPTORA DE ALUMINIO 5/8''. | UND | 11 | 43470 | 478170 |  |  | 478170
12.2.3 | ALAMBRÓN ALUMINIO 8MM DE DIÁMETRO | ML | 345 | 28773 | 9926685 |  |  | 9926685
12.2.4 | SOPORTE PARA CONDUCTOR OBO TIPO 177/30 DIN | UND | 250 | 30532.5 | 7633125 |  |  | 7633125
12.2.5 | ZÓCALO ESTANDAR | UND | 60 | 269100 | 16146000 |  |  | 16146000
12.2.6 | GRAPA PARA CONEXIÓN | UND | 15 | 434700 | 6520500 |  |  | 6520500
12.2.7 | AVISOS (SEÑAL DE PREVENCIÓN). | UND | 7 | 50715 | 355005 |  |  | 355005
12.2.8 | PEGANTE PARA ZÓCALO FLEX310M CLÁSICO GRIS 310 ML | UND | 12 | 139725 | 1676700 |  |  | 1676700
12.2.9 | CABLE COBRE DESNUDO # 1/0 | ML | 150.3878 | 49162.5 | 7393439.1892 |  |  | 7393439.1892
12.2.10 | VARILLA CU 9/16X 2.40 M. | UND | 22 | 419175 | 9221850 |  |  | 9221850
12.2.11 | SOLDADURA THERMOWELLD 115 GRM | UND | 10 | 124200 | 1242000 |  |  | 1242000
12.2.12 | CANALIZACIÓN PARA ANILLO DE PUESTA A TIERRA EN SÓTANO, INCLUYE COMPACTACIÓN. | ML | 165 | 46575 | 7684875 |  |  | 7684875
12.2.13 | MEDICION DE RESISTENCIA DE SISTEMA DE PUESTA TIERRA. | UND | 1 | 2587500 | 2587500 |  |  | 2587500
12.2.14 | CABLE # 3/0 CU | M | 66.6171 | 67792.5 | 4516142.6462 |  |  | 4516142.6462
12.2.15 | SOLDADURATERMOWELDX115 GRAMOS | UND | 46 | 124200 | 5713200 |  |  | 5713200
12.2.16 | MOLDE DE GRAFITO CABLE VARILLA CABLE PARA 3/0MCM | UND | 1 | 501975 | 501975 |  |  | 501975
12.2.17 | CANALIZACIÓN ZONA BLANDA | UND | 52 | 38812.5 | 2018250 |  |  | 2018250
| SUBTOTAL REDES ELECTRICAS |  |  |  | 165998540.0819 |  |  | 165998540.0819
13 | REVESTIMIENTOS
13.1.1 | MESÓN GRANITO O MÁRMOL | M2 | 100 | 569250 | 56925000 |  |  | 56925000
13.1.2 | REPELLO MURO 1:3 | M2 | 900 | 43987.5 | 39588750 |  |  | 39588750
13.1.3 | PEND.IMPERMEAB. 5 CM MORT 1:3 | M2 | 397.4583 | 48645 | 19334359.7275 |  |  | 19334359.7275
13.1.4 | CERAMICA 60-70 CM X60-70 CM TRAF 3-4 | M2 | 300 | 129375 | 38812500 |  |  | 38812500
| SUBTOTAL REVESTIMIENTOS | [6 empty] | 154660609.7275
14 | PISOS
14.1.1 | ALISTADO PISO IMPERMEABLE 4 CM | M2 | 450 |  |  | 48138 | 21662100 | 21662100
14.1.2 | PISO EN BALDOSA DE GRANITO, COLOR BLANCO HUILA DE 30-35X30-35, MORTERO DE PEGA1:4, INSTALADA, PULIDA Y BRILLADA, INCLUYE DILATACIÓN EN BRONCE | M2 | 2800 |  |  | 157620 | 441336000 | 441336000
14.1.2.1 | DESTRONQUE Y BRILLADA | M2 | 2800 |  |  | 26092.5 | 73059000 | 73059000
14.1.3 | GUARDAESCOBA GRANITO 1/2 C + DIL. BRONCE | ML | 456 |  |  | 95850 | 43707600 | 43707600
14.1.4 | GUARDA ESCOBA EN GRANITO PREFABRICADO 7 CM | ML | 356 |  |  | 24495 | 8720220 | 8720220
14.1.5 | BALDOSA VINILO 30X30 1.6 MM | M2 | 100 |  |  | 47925 | 4792500 | 4792500
14.1.6 | ROLLO VINILO 2-3MM ANCHO 2M | M2 | 50 |  |  | 189570 | 9478500 | 9478500
14.1.7 | CONTRAPISO CONCRETO E=10CM 3.000Psi | M2 | 987.3852 |  |  | 101707.5 | 100424482.0597 | 100424482.0597
14.1.8 | ENCHAPE CERAMICA 30-40 CMXS0-60 CM | M2 | 300 |  |  | 133125 | 39937500 | 39937500
| SUBTOTAL PISOS | [5 empty] | 743117902.0597 | 743117902.0597
15 | CARPINTERIA EN MADERA Y METALICA
15.1.1 | NAVE EN MADERA ENTAMBORADA DIMENSIÓN : 0,90X 2.15M (BAÑOS DISCAPACITADOS HOMBRES Y MUJERES) | UND | 110 |  |  | 846675 | 93134250 | 93134250
15.1.2 | MARCO ALUMINIO 1.01-1 .20 M PEST C/LUCETA | UND | 110 |  |  | 335475 | 36902250 | 36902250
15.1.3 | CERRADURA ENTRADA (CILIN) | UND | 110 |  |  | 101175 | 11129250 | 11129250
15.1.4 | NAVE MADERA TRIPLEX 100-120 (2N-B) | UND | 60 |  |  | 1049025 | 62941500 | 62941500
15.1.5 | MARCO ALUMINIO 1.01-1 .20 M PEST C/LUCETA | UND | 30 |  |  | 335475 | 10064249.2686 | 10064249.2686
15.1.6 | CERRADURA ENTRADA (CILIN) | UND | 60 |  |  | 101175 | 6070500 | 6070500
15.1.7 | BARRA SEGURIDAD Al-304 CAL 18-80-90CM | UND | 60 |  |  | 292875 | 17572500 | 17572500
| SUBTOTAL CARPINTERIA MADERA Y METALICA | [5 empty] | 237814499.2686 | 237814499.2686
16 | CARPINTERIA METALICA ALUMINIO
16.1.1 | PUERTAS DE UNDA NAVE ELABORADA EN ALUMINIO DE 3X1 ½ REFERENCIA UAPU78, T 103, PISA VIDRIO ÁLAMO Y BISAGRA OMEGA, CON CHAPA DE POMO Y VIDRIO DE 4MM OPALIZADO. DIMENSIÓN: 2,0X2.15M | UND | 20 |  |  | 2449500 | 48990000 | 48990000
16.1.2 | VENTANANERIA DE DOS NAVES UNDA EN MARCO FIJO Y OTRA CORREDIZA EN MARCOS DE ALUMINIO PERFIL 5020 BLANCO CON CHAPA DE SEGURIDAD DE 2.00 X 2.20 M PARA FACHADA | UND | 40 |  |  | 580425 | 23217000 | 23217000
16.1.3 | VENTANERIA EN ALUMINIO PERFIL 5020 BLANCO DE DOS NAVES BATIENTE DE 0.36 X 2.00 M | UND | 17 |  |  | 431325 | 7332525 | 7332525
16.1.4 | VENTANERIA EN ALUMINIO PERFIL 5020 BLANCO FIJAS PARA VENTANALES | M2 | 45.2143 |  |  | 575100 | 26002740.2447 | 26002740.2447
16.1.5 | VENTANERIA PARA FACHADAS Y BAÑOS EN ALUMINIO BLANCO DE DOS NAVES BATIENTES DE 0.36 X 2.00 M | UND | 85 |  |  | 431325 | 36662625 | 36662625
16.1.6 | VENTANERIA PARA FACHADAS EN ALUMINIO 5.0X19X1.5MM COLOR BLANCO FIJAS PARA VENTANALES | UND | 72 |  |  | 3727500 | 268380000 | 268380000
16.1.7 | BARANDA EN TUBO METALICO DE 1.1/2", PARA PASAMANOS EN ACERO INOXIDABLE. | ML | 20 |  |  | 221520 | 4430400 | 4430400
16.1.8 | SUMINISTRO E INSTALACIÓN DE PUERTA EN TUBO Y MALLA ESLABONADA PARA ÁREA DE MÁQUINAS DE 1.20 *2.20 MS | UND | 2 |  |  | 133125 | 266250 | 266250
16.1.9 | SUMINISTRO E INSTALACIÓN DE REJA DE SEGURIDAD EN VARILLA CUADRADA DE1/2. | M2 | 125 |  |  | 260925 | 32615625 | 32615625
16.1.10 | PUERTAS DE UNDA NAVE ELABORADA EN ALUMINIO DE 3X1 ½ REFERENCIA UAPU78, T 103, PISA VIDRIO ÁLAMO Y BISAGRA OMEGA, CON CHAPA DE POMO Y VIDRIO DE 4MM OPALIZADO. DIMENSIÓN: 1.4X2.15M | UND | 85 |  |  | 1757250 | 149366250 | 149366250
16.2.1 | BARANDA PASAMANOS LAMINA GALV 2 1/2" X1 1/2X 1 1/2 | ML | 120 |  |  | 335475 | 40257000 | 40257000
16.2.2 | SUMINISTRO E INSTALACIÓN DE PUERTA EN TUBO Y MALLA ESLABONADA PARA ÁREA DE MÁQUINAS DE 1.20 *2.20 MS | UND | 3 |  |  | 1331250 | 3993750 | 3993750
16.2.3 | SUMINISTRO E INSTALACIÓN DE REJA DE SEGURIDAD EN VARILLA CUADRADA DE1/2. | M2 | 120 |  |  | 282225 | 33867000 | 33867000
| SUBTOTAL CARPINTERIA METALICA ALUMINIO | [5 empty] | 675381165.2447 | 675381165.2447
17 | DIVISIONES
17.1.1 | MURO 1 BOARDA 8MM 1-BOARD 8MM | M2 | 457 |  |  | 132592.5 | 60594772.5 | 60594772.5
17.1.2 | ESTRUC. MURO BOARD (CANAL PRAL ) 89MM C20 | M2 | 457 |  |  | 38872.5 | 17764732.5 | 17764732.5
17.1.3 | DIVISION METALICA BAÑO L ACERO INOX CAL 18 | M2 | 440.2847 |  |  | 1309950 | 576750877.7301 | 576750877.7301
| SUBTOTAL DIVISIONES | [5 empty] | 655110382.7301 | 655110382.7301
18 | EQUIPAMIENTO BAÑOS - OTROS
18.1.1 | SANITARIO LINEA ALTA COLOR BLANCO | UND | 23 |  |  | 1033050 | 23760150 | 23760150
18.1.2 | LAVAMANOS COLOR BLANCO, CON PEDESTAL | UND | 47 |  |  | 292875 | 13765125 | 13765125
18.1.3 | LAVAMANOS SOBREPONER MEZ.LINEA MEDIA | UND | 0 |  |  | 325357.5 | 0 | 0
18.1.4 | SANITARIO PARA DISCAPACITADOS | UND | 28 |  |  | 1278000 | 35784000 | 35784000
18.1.5 | ORINAL GRANDE SUSPENDIDO BLANCO | UND | 0 |  |  | 431325 | 0 | 0
18.1.6 | KIT ACCESORIOS BANO METAL CROMO 6P MED | UND | 0 |  |  | 363165 | 0 | 0
18.1.7 | LAVADOS QUIRÚRGICOS EN ACERO INOXIDABLE DE 0.4X0.4X.9 DE PEDAL | UND | 7 |  |  | 2024565 | 14171955 | 14171955
18.1.8 | LAVAPLATOS A.INOX. 50X 60CM PESTA.GRIFO | UND | 0 |  |  | 193830 | 0 | 0
18.1.9 | LAVATRAPERO ENCHAPADO 40X40CM CON PATA | UND | 5 |  |  | 308850 | 1544250 | 1544250
18.1.10 | BARRA ACERO INOXIDABLE 2" L=700 MM. | UND | 4 |  |  | 257730 | 1030920 | 1030920
18.1.11 | BARRA ACERO INOXIDABLE 2" L=1000 MM. | UND | 4 |  |  | 303525 | 1214100 | 1214100
18.1.12 | BARRA ACERO INOXIDABLE 2" TIPO H | UND | 15 |  |  | 1282260 | 19233900 | 19233900
18.1.13 | GRIFERÍA SANITARIO PARED TIPO PUSH ANTIVANDÁLICO | UND | 28 |  |  | 641130 | 17951640 | 17951640
18.1.14 | GRIFERÍA LAVAMANOS PARED TIPO PUSH ANTIVANDÁLICO | UND | 64 |  |  | 495225 | 31694400 | 31694400
18.1.15 | GRIFERÍA ORINAL TIPO PUSH | UND | 0 |  |  | 410025 | 0 | 0
18.1.16 | TERMINAL CROMADA ,1/2 PESADA | UND | 5 |  |  | 83070 | 415350 | 415350
| SUBTOTAL EQUIPAMENTO BAÑOS | [5 empty] | 160565790 | 160565790
19 | PINTURA
19.1.1 | FACHADAS EN CARBURO MURO | M2 | 618 |  |  | 7135.5 | 4409739 | 4409739
19.1.2 | PROTECCIOM FACHADAS | M2 | 618 |  |  | 14377.5 | 8885295 | 8885295
19.1.3 | PINTURA EPOXICA PARA PISO | M2 | 1345.9739 |  |  | 45262.5 | 60922145.5709 | 60922145.5709
19.1.4 | LINEA DE DEMARCACION PINTURA EPOXICA PISO MICRO | ML | 230 |  |  | 39937.5 | 9185625 | 9185625
19.1.5 | MEDIACANA PVC SELLO FLEXIBLE A=9CM | ML | 896 |  |  | 37275 | 33398400 | 33398400
19.1.6 | PINTURA INTERIOR KORAZA DOB VIDA SUPERF.LISA [2M] | M2 | 3256 |  |  | 31417.5 | 102295380 | 102295380
19.1.7 | ESTUCO PLASTICO + RELLENO S/BLOQUE | M2 | 3512 |  |  | 25826.25 | 90701790 | 90701790
19.1.8 | ESTUCO PLASTICO CIELO [PASTA] | M2 | 420 |  |  | 19809 | 8319780 | 8319780
| SUBTOTAL PINTURA | [5 empty] | 318118154.5709 | 318118154.5709
20 | OBRAS EXTERIORES - CERRAMIENTOS
20.1.1 | TIERRA NEGRA E=10CM | M3 | 0 |  |  | 116236.9223 | 0 | 0
20.1.2 | GRAMA TIPO TRENZA | M2 | 0 |  |  | 26625 | 0 | 0
20.1.3 | PALMA MANILA H=180-200CM | UND | 0 |  |  | 186375 | 0 | 0
20.1.4 | PLANTA ORNAMAENTAL GRANDE H=50-80CMS | UND | 0 |  |  | 44730 | 0 | 0
20.1.5 | ARBOL NATIVO H= 80-100CM | UND | 0 |  |  | 56445 | 0 | 0
20.1.6 | MALLA ESLABONADA OJO 2" | M2 | 0 |  |  | 44730 | 0 | 0
20.1.7 | VIGA CINTA 15X20 CONCRETO SOBRE MURO BAJO | ML | 151.0813 |  |  | 76680 | 11584912.3716 | 11584912.3716
20.1.8 | PUERTAS DE ACCESO PRINCIPAL EN VIDRIO LAMINADO 4+4 | M2 | 3.8873 |  |  | 1357875 | 5278500 | 5278500
| SUBTOTAL OBRAS EXTRERIORES Y CERRAMIENTOS | [5 empty] | 16863412.3716 | 16863412.3716
21 | LIMPIEZA - VARIOS
21.1.1 | LIMPIEZA PERMANENTE OBRA (CUADRILLA 2P) | MES | 15.662 |  |  | 5271750 | 82565999.8882 | 82565999.8882
21.1.2 | BRILLADA-ENCERADA PISO | M2 | 3600 |  |  | 6603 | 23770800 | 23770800
21.1.3 | FUMIGACION - ASPERSION CAT. 3-BANDA AZUL | M2 | 79.5092 |  |  | 154.425 | 12278.206 | 12278.206
| SUBTOTAL LIMPIEZA -VARIOS | [5 empty] | 106349078.0941 | 106349078.0941
REDES ESPECIALES
22 | RED CONTRAINCENDIOS
22.1.1 | TUB. ACERO AL CARBÓN SCH40 1" | ML | 340.1408 |  |  | 27264 | 9273600 | 9273600
22.1.2 | TUB. ACERO AL CARBÓN SCH10 2" | ML | 524.7887 |  |  | 97980 | 51418799.5989 | 51418799.5989
22.1.3 | TUB. ACERO AL CARBÓN SCH 10 2,1/2" | ML | 42.469 |  |  | 101175 | 4296802.5955 | 4296802.5955
22.1.4 | TUB. ACERO AL CARBÓN SCH10 4" | ML | 212.0711 |  |  | 161880 | 34330075.003 | 34330075.003
22.1.5 | VÁLVULA OSY& 4" UL/FM | UND | 1 |  |  | 1347225 | 1347225 | 1347225
22.1.6 | VÁLVULA CHECK 4" UL/FM | UND | 1 |  |  | 575100 | 575100 | 575100
22.1.7 | SENSOR DE FLUJO 1" UL/FM TIPO PALETA | UND | 1 |  |  | 1799850 | 1799850 | 1799850
22.1.8 | ROCIADOR K=5,6 PENDENT | UND | 650 |  |  | 79875 | 51918750 | 51918750
22.1.9 | GABINETE CLASE III | UND | 20 |  |  | 1640100 | 32802000 | 32802000
22.1.10 | TEE 4" RAN | UND | 30 |  |  | 90525 | 2715750 | 2715750
22.1.11 | TEE MECÁNICA 2"X1" | UND | 35 |  |  | 69225 | 2422875 | 2422875
22.1.12 | TEE 2" RAN. | UND | 13 |  |  | 62835 | 816855 | 816855
22.1.13 | TEE ROSX150 1" | UND | 120 |  |  | 26625 | 3195000 | 3195000
22.1.14 | CODO 90 1" ROSX1.5 | UND | 65 |  |  | 29820 | 1938300 | 1938300
22.1.15 | CODO 45 1" ROSX1.5 | UND | 50 |  |  | 29820 | 1491000 | 1491000
22.1.16 | CODO 90 2" HD RAN | UND | 13 |  |  | 34080 | 443040 | 443040
22.1.17 | CODO 45 2" HD RAN | UND | 3 |  |  | 37275 | 111825 | 111825
22.1.18 | CODO 90 4" HD RAN | UND | 27 |  |  | 69225 | 1869075 | 1869075
22.1.19 | CODO 90 2,1/2" HD RAN | UND | 6 |  |  | 68248.4909 | 409490.9451 | 409490.9451
22.1.20 | VALVULA DESAIREADORA 1" | UND | 6 |  |  | 479250 | 2875500 | 2875500
22.1.21 | UNION RIGIDA 4" HD RAN | UND | 10 |  |  | 37275 | 372750 | 372750
22.1.22 | SOPORTE TIPO PERA 4" | UND | 150 |  |  | 16081.5 | 2412225 | 2412225
22.1.23 | SOPORTE TIPO PERA 2" | UND | 150 |  |  | 9052.5 | 1357875 | 1357875
22.1.24 | SOPORTE TIPO PERA 1" | UND | 200 |  |  | 6922.5 | 1384500 | 1384500
22.1.25 | SOPORTE SISMO LATERAL 1" | UND | 36 |  |  | 104370 | 3757320 | 3757320
22.1.26 | SIAMESA 4X2,1/2" X 2,1/2" | UND | 1 |  |  | 1331250 | 1331250 | 1331250
22.1.27 | EXTINTOR ABC 10LB | UND | 34 |  |  | 111825 | 3802050 | 3802050
22.1.28 | INSTALACIÓN EQUIPO DE BOMBEO | UND | 1 |  |  | 30619815 | 30619815 | 30619815
| SUBTOTAL RED CONTRA INCENDIOS | [5 empty] | 251088698.1425 | 251088698.1425
23 | SISTEMA DE AIRE ACONDICIONADO Y VENTILACION MECANICA
23.1 | SUMINISTRO E INSTALACION TUBERIA AGUA FRIA AISLADA CON POLIURETANO Y CHAQUETA DE ALUMINIO
23.1.1 | TUBERÍA PPR Ø 1" | ML | 79.8457 | 136620 | 10908517.0097 |  |  | 10908517.0097
23.1.2 | TUBERÍA PPR Ø 1 1/4" | ML | 78.524 | 188370 | 14791566.708 |  |  | 14791566.708
23.1.3 | TUBERÍA PPR Ø 1 1/2" | ML | 123.8076 | 208035 | 25756304.0713 |  |  | 25756304.0713
23.1.4 | TUBERÍA PPR Ø 2" | ML | 235.6176 | 253575 | 59746729.2475 |  |  | 59746729.2475
23.1.5 | TUBERÍA PPR Ø 2 1/2" | ML | 293.7939 | 305325 | 89702636.6761 |  |  | 89702636.6761
23.1.6 | TUBERÍA PPR Ø 3" | ML | 85.9291 | 253575 | 21789464.9079 |  |  | 21789464.9079
23.1.7 | TUBERÍA PPR Ø 4" | ML | 135.4077 | 501975 | 67971273.168 |  |  | 67971273.168
23.2 | SUMINISTRO E INSTALACION ACCESORIOS SISTEMA AGUA FRÍA
23.2.1 | MANÓMETROS 4" , GRIFOS DE PRUEBA, ACCESORIOS | UND | 6 | 181125 | 1086750 |  |  | 1086750
23.2.2 | TERMÓMETROS 0A100°F DE COLUMNA 7" | UND | 6 | 616342.5 | 3698055 |  |  | 3698055
23.2.3 | VÁLVULA MARIPOSA DE 3" SUCCIÓN Y RETORNO TE 125 PSI | UND | 4 | 500940 | 2003760 |  |  | 2003760
23.2.4 | VÁLVULA MARIPOSA DE 4" SUCCIÓN Y RETORNO TE 125 PSI | UND | 12 | 5718375 | 68620500 |  |  | 68620500
23.2.5 | VÁLVULA MARIPOSA DE 6" SUCCIÓN Y RETORNO TE 125 PSI | UND | 8 | 667575 | 5340600 |  |  | 5340600
23.2.6 | VALVULA CHEQUE GLOBO HIERRO D= 3" | UND | 6 | 2023425 | 12140550 |  |  | 12140550
23.2.7 | VALVULA REGISTRO GLOBO BRONCE D= 1-1/2" | UND | 6 | 667575 | 4005450 |  |  | 4005450
23.2.8 | VALVULA CHEQUE GLOBO BRONCE D=2" | UND | 5 | 688275 | 3441375 |  |  | 3441375
23.2.9 | VAVULA CHEQUE GLOBO BRONCE D=1 1/2" | UND | 4 | 357075 | 1428300 |  |  | 1428300
23.2.10 | VAVULA CHEQUE GLOBO BRONCE D=1 1/4 " | UND | 2 | 308430 | 616860 |  |  | 616860
23.2.11 | VAVULA CHEQUE GLOBO BRONCE D=1 " | UND | 5 | 274275 | 1371375 |  |  | 1371375
23.2.12 | VALVULA CHEQUE CORTINA HIERRO D= 3" | UND | 4 | 1104345 | 4417380 |  |  | 4417380
23.2.13 | VÁLVULA CORTINA BRONCE 1-1/2" | UND | 6 | 419175 | 2515050 |  |  | 2515050
23.2.14 | VALVULA CHEQUE CORTINA BRONCE D= 2" | UND | 5 | 426420 | 2132100 |  |  | 2132100
23.2.15 | VALVULA CORTINA 1/2-250PSI RED WHITE | UND | 2 | 64170 | 128340 |  |  | 128340
23.2.16 | VÁLVULA CORTINA 3/4" 250PSI RED WHITE | UND | 2 | 74002.5 | 148005 |  |  | 148005
23.2.17 | VÁLVULA CORTINA 1" 200 PSI | UND | 5 | 113850 | 569250 |  |  | 569250
23.2.18 | VÁLVULA PURGA DE AIRE | UND | 6 | 253575 | 1521450 |  |  | 1521450
23.2.19 | JUNTAS EXPANSIÓN EN CAUCHO ASME B16.5 FLANCHADAS 3" | UND | 4 | 419175 | 1676700.9796 |  |  | 1676700.9796
23.2.20 | JUNTAS EXPANSIÓN EN CAUCHO ASME B16.5 FLANCHADAS 4" | UND | 0.89995 | 450225 | 405181.5245 |  |  | 405181.5245
23.2.21 | JUNTAS EXPANSIÓN EN CAUCHO ASME B16.5 FLANCHADAS 6" | UND | 2 | 548550 | 1097100 |  |  | 1097100
23.2.22 | ELECTROVÁLVULAS PROPORCIONAL 2 VÍAS 3/4" 24V | UND | 5 | 967725 | 4838625 |  |  | 4838625
23.2.23 | ELECTROVÁLVULAS PROPORCIONAL 2 VÍAS 1 " 24V | UND | 3 | 4191750 | 12575250 |  |  | 12575250
23.2.24 | ELECTROVÁLVULAS PROPORCIONAL 2 VÍAS 1 1/2" 24V | UND | 10 | 3726000 | 37260000 |  |  | 37260000
23.2.25 | ELECTROVÁLVULAS PROPORCIONAL 2 VÍAS 1 1/4" 24V | UND | 4 | 4191750 | 16767000 |  |  | 16767000
23.2.26 | ELECTROVÁLVULAS PROPORCIONAL 2 VÍAS 2" 24V | UND | 6 | 688275 | 4129650 |  |  | 4129650
23.2.27 | ELECTROVÁLVULAS PROPORCIONAL 2 VÍAS 2 1/2" 24V | UND | 5 | 10815750 | 54078750 |  |  | 54078750
23.2.28 | TERMOSTATOS PROPORCIONALES ELECTRÓNICO LCD | UND | 25 | 419175 | 10479383.0161 |  |  | 10479383.0161
23.2.29 | TANQUE DE EXPANSIÓN | UND | 8 | 708975 | 5671800 |  |  | 5671800
23.2.30 | SEPARADOR DE AIRE 6" | UND | 5 | 12978900 | 64894500 |  |  | 64894500
23.2.31 | SEPARADOR DE AIRE 4" | UND | 11 | 8383500 | 92218500 |  |  | 92218500
23.3 | SUMINISTRO E INSTALACION CONDUCTOS DE AIRE EN LÁMINA
23.3.1 | DUCTOS DE SUMINISTRO LÁMINA GALVANIZADA CAL. 24 AISLADOS 12MM | M2 | 388.2921 | 195615 | 75955766.0014 |  |  | 75955766.0014
23.3.2 | DUCTOS DE SUMINISTRO LÁMINA GALVANIZADA CAL. 22 AISLADOS 12MM | M2 | 2401 | 170775 | 410030775 |  |  | 410030775
23.3.3 | DUCTO RETORNO LAM GALV CAL 20 | M2 | 1420 | 113850 | 161667000 |  |  | 161667000
23.3.4 | DUCTOS DE SUMINISTRO LÁMINA GALVANIZADA CAL. 18 AISLADOS 12MM | M2 | 158.6814 | 201825 | 32025864.7663 |  |  | 32025864.7663
23.3.5 | DÁMPER MANUAL DE BALANCEO ACCIONAMIENTO ROTULA | UND | 40 | 119025 | 4761000 |  |  | 4761000
23.3.6 | DUCTO AISLAMIENTO 12MM | M2 | 3728.7171 | 27427.5 | 102269389.4448 |  |  | 102269389.4448
23.4 | SUMINISTRO E INSTALACION DIFUSORES Y REJILLAS DE AIRE
23.4.1 | DIFUSOR MULTIDIRECCIONAL 6"X6" 4 VÍAS CON DÁMPER | UND | 22 | 101947.5 | 2242845 |  |  | 2242845
23.4.2 | DIFUSOR MULTIDIRECCIONAL 8"X8" 4 VÍAS CON DÁMPER | UND | 42 | 139725 | 5868450 |  |  | 5868450
23.4.3 | REJILLA DE 10X10 (CDA-A)-4 VIAS | UND | 54 | 219937.5 | 11876625 |  |  | 11876625
23.4.4 | REJILLA DE 12.0X12.0 (CDA-A)-4 VIAS | UND | 65 | 274275 | 17827875 |  |  | 17827875
23.4.5 | DIFUSOR MULTIDIRECCIONAL 14"X14" 4 VÍAS CON DÁMPER | UND | 36 | 279450 | 10060200 |  |  | 10060200
23.4.6 | DIFUSOR MULTIDIRECCIONAL 16"X16" 4 VÍAS CON DÁMPER | UND | 27 | 294975 | 7964325 |  |  | 7964325
23.4.7 | DIFUSOR MULTIDIRECCIONAL 18"X18" 4 VÍAS CON DÁMPER | UND | 1 | 336375 | 336375 |  |  | 336375
23.4.8 | DIFUSOR MULTIDIRECCIONAL 16"X16" PERFORADO 4 VÍAS CON DÁMPER | UND | 17 | 294975 | 5014575 |  |  | 5014575
23.4.9 | REJILLA R 24X48 METAL MICROPERFORADA | UND | 75 | 315675 | 23675625 |  |  | 23675625
23.4.10 | REJILLA DE RETORNO 18"X10" | UND | 48 | 160425 | 7700400 |  |  | 7700400
23.4.11 | REJILLA DE EXTRACCIÓN 6"X6" | UND | 6 | 56407.5 | 338445 |  |  | 338445
23.4.12 | REJILLA DE EXTRACCIÓN 8"X8" | UND | 2 | 75037.5 | 150075 |  |  | 150075
23.4.13 | REJILLA DE EXTRACCIÓN 10"X10" | UND | 3 | 92632.5 | 277897.5 |  |  | 277897.5
23.4.14 | REJILLA DE EXTRACCIÓN 12"X12" | UND | 11 | 105570 | 1161270 |  |  | 1161270
23.4.15 | REJILLA DE EXTRACCIÓN 14"X14" | UND | 5 | 129375 | 646875 |  |  | 646875
23.4.16 | REJILLA DE EXTRACCIÓN 18"X18" | UND | 1 | 89527.5 | 89527.5 |  |  | 89527.5
23.4.17 | REJILLA DE EXTRACCIÓN 24"X24" | UND | 20 | 398475 | 7969500 |  |  | 7969500
23.4.18 | REJILLA TAE 6"X6" ALETA FIJA CON DÁMPER | UND | 3 | 75037.5 | 225112.5 |  |  | 225112.5
23.4.19 | REJILLA TAE 8"X8" ALETA FIJA CON DÁMPER | UND | 4 | 77107.5 | 308430 |  |  | 308430
23.4.20 | REJILLA TAE 10"X10" ALETA FIJA CON DÁMPER | UND | 1 | 91597.5 | 91597.5 |  |  | 91597.5
23.4.21 | REJILLA TAE 12"X12" ALETA FIJA CON DÁMPER | UND | 1 | 113850 | 113850 |  |  | 113850
23.4.22 | REJILLA TAE 14"X14" ALETA FIJA CON DÁMPER | UND | 4 | 144900 | 579600 |  |  | 579600
23.4.23 | REJILLA TAE 16"X16" ALETA FIJA CON DÁMPER | UND | 1 | 170775 | 170775 |  |  | 170775
23.4.24 | REJILLA TAE 18"X18" ALETA FIJA CON DÁMPER | UND | 1 | 217350 | 217350 |  |  | 217350
23.4.25 | REJILLA TAE 20"X20" ALETA FIJA CON DÁMPER | UND | 1 | 263925 | 263925 |  |  | 263925
| SUBTOTAL SISTEMA DE AIRE ACONDICIONADO Y VENTILACION MECANICA |  |  |  | 1603825402.5212 |  |  | 1603825402.5212
24 | REDES GASES MEDICINALES
24.1 | TUBERIA DE COBRE TIPO L CON ACCESORIOS, SOPORTES, PINTURA E IDENTIFICACIÓN
24.1.1 | TUBERÍA 1/2" | ML | 1032.8616 | 61893 | 63926905.207 |  |  | 63926905.207
24.1.2 | TUBERÍA 3/4" | ML | 712 | 67275 | 47899800 |  |  | 47899800
24.1.3 | TUBERÍA 1" | ML | 288 | 104535 | 30106080 |  |  | 30106080
24.1.4 | TUBERÍA 1 1/4" | ML | 120 | 111780 | 13413600 |  |  | 13413600
24.1.5 | TUBERÍA 2"(TIPO K) | ML | 30 | 274275 | 8228250 |  |  | 8228250
24.2 | TOMAS DE GASES MEDICINALES
24.2.1 | TOMA DE PARED PARA OXIGENO T.P CHEMETRON GENTEC | UND | 95 | 429525 | 40804875 |  |  | 40804875
24.2.2 | TOMA DE PARED PARA AIRE T.P CHEMETRON GENTEC | UND | 12 | 432630 | 5191560 |  |  | 5191560
24.2.3 | TOMA DE PARED PARA VACIO T.P CHEMETRON GENTEC | UND | 56 | 430560 | 24111360 |  |  | 24111360
24.2.4 | TOMA CIELITICA DISS PARA OXIGENO T.P CHEMETRON GENTEC | UND | 3 | 274275 | 822825 |  |  | 822825
24.2.5 | TOMA CIELITICA DISS PARA AIRE T.P CHEMETRON GENTEC | UND | 3 | 277380 | 832140 |  |  | 832140
24.2.6 | TOMA EVACUADORA DE GASES | UND | 3 | 278415 | 835245 |  |  | 835245
24.3 | VALVULAS INOXIDABLES |  |  | 0 | 0 |  |  | 0
24.3.1 | VÁLVULA SENSOR ALARMAS | UND | 37 | 170775 | 6318675 |  |  | 6318675
24.3.2 | VÁLVULA INOX 1/2" RED PRINCIPAL | UND | 2 | 77625 | 155250 |  |  | 155250
24.3.3 | VÁLVULA INOX 1" RED PRINCIPAL | UND | 2 | 84870 | 169740 |  |  | 169740
24.3.4 | VÁLVULA INOX 1 1/2" RED PRINCIPAL | UND | 2 | 113850 | 227700 |  |  | 227700
24.3.5 | VÁLVULA INOX 2" RED PRINCIPAL | UND | 3 | 119025 | 357075 |  |  | 357075
24.3.6 | VÁLVULA CHEQUE 1" RED PRINCIPAL | UND | 1 | 128340 | 128340 |  |  | 128340
24.3.7 | VÁLVULA CHEQUE 2" RED PRINCIPAL | UND | 2 | 377775 | 755550 |  |  | 755550
24.3.8 | VÁLVULA INOX 1/2" PISO | UND | 151 | 78660 | 11877660 |  |  | 11877660
24.3.9 | VÁLVULA INOX 3/4" PISO | UND | 12 | 84870 | 1018440 |  |  | 1018440
24.3.10 | VÁLVULA INOX 1" PISO | UND | 12 | 87975 | 1055700 |  |  | 1055700
24.4 | ALARMAS MAESTRAS Y DE AREAS CON SENSOR Y PANTALLA DIGITAL
24.4.1 | ALARMA ÁREA 2 VÍAS | UND | 6 | 5692500 | 34155000 |  |  | 34155000
24.4.2 | ALARMA ÁREA 3 VÍAS | UND | 3 | 7193250 | 21579750 |  |  | 21579750
24.4.3 | ALARMA ÁREA 1 VÍA | UND | 2 | 3475530 | 6951060 |  |  | 6951060
24.5 | CAJAS DE CORTE |  |  | 0 | 0 |  |  | 0
24.5.1 | CAJA DE CORTE 2 VÍAS | UND | 6 | 1733625 | 10401750 |  |  | 10401750
24.5.2 | CAJA DE CORTE 3 VÍAS | UND | 3 | 2225250 | 6675750 |  |  | 6675750
24.5.3 | CAJA DE CORTE 1 VÍA (1/2") | UND | 2 | 1190250 | 2380500 |  |  | 2380500
24.6 | MANIFOLD Y REGULACION DE GASES |  |  | 0 | 0 |  |  | 0
24.6.1 | MANIFOLD SEMIAUTOMÁTICO PARA OXIGENO DE 2X16 CILINDROS, FABRICACIÓN NACIONAL. CAMBIO MECÁNICO DE BANCO EN USO A BANCO DE RESERVA, CON VÁLVULA DE ALIVIO AUTOMÁTICA, INCLUYE PIGTAILS EN COBRE IMPORTADOS, SOPORTE PARA CILINDROS. | UND | 1 | 16042500 | 16042500 |  |  | 16042500
24.6.2 | MANIFOLD SEMIAUTOMÁTICO PARA AIRE MEDICINAL DE 2X6 CILINDROS, FABRICACIÓN NACIONAL. CAMBIO MECÁNICO DE BANCO EN USO A BANCO DE RESERVA, CON VÁLVULA DE ALIVIO AUTOMÁTICA, INCLUYE PIGTAILS EN COBRE IMPORTADOS. SOPORTE PARA EL MANIFOLD Y BANCO. | UND | 1 | 5692500 | 5692500 |  |  | 5692500
| SUBTOTAL REDES GASES MEDICINALES |  |  |  | 362115580.207 |  |  | 362115580.207
25 | SEÑALETICA HOSPITALARIA
25.1.1 | INDICATIVOS EXT. BANDERA TP – MAT. ACRÍLICO CRISTAL 3 MM. – CUBIERTO VINILO – EMB. PLOTEADO.MED. 80 X 60 CMS. | UND | 5 |  |  | 303525 | 1517625 | 1517625
25.1.2 | SEÑAL INDICATIVA ADOSADO MAT. ACRÍLICO CRISTAL 3 MM. CUBIERTO VINILO – EMB. PLOTEADO.MED. 80 X 60 CMS. | UND | 0 |  |  | 351929.25 | 0 | 0
25.1.3 | INDICATIVO ASCENSORES MAT. ACRÍLICO CRISTAL 3 MM. CUBIERTO EN VINILO – EMB. PLOTEADO.MED. 30 X 60 CMS. | UND | 0 |  |  | 173062.5 | 0 | 0
25.1.4 | INDICATIVO ESCALERA MAT. ACRÍLICO CRISTAL 3 MM. CUBIERTO EN VINILO – EMB. PLOTEADO.MED. 30 X 60 CMS. | UND | 7 |  |  | 143775 | 1006425 | 1006425
25.1.5 | INDICATIVO LETRERO LUMINOSO DE INGRESO DE AMBULANCIA MAT. ESTRUCTURA TUBO GALVANIZADO DE 1 X 1” X 2MM. LONA – BANNER TRASLUCIDO PLOTEADO, LUCES LEDMED. DISPONIBILIDAD ESPACIO | UND | 1 |  |  | 2289750 | 2289750 | 2289750
25.1.6 | INDICATIVO LETRERO LUMINOSO DE INGRESO DE AMBULANCIA APU MAT. ESTRUCTURA TUBO GALVANIZADO DE 1 X 1” X 2MM DOBLE CARA LONA – BANNER TRASLUCIDO PLOTEADO, LUCES LED CON ÁNGULOS EN ALUMINIO DE 1” COLOCADO EN BANDERA EN COLUMNA O POSTE, TUBO CUADRADO DE 3X3”X2MM DE 3.80 MTS DE ALTO X 3.80 MTS MED. 80 X 80 CM | UND | 0 |  |  | 6656250 | 0 | 0
25.1.7 | INDICATIVO DE AMBIENTE PRINCIPAL BANDERA APU MAT. ACRÍLICO CRISTAL 3 MM. CUBIERTO EN VINILO – EMB. PLOTEADO. ANGULO DE ALUMINIO DE 3/4 FIJOS AL ACRÍLICO CRISTAL CON PEGAMENTO FUERTEMED. 40 X 30 CM | UND | 0 |  |  | 117150 | 0 | 0
25.1.8 | INDICATIVO INFORMATIVO INTERCAMBIABLE ADOSADO 2.5MM CON BOLSILLO EN U Y MUESCAS MAT ACRÍLICO CRISTAL 3 MM. CUBIERTO EN VINILO – EMB. PLOTEADO MED. 40 X 60 CM | UND | 0 |  |  | 217600.8 | 0 | 0
25.1.9 | SEÑAL REGULADORA FOTO LUMINISCENTE ADOSADA MAT. ACRÍLICO CRISTAL 2MM – VINILO FOTO LUMINISCENTE MED. 20X 50 CM | UND | 0 |  |  | 216195 | 0 | 0
| SUBTOTAL SEÑALETICA HOSPITALARIA | [5 empty] | 4813800 | 4813800
27 | OBRAS COMPLEMENTARIAS
100515-2P | DESMONTE MARCO + NAVE METALICO (ALUMINIO Y/O MADERA) | UND | 39 | 28826 | 1124214 |  |  | 1124214
100501 | DESMONTE DE APARATOS SANITARIOS | UND | 28 | 42807 | 1198596 |  |  | 1198596
100520-3P | DESMONTE VENTANA EXISTENTE | UND | 12 | 31764 | 381168 |  |  | 381168
100519 | DESMONTE DE REJAS | UND | 12 | 14843 | 178116 |  |  | 178116
061211-4P | DESMONTE DE ILUMINARIA TIPO LED | UND | 95 | 33184 | 3152480 |  |  | 3152480
100540 | DESMONTE GRIFERIA-GRIFO-LLAVE | UND | 28 | 29054 | 813512 |  |  | 813512
G0142P | DESMONTE DE TURNEROS DIGITALES | UND | 2 | 14601 | 29202 |  |  | 29202
GO143P | DESMONTE DE REPISAS | UND | 6 | 2897 | 17382 |  |  | 17382
G0144P | DESMONTE DE ESCALERA EN ALUMINIO | UND | 1 | 162630 | 162630 |  |  | 162630
172402-6P | RETIRO BREAKER DE TABLEROS | UND | 51 | 16430 | 837930 |  |  | 837930
G0145P | DESMONTE Y RETIRO DE BREAKERS TIPO PACHA | UND | 7 | 20698 | 144886 |  |  | 144886
G0146P | DESCONEXION `RETIRO DE TOTALIZADORES DE TABLERO PRINCIPAL | UND | 6 | 26148 | 156888 |  |  | 156888
GO149P | ACARREO MATERIALES PETREOS - TIERRA - VARIOS | M3K | 184488.812 | 3000 | 553466436 |  |  | 553466436
172424-7P | RETIRO DE TUBERIA EMT DE 2" POR DONDE VA LA ACOMETIDA ELECTRICA HASTA SITIO DONDE ESTABA EL TABLERO | ML | 21 | 16511 | 346731 |  |  | 346731
G0150P | DESMONTE MUEBLE CON POZUELO EN ACERO INOXIDABLE | UND | 1 | 48410 | 48410 |  |  | 48410
100521-8P | DESMONTE DE VIDRIOS TEMPLADOS DE 8 MM | M2 | 11.52 | 4346 | 50065.92 |  |  | 50065.92
100508-9P | DESMONTE DE DIVISIONES EN LAMINA DE ACERO ENTAMBORADA DE BAÑOS | M2 | 15.01 | 13332 | 200113.32 |  |  | 200113.32
100514 | DESMONTE MALLA ESLABONADA H=2,00 MT | ML | 109.21 | 7529 | 822242.09 |  |  | 822242.09
100213 | DEMOLICION DE ESTRUCTURAS EN CONCRETO REFORZADO | M3 | 157.89 | 260560 | 41139818.4 |  |  | 41139818.4
G0151P | DEMOLICION DE ESTRUCTURAS EN CONCRETO SIN REFUERZO, INCLUYE DEMOLICIONES EN CONCRETO CICLOPEO, ESPESORES ENTRE 30 Y 110 CMS | M3 | 58.89 | 218828 | 12886780.92 |  |  | 12886780.92
G0154P | DEMOLICiON DE MUROS DE CONTENCION EN CONCRETO CICLOPEO Y REFORZADO CON MASILLA EXPANSIVA PARA FRACTURAR LOS MUROS, INCLUYE PERFORACIONES Y MASILLA | M3 | 7.65 | 343592 | 2628478.8 |  |  | 2628478.8
GO158P | MEJORAMIENTO DE TERRENO CON ROCA MUERTA + CEMENTO EN PROPORCION 1,8 PARA ZAPATAS | M3 | 10.68 | 229625 | 2452395 |  |  | 2452395
G100126 | PROTECCION PLASTICO GRUESO SUPERFICIES, INCLUYE DESMONTE Y TAPADA DIARIA | M2 | 352.02 | 8121 | 2858754.42 |  |  | 2858754.42
100505 | DESMONTE DE CUBIERTA FIBRO CEMENTO | M2 | 1575.02 | 9699 | 15276118.98 |  |  | 15276118.98
100401 | DEMOLICION ANDEN /CONTRAPISO CONCRETO E=7,6 A 12 CMS | M2 | 776.98 | 9081 | 7055755.38 |  |  | 7055755.38
100209 | DEMOLICION LOSA MACISA C. E= <= 20 CMS | M2 | 200.65 | 50143 | 10061192.95 |  |  | 10061192.95
| SUBTOTAL OBRAS COMPLEMENTARIAS | [6 empty] | 657490297.18
AIU | [7 empty] | 17017487576
| TOTAL ADMINISTRACION Y UTILIDAD 31% | [6 empty] | 5275421148.56
| VALOR TOTAL OBRA CIVIL Y ARQUITECTONICA | [6 empty] | 22292908724.56
EQUIPOS
26 | EQUIPOS
26.1 | EQUIPOS ELÉCTRICOS | [6 empty] | 42500000
26.1.1 | TRANSFORMADOR DE 225 KVA | UND | 1 |  |  |  |  | 42500000
26.1.2 | PLANTA DE EMERGENCIA AUTOMÁTICA DE 225 KVA CABINADA | UND | 0 |  |  |  |  | 0
26.1.3 | UPS TRIFASICA 30KVA | UND | 0 |  |  |  |  | 0
26.1.4 | UPS TRIFASICA 20KVA | UND | 0 |  |  |  |  | 0
26.2 | EQUIPOS SENSORES | [6 empty] | 120250000
26,2,1 | SERVIDOR CENTRO DE GESTIÓN VIGILANCIA | UND | 1 |  |  |  |  | 55000000
26,2,2 | CENTRAL CONTROL DE ACCESO 4 PUERTAS | UND | 1 |  |  |  |  | 3750000
26,2,3 | CONSOLA ENFERMERÍA CON POE Y PANTALLA TÁCTIL | UND | 1 |  |  |  |  | 5850000
26,2,4 | TERMINAL IP HABITACIÓN SIN RADIO FRECUENCIA | UND | 1 |  |  |  |  | 3250000
26,2,5 | SERVIDOR SISTEMA LLAMADO ENFERMERÍA | UND | 1 |  |  |  |  | 40250000
26,2,6 | SWITCH POE+ 779W 52 PUERTOS GIGABIT CON 10G UPLINKS, 48XRJ45 | UND | 1 |  |  |  |  | 6950000
26,2,7 | SWITCH DE BORDE CAPA 3, ADMINISTRABLE 28 PUERTOS GIGABIT 24XRJ45 | UND | 3 |  |  |  |  | 3750000
26,2,8 | SWITCH PRINCIPAL ADMINISTRACIÓN DE RED, CAPA 3 ADMINISTRABLE 28 PUERTOS GIGABIT 24XRJ45 | UND | 1 |  |  |  |  | 1450000
26.3 | Realizar la adquisición de equipamiento fijo de trasmisión y recepción de audio | [6 empty] | 57765000
26,3,1 | AMPLIFICADOR AUDIO GENERAL 2X240W, ENTRADA DIGITAL AUX | UND | 1 |  |  |  |  | 8650000
26,3,2 | REPRODUCTOR CD/MP3 CON SINT. AM/FM, ENTRADAS USB/SD C/MANDO A DISTANCIA RACK 1UD | UND | 1 |  |  |  |  | 2150000
26,3,3 | NVR 32 CANALES, CAPACIDAD DE GRABACIÓN 12MP, COMPRESIÓN H.265+, CAPACIDAD PARA 4DD DE 10TB | UND | 2 |  |  |  |  | 30000000
26,3,4 | CÁMARA MINI DOMO ULTRA COMPACTO D/N, VARIFOCAL, IR INCORPORADO, 3APU6MM, H.264 H.265 3MP | UND | 3 |  |  |  |  | 7455000
26,3,5 | CÁMARA BULLET 2MP IP,D/N REAL,IR LED HASTA 60M, LENTE VARIFOCAL 3APU10,5MM, H.264, POE+, IP67, METALICA | UND | 2 |  |  |  |  | 2710000
26,3,6 | DOMO PTZ 2MP, 10X ZOOM ÓPTICO, 360°, PARA USO EXTERIOR, D/N, H.264, LENTE 4,7APU47MM | UND | 2 |  |  |  |  | 2650000
26,3,7 | AMPLIFICADOR MEZCLADOR 120W, 100V ENTRADA MIC, ENTRADA AUX | UND | 1 |  |  |  |  | 4150000
26.4 | Realizar la adquisición de equipamiento fijo de elevación | [6 empty] | 958500000
26,4,1 | EQUIPO MONTACOCHES | UND | 9 |  |  |  |  | 382500000
26,4,2 | EQUPO MONTA CARGAS | UND | 2 |  |  |  |  | 77000000
26,4,3 | ASCENSOR HIDRAULICO DE PASAJEROS – 04 PARADAS CON INSTALACION | UND | 2 |  |  |  |  | 344000000
26,4,4 | ASCENSOR HIDRAULICO DE – 02 PARADAS CAMILLERO CON INSTALACION | UND | 1 |  |  |  |  | 155000000
26.5 | Realizar la adquisición de equipamiento fijo de bombeo | [6 empty] | 113948000
26,5,1 | BOMBA PARA RED CONTRA INCENDIO 25HP INCLUYE BOMBA JOCKEY DE 3.0HP | UND | 1 |  |  |  |  | 71548000
26,5,2 | EQUIPO BOMBEO DOS ELECTROBOMBAS CENTRIFUGAS INCLUYE EQUIPO DE PRESION CONTANTE . | UND | 1 |  |  |  |  | 35450000
26,5,3 | COMPRESOR DE AIRE INSTRUMENTAL DE 2HP CON CAPACIDAD DE 10 SCFM A 50 PSI POR CABEZA. | UND | 1 |  |  |  |  | 6950000
26.6 | EQUIPOS AIRE ACONDICIONADO | [6 empty] | 1851886400
26,6,1 | CHILLER E1 E2 SCROLL 60 TR CONDENSADO POR AIRE R410. 220V 3 60 | UND | 23 |  |  |  |  | 65550000
26,6,2 | UNIDAD MANEJADORA AGUA FRÍA UMA01 CONSULTORIOS .220V 3 60 | UND | 18 |  |  |  |  | 1184400000
26,6,3 | EXTRACTOR CENTRIFUGO TIPO CAJA INTEMPERIE URGENCIAS | UND | 1 |  |  |  |  | 21450000
26,6,4 | EXTRACTOR CENTRIFUGO TIPO CAJA INTEMPERIE AISLADOS AII | UND | 1 |  |  |  |  | 8564000
26,6,5 | EXTRACTOR CENTRIFUGO TIPO CAJA INTEMPERIE SALA ESPERA | UND | 1 |  |  |  |  | 20250000
26,6,6 | EXTRACTOR CENTRIFUGO TIPO CAJA INTEMPERIE LABORATORIO | UND | 1 |  |  |  |  | 10150000
26,6,7 | EXTRACTOR CENTRIFUGO TIPO CAJA INTEMPERIE AUTOPSIA | UND | 1 |  |  |  |  | 1125000
26,6,8 | EXTRACTOR CENTRIFUGO TIPO HONGO BAÑOS | UND | 1 |  |  |  |  | 985000
26,6,9 | EXTRACTOR CENTRIFUGO TIPO HONGO AISLADOS OBSERVACIÓN | UND | 1 |  |  |  |  | 9105000
26,6,10 | EXTRACTOR CENTRIFUGO TIPO HONGO ESTERILIZACIÓN | UND | 1 |  |  |  |  | 12150000
26,6,11 | EXTRACTOR CENTRIFUGO TIPO HONGO SERVICIOS GENERALES | UND | 1 |  |  |  |  | 9850000
26,6,12 | EXTRACTOR CENTRIFUGO TIPO HONGO COCINA | UND | 1 |  |  |  |  | 9850000
26,6,13 | CONTROLADOR LÓGICO PROGRAMABLE PLC 7" HMI | UND | 1 |  |  |  |  | 21545000
26,6,14 | FANCOIL OCULTO INVERTER | UND | 40 |  |  |  |  | 261600000
26,6,15 | CONDENSDORA MULTI V5-220/3F/60HZ 216000 BTU | UND | 6 |  |  |  |  | 176700000
26,6,16 | EVAPORADORA DE CASSETTE 4 VIAS 15400 BTU | UND | 12 |  |  |  |  | 28200000
26,6,17 | TRANSMISOR DE PRESIÓN DIFERENCIAL RS485 MODBUS DPT | UND | 6 |  |  |  |  | 3512400
26,6,18 | TRANSMISOR DE VELOCIDAD RS485 MODBUS | UND | 6 |  |  |  |  | 6900000
COSTO DIRECTO EQUIPOS IVA INCLUIDO | [7 empty] | 3144849400
VALOR TOTAL OBRA CIVIL Y ARQUITECTONICA | [7 empty] | 22292908724.56
TOTAL EQUIPOS IVA INCLUIDO | [7 empty] | 3144849400
TOTAL PROYECTO | [7 empty] | 25437758124.56

## APU1 (hidden)
|  |  | Hoja Desprotegida |  | #REF! | Vr. Presup. | #REF! |  |  | 1.68 | % Prestaciones Sociales | calima
#REF! | [7 empty] | 1 |  | 0.05 | de M.O. (Herram. Menor) | calima | 0.1
1 | [7 empty] | #REF! | MODIF
|  | #REF! |  |  | ANALISIS DE PRECIOS UNITARIOS
|  | #REF! |  |  |  | FECHA: | #REF!
ITEM BS131125 |  | ANCLAJE HIERRO ,1/2"-PERF. ,3/4" 21-25C |  |  |  |  | Unidad: PTO | CANT. TOTAL | VR. TOTAL
[7 empty] | ITEM: BASICO | #REF!
CODIGO |  | DESCRIPCION | UND | CANT. | DESP.% | PRECIO UNIT | VALOR TOTAL |  | VALOR TOTAL
G1 |  | MATERIALES
106015 | ADITIVOS | ADHESIVO ANCLAJES ESTRUCTU | UND | 0.05 | 1 | 70746 | 3572.67 | #REF! | #REF!
101010 | HIERROS | HIERRO .1/2" 60.000 [6M] FIGURADO | KG | 0.8 |  | 5827 | 4661.6 | #REF! | #REF!
105024 | OTROS MATERIALES | BROCA TUGSTENO ,3/4"-50 | UND | 0.006 |  | 340233 | 2041.39 | #REF! | #REF!
STG1 | [5 empty] | SUBTOTAL MATERIALES | 10275.66 |  | #REF!
G2 |  | MANO DE OBRA | Jornal | Prestac. | Jornal Ttl | Rendim/Día | Valor-Unit.
200007 | MANO DE OBRA | M.O. ALBANILERIA 1 AYUDANTE-1 OFI | 109195 | 168% | 183447 | 52.7058 | 3480.58 | #REF! | #REF!
200017 | MANO DE OBRA | M.O. CARP.TALLER 1 AYUDANTE-1 OFI | 108240 | 168% | 181843 | 49.4118 | 3680.15 | #REF! | #REF!
STG2 | [5 empty] | SUBTOTAL MANO DE OBRA | 7160.73 |  | #REF!
G3 |  | EQUIPO
301008 | EQUIPO | TALADRO PERCUTOR TIPO HILTI | DIA | 0.06 |  | 50000 | 3000 | #REF! | #REF!
300026 | EQUIPO | HERRAMIENTA MENOR | % | 5% |  | 7160.73 | 358.03 | #REF! | #REF!
STG3 | [5 empty] | SUBTOTAL EQUIPO | 3358.03 |  | #REF!
G4 |  | OTROS
STG4 | [5 empty] | SUBTOTAL OTROS | 0 |  | 0
C.D. |  |  |  |  | COSTO DIRECTO | 20794.42 | #REF! | #REF! | #REF!
ITEM ME0109 |  | MEZCLA CONCRETO 1:2:4 2500 PSI - 17,5 Mpa |  |  |  |  | Unidad: M3 | CANT. TOTAL | VR. TOTAL
[7 empty] | ITEM: BASICO | #REF!
CODIGO |  | DESCRIPCION | UND | CANT. | DESP.% | PRECIO UNIT | VALOR TOTAL |  | VALOR TOTAL
G1 |  | MATERIALES
100053 | OTROS MATERIALES | AGUA | LTS | 160 | 0.03 | 30 | 4801.44 | #REF! | #REF!
100123 | AGREGADOS | ARENA GRUESA | M3 | 0.52 | 0.03 | 63800 | 33185.95 | #REF! | #REF!
100962 | AGREGADOS | GRAVA TRITURADA .3/4 | M3 | 0.94 | 0.03 | 52420 | 49289.58 | #REF! | #REF!
100932 | ADITIVOS | GASOLINA CORRIENTE | GLN | 0.1 |  | 9100 | 910 | #REF! | #REF!
100558 | CEMENTOS | CEMENTO GRIS | KLS | 260 |  | 600 | 156000 | #REF! | #REF!
100011 | ADITIVOS | ACEITE MOTOR 4 TIEMPOS | GLN | 0.006 |  | 76000 | 456 | #REF! | #REF!
STG1 | [5 empty] | SUBTOTAL MATERIALES | 244642.97 |  | #REF!
G2 |  | MANO DE OBRA | Jornal | Prestac. | Jornal Ttl | Rendim/Día | Valor-Unit.
200010 | MANO DE OBRA | M.O. ALBANILERIA 3 AYUDANTE | 114480 | 168% | 192326 | 7.2728 | 26444.56 | #REF! | #REF!
207500 | MANO DE OBRA | MANO OBRA OFICIAL ALBANILERIA | 42174 | 168% | 70852 | 16 | 4428.25 | #REF! | #REF!
STG2 | [5 empty] | SUBTOTAL MANO DE OBRA | 30872.81 |  | #REF!
G3 |  | EQUIPO
308003 | EQUIPO | MEZCLADORA DE 9 PIES CUBICOS | DIA | 0.06 |  | 38800 | 2328 | #REF! | #REF!
300026 | EQUIPO | HERRAMIENTA MENOR | % | 5% |  | 30872.81 | 1543.64 | #REF! | #REF!
STG3 | [5 empty] | SUBTOTAL EQUIPO | 3871.64 |  | #REF!
G4 |  | OTROS
STG4 | [5 empty] | SUBTOTAL OTROS | 0 |  | 0
[8 empty] | #REF! | #REF!
C.D. |  |  |  |  | COSTO DIRECTO | 279387.42 | #REF! | #REF! | #REF!
ITEM ME0107 |  | MEZCLA CONCRETO 1:2:4 2850 PSI - 20,0 Mpa |  |  |  |  | Unidad: M3 | CANT. TOTAL | VR. TOTAL
[7 empty] | ITEM: BASICO | #REF!
CODIGO |  | DESCRIPCION | UND | CANT. | DESP.% | PRECIO UNIT | VALOR TOTAL |  | VALOR TOTAL
G1 |  | MATERIALES
100053 | OTROS MATERIALES | AGUA | LTS | 180 | 0.03 | 30 | 5401.62 | #REF! | #REF!
100123 | AGREGADOS | ARENA GRUESA | M3 | 0.48 | 0.03 | 63800 | 30633.18 | #REF! | #REF!
100962 | AGREGADOS | GRAVA TRITURADA .3/4 | M3 | 0.95 | 0.03 | 52420 | 49813.93 | #REF! | #REF!
100932 | ADITIVOS | GASOLINA CORRIENTE | GLN | 0.1 |  | 9100 | 910 | #REF! | #REF!
100558 | CEMENTOS | CEMENTO GRIS | KLS | 300 |  | 600 | 180000 | #REF! | #REF!
100011 | ADITIVOS | ACEITE MOTOR 4 TIEMPOS | GLN | 0.006 |  | 76000 | 456 | #REF! | #REF!
STG1 | [5 empty] | SUBTOTAL MATERIALES | 267214.73 |  | #REF!
G2 |  | MANO DE OBRA | Jornal | Prestac. | Jornal Ttl | Rendim/Día | Valor-Unit.
200010 | MANO DE OBRA | M.O. ALBANILERIA 3 AYUDANTE | 114480 | 168% | 192326 | 7.2728 | 26444.56 | #REF! | #REF!
207500 | MANO DE OBRA | MANO OBRA OFICIAL ALBANILERIA | 42174 | 168% | 70852 | 16 | 4428.25 | #REF! | #REF!
STG2 | [5 empty] | SUBTOTAL MANO DE OBRA | 30872.81 |  | #REF!
G3 |  | EQUIPO
308003 | EQUIPO | MEZCLADORA DE 9 PIES CUBICOS | DIA | 0.06 |  | 38800 | 2328 | #REF! | #REF!
300026 | EQUIPO | HERRAMIENTA MENOR | % | 5% |  | 30872.81 | 1543.64 | #REF! | #REF!
STG3 | [5 empty] | SUBTOTAL EQUIPO | 3871.64 |  | #REF!
G4 |  | OTROS
STG4 | [5 empty] | SUBTOTAL OTROS | 0 |  | 0
[8 empty] | #REF! | #REF!
C.D. |  |  |  |  | COSTO DIRECTO | 301959.18 | #REF! | #REF! | #REF!
ITEM ME0102 |  | MEZCLA CONCRETO 1:2:2 3500 PSI - 24,5 Mpa |  |  |  |  | Unidad: M3 | CANT. TOTAL | VR. TOTAL
[7 empty] | ITEM: BASICO | #REF!
CODIGO |  | DESCRIPCION | UND | CANT. | DESP.% | PRECIO UNIT | VALOR TOTAL |  | VALOR TOTAL
G1 |  | MATERIALES
100053 | OTROS MATERIALES | AGUA | LTS | 200 | 0.03 | 30 | 6001.8 | #REF! | #REF!
100123 | AGREGADOS | ARENA GRUESA | M3 | 0.67 | 0.03 | 63800 | 42758.82 | #REF! | #REF!
100962 | AGREGADOS | GRAVA TRITURADA .3/4 | M3 | 0.67 | 0.03 | 52420 | 35131.93 | #REF! | #REF!
100932 | ADITIVOS | GASOLINA CORRIENTE | GLN | 0.1 |  | 9100 | 910 | #REF! | #REF!
100558 | CEMENTOS | CEMENTO GRIS | KLS | 420 |  | 600 | 252000 | #REF! | #REF!
100011 | ADITIVOS | ACEITE MOTOR 4 TIEMPOS | GLN | 0.006 |  | 76000 | 456 | #REF! | #REF!
STG1 | [5 empty] | SUBTOTAL MATERIALES | 337258.55 |  | #REF!
G2 |  | MANO DE OBRA | Jornal | Prestac. | Jornal Ttl | Rendim/Día | Valor-Unit.
200010 | MANO DE OBRA | M.O. ALBANILERIA 3 AYUDANTE | 114480 | 168% | 192326 | 7.2728 | 26444.56 | #REF! | #REF!
207500 | MANO DE OBRA | MANO OBRA OFICIAL ALBANILERIA | 42174 | 168% | 70852 | 16 | 4428.25 | #REF! | #REF!
STG2 | [5 empty] | SUBTOTAL MANO DE OBRA | 30872.81 |  | #REF!
G3 |  | EQUIPO
308003 | EQUIPO | MEZCLADORA DE 9 PIES CUBICOS | DIA | 0.06 |  | 38800 | 2328 | #REF! | #REF!
300026 | EQUIPO | HERRAMIENTA MENOR | % | 5% |  | 30872.81 | 1543.64 | #REF! | #REF!
STG3 | [5 empty] | SUBTOTAL EQUIPO | 3871.64 |  | #REF!
G4 |  | OTROS
STG4 | [5 empty] | SUBTOTAL OTROS | 0 |  | 0
[8 empty] | #REF! | #REF!
C.D. |  |  |  |  | COSTO DIRECTO | 372003 | #REF! | #REF! | #REF!
ITEM ME0206 |  | MORTERO DE PEGA PARA BLOQUE |  |  |  |  | Unidad: M3 | CANT. TOTAL | VR. TOTAL
[7 empty] | ITEM: BASICO | #REF!
CODIGO |  | DESCRIPCION | UND | CANT. | DESP.% | PRECIO UNIT | VALOR TOTAL |  | VALOR TOTAL
G1 |  | MATERIALES
100124 | AGREGADOS | ARENA MEDIANA | M3 | 1.1 | 1 | 63800 | 70881.8 | #REF! | #REF!
100558 | CEMENTOS | CEMENTO GRIS | KLS | 359 | 1 | 600 | 217554 | #REF! | #REF!
106149 | AGREGADOS | CAL HIDRATADA | KLS | 78 | 1 | 1100 | 86658 | #REF! | #REF!
STG1 | [5 empty] | SUBTOTAL MATERIALES | 375093.8 |  | #REF!
G2 |  | MANO DE OBRA | Jornal | Prestac. | Jornal Ttl | Rendim/Día | Valor-Unit.
200008 | MANO DE OBRA | M.O. ALBANILERIA 2 AYUDANTE | 92752 | 168% | 155823 | 5.3334 | 29216.44 | #REF! | #REF!
STG2 | [5 empty] | SUBTOTAL MANO DE OBRA | 29216.44 |  | #REF!
G3 |  | EQUIPO
300026 | EQUIPO | HERRAMIENTA MENOR | % | 5% |  | 29216.44 | 1460.82 | #REF! | #REF!
STG3 | [5 empty] | SUBTOTAL EQUIPO | 1460.82 |  | #REF!
G4 |  | OTROS
STG4 | [5 empty] | SUBTOTAL OTROS | 0 |  | 0
[8 empty] | #REF! | #REF!
C.D. |  |  |  |  | COSTO DIRECTO | 405771.06 | #REF! | #REF! | #REF!
ITEM ME0201 |  | MORTERO 1:3 |  |  |  |  | Unidad: M3 | CANT. TOTAL | VR. TOTAL
[7 empty] | ITEM: BASICO | #REF!
CODIGO |  | DESCRIPCION | UND | CANT. | DESP.% | PRECIO UNIT | VALOR TOTAL |  | VALOR TOTAL
G1 |  | MATERIALES
100053 | OTROS MATERIALES | AGUA | LTS | 220 |  | 30 | 6600 | #REF! | #REF!
100124 | AGREGADOS | ARENA MEDIANA | M3 | 1.09 |  | 63800 | 69542 | #REF! | #REF!
100558 | CEMENTOS | CEMENTO GRIS | KLS | 454 |  | 600 | 272400 | #REF! | #REF!
STG1 | [5 empty] | SUBTOTAL MATERIALES | 348542 |  | #REF!
G2 |  | MANO DE OBRA | Jornal | Prestac. | Jornal Ttl | Rendim/Día | Valor-Unit.
200008 | MANO DE OBRA | M.O. ALBANILERIA 2 AYUDANTE | 92752 | 168% | 155823 | 5.3334 | 29216.44 | #REF! | #REF!
STG2 | [5 empty] | SUBTOTAL MANO DE OBRA | 29216.44 |  | #REF!
G3 |  | EQUIPO
300026 | EQUIPO | HERRAMIENTA MENOR | % | 5% |  | 29216.44 | 1460.82 | #REF! | #REF!
STG3 | [5 empty] | SUBTOTAL EQUIPO | 1460.82 |  | #REF!
G4 |  | OTROS
STG4 | [5 empty] | SUBTOTAL OTROS | 0 |  | 0
[8 empty] | #REF! | #REF!
C.D. |  |  |  |  | COSTO DIRECTO | 379219.26 | #REF! | #REF! | #REF!
ITEM ME0115 |  | MEZCLA CONCRETO 1:3:5 2000 PSI-14 MPA |  |  |  |  | Unidad: M3 | CANT. TOTAL | VR. TOTAL
[7 empty] | ITEM: BASICO | #REF!
CODIGO |  | DESCRIPCION | UND | CANT. | DESP.% | PRECIO UNIT | VALOR TOTAL |  | VALOR TOTAL
G1 |  | MATERIALES
100053 | OTROS MATERIALES | AGUA | LTS | 180 |  | 30 | 5400 | #REF! | #REF!
100123 | AGREGADOS | ARENA GRUESA | M3 | 0.555 |  | 63800 | 35409 | #REF! | #REF!
100962 | AGREGADOS | GRAVA TRITURADA .3/4 | M3 | 0.92 |  | 52420 | 48226.4 | #REF! | #REF!
100932 | ADITIVOS | GASOLINA CORRIENTE | GLN | 0.1 |  | 9100 | 910 | #REF! | #REF!
100558 | CEMENTOS | CEMENTO GRIS | KLS | 230 |  | 600 | 138000 | #REF! | #REF!
100011 | ADITIVOS | ACEITE MOTOR 4 TIEMPOS | GLN | 0.006 |  | 76000 | 456 | #REF! | #REF!
STG1 | [5 empty] | SUBTOTAL MATERIALES | 228401.4 |  | #REF!
G2 |  | MANO DE OBRA | Jornal | Prestac. | Jornal Ttl | Rendim/Día | Valor-Unit.
200008 | MANO DE OBRA | M.O. ALBANILERIA 2 AYUDANTE | 92752 | 168% | 155823 | 7.2728 | 21425.44 | #REF! | #REF!
STG2 | [5 empty] | SUBTOTAL MANO DE OBRA | 21425.44 |  | #REF!
G3 |  | EQUIPO
308003 | EQUIPO | MEZCLADORA DE 9 PIES CUBICOS | DIA | 0.06 |  | 38800 | 2328 | #REF! | #REF!
300026 | EQUIPO | HERRAMIENTA MENOR | % | 5% |  | 21425.44 | 1071.27 | #REF! | #REF!
STG3 | [5 empty] | SUBTOTAL EQUIPO | 3399.27 |  | #REF!
G4 |  | OTROS
STG4 | [5 empty] | SUBTOTAL OTROS | 0 |  | 0
[8 empty] | #REF! | #REF!
C.D. |  |  |  |  | COSTO DIRECTO | 253226.11 | #REF! | #REF! | #REF!
ITEM ME0105 |  | MEZCLA CONCRETO 1:2:3 3100 PSI - 22,0 Mpa |  |  |  |  | Unidad: M3 | CANT. TOTAL | VR. TOTAL
[7 empty] | ITEM: BASICO | #REF!
CODIGO |  | DESCRIPCION | UND | CANT. | DESP.% | PRECIO UNIT | VALOR TOTAL |  | VALOR TOTAL
G1 |  | MATERIALES
100053 | OTROS MATERIALES | AGUA | LTS | 190 | 0.03 | 30 | 5701.71 | #REF! | #REF!
100123 | AGREGADOS | ARENA GRUESA | M3 | 0.56 | 0.03 | 63800 | 35738.71 | #REF! | #REF!
100962 | AGREGADOS | GRAVA TRITURADA .3/4 | M3 | 0.84 | 0.03 | 52420 | 44046 | #REF! | #REF!
100932 | ADITIVOS | GASOLINA CORRIENTE | GLN | 0.1 |  | 9100 | 910 | #REF! | #REF!
100558 | CEMENTOS | CEMENTO GRIS | KLS | 350 |  | 600 | 210000 | #REF! | #REF!
100011 | ADITIVOS | ACEITE MOTOR 4 TIEMPOS | GLN | 0.006 |  | 76000 | 456 | #REF! | #REF!
STG1 | [5 empty] | SUBTOTAL MATERIALES | 296852.42 |  | #REF!
G2 |  | MANO DE OBRA | Jornal | Prestac. | Jornal Ttl | Rendim/Día | Valor-Unit.
200010 | MANO DE OBRA | M.O. ALBANILERIA 3 AYUDANTE | 114480 | 168% | 192326 | 6.55 | 29362.74 | #REF! | #REF!
207500 | MANO DE OBRA | MANO OBRA OFICIAL ALBANILERIA | 42174 | 168% | 70852 | 16 | 4428.25 | #REF! | #REF!
STG2 | [5 empty] | SUBTOTAL MANO DE OBRA | 33790.99 |  | #REF!
G3 |  | EQUIPO
307002 | EQUIPO | VOLQUETA TRANSPORTE MAT.PETREOS 1-10KMS | M3 | 1 |  | 7000 | 7000 | #REF! | #REF!
308003 | EQUIPO | MEZCLADORA DE 9 PIES CUBICOS | DIA | 0.1 |  | 38800 | 3880 | #REF! | #REF!
300026 | EQUIPO | HERRAMIENTA MENOR | % | 5% |  | 33790.99 | 1689.54 | #REF! | #REF!
STG3 | [5 empty] | SUBTOTAL EQUIPO | 12569.54 |  | #REF!
G4 |  | OTROS
STG4 | [5 empty] | SUBTOTAL OTROS | 0 |  | 0
[8 empty] | #REF! | #REF!
C.D. |  |  |  |  | COSTO DIRECTO | 343212.95 | #REF! | #REF! | #REF!
ITEM 100114 |  | PUERTA TABLA Y GUADUA |  |  |  |  | UNIDAD: UND | CANT. TOTAL | VR. TOTAL
[7 empty] | #REF! | #REF!
CODIGO |  | DESCRIPCION | UND | CANT. | DESP.% | PRECIO UNIT | VALOR TOTAL |  | VALOR TOTAL
G1 |  | MATERIALES
100203 | CARP. METALICA | BISAGRA 3x2" COBRI | UND | 3 |  | 4600 | 13800 | #REF! | #REF!
100486 | VARIOS | CANDADO YALE 110-30 | UND | 1 |  | 34900 | 34900 | #REF! | #REF!
113029 |  | TAPON GALV .1/2 | UND | 1.165 |  | 1050 | 1223.25 | #REF! | #REF!
101509 | HIERROS | PUNTILLA 2 CC | LBS | 0.4 |  | 3900 | 1560 | #REF! | #REF!
101717 | MADERAS | TABLA 1x10x300 OTOBO | UND | 3 |  | 13007 | 39021 | #REF! | #REF!
100804 | MADERAS | CUARTON 2"x4"x3M | ML | 2.67 |  | 3200 | 8544 | #REF! | #REF!
STG1 | [5 empty] | SUBTOTAL MATERIALES | 99048.25 |  | #REF!
G2 |  | MANO DE OBRA | Jornal | Prestac. | Jornal Ttl | Rendim/Día | Valor-Unit.
200006 | MANO DE OBRA | M.O. ALBANILERIA 1 AYUDANTE | 41751 | 168% | 70141 | 3.4901 | 20097.13 | #REF! | #REF!
STG2 | [5 empty] | SUBTOTAL MANO DE OBRA | 20097.13 |  | #REF!
G3 |  | EQUIPO
300026 | EQUIPO | HERRAMIENTA MENOR | % | 5% |  | 20097.13 | 1004.85 | #REF! | #REF!
STG3 | [5 empty] | SUBTOTAL EQUIPO | 1004.85 |  | #REF!
G4 |  | OTROS
STG4 | [5 empty] | SUBTOTAL OTROS | 0 |  | 0
C.D. |  |  |  |  | COSTO DIRECTO | 120150.23 | #REF! | #REF! | #REF!
EM_AIU |  | COSTOS INDIRECTOS
ADM |  | ADMINISTRACION |  |  | 0% |  | #REF! |  | #REF!
IMP |  | IMPREVISTOS |  |  | 0% |  | #REF! |  | #REF!
UTL |  | UTILIDAD |  |  | 0% |  | #REF! |  | #REF!
IVA |  | IVA SOBRE LA UTILIDAD |  |  | #REF! |  | #REF! |  | #REF!
STAIU |  | TOTAL COSTOS INDIRECTOS |  |  |  |  | #REF! |  | #REF!
TTL |  |  |  |  | VALOR TOTAL ITEM | #REF! | #REF! |  | #REF!
ITEM 100114-149-150P |  | PUERTA TABLA Y GUADUA VEHICULAR |  |  |  |  | UNIDAD: UND | CANT. TOTAL | VR. TOTAL
[7 empty] | #REF! | #REF!
CODIGO |  | DESCRIPCION | UND | CANT. | DESP.% | PRECIO UNIT | VALOR TOTAL |  | VALOR TOTAL
G1 |  | MATERIALES
100203 | CARP. METALICA | BISAGRA 3x2" COBRI | UND | 6 |  | 4600 | 27600 | #REF! | #REF!
100486 | VARIOS | CANDADO YALE 110-30 | UND | 1 |  | 34900 | 34900 | #REF! | #REF!
113029 |  | TAPON GALV .1/2 | UND | 1.165 |  | 1050 | 1223.25 | #REF! | #REF!
101509 | HIERROS | PUNTILLA 2 CC | LBS | 2 |  | 3900 | 7800 | #REF! | #REF!
101717 | MADERAS | TABLA 1x10x300 OTOBO | UND | 12 |  | 13007 | 156084 | #REF! | #REF!
100804 | MADERAS | CUARTON 2"x4"x3M | ML | 12 |  | 3200 | 38400 | #REF! | #REF!
STG1 | [5 empty] | SUBTOTAL MATERIALES | 266007.25 |  | #REF!
G2 |  | MANO DE OBRA | Jornal | Prestac. | Jornal Ttl | Rendim/Día | Valor-Unit.
200015 | MANO DE OBRA | M.O. CARP.MADERA 1 AYUDANTE-1 OFI | 114616 | 168% | 192554 | 1 | 192554 | #REF! | #REF!
200006 | MANO DE OBRA | M.O. ALBANILERIA 1 AYUDANTE | 41751 | 168% | 70141 | 1 | 70141 | #REF! | #REF!
STG2 | [5 empty] | SUBTOTAL MANO DE OBRA | 262695 |  | #REF!
G3 |  | EQUIPO
300026 | EQUIPO | HERRAMIENTA MENOR | % | 5% |  | 262695 | 13134.75 | #REF! | #REF!
STG3 | [5 empty] | SUBTOTAL EQUIPO | 13134.75 |  | #REF!
G4 |  | OTROS
STG4 | [5 empty] | SUBTOTAL OTROS | 0 |  | 0
C.D. |  |  |  |  | COSTO DIRECTO | 541837 | #REF! | #REF! | #REF!
EM_AIU |  | COSTOS INDIRECTOS
ADM |  | ADMINISTRACION |  |  | 0% |  | #REF! |  | #REF!
IMP |  | IMPREVISTOS |  |  | 0% |  | #REF! |  | #REF!
UTL |  | UTILIDAD |  |  | 0% |  | #REF! |  | #REF!
IVA |  | IVA SOBRE LA UTILIDAD |  |  | #REF! |  | #REF! |  | #REF!
STAIU |  | TOTAL COSTOS INDIRECTOS |  |  |  |  | #REF! |  | #REF!
TTL |  |  |  |  | VALOR TOTAL ITEM | #REF! | #REF! |  | #REF!
ITEM 100106 |  | CERRAMIENTO LAMINA GALVANIZADA |  |  |  |  | Unidad: M2 | CANT. TOTAL | VR. TOTAL
[7 empty] | #REF! | #REF!
CODIGO |  | DESCRIPCION | UND | CANT. | DESP.% | PRECIO UNIT | VALOR TOTAL |  | VALOR TOTAL
G1 |  | MATERIALES
100977 | MADERAS | GUADUA [TACO] 2.50-3M | UND | 1 |  | 9681 | 9681 | #REF! | #REF!
101930 | OTROS MATERIALES | TORN P/MAD 1 x 6 | UND | 6.55 |  | 29 | 189.95 | #REF! | #REF!
101883 | CUBIERTA | TEJA GALVANIZ.TRAPEZOIDAL | UND | 0.39 | 0.28 | 58671 | 22945.75 | #REF! | #REF!
STG1 | [5 empty] | SUBTOTAL MATERIALES | 32816.7 |  | #REF!
G2 |  | MANO DE OBRA | Jornal | Prestac. | Jornal Ttl | Rendim/Día | Valor-Unit.
200011 | MANO DE OBRA | M.O. ALBANILERIA 3 AYUDANTE-1 OFI | 178193 | 168% | 299364 | 30.4476 | 9832.1 | #REF! | #REF!
STG2 | [5 empty] | SUBTOTAL MANO DE OBRA | 9832.1 |  | #REF!
G3 |  | EQUIPO
300026 | EQUIPO | HERRAMIENTA MENOR | % | 5% |  | 9832.1 | 491.6 | #REF! | #REF!
STG3 | [5 empty] | SUBTOTAL EQUIPO | 491.6 |  | #REF!
G4 |  | OTROS
STG4 | [5 empty] | SUBTOTAL OTROS | 0 |  | 0
C.D. |  |  |  |  | COSTO DIRECTO | 43140.4 | #REF! | #REF! | #REF!
EM_AIU |  | COSTOS INDIRECTOS
ADM |  | ADMINISTRACION |  |  | 0% |  | #REF! |  | #REF!
IMP |  | IMPREVISTOS |  |  | 0% |  | #REF! |  | #REF!
UTL |  | UTILIDAD |  |  | 0% |  | #REF! |  | #REF!
IVA |  | IVA SOBRE LA UTILIDAD |  |  | #REF! |  | #REF! |  | #REF!
STAIU |  | TOTAL COSTOS INDIRECTOS |  |  |  |  | #REF! |  | #REF!
TTL |  |  |  |  | VALOR TOTAL ITEM | #REF! | #REF! |  | #REF!
ITEM 100119 |  | CERRAMIENTO TELA FIB.TEJIDA H=2.10M-BORD |  |  |  |  | UNIDAD: ML | CANT. TOTAL | VR. TOTAL
[7 empty] | #REF! | #REF!
CODIGO |  | DESCRIPCION | UND | CANT. | DESP.% | PRECIO UNIT | VALOR TOTAL |  | VALOR TOTAL
G1 |  | MATERIALES
100977 | MADERAS | GUADUA [TACO] 2.50-3M | UND | 0.2 |  | 9681 | 1936.2 | #REF! | #REF!
101509 | HIERROS | PUNTILLA 2 CC | LBS | 0.1 |  | 3900 | 390 | #REF! | #REF!
100075 | ELECTRICOS | ALAMBRE GALVANIZADO # 18 | KG | 0.2 |  | 9900 | 1980 | #REF! | #REF!
106182 | CERRAMIENTO | MALLA FIBRA TEJIDA H=2.10M | M2 | 1 |  | 3150 | 3150 | #REF! | #REF!
STG1 | [5 empty] | SUBTOTAL MATERIALES | 7456.2 |  | #REF!
G2 |  | MANO DE OBRA | Jornal | Prestac. | Jornal Ttl | Rendim/Día | Valor-Unit.
200007 | MANO DE OBRA | M.O. ALBANILERIA 1 AYUDANTE-1 OFI | 109195 | 168% | 183447 | 68.9471 | 2660.69 | #REF! | #REF!
STG2 | [5 empty] | SUBTOTAL MANO DE OBRA | 2660.69 |  | #REF!
G3 |  | EQUIPO
300026 | EQUIPO | HERRAMIENTA MENOR | % | 5% |  | 2660.69 | 133.03 | #REF! | #REF!
STG3 | [5 empty] | SUBTOTAL EQUIPO | 133.03 |  | #REF!
G4 |  | OTROS
STG4 | [5 empty] | SUBTOTAL OTROS | 0 |  | 0
C.D. |  |  |  |  | COSTO DIRECTO | 10249.92 | #REF! | #REF! | #REF!
EM_AIU |  | COSTOS INDIRECTOS
ADM |  | ADMINISTRACION |  |  | 0% |  | #REF! |  | #REF!
IMP |  | IMPREVISTOS |  |  | 0% |  | #REF! |  | #REF!
UTL |  | UTILIDAD |  |  | 0% |  | #REF! |  | #REF!
IVA |  | IVA SOBRE LA UTILIDAD |  |  | #REF! |  | #REF! |  | #REF!
STAIU |  | TOTAL COSTOS INDIRECTOS |  |  |  |  | #REF! |  | #REF!
TTL |  |  |  |  | VALOR TOTAL ITEM | #REF! | #REF! |  | #REF!
ITEM 100113 |  | LOCALIZACION-REPLANTEO OBRA ARQUITECTON. |  |  |  |  | UNIDAD: M2 | CANT. TOTAL | VR. TOTAL
[7 empty] | #REF! | #REF!
CODIGO |  | DESCRIPCION | UND | CANT. | DESP.% | PRECIO UNIT | VALOR TOTAL |  | VALOR TOTAL
G1 |  | MATERIALES
109069 |  | LISTON 2 x2x300 OTOBO | UND | 0.05 |  | 5300 | 265 | #REF! | #REF!
101509 | HIERROS | PUNTILLA 2 CC | LBS | 0.02 |  | 3900 | 78 | #REF! | #REF!
101365 | OTROS MATERIALES | PIOLA GRUESA 50 METROS | ROL | 0.06 |  | 2700 | 162 | #REF! | #REF!
111111 |  | MINERAL ROJO | KLS | 0.005 |  | 5200 | 26 | #REF! | #REF!
STG1 | [5 empty] | SUBTOTAL MATERIALES | 531 |  | #REF!
G2 |  | MANO DE OBRA | Jornal | Prestac. | Jornal Ttl | Rendim/Día | Valor-Unit.
200009 | MANO DE OBRA | M.O. ALBANILERIA 2 AYUDANTE-1 OFI | 156871 | 168% | 263543 | 105.9095 | 2488.37 | #REF! | #REF!
200027 | MANO DE OBRA | M.O. TOPOGRAFIA 1 CADENERO-1 TOP | 283195 | 168% | 475767 | 597.135 | 796.74 | #REF! | #REF!
STG2 | [5 empty] | SUBTOTAL MANO DE OBRA | 3285.11 |  | #REF!
G3 |  | EQUIPO
300026 | EQUIPO | HERRAMIENTA MENOR | % | 5% |  | 3285.11 | 164.25 | #REF! | #REF!
STG3 | [5 empty] | SUBTOTAL EQUIPO | 164.25 |  | #REF!
G4 |  | OTROS
STG4 | [5 empty] | SUBTOTAL OTROS | 0 |  | 0
C.D. |  |  |  |  | COSTO DIRECTO | 3980.36 | #REF! | #REF! | #REF!
EM_AIU |  | COSTOS INDIRECTOS
ADM |  | ADMINISTRACION |  |  | 0% |  | #REF! |  | #REF!
IMP |  | IMPREVISTOS |  |  | 0% |  | #REF! |  | #REF!
UTL |  | UTILIDAD |  |  | 0% |  | #REF! |  | #REF!
IVA |  | IVA SOBRE LA UTILIDAD |  |  | #REF! |  | #REF! |  | #REF!
STAIU |  | TOTAL COSTOS INDIRECTOS |  |  |  |  | #REF! |  | #REF!
TTL |  |  |  |  | VALOR TOTAL ITEM | #REF! | #REF! |  | #REF!
ITEM 131201-99P |  | ALZAPRIMADO LOSA (TABLERO-TACO METAL) 78,45 M2 LOSA / 428 UND TAB+TAC+MET / 92 DIAS |  |  |  |  | Unidad: UN/DIA | CANT. TOTAL | VR. TOTAL
[7 empty] | #REF! | #REF!
CODIGO |  | DESCRIPCION | UND | CANT. | DESP.% | PRECIO UNIT | VALOR TOTAL |  | VALOR TOTAL
G3 |  | EQUIPO
300026 | EQUIPO | HERRAMIENTA MENOR | GLB | 0.02 |  | 1600 | 32 | #REF! | #REF!
300051 | EQUIPO | TACO METALICO EXTENSION DE 2.OM A 3.30MT | DIA | 1 |  | 131 | 131 | #REF! | #REF!
300049 | EQUIPO | TABLERO O PLAQUETA DE 1.4MT X O.7MT | DIA | 1 |  | 250 | 250 | #REF! | #REF!
300058 | EQUIPO | VIGA CELOSIA DE 3MTS | DIA | 1 |  | 1050 | 1050 | #REF! | #REF!
STG3 | [5 empty] | SUBTOTAL EQUIPO | 1463 |  | #REF!
G4 |  | OTROS
STG4 | [5 empty] | SUBTOTAL OTROS | 0 |  | 0
C.D. |  |  |  |  | COSTO DIRECTO | 1463 | #REF! | #REF! | #REF!
EM_AIU |  | COSTOS INDIRECTOS
ADM |  | ADMINISTRACION |  |  | 0% |  | #REF! |  | #REF!
IMP |  | IMPREVISTOS |  |  | 0% |  | #REF! |  | #REF!
UTL |  | UTILIDAD |  |  | 0% |  | #REF! |  | #REF!
IVA |  | IVA SOBRE LA UTILIDAD |  |  | #REF! |  | #REF! |  | #REF!
STAIU |  | TOTAL COSTOS INDIRECTOS |  |  |  |  | #REF! |  | #REF!
TTL |  |  |  |  | VALOR TOTAL ITEM | #REF! | #REF! |  | #REF!
ITEM 100505-215P |  | DESM.CUBIERTA FIBRO CEMENTO |  |  |  |  | UNIDAD: M2 | CANT. TOTAL | VR. TOTAL
0
CODIGO |  | DESCRIPCION | UND | CANT. | DESP.% | PRECIO UNIT | VALOR TOTAL |  | VALOR TOTAL
G2 |  | MANO DE OBRA | Jornal | Prestac. | Jornal Ttl | Rendim/Día | Valor-Unit.
200009 | MANO DE OBRA | M.O. ALBANILERIA 2 AYUDANTE-1 OFI | 156871 | 168% | 263543 | 55.2282 | 4771.89 | 0 | 0
STG2 | [5 empty] | SUBTOTAL MANO DE OBRA | 4771.89 |  | 0
G3 |  | EQUIPO
300026 | EQUIPO | HERRAMIENTA MENOR | % | 5% |  | 4771.89 | 238.59 | 0 | 0
300002 | EQUIPO | ANDAMIO METALICO TUBULAR | U/D | 10% |  | 1100 | 110 | 0 | 0
STG3 | [5 empty] | SUBTOTAL EQUIPO | 348.59 |  | 0
G4 |  | OTROS
STG4 | [5 empty] | SUBTOTAL OTROS | 0 |  | 0
C.D. |  |  |  |  | COSTO DIRECTO | 5120.48 | #REF! | 0 | #REF!
EM_AIU |  | COSTOS INDIRECTOS
ADM |  | ADMINISTRACION |  |  | 0% |  | #REF! |  | #REF!
IMP |  | IMPREVISTOS |  |  | 0% |  | #REF! |  | #REF!
UTL |  | UTILIDAD |  |  | 0% |  | #REF! |  | #REF!
IVA |  | IVA SOBRE LA UTILIDAD |  |  | #REF! |  | #REF! |  | #REF!
STAIU |  | TOTAL COSTOS INDIRECTOS |  |  |  |  | #REF! |  | #REF!
TTL |  |  |  |  | VALOR TOTAL ITEM | #REF! | #REF! |  | #REF!
ITEM 100512 |  | DESM.ESTRUCTURA METALICA |  |  |  |  | UNIDAD: M2 | CANT. TOTAL | VR. TOTAL
[7 empty] | #REF! | #REF!
CODIGO |  | DESCRIPCION | UND | CANT. | DESP.% | PRECIO UNIT | VALOR TOTAL |  | VALOR TOTAL
G2 |  | MANO DE OBRA | Jornal | Prestac. | Jornal Ttl | Rendim/Día | Valor-Unit.
200007 | MANO DE OBRA | M.O. ALBANILERIA 1 AYUDANTE-1 OFI | 109195 | 168% | 183447 | 26.6667 | 6879.25 | #REF! | #REF!
STG2 | [5 empty] | SUBTOTAL MANO DE OBRA | 6879.25 |  | #REF!
G3 |  | EQUIPO
300026 | EQUIPO | HERRAMIENTA MENOR | % | 5% |  | 6879.25 | 343.96 | #REF! | #REF!
300002 | EQUIPO | ANDAMIO METALICO TUBULAR | U/D | 0.27 |  | 1100 | 297 | #REF! | #REF!
STG3 | [5 empty] | SUBTOTAL EQUIPO | 640.96 |  | #REF!
G4 |  | OTROS
STG4 | [5 empty] | SUBTOTAL OTROS | 0 |  | 0
C.D. |  |  |  |  | COSTO DIRECTO | 7520.21 | #REF! | #REF! | #REF!
EM_AIU |  | COSTOS INDIRECTOS
ADM |  | ADMINISTRACION |  |  | 0% |  | #REF! |  | #REF!
IMP |  | IMPREVISTOS |  |  | 0% |  | #REF! |  | #REF!
UTL |  | UTILIDAD |  |  | 0% |  | #REF! |  | #REF!
IVA |  | IVA SOBRE LA UTILIDAD |  |  | #REF! |  | #REF! |  | #REF!
STAIU |  | TOTAL COSTOS INDIRECTOS |  |  |  |  | #REF! |  | #REF!
TTL |  |  |  |  | VALOR TOTAL ITEM | #REF! | #REF! |  | #REF!
ITEM 100411 |  | DESM.CIELO FALSO ALUM.-XX |  |  |  |  | UNIDAD: M2 | CANT. TOTAL | VR. TOTAL
[7 empty] | #REF! | #REF!
CODIGO |  | DESCRIPCION | UND | CANT. | DESP.% | PRECIO UNIT | VALOR TOTAL |  | VALOR TOTAL
G2 |  | MANO DE OBRA | Jornal | Prestac. | Jornal Ttl | Rendim/Día | Valor-Unit.
200004 | MANO DE OBRA | M.O. ALB. ACABADOS 1 AYUDANTE-1 OFI | 114616 | 168% | 192554 | 79.9997 | 2406.93 | #REF! | #REF!
200006 | MANO DE OBRA | M.O. ALBANILERIA 1 AYUDANTE | 41751 | 168% | 70141 | 80.0008 | 876.75 | #REF! | #REF!
STG2 | [5 empty] | SUBTOTAL MANO DE OBRA | 3283.68 |  | #REF!
G3 |  | EQUIPO
300026 | EQUIPO | HERRAMIENTA MENOR | % | 5% |  | 3283.68 | 164.18 | #REF! | #REF!
300002 | EQUIPO | ANDAMIO METALICO TUBULAR | U/D | 0.9473 |  | 1100 | 0 | #REF! | #REF!
STG3 | [5 empty] | SUBTOTAL EQUIPO | 164.18 |  | #REF!
G4 |  | OTROS
STG4 | [5 empty] | SUBTOTAL OTROS | 0 |  | 0
C.D. |  |  |  |  | COSTO DIRECTO | 3447.86 | #REF! | #REF! | #REF!
EM_AIU |  | COSTOS INDIRECTOS
ADM |  | ADMINISTRACION |  |  | 0% |  | #REF! |  | #REF!
IMP |  | IMPREVISTOS |  |  | 0% |  | #REF! |  | #REF!
UTL |  | UTILIDAD |  |  | 0% |  | #REF! |  | #REF!
IVA |  | IVA SOBRE LA UTILIDAD |  |  | #REF! |  | #REF! |  | #REF!
STAIU |  | TOTAL COSTOS INDIRECTOS |  |  |  |  | #REF! |  | #REF!
TTL |  |  |  |  | VALOR TOTAL ITEM | #REF! | #REF! |  | #REF!
ITEM 100515 |  | DESM.MARCO + NAVE SENCILLA |  |  |  |  | UNIDAD: UND | CANT. TOTAL | VR. TOTAL
[7 empty] | #REF! | #REF!
CODIGO |  | DESCRIPCION | UND | CANT. | DESP.% | PRECIO UNIT | VALOR TOTAL |  | VALOR TOTAL
G2 |  | MANO DE OBRA | Jornal | Prestac. | Jornal Ttl | Rendim/Día | Valor-Unit.
200006 | MANO DE OBRA | M.O. ALBANILERIA 1 AYUDANTE | 41751 | 168% | 70141 | 4.0399 | 17362.06 | #REF! | #REF!
STG2 | [5 empty] | SUBTOTAL MANO DE OBRA | 17362.06 |  | #REF!
G3 |  | EQUIPO
300026 | EQUIPO | HERRAMIENTA MENOR | % | 5% |  | 17362.06 | 868.1 | #REF! | #REF!
STG3 | [5 empty] | SUBTOTAL EQUIPO | 868.1 |  | #REF!
G4 |  | OTROS
STG4 | [5 empty] | SUBTOTAL OTROS | 0 |  | 0
C.D. |  |  |  |  | COSTO DIRECTO | 18230.16 | #REF! | #REF! | #REF!
EM_AIU |  | COSTOS INDIRECTOS
ADM |  | ADMINISTRACION |  |  | 0% |  | #REF! |  | #REF!
IMP |  | IMPREVISTOS |  |  | 0% |  | #REF! |  | #REF!
UTL |  | UTILIDAD |  |  | 0% |  | #REF! |  | #REF!
IVA |  | IVA SOBRE LA UTILIDAD |  |  | #REF! |  | #REF! |  | #REF!
STAIU |  | TOTAL COSTOS INDIRECTOS |  |  |  |  | #REF! |  | #REF!
TTL |  |  |  |  | VALOR TOTAL ITEM | #REF! | #REF! |  | #REF!
ITEM 100520 |  | DESM.VENTANA EXISTENTE |  |  |  |  | UNIDAD: M2 | CANT. TOTAL | VR. TOTAL
[7 empty] | #REF! | #REF!
CODIGO |  | DESCRIPCION | UND | CANT. | DESP.% | PRECIO UNIT | VALOR TOTAL |  | VALOR TOTAL
G2 |  | MANO DE OBRA | Jornal | Prestac. | Jornal Ttl | Rendim/Día | Valor-Unit.
200006 | MANO DE OBRA | M.O. ALBANILERIA 1 AYUDANTE | 41751 | 168% | 70141 | 3.6916 | 19000.16 | #REF! | #REF!
STG2 | [5 empty] | SUBTOTAL MANO DE OBRA | 19000.16 |  | #REF!
G3 |  | EQUIPO
300026 | EQUIPO | HERRAMIENTA MENOR | % | 5% |  | 19000.16 | 950 | #REF! | #REF!
STG3 | [5 empty] | SUBTOTAL EQUIPO | 950 |  | #REF!
G4 |  | OTROS
STG4 | [5 empty] | SUBTOTAL OTROS | 0 |  | 0
C.D. |  |  |  |  | COSTO DIRECTO | 19950.16 | #REF! | #REF! | #REF!
EM_AIU |  | COSTOS INDIRECTOS
ADM |  | ADMINISTRACION |  |  | 0% |  | #REF! |  | #REF!
IMP |  | IMPREVISTOS |  |  | 0% |  | #REF! |  | #REF!
UTL |  | UTILIDAD |  |  | 0% |  | #REF! |  | #REF!
IVA |  | IVA SOBRE LA UTILIDAD |  |  | #REF! |  | #REF! |  | #REF!
STAIU |  | TOTAL COSTOS INDIRECTOS |  |  |  |  | #REF! |  | #REF!
TTL |  |  |  |  | VALOR TOTAL ITEM | #REF! | #REF! |  | #REF!
ITEM 100521 |  | DESM.VIDRIO |  |  |  |  | UNIDAD: M2 | CANT. TOTAL | VR. TOTAL
[7 empty] | #REF! | #REF!
CODIGO |  | DESCRIPCION | UND | CANT. | DESP.% | PRECIO UNIT | VALOR TOTAL |  | VALOR TOTAL
G2 |  | MANO DE OBRA | Jornal | Prestac. | Jornal Ttl | Rendim/Día | Valor-Unit.
200006 | MANO DE OBRA | M.O. ALBANILERIA 1 AYUDANTE | 41751 | 168% | 70141 | 27.0789 | 2590.24 | #REF! | #REF!
STG2 | [5 empty] | SUBTOTAL MANO DE OBRA | 2590.24 |  | #REF!
G3 |  | EQUIPO
300026 | EQUIPO | HERRAMIENTA MENOR | % | 5% |  | 2590.24 | 129.51 | #REF! | #REF!
STG3 | [5 empty] | SUBTOTAL EQUIPO | 129.51 |  | #REF!
G4 |  | OTROS
STG4 | [5 empty] | SUBTOTAL OTROS | 0 |  | 0
C.D. |  |  |  |  | COSTO DIRECTO | 2719.75 | #REF! | #REF! | #REF!
EM_AIU |  | COSTOS INDIRECTOS
ADM |  | ADMINISTRACION |  |  | 0% |  | #REF! |  | #REF!
IMP |  | IMPREVISTOS |  |  | 0% |  | #REF! |  | #REF!
UTL |  | UTILIDAD |  |  | 0% |  | #REF! |  | #REF!
IVA |  | IVA SOBRE LA UTILIDAD |  |  | #REF! |  | #REF! |  | #REF!
STAIU |  | TOTAL COSTOS INDIRECTOS |  |  |  |  | #REF! |  | #REF!
TTL |  |  |  |  | VALOR TOTAL ITEM | #REF! | #REF! |  | #REF!
ITEM 100501 |  | DESM.APARATO SANITARIO |  |  |  |  | UNIDAD: UND | CANT. TOTAL | VR. TOTAL
[7 empty] | #REF! | #REF!
CODIGO |  | DESCRIPCION | UND | CANT. | DESP.% | PRECIO UNIT | VALOR TOTAL |  | VALOR TOTAL
G2 |  | MANO DE OBRA | Jornal | Prestac. | Jornal Ttl | Rendim/Día | Valor-Unit.
200021 | MANO DE OBRA | M.O. HIDROSANIT. 1 AYUDANTE-1 OFI | 108249 | 168% | 181858 | 7.4271 | 24485.73 | #REF! | #REF!
STG2 | [5 empty] | SUBTOTAL MANO DE OBRA | 24485.73 |  | #REF!
G3 |  | EQUIPO
300026 | EQUIPO | HERRAMIENTA MENOR | % | 5% |  | 24485.73 | 1224.28 | #REF! | #REF!
STG3 | [5 empty] | SUBTOTAL EQUIPO | 1224.28 |  | #REF!
G4 |  | OTROS
STG4 | [5 empty] | SUBTOTAL OTROS | 0 |  | 0
C.D. |  |  |  |  | COSTO DIRECTO | 25710.01 | #REF! | #REF! | #REF!
EM_AIU |  | COSTOS INDIRECTOS
ADM |  | ADMINISTRACION |  |  | 0% |  | #REF! |  | #REF!
IMP |  | IMPREVISTOS |  |  | 0% |  | #REF! |  | #REF!
UTL |  | UTILIDAD |  |  | 0% |  | #REF! |  | #REF!
IVA |  | IVA SOBRE LA UTILIDAD |  |  | #REF! |  | #REF! |  | #REF!
STAIU |  | TOTAL COSTOS INDIRECTOS |  |  |  |  | #REF! |  | #REF!
TTL |  |  |  |  | VALOR TOTAL ITEM | #REF! | #REF! |  | #REF!
ITEM 100527 |  | DESM.CANALES - BAJANTES |  |  |  |  | UNIDAD: ML | CANT. TOTAL | VR. TOTAL
[7 empty] | #REF! | #REF!
CODIGO |  | DESCRIPCION | UND | CANT. | DESP.% | PRECIO UNIT | VALOR TOTAL |  | VALOR TOTAL
G2 |  | MANO DE OBRA | Jornal | Prestac. | Jornal Ttl | Rendim/Día | Valor-Unit.
200007 | MANO DE OBRA | M.O. ALBANILERIA 1 AYUDANTE-1 OFI | 109195 | 168% | 183447 | 53.3334 | 3439.62 | #REF! | #REF!
STG2 | [5 empty] | SUBTOTAL MANO DE OBRA | 3439.62 |  | #REF!
G3 |  | EQUIPO
300026 | EQUIPO | HERRAMIENTA MENOR | % | 5% |  | 3439.62 | 171.98 | #REF! | #REF!
300002 | EQUIPO | ANDAMIO METALICO TUBULAR | U/D | 0.1436 |  | 1100 | 157.96 | #REF! | #REF!
STG3 | [5 empty] | SUBTOTAL EQUIPO | 329.94 |  | #REF!
G4 |  | OTROS
STG4 | [5 empty] | SUBTOTAL OTROS | 0 |  | 0
C.D. |  |  |  |  | COSTO DIRECTO | 3769.56 | #REF! | #REF! | #REF!
EM_AIU |  | COSTOS INDIRECTOS
ADM |  | ADMINISTRACION |  |  | 0% |  | #REF! |  | #REF!
IMP |  | IMPREVISTOS |  |  | 0% |  | #REF! |  | #REF!
UTL |  | UTILIDAD |  |  | 0% |  | #REF! |  | #REF!
IVA |  | IVA SOBRE LA UTILIDAD |  |  | #REF! |  | #REF! |  | #REF!
STAIU |  | TOTAL COSTOS INDIRECTOS |  |  |  |  | #REF! |  | #REF!
TTL |  |  |  |  | VALOR TOTAL ITEM | #REF! | #REF! |  | #REF!
ITEM 100516 |  | DESM.POZUELO ACERO INOX. |  |  |  |  | UNIDAD: UND | CANT. TOTAL | VR. TOTAL
[7 empty] | #REF! | #REF!
CODIGO |  | DESCRIPCION | UND | CANT. | DESP.% | PRECIO UNIT | VALOR TOTAL |  | VALOR TOTAL
G2 |  | MANO DE OBRA | Jornal | Prestac. | Jornal Ttl | Rendim/Día | Valor-Unit.
200007 | MANO DE OBRA | M.O. ALBANILERIA 1 AYUDANTE-1 OFI | 109195 | 168% | 183447 | 13.2746 | 13819.39 | #REF! | #REF!
STG2 | [5 empty] | SUBTOTAL MANO DE OBRA | 13819.39 |  | #REF!
G3 |  | EQUIPO
300026 | EQUIPO | HERRAMIENTA MENOR | % | 5% |  | 13819.39 | 690.96 | #REF! | #REF!
STG3 | [5 empty] | SUBTOTAL EQUIPO | 690.96 |  | #REF!
G4 |  | OTROS
STG4 | [5 empty] | SUBTOTAL OTROS | 0 |  | 0
C.D. |  |  |  |  | COSTO DIRECTO | 14510.35 | #REF! | #REF! | #REF!
EM_AIU |  | COSTOS INDIRECTOS
ADM |  | ADMINISTRACION |  |  | 0% |  | #REF! |  | #REF!
IMP |  | IMPREVISTOS |  |  | 0% |  | #REF! |  | #REF!
UTL |  | UTILIDAD |  |  | 0% |  | #REF! |  | #REF!
IVA |  | IVA SOBRE LA UTILIDAD |  |  | #REF! |  | #REF! |  | #REF!
STAIU |  | TOTAL COSTOS INDIRECTOS |  |  |  |  | #REF! |  | #REF!
TTL |  |  |  |  | VALOR TOTAL ITEM | #REF! | #REF! |  | #REF!
ITEM 461107 |  | DESMONTE AIRE ACONDICIONADO |  |  |  |  | UNIDAD: UND | TOTAL ITEM | Unidad:
[7 empty] | #REF! | #REF!
CODIGO |  | DESCRIPCION | UND | CANT. | DESP.% | PRECIO UNIT | VALOR TOTAL |  | VALOR TOTAL
G2 |  | MANO DE OBRA | Jornal | Prestac. | Jornal Ttl | Rendim/Día | Valor-Unit.
207200 |  | MANO DE OBRA REFRIGERACION 1 AYUDANTE | 60085 | 168% | 100942 | 1.3334 | 75702.71 | #REF! | #REF!
200007 |  | M.O. ALBANILERIA 1 AYUDANTE-1 OFI | 109195 | 168% | 183447 | 3.8357 | 47826.21 | #REF! | #REF!
217001 |  | MANO OBRA REFRIGERACION 1 AYUD 1 TECNICO | 159812 | 168% | 268484 | 0.8989 | 298680.6 | #REF! | #REF!
STG2 | [5 empty] | SUBTOTAL MANO DE OBRA | 422209.52 |  | #REF!
G3 |  | EQUIPO
319012 |  | BOMBA VACIO REFRIGERACION | HRS | 1 |  | 25000 | 25000 | #REF! | #REF!
300026 |  | HERRAMIENTA MENOR | % | 5% |  | 422209.52 | 21110.47 | #REF! | #REF!
300035 |  | OXICORTE (OXIGENO-ACETILENO) | DIA | 1 |  | 35500 | 35500 | #REF! | #REF!
350002 | EQUIPO | ANDAMIO CERTIFICADO JGO | U/D | 1 |  | 19990 | 19990 | #REF! | #REF!
STG3 | [5 empty] | SUBTOTAL EQUIPO | 101600.47 |  | #REF!
G4 |  | OTROS
STG4 | [5 empty] | SUBTOTAL TRANSPORTE | 0 |  | 0
C.D. |  |  |  |  | COSTO DIRECTO | 523809.99 | #REF! |  | #REF!
EM_AIU |  | COSTOS INDIRECTOS
ADM |  | ADMINISTRACION |  |  | 0% |  | #REF! |  | #REF!
IMP |  | IMPREVISTOS |  |  | 0% |  | #REF! |  | #REF!
UTL |  | UTILIDAD |  |  | 0% |  | #REF! |  | #REF!
IVA |  | IVA SOBRE LA UTILIDAD |  |  | #REF! |  | #REF! |  | #REF!
STAIU |  | TOTAL COSTOS INDIRECTOS |  |  |  |  | #REF! |  | #REF!
TTL |  |  |  |  | VALOR TOTAL ITEM | #REF! | #REF! |  | #REF!
ITEM 100531 |  | DESM.DIVISION PANEL YESO-SUPERBOARD |  |  |  |  | UNIDAD: M2 | CANT. TOTAL | VR. TOTAL
[7 empty] | #REF! | #REF!
CODIGO |  | DESCRIPCION | UND | CANT. | DESP.% | PRECIO UNIT | VALOR TOTAL |  | VALOR TOTAL
G2 |  | MANO DE OBRA | Jornal | Prestac. | Jornal Ttl | Rendim/Día | Valor-Unit.
200006 | MANO DE OBRA | M.O. ALBANILERIA 1 AYUDANTE | 41751 | 168% | 70141 | 9.0362 | 7762.22 | #REF! | #REF!
STG2 | [5 empty] | SUBTOTAL MANO DE OBRA | 7762.22 |  | #REF!
G3 |  | EQUIPO
300026 | EQUIPO | HERRAMIENTA MENOR | % | 5% |  | 7762.22 | 388.11 | #REF! | #REF!
STG3 | [5 empty] | SUBTOTAL EQUIPO | 388.11 |  | #REF!
G4 |  | OTROS
STG4 | [5 empty] | SUBTOTAL OTROS | 0 |  | 0
C.D. |  |  |  |  | COSTO DIRECTO | 8150.33 | #REF! | #REF! | #REF!
EM_AIU |  | COSTOS INDIRECTOS
ADM |  | ADMINISTRACION |  |  | 0% |  | #REF! |  | #REF!
IMP |  | IMPREVISTOS |  |  | 0% |  | #REF! |  | #REF!
UTL |  | UTILIDAD |  |  | 0% |  | #REF! |  | #REF!
IVA |  | IVA SOBRE LA UTILIDAD |  |  | #REF! |  | #REF! |  | #REF!
STAIU |  | TOTAL COSTOS INDIRECTOS |  |  |  |  | #REF! |  | #REF!
TTL |  |  |  |  | VALOR TOTAL ITEM | #REF! | #REF! |  | #REF!
ITEM 150401 |  | CANCELACION PTO.SANITARIO |  |  |  |  | UNIDAD: PTO | CANT. TOTAL | VR. TOTAL
[7 empty] | #REF! | #REF!
CODIGO |  | DESCRIPCION | UND | CANT. | DESP.% | PRECIO UNIT | VALOR TOTAL |  | VALOR TOTAL
G2 |  | MANO DE OBRA | Jornal | Prestac. | Jornal Ttl | Rendim/Día | Valor-Unit.
200021 | MANO DE OBRA | M.O. HIDROSANIT. 1 AYUDANTE-1 OFI | 108249 | 168% | 181858 | 7.3812 | 24637.99 | #REF! | #REF!
STG2 | [5 empty] | SUBTOTAL MANO DE OBRA | 24637.99 |  | #REF!
G3 |  | EQUIPO
300026 | EQUIPO | HERRAMIENTA MENOR | % | 5% |  | 24637.99 | 1231.89 | #REF! | #REF!
STG3 | [5 empty] | SUBTOTAL EQUIPO | 1231.89 |  | #REF!
G4 |  | OTROS
STG4 | [5 empty] | SUBTOTAL OTROS | 0 |  | 0
C.D. |  |  |  |  | COSTO DIRECTO | 25869.88 | #REF! | #REF! | #REF!
EM_AIU |  | COSTOS INDIRECTOS
ADM |  | ADMINISTRACION |  |  | 0% |  | #REF! |  | #REF!
IMP |  | IMPREVISTOS |  |  | 0% |  | #REF! |  | #REF!
UTL |  | UTILIDAD |  |  | 0% |  | #REF! |  | #REF!
IVA |  | IVA SOBRE LA UTILIDAD |  |  | #REF! |  | #REF! |  | #REF!
STAIU |  | TOTAL COSTOS INDIRECTOS |  |  |  |  | #REF! |  | #REF!
TTL |  |  |  |  | VALOR TOTAL ITEM | #REF! | #REF! |  | #REF!
ITEM 160701 |  | CANCELACION PTO.HIDRAULICO |  |  |  |  | UNIDAD: PTO | CANT. TOTAL | VR. TOTAL
[7 empty] | #REF! | #REF!
CODIGO |  | DESCRIPCION | UND | CANT. | DESP.% | PRECIO UNIT | VALOR TOTAL |  | VALOR TOTAL
G1 |  | MATERIALES
101778 | HIDRAULICAS | TAPON PRS PVC .1/2 R | UND | 1 |  | 500 | 500 | #REF! | #REF!
STG1 | [5 empty] | SUBTOTAL MATERIALES | 500 |  | #REF!
G2 |  | MANO DE OBRA | Jornal | Prestac. | Jornal Ttl | Rendim/Día | Valor-Unit.
200021 | MANO DE OBRA | M.O. HIDROSANIT. 1 AYUDANTE-1 OFI | 108249 | 168% | 181858 | 14.3137 | 12705.17 | #REF! | #REF!
STG2 | [5 empty] | SUBTOTAL MANO DE OBRA | 12705.17 |  | #REF!
G3 |  | EQUIPO
300026 | EQUIPO | HERRAMIENTA MENOR | % | 5% |  | 12705.17 | 635.25 | #REF! | #REF!
STG3 | [5 empty] | SUBTOTAL EQUIPO | 635.25 |  | #REF!
G4 |  | OTROS
STG4 | [5 empty] | SUBTOTAL OTROS | 0 |  | 0
C.D. |  |  |  |  | COSTO DIRECTO | 13840.42 | #REF! | #REF! | #REF!
EM_AIU |  | COSTOS INDIRECTOS
ADM |  | ADMINISTRACION |  |  | 0% |  | #REF! |  | #REF!
IMP |  | IMPREVISTOS |  |  | 0% |  | #REF! |  | #REF!
UTL |  | UTILIDAD |  |  | 0% |  | #REF! |  | #REF!
IVA |  | IVA SOBRE LA UTILIDAD |  |  | #REF! |  | #REF! |  | #REF!
STAIU |  | TOTAL COSTOS INDIRECTOS |  |  |  |  | #REF! |  | #REF!
TTL |  |  |  |  | VALOR TOTAL ITEM | #REF! | #REF! |  | #REF!
ITEM 010101 |  | CORTE ARBOL MAS RETIRO(INCL.RAICES)H>3.0 |  |  |  |  | UNIDAD: UND | CANT. TOTAL | VR. TOTAL
[7 empty] | #REF! | #REF!
CODIGO |  | DESCRIPCION | UND | CANT. | DESP.% | PRECIO UNIT | VALOR TOTAL |  | VALOR TOTAL
G2 |  | MANO DE OBRA | Jornal | Prestac. | Jornal Ttl | Rendim/Día | Valor-Unit.
200006 | MANO DE OBRA | M.O. ALBANILERIA 1 AYUDANTE | 41751 | 168% | 70141 | 1.2256 | 57228.52 | #REF! | #REF!
STG2 | [5 empty] | SUBTOTAL MANO DE OBRA | 57228.52 |  | #REF!
G3 |  | EQUIPO
300059 | EQUIPO | VOLQUETA 5 M3 | VJE | 1 |  | 46500 | 46500 | #REF! | #REF!
300026 | EQUIPO | HERRAMIENTA MENOR | % | 5% |  | 57228.52 | 2861.42 | #REF! | #REF!
STG3 | [5 empty] | SUBTOTAL EQUIPO | 49361.42 |  | #REF!
G4 |  | OTROS
STG4 | [5 empty] | SUBTOTAL OTROS | 0 |  | 0
C.D. |  |  |  |  | COSTO DIRECTO | 106589.94 | #REF! | #REF! | #REF!
EM_AIU |  | COSTOS INDIRECTOS
ADM |  | ADMINISTRACION |  |  | 0% |  | #REF! |  | #REF!
IMP |  | IMPREVISTOS |  |  | 0% |  | #REF! |  | #REF!
UTL |  | UTILIDAD |  |  | 0% |  | #REF! |  | #REF!
IVA |  | IVA SOBRE LA UTILIDAD |  |  | #REF! |  | #REF! |  | #REF!
STAIU |  | TOTAL COSTOS INDIRECTOS |  |  |  |  | #REF! |  | #REF!
TTL |  |  |  |  | VALOR TOTAL ITEM | #REF! | #REF! |  | #REF!
ITEM 010104 |  | DEMOL.LOSA CONCRETO E<=20CMS |  |  |  |  | UNIDAD: M2 | CANT. TOTAL | VR. TOTAL
[7 empty] | #REF! | #REF!
CODIGO |  | DESCRIPCION | UND | CANT. | DESP.% | PRECIO UNIT | VALOR TOTAL |  | VALOR TOTAL
G2 |  | MANO DE OBRA | Jornal | Prestac. | Jornal Ttl | Rendim/Día | Valor-Unit.
200006 | MANO DE OBRA | M.O. ALBANILERIA 1 AYUDANTE | 41751 | 168% | 70141 | 14.3846 | 4876.11 | #REF! | #REF!
STG2 | [5 empty] | SUBTOTAL MANO DE OBRA | 4876.11 |  | #REF!
G3 |  | EQUIPO
300014 | EQUIPO | COMPRESOR DE DOS MARTILLOS | HRS | 0.35 |  | 70000 | 24500 | #REF! | #REF!
300026 | EQUIPO | HERRAMIENTA MENOR | % | 5% |  | 4876.11 | 243.8 | #REF! | #REF!
STG3 | [5 empty] | SUBTOTAL EQUIPO | 24743.8 |  | #REF!
G4 |  | OTROS
STG4 | [5 empty] | SUBTOTAL OTROS | 0 |  | 0
C.D. |  |  |  |  | COSTO DIRECTO | 29619.91 | #REF! | #REF! | #REF!
EM_AIU |  | COSTOS INDIRECTOS
ADM |  | ADMINISTRACION |  |  | 0% |  | #REF! |  | #REF!
IMP |  | IMPREVISTOS |  |  | 0% |  | #REF! |  | #REF!
UTL |  | UTILIDAD |  |  | 0% |  | #REF! |  | #REF!
IVA |  | IVA SOBRE LA UTILIDAD |  |  | #REF! |  | #REF! |  | #REF!
STAIU |  | TOTAL COSTOS INDIRECTOS |  |  |  |  | #REF! |  | #REF!
TTL |  |  |  |  | VALOR TOTAL ITEM | #REF! | #REF! |  | #REF!
ITEM 100216 |  | DEMOL.VIGA CONCRETO 36C-45CM |  |  |  |  | UNIDAD: ML | CANT. TOTAL | VR. TOTAL
[7 empty] | #REF! | #REF!
CODIGO |  | DESCRIPCION | UND | CANT. | DESP.% | PRECIO UNIT | VALOR TOTAL |  | VALOR TOTAL
G2 |  | MANO DE OBRA | Jornal | Prestac. | Jornal Ttl | Rendim/Día | Valor-Unit.
200006 | MANO DE OBRA | M.O. ALBANILERIA 1 AYUDANTE | 41751 | 168% | 70141 | 22.0511 | 3180.83 | #REF! | #REF!
STG2 | [5 empty] | SUBTOTAL MANO DE OBRA | 3180.83 |  | #REF!
G3 |  | EQUIPO
300026 | EQUIPO | HERRAMIENTA MENOR | % | 5% |  | 3180.83 | 159.04 | #REF! | #REF!
300014 | EQUIPO | COMPRESOR DE DOS MARTILLOS | HRS | 0.08 |  | 70000 | 5600 | #REF! | #REF!
STG3 | [5 empty] | SUBTOTAL EQUIPO | 5759.04 |  | #REF!
G4 |  | OTROS
STG4 | [5 empty] | SUBTOTAL OTROS | 0 |  | 0
C.D. |  |  |  |  | COSTO DIRECTO | 8939.87 | #REF! | #REF! | #REF!
EM_AIU |  | COSTOS INDIRECTOS
ADM |  | ADMINISTRACION |  |  | 0% |  | #REF! |  | #REF!
IMP |  | IMPREVISTOS |  |  | 0% |  | #REF! |  | #REF!
UTL |  | UTILIDAD |  |  | 0% |  | #REF! |  | #REF!
IVA |  | IVA SOBRE LA UTILIDAD |  |  | #REF! |  | #REF! |  | #REF!
STAIU |  | TOTAL COSTOS INDIRECTOS |  |  |  |  | #REF! |  | #REF!
TTL |  |  |  |  | VALOR TOTAL ITEM | #REF! | #REF! |  | #REF!
ITEM 100203 |  | DEMOL.COLUMNA CONCRETO |  |  |  |  | UNIDAD: M3 | CANT. TOTAL | VR. TOTAL
[7 empty] | #REF! | #REF!
CODIGO |  | DESCRIPCION | UND | CANT. | DESP.% | PRECIO UNIT | VALOR TOTAL |  | VALOR TOTAL
G2 |  | MANO DE OBRA | Jornal | Prestac. | Jornal Ttl | Rendim/Día | Valor-Unit.
200006 | MANO DE OBRA | M.O. ALBANILERIA 1 AYUDANTE | 41751 | 168% | 70141 | 1.9366 | 36218.63 | #REF! | #REF!
STG2 | [5 empty] | SUBTOTAL MANO DE OBRA | 36218.63 |  | #REF!
G3 |  | EQUIPO
300014 | EQUIPO | COMPRESOR DE DOS MARTILLOS | HRS | 1.25 |  | 70000 | 87500 | #REF! | #REF!
300040 | EQUIPO | PULIDORA CON PIEDRA O DISCO | DIA | 1 |  | 26000 | 26000 | #REF! | #REF!
300026 | EQUIPO | HERRAMIENTA MENOR | % | 5% |  | 36218.63 | 1810.93 | #REF! | #REF!
STG3 | [5 empty] | SUBTOTAL EQUIPO | 115310.93 |  | #REF!
G4 |  | OTROS
STG4 | [5 empty] | SUBTOTAL OTROS | 0 |  | 0
C.D. |  |  |  |  | COSTO DIRECTO | 151529.56 | #REF! | #REF! | #REF!
EM_AIU |  | COSTOS INDIRECTOS
ADM |  | ADMINISTRACION |  |  | 0% |  | #REF! |  | #REF!
IMP |  | IMPREVISTOS |  |  | 0% |  | #REF! |  | #REF!
UTL |  | UTILIDAD |  |  | 0% |  | #REF! |  | #REF!
IVA |  | IVA SOBRE LA UTILIDAD |  |  | #REF! |  | #REF! |  | #REF!
STAIU |  | TOTAL COSTOS INDIRECTOS |  |  |  |  | #REF! |  | #REF!
TTL |  |  |  |  | VALOR TOTAL ITEM | #REF! | #REF! |  | #REF!
ITEM 100214 |  | DEMOL.VIGA AMARRE MURO |  |  |  |  | UNIDAD: ML | CANT. TOTAL | VR. TOTAL
[7 empty] | #REF! | #REF!
CODIGO |  | DESCRIPCION | UND | CANT. | DESP.% | PRECIO UNIT | VALOR TOTAL |  | VALOR TOTAL
G2 |  | MANO DE OBRA | Jornal | Prestac. | Jornal Ttl | Rendim/Día | Valor-Unit.
200006 | MANO DE OBRA | M.O. ALBANILERIA 1 AYUDANTE | 41751 | 168% | 70141 | 11.9374 | 5875.73 | #REF! | #REF!
STG2 | [5 empty] | SUBTOTAL MANO DE OBRA | 5875.73 |  | #REF!
G3 |  | EQUIPO
300026 | EQUIPO | HERRAMIENTA MENOR | % | 5% |  | 5875.73 | 293.78 | #REF! | #REF!
STG3 | [5 empty] | SUBTOTAL EQUIPO | 293.78 |  | #REF!
G4 |  | OTROS
STG4 | [5 empty] | SUBTOTAL OTROS | 0 |  | 0
C.D. |  |  |  |  | COSTO DIRECTO | 6169.51 | #REF! | #REF! | #REF!
EM_AIU |  | COSTOS INDIRECTOS
ADM |  | ADMINISTRACION |  |  | 0% |  | #REF! |  | #REF!
IMP |  | IMPREVISTOS |  |  | 0% |  | #REF! |  | #REF!
UTL |  | UTILIDAD |  |  | 0% |  | #REF! |  | #REF!
IVA |  | IVA SOBRE LA UTILIDAD |  |  | #REF! |  | #REF! |  | #REF!
STAIU |  | TOTAL COSTOS INDIRECTOS |  |  |  |  | #REF! |  | #REF!
TTL |  |  |  |  | VALOR TOTAL ITEM | #REF! | #REF! |  | #REF!
ITEM 100204 |  | DEMOL.COLUMNA CONCRETO AMARRE |  |  |  |  | UNIDAD: ML | CANT. TOTAL | VR. TOTAL
[7 empty] | #REF! | #REF!
CODIGO |  | DESCRIPCION | UND | CANT. | DESP.% | PRECIO UNIT | VALOR TOTAL |  | VALOR TOTAL
G2 |  | MANO DE OBRA | Jornal | Prestac. | Jornal Ttl | Rendim/Día | Valor-Unit.
200006 | MANO DE OBRA | M.O. ALBANILERIA 1 AYUDANTE | 41751 | 168% | 70141 | 11.9374 | 5875.73 | #REF! | #REF!
STG2 | [5 empty] | SUBTOTAL MANO DE OBRA | 5875.73 |  | #REF!
G3 |  | EQUIPO
300026 | EQUIPO | HERRAMIENTA MENOR | % | 5% |  | 5875.73 | 293.78 | #REF! | #REF!
STG3 | [5 empty] | SUBTOTAL EQUIPO | 293.78 |  | #REF!
G4 |  | OTROS
STG4 | [5 empty] | SUBTOTAL OTROS | 0 |  | 0
C.D. |  |  |  |  | COSTO DIRECTO | 6169.51 | #REF! | #REF! | #REF!
EM_AIU |  | COSTOS INDIRECTOS
ADM |  | ADMINISTRACION |  |  | 0% |  | #REF! |  | #REF!
IMP |  | IMPREVISTOS |  |  | 0% |  | #REF! |  | #REF!
UTL |  | UTILIDAD |  |  | 0% |  | #REF! |  | #REF!
IVA |  | IVA SOBRE LA UTILIDAD |  |  | #REF! |  | #REF! |  | #REF!
STAIU |  | TOTAL COSTOS INDIRECTOS |  |  |  |  | #REF! |  | #REF!
TTL |  |  |  |  | VALOR TOTAL ITEM | #REF! | #REF! |  | #REF!
ITEM 100314 |  | DEMOL.MURO LAD. SOGA |  |  |  |  | UNIDAD: M2 | CANT. TOTAL | VR. TOTAL
[7 empty] | #REF! | #REF!
CODIGO |  | DESCRIPCION | UND | CANT. | DESP.% | PRECIO UNIT | VALOR TOTAL |  | VALOR TOTAL
G2 |  | MANO DE OBRA | Jornal | Prestac. | Jornal Ttl | Rendim/Día | Valor-Unit.
200006 | MANO DE OBRA | M.O. ALBANILERIA 1 AYUDANTE | 41751 | 168% | 70141 | 14.583 | 4809.77 | #REF! | #REF!
STG2 | [5 empty] | SUBTOTAL MANO DE OBRA | 4809.77 |  | #REF!
G3 |  | EQUIPO
300026 | EQUIPO | HERRAMIENTA MENOR | % | 5% |  | 4809.77 | 240.48 | #REF! | #REF!
STG3 | [5 empty] | SUBTOTAL EQUIPO | 240.48 |  | #REF!
G4 |  | OTROS
STG4 | [5 empty] | SUBTOTAL OTROS | 0 |  | 0
C.D. |  |  |  |  | COSTO DIRECTO | 5050.25 | #REF! | #REF! | #REF!
EM_AIU |  | COSTOS INDIRECTOS
ADM |  | ADMINISTRACION |  |  | 0% |  | #REF! |  | #REF!
IMP |  | IMPREVISTOS |  |  | 0% |  | #REF! |  | #REF!
UTL |  | UTILIDAD |  |  | 0% |  | #REF! |  | #REF!
IVA |  | IVA SOBRE LA UTILIDAD |  |  | #REF! |  | #REF! |  | #REF!
STAIU |  | TOTAL COSTOS INDIRECTOS |  |  |  |  | #REF! |  | #REF!
TTL |  |  |  |  | VALOR TOTAL ITEM | #REF! | #REF! |  | #REF!
ITEM 100407 |  | DEMOL.PISO BALDOSA+MORTERO |  |  |  |  | UNIDAD: M2 | CANT. TOTAL | VR. TOTAL
[7 empty] | #REF! | #REF!
CODIGO |  | DESCRIPCION | UND | CANT. | DESP.% | PRECIO UNIT | VALOR TOTAL |  | VALOR TOTAL
G2 |  | MANO DE OBRA | Jornal | Prestac. | Jornal Ttl | Rendim/Día | Valor-Unit.
200006 | MANO DE OBRA | M.O. ALBANILERIA 1 AYUDANTE | 41751 | 168% | 70141 | 12.193 | 5752.56 | #REF! | #REF!
STG2 | [5 empty] | SUBTOTAL MANO DE OBRA | 5752.56 |  | #REF!
G3 |  | EQUIPO
319013 |  | ROTOMARTILLO 8-10 JLS | DIA | 0.01 |  | 45000 | 450 | #REF! | #REF!
300026 | EQUIPO | HERRAMIENTA MENOR | % | 5% |  | 5752.56 | 287.62 | #REF! | #REF!
STG3 | [5 empty] | SUBTOTAL EQUIPO | 737.62 |  | #REF!
G4 |  | OTROS
STG4 | [5 empty] | SUBTOTAL OTROS | 0 |  | 0
C.D. |  |  |  |  | COSTO DIRECTO | 6490.18 | #REF! | #REF! | #REF!
EM_AIU |  | COSTOS INDIRECTOS
ADM |  | ADMINISTRACION |  |  | 0% |  | #REF! |  | #REF!
IMP |  | IMPREVISTOS |  |  | 0% |  | #REF! |  | #REF!
UTL |  | UTILIDAD |  |  | 0% |  | #REF! |  | #REF!
IVA |  | IVA SOBRE LA UTILIDAD |  |  | #REF! |  | #REF! |  | #REF!
STAIU |  | TOTAL COSTOS INDIRECTOS |  |  |  |  | #REF! |  | #REF!
TTL |  |  |  |  | VALOR TOTAL ITEM | #REF! | #REF! |  | #REF!
ITEM 100202 |  | DEMOL.CIMIENTO CONCRETO (SR) |  |  |  |  | UNIDAD: M3 | CANT. TOTAL | VR. TOTAL
[7 empty] | #REF! | #REF!
CODIGO |  | DESCRIPCION | UND | CANT. | DESP.% | PRECIO UNIT | VALOR TOTAL |  | VALOR TOTAL
G2 |  | MANO DE OBRA | Jornal | Prestac. | Jornal Ttl | Rendim/Día | Valor-Unit.
200006 | MANO DE OBRA | M.O. ALBANILERIA 1 AYUDANTE | 41751 | 168% | 70141 | 3.383 | 20733.37 | #REF! | #REF!
STG2 | [5 empty] | SUBTOTAL MANO DE OBRA | 20733.37 |  | #REF!
G3 |  | EQUIPO
300014 | EQUIPO | COMPRESOR DE DOS MARTILLOS | HRS | 0.8 |  | 70000 | 56000 | #REF! | #REF!
300026 | EQUIPO | HERRAMIENTA MENOR | % | 5% |  | 20733.37 | 1036.66 | #REF! | #REF!
STG3 | [5 empty] | SUBTOTAL EQUIPO | 57036.66 |  | #REF!
G4 |  | OTROS
STG4 | [5 empty] | SUBTOTAL OTROS | 0 |  | 0
C.D. |  |  |  |  | COSTO DIRECTO | 77770.03 | #REF! | #REF! | #REF!
EM_AIU |  | COSTOS INDIRECTOS
ADM |  | ADMINISTRACION |  |  | 0% |  | #REF! |  | #REF!
IMP |  | IMPREVISTOS |  |  | 0% |  | #REF! |  | #REF!
UTL |  | UTILIDAD |  |  | 0% |  | #REF! |  | #REF!
IVA |  | IVA SOBRE LA UTILIDAD |  |  | #REF! |  | #REF! |  | #REF!
STAIU |  | TOTAL COSTOS INDIRECTOS |  |  |  |  | #REF! |  | #REF!
TTL |  |  |  |  | VALOR TOTAL ITEM | #REF! | #REF! |  | #REF!
ITEM 100402 |  | DEMOL.ANDEN-SARDINEL |  |  |  |  | UNIDAD: M2 | CANT. TOTAL | VR. TOTAL
[7 empty] | #REF! | #REF!
CODIGO |  | DESCRIPCION | UND | CANT. | DESP.% | PRECIO UNIT | VALOR TOTAL |  | VALOR TOTAL
G2 |  | MANO DE OBRA | Jornal | Prestac. | Jornal Ttl | Rendim/Día | Valor-Unit.
200006 | MANO DE OBRA | M.O. ALBANILERIA 1 AYUDANTE | 41751 | 168% | 70141 | 11.4181 | 6142.96 | #REF! | #REF!
STG2 | [5 empty] | SUBTOTAL MANO DE OBRA | 6142.96 |  | #REF!
G3 |  | EQUIPO
300026 | EQUIPO | HERRAMIENTA MENOR | % | 5% |  | 6142.96 | 307.14 | #REF! | #REF!
STG3 | [5 empty] | SUBTOTAL EQUIPO | 307.14 |  | #REF!
G4 |  | OTROS
STG4 | [5 empty] | SUBTOTAL OTROS | 0 |  | 0
C.D. |  |  |  |  | COSTO DIRECTO | 6450.1 | #REF! | #REF! | #REF!
EM_AIU |  | COSTOS INDIRECTOS
ADM |  | ADMINISTRACION |  |  | 0% |  | #REF! |  | #REF!
IMP |  | IMPREVISTOS |  |  | 0% |  | #REF! |  | #REF!
UTL |  | UTILIDAD |  |  | 0% |  | #REF! |  | #REF!
IVA |  | IVA SOBRE LA UTILIDAD |  |  | #REF! |  | #REF! |  | #REF!
STAIU |  | TOTAL COSTOS INDIRECTOS |  |  |  |  | #REF! |  | #REF!
TTL |  |  |  |  | VALOR TOTAL ITEM | #REF! | #REF! |  | #REF!
ITEM 100305 |  | DEMOL.ENCHAPE CERAMICO |  |  |  |  | UNIDAD: M2 | CANT. TOTAL | VR. TOTAL
[7 empty] | #REF! | #REF!
CODIGO |  | DESCRIPCION | UND | CANT. | DESP.% | PRECIO UNIT | VALOR TOTAL |  | VALOR TOTAL
G2 |  | MANO DE OBRA | Jornal | Prestac. | Jornal Ttl | Rendim/Día | Valor-Unit.
200006 | MANO DE OBRA | M.O. ALBANILERIA 1 AYUDANTE | 41751 | 168% | 70141 | 8.9484 | 7838.38 | #REF! | #REF!
STG2 | [5 empty] | SUBTOTAL MANO DE OBRA | 7838.38 |  | #REF!
G3 |  | EQUIPO
300026 | EQUIPO | HERRAMIENTA MENOR | % | 5% |  | 7838.38 | 391.91 | #REF! | #REF!
STG3 | [5 empty] | SUBTOTAL EQUIPO | 391.91 |  | #REF!
G4 |  | OTROS
STG4 | [5 empty] | SUBTOTAL OTROS | 0 |  | 0
C.D. |  |  |  |  | COSTO DIRECTO | 8230.29 | #REF! | #REF! | #REF!
EM_AIU |  | COSTOS INDIRECTOS
ADM |  | ADMINISTRACION |  |  | 0% |  | #REF! |  | #REF!
IMP |  | IMPREVISTOS |  |  | 0% |  | #REF! |  | #REF!
UTL |  | UTILIDAD |  |  | 0% |  | #REF! |  | #REF!
IVA |  | IVA SOBRE LA UTILIDAD |  |  | #REF! |  | #REF! |  | #REF!
STAIU |  | TOTAL COSTOS INDIRECTOS |  |  |  |  | #REF! |  | #REF!
TTL |  |  |  |  | VALOR TOTAL ITEM | #REF! | #REF! |  | #REF!
ITEM 100312 |  | DEMOL.MESON CONCRETO |  |  |  |  | UNIDAD: M2 | CANT. TOTAL | VR. TOTAL
[7 empty] | #REF! | #REF!
CODIGO |  | DESCRIPCION | UND | CANT. | DESP.% | PRECIO UNIT | VALOR TOTAL |  | VALOR TOTAL
G2 |  | MANO DE OBRA | Jornal | Prestac. | Jornal Ttl | Rendim/Día | Valor-Unit.
200006 | MANO DE OBRA | M.O. ALBANILERIA 1 AYUDANTE | 41751 | 168% | 70141 | 2.6655 | 26314.38 | #REF! | #REF!
STG2 | [5 empty] | SUBTOTAL MANO DE OBRA | 26314.38 |  | #REF!
G3 |  | EQUIPO
300026 | EQUIPO | HERRAMIENTA MENOR | % | 5% |  | 26314.38 | 1315.71 | #REF! | #REF!
STG3 | [5 empty] | SUBTOTAL EQUIPO | 1315.71 |  | #REF!
G4 |  | OTROS
STG4 | [5 empty] | SUBTOTAL OTROS | 0 |  | 0
C.D. |  |  |  |  | COSTO DIRECTO | 27630.09 | #REF! | #REF! | #REF!
EM_AIU |  | COSTOS INDIRECTOS
ADM |  | ADMINISTRACION |  |  | 0% |  | #REF! |  | #REF!
IMP |  | IMPREVISTOS |  |  | 0% |  | #REF! |  | #REF!
UTL |  | UTILIDAD |  |  | 0% |  | #REF! |  | #REF!
IVA |  | IVA SOBRE LA UTILIDAD |  |  | #REF! |  | #REF! |  | #REF!
STAIU |  | TOTAL COSTOS INDIRECTOS |  |  |  |  | #REF! |  | #REF!
TTL |  |  |  |  | VALOR TOTAL ITEM | #REF! | #REF! |  | #REF!
ITEM 100315 |  | DEMOL.MURO LAD. SOGA |  |  |  |  | UNIDAD: ML | CANT. TOTAL | VR. TOTAL
[7 empty] | #REF! | #REF!
CODIGO |  | DESCRIPCION | UND | CANT. | DESP.% | PRECIO UNIT | VALOR TOTAL |  | VALOR TOTAL
G2 |  | MANO DE OBRA | Jornal | Prestac. | Jornal Ttl | Rendim/Día | Valor-Unit.
200006 | MANO DE OBRA | M.O. ALBANILERIA 1 AYUDANTE | 41751 | 168% | 70141 | 24.2268 | 2895.18 | #REF! | #REF!
STG2 | [5 empty] | SUBTOTAL MANO DE OBRA | 2895.18 |  | #REF!
G3 |  | EQUIPO
300026 | EQUIPO | HERRAMIENTA MENOR | % | 5% |  | 2895.18 | 144.75 | #REF! | #REF!
STG3 | [5 empty] | SUBTOTAL EQUIPO | 144.75 |  | #REF!
G4 |  | OTROS
STG4 | [5 empty] | SUBTOTAL OTROS | 0 |  | 0
C.D. |  |  |  |  | COSTO DIRECTO | 3039.93 | #REF! | #REF! | #REF!
EM_AIU |  | COSTOS INDIRECTOS
ADM |  | ADMINISTRACION |  |  | 0% |  | #REF! |  | #REF!
IMP |  | IMPREVISTOS |  |  | 0% |  | #REF! |  | #REF!
UTL |  | UTILIDAD |  |  | 0% |  | #REF! |  | #REF!
IVA |  | IVA SOBRE LA UTILIDAD |  |  | #REF! |  | #REF! |  | #REF!
STAIU |  | TOTAL COSTOS INDIRECTOS |  |  |  |  | #REF! |  | #REF!
TTL |  |  |  |  | VALOR TOTAL ITEM | #REF! | #REF! |  | #REF!
ITEM 100308 |  | DEMOL.GUARDAESCOBA |  |  |  |  | UNIDAD: ML | CANT. TOTAL | VR. TOTAL
[7 empty] | #REF! | #REF!
CODIGO |  | DESCRIPCION | UND | CANT. | DESP.% | PRECIO UNIT | VALOR TOTAL |  | VALOR TOTAL
G2 |  | MANO DE OBRA | Jornal | Prestac. | Jornal Ttl | Rendim/Día | Valor-Unit.
200006 | MANO DE OBRA | M.O. ALBANILERIA 1 AYUDANTE | 41751 | 168% | 70141 | 32.4375 | 2162.34 | #REF! | #REF!
STG2 | [5 empty] | SUBTOTAL MANO DE OBRA | 2162.34 |  | #REF!
G3 |  | EQUIPO
300026 | EQUIPO | HERRAMIENTA MENOR | % | 5% |  | 2162.34 | 108.11 | #REF! | #REF!
STG3 | [5 empty] | SUBTOTAL EQUIPO | 108.11 |  | #REF!
G4 |  | OTROS
STG4 | [5 empty] | SUBTOTAL OTROS | 0 |  | 0
C.D. |  |  |  |  | COSTO DIRECTO | 2270.45 | #REF! | #REF! | #REF!
EM_AIU |  | COSTOS INDIRECTOS
ADM |  | ADMINISTRACION |  |  | 0% |  | #REF! |  | #REF!
IMP |  | IMPREVISTOS |  |  | 0% |  | #REF! |  | #REF!
UTL |  | UTILIDAD |  |  | 0% |  | #REF! |  | #REF!
IVA |  | IVA SOBRE LA UTILIDAD |  |  | #REF! |  | #REF! |  | #REF!
STAIU |  | TOTAL COSTOS INDIRECTOS |  |  |  |  | #REF! |  | #REF!
TTL |  |  |  |  | VALOR TOTAL ITEM | #REF! | #REF! |  | #REF!
ITEM 100302-216P |  | DEMOL.ALFAGIA CONCRETO-LADRILLO-PIEDRA-X |  |  |  |  | UNIDAD: ML | CANT. TOTAL | VR. TOTAL
[7 empty] | #REF! | 0
CODIGO |  | DESCRIPCION | UND | CANT. | DESP.% | PRECIO UNIT | VALOR TOTAL |  | VALOR TOTAL
G2 |  | MANO DE OBRA | Jornal | Prestac. | Jornal Ttl | Rendim/Día | Valor-Unit.
200006 | MANO DE OBRA | M.O. ALBANILERIA 1 AYUDANTE | 41751 | 168% | 70141 | 18.786 | 3733.68 | 0 | 0
STG2 | [5 empty] | SUBTOTAL MANO DE OBRA | 3733.68 |  | 0
G3 |  | EQUIPO
300026 | EQUIPO | HERRAMIENTA MENOR | % | 5% |  | 3733.68 | 186.68 | 0 | 0
STG3 | [5 empty] | SUBTOTAL EQUIPO | 186.68 |  | 0
G4 |  | OTROS
STG4 | [5 empty] | SUBTOTAL OTROS | 0 |  | 0
C.D. |  |  |  |  | COSTO DIRECTO | 3920.36 | #REF! | 0 | #REF!
EM_AIU |  | COSTOS INDIRECTOS
ADM |  | ADMINISTRACION |  |  | 0% |  | #REF! |  | #REF!
IMP |  | IMPREVISTOS |  |  | 0% |  | #REF! |  | #REF!
UTL |  | UTILIDAD |  |  | 0% |  | #REF! |  | #REF!
IVA |  | IVA SOBRE LA UTILIDAD |  |  | #REF! |  | #REF! |  | #REF!
STAIU |  | TOTAL COSTOS INDIRECTOS |  |  |  |  | #REF! |  | #REF!
TTL |  |  |  |  | VALOR TOTAL ITEM | #REF! | #REF! |  | #REF!
ITEM 100309 |  | DEMOL.LAVADERO EXISTENTE |  |  |  |  | UNIDAD: UND | CANT. TOTAL | VR. TOTAL
[7 empty] | #REF! | #REF!
CODIGO |  | DESCRIPCION | UND | CANT. | DESP.% | PRECIO UNIT | VALOR TOTAL |  | VALOR TOTAL
G2 |  | MANO DE OBRA | Jornal | Prestac. | Jornal Ttl | Rendim/Día | Valor-Unit.
200006 | MANO DE OBRA | M.O. ALBANILERIA 1 AYUDANTE | 41751 | 168% | 70141 | 1.9932 | 35190.14 | #REF! | #REF!
STG2 | [5 empty] | SUBTOTAL MANO DE OBRA | 35190.14 |  | #REF!
G3 |  | EQUIPO
300026 | EQUIPO | HERRAMIENTA MENOR | % | 5% |  | 35190.14 | 1759.5 | #REF! | #REF!
STG3 | [5 empty] | SUBTOTAL EQUIPO | 1759.5 |  | #REF!
G4 |  | OTROS
STG4 | [5 empty] | SUBTOTAL OTROS | 0 |  | 0
C.D. |  |  |  |  | COSTO DIRECTO | 36949.64 | #REF! | #REF! | #REF!
EM_AIU |  | COSTOS INDIRECTOS
ADM |  | ADMINISTRACION |  |  | 0% |  | #REF! |  | #REF!
IMP |  | IMPREVISTOS |  |  | 0% |  | #REF! |  | #REF!
UTL |  | UTILIDAD |  |  | 0% |  | #REF! |  | #REF!
IVA |  | IVA SOBRE LA UTILIDAD |  |  | #REF! |  | #REF! |  | #REF!
STAIU |  | TOTAL COSTOS INDIRECTOS |  |  |  |  | #REF! |  | #REF!
TTL |  |  |  |  | VALOR TOTAL ITEM | #REF! | #REF! |  | #REF!
ITEM 100608-223 |  | RETIRO SOBRANTES MAQUINA <=10KM. |  |  |  |  | Unidad: M3 | CANT. TOTAL | VR. TOTAL
[7 empty] | #REF! | 0
CODIGO |  | DESCRIPCION | UND | CANT. | DESP.% | PRECIO UNIT | VALOR TOTAL |  | VALOR TOTAL
G2 |  | MANO DE OBRA | Jornal | Prestac. | Jornal Ttl | Rendim/Día | Valor-Unit.
200006 | MANO DE OBRA | M.O. ALBANILERIA 1 AYUDANTE | 41751 | 168% | 70141 | 15.4071 | 4552.51 | 0 | 0
STG2 | [5 empty] | SUBTOTAL MANO DE OBRA | 4552.51 |  | 0
G3 |  | EQUIPO
300059 | EQUIPO | VOLQUETA 5 M3 | VJE | 0.26 |  | 46500 | 12090 | 0 | 0
300026 | EQUIPO | HERRAMIENTA MENOR | % | 5% |  | 4552.51 | 227.62 | 0 | 0
STG3 | [5 empty] | SUBTOTAL EQUIPO | 12317.62 |  | 0
G4 |  | OTROS
STG4 | [5 empty] | SUBTOTAL OTROS | 0 |  | 0
C.D. |  |  |  |  | COSTO DIRECTO | 16870.13 | #REF! | 0 | #REF!
EM_AIU |  | COSTOS INDIRECTOS
ADM |  | ADMINISTRACION |  |  | 0% |  | #REF! |  | #REF!
IMP |  | IMPREVISTOS |  |  | 0% |  | #REF! |  | #REF!
UTL |  | UTILIDAD |  |  | 0% |  | #REF! |  | #REF!
IVA |  | IVA SOBRE LA UTILIDAD |  |  | #REF! |  | #REF! |  | #REF!
STAIU |  | TOTAL COSTOS INDIRECTOS |  |  |  |  | #REF! |  | #REF!
TTL |  |  |  |  | VALOR TOTAL ITEM | #REF! | #REF! |  | #REF!
ITEM G0172P-207-209P |  | RETIRO ACARREO MATERIAL VOLQUETA KILOM |  |  |  |  | UNIDAD: M3K | TOTAL ITEM
[7 empty] | #REF! | 0
CODIGO |  | DESCRIPCION | UND | CANT. | DESP.% | PRECIO UNIT | VALOR TOTAL
G1 |  | MATERIALES
STG1 | [5 empty] | SUBTOTAL MATERIALES | 0 |  | 0
G2 |  | MANO DE OBRA | Jornal | Prestac. | Jornal Ttl | Rendim/Dia | Valor-Unit.
STG2 | [5 empty] | SUBTOTAL- MANO DE OBRA | 0 |  | 0
G3 |  | EQUIPO
300065 | EQUIPO | VOLQUETA(ACARREO) | M3K | 1.303 |  | 1320 | 1719.96 | 0 | 0
STG3 | [5 empty] | SUBTOTAL- EQUIPO | 1719.96 |  | 0
G4 |  | OTROS
STG4 | [5 empty] | SUBTOTAL OTROS | 0 |  | 0
C.D. | [5 empty] | COSTO DIRECTO | #REF! | 0
EM_AIU |  | COSTOS INDIRECTOS
ADM |  | ADMINISTRACION |  |  | 0% |  | #REF!
IMP |  | IMPREVISTOS |  |  | 0% |  | #REF!
UTL |  | UTILIDAD |  |  | 0% |  | #REF!
IVA |  | IVA SOBRE LA UTILIDAD |  |  | #REF! |  | #REF!
STAIU |  | TOTAL COSTOS INDIRECTOS: |  |  |  |  | #REF!
TTL | [5 empty] | VALOR TOTAL ITEM | #REF!
ITEM G0177P |  | CERTIFICADO DISPOSICION MATERIAL SOBRANTE DE LA EXCAVACION Y ESCOMBROS |  |  |  |  | UNIDAD: M3 | TOTAL ITEM
[7 empty] | #REF! | #REF!
CODIGO |  | DESCRIPCION | UND | CANT. | DESP.% | PRECIO UNIT | VALOR TOTAL
G1 |  | MATERIALES
STG1 | [5 empty] | SUBTOTAL MATERIALES | 0 |  | 0
G2 |  | MANO DE OBRA | Jornal | Prestac. | Jornal Ttl | Rendim/Dia | Valor-Unit.
STG2 | [5 empty] | SUBTOTAL- MANO DE OBRA | 0 |  | 0
G3 |  | EQUIPO
STG3 | [5 empty] | SUBTOTAL- EQUIPO | 0 |  | 0
G4 |  | OTROS
450028 | TRANSPORTE | CERTIFICADO DISPOSICION RESIDUOS RCD | M3 | 1 |  | 4500 | 4500 | #REF! | #REF!
STG4 | [5 empty] | SUBTOTAL OTROS | 4500 |  | #REF!
C.D. | [5 empty] | COSTO DIRECTO | #REF! | #REF!
EM_AIU |  | COSTOS INDIRECTOS
ADM |  | ADMINISTRACION |  |  | 0% |  | #REF!
IMP |  | IMPREVISTOS |  |  | 0% |  | #REF!
UTL |  | UTILIDAD |  |  | 0% |  | #REF!
IVA |  | IVA SOBRE LA UTILIDAD |  |  | #REF! |  | #REF!
STAIU |  | TOTAL COSTOS INDIRECTOS: |  |  |  |  | #REF!
TTL | [5 empty] | VALOR TOTAL ITEM | #REF!
ITEM 080807-129 |  | EXCAVACION A MAQUINA SIN RETIRO |  |  |  |  | Unidad: M3 | CANT. TOTAL | VR. TOTAL
[7 empty] | #REF! | #REF!
CODIGO |  | DESCRIPCION | UND | CANT. | DESP.% | PRECIO UNIT | VALOR TOTAL |  | VALOR TOTAL
G2 |  | MANO DE OBRA | Jornal | Prestac. | Jornal Ttl | Rendim/Día | Valor-Unit.
200006 | MANO DE OBRA | M.O. ALBANILERIA 1 AYUDANTE | 41751 | 168% | 70141 | 467.6913 | 149.97 | #REF! | #REF!
STG2 | [5 empty] | SUBTOTAL MANO DE OBRA | 149.97 |  | #REF!
G3 |  | EQUIPO
300047 | EQUIPO | RETROEXCAVADORA JD-510 | HRS | 0.03 |  | 95000 | 2850 | #REF! | #REF!
STG3 | [5 empty] | SUBTOTAL EQUIPO | 2850 |  | #REF!
G4 |  | OTROS
STG4 | [5 empty] | SUBTOTAL OTROS | 0 |  | 0
C.D. |  |  |  |  | COSTO DIRECTO | 2999.97 | #REF! | #REF! | #REF!
EM_AIU |  | COSTOS INDIRECTOS
ADM |  | ADMINISTRACION |  |  | 0% |  | #REF! |  | #REF!
IMP |  | IMPREVISTOS |  |  | 0% |  | #REF! |  | #REF!
UTL |  | UTILIDAD |  |  | 0% |  | #REF! |  | #REF!
IVA |  | IVA SOBRE LA UTILIDAD |  |  | #REF! |  | #REF! |  | #REF!
STAIU |  | TOTAL COSTOS INDIRECTOS |  |  |  |  | #REF! |  | #REF!
TTL |  |  |  |  | VALOR TOTAL ITEM | #REF! | #REF! |  | #REF!
ITEM 100601 |  | EXCAVACION TIERRA A MANO |  |  |  |  | UNIDAD: M3 | CANT. TOTAL | VR. TOTAL
[7 empty] | #REF! | #REF!
CODIGO |  | DESCRIPCION | UND | CANT. | DESP.% | PRECIO UNIT | VALOR TOTAL |  | VALOR TOTAL
G2 |  | MANO DE OBRA | Jornal | Prestac. | Jornal Ttl | Rendim/Día | Valor-Unit.
200006 | MANO DE OBRA | M.O. ALBANILERIA 1 AYUDANTE | 41751 | 168% | 70141 | 4.0779 | 17200.27 | #REF! | #REF!
STG2 | [5 empty] | SUBTOTAL MANO DE OBRA | 17200.27 |  | #REF!
G3 |  | EQUIPO
300026 | EQUIPO | HERRAMIENTA MENOR | % | 5% |  | 17200.27 | 860.01 | #REF! | #REF!
STG3 | [5 empty] | SUBTOTAL EQUIPO | 860.01 |  | #REF!
G4 |  | OTROS
STG4 | [5 empty] | SUBTOTAL OTROS | 0 |  | 0
C.D. |  |  |  |  | COSTO DIRECTO | 18060.28 | #REF! | #REF! | #REF!
EM_AIU |  | COSTOS INDIRECTOS
ADM |  | ADMINISTRACION |  |  | 0% |  | #REF! |  | #REF!
IMP |  | IMPREVISTOS |  |  | 0% |  | #REF! |  | #REF!
UTL |  | UTILIDAD |  |  | 0% |  | #REF! |  | #REF!
IVA |  | IVA SOBRE LA UTILIDAD |  |  | #REF! |  | #REF! |  | #REF!
STAIU |  | TOTAL COSTOS INDIRECTOS |  |  |  |  | #REF! |  | #REF!
TTL |  |  |  |  | VALOR TOTAL ITEM | #REF! | #REF! |  | #REF!
ITEM 100622 |  | RETIRO DE SALDOS EN SITIO |  |  |  |  | Unidad: M3 | CANT. TOTAL | VR. TOTAL
[7 empty] | #REF! | #REF!
CODIGO |  | DESCRIPCION | UND | CANT. | DESP.% | PRECIO UNIT | VALOR TOTAL |  | VALOR TOTAL
G2 |  | MANO DE OBRA | Jornal | Prestac. | Jornal Ttl | Rendim/Día | Valor-Unit.
200006 | MANO DE OBRA | M.O. ALBANILERIA 1 AYUDANTE | 41751 | 168% | 70141 | 10.658 | 6581.06 | #REF! | #REF!
STG2 | [5 empty] | SUBTOTAL MANO DE OBRA | 6581.06 |  | #REF!
G3 |  | EQUIPO
300008 | EQUIPO | CARRETA TIPO BUGUI | DIA | 0.07 |  | 3570 | 249.9 | #REF! | #REF!
300026 | EQUIPO | HERRAMIENTA MENOR | % | 5% |  | 6581.06 | 329.05 | #REF! | #REF!
STG3 | [5 empty] | SUBTOTAL EQUIPO | 578.95 |  | #REF!
G4 |  | OTROS
STG4 | [5 empty] | SUBTOTAL OTROS | 0 |  | 0
C.D. |  |  |  |  | COSTO DIRECTO | 7160.01 | #REF! | #REF! | #REF!
EM_AIU |  | COSTOS INDIRECTOS
ADM |  | ADMINISTRACION |  |  | 0% |  | #REF! |  | #REF!
IMP |  | IMPREVISTOS |  |  | 0% |  | #REF! |  | #REF!
UTL |  | UTILIDAD |  |  | 0% |  | #REF! |  | #REF!
IVA |  | IVA SOBRE LA UTILIDAD |  |  | #REF! |  | #REF! |  | #REF!
STAIU |  | TOTAL COSTOS INDIRECTOS |  |  |  |  | #REF! |  | #REF!
TTL |  |  |  |  | VALOR TOTAL ITEM | #REF! | #REF! |  | #REF!
ITEM 100607-130P |  | CARGUE MATERIAL MANUAL |  |  |  |  | UNIDAD: M3 | CANT. TOTAL | VR. TOTAL
[7 empty] | #REF! | #REF!
CODIGO |  | DESCRIPCION | UND | CANT. | DESP.% | PRECIO UNIT | VALOR TOTAL |  | VALOR TOTAL
G2 |  | MANO DE OBRA | Jornal | Prestac. | Jornal Ttl | Rendim/Día | Valor-Unit.
200006 | MANO DE OBRA | M.O. ALBANILERIA 1 AYUDANTE | 41751 | 168% | 70141 | 12.4203 | 5647.28 | #REF! | #REF!
STG2 | [5 empty] | SUBTOTAL MANO DE OBRA | 5647.28 |  | #REF!
G3 |  | EQUIPO
300026 | EQUIPO | HERRAMIENTA MENOR | % | 5% |  | 5647.28 | 282.36 | #REF! | #REF!
STG3 | [5 empty] | SUBTOTAL EQUIPO | 282.36 |  | #REF!
G4 |  | OTROS
STG4 | [5 empty] | SUBTOTAL OTROS | 0 |  | 0
C.D. |  |  |  |  | COSTO DIRECTO | 5929.64 | #REF! | #REF! | #REF!
EM_AIU |  | COSTOS INDIRECTOS
ADM |  | ADMINISTRACION |  |  | 0% |  | #REF! |  | #REF!
IMP |  | IMPREVISTOS |  |  | 0% |  | #REF! |  | #REF!
UTL |  | UTILIDAD |  |  | 0% |  | #REF! |  | #REF!
IVA |  | IVA SOBRE LA UTILIDAD |  |  | #REF! |  | #REF! |  | #REF!
STAIU |  | TOTAL COSTOS INDIRECTOS |  |  |  |  | #REF! |  | #REF!
TTL |  |  |  |  | VALOR TOTAL ITEM | #REF! | #REF! |  | #REF!
ITEM 100608 |  | RETIRO SOBRANTES MAQUINA <=10KM. |  |  |  |  | Unidad: M3 | CANT. TOTAL | VR. TOTAL
[7 empty] | #REF! | #REF!
CODIGO |  | DESCRIPCION | UND | CANT. | DESP.% | PRECIO UNIT | VALOR TOTAL |  | VALOR TOTAL
G2 |  | MANO DE OBRA | Jornal | Prestac. | Jornal Ttl | Rendim/Día | Valor-Unit.
200006 | MANO DE OBRA | M.O. ALBANILERIA 1 AYUDANTE | 41751 | 168% | 70141 | 15.4071 | 4552.51 | #REF! | #REF!
STG2 | [5 empty] | SUBTOTAL MANO DE OBRA | 4552.51 |  | #REF!
G3 |  | EQUIPO
300059 | EQUIPO | VOLQUETA 5 M3 | VJE | 0.26 |  | 46500 | 12090 | #REF! | #REF!
300026 | EQUIPO | HERRAMIENTA MENOR | % | 5% |  | 4552.51 | 227.62 | #REF! | #REF!
STG3 | [5 empty] | SUBTOTAL EQUIPO | 12317.62 |  | #REF!
G4 |  | OTROS
STG4 | [5 empty] | SUBTOTAL OTROS | 0 |  | 0
C.D. |  |  |  |  | COSTO DIRECTO | 16870.13 | #REF! | #REF! | #REF!
EM_AIU |  | COSTOS INDIRECTOS
ADM |  | ADMINISTRACION |  |  | 0% |  | #REF! |  | #REF!
IMP |  | IMPREVISTOS |  |  | 0% |  | #REF! |  | #REF!
UTL |  | UTILIDAD |  |  | 0% |  | #REF! |  | #REF!
IVA |  | IVA SOBRE LA UTILIDAD |  |  | #REF! |  | #REF! |  | #REF!
STAIU |  | TOTAL COSTOS INDIRECTOS |  |  |  |  | #REF! |  | #REF!
TTL |  |  |  |  | VALOR TOTAL ITEM | #REF! | #REF! |  | #REF!
ITEM G0172P |  | RETIRO ACARREO MATERIAL VOLQUETA KILOM |  |  |  |  | UNIDAD: M3K | TOTAL ITEM
[7 empty] | #REF! | #REF!
CODIGO |  | DESCRIPCION | UND | CANT. | DESP.% | PRECIO UNIT | VALOR TOTAL
G1 |  | MATERIALES
STG1 | [5 empty] | SUBTOTAL MATERIALES | 0 |  | 0
G2 |  | MANO DE OBRA | Jornal | Prestac. | Jornal Ttl | Rendim/Dia | Valor-Unit.
STG2 | [5 empty] | SUBTOTAL- MANO DE OBRA | 0 |  | 0
G3 |  | EQUIPO
300065 | EQUIPO | VOLQUETA(ACARREO) | M3K | 1.303 |  | 1320 | 1719.96 | #REF! | #REF!
STG3 | [5 empty] | SUBTOTAL- EQUIPO | 1719.96 |  | #REF!
G4 |  | OTROS
STG4 | [5 empty] | SUBTOTAL OTROS | 0 |  | 0
C.D. | [5 empty] | COSTO DIRECTO | #REF! | #REF!
EM_AIU |  | COSTOS INDIRECTOS
ADM |  | ADMINISTRACION |  |  | 0% |  | #REF!
IMP |  | IMPREVISTOS |  |  | 0% |  | #REF!
UTL |  | UTILIDAD |  |  | 0% |  | #REF!
IVA |  | IVA SOBRE LA UTILIDAD |  |  | #REF! |  | #REF!
STAIU |  | TOTAL COSTOS INDIRECTOS: |  |  |  |  | #REF!
TTL | [5 empty] | VALOR TOTAL ITEM | #REF!
ITEM 100618-136P |  | RELLENO MATERIAL SITIO COMPACTADO-RANA |  |  |  |  | UNIDAD: M3 | CANT. TOTAL | VR. TOTAL
[7 empty] | #REF! | 0
CODIGO |  | DESCRIPCION | UND | CANT. | DESP.% | PRECIO UNIT | VALOR TOTAL |  | VALOR TOTAL
G1 |  | MATERIALES
100053 | OTROS MATERIALES | AGUA | LTS | 7 |  | 30 | 210 | 0 | 0
100932 | ADITIVOS | GASOLINA CORRIENTE | GLN | 0.05 |  | 9100 | 455 | 0 | 0
100011 | ADITIVOS | ACEITE MOTOR 4 TIEMPOS | GLN | 0.015 |  | 76000 | 1140 | 0 | 0
STG1 | [5 empty] | SUBTOTAL MATERIALES | 1805 |  | 0
G2 |  | MANO DE OBRA | Jornal | Prestac. | Jornal Ttl | Rendim/Día | Valor-Unit.
200008 | MANO DE OBRA | M.O. ALBANILERIA 2 AYUDANTE | 92752 | 168% | 155823 | 21.7999 | 7147.87 | 0 | 0
STG2 | [5 empty] | SUBTOTAL MANO DE OBRA | 7147.87 |  | 0
G3 |  | EQUIPO
300057 | EQUIPO | VIBROCOMPACTADOR TIPO RANA | DIA | 0.1 |  | 36900 | 3690 | 0 | 0
300026 | EQUIPO | HERRAMIENTA MENOR | % | 5% |  | 7147.87 | 357.39 | 0 | 0
STG3 | [5 empty] | SUBTOTAL EQUIPO | 4047.39 |  | 0
G4 |  | OTROS
STG4 | [5 empty] | SUBTOTAL OTROS | 0 |  | 0
C.D. |  |  |  |  | COSTO DIRECTO | 13000.26 | #REF! | 0 | #REF!
EM_AIU |  | COSTOS INDIRECTOS
ADM |  | ADMINISTRACION |  |  | 0% |  | #REF! |  | #REF!
IMP |  | IMPREVISTOS |  |  | 0% |  | #REF! |  | #REF!
UTL |  | UTILIDAD |  |  | 0% |  | #REF! |  | #REF!
IVA |  | IVA SOBRE LA UTILIDAD |  |  | #REF! |  | #REF! |  | #REF!
STAIU |  | TOTAL COSTOS INDIRECTOS |  |  |  |  | #REF! |  | #REF!
TTL |  |  |  |  | VALOR TOTAL ITEM | #REF! | #REF! |  | #REF!
ITEM 010207-222P |  | RELLENO ROCA MUERTA COMPAC-CILINDRO |  |  |  |  | Unidad: M3 | CANT. TOTAL | VR. TOTAL
[7 empty] | #REF! | 0
CODIGO |  | DESCRIPCION | UND | CANT. | DESP.% | PRECIO UNIT | VALOR TOTAL |  | VALOR TOTAL
G1 |  | MATERIALES
101587 | AGREGADOS | ROCA MUERTA | M3 | 1.3 |  | 8800 | 11440 | 0 | 0
STG1 | [5 empty] | SUBTOTAL MATERIALES | 11440 |  | 0
G2 |  | MANO DE OBRA | Jornal | Prestac. | Jornal Ttl | Rendim/Día | Valor-Unit.
200010 | MANO DE OBRA | M.O. ALBANILERIA 3 AYUDANTE | 114480 | 168% | 192326 | 153.0859 | 1256.32 | 0 | 0
STG2 | [5 empty] | SUBTOTAL MANO DE OBRA | 1256.32 |  | 0
G3 |  | EQUIPO
300034 | EQUIPO | MOTONIVELADORA CAT-12-F | HRS | 0.0472 |  | 139500 | 6584.4 | 0 | 0
300056 | EQUIPO | VIBROCOMPACTADOR CA-15 | HRS | 0.068 |  | 110000 | 7480 | 0 | 0
301010 | EQUIPO | CARROTANQUE AGUA | DIA | 0.00201 |  | 277000 | 556.77 | 0 | 0
300026 | EQUIPO | HERRAMIENTA MENOR | % | 5% |  | 1256.32 | 62.81 | 0 | 0
STG3 | [5 empty] | SUBTOTAL EQUIPO | 14683.98 |  | 0
G4 |  | OTROS
STG4 | [5 empty] | SUBTOTAL OTROS | 0 |  | 0
C.D. |  |  |  |  | COSTO DIRECTO | 27380.3 | #REF! | 0 | #REF!
EM_AIU |  | COSTOS INDIRECTOS
ADM |  | ADMINISTRACION |  |  | 0% |  | #REF! |  | #REF!
IMP |  | IMPREVISTOS |  |  | 0% |  | #REF! |  | #REF!
UTL |  | UTILIDAD |  |  | 0% |  | #REF! |  | #REF!
IVA |  | IVA SOBRE LA UTILIDAD |  |  | #REF! |  | #REF! |  | #REF!
STAIU |  | TOTAL COSTOS INDIRECTOS |  |  |  |  | #REF! |  | #REF!
TTL |  |  |  |  | VALOR TOTAL ITEM | #REF! | #REF! |  | #REF!
ITEM 080209 |  | SUB-BASE COMPAC.MAT.SELECC.10K-INVIAS NO |  |  |  |  | Unidad: M3 | CANT. TOTAL | VR. TOTAL
[7 empty] | #REF! | #REF!
CODIGO |  | DESCRIPCION | UND | CANT. | DESP.% | PRECIO UNIT | VALOR TOTAL |  | VALOR TOTAL
G1 |  | MATERIALES
109113 |  | SUB-BASE TRITURADA NORTE | M3 | 1.3 | 5 | 49980 | 68222.7 | #REF! | #REF!
STG1 | [5 empty] | SUBTOTAL MATERIALES | 68222.7 |  | #REF!
G2 |  | MANO DE OBRA | Jornal | Prestac. | Jornal Ttl | Rendim/Día | Valor-Unit.
200010 | MANO DE OBRA | M.O. ALBANILERIA 3 AYUDANTE | 114480 | 168% | 192326 | 143.1022 | 1343.97 | #REF! | #REF!
STG2 | [5 empty] | SUBTOTAL MANO DE OBRA | 1343.97 |  | #REF!
G3 |  | EQUIPO
300034 | EQUIPO | MOTONIVELADORA CAT-12-F | HRS | 0.04582 |  | 139500 | 6391.89 | #REF! | #REF!
300056 | EQUIPO | VIBROCOMPACTADOR CA-15 | HRS | 0.034 |  | 110000 | 3740 | #REF! | #REF!
301010 | EQUIPO | CARROTANQUE AGUA | DIA | 0.0011 |  | 277000 | 304.7 | #REF! | #REF!
300026 | EQUIPO | HERRAMIENTA MENOR | % | 5% |  | 1343.97 | 67.19 | #REF! | #REF!
STG3 | [5 empty] | SUBTOTAL EQUIPO | 10503.78 |  | #REF!
G4 |  | OTROS
STG4 | [5 empty] | SUBTOTAL OTROS | 0 |  | 0
C.D. |  |  |  |  | COSTO DIRECTO | 80070.45 | #REF! | #REF! | #REF!
EM_AIU |  | COSTOS INDIRECTOS
ADM |  | ADMINISTRACION |  |  | 0% |  | #REF! |  | #REF!
IMP |  | IMPREVISTOS |  |  | 0% |  | #REF! |  | #REF!
UTL |  | UTILIDAD |  |  | 0% |  | #REF! |  | #REF!
IVA |  | IVA SOBRE LA UTILIDAD |  |  | #REF! |  | #REF! |  | #REF!
STAIU |  | TOTAL COSTOS INDIRECTOS |  |  |  |  | #REF! |  | #REF!
TTL |  |  |  |  | VALOR TOTAL ITEM | #REF! | #REF! |  | #REF!
ITEM 010201 |  | ACARREO MATERIALES PETREOS-TIERRA-VARIOS |  |  |  |  | UNIDAD: M3K | CANT. TOTAL | VR. TOTAL
[7 empty] | #REF! | #REF!
CODIGO |  | DESCRIPCION | UND | CANT. | DESP.% | PRECIO UNIT | VALOR TOTAL |  | VALOR TOTAL
G3 |  | EQUIPO
300065 | EQUIPO | VOLQUETA(ACARREO) | M3K | 1.303 |  | 1320 | 1719.96 | #REF! | #REF!
STG3 | [5 empty] | SUBTOTAL EQUIPO | 1719.96 |  | #REF!
G4 |  | OTROS
STG4 | [5 empty] | SUBTOTAL OTROS | 0 |  | 0
C.D. |  |  |  |  | COSTO DIRECTO | 1719.96 | #REF! | #REF! | #REF!
EM_AIU |  | COSTOS INDIRECTOS
ADM |  | ADMINISTRACION |  |  | 0% |  | #REF! |  | #REF!
IMP |  | IMPREVISTOS |  |  | 0% |  | #REF! |  | #REF!
UTL |  | UTILIDAD |  |  | 0% |  | #REF! |  | #REF!
IVA |  | #VALUE! |  |  | #REF! |  | #REF! |  | #REF!
STAIU |  | TOTAL COSTOS INDIRECTOS |  |  |  |  | #REF! |  | #REF!
TTL |  | 0 |  |  | VALOR TOTAL ITEM | #REF! | #REF! |  | #REF!
ITEM 010215 |  | CONFIGURACION-NIVELACION TERRENO |  |  |  |  | UNIDAD: M2 | CANT. TOTAL | VR. TOTAL
[7 empty] | #REF! | #REF!
CODIGO |  | DESCRIPCION | UND | CANT. | DESP.% | PRECIO UNIT | VALOR TOTAL |  | VALOR TOTAL
G1 |  | MATERIALES
100053 | OTROS MATERIALES | AGUA | LTS | 0.35 |  | 30 | 10.5 | #REF! | #REF!
STG1 | [5 empty] | SUBTOTAL MATERIALES | 10.5 |  | #REF!
G2 |  | MANO DE OBRA | Jornal | Prestac. | Jornal Ttl | Rendim/Día | Valor-Unit.
200006 | MANO DE OBRA | M.O. ALBANILERIA 1 AYUDANTE | 41751 | 168% | 70141 | 387.2738 | 181.11 | #REF! | #REF!
STG2 | [5 empty] | SUBTOTAL MANO DE OBRA | 181.11 |  | #REF!
G3 |  | EQUIPO
300034 | EQUIPO | MOTONIVELADORA CAT-12-F | HRS | 0.004 |  | 139500 | 558 | #REF! | #REF!
STG3 | [5 empty] | SUBTOTAL EQUIPO | 558 |  | #REF!
G4 |  | OTROS
STG4 | [5 empty] | SUBTOTAL OTROS | 0 |  | 0
C.D. |  |  |  |  | COSTO DIRECTO | 749.61 | #REF! | #REF! | #REF!
EM_AIU |  | COSTOS INDIRECTOS
ADM |  | ADMINISTRACION |  |  | 0% |  | #REF! |  | #REF!
IMP |  | IMPREVISTOS |  |  | 0% |  | #REF! |  | #REF!
UTL |  | UTILIDAD |  |  | 0% |  | #REF! |  | #REF!
IVA |  | IVA SOBRE LA UTILIDAD |  |  | #REF! |  | #REF! |  | #REF!
STAIU |  | TOTAL COSTOS INDIRECTOS |  |  |  |  | #REF! |  | #REF!
TTL |  |  |  |  | VALOR TOTAL ITEM | #REF! | #REF! |  | #REF!
ITEM 180321 |  | MEMBRANA PVC IMPERMEABILIZACION 1.5MM |  |  |  |  | Unidad: M2 | TOTAL ITEM | Unidad:
[7 empty] | #REF! | #REF!
CODIGO |  | DESCRIPCION | UND | CANT. | DESP.% | PRECIO UNIT | VALOR TOTAL |  | VALOR TOTAL
G1 |  | MATERIALES
107057 | OTROS MATERIALES | GEOTEXTIL POLIPROPILENO 18 | M2 | 2 | 0 | 3850 | 7700 | #REF! | #REF!
117093 |  | MEMBRANA PVC SARNAFIL G 47 | ROL | 0.025 | 1 | 1620000 | 40905 | #REF! | #REF!
STG1 | [5 empty] | SUBTOTAL MATERIALES | 48605 |  | #REF!
G2 |  | MANO DE OBRA | Jornal | Prestac. | Jornal Ttl | Rendim/Día | Valor-Unit.
200007 |  | M.O. ALBANILERIA 1 AYUDANTE-1 OFI | 109195 | 168% | 183447 | 4.664 | 39332.54 | #REF! | #REF!
STG2 | [5 empty] | SUBTOTAL MANO DE OBRA | 39332.54 |  | #REF!
G3 |  | EQUIPO
300026 |  | HERRAMIENTA MENOR | % | 5% |  | 39332.54 | 1966.62 | #REF! | #REF!
STG3 | [5 empty] | SUBTOTAL EQUIPO | 1966.62 |  | #REF!
G4 |  | OTROS
STG4 | [5 empty] | SUBTOTAL TRANSPORTE | 0 |  | 0
C.D. |  |  |  |  | COSTO DIRECTO | 89904.16 | #REF! |  | #REF!
EM_AIU |  | COSTOS INDIRECTOS
ADM |  | ADMINISTRACION |  |  | 0% |  | #REF! |  | #REF!
IMP |  | IMPREVISTOS |  |  | 0% |  | #REF! |  | #REF!
UTL |  | UTILIDAD |  |  | 0% |  | #REF! |  | #REF!
IVA |  | IVA SOBRE LA UTILIDAD |  |  | #REF! |  | #REF! |  | #REF!
STAIU |  | TOTAL COSTOS INDIRECTOS |  |  |  |  | #REF! |  | #REF!
TTL |  |  |  |  | VALOR TOTAL ITEM | #REF! | #REF! |  | #REF!
ITEM 120101 |  | ACERO REFUERZO FLEJADO 60000 PSI 420Mpa |  |  |  |  | UNIDAD: KLS | CANT. TOTAL | VR. TOTAL
[7 empty] | #REF! | #REF!
CODIGO |  | DESCRIPCION | UND | CANT. | DESP.% | PRECIO UNIT | VALOR TOTAL |  | VALOR TOTAL
G1 |  | MATERIALES
101605 | VARIOS | SEGUETA SIN MARCO | UND | 0.04 | 0 | 8200 | 328 | #REF! | #REF!
100076 | HIERROS | ALAMBRE NEGRO # 18 | KLS | 0.03 | 3 | 7153 | 221.02 | #REF! | #REF!
101008 | HIERROS | HIERRO de 60000 PSI 420 MPA | KLS | 1 | 3 | 5827 | 6001.81 | #REF! | #REF!
STG1 | [5 empty] | SUBTOTAL MATERIALES | 6550.83 |  | #REF!
G2 |  | MANO DE OBRA | Jornal | Prestac. | Jornal Ttl | Rendim/Día | Valor-Unit.
200006 | MANO DE OBRA | M.O. ALBANILERIA 1 AYUDANTE | 41751 | 168% | 70141 | 63.7645 | 1100 | #REF! | #REF!
STG2 | [5 empty] | SUBTOTAL MANO DE OBRA | 1100 |  | #REF!
G3 |  | EQUIPO
300026 | EQUIPO | HERRAMIENTA MENOR | % | 5% |  | 1100 | 55 | #REF! | #REF!
STG3 | [5 empty] | SUBTOTAL EQUIPO | 55 |  | #REF!
G4 |  | OTROS
STG4 | [5 empty] | SUBTOTAL OTROS | 0 |  | 0
C.D. |  |  |  |  | COSTO DIRECTO | 7705.83 | #REF! | #REF! | #REF!
EM_AIU |  | COSTOS INDIRECTOS
ADM |  | ADMINISTRACION |  |  | 0% |  | #REF! |  | #REF!
IMP |  | IMPREVISTOS |  |  | 0% |  | #REF! |  | #REF!
UTL |  | UTILIDAD |  |  | 0% |  | #REF! |  | #REF!
IVA |  | IVA SOBRE LA UTILIDAD |  |  | #REF! |  | #REF! |  | #REF!
STAIU |  | TOTAL COSTOS INDIRECTOS |  |  |  |  | #REF! |  | #REF!
TTL |  |  |  |  | VALOR TOTAL ITEM | #REF! | #REF! |  | #REF!
ITEM 100219-1-194P |  | ESCARIFICACION VIGA CIMIENTO Y ZAPATA EXISTENTE. DEMOL RECUBRIMIENTO CONCRETO A=20-30CM |  |  |  |  | UNIDAD: ML | CANT. TOTAL | VR. TOTAL
[7 empty] | #REF! | #REF!
CODIGO |  | DESCRIPCION | UND | CANT. | DESP.% | PRECIO UNIT | VALOR TOTAL |  | VALOR TOTAL
G2 |  | MANO DE OBRA | Jornal | Prestac. | Jornal Ttl | Rendim/Día | Valor-Unit.
200006 | MANO DE OBRA | M.O. ALBANILERIA 1 AYUDANTE | 41751 | 168% | 70141 | 5.3334 | 13151.27 | #REF! | #REF!
STG2 | [5 empty] | SUBTOTAL MANO DE OBRA | 13151.27 |  | #REF!
G3 |  | EQUIPO
301008 | EQUIPO | TALADRO PERCUTOR TIPO HILTI | DIA | 0.125 |  | 50000 | 6250 | #REF! | #REF!
300026 | EQUIPO | HERRAMIENTA MENOR | % | 5% |  | 13151.27 | 657.56 | #REF! | #REF!
STG3 | [5 empty] | SUBTOTAL EQUIPO | 6907.56 |  | #REF!
G4 |  | OTROS
STG4 | [5 empty] | SUBTOTAL OTROS | 0 |  | 0
C.D. |  |  |  |  | COSTO DIRECTO | 20058.83 | #REF! | #REF! | #REF!
EM_AIU |  | COSTOS INDIRECTOS
ADM |  | ADMINISTRACION |  |  | 0% |  | #REF! |  | #REF!
IMP |  | IMPREVISTOS |  |  | 0% |  | #REF! |  | #REF!
UTL |  | UTILIDAD |  |  | 0% |  | #REF! |  | #REF!
IVA |  | IVA SOBRE LA UTILIDAD |  |  | #REF! |  | #REF! |  | #REF!
STAIU |  | TOTAL COSTOS INDIRECTOS |  |  |  |  | #REF! |  | #REF!
TTL |  |  |  |  | VALOR TOTAL ITEM | #REF! | #REF! |  | #REF!
ITEM 120213-193 |  | ENCAMISADO ZAPATA EXISTENTE CONCRETO 3000 PSI INC. FORMALETA |  |  |  |  | UNIDAD: M3 | CANT. TOTAL | VR. TOTAL
[7 empty] | #REF! | #REF!
CODIGO |  | DESCRIPCION | UND | CANT. | DESP.% | PRECIO UNIT | VALOR TOTAL |  | VALOR TOTAL
G1 |  | MATERIALES
100806 | MADERAS | CUARTON 2"x4"X3M UNIDAD | UND | 0.1 |  | 15102 | 1510.2 | #REF! | #REF!
101511 | HIERROS | PUNTILLA 2.1/2 CC | LBS | 0.4 |  | 4900 | 1960 | #REF! | #REF!
101717 | MADERAS | TABLA 1x10x300 OTOBO | UND | 0.3 |  | 13007 | 3902.1 | #REF! | #REF!
105046 | CONCRETOS | CONCRETO 3000 PSI PREMEZC | M3 | 1.05 | 0 | 371756 | 390343.8 | #REF! | #REF!
STG1 | [5 empty] | SUBTOTAL MATERIALES | 397716.1 |  | #REF!
G2 |  | MANO DE OBRA | Jornal | Prestac. | Jornal Ttl | Rendim/Día | Valor-Unit.
200007 | MANO DE OBRA | M.O. ALBANILERIA 1 AYUDANTE-1 OFI | 109195 | 168% | 183447 | 1 | 183447 | #REF! | #REF!
STG2 | [5 empty] | SUBTOTAL MANO DE OBRA | 183447 |  | #REF!
G3 |  | EQUIPO
300026 | EQUIPO | HERRAMIENTA MENOR | % | 5% |  | 183447 | 9172.35 | #REF! | #REF!
STG3 | [5 empty] | SUBTOTAL EQUIPO | 9172.35 |  | #REF!
G4 |  | OTROS
STG4 | [5 empty] | SUBTOTAL OTROS | 0 |  | 0
C.D. |  |  |  |  | COSTO DIRECTO | 590335.45 | #REF! | #REF! | #REF!
EM_AIU |  | COSTOS INDIRECTOS
ADM |  | ADMINISTRACION |  |  | 0% |  | #REF! |  | #REF!
IMP |  | IMPREVISTOS |  |  | 0% |  | #REF! |  | #REF!
UTL |  | UTILIDAD |  |  | 0% |  | #REF! |  | #REF!
IVA |  | IVA SOBRE LA UTILIDAD |  |  | #REF! |  | #REF! |  | #REF!
STAIU |  | TOTAL COSTOS INDIRECTOS |  |  |  |  | #REF! |  | #REF!
TTL |  |  |  |  | VALOR TOTAL ITEM | #REF! | #REF! |  | #REF!
ITEM 131116 |  | ANCLAJE HIERRO PARA ENCAMISADO DE ZAPATAS, 5/8"-PERF. ,3/4" 10-15C |  |  |  |  | UNIDAD: PTO | CANT. TOTAL | VR. TOTAL
[7 empty] | #REF! | #REF!
CODIGO |  | DESCRIPCION | UND | CANT. | DESP.% | PRECIO UNIT | VALOR TOTAL |  | VALOR TOTAL
G1 |  | MATERIALES
106015 | ADITIVOS | ADHESIVO ANCLAJES ESTRUCTU | UND | 0.08 |  | 70746 | 5659.68 | #REF! | #REF!
101017 | HIERROS | HIERRO .5/8" 60.000 [12M] | KLS | 1.2 |  | 5827 | 6992.4 | #REF! | #REF!
105024 | OTROS MATERIALES | BROCA TUGSTENO ,3/4"-50 | UND | 0.006 |  | 340233 | 2041.39 | #REF! | #REF!
STG1 | [5 empty] | SUBTOTAL MATERIALES | 14693.47 |  | #REF!
G2 |  | MANO DE OBRA | Jornal | Prestac. | Jornal Ttl | Rendim/Día | Valor-Unit.
200007 | MANO DE OBRA | M.O. ALBANILERIA 1 AYUDANTE-1 OFI | 109195 | 168% | 183447 | 42.1053 | 4356.86 | #REF! | #REF!
200017 | MANO DE OBRA | M.O. CARP.TALLER 1 AYUDANTE-1 OFI | 108240 | 168% | 181843 | 50 | 3636.86 | #REF! | #REF!
STG2 | [5 empty] | SUBTOTAL MANO DE OBRA | 7993.72 |  | #REF!
G3 |  | EQUIPO
301008 | EQUIPO | TALADRO PERCUTOR TIPO HILTI | DIA | 0.06 |  | 50000 | 3000 | #REF! | #REF!
300026 | EQUIPO | HERRAMIENTA MENOR | % | 5% |  | 7993.72 | 399.68 | #REF! | #REF!
STG3 | [5 empty] | SUBTOTAL EQUIPO | 3399.68 |  | #REF!
G4 |  | OTROS
STG4 | [5 empty] | SUBTOTAL OTROS | 0 |  | 0
C.D. |  |  |  |  | COSTO DIRECTO | 26086.87 | #REF! | #REF! | #REF!
EM_AIU |  | COSTOS INDIRECTOS
ADM |  | ADMINISTRACION |  |  | 0% |  | #REF! |  | #REF!
IMP |  | IMPREVISTOS |  |  | 0% |  | #REF! |  | #REF!
UTL |  | UTILIDAD |  |  | 0% |  | #REF! |  | #REF!
IVA |  | IVA SOBRE LA UTILIDAD |  |  | #REF! |  | #REF! |  | #REF!
STAIU |  | TOTAL COSTOS INDIRECTOS |  |  |  |  | #REF! |  | #REF!
TTL |  |  |  |  | VALOR TOTAL ITEM | #REF! | #REF! |  | #REF!
ITEM 120210 |  | SOLADO ZAPATA NUEVA ESPESOR E=0.05M 3000 PSI 210 MPA |  |  |  |  | UNIDAD: M2 | CANT. TOTAL | VR. TOTAL
[7 empty] | #REF! | #REF!
CODIGO |  | DESCRIPCION | UND | CANT. | DESP.% | PRECIO UNIT | VALOR TOTAL |  | VALOR TOTAL
G1 |  | MATERIALES
ME0105 | BASICO | MEZCLA CONCRETO 1:2:3 3100 PSI 210 MPa | M3 | 0.05 |  | #REF! | #REF! | #REF! | #REF!
STG1 | [5 empty] | SUBTOTAL MATERIALES | #REF! |  | #REF!
G2 |  | MANO DE OBRA | Jornal | Prestac. | Jornal Ttl | Rendim/Día | Valor-Unit.
200007 | MANO DE OBRA | M.O. ALBANILERIA 1 AYUDANTE-1 OFI | 109195 | 168% | 183447 | 26.6815 | 6875.43 | #REF! | #REF!
STG2 | [5 empty] | SUBTOTAL MANO DE OBRA | 6875.43 |  | #REF!
G3 |  | EQUIPO
300026 | EQUIPO | HERRAMIENTA MENOR | % | 5% |  | 6875.43 | 343.77 | #REF! | #REF!
STG3 | [5 empty] | SUBTOTAL EQUIPO | 343.77 |  | #REF!
G4 |  | OTROS
STG4 | [5 empty] | SUBTOTAL OTROS | 0 |  | 0
C.D. |  |  |  |  | COSTO DIRECTO | #REF! | #REF! | #REF! | #REF!
EM_AIU |  | COSTOS INDIRECTOS
ADM |  | ADMINISTRACION |  |  | 0% |  | #REF! |  | #REF!
IMP |  | IMPREVISTOS |  |  | 0% |  | #REF! |  | #REF!
UTL |  | UTILIDAD |  |  | 0% |  | #REF! |  | #REF!
IVA |  | IVA SOBRE LA UTILIDAD |  |  | #REF! |  | #REF! |  | #REF!
STAIU |  | TOTAL COSTOS INDIRECTOS |  |  |  |  | #REF! |  | #REF!
TTL |  |  |  |  | VALOR TOTAL ITEM | #REF! | #REF! |  | #REF!
ITEM 120301-195 |  | ENCAMISADO VIGA CIMIENTO ENLACE EXISTENTE H=20-40 CMS |  |  |  |  | UNIDAD: M3 | CANT. TOTAL | VR. TOTAL
[7 empty] | #REF! | #REF!
CODIGO |  | DESCRIPCION | UND | CANT. | DESP.% | PRECIO UNIT | VALOR TOTAL |  | VALOR TOTAL
G1 |  | MATERIALES
101509 | HIERROS | PUNTILLA 2 CC | LBS | 1 |  | 3900 | 3900 | #REF! | #REF!
101718 | MADERAS | TABLA 1x10x300 OTOBO [2C] | UND | 5.5 |  | 10600 | 58300 | #REF! | #REF!
102387 | MADERAS | VARETA 2"x2"x3M | UND | 2.67 |  | 3200 | 8544 | #REF! | #REF!
ME0105 | BASICO | MEZCLA CONCRETO 1:2:3 3100 PSI 210 MPa | M3 | 1.05 |  | #REF! | #REF! | #REF! | #REF!
STG1 | [5 empty] | SUBTOTAL MATERIALES | #REF! |  | #REF!
G2 |  | MANO DE OBRA | Jornal | Prestac. | Jornal Ttl | Rendim/Día | Valor-Unit.
200009 | MANO DE OBRA | M.O. ALBANILERIA 2 AYUDANTE-1 OFI | 156871 | 168% | 263543 | 1.2684 | 207775.93 | #REF! | #REF!
STG2 | [5 empty] | SUBTOTAL MANO DE OBRA | 207775.93 |  | #REF!
G3 |  | EQUIPO
300026 | EQUIPO | HERRAMIENTA MENOR | % | 5% |  | 207775.93 | 10388.79 | #REF! | #REF!
300055 | EQUIPO | VIBRADOR ELECTRICO | DIA | 0.05 |  | 28000 | 1400 | #REF! | #REF!
STG3 | [5 empty] | SUBTOTAL EQUIPO | 11788.79 |  | #REF!
G4 |  | OTROS
STG4 | [5 empty] | SUBTOTAL OTROS | 0 |  | 0
C.D. |  |  |  |  | COSTO DIRECTO | #REF! | #REF! | #REF! | #REF!
EM_AIU |  | COSTOS INDIRECTOS
ADM |  | ADMINISTRACION |  |  | 0% |  | #REF! |  | #REF!
IMP |  | IMPREVISTOS |  |  | 0% |  | #REF! |  | #REF!
UTL |  | UTILIDAD |  |  | 0% |  | #REF! |  | #REF!
IVA |  | IVA SOBRE LA UTILIDAD |  |  | #REF! |  | #REF! |  | #REF!
STAIU |  | TOTAL COSTOS INDIRECTOS |  |  |  |  | #REF! |  | #REF!
TTL |  |  |  |  | VALOR TOTAL ITEM | #REF! | #REF! |  | #REF!
ITEM 131116-2 |  | ANCLAJE HIERRO PARA ENCAMISADO DE VIGAS DE CIMIENTO, 5/8"-PERF. ,3/4" 10-15C |  |  |  |  | UNIDAD: PTO | CANT. TOTAL | VR. TOTAL
[7 empty] | #REF! | #REF!
CODIGO |  | DESCRIPCION | UND | CANT. | DESP.% | PRECIO UNIT | VALOR TOTAL |  | VALOR TOTAL
G1 |  | MATERIALES
106015 | ADITIVOS | ADHESIVO ANCLAJES ESTRUCTU | UND | 0.08 |  | 70746 | 5659.68 | #REF! | #REF!
101017 | HIERROS | HIERRO .5/8" 60.000 [12M] | KLS | 1.2 |  | 5827 | 6992.4 | #REF! | #REF!
105024 | OTROS MATERIALES | BROCA TUGSTENO ,3/4"-50 | UND | 0.006 |  | 340233 | 2041.39 | #REF! | #REF!
STG1 | [5 empty] | SUBTOTAL MATERIALES | 14693.47 |  | #REF!
G2 |  | MANO DE OBRA | Jornal | Prestac. | Jornal Ttl | Rendim/Día | Valor-Unit.
200007 | MANO DE OBRA | M.O. ALBANILERIA 1 AYUDANTE-1 OFI | 109195 | 168% | 183447 | 42.1053 | 4356.86 | #REF! | #REF!
200017 | MANO DE OBRA | M.O. CARP.TALLER 1 AYUDANTE-1 OFI | 108240 | 168% | 181843 | 50 | 3636.86 | #REF! | #REF!
STG2 | [5 empty] | SUBTOTAL MANO DE OBRA | 7993.72 |  | #REF!
G3 |  | EQUIPO
301008 | EQUIPO | TALADRO PERCUTOR TIPO HILTI | DIA | 0.06 |  | 50000 | 3000 | #REF! | #REF!
300026 | EQUIPO | HERRAMIENTA MENOR | % | 5% |  | 7993.72 | 399.68 | #REF! | #REF!
STG3 | [5 empty] | SUBTOTAL EQUIPO | 3399.68 |  | #REF!
G4 |  | OTROS
STG4 | [5 empty] | SUBTOTAL OTROS | 0 |  | 0
C.D. |  |  |  |  | COSTO DIRECTO | 26086.87 | #REF! | #REF! | #REF!
EM_AIU |  | COSTOS INDIRECTOS
ADM |  | ADMINISTRACION |  |  | 0% |  | #REF! |  | #REF!
IMP |  | IMPREVISTOS |  |  | 0% |  | #REF! |  | #REF!
UTL |  | UTILIDAD |  |  | 0% |  | #REF! |  | #REF!
IVA |  | IVA SOBRE LA UTILIDAD |  |  | #REF! |  | #REF! |  | #REF!
STAIU |  | TOTAL COSTOS INDIRECTOS |  |  |  |  | #REF! |  | #REF!
TTL |  |  |  |  | VALOR TOTAL ITEM | #REF! | #REF! |  | #REF!
ITEM 120223 |  | CONCRETO CICLOPEO 2000 PSI RELAC.60C/40P |  |  |  |  | UNIDAD: M3 | CANT. TOTAL | VR. TOTAL
[7 empty] | #REF! | #REF!
CODIGO |  | DESCRIPCION | UND | CANT. | DESP.% | PRECIO UNIT | VALOR TOTAL |  | VALOR TOTAL
G1 |  | MATERIALES
101357 | AGREGADOS | PIEDRA RIO SONGA MANO D= 20 | M3 | 0.4 |  | 56500 | 22600 | #REF! | #REF!
ME0115 | BASICO | MEZCLA CONCRETO 1:3:5 2000 PSI-14 MPA | M3 | 0.6 |  | #REF! | #REF! | #REF! | #REF!
STG1 | [5 empty] | SUBTOTAL MATERIALES | #REF! |  | #REF!
G2 |  | MANO DE OBRA | Jornal | Prestac. | Jornal Ttl | Rendim/Día | Valor-Unit.
200011 | MANO DE OBRA | M.O. ALBANILERIA 3 AYUDANTE-1 OFI | 178193 | 168% | 299364 | 3.2425 | 92325.05 | #REF! | #REF!
STG2 | [5 empty] | SUBTOTAL MANO DE OBRA | 92325.05 |  | #REF!
G3 |  | EQUIPO
300026 | EQUIPO | HERRAMIENTA MENOR | % | 5% |  | 92325.05 | 4616.25 | #REF! | #REF!
STG3 | [5 empty] | SUBTOTAL EQUIPO | 4616.25 |  | #REF!
C.D. |  |  |  |  | COSTO DIRECTO | #REF! | #REF! | #REF! | #REF!
EM_AIU |  | COSTOS INDIRECTOS
ADM |  | ADMINISTRACION |  |  | 0% |  | #REF! |  | #REF!
IMP |  | IMPREVISTOS |  |  | 0% |  | #REF! |  | #REF!
UTL |  | UTILIDAD |  |  | 0% |  | #REF! |  | #REF!
IVA |  | IVA SOBRE LA UTILIDAD |  |  | #REF! |  | #REF! |  | #REF!
STAIU |  | TOTAL COSTOS INDIRECTOS |  |  |  |  | #REF! |  | #REF!
TTL |  |  |  |  | VALOR TOTAL ITEM | #REF! | #REF! |  | #REF!
ITEM 100219-3 |  | ESCARIFICACION PEDESTAL EXISTENTE. DEMOL RECUBRIMIENTO CONCRETO A=20-30CM |  |  |  |  | UNIDAD: ML | CANT. TOTAL | VR. TOTAL
[7 empty] | #REF! | #REF!
CODIGO |  | DESCRIPCION | UND | CANT. | DESP.% | PRECIO UNIT | VALOR TOTAL |  | VALOR TOTAL
G2 |  | MANO DE OBRA | Jornal | Prestac. | Jornal Ttl | Rendim/Día | Valor-Unit.
200006 | MANO DE OBRA | M.O. ALBANILERIA 1 AYUDANTE | 41751 | 168% | 70141 | 5.3334 | 13151.27 | #REF! | #REF!
STG2 | [5 empty] | SUBTOTAL MANO DE OBRA | 13151.27 |  | #REF!
G3 |  | EQUIPO
301008 | EQUIPO | TALADRO PERCUTOR TIPO HILTI | DIA | 0.125 |  | 50000 | 6250 | #REF! | #REF!
300026 | EQUIPO | HERRAMIENTA MENOR | % | 5% |  | 13151.27 | 657.56 | #REF! | #REF!
STG3 | [5 empty] | SUBTOTAL EQUIPO | 6907.56 |  | #REF!
G4 |  | OTROS
STG4 | [5 empty] | SUBTOTAL OTROS | 0 |  | 0
C.D. |  |  |  |  | COSTO DIRECTO | 20058.83 | #REF! | #REF! | #REF!
EM_AIU |  | COSTOS INDIRECTOS
ADM |  | ADMINISTRACION |  |  | 0% |  | #REF! |  | #REF!
IMP |  | IMPREVISTOS |  |  | 0% |  | #REF! |  | #REF!
UTL |  | UTILIDAD |  |  | 0% |  | #REF! |  | #REF!
IVA |  | IVA SOBRE LA UTILIDAD |  |  | #REF! |  | #REF! |  | #REF!
STAIU |  | TOTAL COSTOS INDIRECTOS |  |  |  |  | #REF! |  | #REF!
TTL |  |  |  |  | VALOR TOTAL ITEM | #REF! | #REF! |  | #REF!
ITEM 131116-4 |  | ANCLAJE HIERRO PARA ENCAMISADO DE PEDESTAL, 5/8"-PERF. ,3/4" 10-15C |  |  |  |  | UNIDAD: PTO | CANT. TOTAL | VR. TOTAL
[7 empty] | #REF! | #REF!
CODIGO |  | DESCRIPCION | UND | CANT. | DESP.% | PRECIO UNIT | VALOR TOTAL |  | VALOR TOTAL
G1 |  | MATERIALES
106015 | ADITIVOS | ADHESIVO ANCLAJES ESTRUCTU | UND | 0.08 |  | 70746 | 5659.68 | #REF! | #REF!
101017 | HIERROS | HIERRO .5/8" 60.000 [12M] | KLS | 1.2 |  | 5827 | 6992.4 | #REF! | #REF!
105024 | OTROS MATERIALES | BROCA TUGSTENO ,3/4"-50 | UND | 0.006 |  | 340233 | 2041.39 | #REF! | #REF!
STG1 | [5 empty] | SUBTOTAL MATERIALES | 14693.47 |  | #REF!
G2 |  | MANO DE OBRA | Jornal | Prestac. | Jornal Ttl | Rendim/Día | Valor-Unit.
200007 | MANO DE OBRA | M.O. ALBANILERIA 1 AYUDANTE-1 OFI | 109195 | 168% | 183447 | 42.1053 | 4356.86 | #REF! | #REF!
200017 | MANO DE OBRA | M.O. CARP.TALLER 1 AYUDANTE-1 OFI | 108240 | 168% | 181843 | 50 | 3636.86 | #REF! | #REF!
STG2 | [5 empty] | SUBTOTAL MANO DE OBRA | 7993.72 |  | #REF!
G3 |  | EQUIPO
301008 | EQUIPO | TALADRO PERCUTOR TIPO HILTI | DIA | 0.06 |  | 50000 | 3000 | #REF! | #REF!
300026 | EQUIPO | HERRAMIENTA MENOR | % | 5% |  | 7993.72 | 399.68 | #REF! | #REF!
STG3 | [5 empty] | SUBTOTAL EQUIPO | 3399.68 |  | #REF!
G4 |  | OTROS
STG4 | [5 empty] | SUBTOTAL OTROS | 0 |  | 0
C.D. |  |  |  |  | COSTO DIRECTO | 26086.87 | #REF! | #REF! | #REF!
EM_AIU |  | COSTOS INDIRECTOS
ADM |  | ADMINISTRACION |  |  | 0% |  | #REF! |  | #REF!
IMP |  | IMPREVISTOS |  |  | 0% |  | #REF! |  | #REF!
UTL |  | UTILIDAD |  |  | 0% |  | #REF! |  | #REF!
IVA |  | IVA SOBRE LA UTILIDAD |  |  | #REF! |  | #REF! |  | #REF!
STAIU |  | TOTAL COSTOS INDIRECTOS |  |  |  |  | #REF! |  | #REF!
TTL |  |  |  |  | VALOR TOTAL ITEM | #REF! | #REF! |  | #REF!
ITEM 320601-217P |  | ADHERENTE EPOXICO LIBRE DE SOLVENTES |  |  |  |  | UNIDAD: M2 | CANT. TOTAL | VR. TOTAL
[7 empty] | #REF! | 0
CODIGO |  | DESCRIPCION | UND | CANT. | DESP.% | PRECIO UNIT | VALOR TOTAL |  | VALOR TOTAL
G1 |  | MATERIALES
117006 |  | ADHERENTE EPOXICO | KLS | 0.6 |  | 58623 | 35173.8 | 0 | 0
STG1 | [5 empty] | SUBTOTAL MATERIALES | 35173.8 |  | 0
G2 |  | MANO DE OBRA | Jornal | Prestac. | Jornal Ttl | Rendim/Día | Valor-Unit.
200006 | MANO DE OBRA | M.O. ALBANILERIA 1 AYUDANTE | 41751 | 168% | 70141 | 36.3483 | 1929.69 | 0 | 0
STG2 | [5 empty] | SUBTOTAL MANO DE OBRA | 1929.69 |  | 0
G3 |  | EQUIPO
300026 | EQUIPO | HERRAMIENTA MENOR | % | 5% |  | 1929.69 | 96.48 | 0 | 0
STG3 | [5 empty] | SUBTOTAL EQUIPO | 96.48 |  | 0
G4 |  | OTROS
STG4 | [5 empty] | SUBTOTAL OTROS | 0 |  | 0
C.D. |  |  |  |  | COSTO DIRECTO | 37199.97 | #REF! | 0 | #REF!
EM_AIU |  | COSTOS INDIRECTOS
ADM |  | ADMINISTRACION |  |  | 0% |  | #REF! |  | #REF!
IMP |  | IMPREVISTOS |  |  | 0% |  | #REF! |  | #REF!
UTL |  | UTILIDAD |  |  | 0% |  | #REF! |  | #REF!
IVA |  | IVA SOBRE LA UTILIDAD |  |  | #REF! |  | #REF! |  | #REF!
STAIU |  | TOTAL COSTOS INDIRECTOS |  |  |  |  | #REF! |  | #REF!
TTL |  |  |  |  | VALOR TOTAL ITEM | #REF! | #REF! |  | #REF!
ITEM 120101-5 |  | ACERO REFUERZO FLEJADO 60000 PSI 420Mpa |  |  |  |  | UNIDAD: KLS | CANT. TOTAL | VR. TOTAL
[7 empty] | #REF! | #REF!
CODIGO |  | DESCRIPCION | UND | CANT. | DESP.% | PRECIO UNIT | VALOR TOTAL |  | VALOR TOTAL
G1 |  | MATERIALES
101605 | VARIOS | SEGUETA SIN MARCO | UND | 0.04 | 0 | 8200 | 328 | #REF! | #REF!
100076 | HIERROS | ALAMBRE NEGRO # 18 | KLS | 0.03 | 3 | 7153 | 221.02 | #REF! | #REF!
101008 | HIERROS | HIERRO de 60000 PSI 420 MPA | KLS | 1 | 3 | 5827 | 6001.81 | #REF! | #REF!
STG1 | [5 empty] | SUBTOTAL MATERIALES | 6550.83 |  | #REF!
G2 |  | MANO DE OBRA | Jornal | Prestac. | Jornal Ttl | Rendim/Día | Valor-Unit.
200006 | MANO DE OBRA | M.O. ALBANILERIA 1 AYUDANTE | 41751 | 168% | 70141 | 63.7645 | 1100 | #REF! | #REF!
STG2 | [5 empty] | SUBTOTAL MANO DE OBRA | 1100 |  | #REF!
G3 |  | EQUIPO
300026 | EQUIPO | HERRAMIENTA MENOR | % | 5% |  | 1100 | 55 | #REF! | #REF!
STG3 | [5 empty] | SUBTOTAL EQUIPO | 55 |  | #REF!
G4 |  | OTROS
STG4 | [5 empty] | SUBTOTAL OTROS | 0 |  | 0
C.D. |  |  |  |  | COSTO DIRECTO | 7705.83 | #REF! | #REF! | #REF!
EM_AIU |  | COSTOS INDIRECTOS
ADM |  | ADMINISTRACION |  |  | 0% |  | #REF! |  | #REF!
IMP |  | IMPREVISTOS |  |  | 0% |  | #REF! |  | #REF!
UTL |  | UTILIDAD |  |  | 0% |  | #REF! |  | #REF!
IVA |  | IVA SOBRE LA UTILIDAD |  |  | #REF! |  | #REF! |  | #REF!
STAIU |  | TOTAL COSTOS INDIRECTOS |  |  |  |  | #REF! |  | #REF!
TTL |  |  |  |  | VALOR TOTAL ITEM | #REF! | #REF! |  | #REF!
ITEM 100219-6 |  | ESCARIFICACION COLUMNA EXISTENTE. DEMOL RECUBRIMIENTO CONCRETO A=20-30CM |  |  |  |  | UNIDAD: ML | CANT. TOTAL | VR. TOTAL
[7 empty] | #REF! | #REF!
CODIGO |  | DESCRIPCION | UND | CANT. | DESP.% | PRECIO UNIT | VALOR TOTAL |  | VALOR TOTAL
G2 |  | MANO DE OBRA | Jornal | Prestac. | Jornal Ttl | Rendim/Día | Valor-Unit.
200006 | MANO DE OBRA | M.O. ALBANILERIA 1 AYUDANTE | 41751 | 168% | 70141 | 5.3334 | 13151.27 | #REF! | #REF!
STG2 | [5 empty] | SUBTOTAL MANO DE OBRA | 13151.27 |  | #REF!
G3 |  | EQUIPO
301008 | EQUIPO | TALADRO PERCUTOR TIPO HILTI | DIA | 0.125 |  | 50000 | 6250 | #REF! | #REF!
300026 | EQUIPO | HERRAMIENTA MENOR | % | 5% |  | 13151.27 | 657.56 | #REF! | #REF!
STG3 | [5 empty] | SUBTOTAL EQUIPO | 6907.56 |  | #REF!
G4 |  | OTROS
STG4 | [5 empty] | SUBTOTAL OTROS | 0 |  | 0
C.D. |  |  |  |  | COSTO DIRECTO | 20058.83 | #REF! | #REF! | #REF!
EM_AIU |  | COSTOS INDIRECTOS
ADM |  | ADMINISTRACION |  |  | 0% |  | #REF! |  | #REF!
IMP |  | IMPREVISTOS |  |  | 0% |  | #REF! |  | #REF!
UTL |  | UTILIDAD |  |  | 0% |  | #REF! |  | #REF!
IVA |  | IVA SOBRE LA UTILIDAD |  |  | #REF! |  | #REF! |  | #REF!
STAIU |  | TOTAL COSTOS INDIRECTOS |  |  |  |  | #REF! |  | #REF!
TTL |  |  |  |  | VALOR TOTAL ITEM | #REF! | #REF! |  | #REF!
ITEM 130204 |  | ENCAMISADO COLUMNA EXISTENTE CONCRETO 3000 PSI INC. FORMALETA |  |  |  |  | UNIDAD: M3 | CANT. TOTAL | VR. TOTAL
[7 empty] | #REF! | #REF!
CODIGO |  | DESCRIPCION | UND | CANT. | DESP.% | PRECIO UNIT | VALOR TOTAL |  | VALOR TOTAL
G1 |  | MATERIALES
100111 | ADITIVOS | ANTISOL BLANCO UNX20 KG. | KLS | 2 |  | 5870 | 11740 | #REF! | #REF!
103048 | OTROS MATERIALES | SEPAROL DESFORMALETEANTE | KLS | 2 |  | 14800 | 29600 | #REF! | #REF!
103050 | ADITIVOS | SIKAMENT NS UNX230.0K | KLS | 0.2 |  | 6000 | 1200 | #REF! | #REF!
100806 | MADERAS | CUARTON 2"x4"X3M UNIDAD | UND | 5.67 |  | 15102 | 85628.34 | #REF! | #REF!
101509 | HIERROS | PUNTILLA 2 CC | LBS | 8 |  | 3900 | 31200 | #REF! | #REF!
101717 | MADERAS | TABLA 1x10x300 OTOBO | UND | 5 |  | 13007 | 65035 | #REF! | #REF!
102387 | MADERAS | VARETA 2"x2"x3M | UND | 4.33 |  | 3200 | 13856 | #REF! | #REF!
ME0105 | BASICO | MEZCLA CONCRETO 1:2:3 3100 PSI 210 MPa | M3 | 1.05 |  | #REF! | #REF! | #REF! | #REF!
STG1 | [5 empty] | SUBTOTAL MATERIALES | #REF! |  | #REF!
G2 |  | MANO DE OBRA | Jornal | Prestac. | Jornal Ttl | Rendim/Día | Valor-Unit.
200011 | MANO DE OBRA | M.O. ALBANILERIA 3 AYUDANTE-1 OFI | 178193 | 168% | 299364 | 1.0527 | 284377.31 | #REF! | #REF!
STG2 | [5 empty] | SUBTOTAL MANO DE OBRA | 284377.31 |  | #REF!
G3 |  | EQUIPO
350011 | EQUIPO | FORMALETA METALICA COLUMNA | U/D | 21 |  | 3500 | 73500 | #REF! | #REF!
300055 | EQUIPO | VIBRADOR ELECTRICO | DIA | 0.1 |  | 28000 | 2800 | #REF! | #REF!
300026 | EQUIPO | HERRAMIENTA MENOR | % | 5% |  | 284377.31 | 14218.86 | #REF! | #REF!
300051 | EQUIPO | TACO METALICO EXTENSION DE 2.OM A 3.30MT | DIA | 24 |  | 131 | 3144 | #REF! | #REF!
300002 | EQUIPO | ANDAMIO CERTIFICADO | U/D | 4 |  | 15990 | 63960 | #REF! | #REF!
STG3 | [5 empty] | SUBTOTAL EQUIPO | 157622.86 |  | #REF!
G4 |  | OTROS
STG4 | [5 empty] | SUBTOTAL OTROS | 0 |  | 0
C.D. |  |  |  |  | COSTO DIRECTO | #REF! | #REF! | #REF! | #REF!
EM_AIU |  | COSTOS INDIRECTOS
ADM |  | ADMINISTRACION |  |  | 0% |  | #REF! |  | #REF!
IMP |  | IMPREVISTOS |  |  | 0% |  | #REF! |  | #REF!
UTL |  | UTILIDAD |  |  | 0% |  | #REF! |  | #REF!
IVA |  | IVA SOBRE LA UTILIDAD |  |  | #REF! |  | #REF! |  | #REF!
STAIU |  | TOTAL COSTOS INDIRECTOS |  |  |  |  | #REF! |  | #REF!
TTL |  |  |  |  | VALOR TOTAL ITEM | #REF! | #REF! |  | #REF!
ITEM 131116-7 |  | ANCLAJE HIERRO PARA ENCAMISADO DE COLUMNAS, 5/8"-PERF. ,3/4" 10-15C |  |  |  |  | UNIDAD: PTO | CANT. TOTAL | VR. TOTAL
[7 empty] | #REF! | #REF!
CODIGO |  | DESCRIPCION | UND | CANT. | DESP.% | PRECIO UNIT | VALOR TOTAL |  | VALOR TOTAL
G1 |  | MATERIALES
106015 | ADITIVOS | ADHESIVO ANCLAJES ESTRUCTU | UND | 0.08 |  | 70746 | 5659.68 | #REF! | #REF!
101017 | HIERROS | HIERRO .5/8" 60.000 [12M] | KLS | 1.2 |  | 5827 | 6992.4 | #REF! | #REF!
105024 | OTROS MATERIALES | BROCA TUGSTENO ,3/4"-50 | UND | 0.006 |  | 340233 | 2041.39 | #REF! | #REF!
STG1 | [5 empty] | SUBTOTAL MATERIALES | 14693.47 |  | #REF!
G2 |  | MANO DE OBRA | Jornal | Prestac. | Jornal Ttl | Rendim/Día | Valor-Unit.
200007 | MANO DE OBRA | M.O. ALBANILERIA 1 AYUDANTE-1 OFI | 109195 | 168% | 183447 | 42.1053 | 4356.86 | #REF! | #REF!
200017 | MANO DE OBRA | M.O. CARP.TALLER 1 AYUDANTE-1 OFI | 108240 | 168% | 181843 | 50 | 3636.86 | #REF! | #REF!
STG2 | [5 empty] | SUBTOTAL MANO DE OBRA | 7993.72 |  | #REF!
G3 |  | EQUIPO
301008 | EQUIPO | TALADRO PERCUTOR TIPO HILTI | DIA | 0.06 |  | 50000 | 3000 | #REF! | #REF!
300026 | EQUIPO | HERRAMIENTA MENOR | % | 5% |  | 7993.72 | 399.68 | #REF! | #REF!
STG3 | [5 empty] | SUBTOTAL EQUIPO | 3399.68 |  | #REF!
G4 |  | OTROS
STG4 | [5 empty] | SUBTOTAL OTROS | 0 |  | 0
C.D. |  |  |  |  | COSTO DIRECTO | 26086.87 | #REF! | #REF! | #REF!
EM_AIU |  | COSTOS INDIRECTOS
ADM |  | ADMINISTRACION |  |  | 0% |  | #REF! |  | #REF!
IMP |  | IMPREVISTOS |  |  | 0% |  | #REF! |  | #REF!
UTL |  | UTILIDAD |  |  | 0% |  | #REF! |  | #REF!
IVA |  | IVA SOBRE LA UTILIDAD |  |  | #REF! |  | #REF! |  | #REF!
STAIU |  | TOTAL COSTOS INDIRECTOS |  |  |  |  | #REF! |  | #REF!
TTL |  |  |  |  | VALOR TOTAL ITEM | #REF! | #REF! |  | #REF!
ITEM 100219-8 |  | ESCARIFICACION VIGA AEREA EXISTENTE. DEMOL RECUBRIMIENTO CONCRETO A=20-30CM |  |  |  |  | UNIDAD: ML | CANT. TOTAL | VR. TOTAL
[7 empty] | #REF! | #REF!
CODIGO |  | DESCRIPCION | UND | CANT. | DESP.% | PRECIO UNIT | VALOR TOTAL |  | VALOR TOTAL
G2 |  | MANO DE OBRA | Jornal | Prestac. | Jornal Ttl | Rendim/Día | Valor-Unit.
200006 | MANO DE OBRA | M.O. ALBANILERIA 1 AYUDANTE | 41751 | 168% | 70141 | 5.3334 | 13151.27 | #REF! | #REF!
STG2 | [5 empty] | SUBTOTAL MANO DE OBRA | 13151.27 |  | #REF!
G3 |  | EQUIPO
301008 | EQUIPO | TALADRO PERCUTOR TIPO HILTI | DIA | 0.125 |  | 50000 | 6250 | #REF! | #REF!
300026 | EQUIPO | HERRAMIENTA MENOR | % | 5% |  | 13151.27 | 657.56 | #REF! | #REF!
STG3 | [5 empty] | SUBTOTAL EQUIPO | 6907.56 |  | #REF!
G4 |  | OTROS
STG4 | [5 empty] | SUBTOTAL OTROS | 0 |  | 0
C.D. |  |  |  |  | COSTO DIRECTO | 20058.83 | #REF! | #REF! | #REF!
EM_AIU |  | COSTOS INDIRECTOS
ADM |  | ADMINISTRACION |  |  | 0% |  | #REF! |  | #REF!
IMP |  | IMPREVISTOS |  |  | 0% |  | #REF! |  | #REF!
UTL |  | UTILIDAD |  |  | 0% |  | #REF! |  | #REF!
IVA |  | IVA SOBRE LA UTILIDAD |  |  | #REF! |  | #REF! |  | #REF!
STAIU |  | TOTAL COSTOS INDIRECTOS |  |  |  |  | #REF! |  | #REF!
TTL |  |  |  |  | VALOR TOTAL ITEM | #REF! | #REF! |  | #REF!
ITEM 130413 |  | ENCAMISADO VIGA AEREA EXISTENTE. CONCRETO 3000 PSI INC. FORMALETA |  |  |  |  | UNIDAD: M3 | CANT. TOTAL | VR. TOTAL
[7 empty] | #REF! | #REF!
CODIGO |  | DESCRIPCION | UND | CANT. | DESP.% | PRECIO UNIT | VALOR TOTAL |  | VALOR TOTAL
G1 |  | MATERIALES
100806 | MADERAS | CUARTON 2"x4"X3M UNIDAD | UND | 1.5 |  | 15102 | 22653 | #REF! | #REF!
100977 | MADERAS | GUADUA [TACO] 2.50-3M | UND | 4 |  | 9681 | 38724 | #REF! | #REF!
101509 | HIERROS | PUNTILLA 2 CC | LBS | 3.8 |  | 3900 | 14820 | #REF! | #REF!
101717 | MADERAS | TABLA 1x10x300 OTOBO | UND | 3.5 |  | 13007 | 45524.5 | #REF! | #REF!
102387 | MADERAS | VARETA 2"x2"x3M | UND | 1.5 | 0.25 | 3200 | 4812 | #REF! | #REF!
ME0105 | BASICO | MEZCLA CONCRETO 1:2:3 3100 PSI 210 MPa | M3 | 1.03 |  | #REF! | #REF! | #REF! | #REF!
STG1 | [5 empty] | SUBTOTAL MATERIALES | #REF! |  | #REF!
G2 |  | MANO DE OBRA | Jornal | Prestac. | Jornal Ttl | Rendim/Día | Valor-Unit.
200009 | MANO DE OBRA | M.O. ALBANILERIA 2 AYUDANTE-1 OFI | 156871 | 168% | 263543 | 0.7273 | 362358.03 | #REF! | #REF!
STG2 | [5 empty] | SUBTOTAL MANO DE OBRA | 362358.03 |  | #REF!
G3 |  | EQUIPO
300055 | EQUIPO | VIBRADOR ELECTRICO | DIA | 0.3 |  | 28000 | 8400 | #REF! | #REF!
300026 | EQUIPO | HERRAMIENTA MENOR | % | 5% |  | 362358.03 | 18117.9 | #REF! | #REF!
300002 | EQUIPO | ANDAMIO CERTIFICADO | U/D | 4 |  | 15990 | 63960 | #REF! | #REF!
STG3 | [5 empty] | SUBTOTAL EQUIPO | 90477.9 |  | #REF!
G4 |  | OTROS
STG4 | [5 empty] | SUBTOTAL OTROS | 0 |  | 0
C.D. |  |  |  |  | COSTO DIRECTO | #REF! | #REF! | #REF! | #REF!
EM_AIU |  | COSTOS INDIRECTOS
ADM |  | ADMINISTRACION |  |  | 0% |  | #REF! |  | #REF!
IMP |  | IMPREVISTOS |  |  | 0% |  | #REF! |  | #REF!
UTL |  | UTILIDAD |  |  | 0% |  | #REF! |  | #REF!
IVA |  | IVA SOBRE LA UTILIDAD |  |  | #REF! |  | #REF! |  | #REF!
STAIU |  | TOTAL COSTOS INDIRECTOS |  |  |  |  | #REF! |  | #REF!
TTL |  |  |  |  | VALOR TOTAL ITEM | #REF! | #REF! |  | #REF!
ITEM 131116-9 |  | ANCLAJE HIERRO PARA ENCAMISADO DE VIGA AEREA, 5/8"-PERF. ,3/4" 10-15C |  |  |  |  | UNIDAD: PTO | CANT. TOTAL | VR. TOTAL
[7 empty] | #REF! | #REF!
CODIGO |  | DESCRIPCION | UND | CANT. | DESP.% | PRECIO UNIT | VALOR TOTAL |  | VALOR TOTAL
G1 |  | MATERIALES
106015 | ADITIVOS | ADHESIVO ANCLAJES ESTRUCTU | UND | 0.08 |  | 70746 | 5659.68 | #REF! | #REF!
101017 | HIERROS | HIERRO .5/8" 60.000 [12M] | KLS | 1.2 |  | 5827 | 6992.4 | #REF! | #REF!
105024 | OTROS MATERIALES | BROCA TUGSTENO ,3/4"-50 | UND | 0.006 |  | 340233 | 2041.39 | #REF! | #REF!
STG1 | [5 empty] | SUBTOTAL MATERIALES | 14693.47 |  | #REF!
G2 |  | MANO DE OBRA | Jornal | Prestac. | Jornal Ttl | Rendim/Día | Valor-Unit.
200007 | MANO DE OBRA | M.O. ALBANILERIA 1 AYUDANTE-1 OFI | 109195 | 168% | 183447 | 42.1053 | 4356.86 | #REF! | #REF!
200017 | MANO DE OBRA | M.O. CARP.TALLER 1 AYUDANTE-1 OFI | 108240 | 168% | 181843 | 50 | 3636.86 | #REF! | #REF!
STG2 | [5 empty] | SUBTOTAL MANO DE OBRA | 7993.72 |  | #REF!
G3 |  | EQUIPO
301008 | EQUIPO | TALADRO PERCUTOR TIPO HILTI | DIA | 0.06 |  | 50000 | 3000 | #REF! | #REF!
300026 | EQUIPO | HERRAMIENTA MENOR | % | 5% |  | 7993.72 | 399.68 | #REF! | #REF!
STG3 | [5 empty] | SUBTOTAL EQUIPO | 3399.68 |  | #REF!
G4 |  | OTROS
STG4 | [5 empty] | SUBTOTAL OTROS | 0 |  | 0
C.D. |  |  |  |  | COSTO DIRECTO | 26086.87 | #REF! | #REF! | #REF!
EM_AIU |  | COSTOS INDIRECTOS
ADM |  | ADMINISTRACION |  |  | 0% |  | #REF! |  | #REF!
IMP |  | IMPREVISTOS |  |  | 0% |  | #REF! |  | #REF!
UTL |  | UTILIDAD |  |  | 0% |  | #REF! |  | #REF!
IVA |  | IVA SOBRE LA UTILIDAD |  |  | #REF! |  | #REF! |  | #REF!
STAIU |  | TOTAL COSTOS INDIRECTOS |  |  |  |  | #REF! |  | #REF!
TTL |  |  |  |  | VALOR TOTAL ITEM | #REF! | #REF! |  | #REF!
ITEM 320601-10-218P |  | ADHERENTE EPOXICO LIBRE DE SOLVENTES |  |  |  |  | UNIDAD: M2 | CANT. TOTAL | VR. TOTAL
[7 empty] | #REF! | 0
CODIGO |  | DESCRIPCION | UND | CANT. | DESP.% | PRECIO UNIT | VALOR TOTAL |  | VALOR TOTAL
G1 |  | MATERIALES
117006 |  | ADHERENTE EPOXICO | KLS | 0.6 |  | 58623 | 35173.8 | 0 | 0
STG1 | [5 empty] | SUBTOTAL MATERIALES | 35173.8 |  | 0
G2 |  | MANO DE OBRA | Jornal | Prestac. | Jornal Ttl | Rendim/Día | Valor-Unit.
200006 | MANO DE OBRA | M.O. ALBANILERIA 1 AYUDANTE | 41751 | 168% | 70141 | 36.3483 | 1929.69 | 0 | 0
STG2 | [5 empty] | SUBTOTAL MANO DE OBRA | 1929.69 |  | 0
G3 |  | EQUIPO
300026 | EQUIPO | HERRAMIENTA MENOR | % | 5% |  | 1929.69 | 96.48 | 0 | 0
STG3 | [5 empty] | SUBTOTAL EQUIPO | 96.48 |  | 0
G4 |  | OTROS
STG4 | [5 empty] | SUBTOTAL OTROS | 0 |  | 0
C.D. |  |  |  |  | COSTO DIRECTO | 37199.97 | #REF! | 0 | #REF!
EM_AIU |  | COSTOS INDIRECTOS
ADM |  | ADMINISTRACION |  |  | 0% |  | #REF! |  | #REF!
IMP |  | IMPREVISTOS |  |  | 0% |  | #REF! |  | #REF!
UTL |  | UTILIDAD |  |  | 0% |  | #REF! |  | #REF!
IVA |  | IVA SOBRE LA UTILIDAD |  |  | #REF! |  | #REF! |  | #REF!
STAIU |  | TOTAL COSTOS INDIRECTOS |  |  |  |  | #REF! |  | #REF!
TTL |  |  |  |  | VALOR TOTAL ITEM | #REF! | #REF! |  | #REF!
ITEM 120101-11 |  | ACERO REFUERZO FLEJADO 60000 PSI 420Mpa |  |  |  |  | UNIDAD: KLS | CANT. TOTAL | VR. TOTAL
[7 empty] | #REF! | #REF!
CODIGO |  | DESCRIPCION | UND | CANT. | DESP.% | PRECIO UNIT | VALOR TOTAL |  | VALOR TOTAL
G1 |  | MATERIALES
100076 | HIERROS | ALAMBRE NEGRO # 18 | KLS | 0.03 | 3 | 7153 | 221.02 | #REF! | #REF!
101605 | VARIOS | SEGUETA SIN MARCO | UND | 0.04 | 0 | 8200 | 328 | #REF! | #REF!
101008 | HIERROS | HIERRO de 60000 PSI 420 MPA | KLS | 1 | 3 | 5827 | 6001.81 | #REF! | #REF!
STG1 | [5 empty] | SUBTOTAL MATERIALES | 6550.83 |  | #REF!
G2 |  | MANO DE OBRA | Jornal | Prestac. | Jornal Ttl | Rendim/Día | Valor-Unit.
200006 | MANO DE OBRA | M.O. ALBANILERIA 1 AYUDANTE | 41751 | 168% | 70141 | 63.7645 | 1100 | #REF! | #REF!
STG2 | [5 empty] | SUBTOTAL MANO DE OBRA | 1100 |  | #REF!
G3 |  | EQUIPO
300026 | EQUIPO | HERRAMIENTA MENOR | % | 5% |  | 1100 | 55 | #REF! | #REF!
STG3 | [5 empty] | SUBTOTAL EQUIPO | 55 |  | #REF!
G4 |  | OTROS
STG4 | [5 empty] | SUBTOTAL OTROS | 0 |  | 0
C.D. |  |  |  |  | COSTO DIRECTO | 7705.83 | #REF! | #REF! | #REF!
EM_AIU |  | COSTOS INDIRECTOS
ADM |  | ADMINISTRACION |  |  | 0% |  | #REF! |  | #REF!
IMP |  | IMPREVISTOS |  |  | 0% |  | #REF! |  | #REF!
UTL |  | UTILIDAD |  |  | 0% |  | #REF! |  | #REF!
IVA |  | IVA SOBRE LA UTILIDAD |  |  | #REF! |  | #REF! |  | #REF!
STAIU |  | TOTAL COSTOS INDIRECTOS |  |  |  |  | #REF! |  | #REF!
TTL |  |  |  |  | VALOR TOTAL ITEM | #REF! | #REF! |  | #REF!
ITEM 120222-177P |  | SOLADO ESPESOR E=0.07M 2000 PSI 14 MPA |  |  |  |  | UNIDAD: M2 | CANT. TOTAL | VR. TOTAL
0
CODIGO |  | DESCRIPCION | UND | CANT. | DESP.% | PRECIO UNIT | VALOR TOTAL |  | VALOR TOTAL
G1 |  | MATERIALES
ME0115 | BASICO | MEZCLA CONCRETO 1:3:5 2000 PSI-14 MPA | M3 | 0.05 | 5 | #REF! | #REF! | 0 | #REF!
STG1 | [5 empty] | SUBTOTAL MATERIALES | #REF! |  | #REF!
G2 |  | MANO DE OBRA | Jornal | Prestac. | Jornal Ttl | Rendim/Día | Valor-Unit.
200007 | MANO DE OBRA | M.O. ALBANILERIA 1 AYUDANTE-1 OFI | 109195 | 168% | 183447 | 18.2488 | 10052.55 | 0 | 0
STG2 | [5 empty] | SUBTOTAL MANO DE OBRA | 10052.55 |  | 0
G3 |  | EQUIPO
300026 | EQUIPO | HERRAMIENTA MENOR | % | 5% |  | 10052.55 | 502.62 | 0 | 0
STG3 | [5 empty] | SUBTOTAL EQUIPO | 502.62 |  | 0
C.D. |  |  |  |  | COSTO DIRECTO | #REF! | #REF! | #REF! | #REF!
EM_AIU |  | COSTOS INDIRECTOS
ADM |  | ADMINISTRACION |  |  | 0% |  | #REF! |  | #REF!
IMP |  | IMPREVISTOS |  |  | 0% |  | #REF! |  | #REF!
UTL |  | UTILIDAD |  |  | 0% |  | #REF! |  | #REF!
IVA |  | IVA SOBRE LA UTILIDAD |  |  | #REF! |  | #REF! |  | #REF!
STAIU |  | TOTAL COSTOS INDIRECTOS |  |  |  |  | #REF! |  | #REF!
TTL |  |  |  |  | VALOR TOTAL ITEM | #REF! | #REF! |  | #REF!
ITEM 080813-225P |  | ZARPAS EN CONCRETO DE 3000 PSI. PREMEZCLADO |  |  |  |  | Unidad: M3 | CANT. TOTAL | VR. TOTAL
[7 empty] | #REF! | #REF!
CODIGO |  | DESCRIPCION | UND | CANT. | DESP.% | PRECIO UNIT | VALOR TOTAL |  | VALOR TOTAL
G1 |  | MATERIALES
119078 | ADITIVOS | DESENCOFRANTE PARA FORMALETA | CUN | 0.01 | 0 | 192756 | 1927.56 | #REF! | #REF!
105046 | CONCRETOS | CONCRETO 3000 PSI PREMEZC | M3 | 1 | 0 | 371756 | 371756 | #REF! | #REF!
STG1 | [5 empty] | SUBTOTAL MATERIALES | 373683.56 |  | #REF!
G2 |  | MANO DE OBRA | Jornal | Prestac. | Jornal Ttl | Rendim/Día | Valor-Unit.
200011 | MANO DE OBRA | M.O. ALBANILERIA 3 AYUDANTE-1 OFI | 178193 | 168% | 299364 | 1.4793 | 202368.68 | #REF! | #REF!
STG2 | [5 empty] | SUBTOTAL MANO DE OBRA | 202368.68 |  | #REF!
G3 |  | EQUIPO
350036 | EQUIPO | FORMALETA CIMENTACION | U/D | 7 |  | 3765 | 26355 | #REF! | #REF!
300055 | EQUIPO | VIBRADOR ELECTRICO | DIA | 0.04 |  | 28000 | 1120 | #REF! | #REF!
300026 | EQUIPO | HERRAMIENTA MENOR | % | 5% |  | 202368.68 | 10118.43 | #REF! | #REF!
STG3 | [5 empty] | SUBTOTAL EQUIPO | 37593.43 |  | #REF!
G4 |  | OTROS
STG4 | [5 empty] | SUBTOTAL OTROS | 0 |  | 0
C.D. |  |  |  |  | COSTO DIRECTO | 613645.67 | #REF! | #REF! | #REF!
EM_AIU |  | COSTOS INDIRECTOS
ADM |  | ADMINISTRACION |  |  | 0% |  | #REF! |  | #REF!
IMP |  | IMPREVISTOS |  |  | 0% |  | #REF! |  | #REF!
UTL |  | UTILIDAD |  |  | 0% |  | #REF! |  | #REF!
IVA |  | IVA SOBRE LA UTILIDAD |  |  | #REF! |  | #REF! |  | #REF!
STAIU |  | TOTAL COSTOS INDIRECTOS |  |  |  |  | #REF! |  | #REF!
TTL |  |  |  |  | VALOR TOTAL ITEM | #REF! | #REF! |  | #REF!
ITEM 120212-186P |  | ZAPATA CONCRETO 3000 PSI 210 MPA PREMEZCLADO + INCLUYE FORMALETA |  |  |  |  | UNIDAD: M3 | CANT. TOTAL | VR. TOTAL
[7 empty] | #REF! | #REF!
CODIGO |  | DESCRIPCION | UND | CANT. | DESP.% | PRECIO UNIT | VALOR TOTAL |  | VALOR TOTAL
G1 |  | MATERIALES
105046 | CONCRETOS | CONCRETO 3000 PSI PREMEZC | M3 | 1 | 0 | 371756 | 371756 | #REF! | #REF!
STG1 | [5 empty] | SUBTOTAL MATERIALES | 371756 |  | #REF!
G2 |  | MANO DE OBRA | Jornal | Prestac. | Jornal Ttl | Rendim/Día | Valor-Unit.
200007 | MANO DE OBRA | M.O. ALBANILERIA 1 AYUDANTE-1 OFI | 109195 | 168% | 183447 | 3.0517 | 60113.05 | #REF! | #REF!
STG2 | [5 empty] | SUBTOTAL MANO DE OBRA | 60113.05 |  | #REF!
G3 |  | EQUIPO
350036 | EQUIPO | FORMALETA CIMENTACION | U/D | 7 |  | 3765 | 26355 | #REF! | #REF!
300055 | EQUIPO | VIBRADOR ELECTRICO | DIA | 0.125 |  | 28000 | 3500 | #REF! | #REF!
300026 | EQUIPO | HERRAMIENTA MENOR | % | 5% |  | 60113.05 | 3005.65 | #REF! | #REF!
STG3 | [5 empty] | SUBTOTAL EQUIPO | 32860.65 |  | #REF!
G4 |  | OTROS
STG4 | [5 empty] | SUBTOTAL OTROS | 0 |  | 0
C.D. |  |  |  |  | COSTO DIRECTO | 464729.7 | #REF! | #REF! | #REF!
EM_AIU |  | COSTOS INDIRECTOS
ADM |  | ADMINISTRACION |  |  | 0% |  | #REF! |  | #REF!
IMP |  | IMPREVISTOS |  |  | 0% |  | #REF! |  | #REF!
UTL |  | UTILIDAD |  |  | 0% |  | #REF! |  | #REF!
IVA |  | IVA SOBRE LA UTILIDAD |  |  | #REF! |  | #REF! |  | #REF!
STAIU |  | TOTAL COSTOS INDIRECTOS |  |  |  |  | #REF! |  | #REF!
TTL |  |  |  |  | VALOR TOTAL ITEM | #REF! | #REF! |  | #REF!
ITEM 120301-12-187P |  | VIGA CIMIENTO ENLACE H=20-40 CMS CONCRETO 3000 PSI PREMEZCLADO |  |  |  |  | UNIDAD: M3 | CANT. TOTAL | VR. TOTAL
[7 empty] | #REF! | #REF!
CODIGO |  | DESCRIPCION | UND | CANT. | DESP.% | PRECIO UNIT | VALOR TOTAL |  | VALOR TOTAL
G1 |  | MATERIALES
119078 | ADITIVOS | DESENCOFRANTE PARA FORMALETA | CUN | 0.05 | 0 | 192756 | 9637.8 | #REF! | #REF!
105046 | CONCRETOS | CONCRETO 3000 PSI PREMEZC | M3 | 1 | 3 | 371756 | 382908.68 | #REF! | #REF!
STG1 | [5 empty] | SUBTOTAL MATERIALES | 392546.48 |  | #REF!
G2 |  | MANO DE OBRA | Jornal | Prestac. | Jornal Ttl | Rendim/Día | Valor-Unit.
200009 | MANO DE OBRA | M.O. ALBANILERIA 2 AYUDANTE-1 OFI | 156871 | 168% | 263543 | 1.073 | 245613.23 | #REF! | #REF!
STG2 | [5 empty] | SUBTOTAL MANO DE OBRA | 245613.23 |  | #REF!
G3 |  | EQUIPO
300026 | EQUIPO | HERRAMIENTA MENOR | % | 5% |  | 207775.93 | 10388.79 | #REF! | #REF!
350012 | EQUIPO | FORMALETA METALICA VIGA | U/D | 7 |  | 3500 | 24500 | #REF! | #REF!
300026 | EQUIPO | HERRAMIENTA MENOR | % | 5% |  | 245613.23 | 12280.66 | #REF! | #REF!
300055 | EQUIPO | VIBRADOR ELECTRICO | DIA | 0.05 |  | 28000 | 1400 | #REF! | #REF!
STG3 | [5 empty] | SUBTOTAL EQUIPO | 48569.45 |  | #REF!
G4 |  | OTROS
STG4 | [5 empty] | SUBTOTAL OTROS | 0 |  | 0
C.D. |  |  |  |  | COSTO DIRECTO | 686729.16 | #REF! | #REF! | #REF!
EM_AIU |  | COSTOS INDIRECTOS
ADM |  | ADMINISTRACION |  |  | 0% |  | #REF! |  | #REF!
IMP |  | IMPREVISTOS |  |  | 0% |  | #REF! |  | #REF!
UTL |  | UTILIDAD |  |  | 0% |  | #REF! |  | #REF!
IVA |  | IVA SOBRE LA UTILIDAD |  |  | #REF! |  | #REF! |  | #REF!
STAIU |  | TOTAL COSTOS INDIRECTOS |  |  |  |  | #REF! |  | #REF!
TTL |  |  |  |  | VALOR TOTAL ITEM | #REF! | #REF! |  | #REF!
ITEM 131203 |  | BOMBEO CONCRETO A MAQUINA |  |  |  |  | Unidad: M3 | CANT. TOTAL | VR. TOTAL
[7 empty] | #REF! | #REF!
CODIGO |  | DESCRIPCION | UND | CANT. | DESP.% | PRECIO UNIT | VALOR TOTAL |  | VALOR TOTAL
G1 |  | MATERIALES
100748 | CONCRETOS | CONCRETO -BOMBEADO | M3 | 1 |  | 40500 | 40500 | #REF! | #REF!
STG1 | [5 empty] | SUBTOTAL MATERIALES | 40500 |  | #REF!
G4 |  | OTROS
STG4 | [5 empty] | SUBTOTAL OTROS | 0 |  | 0
C.D. |  |  |  |  | COSTO DIRECTO | 40500 | #REF! | #REF! | #REF!
EM_AIU |  | COSTOS INDIRECTOS
ADM |  | ADMINISTRACION |  |  | 0% |  | #REF! |  | #REF!
IMP |  | IMPREVISTOS |  |  | 0% |  | #REF! |  | #REF!
UTL |  | UTILIDAD |  |  | 0% |  | #REF! |  | #REF!
IVA |  | IVA SOBRE LA UTILIDAD |  |  | #REF! |  | #REF! |  | #REF!
STAIU |  | TOTAL COSTOS INDIRECTOS |  |  |  |  | #REF! |  | #REF!
TTL |  |  |  |  | VALOR TOTAL ITEM | #REF! | #REF! |  | #REF!
ITEM 120101-14 |  | ACERO REFUERZO FLEJADO 60000 PSI 420Mpa |  |  |  |  | UNIDAD: KLS | CANT. TOTAL | VR. TOTAL
[7 empty] | #REF! | #REF!
CODIGO |  | DESCRIPCION | UND | CANT. | DESP.% | PRECIO UNIT | VALOR TOTAL |  | VALOR TOTAL
G1 |  | MATERIALES
100076 | HIERROS | ALAMBRE NEGRO # 18 | KLS | 0.03 | 3 | 7153 | 221.02 | #REF! | #REF!
101605 | VARIOS | SEGUETA SIN MARCO | UND | 0.04 | 0 | 8200 | 328 | #REF! | #REF!
101008 | HIERROS | HIERRO de 60000 PSI 420 MPA | KLS | 1 | 3 | 5827 | 6001.81 | #REF! | #REF!
STG1 | [5 empty] | SUBTOTAL MATERIALES | 6550.83 |  | #REF!
G2 |  | MANO DE OBRA | Jornal | Prestac. | Jornal Ttl | Rendim/Día | Valor-Unit.
200006 | MANO DE OBRA | M.O. ALBANILERIA 1 AYUDANTE | 41751 | 168% | 70141 | 63.7645 | 1100 | #REF! | #REF!
STG2 | [5 empty] | SUBTOTAL MANO DE OBRA | 1100 |  | #REF!
G3 |  | EQUIPO
300026 | EQUIPO | HERRAMIENTA MENOR | % | 5% |  | 1100 | 55 | #REF! | #REF!
STG3 | [5 empty] | SUBTOTAL EQUIPO | 55 |  | #REF!
G4 |  | OTROS
STG4 | [5 empty] | SUBTOTAL OTROS | 0 |  | 0
C.D. |  |  |  |  | COSTO DIRECTO | 7705.83 | #REF! | #REF! | #REF!
EM_AIU |  | COSTOS INDIRECTOS
ADM |  | ADMINISTRACION |  |  | 0% |  | #REF! |  | #REF!
IMP |  | IMPREVISTOS |  |  | 0% |  | #REF! |  | #REF!
UTL |  | UTILIDAD |  |  | 0% |  | #REF! |  | #REF!
IVA |  | IVA SOBRE LA UTILIDAD |  |  | #REF! |  | #REF! |  | #REF!
STAIU |  | TOTAL COSTOS INDIRECTOS |  |  |  |  | #REF! |  | #REF!
TTL |  |  |  |  | VALOR TOTAL ITEM | #REF! | #REF! |  | #REF!
ITEM 120217-122P |  | MURO CONCRETO 3000 PSI PREMEZCLADO CONTENCION 0<H<=3,5 MTS |  |  |  |  | Unidad: M3 | CANT. TOTAL | VR. TOTAL
[7 empty] | #REF! | #REF!
CODIGO |  | DESCRIPCION | UND | CANT. | DESP.% | PRECIO UNIT | VALOR TOTAL |  | VALOR TOTAL
G1 |  | MATERIALES
100607 | OTROS MATERIALES | CINTA PVC JUNTA V-10 | ML | 1 |  | 11796 | 11796 | #REF! | #REF!
105046 | CONCRETOS | CONCRETO 3000 PSI PREMEZC | M3 | 1 | 3 | 371756 | 382908.68 | #REF! | #REF!
STG1 | [5 empty] | SUBTOTAL MATERIALES | 394704.68 |  | #REF!
G2 |  | MANO DE OBRA | Jornal | Prestac. | Jornal Ttl | Rendim/Día | Valor-Unit.
200011 | MANO DE OBRA | M.O. ALBANILERIA 3 AYUDANTE-1 OFI | 178193 | 168% | 299364 | 1.4326 | 208965.51 | #REF! | #REF!
STG2 | [5 empty] | SUBTOTAL MANO DE OBRA | 208965.51 |  | #REF!
G3 |  | EQUIPO
300055 | EQUIPO | VIBRADOR ELECTRICO | DIA | 0.04 |  | 28000 | 1120 | #REF! | #REF!
300026 | EQUIPO | HERRAMIENTA MENOR | % | 5% |  | 208965.51 | 10448.27 | #REF! | #REF!
350004 | EQUIPO | FORMALETA METALICA MURO | M2/DIA | 700% |  | 3765 | 26355 | #REF! | #REF!
300002 | EQUIPO | ANDAMIO CERTIFICADO | U/D | 2.15 |  | 15990 | 34378.5 | #REF! | #REF!
STG3 | [5 empty] | SUBTOTAL EQUIPO | 72301.77 |  | #REF!
G4 |  | OTROS
STG4 | [5 empty] | SUBTOTAL OTROS | 0 |  | 0
C.D. |  |  |  |  | COSTO DIRECTO | 675971.96 | #REF! | #REF! | #REF!
EM_AIU |  | COSTOS INDIRECTOS
ADM |  | ADMINISTRACION |  |  | 0% |  | #REF! |  | #REF!
IMP |  | IMPREVISTOS |  |  | 0% |  | #REF! |  | #REF!
UTL |  | UTILIDAD |  |  | 0% |  | #REF! |  | #REF!
IVA |  | IVA SOBRE LA UTILIDAD |  |  | #REF! |  | #REF! |  | #REF!
STAIU |  | TOTAL COSTOS INDIRECTOS |  |  |  |  | #REF! |  | #REF!
TTL |  |  |  |  | VALOR TOTAL ITEM | #REF! | #REF! |  | #REF!
ITEM 130204-15-123P |  | COLUMNA CONCRETO 4000 PREMEZCLADO PSI ACABADO ARQUITECTONICO |  |  |  |  | UNIDAD: M3 | CANT. TOTAL | VR. TOTAL
[7 empty] | #REF! | #REF!
CODIGO |  | DESCRIPCION | UND | CANT. | DESP.% | PRECIO UNIT | VALOR TOTAL |  | VALOR TOTAL
G1 |  | MATERIALES
100111 | ADITIVOS | ANTISOL BLANCO UNX20 KG. | KLS | 2 |  | 5870 | 11740 | #REF! | #REF!
103048 | OTROS MATERIALES | SEPAROL DESFORMALETEANTE | KLS | 2 |  | 14800 | 29600 | #REF! | #REF!
103050 | ADITIVOS | SIKAMENT NS UNX230.0K | KLS | 0.2 |  | 6000 | 1200 | #REF! | #REF!
119238 | CONCRETOS | CONCRETO 4000 PSI PREMEZ | M3 | 1 | 5 | 405671 | 425954.55 | #REF! | #REF!
STG1 | [5 empty] | SUBTOTAL MATERIALES | 468494.55 |  | #REF!
G2 |  | MANO DE OBRA | Jornal | Prestac. | Jornal Ttl | Rendim/Día | Valor-Unit.
200011 | MANO DE OBRA | M.O. ALBANILERIA 3 AYUDANTE-1 OFI | 178193 | 168% | 299364 | 0.8683 | 344770.24 | #REF! | #REF!
STG2 | [5 empty] | SUBTOTAL MANO DE OBRA | 344770.24 |  | #REF!
G3 |  | EQUIPO
350011 | EQUIPO | FORMALETA METALICA COLUMNA | U/D | 21 |  | 3500 | 73500 | #REF! | #REF!
300055 | EQUIPO | VIBRADOR ELECTRICO | DIA | 0.1 |  | 28000 | 2800 | #REF! | #REF!
300026 | EQUIPO | HERRAMIENTA MENOR | % | 5% |  | 344770.24 | 17238.51 | #REF! | #REF!
300051 | EQUIPO | TACO METALICO EXTENSION DE 2.OM A 3.30MT | DIA | 24 |  | 131 | 3144 | #REF! | #REF!
300002 | EQUIPO | ANDAMIO CERTIFICADO | U/D | 4 |  | 15990 | 63960 | #REF! | #REF!
STG3 | [5 empty] | SUBTOTAL EQUIPO | 160642.51 |  | #REF!
G4 |  | OTROS
STG4 | [5 empty] | SUBTOTAL OTROS | 0 |  | 0
C.D. |  |  |  |  | COSTO DIRECTO | 973907.3 | #REF! | #REF! | #REF!
EM_AIU |  | COSTOS INDIRECTOS
ADM |  | ADMINISTRACION |  |  | 0% |  | #REF! |  | #REF!
IMP |  | IMPREVISTOS |  |  | 0% |  | #REF! |  | #REF!
UTL |  | UTILIDAD |  |  | 0% |  | #REF! |  | #REF!
IVA |  | IVA SOBRE LA UTILIDAD |  |  | #REF! |  | #REF! |  | #REF!
STAIU |  | TOTAL COSTOS INDIRECTOS |  |  |  |  | #REF! |  | #REF!
TTL |  |  |  |  | VALOR TOTAL ITEM | #REF! | #REF! |  | #REF!
ITEM 130413-16-124P |  | VIGA CONCRETO PREMEZCLADO AEREA 4000 PSI ACABADO ARQUITECTONICO |  |  |  |  | UNIDAD: M3 | CANT. TOTAL | VR. TOTAL
[7 empty] | #REF! | #REF!
CODIGO |  | DESCRIPCION | UND | CANT. | DESP.% | PRECIO UNIT | VALOR TOTAL |  | VALOR TOTAL
G1 |  | MATERIALES
119078 | ADITIVOS | DESENCOFRANTE PARA FORMALETA | CUN | 0.02 | 0 | 192756 | 3855.12 | #REF! | #REF!
119238 | CONCRETOS | CONCRETO 4000 PSI PREMEZ | M3 | 1 | 5 | 405671 | 425954.55 | #REF! | #REF!
STG1 | [5 empty] | SUBTOTAL MATERIALES | 429809.67 |  | #REF!
G2 |  | MANO DE OBRA | Jornal | Prestac. | Jornal Ttl | Rendim/Día | Valor-Unit.
200009 | MANO DE OBRA | M.O. ALBANILERIA 2 AYUDANTE-1 OFI | 156871 | 168% | 263543 | 0.7904 | 333429.9 | #REF! | #REF!
STG2 | [5 empty] | SUBTOTAL MANO DE OBRA | 333429.9 |  | #REF!
G3 |  | EQUIPO
350012 | EQUIPO | FORMALETA METALICA VIGA | U/D | 21 |  | 3500 | 73500 | #REF! | #REF!
300055 | EQUIPO | VIBRADOR ELECTRICO | DIA | 0.2992 |  | 28000 | 8377.6 | #REF! | #REF!
300026 | EQUIPO | HERRAMIENTA MENOR | % | 5% |  | 333429.9 | 16671.49 | #REF! | #REF!
300002 | EQUIPO | ANDAMIO CERTIFICADO | U/D | 4 |  | 15990 | 63960 | #REF! | #REF!
STG3 | [5 empty] | SUBTOTAL EQUIPO | 162509.09 |  | #REF!
G4 |  | OTROS
STG4 | [5 empty] | SUBTOTAL OTROS | 0 |  | 0
C.D. |  |  |  |  | COSTO DIRECTO | 925748.66 | #REF! | #REF! | #REF!
EM_AIU |  | COSTOS INDIRECTOS
ADM |  | ADMINISTRACION |  |  | 0% |  | #REF! |  | #REF!
IMP |  | IMPREVISTOS |  |  | 0% |  | #REF! |  | #REF!
UTL |  | UTILIDAD |  |  | 0% |  | #REF! |  | #REF!
IVA |  | IVA SOBRE LA UTILIDAD |  |  | #REF! |  | #REF! |  | #REF!
STAIU |  | TOTAL COSTOS INDIRECTOS |  |  |  |  | #REF! |  | #REF!
TTL |  |  |  |  | VALOR TOTAL ITEM | #REF! | #REF! |  | #REF!
ITEM 130618-173P |  | LOSA DE ENTREPISO Y CUBIERTAS EN CONCRETO 3000 PSI PREMEZCLADO ACABADO ARQUITECTONICO CASETON ICOPOR REUTILIZABLE E=46-50CM |  |  |  |  | UNIDAD: M2 | CANT. TOTAL | VR. TOTAL
[7 empty] | #REF! | #REF!
CODIGO |  | DESCRIPCION | UND | CANT. | DESP.% | PRECIO UNIT | VALOR TOTAL |  | VALOR TOTAL
G1 |  | MATERIALES
119674 | VARIOS | PLASTICO POLIETILENO NEGRO CAL.6 | M2 | 1.1 | 0 | 4800 | 5280 | #REF! | #REF!
119713 | VARIOS | CASETON DE ICOPOR | M2 | 1 | 0 | 24500 | 24500 | #REF! | #REF!
105046 | CONCRETOS | CONCRETO 3000 PSI PREMEZC | M3 | 0.25 | 3 | 371756 | 95727.17 | #REF! | #REF!
STG1 | [5 empty] | SUBTOTAL MATERIALES | 125507.17 |  | #REF!
G2 |  | MANO DE OBRA | Jornal | Prestac. | Jornal Ttl | Rendim/Día | Valor-Unit.
200011 | MANO DE OBRA | M.O. ALBANILERIA 3 AYUDANTE-1 OFI | 178193 | 168% | 299364 | 4.94 | 60600 | #REF! | #REF!
STG2 | [5 empty] | SUBTOTAL MANO DE OBRA | 60600 |  | #REF!
G3 |  | EQUIPO
309751 |  | FORMALETA PARA ENTREPISO | M2 | 1 |  | 3765 | 3765 | #REF! | #REF!
300055 | EQUIPO | VIBRADOR ELECTRICO | DIA | 0.05 |  | 28000 | 1400 | #REF! | #REF!
300026 | EQUIPO | HERRAMIENTA MENOR | % | 5% |  | 60600 | 3030 | #REF! | #REF!
STG3 | [5 empty] | SUBTOTAL EQUIPO | 8195 |  | #REF!
G4 |  | OTROS
STG4 | [5 empty] | SUBTOTAL OTROS | 0 |  | 0
C.D. |  |  |  |  | COSTO DIRECTO | 194302.17 | #REF! | #REF! | #REF!
EM_AIU |  | COSTOS INDIRECTOS
ADM |  | ADMINISTRACION |  |  | 0% |  | #REF! |  | #REF!
IMP |  | IMPREVISTOS |  |  | 0% |  | #REF! |  | #REF!
UTL |  | UTILIDAD |  |  | 0% |  | #REF! |  | #REF!
IVA |  | IVA SOBRE LA UTILIDAD |  |  | #REF! |  | #REF! |  | #REF!
STAIU |  | TOTAL COSTOS INDIRECTOS |  |  |  |  | #REF! |  | #REF!
TTL |  |  |  |  | VALOR TOTAL ITEM | #REF! | #REF! |  | #REF!
ITEM 130912-134P |  | FOSO ASCENSOR PANTALLA EN CONCRETO 4000 PSI PREMEZCLADO E=10-30CMS |  |  |  |  | Unidad: M3 | CANT. TOTAL | VR. TOTAL
[7 empty] | #REF! | #REF!
CODIGO |  | DESCRIPCION | UND | CANT. | DESP.% | PRECIO UNIT | VALOR TOTAL |  | VALOR TOTAL
G1 |  | MATERIALES
119078 | ADITIVOS | DESENCOFRANTE PARA FORMALETA | CUN | 0.05 | 0 | 192756 | 9637.8 | #REF! | #REF!
119238 | CONCRETOS | CONCRETO 4000 PSI PREMEZ | M3 | 1 | 5 | 405671 | 425954.55 | #REF! | #REF!
STG1 | [5 empty] | SUBTOTAL MATERIALES | 435592.35 |  | #REF!
G2 |  | MANO DE OBRA | Jornal | Prestac. | Jornal Ttl | Rendim/Día | Valor-Unit.
200011 | MANO DE OBRA | M.O. ALBANILERIA 3 AYUDANTE-1 OFI | 178193 | 168% | 299364 | 0.7817 | 382965.33 | #REF! | #REF!
STG2 | [5 empty] | SUBTOTAL MANO DE OBRA | 382965.33 |  | #REF!
G3 |  | EQUIPO
300055 | EQUIPO | VIBRADOR ELECTRICO | DIA | 0.04 |  | 28000 | 1120 | #REF! | #REF!
300026 | EQUIPO | HERRAMIENTA MENOR | % | 5% |  | 382965.33 | 19148.26 | #REF! | #REF!
300051 | EQUIPO | TACO METALICO EXTENSION DE 2.OM A 3.30MT | DIA | 9 |  | 131 | 1179 | #REF! | #REF!
300010 | EQUIPO | CERCHA METALICA DE 3MTS | DIA | 9 |  | 600 | 5400 | #REF! | #REF!
350004 | EQUIPO | FORMALETA METALICA MURO | M2/DIA | 9 |  | 3765 | 33885 | #REF! | #REF!
300002 | EQUIPO | ANDAMIO CERTIFICADO | U/D | 4 |  | 15990 | 63960 | #REF! | #REF!
STG3 | [5 empty] | SUBTOTAL EQUIPO | 124692.26 |  | #REF!
G4 |  | OTROS
STG4 | [5 empty] | SUBTOTAL OTROS | 0 |  | 0
C.D. |  |  |  |  | COSTO DIRECTO | 943249.94 | #REF! | #REF! | #REF!
EM_AIU |  | COSTOS INDIRECTOS
ADM |  | ADMINISTRACION |  |  | 0% |  | #REF! |  | #REF!
IMP |  | IMPREVISTOS |  |  | 0% |  | #REF! |  | #REF!
UTL |  | UTILIDAD |  |  | 0% |  | #REF! |  | #REF!
IVA |  | IVA SOBRE LA UTILIDAD |  |  | #REF! |  | #REF! |  | #REF!
STAIU |  | TOTAL COSTOS INDIRECTOS |  |  |  |  | #REF! |  | #REF!
TTL |  |  |  |  | VALOR TOTAL ITEM | #REF! | #REF! |  | #REF!
ITEM 131206 |  | ESCALERA CONCRETO 3000 PSI |  |  |  |  | Unidad: M3 | CANT. TOTAL | VR. TOTAL
[7 empty] | #REF! | #REF!
CODIGO |  | DESCRIPCION | UND | CANT. | DESP.% | PRECIO UNIT | VALOR TOTAL |  | VALOR TOTAL
G1 |  | MATERIALES
100076 | HIERROS | ALAMBRE NEGRO # 18 | KLS | 1 |  | 7153 | 7153 | #REF! | #REF!
100806 | MADERAS | CUARTON 2"x4"X3M UNIDAD | UND | 2.5 |  | 15102 | 37755 | #REF! | #REF!
100977 | MADERAS | GUADUA [TACO] 2.50-3M | UND | 5 |  | 9681 | 48405 | #REF! | #REF!
101509 | HIERROS | PUNTILLA 2 CC | LBS | 0.72 |  | 3900 | 2808 | #REF! | #REF!
101717 | MADERAS | TABLA 1x10x300 OTOBO | UND | 6.7 |  | 13007 | 87146.9 | #REF! | #REF!
ME0105 | BASICO | MEZCLA CONCRETO 1:2:3 3000 PSI 210 MPa | M3 | 1.03 |  | #REF! | #REF! | #REF! | #REF!
STG1 | [5 empty] | SUBTOTAL MATERIALES | #REF! |  | #REF!
G2 |  | MANO DE OBRA | Jornal | Prestac. | Jornal Ttl | Rendim/Día | Valor-Unit.
200011 | MANO DE OBRA | M.O. ALBANILERIA 3 AYUDANTE-1 OFI | 178193 | 168% | 299364 | 0.7435 | 402641.56 | #REF! | #REF!
STG2 | [5 empty] | SUBTOTAL MANO DE OBRA | 402641.56 |  | #REF!
G3 |  | EQUIPO
300055 | EQUIPO | VIBRADOR ELECTRICO | DIA | 0.50103 |  | 28000 | 14028.84 | #REF! | #REF!
300026 | EQUIPO | HERRAMIENTA MENOR | % | 5% |  | 402641.56 | 20132.07 | #REF! | #REF!
STG3 | [5 empty] | SUBTOTAL EQUIPO | 34160.91 |  | #REF!
G4 |  | OTROS
STG4 | [5 empty] | SUBTOTAL OTROS | 0 |  | 0
C.D. |  |  |  |  | COSTO DIRECTO | #REF! | #REF! | #REF! | #REF!
EM_AIU |  | COSTOS INDIRECTOS
ADM |  | ADMINISTRACION |  |  | 0% |  | #REF! |  | #REF!
IMP |  | IMPREVISTOS |  |  | 0% |  | #REF! |  | #REF!
UTL |  | UTILIDAD |  |  | 0% |  | #REF! |  | #REF!
IVA |  | IVA SOBRE LA UTILIDAD |  |  | #REF! |  | #REF! |  | #REF!
STAIU |  | TOTAL COSTOS INDIRECTOS |  |  |  |  | #REF! |  | #REF!
TTL |  |  |  |  | VALOR TOTAL ITEM | #REF! | #REF! |  | #REF!
ITEM 302001-162P |  | ANTEPECHO ESCALERA EN CONCRETO 3000PSI E=10 H=100CM INCLUYE REFUERZO. ACABADO ARQUITECTONICO |  |  |  |  | Unidad: ML | CANT. TOTAL | VR. TOTAL
[7 empty] | #REF! | #REF!
CODIGO |  | DESCRIPCION | UND | CANT. | DESP.% | PRECIO UNIT | VALOR TOTAL |  | VALOR TOTAL
G1 |  | MATERIALES
101008 | HIERROS | HIERRO de 60000 PSI 420 MPA | KLS | 15 | 0 | 5827 | 87405 | #REF! | #REF!
119078 | ADITIVOS | DESENCOFRANTE PARA FORMALETA | CUN | 0.01 | 0 | 192756 | 1927.56 | #REF! | #REF!
ME0105 | BASICO | MEZCLA CONCRETO 1:2:3 3000 PSI 210 MPa | M3 | 0.1 |  | #REF! | #REF! | #REF! | #REF!
STG1 | [5 empty] | SUBTOTAL MATERIALES | #REF! |  | #REF!
G2 |  | MANO DE OBRA | Jornal | Prestac. | Jornal Ttl | Rendim/Día | Valor-Unit.
200009 | MANO DE OBRA | M.O. ALBANILERIA 2 AYUDANTE-1 OFI | 156871 | 168% | 263543 | 4 | 65885.75 | #REF! | #REF!
STG2 | [5 empty] | SUBTOTAL MANO DE OBRA | 65885.75 |  | #REF!
G3 |  | EQUIPO
300055 | EQUIPO | VIBRADOR ELECTRICO | DIA | 0.1 |  | 28000 | 2800 | #REF! | #REF!
300026 | EQUIPO | HERRAMIENTA MENOR | % | 5% |  | 65885.75 | 3294.28 | #REF! | #REF!
300049 | EQUIPO | TABLERO O PLAQUETA DE 1.4MT X O.7MT | DIA | 4 |  | 250 | 1000 | #REF! | #REF!
STG3 | [5 empty] | SUBTOTAL EQUIPO | 7094.28 |  | #REF!
G4 |  | OTROS
STG4 | [5 empty] | SUBTOTAL OTROS | 0 |  | 0
C.D. |  |  |  |  | COSTO DIRECTO | #REF! | #REF! | #REF! | #REF!
EM_AIU |  | COSTOS INDIRECTOS
ADM |  | ADMINISTRACION |  |  | 0% |  | #REF! |  | #REF!
IMP |  | IMPREVISTOS |  |  | 0% |  | #REF! |  | #REF!
UTL |  | UTILIDAD |  |  | 0% |  | #REF! |  | #REF!
IVA |  | IVA SOBRE LA UTILIDAD |  |  | #REF! |  | #REF! |  | #REF!
STAIU |  | TOTAL COSTOS INDIRECTOS |  |  |  |  | #REF! |  | #REF!
TTL |  |  |  |  | VALOR TOTAL ITEM | #REF! | #REF! |  | #REF!
ITEM 131118-175P |  | ANCLAJE PERMANENTE DE MURO PANTALLA AL TERRENO, CON INCLINACIÓN DE 30° |  |  |  |  | Unidad: ML | CANT. TOTAL | VR. TOTAL
[7 empty] | #REF! | #REF!
CODIGO |  | DESCRIPCION | UND | CANT. | DESP.% | PRECIO UNIT | VALOR TOTAL |  | VALOR TOTAL
G1 |  | MATERIALES
100076 | HIERROS | ALAMBRE NEGRO # 18 | KLS | 0.2 | 0 | 7153 | 1430.6 | #REF! | #REF!
119395 | OTROS MATERIALES | LIMPIADOR 1/4 DE GALON (ANCLAJES) | UND | 0.008 | 0 | 27281 | 218.24 | #REF! | #REF!
119403 | VARIOS | MANGUERA DE POLIETILENO DE 3" | ML | 0.55 | 0 | 8035 | 4419.25 | #REF! | #REF!
119404 | VARIOS | TUBERIA PVC RD21 DE 1" (PARA ANCLAJES) | ML | 1 | 0 | 5764 | 5764 | #REF! | #REF!
119402 | VARIOS | OXIGENO INDUSTRIAL | KG | 0.5 | 0 | 14778 | 7389 | #REF! | #REF!
119401 | VARIOS | DUCTOS PARA TENSIONAMIENTO | ML | 1 | 0 | 11838 | 11838 | #REF! | #REF!
119400 | VARIOS | LECHADA PARA DUCTOS (TENSIONAMIENTO) | LT | 10 | 0 | 1259 | 12590 | #REF! | #REF!
119399 | OTROS MATERIALES | TROMPETAS DE 12 TORONES (TENSIONAMIENTO) | UND | 0.1 | 0 | 17732 | 1773.2 | #REF! | #REF!
100076 | HIERROS | ALAMBRE NEGRO # 18 | KLS | 0.05 | 0 | 7153 | 357.65 | #REF! | #REF!
119394 | OTROS MATERIALES | TORON DE TENSIONAMIENTO 1/2" O 5/8" | KG | 5.53 | 0 | 8332 | 46075.96 | #REF! | #REF!
119397 | VARIOS | TAPON EN PVC RD21 DE 1" (PARA ANCLAJES) | UND | 0.1 | 0 | 2391 | 239.1 | #REF! | #REF!
119398 | HIERROS | ANCLAJES O CUÑAS PARA EL TENSIONAMIENTO | UND | 0.5 | 0 | 6255 | 3127.5 | #REF! | #REF!
119396 | VARIOS | UNION EN PVC RD21 DE 1" (PARA ANCLAJES) | UND | 0.3 | 0 | 903 | 270.9 | #REF! | #REF!
101660 | OTROS MATERIALES | SOLDADURA PVC ,1/ 8 GLN | UND | 0.022 | 0 | 35500 | 781 | #REF! | #REF!
101019 | HIERROS | HIERRO 1" 60.000 [6M] FIGURADO | KLS | 6.35 |  | 5827 | 37001.45 | #REF! | #REF!
STG1 | [5 empty] | SUBTOTAL MATERIALES | 133275.85 |  | #REF!
G2 |  | MANO DE OBRA | Jornal | Prestac. | Jornal Ttl | Rendim/Día | Valor-Unit.
200011 | MANO DE OBRA | M.O. ALBANILERIA 3 AYUDANTE-1 OFI | 178193 | 168% | 299364 | 6.8226 | 43878.28 | #REF! | #REF!
200007 | MANO DE OBRA | M.O. ALBANILERIA 1 AYUDANTE-1 OFI | 109195 | 168% | 183447 | 15.8118 | 11601.9 | #REF! | #REF!
STG2 | [5 empty] | SUBTOTAL MANO DE OBRA | 55480.18 |  | #REF!
G3 |  | EQUIPO
300015 | EQUIPO | COMPRESOR DE UN MARTILLO | HRS | 0.7692 |  | 71075 | 54670.89 | #REF! | #REF!
300035 | EQUIPO | OXICORTE (OXIGENO-ACETILENO) | DIA | 0.0084 |  | 35500 | 298.2 | #REF! | #REF!
350014 | EQUIPO | GATO PARA TENSIONAMIENTO, FUERZA MAX 300 TON | HRS | 0.083 |  | 166866 | 13849.87 | #REF! | #REF!
350013 | EQUIPO | EQUIPO DE PERFORACION (TRACKDRILL) | HRS | 0.7692 |  | 177008 | 136154.55 | #REF! | #REF!
390003 | EQUIPO | BOMBA PARA GATO DE TENSIONAMIENTO | HRS | 0.083 |  | 49888.69 | 4140.76 | #REF! | #REF!
300036 | EQUIPO | PLANTA ELECTRICA 4OOO RPM | DIA | 0.0962 |  | 54630 | 5255.4 | #REF! | #REF!
390002 | EQUIPO | BOMBA DE INYECCIÓN DE LECHADA | HRS | 0.083 |  | 40200 | 3336.6 | #REF! | #REF!
300026 | EQUIPO | HERRAMIENTA MENOR | % | 5% |  | 55480.18 | 2774 | #REF! | #REF!
STG3 | [5 empty] | SUBTOTAL EQUIPO | 220480.27 |  | #REF!
G4 |  | OTROS
STG4 | [5 empty] | SUBTOTAL OTROS | 0 |  | 0
C.D. |  |  |  |  | COSTO DIRECTO | 409236.3 | #REF! | #REF! | #REF!
EM_AIU |  | COSTOS INDIRECTOS
ADM |  | ADMINISTRACION |  |  | 0% |  | #REF! |  | #REF!
IMP |  | IMPREVISTOS |  |  | 0% |  | #REF! |  | #REF!
UTL |  | UTILIDAD |  |  | 0% |  | #REF! |  | #REF!
IVA |  | IVA SOBRE LA UTILIDAD |  |  | #REF! |  | #REF! |  | #REF!
STAIU |  | TOTAL COSTOS INDIRECTOS |  |  |  |  | #REF! |  | #REF!
TTL |  |  |  |  | VALOR TOTAL ITEM | #REF! | #REF! |  | #REF!
ITEM 131203-191 |  | BOMBEO CONCRETO A MAQUINA |  |  |  |  | Unidad: M3 | CANT. TOTAL | VR. TOTAL
[7 empty] | #REF! | #REF!
CODIGO |  | DESCRIPCION | UND | CANT. | DESP.% | PRECIO UNIT | VALOR TOTAL |  | VALOR TOTAL
G1 |  | MATERIALES
100748 | CONCRETOS | CONCRETO -BOMBEADO | M3 | 1 |  | 40500 | 40500 | #REF! | #REF!
STG1 | [5 empty] | SUBTOTAL MATERIALES | 40500 |  | #REF!
G4 |  | OTROS
STG4 | [5 empty] | SUBTOTAL OTROS | 0 |  | 0
C.D. |  |  |  |  | COSTO DIRECTO | 40500 | #REF! | #REF! | #REF!
EM_AIU |  | COSTOS INDIRECTOS
ADM |  | ADMINISTRACION |  |  | 0% |  | #REF! |  | #REF!
IMP |  | IMPREVISTOS |  |  | 0% |  | #REF! |  | #REF!
UTL |  | UTILIDAD |  |  | 0% |  | #REF! |  | #REF!
IVA |  | IVA SOBRE LA UTILIDAD |  |  | #REF! |  | #REF! |  | #REF!
STAIU |  | TOTAL COSTOS INDIRECTOS |  |  |  |  | #REF! |  | #REF!
TTL |  |  |  |  | VALOR TOTAL ITEM | #REF! | #REF! |  | #REF!
ITEM 182147 |  | PERFIL CAJON HR C220x 80mm -3.0MM C.11 |  |  |  |  | UNIDAD: ML | CANT. TOTAL | VR. TOTAL
[7 empty] | #REF! | #REF!
CODIGO |  | DESCRIPCION | UND | CANT. | DESP.% | PRECIO UNIT | VALOR TOTAL |  | VALOR TOTAL
G1 |  | MATERIALES
101904 | OTROS MATERIALES | DISOLVENTE | GLN | 0.1 |  | 45000 | 4500 | #REF! | #REF!
100109 | PINTURAS | ANTICORROSIVO ROJO | GLN | 0.08 |  | 37900 | 3032 | #REF! | #REF!
101651 | CARP. METALICA | SOLDADURA 6011 x 1/8" | KLS | 0.17 |  | 11300 | 1921 | #REF! | #REF!
105113 | CUBIERTA | PERFIL HR C220mmX 80mm-3.0 CAL.11 | UND | 0.33 | 5 | 408300 | 141475.95 | #REF! | #REF!
STG1 | [5 empty] | SUBTOTAL MATERIALES | 150928.95 |  | #REF!
G2 |  | MANO DE OBRA | Jornal | Prestac. | Jornal Ttl | Rendim/Día | Valor-Unit.
200008 | MANO DE OBRA | M.O. ALBANILERIA 2 AYUDANTE | 92752 | 168% | 155823 | 80 | 1947.78 | #REF! | #REF!
200030 | MANO DE OBRA | M.O. CARP.TALLER 2 AYUDANTE-1 OFI | 178334 | 168% | 299601 | 3.6056 | 83093.24 | #REF! | #REF!
200026 | MANO DE OBRA | M.O. PINTURA 1 AYUDANTE-1 OFI | 108249 | 168% | 181858 | 79.9997 | 2273.23 | #REF! | #REF!
207102 | MANO DE OBRA | SUBCONTRATO CARPINTERIA METALICA | GLB | 0.46 |  | 10000 | 4600 | #REF! | #REF!
STG2 | [5 empty] | SUBTOTAL MANO DE OBRA | 91914.25 |  | #REF!
G3 |  | EQUIPO
300040 | EQUIPO | PULIDORA CON PIEDRA O DISCO | DIA | 0.1 |  | 26000 | 2600 | #REF! | #REF!
300048 | EQUIPO | SOLDADOR ELECTRICO | DIA | 0.15 |  | 39900 | 5985 | #REF! | #REF!
300026 | EQUIPO | HERRAMIENTA MENOR | % | 5% |  | 91914.25 | 4595.71 | #REF! | #REF!
300035 |  | OXICORTE (OXIGENO-ACETILENO) | DIA | 0.1 |  | 35500 | 3550 | #REF! | #REF!
300002 | EQUIPO | ANDAMIO CERTIFICADO | U/D | 0.2 |  | 15990 | 3198 | #REF! | #REF!
STG3 | [5 empty] | SUBTOTAL EQUIPO | 19928.71 |  | #REF!
G4 |  | OTROS
STG4 | [5 empty] | SUBTOTAL OTROS | 0 |  | 0
C.D. |  |  |  |  | COSTO DIRECTO | 262771.91 | #REF! | #REF! | #REF!
EM_AIU |  | COSTOS INDIRECTOS
ADM |  | ADMINISTRACION |  |  | 0% |  | #REF! |  | #REF!
IMP |  | IMPREVISTOS |  |  | 0% |  | #REF! |  | #REF!
UTL |  | UTILIDAD |  |  | 0% |  | #REF! |  | #REF!
IVA |  | IVA SOBRE LA UTILIDAD |  |  | #REF! |  | #REF! |  | #REF!
STAIU |  | TOTAL COSTOS INDIRECTOS |  |  |  |  | #REF! |  | #REF!
TTL |  |  |  |  | VALOR TOTAL ITEM | #REF! | #REF! |  | #REF!
ITEM 182142 |  | PERFIL CAJON HR C160x 60mm -3.0MM C.11 |  |  |  |  | UNIDAD: ML | CANT. TOTAL | VR. TOTAL
[7 empty] | #REF! | #REF!
CODIGO |  | DESCRIPCION | UND | CANT. | DESP.% | PRECIO UNIT | VALOR TOTAL |  | VALOR TOTAL
G1 |  | MATERIALES
101904 | OTROS MATERIALES | DISOLVENTE | GLN | 0.05 |  | 45000 | 2250 | #REF! | #REF!
101651 | CARP. METALICA | SOLDADURA 6011 x 1/8" | KLS | 0.2 |  | 11300 | 2260 | #REF! | #REF!
100107 | PINTURAS | ANTICORROSIVO PHCL | GLN | 0.08 |  | 38500 | 3080 | #REF! | #REF!
106154 | CUBIERTA | PERFIL HR C160mmX 60mm-3.0 CAL.11 | UND | 0.333 |  | 307000 | 102231 | #REF! | #REF!
STG1 | [5 empty] | SUBTOTAL MATERIALES | 109821 |  | #REF!
G2 |  | MANO DE OBRA | Jornal | Prestac. | Jornal Ttl | Rendim/Día | Valor-Unit.
200008 | MANO DE OBRA | M.O. ALBANILERIA 2 AYUDANTE | 92752 | 168% | 155823 | 160 | 973.89 | #REF! | #REF!
200017 | MANO DE OBRA | M.O. CARP.TALLER 1 AYUDANTE-1 OFI | 108240 | 168% | 181843 | 3.0622 | 59383.12 | #REF! | #REF!
200026 | MANO DE OBRA | M.O. PINTURA 1 AYUDANTE-1 OFI | 108249 | 168% | 181858 | 79.9997 | 2273.23 | #REF! | #REF!
207102 | MANO DE OBRA | SUBCONTRATO CARPINTERIA METALICA | GLB | 0.43 |  | 10000 | 4300 | #REF! | #REF!
STG2 | [5 empty] | SUBTOTAL MANO DE OBRA | 66930.24 |  | #REF!
G3 |  | EQUIPO
300040 | EQUIPO | PULIDORA CON PIEDRA O DISCO | DIA | 0.08 |  | 26000 | 2080 | #REF! | #REF!
300048 | EQUIPO | SOLDADOR ELECTRICO | DIA | 0.12 |  | 39900 | 4788 | #REF! | #REF!
300026 | EQUIPO | HERRAMIENTA MENOR | % | 5% |  | 66930.24 | 3346.51 | #REF! | #REF!
300035 |  | OXICORTE (OXIGENO-ACETILENO) | DIA | 0.05 |  | 35500 | 1775 | #REF! | #REF!
300002 | EQUIPO | ANDAMIO CERTIFICADO | U/D | 0.1 |  | 15990 | 1599 | #REF! | #REF!
STG3 | [5 empty] | SUBTOTAL EQUIPO | 13588.51 |  | #REF!
G4 |  | OTROS
STG4 | [5 empty] | SUBTOTAL OTROS | 0 |  | 0
C.D. |  |  |  |  | COSTO DIRECTO | 190339.75 | #REF! | #REF! | #REF!
EM_AIU |  | COSTOS INDIRECTOS
ADM |  | ADMINISTRACION |  |  | 0% |  | #REF! |  | #REF!
IMP |  | IMPREVISTOS |  |  | 0% |  | #REF! |  | #REF!
UTL |  | UTILIDAD |  |  | 0% |  | #REF! |  | #REF!
IVA |  | IVA SOBRE LA UTILIDAD |  |  | #REF! |  | #REF! |  | #REF!
STAIU |  | TOTAL COSTOS INDIRECTOS |  |  |  |  | #REF! |  | #REF!
TTL |  |  |  |  | VALOR TOTAL ITEM | #REF! | #REF! |  | #REF!
ITEM 180159-213P |  | TENSOR ESTR.VARILLA LISA DIAMETRO 1/2" |  |  |  |  | UNIDAD: ML | CANT. TOTAL | VR. TOTAL
[7 empty] | #REF! | #REF!
CODIGO |  | DESCRIPCION | UND | CANT. | DESP.% | PRECIO UNIT | VALOR TOTAL |  | VALOR TOTAL
G1 |  | MATERIALES
103066 | ACCESORIOS | TUERCA GALV. 1/2" | UND | 2 |  | 717 | 1434 | #REF! | #REF!
119933 | HIERROS | VARILLA DE 1/2 LISA ESTRUC | UND | 0.16 | 0 | 34731 | 5556.96 | #REF! | #REF!
STG1 | [5 empty] | SUBTOTAL MATERIALES | 6990.96 |  | #REF!
G2 |  | MANO DE OBRA | Jornal | Prestac. | Jornal Ttl | Rendim/Día | Valor-Unit.
200007 | MANO DE OBRA | M.O. ALBANILERIA 1 AYUDANTE-1 OFI | 109195 | 168% | 183447 | 18.7761 | 9770.23 | #REF! | #REF!
200023 | MANO DE OBRA | M.O. METALISTERIA 1 AYUDANTE-1 OFI | 122249 | 168% | 205378 | 1000.0159 | 205.37 | #REF! | #REF!
STG2 | [5 empty] | SUBTOTAL MANO DE OBRA | 9975.6 |  | #REF!
G3 |  | EQUIPO
300026 | EQUIPO | HERRAMIENTA MENOR | % | 5% |  | 9975.6 | 498.78 | #REF! | #REF!
300002 | EQUIPO | ANDAMIO CERTIFICADO | U/D | 0.2 |  | 15990 | 3198 | #REF! | #REF!
STG3 | [5 empty] | SUBTOTAL EQUIPO | 3696.78 |  | #REF!
G4 |  | OTROS
STG4 | [5 empty] | SUBTOTAL OTROS | 0 |  | 0
C.D. |  |  |  |  | COSTO DIRECTO | 20663.34 | #REF! | #REF! | #REF!
EM_AIU |  | COSTOS INDIRECTOS
ADM |  | ADMINISTRACION |  |  | 0% |  | #REF! |  | #REF!
IMP |  | IMPREVISTOS |  |  | 0% |  | #REF! |  | #REF!
UTL |  | UTILIDAD |  |  | 0% |  | #REF! |  | #REF!
IVA |  | IVA SOBRE LA UTILIDAD |  |  | #REF! |  | #REF! |  | #REF!
STAIU |  | TOTAL COSTOS INDIRECTOS |  |  |  |  | #REF! |  | #REF!
TTL |  |  |  |  | VALOR TOTAL ITEM | #REF! | #REF! |  | #REF!
ITEM 180156 |  | VARILLA ROSCA.GALV.5/8" L=30-33CM+TUERCA |  |  |  |  | UNIDAD: UND | CANT. TOTAL | VR. TOTAL
[7 empty] | #REF! | #REF!
CODIGO |  | DESCRIPCION | UND | CANT. | DESP.% | PRECIO UNIT | VALOR TOTAL |  | VALOR TOTAL
G1 |  | MATERIALES
100109 | PINTURAS | ANTICORROSIVO ROJO | GLN | 0.001 |  | 37900 | 37.9 | #REF! | #REF!
101651 | CARP. METALICA | SOLDADURA 6011 x 1/8" | KLS | 0.008 |  | 11300 | 90.4 | #REF! | #REF!
103163 | ELECTRICOS | VARILLA ROSCADA 5/8"X100 | UND | 0.333 |  | 19900 | 6626.7 | #REF! | #REF!
103164 | ACCESORIOS | ARANDELA METALICA 5/8" | UND | 1 |  | 100 | 100 | #REF! | #REF!
103165 | ACCESORIOS | TUERCA HEXAGONAL 5/8" | UND | 1 |  | 700 | 700 | #REF! | #REF!
STG1 | [5 empty] | SUBTOTAL MATERIALES | 7555 |  | #REF!
G2 |  | MANO DE OBRA | Jornal | Prestac. | Jornal Ttl | Rendim/Día | Valor-Unit.
200007 | MANO DE OBRA | M.O. ALBANILERIA 1 AYUDANTE-1 OFI | 109195 | 168% | 183447 | 53.3334 | 3439.62 | #REF! | #REF!
200017 | MANO DE OBRA | M.O. CARP.TALLER 1 AYUDANTE-1 OFI | 108240 | 168% | 181843 | 40 | 4546.07 | #REF! | #REF!
STG2 | [5 empty] | SUBTOTAL MANO DE OBRA | 7985.69 |  | #REF!
G3 |  | EQUIPO
300048 | EQUIPO | SOLDADOR ELECTRICO | DIA | 0.1 |  | 39900 | 3990 | #REF! | #REF!
300026 | EQUIPO | HERRAMIENTA MENOR | % | 5% |  | 7985.69 | 399.28 | #REF! | #REF!
STG3 | [5 empty] | SUBTOTAL EQUIPO | 4389.28 |  | #REF!
G4 |  | OTROS
STG4 | [5 empty] | SUBTOTAL OTROS | 0 |  | 0
C.D. |  |  |  |  | COSTO DIRECTO | 19929.97 | #REF! | #REF! | #REF!
EM_AIU |  | COSTOS INDIRECTOS
ADM |  | ADMINISTRACION |  |  | 0% |  | #REF! |  | #REF!
IMP |  | IMPREVISTOS |  |  | 0% |  | #REF! |  | #REF!
UTL |  | UTILIDAD |  |  | 0% |  | #REF! |  | #REF!
IVA |  | IVA SOBRE LA UTILIDAD |  |  | #REF! |  | #REF! |  | #REF!
STAIU |  | TOTAL COSTOS INDIRECTOS |  |  |  |  | #REF! |  | #REF!
TTL |  |  |  |  | VALOR TOTAL ITEM | #REF! | #REF! |  | #REF!
ITEM 180158 |  | PLATINA LAMINA HR 25-30X25-30 CAL.3/16" |  |  |  |  | UNIDAD: UND | CANT. TOTAL | VR. TOTAL
[7 empty] | #REF! | #REF!
CODIGO |  | DESCRIPCION | UND | CANT. | DESP.% | PRECIO UNIT | VALOR TOTAL |  | VALOR TOTAL
G1 |  | MATERIALES
101605 | VARIOS | SEGUETA SIN MARCO | UND | 0.055244 |  | 8200 | 452.99 | #REF! | #REF!
101904 | OTROS MATERIALES | DISOLVENTE | GLN | 0.005 |  | 45000 | 225 | #REF! | #REF!
100109 | PINTURAS | ANTICORROSIVO ROJO | GLN | 0.008 |  | 37900 | 303.2 | #REF! | #REF!
101651 | CARP. METALICA | SOLDADURA 6011 x 1/8" | KLS | 0.15 |  | 11300 | 1695 | #REF! | #REF!
105076 | CARP. METALICA | LAM.HOT ROLLED 3/16 | UND | 0.105 | 3 | 55284 | 5978.96 | #REF! | #REF!
STG1 | [5 empty] | SUBTOTAL MATERIALES | 8655.15 |  | #REF!
G2 |  | MANO DE OBRA | Jornal | Prestac. | Jornal Ttl | Rendim/Día | Valor-Unit.
200017 | MANO DE OBRA | M.O. CARP.TALLER 1 AYUDANTE-1 OFI | 108240 | 168% | 181843 | 21.0272 | 8647.98 | #REF! | #REF!
STG2 | [5 empty] | SUBTOTAL MANO DE OBRA | 8647.98 |  | #REF!
G3 |  | EQUIPO
300040 | EQUIPO | PULIDORA CON PIEDRA O DISCO | DIA | 0.05 |  | 26000 | 1300 | #REF! | #REF!
300048 | EQUIPO | SOLDADOR ELECTRICO | DIA | 0.15 |  | 39900 | 5985 | #REF! | #REF!
300026 | EQUIPO | HERRAMIENTA MENOR | % | 5% |  | 8647.98 | 432.39 | #REF! | #REF!
300002 | EQUIPO | ANDAMIO CERTIFICADO | U/D | 0.1 |  | 15990 | 1599 | #REF! | #REF!
STG3 | [5 empty] | SUBTOTAL EQUIPO | 9316.39 |  | #REF!
G4 |  | OTROS
STG4 | [5 empty] | SUBTOTAL OTROS | 0 |  | 0
C.D. |  |  |  |  | COSTO DIRECTO | 26619.52 | #REF! | #REF! | #REF!
EM_AIU |  | COSTOS INDIRECTOS
ADM |  | ADMINISTRACION |  |  | 0% |  | #REF! |  | #REF!
IMP |  | IMPREVISTOS |  |  | 0% |  | #REF! |  | #REF!
UTL |  | UTILIDAD |  |  | 0% |  | #REF! |  | #REF!
IVA |  | IVA SOBRE LA UTILIDAD |  |  | #REF! |  | #REF! |  | #REF!
STAIU |  | TOTAL COSTOS INDIRECTOS |  |  |  |  | #REF! |  | #REF!
TTL |  |  |  |  | VALOR TOTAL ITEM | #REF! | #REF! |  | #REF!
ITEM 131116-17 |  | ANCLAJE HIERRO ,5/8"-PERF. ,3/4" 10-15C |  |  |  |  | UNIDAD: PTO | CANT. TOTAL | VR. TOTAL
[7 empty] | #REF! | #REF!
CODIGO |  | DESCRIPCION | UND | CANT. | DESP.% | PRECIO UNIT | VALOR TOTAL |  | VALOR TOTAL
G1 |  | MATERIALES
106015 | ADITIVOS | ADHESIVO ANCLAJES ESTRUCTU | UND | 0.08 |  | 70746 | 5659.68 | #REF! | #REF!
101017 | HIERROS | HIERRO .5/8" 60.000 [12M] | KLS | 1.2 |  | 5827 | 6992.4 | #REF! | #REF!
105024 | OTROS MATERIALES | BROCA TUGSTENO ,3/4"-50 | UND | 0.006 |  | 340233 | 2041.39 | #REF! | #REF!
STG1 | [5 empty] | SUBTOTAL MATERIALES | 14693.47 |  | #REF!
G2 |  | MANO DE OBRA | Jornal | Prestac. | Jornal Ttl | Rendim/Día | Valor-Unit.
200007 | MANO DE OBRA | M.O. ALBANILERIA 1 AYUDANTE-1 OFI | 109195 | 168% | 183447 | 42.1053 | 4356.86 | #REF! | #REF!
200017 | MANO DE OBRA | M.O. CARP.TALLER 1 AYUDANTE-1 OFI | 108240 | 168% | 181843 | 50 | 3636.86 | #REF! | #REF!
STG2 | [5 empty] | SUBTOTAL MANO DE OBRA | 7993.72 |  | #REF!
G3 |  | EQUIPO
301008 | EQUIPO | TALADRO PERCUTOR TIPO HILTI | DIA | 0.06 |  | 50000 | 3000 | #REF! | #REF!
300026 | EQUIPO | HERRAMIENTA MENOR | % | 5% |  | 7993.72 | 399.68 | #REF! | #REF!
STG3 | [5 empty] | SUBTOTAL EQUIPO | 3399.68 |  | #REF!
G4 |  | OTROS
STG4 | [5 empty] | SUBTOTAL OTROS | 0 |  | 0
C.D. |  |  |  |  | COSTO DIRECTO | 26086.87 | #REF! | #REF! | #REF!
EM_AIU |  | COSTOS INDIRECTOS
ADM |  | ADMINISTRACION |  |  | 0% |  | #REF! |  | #REF!
IMP |  | IMPREVISTOS |  |  | 0% |  | #REF! |  | #REF!
UTL |  | UTILIDAD |  |  | 0% |  | #REF! |  | #REF!
IVA |  | IVA SOBRE LA UTILIDAD |  |  | #REF! |  | #REF! |  | #REF!
STAIU |  | TOTAL COSTOS INDIRECTOS |  |  |  |  | #REF! |  | #REF!
TTL |  |  |  |  | VALOR TOTAL ITEM | #REF! | #REF! |  | #REF!
ITEM 321003-214P |  | SELLADOR ELASTICO TIPO SIKAFLEX 1A O EQUIVALENTE (JUNTA 1 X 1 CM) |  |  |  |  | UNIDAD: ML | CANT. TOTAL | VR. TOTAL
[7 empty] | #REF! | #REF!
CODIGO |  | DESCRIPCION | UND | CANT. | DESP.% | PRECIO UNIT | VALOR TOTAL |  | VALOR TOTAL
G1 |  | MATERIALES
101623 |  | SELLO POLIURETANO | ML | 1 |  | 6117 | 6117 | #REF! | #REF!
101622 | ADITIVOS | SELLADOR ELASTICO POLIURETANO | UND | 0.32 | 1 | 29600 | 9566.72 | #REF! | #REF!
STG1 | [5 empty] | SUBTOTAL MATERIALES | 15683.72 |  | #REF!
G2 |  | MANO DE OBRA | Jornal | Prestac. | Jornal Ttl | Rendim/Día | Valor-Unit.
200006 | MANO DE OBRA | M.O. ALBANILERIA 1 AYUDANTE | 41751 | 168% | 70141 | 8.8449 | 7930.1 | #REF! | #REF!
STG2 | [5 empty] | SUBTOTAL MANO DE OBRA | 7930.1 |  | #REF!
G3 |  | EQUIPO
300026 | EQUIPO | HERRAMIENTA MENOR | % | 5% |  | 7930.1 | 396.5 | #REF! | #REF!
STG3 | [5 empty] | SUBTOTAL EQUIPO | 396.5 |  | #REF!
G4 |  | OTROS
STG4 | [5 empty] | SUBTOTAL OTROS | 0 |  | 0
C.D. |  |  |  |  | COSTO DIRECTO | 24010.32 | #REF! | #REF! | #REF!
EM_AIU |  | COSTOS INDIRECTOS
ADM |  | ADMINISTRACION |  |  | 0% |  | #REF! |  | #REF!
IMP |  | IMPREVISTOS |  |  | 0% |  | #REF! |  | #REF!
UTL |  | UTILIDAD |  |  | 0% |  | #REF! |  | #REF!
IVA |  | IVA SOBRE LA UTILIDAD |  |  | #REF! |  | #REF! |  | #REF!
STAIU |  | TOTAL COSTOS INDIRECTOS |  |  |  |  | #REF! |  | #REF!
TTL |  |  |  |  | VALOR TOTAL ITEM | #REF! | #REF! |  | #REF!
ITEM 181214 |  | SOLAPA LAMINA GALVANIZADA |  |  |  |  | UNIDAD: ML | CANT. TOTAL | VR. TOTAL
[7 empty] | #REF! | #REF!
CODIGO |  | DESCRIPCION | UND | CANT. | DESP.% | PRECIO UNIT | VALOR TOTAL |  | VALOR TOTAL
G1 |  | MATERIALES
101508 | HIERROS | PUNTILLA 2 AC | UND | 0.1 |  | 4900 | 490 | #REF! | #REF!
101074 | CUBIERTA | LAM.GALVANIZADA C.30 | UND | 0.48 |  | 28500 | 13680 | #REF! | #REF!
STG1 | [5 empty] | SUBTOTAL MATERIALES | 14170 |  | #REF!
G2 |  | MANO DE OBRA | Jornal | Prestac. | Jornal Ttl | Rendim/Día | Valor-Unit.
200007 | MANO DE OBRA | M.O. ALBANILERIA 1 AYUDANTE-1 OFI | 109195 | 168% | 183447 | 30.5239 | 6009.94 | #REF! | #REF!
STG2 | [5 empty] | SUBTOTAL MANO DE OBRA | 6009.94 |  | #REF!
G3 |  | EQUIPO
300026 | EQUIPO | HERRAMIENTA MENOR | % | 5% |  | 6009.94 | 300.49 | #REF! | #REF!
STG3 | [5 empty] | SUBTOTAL EQUIPO | 300.49 |  | #REF!
G4 |  | OTROS
STG4 | [5 empty] | SUBTOTAL OTROS | 0 |  | 0
C.D. |  |  |  |  | COSTO DIRECTO | 20480.43 | #REF! | #REF! | #REF!
EM_AIU |  | COSTOS INDIRECTOS
ADM |  | ADMINISTRACION |  |  | 0% |  | #REF! |  | #REF!
IMP |  | IMPREVISTOS |  |  | 0% |  | #REF! |  | #REF!
UTL |  | UTILIDAD |  |  | 0% |  | #REF! |  | #REF!
IVA |  | IVA SOBRE LA UTILIDAD |  |  | #REF! |  | #REF! |  | #REF!
STAIU |  | TOTAL COSTOS INDIRECTOS |  |  |  |  | #REF! |  | #REF!
TTL |  |  |  |  | VALOR TOTAL ITEM | #REF! | #REF! |  | #REF!
ITEM 180316-219P |  | SOLAPA-CINTA ADHESIVA SELLO CUBIERTA 15C |  |  |  |  | UNIDAD: ML | CANT. TOTAL | VR. TOTAL
[7 empty] | #REF! | #REF!
CODIGO |  | DESCRIPCION | UND | CANT. | DESP.% | PRECIO UNIT | VALOR TOTAL |  | VALOR TOTAL
G1 |  | MATERIALES
108037 |  | CINTA ADEHESIVA -SELLOS A | RLL | 0.103 |  | 82500 | 8497.5 | #REF! | #REF!
STG1 | [5 empty] | SUBTOTAL MATERIALES | 8497.5 |  | #REF!
G2 |  | MANO DE OBRA | Jornal | Prestac. | Jornal Ttl | Rendim/Día | Valor-Unit.
200007 | MANO DE OBRA | M.O. ALBANILERIA 1 AYUDANTE-1 OFI | 109195 | 168% | 183447 | 30.9541 | 5926.42 | #REF! | #REF!
STG2 | [5 empty] | SUBTOTAL MANO DE OBRA | 5926.42 |  | #REF!
G3 |  | EQUIPO
300026 | EQUIPO | HERRAMIENTA MENOR | % | 5% |  | 5926.42 | 296.32 | #REF! | #REF!
STG3 | [5 empty] | SUBTOTAL EQUIPO | 296.32 |  | #REF!
G4 |  | OTROS
STG4 | [5 empty] | SUBTOTAL OTROS | 0 |  | 0
C.D. |  |  |  |  | COSTO DIRECTO | 14720.24 | #REF! | #REF! | #REF!
EM_AIU |  | COSTOS INDIRECTOS
ADM |  | ADMINISTRACION |  |  | 0% |  | #REF! |  | #REF!
IMP |  | IMPREVISTOS |  |  | 0% |  | #REF! |  | #REF!
UTL |  | UTILIDAD |  |  | 0% |  | #REF! |  | #REF!
IVA |  | IVA SOBRE LA UTILIDAD |  |  | #REF! |  | #REF! |  | #REF!
STAIU |  | TOTAL COSTOS INDIRECTOS |  |  |  |  | #REF! |  | #REF!
TTL |  |  |  |  | VALOR TOTAL ITEM | #REF! | #REF! |  | #REF!
ITEM 181105 |  | CANAL LAMINA GALVANIZADA CAL.22 |  |  |  |  | Unidad: ML | CANT. TOTAL | VR. TOTAL
[7 empty] | #REF! | #REF!
CODIGO |  | DESCRIPCION | UND | CANT. | DESP.% | PRECIO UNIT | VALOR TOTAL |  | VALOR TOTAL
G1 |  | MATERIALES
100882 |  | ESMALTE SINTETICO MATE | GLS | 0.1 |  | 66000 | 6600 | #REF! | #REF!
105072 | CUBIERTA | LAM.GALVANIZADA C.22 100x200 CM | UND | 0.55 |  | 67473 | 37110.15 | #REF! | #REF!
101656 | OTROS MATERIALES | SOLDADURA ESTAÑO | LBS | 0.05 |  | 153000 | 7650 | #REF! | #REF!
101416 | HIERROS | PLATINA 1/ 8x1 x6M | UND | 0.165 |  | 13177 | 2174.2 | #REF! | #REF!
STG1 | [5 empty] | SUBTOTAL MATERIALES | 53534.35 |  | #REF!
G2 |  | MANO DE OBRA | Jornal | Prestac. | Jornal Ttl | Rendim/Día | Valor-Unit.
200026 |  | M.O. PINTURA 1 AYUDANTE-1 OFI | 108249 | 168% | 181858 | 52.7349 | 3448.53 | #REF! | #REF!
200008 | MANO DE OBRA | M.O. ALBANILERIA 2 AYUDANTE | 92752 | 168% | 155823 | 27.4516 | 5676.28 | #REF! | #REF!
200017 | MANO DE OBRA | M.O. CARP.TALLER 1 AYUDANTE-1 OFI | 108240 | 168% | 181843 | 12.0818 | 15050.98 | #REF! | #REF!
STG2 | [5 empty] | SUBTOTAL MANO DE OBRA | 24175.79 |  | #REF!
G3 |  | EQUIPO
300026 | EQUIPO | HERRAMIENTA MENOR | % | 5% |  | 24175.79 | 1208.78 | #REF! | #REF!
300052 |  | TIJERAS O DIAGONALES CORTAS O LARGAS | DIA | 0.5 |  | 92 | 46 | #REF! | #REF!
300002 | EQUIPO | ANDAMIO CERTIFICADO | U/D | 0.5 |  | 15990 | 7995 | #REF! | #REF!
STG3 | [5 empty] | SUBTOTAL EQUIPO | 9249.78 |  | #REF!
G4 |  | OTROS
STG4 | [5 empty] | SUBTOTAL OTROS | 0 |  | 0
C.D. |  |  |  |  | COSTO DIRECTO | 86959.92 | #REF! | #REF! | #REF!
EM_AIU |  | COSTOS INDIRECTOS
ADM |  | ADMINISTRACION |  |  | 0% |  | #REF! |  | #REF!
IMP |  | IMPREVISTOS |  |  | 0% |  | #REF! |  | #REF!
UTL |  | UTILIDAD |  |  | 0% |  | #REF! |  | #REF!
IVA |  | IVA SOBRE LA UTILIDAD |  |  | #REF! |  | #REF! |  | #REF!
STAIU |  | TOTAL COSTOS INDIRECTOS |  |  |  |  | #REF! |  | #REF!
TTL |  |  |  |  | VALOR TOTAL ITEM | #REF! | #REF! |  | #REF!
ITEM 150202 |  | BAJANTE AGUAS LLUVIAS PVC 4" |  |  |  |  | UNIDAD: ML | CANT. TOTAL | VR. TOTAL
[7 empty] | #REF! | #REF!
CODIGO |  | DESCRIPCION | UND | CANT. | DESP.% | PRECIO UNIT | VALOR TOTAL |  | VALOR TOTAL
G1 |  | MATERIALES
101658 | OTROS MATERIALES | SOLDADURA PVC ,1/ 4 GLN | UND | 0.004 |  | 75480 | 301.92 | #REF! | #REF!
102182 | SANITARIAS | TUBO VENT-LLV. PVC 4 | ML | 1 | 0.02 | 10866 | 10868.17 | #REF! | #REF!
101128 | OTROS MATERIALES | LIMPIADOR PVC 760-G 1/4 GL | UND | 0.004 |  | 31160 | 124.64 | #REF! | #REF!
STG1 | [5 empty] | SUBTOTAL MATERIALES | 11294.73 |  | #REF!
G2 |  | MANO DE OBRA | Jornal | Prestac. | Jornal Ttl | Rendim/Día | Valor-Unit.
200020 | MANO DE OBRA | M.O. HIDROSANIT. 2 AYUDANTE - 1 OFIC. | 149595 | 168% | 251319 | 31.8516 | 7890.31 | #REF! | #REF!
STG2 | [5 empty] | SUBTOTAL MANO DE OBRA | 7890.31 |  | #REF!
G3 |  | EQUIPO
300026 | EQUIPO | HERRAMIENTA MENOR | % | 5% |  | 7890.31 | 394.51 | #REF! | #REF!
STG3 | [5 empty] | SUBTOTAL EQUIPO | 394.51 |  | #REF!
G4 |  | OTROS
STG4 | [5 empty] | SUBTOTAL OTROS | 0 |  | 0
C.D. |  |  |  |  | COSTO DIRECTO | 19579.55 | #REF! | #REF! | #REF!
EM_AIU |  | COSTOS INDIRECTOS
ADM |  | ADMINISTRACION |  |  | 0% |  | #REF! |  | #REF!
IMP |  | IMPREVISTOS |  |  | 0% |  | #REF! |  | #REF!
UTL |  | UTILIDAD |  |  | 0% |  | #REF! |  | #REF!
IVA |  | IVA SOBRE LA UTILIDAD |  |  | #REF! |  | #REF! |  | #REF!
STAIU |  | TOTAL COSTOS INDIRECTOS |  |  |  |  | #REF! |  | #REF!
TTL |  |  |  |  | VALOR TOTAL ITEM | #REF! | #REF! |  | #REF!
ITEM 180919-153P |  | SUMINISTRO E INSTALACION DE CUBIERTA LAMINA POLICARBONATO ALVEOLAR 10MM INCLUYE CONECTORES, REMATES Y ACCESORIOS DE FIJACION |  |  |  |  | Unidad: M2 | CANT. TOTAL | VR. TOTAL
[7 empty] | #REF! | #REF!
CODIGO |  | DESCRIPCION | UND | CANT. | DESP.% | PRECIO UNIT | VALOR TOTAL |  | VALOR TOTAL
G1 |  | MATERIALES
105162 | HIERROS | TORN AUTOPE .3/4x .3/16 | UND | 1 |  | 252 | 252 | #REF! | #REF!
119491 | CUBIERTA | CONECT. ESTRUC. BASE ALUM. CRUDO 5,90M HUI | UND | 0.1149 |  | 109769.17 | 12612.47 | 0 | 0
109059 |  | LAM. ALVEO PESAD. PC 10MM CRISTAL 2,10X11,8M | UND | 0.04 | 43.6782 | 1909603.71 | 109747.34 | #REF! | #REF!
101699 | CUBIERTA | CONECT. ESTRUC. TAPA ALUM. CRUDO 5,90 HUI | UND | 0.1149 | 0 | 107042.88 | 12299.22 | #REF! | #REF!
119491 | CUBIERTA | EMPAQUE BASE NEGRO 1,00ML EPDM | UND | 1.356 | 0 | 2290.75 | 3106.25 | #REF! | #REF!
109109 |  | EMPAQUE TAPA NEGRO 1,00ML EPDM | UND | 1.356 |  | 2425.22 | 3288.59 | #REF! | #REF!
101631 | VARIOS | CINTA ANTIDUST. NO PERF. ALUM. 25MMX33M | UND | 0.01 |  | 45822.14 | 458.22 | #REF! | #REF!
101592 | VARIOS | U REMATE LAM ALV 10MM ALUM. CRUDO 2,10M HUI | UND | 0.1149 |  | 20263.32 | 2328.25 | #REF! | #REF!
STG1 | [5 empty] | SUBTOTAL MATERIALES | 144092.34 |  | #REF!
G2 |  | MANO DE OBRA | Jornal | Prestac. | Jornal Ttl | Rendim/Día | Valor-Unit.
200009 | MANO DE OBRA | M.O. ALBANILERIA 2 AYUDANTE-1 OFI | 156871 | 168% | 263543 | 8 | 32942.87 | #REF! | #REF!
STG2 | [5 empty] | SUBTOTAL MANO DE OBRA | 32942.87 |  | #REF!
G3 |  | EQUIPO
300026 | EQUIPO | HERRAMIENTA MENOR | % | 5% |  | 32942.87 | 1647.14 | #REF! | #REF!
300002 | EQUIPO | ANDAMIO CERTIFICADO | U/D | 0.5 |  | 15990 | 7995 | #REF! | #REF!
STG3 | [5 empty] | SUBTOTAL EQUIPO | 9642.14 |  | #REF!
G4 |  | OTROS
STG4 | [5 empty] | SUBTOTAL OTROS | 0 |  | 0
C.D. |  |  |  |  | COSTO DIRECTO | 186677.35 | #REF! | #REF! | #REF!
EM_AIU |  | COSTOS INDIRECTOS
ADM |  | ADMINISTRACION |  |  | 0% |  | #REF! |  | #REF!
IMP |  | IMPREVISTOS |  |  | 0% |  | #REF! |  | #REF!
UTL |  | UTILIDAD |  |  | 0% |  | #REF! |  | #REF!
IVA |  | IVA SOBRE LA UTILIDAD |  |  | #REF! |  | #REF! |  | #REF!
STAIU |  | TOTAL COSTOS INDIRECTOS |  |  |  |  | #REF! |  | #REF!
TTL |  |  |  |  | VALOR TOTAL ITEM | #REF! | #REF! |  | #REF!
ITEM 140106-210P |  | MURO BLOQUE CONCRETO ESTRUCTURAL 12x19x39CM INCLUYE ANCLAJES DOVELAS + ACERO DE REFUERZO SEGUN DISEÑO |  |  |  |  | Unidad: M2 | CANT. TOTAL | VR. TOTAL
[7 empty] | #REF! | #REF!
CODIGO |  | DESCRIPCION | UND | CANT. | DESP.% | PRECIO UNIT | VALOR TOTAL |  | VALOR TOTAL
G1 |  | MATERIALES
101008 | HIERROS | HIERRO de 60000 PSI 420 MPA | KLS | 1 | 0 | 5827 | 5827 | #REF! | #REF!
119330 | CARP. METALICA | ESCALERILLA METALICA | ML | 1 | 0 | 18200 | 18200 | #REF! | #REF!
BS131125 | BASICO | ANCLAJE HIERRO ,1/2"-PERF. ,3/4" 21-25C | PTO | 1 | 0 | #REF! | #REF! | #REF! | #REF!
100220 | BLOQUES - LADRILLOS | BLOQUE CONCRETO N 12X19X39 | UND | 10 | 2 | 2700 | 27540 | #REF! | #REF!
100224 | BLOQUES - LADRILLOS | BLOQUE CONCRETO T 12X19X39 | UND | 1.5 | 2 | 2700 | 4131 | #REF! | #REF!
100216 | BLOQUES - LADRILLOS | BLOQUE CONCRETO M 12X19X19 | UND | 2 | 2 | 1570 | 3202.8 | #REF! | #REF!
ME0206 | BASICO | MORTERO DE PEGA PARA BLOQUE | M3 | 0.014 |  | #REF! | #REF! | #REF! | #REF!
STG1 | [5 empty] | SUBTOTAL MATERIALES | #REF! |  | #REF!
G2 |  | MANO DE OBRA | Jornal | Prestac. | Jornal Ttl | Rendim/Día | Valor-Unit.
200007 | MANO DE OBRA | M.O. ALBANILERIA 1 AYUDANTE-1 OFI | 109195 | 168% | 183447 | 8 | 22930.87 | #REF! | #REF!
STG2 | [5 empty] | SUBTOTAL MANO DE OBRA | 22930.87 |  | #REF!
G3 |  | EQUIPO
300026 | EQUIPO | HERRAMIENTA MENOR | % | 5% |  | 22930.87 | 1146.54 | #REF! | #REF!
300002 | EQUIPO | ANDAMIO CERTIFICADO | U/D | 0.2 |  | 15990 | 3198 | #REF! | #REF!
STG3 | [5 empty] | SUBTOTAL EQUIPO | 4344.54 |  | #REF!
G4 |  | OTROS
STG4 | [5 empty] | SUBTOTAL OTROS | 0 |  | 0
C.D. |  |  |  |  | COSTO DIRECTO | #REF! | #REF! | #REF! | #REF!
EM_AIU |  | COSTOS INDIRECTOS
ADM |  | ADMINISTRACION |  |  | 0% |  | #REF! |  | #REF!
IMP |  | IMPREVISTOS |  |  | 0% |  | #REF! |  | #REF!
UTL |  | UTILIDAD |  |  | 0% |  | #REF! |  | #REF!
IVA |  | IVA SOBRE LA UTILIDAD |  |  | #REF! |  | #REF! |  | #REF!
STAIU |  | TOTAL COSTOS INDIRECTOS |  |  |  |  | #REF! |  | #REF!
TTL |  |  |  |  | VALOR TOTAL ITEM | #REF! | #REF! |  | #REF!
ITEM 140105-155P |  | MURO BLOQUE CONCRETO 12x9x39CM TIPO TOLETE |  |  |  |  | Unidad: M2 | CANT. TOTAL | VR. TOTAL
[7 empty] | #REF! | #REF!
CODIGO |  | DESCRIPCION | UND | CANT. | DESP.% | PRECIO UNIT | VALOR TOTAL |  | VALOR TOTAL
G1 |  | MATERIALES
119889 | PREFABRICADOS | BLOQUE CONCRETO N 12X9X39 TOLETE | UND | 25 | 5 | 2074 | 54442.5 | #REF! | #REF!
ME0206 | BASICO | MORTERO DE PEGA PARA BLOQUE | M3 | 0.012 |  | #REF! | #REF! | #REF! | #REF!
STG1 | [5 empty] | SUBTOTAL MATERIALES | #REF! |  | #REF!
G2 |  | MANO DE OBRA | Jornal | Prestac. | Jornal Ttl | Rendim/Día | Valor-Unit.
200007 | MANO DE OBRA | M.O. ALBANILERIA 1 AYUDANTE-1 OFI | 109195 | 168% | 183447 | 8 | 22930.87 | #REF! | #REF!
STG2 | [5 empty] | SUBTOTAL MANO DE OBRA | 22930.87 |  | #REF!
G3 |  | EQUIPO
300026 | EQUIPO | HERRAMIENTA MENOR | % | 5% |  | 22930.87 | 1146.54 | #REF! | #REF!
300002 | EQUIPO | ANDAMIO CERTIFICADO | U/D | 0.1 |  | 15990 | 1599 | #REF! | #REF!
STG3 | [5 empty] | SUBTOTAL EQUIPO | 2745.54 |  | #REF!
G4 |  | OTROS
STG4 | [5 empty] | SUBTOTAL OTROS | 0 |  | 0
C.D. |  |  |  |  | COSTO DIRECTO | #REF! | #REF! | #REF! | #REF!
EM_AIU |  | COSTOS INDIRECTOS
ADM |  | ADMINISTRACION |  |  | 0% |  | #REF! |  | #REF!
IMP |  | IMPREVISTOS |  |  | 0% |  | #REF! |  | #REF!
UTL |  | UTILIDAD |  |  | 0% |  | #REF! |  | #REF!
IVA |  | IVA SOBRE LA UTILIDAD |  |  | #REF! |  | #REF! |  | #REF!
STAIU |  | TOTAL COSTOS INDIRECTOS |  |  |  |  | #REF! |  | #REF!
TTL |  |  |  |  | VALOR TOTAL ITEM | #REF! | #REF! |  | #REF!
ITEM 140109-156P |  | MURO CALADO CEMENTO VANO CIRCULAR 12X19X19 |  |  |  |  | Unidad: M2 | CANT. TOTAL | VR. TOTAL
[7 empty] | #REF! | #REF!
CODIGO |  | DESCRIPCION | UND | CANT. | DESP.% | PRECIO UNIT | VALOR TOTAL |  | VALOR TOTAL
G1 |  | MATERIALES
100463 | BLOQUES - LADRILLOS | CALADO CEMENTO 20X20X12 | UND | 25 | 2 | 3249 | 82849.5 | #REF! | #REF!
ME0206 | BASICO | MORTERO DE PEGA PARA BLOQUE | M3 | 0.021 |  | #REF! | #REF! | #REF! | #REF!
STG1 | [5 empty] | SUBTOTAL MATERIALES | #REF! |  | #REF!
G2 |  | MANO DE OBRA | Jornal | Prestac. | Jornal Ttl | Rendim/Día | Valor-Unit.
200007 | MANO DE OBRA | M.O. ALBANILERIA 1 AYUDANTE-1 OFI | 109195 | 168% | 183447 | 8 | 22930.87 | #REF! | #REF!
STG2 | [5 empty] | SUBTOTAL MANO DE OBRA | 22930.87 |  | #REF!
G3 |  | EQUIPO
300026 | EQUIPO | HERRAMIENTA MENOR | % | 5% |  | 22930.87 | 1146.54 | #REF! | #REF!
300002 | EQUIPO | ANDAMIO CERTIFICADO | U/D | 0.2 |  | 15990 | 3198 | #REF! | #REF!
STG3 | [5 empty] | SUBTOTAL EQUIPO | 4344.54 |  | #REF!
G4 |  | OTROS
STG4 | [5 empty] | SUBTOTAL OTROS | 0 |  | 0
C.D. |  |  |  |  | COSTO DIRECTO | #REF! | #REF! | #REF! | #REF!
EM_AIU |  | COSTOS INDIRECTOS
ADM |  | ADMINISTRACION |  |  | 0% |  | #REF! |  | #REF!
IMP |  | IMPREVISTOS |  |  | 0% |  | #REF! |  | #REF!
UTL |  | UTILIDAD |  |  | 0% |  | #REF! |  | #REF!
IVA |  | IVA SOBRE LA UTILIDAD |  |  | #REF! |  | #REF! |  | #REF!
STAIU |  | TOTAL COSTOS INDIRECTOS |  |  |  |  | #REF! |  | #REF!
TTL |  |  |  |  | VALOR TOTAL ITEM | #REF! | #REF! |  | #REF!
ITEM BE0113 |  | MEZCLA GROUTING 1:2:3 3100 PSI - 22,0 Mpa |  |  |  |  | Unidad: M3 | CANT. TOTAL | VR. TOTAL
[7 empty] | #REF! | #REF!
CODIGO |  | DESCRIPCION | UND | CANT. | DESP.% | PRECIO UNIT | VALOR TOTAL |  | VALOR TOTAL
G1 |  | MATERIALES
100123 | AGREGADOS | ARENA GRUESA | M3 | 1 | 0.03 | 63800 | 63819.14 | #REF! | #REF!
105066 | AGREGADOS | GRAVA TRITURADA 3/8 | M3 | 0.5 | 0.03 | 51000 | 25507.65 | #REF! | #REF!
100558 | CEMENTOS | CEMENTO GRIS | KLS | 350 |  | 600 | 210000 | #REF! | #REF!
100932 | ADITIVOS | GASOLINA CORRIENTE | GLN | 0.1 |  | 9100 | 910 | #REF! | #REF!
100011 | ADITIVOS | ACEITE MOTOR 4 TIEMPOS | GLN | 0.01 |  | 76000 | 760 | #REF! | #REF!
STG1 | [5 empty] | SUBTOTAL MATERIALES | 300996.79 |  | #REF!
G2 |  | MANO DE OBRA | Jornal | Prestac. | Jornal Ttl | Rendim/Día | Valor-Unit.
200010 | MANO DE OBRA | M.O. ALBANILERIA 3 AYUDANTE | 114480 | 168% | 192326 | 6 | 32054.33 | #REF! | #REF!
207500 | MANO DE OBRA | MANO OBRA OFICIAL ALBANILERIA | 42174 | 168% | 70852 | 2.8528 | 24835.95 | #REF! | #REF!
STG2 | [5 empty] | SUBTOTAL MANO DE OBRA | 56890.28 |  | #REF!
G3 |  | EQUIPO
300030 | EQUIPO | MEZCLADORA ELECTRICA 1 M3 | DIA | 1 |  | 38800 | 38800 | #REF! | #REF!
300026 | EQUIPO | HERRAMIENTA MENOR | % | 5% |  | 56890.28 | 2844.51 | #REF! | #REF!
STG3 | [5 empty] | SUBTOTAL EQUIPO | 41644.51 |  | #REF!
G4 |  | OTROS
STG4 | [5 empty] | SUBTOTAL OTROS | 0 |  | 0
[8 empty] | #REF! | #REF!
C.D. |  |  |  |  | COSTO DIRECTO | 399531.58 | #REF! | #REF! | #REF!
EM_AIU |  | COSTOS INDIRECTOS
ADM |  | ADMINISTRACION |  |  | 0% |  | #REF! |  | #REF!
IMP |  | IMPREVISTOS |  |  | 0% |  | #REF! |  | #REF!
UTL |  | UTILIDAD |  |  | 0% |  | #REF! |  | #REF!
IVA |  | IVA SOBRE LA UTILIDAD |  |  | #REF! |  | #REF! |  | #REF!
STAIU |  | TOTAL COSTOS INDIRECTOS |  |  |  |  | #REF! |  | #REF!
TTL |  |  |  |  | VALOR TOTAL ITEM | #REF! | #REF! |  | #REF!
ITEM 240437 |  | ESTRUC.MURO BOARD [CANAL-PARAL] 89MM C20 |  |  |  |  | UNIDAD: M2 | CANT. TOTAL | VR. TOTAL
[7 empty] | #REF! | #REF!
CODIGO |  | DESCRIPCION | UND | CANT. | DESP.% | PRECIO UNIT | VALOR TOTAL |  | VALOR TOTAL
G1 |  | MATERIALES
100593 | OTROS MATERIALES | CHAZO PLASTICO .1/ 4" | UND | 3 |  | 150 | 450 | #REF! | #REF!
109096 |  | PERFIL D PARAL 89X32 244- | UND | 0.77 | 1 | 11554 | 8985.54 | #REF! | #REF!
109086 |  | PERFIL D CANAL 90X25 244- | UND | 0.34 | 1 | 8586 | 2948.43 | #REF! | #REF!
101929 | OTROS MATERIALES | TORN P/LAM 1.1/2x 8 | UND | 3 |  | 46 | 138 | #REF! | #REF!
101948 | CARP. METALICA | TORN PAMPH 1 x 8 | UND | 23 |  | 100 | 2300 | #REF! | #REF!
STG1 | [5 empty] | SUBTOTAL MATERIALES | 14821.97 |  | #REF!
G2 |  | MANO DE OBRA | Jornal | Prestac. | Jornal Ttl | Rendim/Día | Valor-Unit.
200017 | MANO DE OBRA | M.O. CARP.TALLER 1 AYUDANTE-1 OFI | 108240 | 168% | 181843 | 11.428 | 15912.05 | #REF! | #REF!
207103 | MANO DE OBRA | SUBCONTRATO CARPINTERIA PANELERIA | GLB | 0.26 |  | 0.5468 | 0.14 | #REF! | #REF!
STG2 | [5 empty] | SUBTOTAL MANO DE OBRA | 15912.19 |  | #REF!
G3 |  | EQUIPO
300026 | EQUIPO | HERRAMIENTA MENOR | % | 5% |  | 15912.19 | 795.6 | #REF! | #REF!
STG3 | [5 empty] | SUBTOTAL EQUIPO | 795.6 |  | #REF!
G4 |  | OTROS
STG4 | [5 empty] | SUBTOTAL OTROS | 0 |  | 0
C.D. |  |  |  |  | COSTO DIRECTO | 31529.76 | #REF! | #REF! | #REF!
EM_AIU |  | COSTOS INDIRECTOS
ADM |  | ADMINISTRACION |  |  | 0% |  | #REF! |  | #REF!
IMP |  | IMPREVISTOS |  |  | 0 |  | #REF! |  | #REF!
UTL |  | UTILIDAD |  |  | 0% |  | #REF! |  | #REF!
IVA |  | IVA SOBRE LA UTILIDAD |  |  | #REF! |  | #REF! |  | #REF!
STAIU |  | TOTAL COSTOS INDIRECTOS |  |  |  |  | #REF! |  | #REF!
TTL |  |  |  |  | VALOR TOTAL ITEM | #REF! | #REF! |  | #REF!
ITEM 240431 |  | MURO 1-BOARD 10MM 1-BOARD 10MM |  |  |  |  | UNIDAD: M2 | CANT. TOTAL | VR. TOTAL
[7 empty] | #REF! | #REF!
CODIGO |  | DESCRIPCION | UND | CANT. | DESP.% | PRECIO UNIT | VALOR TOTAL |  | VALOR TOTAL
G1 |  | MATERIALES
119030 |  | MASILLA PANEL-ESTUCO | KLS | 2.5 | 1 | 2400 | 6060 | #REF! | #REF!
107105 | OTROS MATERIALES | PLACA BOARD 10MM | UND | 0.68 | 1 | 76000 | 52196.8 | #REF! | #REF!
100608 | OTROS MATERIALES | CINTA MALLA F VIDRIO 60MM | UND | 0.026 |  | 7500 | 195 | #REF! | #REF!
101948 | CARP. METALICA | TORN PAMPH 1 x 8 | UND | 24 |  | 100 | 2400 | #REF! | #REF!
109081 |  | MASILLA JUNTA INVIS.BOARD | CUN | 0.05 | 1 | 212500 | 10731.25 | #REF! | #REF!
STG1 | [5 empty] | SUBTOTAL MATERIALES | 71583.05 |  | #REF!
G2 |  | MANO DE OBRA | Jornal | Prestac. | Jornal Ttl | Rendim/Día | Valor-Unit.
207501 |  | MANO OBRA PANELERIA 1 OFICIAL-1AYUDANTE | 101873 | 168% | 171146 | 7.8244 | 21873.37 | #REF! | #REF!
207103 | MANO DE OBRA | SUBCONTRATO CARPINTERIA PANELERIA | GLB | 0.92 |  | 10000 | 9200 | #REF! | #REF!
STG2 | [5 empty] | SUBTOTAL MANO DE OBRA | 31073.37 |  | #REF!
G3 |  | EQUIPO
300026 | EQUIPO | HERRAMIENTA MENOR | % | 5% |  | 31073.37 | 1553.66 | #REF! | #REF!
STG3 | [5 empty] | SUBTOTAL EQUIPO | 1553.66 |  | #REF!
G4 |  | OTROS
STG4 | [5 empty] | SUBTOTAL OTROS | 0 |  | 0
C.D. |  |  |  |  | COSTO DIRECTO | 104210.08 | #REF! | #REF! | #REF!
EM_AIU |  | COSTOS INDIRECTOS
ADM |  | ADMINISTRACION |  |  | 0% |  | #REF! |  | #REF!
IMP |  | IMPREVISTOS |  |  | 0% |  | #REF! |  | #REF!
UTL |  | UTILIDAD |  |  | 0% |  | #REF! |  | #REF!
IVA |  | IVA SOBRE LA UTILIDAD |  |  | #REF! |  | #REF! |  | #REF!
STAIU |  | TOTAL COSTOS INDIRECTOS |  |  |  |  | #REF! |  | #REF!
TTL |  |  |  |  | VALOR TOTAL ITEM | #REF! | #REF! |  | #REF!
ITEM 131207-202P |  | MATERA CONCRETO [U] + IMPERMEABILIZACION + GRAVA + TIERRA NEGRA |  |  |  |  | Unidad: ML | CANT. TOTAL | VR. TOTAL
[7 empty] | #REF! | #REF!
CODIGO |  | DESCRIPCION | UND | CANT. | DESP.% | PRECIO UNIT | VALOR TOTAL |  | VALOR TOTAL
G1 |  | MATERIALES
119898 | VARIOS | GEOMEMBRANA 0.7MM | M2 | 1.8 | 5 | 18500 | 34965 | #REF! | #REF!
100962 | AGREGADOS | GRAVA TRITURADA .3/4 | M3 | 0.1 | 0 | 52420 | 5242 | #REF! | #REF!
100076 | HIERROS | ALAMBRE NEGRO # 18 | KLS | 0.03 |  | 7153 | 214.59 | #REF! | #REF!
101509 | HIERROS | PUNTILLA 2 CC | LBS | 0.05 |  | 3900 | 195 | #REF! | #REF!
101717 | MADERAS | TABLA 1x10x300 OTOBO | UND | 3 |  | 13007 | 39021 | #REF! | #REF!
102387 | MADERAS | VARETA 2"x2"x3M | UND | 3 |  | 3200 | 9600 | #REF! | #REF!
ME0105 | BASICO | MEZCLA CONCRETO 1:2:3 3000 PSI 210 MPa | M3 | 0.11 |  | #REF! | #REF! | #REF! | #REF!
STG1 | [5 empty] | SUBTOTAL MATERIALES | #REF! |  | #REF!
G2 |  | MANO DE OBRA | Jornal | Prestac. | Jornal Ttl | Rendim/Día | Valor-Unit.
200011 | MANO DE OBRA | M.O. ALBANILERIA 3 AYUDANTE-1 OFI | 178193 | 168% | 299364 | 1.2435 | 240743.06 | #REF! | #REF!
STG2 | [5 empty] | SUBTOTAL MANO DE OBRA | 240743.06 |  | #REF!
G3 |  | EQUIPO
300026 | EQUIPO | HERRAMIENTA MENOR | % | 5% |  | 240743.06 | 12037.15 | #REF! | #REF!
STG3 | [5 empty] | SUBTOTAL EQUIPO | 12037.15 |  | #REF!
G4 |  | OTROS
STG4 | [5 empty] | SUBTOTAL OTROS | 0 |  | 0
C.D. |  |  |  |  | COSTO DIRECTO | #REF! | #REF! | #REF! | #REF!
EM_AIU |  | COSTOS INDIRECTOS
ADM |  | ADMINISTRACION |  |  | 0% |  | #REF! |  | #REF!
IMP |  | IMPREVISTOS |  |  | 0% |  | #REF! |  | #REF!
UTL |  | UTILIDAD |  |  | 0% |  | #REF! |  | #REF!
IVA |  | IVA SOBRE LA UTILIDAD |  |  | #REF! |  | #REF! |  | #REF!
STAIU |  | TOTAL COSTOS INDIRECTOS |  |  |  |  | #REF! |  | #REF!
TTL |  |  |  |  | VALOR TOTAL ITEM | #REF! | #REF! |  | #REF!
ITEM G0167P |  | MATERA PREFABRICADA INCLUYE FILTRO GRAVA + TIERRA NEGRA + PALMA ROJA |  |  |  |  | UNIDAD: UND | TOTAL ITEM
[7 empty] | #REF! | #REF!
CODIGO |  | DESCRIPCION | UND | CANT. | DESP.% | PRECIO UNIT | VALOR TOTAL
G1 |  | MATERIALES
100967 | AGREGADOS | GRAVILLA RIO-GRAVA VJ 5M3 | M3 | 0.1 | 0 | 46300 | 4630 | #REF! | #REF!
119346 | VARIOS | MATERA PREFABRICADA | UND | 1 | 0 | 170000 | 170000 | #REF! | #REF!
STG1 | [5 empty] | SUBTOTAL MATERIALES | 174630 |  | #REF!
G2 |  | MANO DE OBRA | Jornal | Prestac. | Jornal Ttl | Rendim/Dia | Valor-Unit.
200009 | MANO DE OBRA | M.O. ALBANILERIA 2 AYUDANTE-1 OFI | 156871 | 168% | 263543 | 4 | 65885.75 | #REF! | #REF!
STG2 | [5 empty] | SUBTOTAL- MANO DE OBRA | 65885.75 |  | #REF!
G3 |  | EQUIPO
300026 | EQUIPO | HERRAMIENTA MENOR | % | 5% |  | 65885.75 | 3294.28 | #REF! | #REF!
STG3 | [5 empty] | SUBTOTAL- EQUIPO | 3294.28 |  | #REF!
G4 |  | OTROS
STG4 | [5 empty] | SUBTOTAL OTROS | 0 |  | 0
C.D. | [5 empty] | COSTO DIRECTO | #REF! | #REF!
EM_AIU |  | COSTOS INDIRECTOS
ADM |  | ADMINISTRACION |  |  | 0% |  | #REF!
IMP |  | IMPREVISTOS |  |  | 0% |  | #REF!
UTL |  | UTILIDAD |  |  | 0% |  | #REF!
IVA |  | IVA SOBRE LA UTILIDAD |  |  | #REF! |  | #REF!
STAIU |  | TOTAL COSTOS INDIRECTOS: |  |  |  |  | #REF!
TTL | [5 empty] | VALOR TOTAL ITEM | #REF!
ITEM 140304 |  | ALFAGIA CONCRETO A=21-30CM |  |  |  |  | Unidad: ML | CANT. TOTAL | VR. TOTAL
[7 empty] | #REF! | #REF!
CODIGO |  | DESCRIPCION | UND | CANT. | DESP.% | PRECIO UNIT | VALOR TOTAL |  | VALOR TOTAL
G1 |  | MATERIALES
100076 | HIERROS | ALAMBRE NEGRO # 18 | KLS | 0.01 |  | 7153 | 71.53 | #REF! | #REF!
109069 |  | LISTON 2 x2x300 OTOBO | UND | 0.6 |  | 5300 | 3180 | #REF! | #REF!
101717 | MADERAS | TABLA 1x10x300 OTOBO | UND | 1 |  | 13007 | 13007 | #REF! | #REF!
101008 | HIERROS | HIERRO de 60000 PSI 420 MPA | KLS | 3 |  | 5827 | 17481 | #REF! | #REF!
100847 | VARIOS | DILATAC.MADERA | ML | 2 |  | 1650 | 3300 | #REF! | #REF!
ME0105 | BASICO | MEZCLA CONCRETO 1:2:3 3000 PSI 210 MPa | M3 | 0.03 |  | #REF! | #REF! | #REF! | #REF!
STG1 | [5 empty] | SUBTOTAL MATERIALES | #REF! |  | #REF!
G2 |  | MANO DE OBRA | Jornal | Prestac. | Jornal Ttl | Rendim/Día | Valor-Unit.
200007 | MANO DE OBRA | M.O. ALBANILERIA 1 AYUDANTE-1 OFI | 109195 | 168% | 183447 | 11.5936 | 15823.12 | #REF! | #REF!
STG2 | [5 empty] | SUBTOTAL MANO DE OBRA | 15823.12 |  | #REF!
G3 |  | EQUIPO
300026 | EQUIPO | HERRAMIENTA MENOR | % | 5% |  | 15823.12 | 791.15 | #REF! | #REF!
STG3 | [5 empty] | SUBTOTAL EQUIPO | 791.15 |  | #REF!
G4 |  | OTROS
STG4 | [5 empty] | SUBTOTAL OTROS | 0 |  | 0
C.D. |  |  |  |  | COSTO DIRECTO | #REF! | #REF! | #REF! | #REF!
EM_AIU |  | COSTOS INDIRECTOS
ADM |  | ADMINISTRACION |  |  | 0% |  | #REF! |  | #REF!
IMP |  | IMPREVISTOS |  |  | 0% |  | #REF! |  | #REF!
UTL |  | UTILIDAD |  |  | 0% |  | #REF! |  | #REF!
IVA |  | IVA SOBRE LA UTILIDAD |  |  | #REF! |  | #REF! |  | #REF!
STAIU |  | TOTAL COSTOS INDIRECTOS |  |  |  |  | #REF! |  | #REF!
TTL |  |  |  |  | VALOR TOTAL ITEM | #REF! | #REF! |  | #REF!
ITEM 250713-184P |  | LAVATRAPERO 40 X 35 BLANCO EN POLIMERO COLADO |  |  |  |  | Unidad: UND | TOTAL ITEM | Unidad:
[7 empty] | #REF! | #REF!
CODIGO |  | DESCRIPCION | UND | CANT. | DESP.% | PRECIO UNIT | VALOR TOTAL |  | VALOR TOTAL
G1 |  | MATERIALES
117078 |  | LADR LIMPIO | UND | 6 |  | 52 | 312 | #REF! | #REF!
101127 |  | LIMPIADOR PVC 760 GRMS | UND | 0.02 |  | 46315 | 926.3 | #REF! | #REF!
100122 |  | ARENA FINA | M3 | 0.02 |  | 63800 | 1276 | #REF! | #REF!
101616 |  | SIFON SANI PVC 2-REGISTRO | UND | 1 |  | 7000 | 7000 | #REF! | #REF!
101658 |  | SOLDADURA PVC ,1/ 4 GLN | UND | 0.02 |  | 75480 | 1509.6 | #REF! | #REF!
117082 |  | LAVATRAPEROS AQUA MATE 40X35 BLANCO | UND | 1 |  | 219900 | 219900 | #REF! | #REF!
100559 |  | CEMENTO GRIS PORTLAND SACO | BTO | 0.02 |  | 22500 | 450 | #REF! | #REF!
105044 |  | CODO SAN PVC 2 x90 CXC | UND | 1 |  | 2460 | 2460 | #REF! | #REF!
STG1 | [5 empty] | SUBTOTAL MATERIALES | 233833.9 |  | #REF!
G2 |  | MANO DE OBRA | Jornal | Prestac. | Jornal Ttl | Rendim/Día | Valor-Unit.
200007 |  | M.O. ALBANILERIA 1 AYUDANTE-1 OFI | 109195 | 168% | 183447 | 4.2371 | 43295.41 | #REF! | #REF!
200021 |  | M.O. HIDROSANIT. 1 AYUDANTE-1 OFI | 108249 | 168% | 181858 | 13.1765 | 13801.69 | #REF! | #REF!
STG2 | [5 empty] | SUBTOTAL MANO DE OBRA | 57097.1 |  | #REF!
G3 |  | EQUIPO
300026 |  | HERRAMIENTA MENOR | % | 5% |  | 57097.1 | 2854.85 | #REF! | #REF!
STG3 | [5 empty] | SUBTOTAL EQUIPO | 2854.85 |  | #REF!
G4 |  | OTROS
STG4 | [5 empty] | SUBTOTAL TRANSPORTE | 0 |  | 0
C.D. |  |  |  |  | COSTO DIRECTO | 293785.85 | #REF! |  | #REF!
EM_AIU |  | COSTOS INDIRECTOS
ADM |  | ADMINISTRACION |  |  | 0% |  | #REF! |  | #REF!
IMP |  | IMPREVISTOS |  |  | 0% |  | #REF! |  | #REF!
UTL |  | UTILIDAD |  |  | 0% |  | #REF! |  | #REF!
IVA |  | IVA SOBRE LA UTILIDAD |  |  | #REF! |  | #REF! |  | #REF!
STAIU |  | TOTAL COSTOS INDIRECTOS |  |  |  |  | #REF! |  | #REF!
TTL |  |  |  |  | VALOR TOTAL ITEM | #REF! | #REF! |  | #REF!
ITEM 140403 |  | MESON EN CONCRETO A <=60 CM H=5.0- 8CM |  |  |  |  | Unidad: ML | CANT. TOTAL | VR. TOTAL
[7 empty] | #REF! | #REF!
CODIGO |  | DESCRIPCION | UND | CANT. | DESP.% | PRECIO UNIT | VALOR TOTAL |  | VALOR TOTAL
G1 |  | MATERIALES
100076 | HIERROS | ALAMBRE NEGRO # 18 | KLS | 0.24 |  | 7153 | 1716.72 | #REF! | #REF!
113029 |  | TAPON GALV .1/2 | UND | 0.185 |  | 1050 | 194.25 | #REF! | #REF!
109069 |  | LISTON 2 x2x300 OTOBO | UND | 0.6 |  | 5300 | 3180 | #REF! | #REF!
101014 | HIERROS | HIERRO .3/8" 60.000 [CH] | KLS | 6.29 |  | 5827 | 36651.83 | #REF! | #REF!
101509 | HIERROS | PUNTILLA 2 CC | LBS | 0.19 |  | 3900 | 741 | #REF! | #REF!
101717 | MADERAS | TABLA 1x10x300 OTOBO | UND | 0.8 |  | 13007 | 10405.6 | #REF! | #REF!
ME0105 | BASICO | MEZCLA CONCRETO 1:2:3 3000 PSI 210 MPa | M3 | 0.048 |  | #REF! | #REF! | #REF! | #REF!
STG1 | [5 empty] | SUBTOTAL MATERIALES | #REF! |  | #REF!
G2 |  | MANO DE OBRA | Jornal | Prestac. | Jornal Ttl | Rendim/Día | Valor-Unit.
200007 | MANO DE OBRA | M.O. ALBANILERIA 1 AYUDANTE-1 OFI | 109195 | 168% | 183447 | 8.1666 | 22463.08 | #REF! | #REF!
STG2 | [5 empty] | SUBTOTAL MANO DE OBRA | 22463.08 |  | #REF!
G3 |  | EQUIPO
300026 | EQUIPO | HERRAMIENTA MENOR | % | 5% |  | 22463.08 | 1123.15 | #REF! | #REF!
STG3 | [5 empty] | SUBTOTAL EQUIPO | 1123.15 |  | #REF!
G4 |  | OTROS
STG4 | [5 empty] | SUBTOTAL OTROS | 0 |  | 0
C.D. |  |  |  |  | COSTO DIRECTO | #REF! | #REF! | #REF! | #REF!
EM_AIU |  | COSTOS INDIRECTOS
ADM |  | ADMINISTRACION |  |  | 0% |  | #REF! |  | #REF!
IMP |  | IMPREVISTOS |  |  | 0% |  | #REF! |  | #REF!
UTL |  | UTILIDAD |  |  | 0% |  | #REF! |  | #REF!
IVA |  | IVA SOBRE LA UTILIDAD |  |  | #REF! |  | #REF! |  | #REF!
STAIU |  | TOTAL COSTOS INDIRECTOS |  |  |  |  | #REF! |  | #REF!
TTL |  |  |  |  | VALOR TOTAL ITEM | #REF! | #REF! |  | #REF!
ITEM 190118 |  | REPELLO MURO IMPERMEABLE 1:3 |  |  |  |  | Unidad: M2 | CANT. TOTAL | VR. TOTAL
[7 empty] | #REF! | #REF!
CODIGO |  | DESCRIPCION | UND | CANT. | DESP.% | PRECIO UNIT | VALOR TOTAL |  | VALOR TOTAL
G1 |  | MATERIALES
101619 | ADITIVOS | ADITIVO LIQUIDO IMPERMEABI | KLS | 0.5 |  | 20725 | 10362.5 | #REF! | #REF!
ME0201 | BASICO | MORTERO 1:3 | M3 | 0.03 |  | #REF! | #REF! | #REF! | #REF!
STG1 | [5 empty] | SUBTOTAL MATERIALES | #REF! |  | #REF!
G2 |  | MANO DE OBRA | Jornal | Prestac. | Jornal Ttl | Rendim/Día | Valor-Unit.
200007 | MANO DE OBRA | M.O. ALBANILERIA 1 AYUDANTE-1 OFI | 109195 | 168% | 183447 | 16.5497 | 11084.61 | #REF! | #REF!
STG2 | [5 empty] | SUBTOTAL MANO DE OBRA | 11084.61 |  | #REF!
G3 |  | EQUIPO
300026 | EQUIPO | HERRAMIENTA MENOR | % | 5% |  | 11084.61 | 554.23 | #REF! | #REF!
300002 | EQUIPO | ANDAMIO CERTIFICADO JGO | U/D | 10% |  | 19990 | 1999 | #REF! | #REF!
STG3 | [5 empty] | SUBTOTAL EQUIPO | 2553.23 |  | #REF!
G4 |  | OTROS
STG4 | [5 empty] | SUBTOTAL OTROS | 0 |  | 0
C.D. |  |  |  |  | COSTO DIRECTO | #REF! | #REF! | #REF! | #REF!
EM_AIU |  | COSTOS INDIRECTOS
ADM |  | ADMINISTRACION |  |  | 0% |  | #REF! |  | #REF!
IMP |  | IMPREVISTOS |  |  | 0% |  | #REF! |  | #REF!
UTL |  | UTILIDAD |  |  | 0% |  | #REF! |  | #REF!
IVA |  | IVA SOBRE LA UTILIDAD |  |  | #REF! |  | #REF! |  | #REF!
STAIU |  | TOTAL COSTOS INDIRECTOS |  |  |  |  | #REF! |  | #REF!
TTL |  |  |  |  | VALOR TOTAL ITEM | #REF! | #REF! |  | #REF!
ITEM 190120 |  | REPELLO CARTERA + FILOS 1:3 |  |  |  |  | UNIDAD: ML | CANT. TOTAL | VR. TOTAL
[7 empty] | #REF! | #REF!
CODIGO |  | DESCRIPCION | UND | CANT. | DESP.% | PRECIO UNIT | VALOR TOTAL |  | VALOR TOTAL
G1 |  | MATERIALES
ME0201 | BASICO | MORTERO 1:3 | M3 | 0.015 |  | #REF! | #REF! | #REF! | #REF!
STG1 | [5 empty] | SUBTOTAL MATERIALES | #REF! |  | #REF!
G2 |  | MANO DE OBRA | Jornal | Prestac. | Jornal Ttl | Rendim/Día | Valor-Unit.
200007 | MANO DE OBRA | M.O. ALBANILERIA 1 AYUDANTE-1 OFI | 109195 | 168% | 183447 | 28.7397 | 6383.05 | #REF! | #REF!
STG2 | [5 empty] | SUBTOTAL MANO DE OBRA | 6383.05 |  | #REF!
G3 |  | EQUIPO
300026 | EQUIPO | HERRAMIENTA MENOR | % | 5% |  | 6383.05 | 319.15 | #REF! | #REF!
300002 | EQUIPO | ANDAMIO METALICO TUBULAR | U/D | 10% |  | 1100 | 110 | #REF! | #REF!
STG3 | [5 empty] | SUBTOTAL EQUIPO | 429.15 |  | #REF!
G4 |  | OTROS
STG4 | [5 empty] | SUBTOTAL OTROS | 0 |  | 0
C.D. |  |  |  |  | COSTO DIRECTO | #REF! | #REF! | #REF! | #REF!
EM_AIU |  | COSTOS INDIRECTOS
ADM |  | ADMINISTRACION |  |  | 0% |  | #REF! |  | #REF!
IMP |  | IMPREVISTOS |  |  | 0% |  | #REF! |  | #REF!
UTL |  | UTILIDAD |  |  | 0% |  | #REF! |  | #REF!
IVA |  | IVA SOBRE LA UTILIDAD |  |  | #REF! |  | #REF! |  | #REF!
STAIU |  | TOTAL COSTOS INDIRECTOS |  |  |  |  | #REF! |  | #REF!
TTL |  |  |  |  | VALOR TOTAL ITEM | #REF! | #REF! |  | #REF!
ITEM 190910 |  | DILATACIONES |  |  |  |  | UNIDAD: ML | CANT. TOTAL | VR. TOTAL
[7 empty] | #REF! | #REF!
CODIGO |  | DESCRIPCION | UND | CANT. | DESP.% | PRECIO UNIT | VALOR TOTAL |  | VALOR TOTAL
G2 |  | MANO DE OBRA | Jornal | Prestac. | Jornal Ttl | Rendim/Día | Valor-Unit.
200007 | MANO DE OBRA | M.O. ALBANILERIA 1 AYUDANTE-1 OFI | 109195 | 168% | 183447 | 42.5083 | 4315.55 | #REF! | #REF!
STG2 | [5 empty] | SUBTOTAL MANO DE OBRA | 4315.55 |  | #REF!
G3 |  | EQUIPO
300026 | EQUIPO | HERRAMIENTA MENOR | % | 5% |  | 4315.55 | 215.77 | #REF! | #REF!
300002 | EQUIPO | ANDAMIO CERTIFICADO | U/D | 0.1 |  | 15990 | 1599 | #REF! | #REF!
STG3 | [5 empty] | SUBTOTAL EQUIPO | 1814.77 |  | #REF!
G4 |  | OTROS
STG4 | [5 empty] | SUBTOTAL OTROS | 0 |  | 0
C.D. |  |  |  |  | COSTO DIRECTO | 6130.32 | #REF! | #REF! | #REF!
EM_AIU |  | COSTOS INDIRECTOS
ADM |  | ADMINISTRACION |  |  | 0% |  | #REF! |  | #REF!
IMP |  | IMPREVISTOS |  |  | 0% |  | #REF! |  | #REF!
UTL |  | UTILIDAD |  |  | 0% |  | #REF! |  | #REF!
IVA |  | IVA SOBRE LA UTILIDAD |  |  | #REF! |  | #REF! |  | #REF!
STAIU |  | TOTAL COSTOS INDIRECTOS |  |  |  |  | #REF! |  | #REF!
TTL |  |  |  |  | VALOR TOTAL ITEM | #REF! | #REF! |  | #REF!
ITEM 190542 |  | ENCHAPE CERAMICA 20X20 -1 CALIDAD |  |  |  |  | Unidad: M2 | CANT. TOTAL | VR. TOTAL
[7 empty] | #REF! | #REF!
CODIGO |  | DESCRIPCION | UND | CANT. | DESP.% | PRECIO UNIT | VALOR TOTAL |  | VALOR TOTAL
G1 |  | MATERIALES
101288 | OTROS MATERIALES | PEGACOR BLANCO | KLS | 3 | 0.02 | 1860 | 5581.11 | #REF! | #REF!
102439 | VARIOS | WIPE | KLS | 0.2 |  | 6000 | 1200 | #REF! | #REF!
100556 | CEMENTOS | CEMENTO BLANCO SACO | BTO | 0.01 |  | 53900 | 539 | #REF! | #REF!
100864 | ENCHAPES | ENCHAPE CERAMICA 20.5 | M2 | 1 | 0.01 | 28100 | 28102.81 | #REF! | #REF!
STG1 | [5 empty] | SUBTOTAL MATERIALES | 35422.92 |  | #REF!
G2 |  | MANO DE OBRA | Jornal | Prestac. | Jornal Ttl | Rendim/Día | Valor-Unit.
200007 | MANO DE OBRA | M.O. ALBANILERIA 1 AYUDANTE-1 OFI | 109195 | 168% | 183447 | 9.8844 | 18559.24 | #REF! | #REF!
STG2 | [5 empty] | SUBTOTAL MANO DE OBRA | 18559.24 |  | #REF!
G3 |  | EQUIPO
300026 | EQUIPO | HERRAMIENTA MENOR | % | 5% |  | 18559.24 | 927.96 | #REF! | #REF!
STG3 | [5 empty] | SUBTOTAL EQUIPO | 927.96 |  | #REF!
G4 |  | OTROS
STG4 | [5 empty] | SUBTOTAL OTROS | 0 |  | 0
C.D. |  |  |  |  | COSTO DIRECTO | 54910.12 | #REF! | #REF! | #REF!
EM_AIU |  | COSTOS INDIRECTOS
ADM |  | ADMINISTRACION |  |  | 0% |  | #REF! |  | #REF!
IMP |  | IMPREVISTOS |  |  | 0% |  | #REF! |  | #REF!
UTL |  | UTILIDAD |  |  | 0% |  | #REF! |  | #REF!
IVA |  | IVA SOBRE LA UTILIDAD |  |  | #REF! |  | #REF! |  | #REF!
STAIU |  | TOTAL COSTOS INDIRECTOS |  |  |  |  | #REF! |  | #REF!
TTL |  |  |  |  | VALOR TOTAL ITEM | #REF! | #REF! |  | #REF!
ITEM 190707 |  | GRANITO PULIDO MESON+1/2 CANA+BASE+FALDO |  |  |  |  | Unidad: ML | CANT. TOTAL | VR. TOTAL
[7 empty] | #REF! | #REF!
CODIGO |  | DESCRIPCION | UND | CANT. | DESP.% | PRECIO UNIT | VALOR TOTAL |  | VALOR TOTAL
G1 |  | MATERIALES
100014 | OTROS MATERIALES | ACIDO MURIATICO | GLN | 0.06 |  | 18184 | 1091.04 | #REF! | #REF!
101195 | AGREGADOS | MARMOLINA BLANCA | BTO | 0.12 |  | 13345 | 1601.4 | #REF! | #REF!
102386 | MADERAS | VARETA 1"x1"x3M | UND | 1.2 |  | 3409 | 4090.8 | #REF! | #REF!
100556 | CEMENTOS | CEMENTO BLANCO SACO | BTO | 0.12 |  | 53900 | 6468 | #REF! | #REF!
100956 | ENCHAPES | GRANITO BLANCO #3 | BTO | 0.4 |  | 5423 | 2169.2 | #REF! | #REF!
101369 | ALUMINIOS | PIRLAN BRONCE | ML | 1.2 |  | 17471 | 20965.2 | #REF! | #REF!
107216 | CERRAMIENTO | MALLA GALLINERO 1.1/4 | ROLL | 0.03 |  | 117900 | 3537 | #REF! | #REF!
100579 | VARIOS | CERA PARA PISOS | GLN | 0.06 |  | 44900 | 2694 | #REF! | #REF!
STG1 | [5 empty] | SUBTOTAL MATERIALES | 42616.64 |  | #REF!
G2 |  | MANO DE OBRA | Jornal | Prestac. | Jornal Ttl | Rendim/Día | Valor-Unit.
200004 | MANO DE OBRA | M.O. ALB. ACABADOS 1 AYUDANTE-1 OFI | 114616 | 168% | 192554 | 2.3873 | 80657.64 | #REF! | #REF!
200007 | MANO DE OBRA | M.O. ALBANILERIA 1 AYUDANTE-1 OFI | 109195 | 168% | 183447 | 10.3711 | 17688.28 | #REF! | #REF!
STG2 | [5 empty] | SUBTOTAL MANO DE OBRA | 98345.92 |  | #REF!
G3 |  | EQUIPO
300040 | EQUIPO | PULIDORA CON PIEDRA O DISCO | DIA | 0.2 |  | 26000 | 5200 | #REF! | #REF!
300026 | EQUIPO | HERRAMIENTA MENOR | % | 5% |  | 98345.92 | 4917.29 | #REF! | #REF!
STG3 | [5 empty] | SUBTOTAL EQUIPO | 10117.29 |  | #REF!
G4 |  | OTROS
STG4 | [5 empty] | SUBTOTAL OTROS | 0 |  | 0
C.D. |  |  |  |  | COSTO DIRECTO | 151079.85 | #REF! | #REF! | #REF!
EM_AIU |  | COSTOS INDIRECTOS
ADM |  | ADMINISTRACION |  |  | 0% |  | #REF! |  | #REF!
IMP |  | IMPREVISTOS |  |  | 0% |  | #REF! |  | #REF!
UTL |  | UTILIDAD |  |  | 0% |  | #REF! |  | #REF!
IVA |  | IVA SOBRE LA UTILIDAD |  |  | #REF! |  | #REF! |  | #REF!
STAIU |  | TOTAL COSTOS INDIRECTOS |  |  |  |  | #REF! |  | #REF!
TTL |  |  |  |  | VALOR TOTAL ITEM | #REF! | #REF! |  | #REF!
ITEM G0173P |  | BLINDAJE CON LAMINA DE PLOMO DE 1.5MM X 2M ALTURA, TERMINADO DRYWALL DE 1/2" |  |  |  |  | UNIDAD: M2 | TOTAL ITEM
[7 empty] | #REF! | #REF!
CODIGO |  | DESCRIPCION | UND | CANT. | DESP.% | PRECIO UNIT | VALOR TOTAL
G1 |  | MATERIALES
119426 | CERRAMIENTO | LAMINA DE PLOMO 1.5 MM X 2M ALTURA | M2 | 1 | 0 | 583296 | 583296 | #REF! | #REF!
STG1 | [5 empty] | SUBTOTAL MATERIALES | 583296 |  | #REF!
G2 |  | MANO DE OBRA | Jornal | Prestac. | Jornal Ttl | Rendim/Dia | Valor-Unit.
STG2 | [5 empty] | SUBTOTAL- MANO DE OBRA | 0 |  | 0
G3 |  | EQUIPO
STG3 | [5 empty] | SUBTOTAL- EQUIPO | 0 |  | 0
G4 |  | OTROS
STG4 | [5 empty] | SUBTOTAL OTROS | 0 |  | 0
C.D. | [5 empty] | COSTO DIRECTO | #REF! | #REF!
EM_AIU |  | COSTOS INDIRECTOS
ADM |  | ADMINISTRACION |  |  | 0% |  | #REF!
IMP |  | IMPREVISTOS |  |  | 0% |  | #REF!
UTL |  | UTILIDAD |  |  | 0% |  | #REF!
IVA |  | IVA SOBRE LA UTILIDAD |  |  | #REF! |  | #REF!
STAIU |  | TOTAL COSTOS INDIRECTOS: |  |  |  |  | #REF!
TTL | [5 empty] | VALOR TOTAL ITEM | #REF!
ITEM 080301-126P |  | PISO PAV.CONCR MR=36 E=0.15,INC.JUNTA SOTANO Y ACCESOS VEHICULARES |  |  |  |  | Unidad: M2 | CANT. TOTAL | VR. TOTAL
[7 empty] | #REF! | #REF!
CODIGO |  | DESCRIPCION | UND | CANT. | DESP.% | PRECIO UNIT | VALOR TOTAL |  | VALOR TOTAL
G1 |  | MATERIALES
100112 | ADITIVOS | ANTISOL ROJO | KLS | 0.2 |  | 16547 | 3309.4 | #REF! | #REF!
101622 | ADITIVOS | SELLADOR ELASTICO POLIURETANO | UND | 0.04 |  | 29600 | 1184 | #REF! | #REF!
103094 | OTROS MATERIALES | BAKE-ROD (ESPUMA DE POLIET | UND | 0.3 |  | 780 | 234 | #REF! | #REF!
119425 | CONCRETOS | MEZCLA CONCRETO MR 36 | M3 | 0.15 | 3 | 377706 | 58355.57 | #REF! | #REF!
STG1 | [5 empty] | SUBTOTAL MATERIALES | 63082.97 |  | #REF!
G2 |  | MANO DE OBRA | Jornal | Prestac. | Jornal Ttl | Rendim/Día | Valor-Unit.
200006 | MANO DE OBRA | M.O. ALBANILERIA 1 AYUDANTE | 41751 | 168% | 70141 | 40.0004 | 1753.5 | #REF! | #REF!
200013 | MANO DE OBRA | M.O. ALBANILERIA 5 AYUDANTE-1 OFI | 254513 | 168% | 427581 | 40 | 10689.52 | #REF! | #REF!
STG2 | [5 empty] | SUBTOTAL MANO DE OBRA | 12443.02 |  | #REF!
G3 |  | EQUIPO
300044 | EQUIPO | REGLA VIBRATORIA DE 4MTS | DIA | 0.07 |  | 40500 | 2835 | #REF! | #REF!
300017 | EQUIPO | CORTADORA DE PAVIMENTO DE 4 A 7 CM | ML | 0.25 |  | 5355 | 1338.75 | #REF! | #REF!
301002 | EQUIPO | EQUIPO DE ACABADO SUPERFICIAL | DIA | 0.01 |  | 22500 | 225 | #REF! | #REF!
300026 | EQUIPO | HERRAMIENTA MENOR | % | 5% |  | 12443.02 | 622.15 | #REF! | #REF!
300021 | EQUIPO | FORMALETA MET.PAVIMENTO 0.15X0.20X3MTS | DIA | 0.04 |  | 2100 | 84 | #REF! | #REF!
STG3 | [5 empty] | SUBTOTAL EQUIPO | 5104.9 |  | #REF!
G4 |  | OTROS
STG4 | [5 empty] | SUBTOTAL OTROS | 0 |  | 0
C.D. |  |  |  |  | COSTO DIRECTO | 80630.89 | #REF! | #REF! | #REF!
EM_AIU |  | COSTOS INDIRECTOS
ADM |  | ADMINISTRACION |  |  | 0% |  | #REF! |  | #REF!
IMP |  | IMPREVISTOS |  |  | 0% |  | #REF! |  | #REF!
UTL |  | UTILIDAD |  |  | 0% |  | #REF! |  | #REF!
IVA |  | IVA SOBRE LA UTILIDAD |  |  | #REF! |  | #REF! |  | #REF!
STAIU |  | TOTAL COSTOS INDIRECTOS |  |  |  |  | #REF! |  | #REF!
TTL |  |  |  |  | VALOR TOTAL ITEM | #REF! | #REF! |  | #REF!
ITEM 200127 |  | CONTRAPISO REFORZADO E=10CM 3.000Psi |  |  |  |  | Unidad: M2 | CANT. TOTAL | VR. TOTAL
[7 empty] | #REF! | #REF!
CODIGO |  | DESCRIPCION | UND | CANT. | DESP.% | PRECIO UNIT | VALOR TOTAL |  | VALOR TOTAL
G1 |  | MATERIALES
101131 | MADERAS | LISTON 1 x4x300 OTOBO | UND | 0.335 |  | 2500 | 837.5 | #REF! | #REF!
101507 | HIERROS | PUNTILLA 1.1/2 CC | LBS | 0.05 |  | 4900 | 245 | #REF! | #REF!
ME0105 | BASICO | MEZCLA CONCRETO 1:2:3 3000 PSI 210 MPa | M3 | 0.1 | 3 | #REF! | #REF! | #REF! | #REF!
STG1 | [5 empty] | SUBTOTAL MATERIALES | #REF! |  | #REF!
G2 |  | MANO DE OBRA | Jornal | Prestac. | Jornal Ttl | Rendim/Día | Valor-Unit.
200007 | MANO DE OBRA | M.O. ALBANILERIA 1 AYUDANTE-1 OFI | 109195 | 168% | 183447 | 7.9343 | 23120.75 | #REF! | #REF!
STG2 | [5 empty] | SUBTOTAL MANO DE OBRA | 23120.75 |  | #REF!
G3 |  | EQUIPO
300026 | EQUIPO | HERRAMIENTA MENOR | % | 5% |  | 23120.75 | 1156.03 | #REF! | #REF!
STG3 | [5 empty] | SUBTOTAL EQUIPO | 1156.03 |  | #REF!
G4 |  | OTROS
STG4 | [5 empty] | SUBTOTAL OTROS | 0 |  | 0
C.D. |  |  |  |  | COSTO DIRECTO | #REF! | #REF! | #REF! | #REF!
EM_AIU |  | COSTOS INDIRECTOS
ADM |  | ADMINISTRACION |  |  | 0% |  | #REF! |  | #REF!
IMP |  | IMPREVISTOS |  |  | 0% |  | #REF! |  | #REF!
UTL |  | UTILIDAD |  |  | 0% |  | #REF! |  | #REF!
IVA |  | IVA SOBRE LA UTILIDAD |  |  | #REF! |  | #REF! |  | #REF!
STAIU |  | TOTAL COSTOS INDIRECTOS |  |  |  |  | #REF! |  | #REF!
TTL |  |  |  |  | VALOR TOTAL ITEM | #REF! | #REF! |  | #REF!
ITEM 130111 |  | MALLA ELECTROSOLDADA |  |  |  |  | UNIDAD: KLS | CANT. TOTAL | VR. TOTAL
[7 empty] | #REF! | #REF!
CODIGO |  | DESCRIPCION | UND | CANT. | DESP.% | PRECIO UNIT | VALOR TOTAL |  | VALOR TOTAL
G1 |  | MATERIALES
100076 | HIERROS | ALAMBRE NEGRO # 18 | KLS | 0.03 | 3 | 7153 | 221.02 | #REF! | #REF!
101165 | HIERROS | MALLA ELEC.E-0.50/D050 | KLS | 1 | 5 | 6310 | 6625.5 | #REF! | #REF!
STG1 | [5 empty] | SUBTOTAL MATERIALES | 6846.52 |  | #REF!
G2 |  | MANO DE OBRA | Jornal | Prestac. | Jornal Ttl | Rendim/Día | Valor-Unit.
200009 | MANO DE OBRA | M.O. ALBANILERIA 2 AYUDANTE-1 OFI | 156871 | 168% | 263543 | 239.5845 | 1100 | #REF! | #REF!
STG2 | [5 empty] | SUBTOTAL MANO DE OBRA | 1100 |  | #REF!
G3 |  | EQUIPO
300026 | EQUIPO | HERRAMIENTA MENOR | % | 5% |  | 1100 | 55 | #REF! | #REF!
STG3 | [5 empty] | SUBTOTAL EQUIPO | 55 |  | #REF!
G4 |  | OTROS
STG4 | [5 empty] | SUBTOTAL OTROS | 0 |  | 0
C.D. |  |  |  |  | COSTO DIRECTO | 8001.52 | #REF! | #REF! | #REF!
EM_AIU |  | COSTOS INDIRECTOS
ADM |  | ADMINISTRACION |  |  | 0% |  | #REF! |  | #REF!
IMP |  | IMPREVISTOS |  |  | 0% |  | #REF! |  | #REF!
UTL |  | UTILIDAD |  |  | 0% |  | #REF! |  | #REF!
IVA |  | IVA SOBRE LA UTILIDAD |  |  | #REF! |  | #REF! |  | #REF!
STAIU |  | TOTAL COSTOS INDIRECTOS |  |  |  |  | #REF! |  | #REF!
TTL |  |  |  |  | VALOR TOTAL ITEM | #REF! | #REF! |  | #REF!
ITEM 200102 |  | ALISTADO PISO 5 CM |  |  |  |  | UNIDAD: M2 | CANT. TOTAL | VR. TOTAL
[7 empty] | #REF! | #REF!
CODIGO |  | DESCRIPCION | UND | CANT. | DESP.% | PRECIO UNIT | VALOR TOTAL |  | VALOR TOTAL
G1 |  | MATERIALES
ME0201 | BASICO | MORTERO 1:3 | M3 | 0.05 |  | #REF! | #REF! | #REF! | #REF!
STG1 | [5 empty] | SUBTOTAL MATERIALES | #REF! |  | #REF!
G2 |  | MANO DE OBRA | Jornal | Prestac. | Jornal Ttl | Rendim/Día | Valor-Unit.
200007 | MANO DE OBRA | M.O. ALBANILERIA 1 AYUDANTE-1 OFI | 109195 | 168% | 183447 | 21.7417 | 8437.56 | #REF! | #REF!
STG2 | [5 empty] | SUBTOTAL MANO DE OBRA | 8437.56 |  | #REF!
G3 |  | EQUIPO
300026 | EQUIPO | HERRAMIENTA MENOR | % | 5% |  | 8437.56 | 421.87 | #REF! | #REF!
STG3 | [5 empty] | SUBTOTAL EQUIPO | 421.87 |  | #REF!
G4 |  | OTROS
STG4 | [5 empty] | SUBTOTAL OTROS | 0 |  | 0
C.D. |  |  |  |  | COSTO DIRECTO | #REF! | #REF! | #REF! | #REF!
EM_AIU |  | COSTOS INDIRECTOS
ADM |  | ADMINISTRACION |  |  | 0% |  | #REF! |  | #REF!
IMP |  | IMPREVISTOS |  |  | 0% |  | #REF! |  | #REF!
UTL |  | UTILIDAD |  |  | 0% |  | #REF! |  | #REF!
IVA |  | IVA SOBRE LA UTILIDAD |  |  | #REF! |  | #REF! |  | #REF!
STAIU |  | TOTAL COSTOS INDIRECTOS |  |  |  |  | #REF! |  | #REF!
TTL |  |  |  |  | VALOR TOTAL ITEM | #REF! | #REF! |  | #REF!
ITEM 200410-142P |  | BALDOSA GRANO # 4-5 30-35X30-35 |  |  |  |  | UNIDAD: M2 | CANT. TOTAL | VR. TOTAL
[7 empty] | #REF! | #REF!
CODIGO |  | DESCRIPCION | UND | CANT. | DESP.% | PRECIO UNIT | VALOR TOTAL |  | VALOR TOTAL
G1 |  | MATERIALES
109911 |  | BALDOSA GRANO 30-35CM ALFA | M2 | 1 | 3 | 71500 | 73645 | #REF! | #REF!
100053 | OTROS MATERIALES | AGUA | LTS | 1 |  | 30 | 30 | #REF! | #REF!
100557 | CEMENTOS | CEMENTO BLANCO | KLS | 2.5 |  | 1070 | 2675 | #REF! | #REF!
101195 | AGREGADOS | MARMOLINA BLANCA | BTO | 0.01 | 1 | 13345 | 134.78 | #REF! | #REF!
101116 | OTROS MATERIALES | LIJA 320 AGUA | PLI | 0.1 |  | 1400 | 140 | #REF! | #REF!
107001 | OTROS MATERIALES | ACIDO OXALICO | GLN | 0.05 |  | 4600 | 230 | #REF! | #REF!
ME0201 | BASICO | MORTERO 1:3 | M3 | 0.04 |  | #REF! | #REF! | #REF! | #REF!
STG1 | [5 empty] | SUBTOTAL MATERIALES | #REF! |  | #REF!
G2 |  | MANO DE OBRA | Jornal | Prestac. | Jornal Ttl | Rendim/Día | Valor-Unit.
200004 | MANO DE OBRA | M.O. ALB. ACABADOS 1 AYUDANTE-1 OFI | 114616 | 168% | 192554 | 39.9999 | 4813.86 | #REF! | #REF!
200007 | MANO DE OBRA | M.O. ALBANILERIA 1 AYUDANTE-1 OFI | 109195 | 168% | 183447 | 10 | 18344.7 | #REF! | #REF!
STG2 | [5 empty] | SUBTOTAL MANO DE OBRA | 23158.56 |  | #REF!
G3 |  | EQUIPO
300026 | EQUIPO | HERRAMIENTA MENOR | % | 5% |  | 23158.56 | 1157.92 | #REF! | #REF!
STG3 | [5 empty] | SUBTOTAL EQUIPO | 1157.92 |  | #REF!
G4 |  | OTROS
STG4 | [5 empty] | SUBTOTAL OTROS | 0 |  | 0
C.D. |  |  |  |  | COSTO DIRECTO | #REF! | #REF! | #REF! | #REF!
EM_AIU |  | COSTOS INDIRECTOS
ADM |  | ADMINISTRACION |  |  | 0% |  | #REF! |  | #REF!
IMP |  | IMPREVISTOS |  |  | 0% |  | #REF! |  | #REF!
UTL |  | UTILIDAD |  |  | 0% |  | #REF! |  | #REF!
IVA |  | IVA SOBRE LA UTILIDAD |  |  | #REF! |  | #REF! |  | #REF!
STAIU |  | TOTAL COSTOS INDIRECTOS |  |  |  |  | #REF! |  | #REF!
TTL |  |  |  |  | VALOR TOTAL ITEM | #REF! | #REF! |  | #REF!
ITEM 310202 |  | DESTRONQUE-PULIDA-BRILLADA PISO |  |  |  |  | UNIDAD: M2 | CANT. TOTAL | VR. TOTAL
[7 empty] | #REF! | #REF!
CODIGO |  | DESCRIPCION | UND | CANT. | DESP.% | PRECIO UNIT | VALOR TOTAL |  | VALOR TOTAL
G1 |  | MATERIALES
100053 | OTROS MATERIALES | AGUA | LTS | 2 |  | 30 | 60 | #REF! | #REF!
100557 | CEMENTOS | CEMENTO BLANCO | KLS | 1.5 | 1 | 1070 | 1621.05 | #REF! | #REF!
101195 | AGREGADOS | MARMOLINA BLANCA | BTO | 0.01 | 1 | 13345 | 134.78 | #REF! | #REF!
100018 | ADITIVOS | ACRONAL | GLN | 0.01 | 1 | 43000 | 434.3 | #REF! | #REF!
100579 | VARIOS | CERA PARA PISOS | GLN | 0.025 |  | 44900 | 1122.5 | #REF! | #REF!
STG1 | [5 empty] | SUBTOTAL MATERIALES | 3372.63 |  | #REF!
G2 |  | MANO DE OBRA | Jornal | Prestac. | Jornal Ttl | Rendim/Día | Valor-Unit.
200007 | MANO DE OBRA | M.O. ALBANILERIA 1 AYUDANTE-1 OFI | 109195 | 168% | 183447 | 17.949 | 10220.45 | #REF! | #REF!
STG2 | [5 empty] | SUBTOTAL MANO DE OBRA | 10220.45 |  | #REF!
G3 |  | EQUIPO
300062 | EQUIPO | PULIDORA PISO 2 EJES | DIA | 0.0909 |  | 18000 | 1636.2 | #REF! | #REF!
300026 | EQUIPO | HERRAMIENTA MENOR | % | 5% |  | 10220.45 | 511.02 | #REF! | #REF!
STG3 | [5 empty] | SUBTOTAL EQUIPO | 2147.22 |  | #REF!
G4 |  | OTROS
STG4 | [5 empty] | SUBTOTAL OTROS | 0 |  | 0
C.D. |  |  |  |  | COSTO DIRECTO | 15740.3 | #REF! | #REF! | #REF!
EM_AIU |  | COSTOS INDIRECTOS
ADM |  | ADMINISTRACION |  |  | 0% |  | #REF! |  | #REF!
IMP |  | IMPREVISTOS |  |  | 0% |  | #REF! |  | #REF!
UTL |  | UTILIDAD |  |  | 0% |  | #REF! |  | #REF!
IVA |  | IVA SOBRE LA UTILIDAD |  |  | #REF! |  | #REF! |  | #REF!
STAIU |  | TOTAL COSTOS INDIRECTOS |  |  |  |  | #REF! |  | #REF!
TTL |  |  |  |  | VALOR TOTAL ITEM | #REF! | #REF! |  | #REF!
ITEM 200819 |  | GUARDAESCOBA GRANITO 1/2 C + DIL. PLAST. |  |  |  |  | UNIDAD: ML | CANT. TOTAL | VR. TOTAL
[7 empty] | #REF! | #REF!
CODIGO |  | DESCRIPCION | UND | CANT. | DESP.% | PRECIO UNIT | VALOR TOTAL |  | VALOR TOTAL
G1 |  | MATERIALES
100053 | OTROS MATERIALES | AGUA | LTS | 0.03 |  | 30 | 0.9 | #REF! | #REF!
100557 | CEMENTOS | CEMENTO BLANCO | KLS | 3 | 1 | 1070 | 3242.1 | #REF! | #REF!
100238 | MADERAS | BOCEL MADERA .1/2x.1/2x3M | UND | 0.335 |  | 3725 | 1247.87 | #REF! | #REF!
101195 | AGREGADOS | MARMOLINA BLANCA | BTO | 0.1 | 1 | 13345 | 1347.84 | #REF! | #REF!
101510 | HIERROS | PUNTILLA 2 SC | LBS | 0.01 |  | 4900 | 49 | #REF! | #REF!
100955 | ENCHAPES | GRANITO #3 | BTO | 0.15 | 1 | 4300 | 651.45 | #REF! | #REF!
100848 | VARIOS | DILATAC.PVC | UND | 0.33 | 1 | 2200 | 733.26 | #REF! | #REF!
STG1 | [5 empty] | SUBTOTAL MATERIALES | 7272.42 |  | #REF!
G2 |  | MANO DE OBRA | Jornal | Prestac. | Jornal Ttl | Rendim/Día | Valor-Unit.
200007 | MANO DE OBRA | M.O. ALBANILERIA 1 AYUDANTE-1 OFI | 109195 | 168% | 183447 | 8.1732 | 22444.94 | #REF! | #REF!
STG2 | [5 empty] | SUBTOTAL MANO DE OBRA | 22444.94 |  | #REF!
G3 |  | EQUIPO
300040 | EQUIPO | PULIDORA CON PIEDRA O DISCO | DIA | 0.2 |  | 26000 | 5200 | #REF! | #REF!
300026 | EQUIPO | HERRAMIENTA MENOR | % | 5% |  | 22444.94 | 1122.24 | #REF! | #REF!
STG3 | [5 empty] | SUBTOTAL EQUIPO | 6322.24 |  | #REF!
G4 |  | OTROS
STG4 | [5 empty] | SUBTOTAL OTROS | 0 |  | 0
C.D. |  |  |  |  | COSTO DIRECTO | 36039.6 | #REF! | #REF! | #REF!
EM_AIU |  | COSTOS INDIRECTOS
ADM |  | ADMINISTRACION |  |  | 0% |  | #REF! |  | #REF!
IMP |  | IMPREVISTOS |  |  | 0% |  | #REF! |  | #REF!
UTL |  | UTILIDAD |  |  | 0% |  | #REF! |  | #REF!
IVA |  | IVA SOBRE LA UTILIDAD |  |  | #REF! |  | #REF! |  | #REF!
STAIU |  | TOTAL COSTOS INDIRECTOS |  |  |  |  | #REF! |  | #REF!
TTL |  |  |  |  | VALOR TOTAL ITEM | #REF! | #REF! |  | #REF!
ITEM 200510-143P |  | ROLLO VINILO 2-3MM ANCHO=2M |  |  |  |  | Unidad: M2 | TOTAL ITEM | Unidad:
0
CODIGO |  | DESCRIPCION | UND | CANT. | DESP.% | PRECIO UNIT | VALOR TOTAL |  | VALOR TOTAL
G1 |  | MATERIALES
119192 |  | ROLLO VINILO 3MM A 2M L 23 | M2 | 1 |  | 83500 | 83500 | 0 | 0
101289 |  | PEGANTE A X W | GLN | 0.09 | 5 | 49955 | 4720.74 | 0 | 0
STG1 | [5 empty] | SUBTOTAL MATERIALES | 88220.74 |  | 0
G2 |  | MANO DE OBRA | Jornal | Prestac. | Jornal Ttl | Rendim/Día | Valor-Unit.
200004 |  | M.O. ALB. ACABADOS 1 AYUDANTE-1 OFI | 114616 | 168% | 192554 | 10.7435 | 17922.83 | 0 | 0
STG2 | [5 empty] | SUBTOTAL MANO DE OBRA | 17922.83 |  | 0
G3 |  | EQUIPO
300026 |  | HERRAMIENTA MENOR | % | 5% |  | 17922.83 | 896.14 | 0 | 0
STG3 | [5 empty] | SUBTOTAL EQUIPO | 896.14 |  | 0
G4 |  | OTROS
STG4 | [5 empty] | SUBTOTAL TRANSPORTE | 0 |  | 0
C.D. |  |  |  |  | COSTO DIRECTO | 107039.71 | #REF! |  | #REF!
EM_AIU |  | COSTOS INDIRECTOS
ADM |  | ADMINISTRACION |  |  | 0% |  | #REF! |  | #REF!
IMP |  | IMPREVISTOS |  |  | 0% |  | #REF! |  | #REF!
UTL |  | UTILIDAD |  |  | 0% |  | #REF! |  | #REF!
IVA |  | IVA SOBRE LA UTILIDAD |  |  | #REF! |  | #REF! |  | #REF!
STAIU |  | TOTAL COSTOS INDIRECTOS |  |  |  |  | #REF! |  | #REF!
TTL |  |  |  |  | VALOR TOTAL ITEM | #REF! | #REF! |  | #REF!
ITEM 200508-144P |  | PISO VINILO CONDUCTIVO |  |  |  |  | Unidad: M2 | CANT. TOTAL | VR. TOTAL
[7 empty] | #REF! | #REF!
CODIGO |  | DESCRIPCION | UND | CANT. | DESP.% | PRECIO UNIT | VALOR TOTAL |  | VALOR TOTAL
G1 |  | MATERIALES
101372 | PISOS | PISO VINILICO CONDUCTIVO | M2 | 1 | 2 | 127900 | 130458 | #REF! | #REF!
100042 | ADITIVOS | ADHESIV0 PISO VINILICO | GL | 0.087 |  | 37900 | 3297.3 | #REF! | #REF!
STG1 | [5 empty] | SUBTOTAL MATERIALES | 133755.3 |  | #REF!
G2 |  | MANO DE OBRA | Jornal | Prestac. | Jornal Ttl | Rendim/Día | Valor-Unit.
200007 | MANO DE OBRA | M.O. ALBANILERIA 1 AYUDANTE-1 OFI | 109195 | 168% | 183447 | 10.496 | 17477.8 | #REF! | #REF!
STG2 | [5 empty] | SUBTOTAL MANO DE OBRA | 17477.8 |  | #REF!
G3 |  | EQUIPO
300026 | EQUIPO | HERRAMIENTA MENOR | % | 5% |  | 17477.8 | 873.89 | #REF! | #REF!
STG3 | [5 empty] | SUBTOTAL EQUIPO | 873.89 |  | #REF!
G4 |  | OTROS
STG4 | [5 empty] | SUBTOTAL OTROS | 0 |  | 0
C.D. |  |  |  |  | COSTO DIRECTO | 152106.99 | #REF! | #REF! | #REF!
EM_AIU |  | COSTOS INDIRECTOS
ADM |  | ADMINISTRACION |  |  | 0% |  | #REF! |  | #REF!
IMP |  | IMPREVISTOS |  |  | 0% |  | #REF! |  | #REF!
UTL |  | UTILIDAD |  |  | 0% |  | #REF! |  | #REF!
IVA |  | IVA SOBRE LA UTILIDAD |  |  | #REF! |  | #REF! |  | #REF!
STAIU |  | TOTAL COSTOS INDIRECTOS |  |  |  |  | #REF! |  | #REF!
TTL |  |  |  |  | VALOR TOTAL ITEM | #REF! | #REF! |  | #REF!
ITEM 200601-147P |  | PISO UAR AUTONIVELANTE |  |  |  |  | Unidad: M2 | CANT. TOTAL | VR. TOTAL
[7 empty] | #REF! | #REF!
CODIGO |  | DESCRIPCION | UND | CANT. | DESP.% | PRECIO UNIT | VALOR TOTAL |  | VALOR TOTAL
G1 |  | MATERIALES
105142 | ADITIVOS | SIKAFLOOR 261 COLOR | KLS | 1.8 |  | 34742 | 62535.6 | #REF! | #REF!
105140 | ADITIVOS | SIKADUR 506 C=30KG | KLS | 9 |  | 1370 | 12330 | #REF! | #REF!
105061 | ADITIVOS | EXTENDER | KLS | 0.01 |  | 150800 | 1508 | #REF! | #REF!
101904 | OTROS MATERIALES | DISOLVENTE | GLN | 0.1 |  | 45000 | 4500 | #REF! | #REF!
STG1 | [5 empty] | SUBTOTAL MATERIALES | 80873.6 |  | #REF!
G2 |  | MANO DE OBRA | Jornal | Prestac. | Jornal Ttl | Rendim/Día | Valor-Unit.
200004 | MANO DE OBRA | M.O. ALB. ACABADOS 1 AYUDANTE-1 OFI | 114616 | 168% | 192554 | 6.0988 | 31572.44 | #REF! | #REF!
STG2 | [5 empty] | SUBTOTAL MANO DE OBRA | 31572.44 |  | #REF!
G3 |  | EQUIPO
300040 | EQUIPO | PULIDORA CON PIEDRA O DISCO | DIA | 0.035 |  | 26000 | 910 | #REF! | #REF!
301005 | EQUIPO | BRILLADORA | DIA | 0.05 |  | 28890 | 1444.5 | #REF! | #REF!
301006 | EQUIPO | GRANALLADORA - ESCALIFICADORA | DIA | 0.12 |  | 48000 | 5760 | #REF! | #REF!
300026 | EQUIPO | HERRAMIENTA MENOR | % | 5% |  | 31572.44 | 1578.62 | #REF! | #REF!
STG3 | [5 empty] | SUBTOTAL EQUIPO | 9693.12 |  | #REF!
G4 |  | OTROS
STG4 | [5 empty] | SUBTOTAL OTROS | 0 |  | 0
C.D. |  |  |  |  | COSTO DIRECTO | 122139.16 | #REF! | #REF! | #REF!
EM_AIU |  | COSTOS INDIRECTOS
ADM |  | ADMINISTRACION |  |  | 0% |  | #REF! |  | #REF!
IMP |  | IMPREVISTOS |  |  | 0% |  | #REF! |  | #REF!
UTL |  | UTILIDAD |  |  | 0% |  | #REF! |  | #REF!
IVA |  | IVA SOBRE LA UTILIDAD |  |  | #REF! |  | #REF! |  | #REF!
STAIU |  | TOTAL COSTOS INDIRECTOS |  |  |  |  | #REF! |  | #REF!
TTL |  |  |  |  | VALOR TOTAL ITEM | #REF! | #REF! |  | #REF!
ITEM 200219-151P |  | CERAMICA 20.01-22.50 X 20.01-22.50 TRAF BAÑO |  |  |  |  | Unidad: M2 | CANT. TOTAL | VR. TOTAL
[7 empty] | #REF! | #REF!
CODIGO |  | DESCRIPCION | UND | CANT. | DESP.% | PRECIO UNIT | VALOR TOTAL |  | VALOR TOTAL
G1 |  | MATERIALES
100053 | OTROS MATERIALES | AGUA | LTS | 3 |  | 30 | 90 | #REF! | #REF!
102439 | VARIOS | WIPE | KLS | 0.1 |  | 6000 | 600 | #REF! | #REF!
101291 | OTROS MATERIALES | PEGANTE CERAMICA | KLS | 4 |  | 2500 | 10000 | #REF! | #REF!
100582 | ENCHAPES | CERAMICA TRAF. 4 20 X 20 | M2 | 1 | 4 | 28400 | 29536 | #REF! | #REF!
100861 | PISOS | EMBOQUILLADOR | KLS | 0.45 |  | 5000 | 2250 | #REF! | #REF!
STG1 | [5 empty] | SUBTOTAL MATERIALES | 42476 |  | #REF!
G2 |  | MANO DE OBRA | Jornal | Prestac. | Jornal Ttl | Rendim/Día | Valor-Unit.
200004 | MANO DE OBRA | M.O. ALB. ACABADOS 1 AYUDANTE-1 OFI | 114616 | 168% | 192554 | 10.2313 | 18820.09 | #REF! | #REF!
STG2 | [5 empty] | SUBTOTAL MANO DE OBRA | 18820.09 |  | #REF!
G3 |  | EQUIPO
300026 | EQUIPO | HERRAMIENTA MENOR | % | 5% |  | 18820.09 | 941 | #REF! | #REF!
STG3 | [5 empty] | SUBTOTAL EQUIPO | 941 |  | #REF!
G4 |  | OTROS
STG4 | [5 empty] | SUBTOTAL OTROS | 0 |  | 0
C.D. |  |  |  |  | COSTO DIRECTO | 62237.09 | #REF! | #REF! | #REF!
EM_AIU |  | COSTOS INDIRECTOS
ADM |  | ADMINISTRACION |  |  | 0% |  | #REF! |  | #REF!
IMP |  | IMPREVISTOS |  |  | 0% |  | #REF! |  | #REF!
UTL |  | UTILIDAD |  |  | 0% |  | #REF! |  | #REF!
IVA |  | IVA SOBRE LA UTILIDAD |  |  | #REF! |  | #REF! |  | #REF!
STAIU |  | TOTAL COSTOS INDIRECTOS |  |  |  |  | #REF! |  | #REF!
TTL |  |  |  |  | VALOR TOTAL ITEM | #REF! | #REF! |  | #REF!
ITEM 180303-165P |  | IMPERM.LOSAS DE CUBIERTA SISTEMA ACRILICO CERESIT O EQUIVALENTE |  |  |  |  | Unidad: M2 | CANT. TOTAL | VR. TOTAL
[7 empty] | #REF! | #REF!
CODIGO |  | DESCRIPCION | UND | CANT. | DESP.% | PRECIO UNIT | VALOR TOTAL |  | VALOR TOTAL
G1 |  | MATERIALES
190004 | VARIOS | IMPERMEABILIZACION SISTEMA ACRILICO CERESIT | M2 | 1 | 0 | 127765 | 127765 | #REF! | #REF!
STG1 | [5 empty] | SUBTOTAL MATERIALES | 127765 |  | #REF!
G2 |  | MANO DE OBRA | Jornal | Prestac. | Jornal Ttl | Rendim/Día | Valor-Unit.
200009 | MANO DE OBRA | M.O. ALBANILERIA 2 AYUDANTE-1 OFI | 156871 | 168% | 263543 | 11.1174 | 23705.45 | #REF! | #REF!
STG2 | [5 empty] | SUBTOTAL MANO DE OBRA | 23705.45 |  | #REF!
G3 |  | EQUIPO
300026 | EQUIPO | HERRAMIENTA MENOR | % | 5% |  | 23705.45 | 1185.27 | #REF! | #REF!
STG3 | [5 empty] | SUBTOTAL EQUIPO | 1185.27 |  | #REF!
G4 |  | OTROS
STG4 | [5 empty] | SUBTOTAL OTROS | 0 |  | 0
C.D. |  |  |  |  | COSTO DIRECTO | 152655.72 | #REF! | #REF! | #REF!
EM_AIU |  | COSTOS INDIRECTOS
ADM |  | ADMINISTRACION |  |  | 0% |  | #REF! |  | #REF!
IMP |  | IMPREVISTOS |  |  | 0% |  | #REF! |  | #REF!
UTL |  | UTILIDAD |  |  | 0% |  | #REF! |  | #REF!
IVA |  | IVA SOBRE LA UTILIDAD |  |  | #REF! |  | #REF! |  | #REF!
STAIU |  | TOTAL COSTOS INDIRECTOS |  |  |  |  | #REF! |  | #REF!
TTL |  |  |  |  | VALOR TOTAL ITEM | #REF! | #REF! |  | #REF!
ITEM 100612-166P |  | PISO EN GRAVA LAVADA SOBRE CUBIERTA ESP 4CM |  |  |  |  | Unidad: M2 | CANT. TOTAL | VR. TOTAL
[7 empty] | #REF! | #REF!
CODIGO |  | DESCRIPCION | UND | CANT. | DESP.% | PRECIO UNIT | VALOR TOTAL |  | VALOR TOTAL
G1 |  | MATERIALES
100966 | AGREGADOS | GRAVILLA RIO LAVADA | BTO | 2 | 0 | 6390 | 12780 | #REF! | #REF!
STG1 | [5 empty] | SUBTOTAL MATERIALES | 12780 |  | #REF!
G2 |  | MANO DE OBRA | Jornal | Prestac. | Jornal Ttl | Rendim/Día | Valor-Unit.
200006 | MANO DE OBRA | M.O. ALBANILERIA 1 AYUDANTE | 41751 | 168% | 70141 | 8.0977 | 8661.84 | #REF! | #REF!
STG2 | [5 empty] | SUBTOTAL MANO DE OBRA | 8661.84 |  | #REF!
G3 |  | EQUIPO
300026 | EQUIPO | HERRAMIENTA MENOR | % | 5% |  | 8661.84 | 433.09 | #REF! | #REF!
STG3 | [5 empty] | SUBTOTAL EQUIPO | 433.09 |  | #REF!
G4 |  | OTROS
STG4 | [5 empty] | SUBTOTAL OTROS | 0 |  | 0
C.D. |  |  |  |  | COSTO DIRECTO | 21874.93 | #REF! | #REF! | #REF!
EM_AIU |  | COSTOS INDIRECTOS
ADM |  | ADMINISTRACION |  |  | 0% |  | #REF! |  | #REF!
IMP |  | IMPREVISTOS |  |  | 0% |  | #REF! |  | #REF!
UTL |  | UTILIDAD |  |  | 0% |  | #REF! |  | #REF!
IVA |  | IVA SOBRE LA UTILIDAD |  |  | #REF! |  | #REF! |  | #REF!
STAIU |  | TOTAL COSTOS INDIRECTOS |  |  |  |  | #REF! |  | #REF!
TTL |  |  |  |  | VALOR TOTAL ITEM | #REF! | #REF! |  | #REF!
ITEM 180410-201P |  | C.F.PANEL BOARD 6.0MM S.JUNTA+VINILO INCLUYE FILOS, DILATACIONES, APERTURA DE HUECOS Y REFUERZOS |  |  |  |  | UNIDAD: M2 | CANT. TOTAL | VR. TOTAL
[7 empty] | #REF! | #REF!
CODIGO |  | DESCRIPCION | UND | CANT. | DESP.% | PRECIO UNIT | VALOR TOTAL |  | VALOR TOTAL
G1 |  | MATERIALES
100073 | ELECTRICOS | ALAMBRE GALVANIZADO # 10 | KLS | 0.1 |  | 5300 | 530 | #REF! | #REF!
109009 |  | ANGULO 29x29x2440MM C.26 | UND | 0.45 | 1 | 3000 | 1363.5 | #REF! | #REF!
100592 | OTROS MATERIALES | CHAZO EXPANDIBLE 3/8" | UND | 0.15 |  | 2250 | 337.5 | #REF! | #REF!
100608 | OTROS MATERIALES | CINTA MALLA F VIDRIO 60MM | UND | 0.015 |  | 7500 | 112.5 | #REF! | #REF!
100894 | PINTURAS | ESTUCO PLASTICO PASTA | KLS | 0.1 |  | 2230 | 223 | #REF! | #REF!
109081 |  | MASILLA JUNTA INVIS.BOARD | CUN | 0.016 |  | 212500 | 3400 | #REF! | #REF!
119030 |  | MASILLA PANEL-ESTUCO | KLS | 1.25 | 1 | 2400 | 3030 | #REF! | #REF!
117105 |  | PARAL 39 GUIA L.GALV 2.44M | UND | 0.25 |  | 3900 | 975 | #REF! | #REF!
101278 | OTROS MATERIALES | PASTA MASTIQUE(PANEL-YESO) | GLN | 0.05 |  | 9900 | 495 | #REF! | #REF!
109092 |  | PERFIL D OMEGA 60 244-C26 | UND | 1.32 |  | 4187 | 5526.84 | #REF! | #REF!
101378 | OTROS MATERIALES | PLACA BOARD 6MM | UND | 0.336 | 1 | 41990 | 14249.72 | #REF! | #REF!
101503 | HIERROS | PUNTILLA .1/2 CC | LBS | 0.1 |  | 4900 | 490 | #REF! | #REF!
105161 | HIERROS | TORN AUTOPE 6 x 1 | UND | 6 |  | 60 | 360 | #REF! | #REF!
101928 | OTROS MATERIALES | TORN P/LAM .3/4x 8 | UND | 4 |  | 25 | 100 | #REF! | #REF!
117238 |  | VINILO TIPO 2 | GLN | 0.125 | 1 | 35900 | 4532.37 | #REF! | #REF!
STG1 | [5 empty] | SUBTOTAL MATERIALES | 35725.43 |  | #REF!
G2 |  | MANO DE OBRA | Jornal | Prestac. | Jornal Ttl | Rendim/Día | Valor-Unit.
200026 |  | M.O. PINTURA 1 AYUDANTE-1 OFI | 108249 | 168% | 181858 | 71.6258 | 2539 | #REF! | #REF!
207501 | MANO DE OBRA | MANO OBRA PANELERIA 1 OFICIAL-1AYUDANTE | 101873 | 168% | 171146 | 13.0218 | 13143.03 | #REF! | #REF!
STG2 | [5 empty] | SUBTOTAL MANO DE OBRA | 15682.03 |  | #REF!
G3 |  | EQUIPO
300026 | EQUIPO | HERRAMIENTA MENOR | % | 5% |  | 15682.03 | 784.1 | #REF! | #REF!
300002 | EQUIPO | ANDAMIO CERTIFICADO | U/D | 0.3 |  | 15990 | 4797 | #REF! | #REF!
STG3 | [5 empty] | SUBTOTAL EQUIPO | 5581.1 |  | #REF!
G4 |  | OTROS
STG4 | [5 empty] | SUBTOTAL OTROS | 0 |  | 0
C.D. |  |  |  |  | COSTO DIRECTO | 56988.56 | #REF! | #REF! | #REF!
EM_AIU |  | COSTOS INDIRECTOS
ADM |  | ADMINISTRACION |  |  | 0% |  | #REF! |  | #REF!
IMP |  | IMPREVISTOS |  |  | 0% |  | #REF! |  | #REF!
UTL |  | UTILIDAD |  |  | 0% |  | #REF! |  | #REF!
IVA |  | IVA SOBRE LA UTILIDAD |  |  | #REF! |  | #REF! |  | #REF!
STAIU |  | TOTAL COSTOS INDIRECTOS |  |  |  |  | #REF! |  | #REF!
TTL |  |  |  |  | VALOR TOTAL ITEM | #REF! | #REF! |  | #REF!
ITEM 180436 |  | C.F.LAMINA SUPERBOARD CARTERA-TEJA 4MM |  |  |  |  | UNIDAD: ML | CANT. TOTAL | VR. TOTAL
[7 empty] | #REF! | #REF!
CODIGO |  | DESCRIPCION | UND | CANT. | DESP.% | PRECIO UNIT | VALOR TOTAL |  | VALOR TOTAL
G1 |  | MATERIALES
105006 | HIERROS | ANGULO ,7/8 x 7/ 8 | UND | 0.167 | 5 | 6650 | 1166.07 | #REF! | #REF!
105154 | ALUMINIOS | TEE ALUM. ,7/8" X ,3/4" X 6M | UND | 0.27 | 5 | 9200 | 2608.2 | #REF! | #REF!
100894 | PINTURAS | ESTUCO PLASTICO PASTA | KLS | 1.1 |  | 2230 | 2453 | #REF! | #REF!
105127 | OTROS MATERIALES | PLACA BOARD 4MM | UND | 0.335 | 10 | 27500 | 10133.75 | #REF! | #REF!
102435 | PINTURAS | VINILO ACRILTEX TIPO 2 | GLN | 0.04 |  | 53600 | 2144 | #REF! | #REF!
105135 | HIERROS | PUNTILLA 1.1/2 AC | LBS | 0.02 |  | 3900 | 78 | #REF! | #REF!
101572 | ALUMINIOS | REMACHE POP 4-2 1/4"X1/8 | UND | 9 |  | 160 | 1440 | #REF! | #REF!
STG1 | [5 empty] | SUBTOTAL MATERIALES | 20023.02 |  | #REF!
G2 |  | MANO DE OBRA | Jornal | Prestac. | Jornal Ttl | Rendim/Día | Valor-Unit.
200004 | MANO DE OBRA | M.O. ALB. ACABADOS 1 AYUDANTE-1 OFI | 114616 | 168% | 192554 | 22.8571 | 8424.25 | #REF! | #REF!
200006 | MANO DE OBRA | M.O. ALBANILERIA 1 AYUDANTE | 41751 | 168% | 70141 | 53.3339 | 1315.12 | #REF! | #REF!
200017 | MANO DE OBRA | M.O. CARP.TALLER 1 AYUDANTE-1 OFI | 108240 | 168% | 181843 | 12.5926 | 14440.46 | #REF! | #REF!
200026 | MANO DE OBRA | M.O. PINTURA 1 AYUDANTE-1 OFI | 108249 | 168% | 181858 | 99.9997 | 1818.58 | #REF! | #REF!
STG2 | [5 empty] | SUBTOTAL MANO DE OBRA | 25998.41 |  | #REF!
G3 |  | EQUIPO
300026 | EQUIPO | HERRAMIENTA MENOR | % | 5% |  | 25998.41 | 1299.92 | #REF! | #REF!
300002 | EQUIPO | ANDAMIO CERTIFICADO | U/D | 0.1 |  | 15990 | 1599 | #REF! | #REF!
300019 | EQUIPO | CRUCETA ANDAMIO | DIA | 0.1 |  | 100 | 10 | #REF! | #REF!
STG3 | [5 empty] | SUBTOTAL EQUIPO | 2908.92 |  | #REF!
G4 |  | OTROS
STG4 | [5 empty] | SUBTOTAL OTROS | 0 |  | 0
C.D. |  |  |  |  | COSTO DIRECTO | 48930.35 | #REF! | #REF! | #REF!
EM_AIU |  | COSTOS INDIRECTOS
ADM |  | ADMINISTRACION |  |  | 0% |  | #REF! |  | #REF!
IMP |  | IMPREVISTOS |  |  | 0% |  | #REF! |  | #REF!
UTL |  | UTILIDAD |  |  | 0% |  | #REF! |  | #REF!
IVA |  | IVA SOBRE LA UTILIDAD |  |  | #REF! |  | #REF! |  | #REF!
STAIU |  | TOTAL COSTOS INDIRECTOS |  |  |  |  | #REF! |  | #REF!
TTL |  |  |  |  | VALOR TOTAL ITEM | #REF! | #REF! |  | #REF!
ITEM 180311 |  | AISLAMIENTO TERMICO FRESCASA |  |  |  |  | UNIDAD: M2 | CANT. TOTAL | VR. TOTAL
[7 empty] | #REF! | #REF!
CODIGO |  | DESCRIPCION | UND | CANT. | DESP.% | PRECIO UNIT | VALOR TOTAL |  | VALOR TOTAL
G1 |  | MATERIALES
100075 | ELECTRICOS | ALAMBRE GALVANIZADO # 18 | KG | 0.025 |  | 9900 | 247.5 | #REF! | #REF!
103166 | AGREGADOS | FRESCASA 5MM 1 CARA METAL | ROL | 0.053 |  | 145400 | 7706.2 | #REF! | #REF!
STG1 | [5 empty] | SUBTOTAL MATERIALES | 7953.7 |  | #REF!
G2 |  | MANO DE OBRA | Jornal | Prestac. | Jornal Ttl | Rendim/Día | Valor-Unit.
200009 | MANO DE OBRA | M.O. ALBANILERIA 2 AYUDANTE-1 OFI | 156871 | 168% | 263543 | 25.9685 | 10148.56 | #REF! | #REF!
STG2 | [5 empty] | SUBTOTAL MANO DE OBRA | 10148.56 |  | #REF!
G3 |  | EQUIPO
300026 | EQUIPO | HERRAMIENTA MENOR | % | 5% |  | 10148.56 | 507.42 | #REF! | #REF!
300002 | EQUIPO | ANDAMIO METALICO TUBULAR | U/D | 60% |  | 1100 | 660 | #REF! | #REF!
300019 | EQUIPO | CRUCETA ANDAMIO | DIA | 0.6 |  | 100 | 60 | #REF! | #REF!
STG3 | [5 empty] | SUBTOTAL EQUIPO | 1227.42 |  | #REF!
G4 |  | OTROS
STG4 | [5 empty] | SUBTOTAL OTROS | 0 |  | 0
C.D. |  |  |  |  | COSTO DIRECTO | 19329.68 | #REF! | #REF! | #REF!
EM_AIU |  | COSTOS INDIRECTOS
ADM |  | ADMINISTRACION |  |  | 0% |  | #REF! |  | #REF!
IMP |  | IMPREVISTOS |  |  | 0% |  | #REF! |  | #REF!
UTL |  | UTILIDAD |  |  | 0% |  | #REF! |  | #REF!
IVA |  | IVA SOBRE LA UTILIDAD |  |  | #REF! |  | #REF! |  | #REF!
STAIU |  | TOTAL COSTOS INDIRECTOS |  |  |  |  | #REF! |  | #REF!
TTL |  |  |  |  | VALOR TOTAL ITEM | #REF! | #REF! |  | #REF!
ITEM 290119-212P |  | ESTUCO PLASTICO + RELLENO S/BLOQUE. |  |  |  |  | Unidad: M2 | CANT. TOTAL | VR. TOTAL
0
CODIGO |  | DESCRIPCION | UND | CANT. | DESP.% | PRECIO UNIT | VALOR TOTAL |  | VALOR TOTAL
G1 |  | MATERIALES
119023 |  | ESTUCO PLASTICO POLVO | KLS | 1.25 | 1 | 1785 | 2253.56 | 0 | 0
119042 |  | RELLENO FINO INTERIOR | KLS | 1.5 | 1 | 980 | 1484.7 | 0 | 0
119044 |  | RELLENO GRUESO INTERIOR | KLS | 2.5 | 1 | 900 | 2272.5 | 0 | 0
100122 | AGREGADOS | ARENA FINA | M3 | 0.01 | 1 | 63800 | 644.38 | 0 | 0
100053 | OTROS MATERIALES | AGUA | LTS | 1.9 |  | 30 | 57 | 0 | 0
100894 | PINTURAS | ESTUCO PLASTICO PASTA | KLS | 0.25 | 1 | 2230 | 563.07 | 0 | 0
101117 | OTROS MATERIALES | LIJA 400 AGUA | PLI | 0.05 |  | 1400 | 70 | 0 | 0
STG1 | [5 empty] | SUBTOTAL MATERIALES | 7345.21 |  | 0
G2 |  | MANO DE OBRA | Jornal | Prestac. | Jornal Ttl | Rendim/Día | Valor-Unit.
200005 |  | M.O. ALB. ACABADOS 2 AYUDANTE-1 OFI | 152776 | 168% | 256663 | 143.2271 | 1792 | 0 | 0
200004 | MANO DE OBRA | M.O. ALB. ACABADOS 1 AYUDANTE-1 OFI | 114616 | 168% | 192554 | 26.3487 | 7307.91 | 0 | 0
STG2 | [5 empty] | SUBTOTAL MANO DE OBRA | 9099.91 |  | 0
G3 |  | EQUIPO
300026 | EQUIPO | HERRAMIENTA MENOR | % | 5% |  | 9099.91 | 454.99 | 0 | 0
300002 | EQUIPO | ANDAMIO METALICO TUBULAR | U/D | 10% |  | 1100 | 110 | 0 | 0
STG3 | [5 empty] | SUBTOTAL EQUIPO | 564.99 |  | 0
G4 |  | OTROS
STG4 | [5 empty] | SUBTOTAL OTROS | 0 |  | 0
C.D. |  |  |  |  | COSTO DIRECTO | 17010.11 | #REF! | 0 | #REF!
EM_AIU |  | COSTOS INDIRECTOS
ADM |  | ADMINISTRACION |  |  | 0% |  | #REF! |  | #REF!
IMP |  | IMPREVISTOS |  |  | 0% |  | #REF! |  | #REF!
UTL |  | UTILIDAD |  |  | 0% |  | #REF! |  | #REF!
IVA |  | IVA SOBRE LA UTILIDAD |  |  | #REF! |  | #REF! |  | #REF!
STAIU |  | TOTAL COSTOS INDIRECTOS |  |  |  |  | #REF! |  | #REF!
TTL |  |  |  |  | VALOR TOTAL ITEM | #REF! | #REF! |  | #REF!
ITEM 290601-146P |  | PINTURA ACRILICA [3M] ALTA ASEPSIA |  |  |  |  | UNIDAD: M2 | CANT. TOTAL | VR. TOTAL
[7 empty] | #REF! | #REF!
CODIGO |  | DESCRIPCION | UND | CANT. | DESP.% | PRECIO UNIT | VALOR TOTAL |  | VALOR TOTAL
G1 |  | MATERIALES
115013 |  | RODILLO FELPA | UND | 0.03 |  | 9000 | 270 | #REF! | #REF!
100606 |  | CINTA ENMASCARAR | ROL | 0.01 |  | 4800 | 48 | #REF! | #REF!
117033 |  | BROCHA CERDA MONA 4 | UND | 0.02 |  | 12000 | 240 | #REF! | #REF!
100053 | OTROS MATERIALES | AGUA | LTS | 0.035 |  | 30 | 1.05 | #REF! | #REF!
103247 | PINTURAS | PINTURA ACRILICA | GLN | 0.05 |  | 96000 | 4800 | #REF! | #REF!
STG1 | [5 empty] | SUBTOTAL MATERIALES | 5359.05 |  | #REF!
G2 |  | MANO DE OBRA | Jornal | Prestac. | Jornal Ttl | Rendim/Día | Valor-Unit.
200026 | MANO DE OBRA | M.O. PINTURA 1 AYUDANTE-1 OFI | 108249 | 168% | 181858 | 44.4443 | 4091.81 | #REF! | #REF!
STG2 | [5 empty] | SUBTOTAL MANO DE OBRA | 4091.81 |  | #REF!
G3 |  | EQUIPO
300026 | EQUIPO | HERRAMIENTA MENOR | % | 5% |  | 4091.81 | 204.59 | #REF! | #REF!
300002 | EQUIPO | ANDAMIO CERTIFICADO | U/D | 0.1 |  | 15990 | 1599 | #REF! | #REF!
STG3 | [5 empty] | SUBTOTAL EQUIPO | 1803.59 |  | #REF!
G4 |  | OTROS
STG4 | [5 empty] | SUBTOTAL OTROS | 0 |  | 0
C.D. |  |  |  |  | COSTO DIRECTO | 11254.45 | #REF! | #REF! | #REF!
EM_AIU |  | COSTOS INDIRECTOS
ADM |  | ADMINISTRACION |  |  | 0% |  | #REF! |  | #REF!
IMP |  | IMPREVISTOS |  |  | 0% |  | #REF! |  | #REF!
UTL |  | UTILIDAD |  |  | 0% |  | #REF! |  | #REF!
IVA |  | IVA SOBRE LA UTILIDAD |  |  | #REF! |  | #REF! |  | #REF!
STAIU |  | TOTAL COSTOS INDIRECTOS |  |  |  |  | #REF! |  | #REF!
TTL |  |  |  |  | VALOR TOTAL ITEM | #REF! | #REF! |  | #REF!
ITEM 290304-145P |  | PINTURA EPOXICA BASE AGUA |  |  |  |  | UNIDAD: M2 | CANT. TOTAL | VR. TOTAL
[7 empty] | #REF! | #REF!
CODIGO |  | DESCRIPCION | UND | CANT. | DESP.% | PRECIO UNIT | VALOR TOTAL |  | VALOR TOTAL
G1 |  | MATERIALES
117033 |  | BROCHA CERDA MONA 4 | UND | 0.01 |  | 12000 | 120 | #REF! | #REF!
100053 | OTROS MATERIALES | AGUA | LTS | 0.035 |  | 30 | 1.05 | #REF! | #REF!
115013 |  | RODILLO FELPA | UND | 0.03 |  | 9000 | 270 | #REF! | #REF!
100606 | VARIOS | CINTA ENMASCARAR | ROL | 0.01 |  | 4800 | 48 | #REF! | #REF!
102436 | PINTURAS | PINTURA EPOXICA BLANCA | GLN | 0.075 | 1 | 82900 | 6279.67 | #REF! | #REF!
STG1 | [5 empty] | SUBTOTAL MATERIALES | 6718.72 |  | #REF!
G2 |  | MANO DE OBRA | Jornal | Prestac. | Jornal Ttl | Rendim/Día | Valor-Unit.
200026 | MANO DE OBRA | M.O. PINTURA 1 AYUDANTE-1 OFI | 108249 | 168% | 181858 | 39.9999 | 4546.46 | #REF! | #REF!
STG2 | [5 empty] | SUBTOTAL MANO DE OBRA | 4546.46 |  | #REF!
G3 |  | EQUIPO
300026 | EQUIPO | HERRAMIENTA MENOR | % | 5% |  | 4546.46 | 227.32 | #REF! | #REF!
300002 | EQUIPO | ANDAMIO CERTIFICADO | U/D | 0.1 |  | 15990 | 1599 | #REF! | #REF!
STG3 | [5 empty] | SUBTOTAL EQUIPO | 1826.32 |  | #REF!
G4 |  | OTROS
STG4 | [5 empty] | SUBTOTAL OTROS | 0 |  | 0
C.D. |  |  |  |  | COSTO DIRECTO | 13091.5 | #REF! | #REF! | #REF!
EM_AIU |  | COSTOS INDIRECTOS
ADM |  | ADMINISTRACION |  |  | 0% |  | #REF! |  | #REF!
IMP |  | IMPREVISTOS |  |  | 0% |  | #REF! |  | #REF!
UTL |  | UTILIDAD |  |  | 0% |  | #REF! |  | #REF!
IVA |  | IVA SOBRE LA UTILIDAD |  |  | #REF! |  | #REF! |  | #REF!
STAIU |  | TOTAL COSTOS INDIRECTOS |  |  |  |  | #REF! |  | #REF!
TTL |  |  |  |  | VALOR TOTAL ITEM | #REF! | #REF! |  | #REF!
ITEM 290606 |  | KORAZA PLASTICA SUPERF.REPELLO [3M] |  |  |  |  | UNIDAD: M2 | CANT. TOTAL | VR. TOTAL
[7 empty] | #REF! | #REF!
CODIGO |  | DESCRIPCION | UND | CANT. | DESP.% | PRECIO UNIT | VALOR TOTAL |  | VALOR TOTAL
G1 |  | MATERIALES
101051 | PINTURAS | KORAZA PLASTICA | GLN | 0.18 | 1 | 80000 | 14544 | #REF! | #REF!
STG1 | [5 empty] | SUBTOTAL MATERIALES | 14544 |  | #REF!
G2 |  | MANO DE OBRA | Jornal | Prestac. | Jornal Ttl | Rendim/Día | Valor-Unit.
200026 | MANO DE OBRA | M.O. PINTURA 1 AYUDANTE-1 OFI | 108249 | 168% | 181858 | 22.2963 | 8156.42 | #REF! | #REF!
STG2 | [5 empty] | SUBTOTAL MANO DE OBRA | 8156.42 |  | #REF!
G3 |  | EQUIPO
300026 | EQUIPO | HERRAMIENTA MENOR | % | 5% |  | 8156.42 | 407.82 | #REF! | #REF!
300002 | EQUIPO | ANDAMIO METALICO TUBULAR | U/D | 20% |  | 1100 | 220 | #REF! | #REF!
300050 |  | TABLONES DE 3 MTS | DIA | 0.2 |  | 560 | 112 | #REF! | #REF!
300019 | EQUIPO | CRUCETA ANDAMIO | DIA | 0.2 |  | 100 | 20 | #REF! | #REF!
STG3 | [5 empty] | SUBTOTAL EQUIPO | 759.82 |  | #REF!
G4 |  | OTROS
STG4 | [5 empty] | SUBTOTAL OTROS | 0 |  | 0
C.D. |  |  |  |  | COSTO DIRECTO | 23460.24 | #REF! | #REF! | #REF!
EM_AIU |  | COSTOS INDIRECTOS
ADM |  | ADMINISTRACION |  |  | 0% |  | #REF! |  | #REF!
IMP |  | IMPREVISTOS |  |  | 0% |  | #REF! |  | #REF!
UTL |  | UTILIDAD |  |  | 0% |  | #REF! |  | #REF!
IVA |  | IVA SOBRE LA UTILIDAD |  |  | #REF! |  | #REF! |  | #REF!
STAIU |  | TOTAL COSTOS INDIRECTOS |  |  |  |  | #REF! |  | #REF!
TTL |  |  |  |  | VALOR TOTAL ITEM | #REF! | #REF! |  | #REF!
ITEM 290207-148P |  | EPOXICA MURO POLIAMIDA + ESMALTE POLIURETANO |  |  |  |  | Unidad: M2 | TOTAL ITEM | Unidad:
[7 empty] | #REF! | #REF!
CODIGO |  | DESCRIPCION | UND | CANT. | DESP.% | PRECIO UNIT | VALOR TOTAL |  | VALOR TOTAL
G1 |  | MATERIALES
105144 | ADITIVOS | ESMALTE URETANO ACRILICO | GLN | 0.04 | 0 | 260000 | 10400 | #REF! | #REF!
119231 |  | EPOXI POLIAMIDA - B CATALI | GLN | 0.006 | 1 | 182100 | 1103.52 | #REF! | #REF!
119232 |  | EPOXI POLIAMIDA - A | GLN | 0.055 | 1 | 110000 | 6110.5 | #REF! | #REF!
STG1 | [5 empty] | SUBTOTAL MATERIALES | 17614.02 |  | #REF!
G2 |  | MANO DE OBRA | Jornal | Prestac. | Jornal Ttl | Rendim/Día | Valor-Unit.
200026 |  | M.O. PINTURA 1 AYUDANTE-1 OFI | 108249 | 168% | 181858 | 53.3332 | 3409.84 | #REF! | #REF!
STG2 | [5 empty] | SUBTOTAL MANO DE OBRA | 3409.84 |  | #REF!
G3 |  | EQUIPO
301007 |  | COMPRESOR AIRE + PISTOLA | DIA | 0.05 |  | 27000 | 1350 | #REF! | #REF!
300026 |  | HERRAMIENTA MENOR | % | 5% |  | 3409.84 | 170.49 | #REF! | #REF!
STG3 | [5 empty] | SUBTOTAL EQUIPO | 1520.49 |  | #REF!
G4 |  | OTROS
STG4 | [5 empty] | SUBTOTAL TRANSPORTE | 0 |  | 0
C.D. |  |  |  |  | COSTO DIRECTO | 22544.35 | #REF! |  | #REF!
EM_AIU |  | COSTOS INDIRECTOS
ADM |  | ADMINISTRACION |  |  | 0% |  | #REF! |  | #REF!
IMP |  | IMPREVISTOS |  |  | 0% |  | #REF! |  | #REF!
UTL |  | UTILIDAD |  |  | 0% |  | #REF! |  | #REF!
IVA |  | IVA SOBRE LA UTILIDAD |  |  | #REF! |  | #REF! |  | #REF!
STAIU |  | TOTAL COSTOS INDIRECTOS |  |  |  |  | #REF! |  | #REF!
TTL |  |  |  |  | VALOR TOTAL ITEM | #REF! | #REF! |  | #REF!
ITEM 210126-170P |  | NAVE MAD.TRIPLEX 81-100V(1N-V)P H=2,20 + CEDRO CAQUETA |  |  |  |  | UNIDAD: UND | CANT. TOTAL | VR. TOTAL
[7 empty] | #REF! | #REF!
CODIGO |  | DESCRIPCION | UND | CANT. | DESP.% | PRECIO UNIT | VALOR TOTAL |  | VALOR TOTAL
G1 |  | MATERIALES
109948 |  | LISTON 2 x3x300 AMARIL | UND | 4 | 5 | 6000 | 25200 | #REF! | #REF!
100201 | CARP. METALICA | BISAGRA 3x1.1/4" COBRI | PAR | 6 |  | 7200 | 43200 | #REF! | #REF!
101080 | MADERAS | LAM.TRIPLEX 4 MM. | UND | 2 |  | 55000 | 110000 | #REF! | #REF!
101289 | OTROS MATERIALES | PEGANTE A X W | GLN | 0.3 |  | 49955 | 14986.5 | #REF! | #REF!
101506 | HIERROS | PUNTILLA 1 SC | LBS | 1.4 |  | 4900 | 6860 | #REF! | #REF!
100543 | MADERAS | MAD.CEDRO CAQUETA | PG2 | 22 |  | 6850 | 150700 | #REF! | #REF!
STG1 | [5 empty] | SUBTOTAL MATERIALES | 350946.5 |  | #REF!
G2 |  | MANO DE OBRA | Jornal | Prestac. | Jornal Ttl | Rendim/Día | Valor-Unit.
200015 | MANO DE OBRA | M.O. CARP.MADERA 1 AYUDANTE-1 OFI | 114616 | 168% | 192554 | 2 | 96277 | #REF! | #REF!
200017 | MANO DE OBRA | M.O. CARP.TALLER 1 AYUDANTE-1 OFI | 108240 | 168% | 181843 | 1 | 181843 | #REF! | #REF!
STG2 | [5 empty] | SUBTOTAL MANO DE OBRA | 278120 |  | #REF!
G3 |  | EQUIPO
300026 | EQUIPO | HERRAMIENTA MENOR | % | 5% |  | 278120 | 13906 | #REF! | #REF!
STG3 | [5 empty] | SUBTOTAL EQUIPO | 13906 |  | #REF!
G4 |  | OTROS
STG4 | [5 empty] | SUBTOTAL OTROS | 0 |  | 0
C.D. |  |  |  |  | COSTO DIRECTO | 642972.5 | #REF! | #REF! | #REF!
EM_AIU |  | COSTOS INDIRECTOS
ADM |  | ADMINISTRACION |  |  | 0% |  | #REF! |  | #REF!
IMP |  | IMPREVISTOS |  |  | 0% |  | #REF! |  | #REF!
UTL |  | UTILIDAD |  |  | 0% |  | #REF! |  | #REF!
IVA |  | IVA SOBRE LA UTILIDAD |  |  | #REF! |  | #REF! |  | #REF!
STAIU |  | TOTAL COSTOS INDIRECTOS |  |  |  |  | #REF! |  | #REF!
TTL |  |  |  |  | VALOR TOTAL ITEM | #REF! | #REF! |  | #REF!
ITEM 210127-169P |  | PUERTA CORREDIZA EN MADERA TRIPLEX ENTAMBORADA 70-100CM H2.20 + CEDRO CAQUETA |  |  |  |  | UNIDAD: UND | CANT. TOTAL | VR. TOTAL
[7 empty] | #REF! | #REF!
CODIGO |  | DESCRIPCION | UND | CANT. | DESP.% | PRECIO UNIT | VALOR TOTAL |  | VALOR TOTAL
G1 |  | MATERIALES
109948 |  | LISTON 2 x3x300 AMARIL | UND | 4 | 5 | 6000 | 25200 | #REF! | #REF!
100209 | CARP. METALICA | BISAGRA VAIVEN # 30 | UND | 6 |  | 6500 | 39000 | #REF! | #REF!
101080 | MADERAS | LAM.TRIPLEX 4 MM. | UND | 2 |  | 55000 | 110000 | #REF! | #REF!
101289 | OTROS MATERIALES | PEGANTE A X W | GLN | 0.3 |  | 49955 | 14986.5 | #REF! | #REF!
101506 | HIERROS | PUNTILLA 1 SC | LBS | 1.4 |  | 4900 | 6860 | #REF! | #REF!
101253 | OTROS MATERIALES | NEOLITE E=2.5MM LISO | UND | 1.2 | 10 | 34170 | 45104.4 | #REF! | #REF!
101080 | MADERAS | LAM.TRIPLEX 4 MM. | UND | 2 | 0 | 55000 | 110000 | #REF! | #REF!
100543 | MADERAS | MAD.CEDRO CAQUETA | PG2 | 22 |  | 6850 | 150700 | #REF! | #REF!
STG1 | [5 empty] | SUBTOTAL MATERIALES | 501850.9 |  | #REF!
G2 |  | MANO DE OBRA | Jornal | Prestac. | Jornal Ttl | Rendim/Día | Valor-Unit.
200015 | MANO DE OBRA | M.O. CARP.MADERA 1 AYUDANTE-1 OFI | 114616 | 168% | 192554 | 2 | 96277 | #REF! | #REF!
200017 | MANO DE OBRA | M.O. CARP.TALLER 1 AYUDANTE-1 OFI | 108240 | 168% | 181843 | 0.8 | 227303.75 | #REF! | #REF!
STG2 | [5 empty] | SUBTOTAL MANO DE OBRA | 323580.75 |  | #REF!
G3 |  | EQUIPO
300026 | EQUIPO | HERRAMIENTA MENOR | % | 5% |  | 323580.75 | 16179.03 | #REF! | #REF!
STG3 | [5 empty] | SUBTOTAL EQUIPO | 16179.03 |  | #REF!
G4 |  | OTROS
STG4 | [5 empty] | SUBTOTAL OTROS | 0 |  | 0
C.D. |  |  |  |  | COSTO DIRECTO | 841610.68 | #REF! | #REF! | #REF!
EM_AIU |  | COSTOS INDIRECTOS
ADM |  | ADMINISTRACION |  |  | 0% |  | #REF! |  | #REF!
IMP |  | IMPREVISTOS |  |  | 0% |  | #REF! |  | #REF!
UTL |  | UTILIDAD |  |  | 0% |  | #REF! |  | #REF!
IVA |  | IVA SOBRE LA UTILIDAD |  |  | #REF! |  | #REF! |  | #REF!
STAIU |  | TOTAL COSTOS INDIRECTOS |  |  |  |  | #REF! |  | #REF!
TTL |  |  |  |  | VALOR TOTAL ITEM | #REF! | #REF! |  | #REF!
ITEM 270502 |  | CERRADURA YALE OFICINA REF.5304 C/P |  |  |  |  | UNIDAD: UND | CANT. TOTAL | VR. TOTAL
[7 empty] | #REF! | #REF!
CODIGO |  | DESCRIPCION | UND | CANT. | DESP.% | PRECIO UNIT | VALOR TOTAL |  | VALOR TOTAL
G1 |  | MATERIALES
100542 | CARP. METALICA | CE.YALE OFIC. 5304 | UND | 1 |  | 67166 | 67166 | #REF! | #REF!
STG1 | [5 empty] | SUBTOTAL MATERIALES | 67166 |  | #REF!
G2 |  | MANO DE OBRA | Jornal | Prestac. | Jornal Ttl | Rendim/Día | Valor-Unit.
200023 | MANO DE OBRA | M.O. METALISTERIA 1 AYUDANTE-1 OFI | 122249 | 168% | 205378 | 3.4943 | 58775.14 | #REF! | #REF!
STG2 | [5 empty] | SUBTOTAL MANO DE OBRA | 58775.14 |  | #REF!
G3 |  | EQUIPO
300026 | EQUIPO | HERRAMIENTA MENOR | % | 5% |  | 58775.14 | 2938.75 | #REF! | #REF!
STG3 | [5 empty] | SUBTOTAL EQUIPO | 2938.75 |  | #REF!
G4 |  | OTROS
STG4 | [5 empty] | SUBTOTAL OTROS | 0 |  | 0
C.D. |  |  |  |  | COSTO DIRECTO | 128879.89 | #REF! | #REF! | #REF!
EM_AIU |  | COSTOS INDIRECTOS
ADM |  | ADMINISTRACION |  |  | 0% |  | #REF! |  | #REF!
IMP |  | IMPREVISTOS |  |  | 0% |  | #REF! |  | #REF!
UTL |  | UTILIDAD |  |  | 0% |  | #REF! |  | #REF!
IVA |  | IVA SOBRE LA UTILIDAD |  |  | #REF! |  | #REF! |  | #REF!
STAIU |  | TOTAL COSTOS INDIRECTOS |  |  |  |  | #REF! |  | #REF!
TTL |  |  |  |  | VALOR TOTAL ITEM | #REF! | #REF! |  | #REF!
ITEM G0132P |  | MANIJA ACERO TUBULAR HUECA 1/2" L=316MM |  |  |  |  | UNIDAD: UND | TOTAL ITEM
[7 empty] | #REF! | #REF!
CODIGO |  | DESCRIPCION | UND | CANT. | DESP.% | PRECIO UNIT | VALOR TOTAL
G1 |  | MATERIALES
119779 | CARP. METALICA | MANIJA ACERO TUBULAR HUECA 1/2" L=316MM | UND | 1 | 0 | 19800 | 19800 | #REF! | #REF!
STG1 | [5 empty] | SUBTOTAL MATERIALES | 19800 |  | #REF!
G2 |  | MANO DE OBRA | Jornal | Prestac. | Jornal Ttl | Rendim/Dia | Valor-Unit.
200023 | MANO DE OBRA | M.O. METALISTERIA 1 AYUDANTE-1 OFI | 122249 | 168% | 205378 | 16 | 12836.12 | #REF! | #REF!
STG2 | [5 empty] | SUBTOTAL- MANO DE OBRA | 12836.12 |  | #REF!
G3 |  | EQUIPO
300026 | EQUIPO | HERRAMIENTA MENOR | % | 5% |  | 12836.12 | 641.8 | #REF! | #REF!
STG3 | [5 empty] | SUBTOTAL- EQUIPO | 641.8 |  | #REF!
G4 |  | OTROS
STG4 | [5 empty] | SUBTOTAL OTROS | 0 |  | 0
C.D. | [5 empty] | COSTO DIRECTO | #REF! | #REF!
EM_AIU |  | COSTOS INDIRECTOS
ADM |  | ADMINISTRACION |  |  | 0% |  | #REF!
IMP |  | IMPREVISTOS |  |  | 0% |  | #REF!
UTL |  | UTILIDAD |  |  | 0% |  | #REF!
IVA |  | IVA SOBRE LA UTILIDAD |  |  | #REF! |  | #REF!
STAIU |  | TOTAL COSTOS INDIRECTOS: |  |  |  |  | #REF!
TTL | [5 empty] | VALOR TOTAL ITEM | #REF!
ITEM G0133P |  | PROTECTOR MADERA CEDRO 20 CM + LAMINA FORMICA ALUMINIO BRUSH |  |  |  |  | UNIDAD: ML | TOTAL ITEM
[7 empty] | #REF! | #REF!
CODIGO |  | DESCRIPCION | UND | CANT. | DESP.% | PRECIO UNIT | VALOR TOTAL
G1 |  | MATERIALES
119780 | MADERAS | MADERA CEDRO | PG | 10 | 0 | 5500 | 55000 | #REF! | #REF!
119745 | MADERAS | LAMINA FORMICA REF IW 1513 | M2 | 0.25 | 0 | 285900 | 71475 | #REF! | #REF!
STG1 | [5 empty] | SUBTOTAL MATERIALES | 126475 |  | #REF!
G2 |  | MANO DE OBRA | Jornal | Prestac. | Jornal Ttl | Rendim/Dia | Valor-Unit.
200015 | MANO DE OBRA | M.O. CARP.MADERA 1 AYUDANTE-1 OFI | 114616 | 168% | 192554 | 4 | 48138.5 | #REF! | #REF!
STG2 | [5 empty] | SUBTOTAL- MANO DE OBRA | 48138.5 |  | #REF!
G3 |  | EQUIPO
300026 | EQUIPO | HERRAMIENTA MENOR | % | 5% |  | 48138.5 | 2406.92 | #REF! | #REF!
STG3 | [5 empty] | SUBTOTAL- EQUIPO | 2406.92 |  | #REF!
G4 |  | OTROS
STG4 | [5 empty] | SUBTOTAL OTROS | 0 |  | 0
C.D. | [5 empty] | COSTO DIRECTO | #REF! | #REF!
EM_AIU |  | COSTOS INDIRECTOS
ADM |  | ADMINISTRACION |  |  | 0% |  | #REF!
IMP |  | IMPREVISTOS |  |  | 0% |  | #REF!
UTL |  | UTILIDAD |  |  | 0% |  | #REF!
IVA |  | IVA SOBRE LA UTILIDAD |  |  | #REF! |  | #REF!
STAIU |  | TOTAL COSTOS INDIRECTOS: |  |  |  |  | #REF!
TTL | [5 empty] | VALOR TOTAL ITEM | #REF!
ITEM 210505-200P |  | GUARDA CAMILLA HOSPITALARIO(TAPA, AMORTIGUADOR, BASE) COLOR GRIS - UNIDAD PUNTERA PARA GUARDA CAMILLA COLOR GRIS |  |  |  |  | Unidad: ML | CANT. TOTAL | VR. TOTAL
[7 empty] | #REF! | #REF!
CODIGO |  | DESCRIPCION | UND | CANT. | DESP.% | PRECIO UNIT | VALOR TOTAL |  | VALOR TOTAL
G1 |  | MATERIALES
119410 | VARIOS | GUARDA CAMILLA HOSPITALARIO | ML | 1 | 0 | 32725 | 32725 | #REF! | #REF!
119411 | VARIOS | UNIDAD PUNTERA PARA GUARDA CAMILLA COLOR GRIS | ML | 1 | 0 | 8330 | 8330 | #REF! | #REF!
STG1 | [5 empty] | SUBTOTAL MATERIALES | 41055 |  | #REF!
G2 |  | MANO DE OBRA | Jornal | Prestac. | Jornal Ttl | Rendim/Día | Valor-Unit.
200015 | MANO DE OBRA | M.O. CARP.MADERA 1 AYUDANTE-1 OFI | 114616 | 168% | 192554 | 40 | 4813.85 | #REF! | #REF!
STG2 | [5 empty] | SUBTOTAL MANO DE OBRA | 4813.85 |  | #REF!
G3 |  | EQUIPO
300026 | EQUIPO | HERRAMIENTA MENOR | % | 5% |  | 4813.85 | 240.69 | #REF! | #REF!
STG3 | [5 empty] | SUBTOTAL EQUIPO | 240.69 |  | #REF!
G4 |  | OTROS
STG4 | [5 empty] | SUBTOTAL OTROS | 0 |  | 0
C.D. |  |  |  |  | COSTO DIRECTO | 46109.54 | #REF! | #REF! | #REF!
EM_AIU |  | COSTOS INDIRECTOS
ADM |  | ADMINISTRACION |  |  | 0% |  | #REF! |  | #REF!
IMP |  | IMPREVISTOS |  |  | 0% |  | #REF! |  | #REF!
UTL |  | UTILIDAD |  |  | 0% |  | #REF! |  | #REF!
IVA |  | IVA SOBRE LA UTILIDAD |  |  | #REF! |  | #REF! |  | #REF!
STAIU |  | TOTAL COSTOS INDIRECTOS |  |  |  |  | #REF! |  | #REF!
TTL |  |  |  |  | VALOR TOTAL ITEM | #REF! | #REF! |  | #REF!
ITEM 221806 |  | REJA SEGUR.ALUM.TUB.1 X2" |  |  |  |  | UNIDAD: M2 | CANT. TOTAL | VR. TOTAL
[7 empty] | #REF! | #REF!
CODIGO |  | DESCRIPCION | UND | CANT. | DESP.% | PRECIO UNIT | VALOR TOTAL |  | VALOR TOTAL
G1 |  | MATERIALES
100593 | OTROS MATERIALES | CHAZO PLASTICO .1/ 4" | UND | 8 |  | 150 | 1200 | #REF! | #REF!
101631 | VARIOS | SILICONA TRANSPARENT.11 OZ | UND | 0.5 |  | 11120 | 5560 | #REF! | #REF!
101949 | CARP. METALICA | TORN PAMPH 2 x 8 | UND | 8 |  | 79 | 632 | #REF! | #REF!
102187 | ALUMINIOS | TUBUL.ALUM.1" X2" | UND | 1 |  | 57200 | 57200 | #REF! | #REF!
101938 | OTROS MATERIALES | TORN AVELLA .1/2x 8 | UND | 64 |  | 65 | 4160 | #REF! | #REF!
102194 | CARP. METALICA | UNION 4CM*4CM*1/8" | UND | 16 |  | 2150 | 34400 | #REF! | #REF!
101335 | CARP. METALICA | PERFIL U 2 x1 x6 | UND | 0.75 |  | 49500 | 37125 | #REF! | #REF!
STG1 | [5 empty] | SUBTOTAL MATERIALES | 140277 |  | #REF!
G2 |  | MANO DE OBRA | Jornal | Prestac. | Jornal Ttl | Rendim/Día | Valor-Unit.
200029 | MANO DE OBRA | M.O. CARP.ALUMINIO 1 AYUDANTE-1 OFI | 101873 | 168% | 171146 | 2.5678 | 66650.82 | #REF! | #REF!
STG2 | [5 empty] | SUBTOTAL MANO DE OBRA | 66650.82 |  | #REF!
G3 |  | EQUIPO
300026 | EQUIPO | HERRAMIENTA MENOR | % | 5% |  | 66650.82 | 3332.54 | #REF! | #REF!
STG3 | [5 empty] | SUBTOTAL EQUIPO | 3332.54 |  | #REF!
G4 |  | OTROS
STG4 | [5 empty] | SUBTOTAL OTROS | 0 |  | 0
C.D. |  |  |  |  | COSTO DIRECTO | 210260.36 | #REF! | #REF! | #REF!
EM_AIU |  | COSTOS INDIRECTOS
ADM |  | ADMINISTRACION |  |  | 0% |  | #REF! |  | #REF!
IMP |  | IMPREVISTOS |  |  | 0% |  | #REF! |  | #REF!
UTL |  | UTILIDAD |  |  | 0% |  | #REF! |  | #REF!
IVA |  | IVA SOBRE LA UTILIDAD |  |  | #REF! |  | #REF! |  | #REF!
STAIU |  | TOTAL COSTOS INDIRECTOS |  |  |  |  | #REF! |  | #REF!
TTL |  |  |  |  | VALOR TOTAL ITEM | #REF! | #REF! |  | #REF!
ITEM 220312-171P |  | MARCO Y NAVE LAM.GALV. LLENA CAL.20 BAT INCLUYE CERRADURA + MANIJA |  |  |  |  | Unidad: UND | CANT. TOTAL | VR. TOTAL
[7 empty] | #REF! | #REF!
CODIGO |  | DESCRIPCION | UND | CANT. | DESP.% | PRECIO UNIT | VALOR TOTAL |  | VALOR TOTAL
G1 |  | MATERIALES
100201 | CARP. METALICA | BISAGRA 3x1.1/4" COBRI | PAR | 3 | 0 | 7200 | 21600 | #REF! | #REF!
101181 | OTROS MATERIALES | MANIJA BATIENTE | UND | 1 | 0 | 5000 | 5000 | #REF! | #REF!
100530 | CARP. METALICA | CERRADURA ENTRADA-PPAL CROMO-DORADO | UND | 1 | 0 | 63750 | 63750 | #REF! | #REF!
102440 | PINTURAS | WASH PRIMER | LTS | 0.5 | 0 | 13209 | 6604.5 | #REF! | #REF!
100881 | PINTURAS | ESMALTE SEMIBRILLANTE | GLN | 0.5 | 0 | 67000 | 33500 | #REF! | #REF!
101116 | OTROS MATERIALES | LIJA 320 AGUA | PLI | 3 |  | 1400 | 4200 | #REF! | #REF!
101651 | CARP. METALICA | SOLDADURA 6011 x 1/8" | KLS | 0.6 |  | 11300 | 6780 | #REF! | #REF!
106144 | CUBIERTA | LAM.GALVANIZADA C.20 1x2M | UND | 2 | 0 | 121000 | 242000 | #REF! | #REF!
100107 | PINTURAS | ANTICORROSIVO PHCL | GLN | 0.1 |  | 38500 | 3850 | #REF! | #REF!
STG1 | [5 empty] | SUBTOTAL MATERIALES | 387284.5 |  | #REF!
G2 |  | MANO DE OBRA | Jornal | Prestac. | Jornal Ttl | Rendim/Día | Valor-Unit.
200026 | MANO DE OBRA | M.O. PINTURA 1 AYUDANTE-1 OFI | 108249 | 168% | 181858 | 2 | 90929 | #REF! | #REF!
200023 | MANO DE OBRA | M.O. METALISTERIA 1 AYUDANTE-1 OFI | 122249 | 168% | 205378 | 1 | 205378 | #REF! | #REF!
STG2 | [5 empty] | SUBTOTAL MANO DE OBRA | 296307 |  | #REF!
G3 |  | EQUIPO
300026 | EQUIPO | HERRAMIENTA MENOR | % | 5% |  | 296307 | 14815.35 | #REF! | #REF!
STG3 | [5 empty] | SUBTOTAL EQUIPO | 14815.35 |  | #REF!
G4 |  | OTROS
STG4 | [5 empty] | SUBTOTAL OTROS | 0 |  | 0
C.D. |  |  |  |  | COSTO DIRECTO | 698406.85 | #REF! | #REF! | #REF!
EM_AIU |  | COSTOS INDIRECTOS
ADM |  | ADMINISTRACION |  |  | 0% |  | #REF! |  | #REF!
IMP |  | IMPREVISTOS |  |  | 0% |  | #REF! |  | #REF!
UTL |  | UTILIDAD |  |  | 0% |  | #REF! |  | #REF!
IVA |  | IVA SOBRE LA UTILIDAD |  |  | #REF! |  | #REF! |  | #REF!
STAIU |  | TOTAL COSTOS INDIRECTOS |  |  |  |  | #REF! |  | #REF!
TTL |  |  |  |  | VALOR TOTAL ITEM | #REF! | #REF! |  | #REF!
ITEM G0135P |  | PUERTA DOBLE VIDRIO TEMPLADO DE SEGURIDAD 10MM A=1,40 H=2,60 |  |  |  |  | UNIDAD: UND | TOTAL ITEM
[7 empty] | #REF! | #REF!
CODIGO |  | DESCRIPCION | UND | CANT. | DESP.% | PRECIO UNIT | VALOR TOTAL
G1 |  | MATERIALES
119348 | CARP. METALICA | PUERTA VIDRIO LAM CR CAL18 + VIDRIO LAM 5+5 + ACABADO | M2 | 3.64 | 0 | 630000 | 2293200 | #REF! | #REF!
STG1 | [5 empty] | SUBTOTAL MATERIALES | 2293200 |  | #REF!
G2 |  | MANO DE OBRA | Jornal | Prestac. | Jornal Ttl | Rendim/Dia | Valor-Unit.
200004 | MANO DE OBRA | M.O. ALB. ACABADOS 1 AYUDANTE-1 OFI | 114616 | 168% | 192554 | 4 | 48138.5 | #REF! | #REF!
STG2 | [5 empty] | SUBTOTAL- MANO DE OBRA | 48138.5 |  | #REF!
G3 |  | EQUIPO
300026 | EQUIPO | HERRAMIENTA MENOR | % | 5% |  | 48138.5 | 2406.92 | #REF! | #REF!
STG3 | [5 empty] | SUBTOTAL- EQUIPO | 2406.92 |  | #REF!
G4 |  | OTROS
STG4 | [5 empty] | SUBTOTAL OTROS | 0 |  | 0
C.D. | [5 empty] | COSTO DIRECTO | #REF! | #REF!
EM_AIU |  | COSTOS INDIRECTOS
ADM |  | ADMINISTRACION |  |  | 0% |  | #REF!
IMP |  | IMPREVISTOS |  |  | 0% |  | #REF!
UTL |  | UTILIDAD |  |  | 0% |  | #REF!
IVA |  | IVA SOBRE LA UTILIDAD |  |  | #REF! |  | #REF!
STAIU |  | TOTAL COSTOS INDIRECTOS: |  |  |  |  | #REF!
TTL | [5 empty] | VALOR TOTAL ITEM | #REF!
ITEM 420401-39P |  | PASAMANOS ACE.INOX |  |  |  |  | UNIDAD: UND | CANT. TOTAL | VR. TOTAL
[7 empty] | #REF! | #REF!
CODIGO |  | DESCRIPCION | UND | CANT. | DESP.% | PRECIO UNIT | VALOR TOTAL |  | VALOR TOTAL
G1 |  | MATERIALES
111124 |  | PASAMANOS A.INOX. PISCINA | JGO | 1 |  | 186715 | 186715 | #REF! | #REF!
ME0102 | BASICO | MEZCLA CONCRETO 1:2:2 3500 PSI-24.5MPa | M3 | 0.06 |  | #REF! | #REF! | #REF! | #REF!
STG1 | [5 empty] | SUBTOTAL MATERIALES | #REF! |  | #REF!
G2 |  | MANO DE OBRA | Jornal | Prestac. | Jornal Ttl | Rendim/Día | Valor-Unit.
200004 | MANO DE OBRA | M.O. ALB. ACABADOS 1 AYUDANTE-1 OFI | 114616 | 168% | 192554 | 15.9936 | 12039.44 | #REF! | #REF!
STG2 | [5 empty] | SUBTOTAL MANO DE OBRA | 12039.44 |  | #REF!
G3 |  | EQUIPO
300026 | EQUIPO | HERRAMIENTA MENOR | % | 5% |  | 12039.44 | 601.97 | #REF! | #REF!
STG3 | [5 empty] | SUBTOTAL EQUIPO | 601.97 |  | #REF!
G4 |  | OTROS
STG4 | [5 empty] | SUBTOTAL OTROS | 0 |  | 0
C.D. |  |  |  |  | COSTO DIRECTO | #REF! | #REF! | #REF! | #REF!
EM_AIU |  | COSTOS INDIRECTOS
ADM |  | ADMINISTRACION |  |  | 0% |  | #REF! |  | #REF!
IMP |  | IMPREVISTOS |  |  | 0% |  | #REF! |  | #REF!
UTL |  | UTILIDAD |  |  | 0% |  | #REF! |  | #REF!
IVA |  | IVA SOBRE LA UTILIDAD |  |  | #REF! |  | #REF! |  | #REF!
STAIU |  | TOTAL COSTOS INDIRECTOS |  |  |  |  | #REF! |  | #REF!
TTL |  |  |  |  | VALOR TOTAL ITEM | #REF! | #REF! |  | #REF!
ITEM 240316 |  | DIV.BANO A.INOX NAVE 57CM H=1.60M |  |  |  |  | Unidad: UND | CANT. TOTAL | VR. TOTAL
[7 empty] | #REF! | #REF!
CODIGO |  | DESCRIPCION | UND | CANT. | DESP.% | PRECIO UNIT | VALOR TOTAL |  | VALOR TOTAL
G1 |  | MATERIALES
117143 |  | PTA.DIV.ACERO INOX C.20 | UND | 1 |  | 589260 | 589260 | #REF! | #REF!
STG1 | [5 empty] | SUBTOTAL MATERIALES | 589260 |  | #REF!
G2 |  | MANO DE OBRA | Jornal | Prestac. | Jornal Ttl | Rendim/Día | Valor-Unit.
200023 | MANO DE OBRA | M.O. METALISTERIA 1 AYUDANTE-1 OFI | 122249 | 168% | 205378 | 2.1774 | 94322.58 | #REF! | #REF!
STG2 | [5 empty] | SUBTOTAL MANO DE OBRA | 94322.58 |  | #REF!
G3 |  | EQUIPO
300026 | EQUIPO | HERRAMIENTA MENOR | % | 5% |  | 94322.58 | 4716.12 | #REF! | #REF!
STG3 | [5 empty] | SUBTOTAL EQUIPO | 4716.12 |  | #REF!
G4 |  | OTROS
STG4 | [5 empty] | SUBTOTAL OTROS | 0 |  | 0
C.D. |  |  |  |  | COSTO DIRECTO | 688298.7 | #REF! | #REF! | #REF!
EM_AIU |  | COSTOS INDIRECTOS
ADM |  | ADMINISTRACION |  |  | 0% |  | #REF! |  | #REF!
IMP |  | IMPREVISTOS |  |  | 0% |  | #REF! |  | #REF!
UTL |  | UTILIDAD |  |  | 0% |  | #REF! |  | #REF!
IVA |  | IVA SOBRE LA UTILIDAD |  |  | #REF! |  | #REF! |  | #REF!
STAIU |  | TOTAL COSTOS INDIRECTOS |  |  |  |  | #REF! |  | #REF!
TTL |  |  |  |  | VALOR TOTAL ITEM | #REF! | #REF! |  | #REF!
ITEM 240315 |  | DIV.BANO A.INOX TABIQUE 1.17-1.37-H=1.60 |  |  |  |  | Unidad: UND | CANT. TOTAL | VR. TOTAL
[7 empty] | #REF! | #REF!
CODIGO |  | DESCRIPCION | UND | CANT. | DESP.% | PRECIO UNIT | VALOR TOTAL |  | VALOR TOTAL
G1 |  | MATERIALES
117055 |  | DIV.BANO ACERO INOX.C.20 | UND | 1 |  | 1185050 | 1185050 | #REF! | #REF!
STG1 | [5 empty] | SUBTOTAL MATERIALES | 1185050 |  | #REF!
G2 |  | MANO DE OBRA | Jornal | Prestac. | Jornal Ttl | Rendim/Día | Valor-Unit.
200024 | MANO DE OBRA | M.O. METALISTERIA 2 AYUDANTE-1 OFI | 175040 | 168% | 294067 | 1.9073 | 154179.73 | #REF! | #REF!
STG2 | [5 empty] | SUBTOTAL MANO DE OBRA | 154179.73 |  | #REF!
G3 |  | EQUIPO
300026 | EQUIPO | HERRAMIENTA MENOR | % | 5% |  | 154179.73 | 7708.98 | #REF! | #REF!
STG3 | [5 empty] | SUBTOTAL EQUIPO | 7708.98 |  | #REF!
G4 |  | OTROS
STG4 | [5 empty] | SUBTOTAL OTROS | 0 |  | 0
C.D. |  |  |  |  | COSTO DIRECTO | 1346938.71 | #REF! | #REF! | #REF!
EM_AIU |  | COSTOS INDIRECTOS
ADM |  | ADMINISTRACION |  |  | 0% |  | #REF! |  | #REF!
IMP |  | IMPREVISTOS |  |  | 0% |  | #REF! |  | #REF!
UTL |  | UTILIDAD |  |  | 0% |  | #REF! |  | #REF!
IVA |  | IVA SOBRE LA UTILIDAD |  |  | #REF! |  | #REF! |  | #REF!
STAIU |  | TOTAL COSTOS INDIRECTOS |  |  |  |  | #REF! |  | #REF!
TTL |  |  |  |  | VALOR TOTAL ITEM | #REF! | #REF! |  | #REF!
ITEM 240312 |  | DIV.BANO A.INOX PARAL EXTREMO 36-46CM |  |  |  |  | Unidad: UND | CANT. TOTAL | VR. TOTAL
[7 empty] | #REF! | #REF!
CODIGO |  | DESCRIPCION | UND | CANT. | DESP.% | PRECIO UNIT | VALOR TOTAL |  | VALOR TOTAL
G1 |  | MATERIALES
108025 |  | PARAL EXTREMO A.INOX C.20 36-46CM | UND | 1 |  | 701500 | 701500 | #REF! | #REF!
STG1 | [5 empty] | SUBTOTAL MATERIALES | 701500 |  | #REF!
G2 |  | MANO DE OBRA | Jornal | Prestac. | Jornal Ttl | Rendim/Día | Valor-Unit.
200023 | MANO DE OBRA | M.O. METALISTERIA 1 AYUDANTE-1 OFI | 122249 | 168% | 205378 | 2.0487 | 100247.96 | #REF! | #REF!
STG2 | [5 empty] | SUBTOTAL MANO DE OBRA | 100247.96 |  | #REF!
G3 |  | EQUIPO
300026 | EQUIPO | HERRAMIENTA MENOR | % | 5% |  | 100247.96 | 5012.39 | #REF! | #REF!
STG3 | [5 empty] | SUBTOTAL EQUIPO | 5012.39 |  | #REF!
G4 |  | OTROS
STG4 | [5 empty] | SUBTOTAL OTROS | 0 |  | 0
C.D. |  |  |  |  | COSTO DIRECTO | 806760.35 | #REF! | #REF! | #REF!
EM_AIU |  | COSTOS INDIRECTOS
ADM |  | ADMINISTRACION |  |  | 0% |  | #REF! |  | #REF!
IMP |  | IMPREVISTOS |  |  | 0% |  | #REF! |  | #REF!
UTL |  | UTILIDAD |  |  | 0% |  | #REF! |  | #REF!
IVA |  | IVA SOBRE LA UTILIDAD |  |  | #REF! |  | #REF! |  | #REF!
STAIU |  | TOTAL COSTOS INDIRECTOS |  |  |  |  | #REF! |  | #REF!
TTL |  |  |  |  | VALOR TOTAL ITEM | #REF! | #REF! |  | #REF!
ITEM G0166P |  | PUERTA CONTRAINCENDIO |  |  |  |  | UNIDAD: UND | TOTAL ITEM
[7 empty] | #REF! | #REF!
CODIGO |  | DESCRIPCION | UND | CANT. | DESP.% | PRECIO UNIT | VALOR TOTAL
G1 |  | MATERIALES
119681 | CARP. METALICA | PUERTA CORTAFUEGO REF120 TIVLOCK 1X2.2M | UND | 1 | 0 | 2585710 | 2585710 | #REF! | #REF!
STG1 | [5 empty] | SUBTOTAL MATERIALES | 2585710 |  | #REF!
G2 |  | MANO DE OBRA | Jornal | Prestac. | Jornal Ttl | Rendim/Dia | Valor-Unit.
STG2 | [5 empty] | SUBTOTAL- MANO DE OBRA | 0 |  | 0
G3 |  | EQUIPO
STG3 | [5 empty] | SUBTOTAL- EQUIPO | 0 |  | 0
G4 |  | OTROS
STG4 | [5 empty] | SUBTOTAL OTROS | 0 |  | 0
C.D. | [5 empty] | COSTO DIRECTO | #REF! | #REF!
EM_AIU |  | COSTOS INDIRECTOS
ADM |  | ADMINISTRACION |  |  | 0% |  | #REF!
IMP |  | IMPREVISTOS |  |  | 0% |  | #REF!
UTL |  | UTILIDAD |  |  | 0% |  | #REF!
IVA |  | IVA SOBRE LA UTILIDAD |  |  | #REF! |  | #REF!
STAIU |  | TOTAL COSTOS INDIRECTOS: |  |  |  |  | #REF!
TTL | [5 empty] | VALOR TOTAL ITEM | #REF!
ITEM 221017-172P |  | VENTANERIA PERFILERIA ALUMINIO + VIDRIO INCOLORO LAMINADO 3+3MM |  |  |  |  | Unidad: M2 | CANT. TOTAL | VR. TOTAL
[7 empty] | #REF! | #REF!
CODIGO |  | DESCRIPCION | UND | CANT. | DESP.% | PRECIO UNIT | VALOR TOTAL |  | VALOR TOTAL
G1 |  | MATERIALES
100593 | OTROS MATERIALES | CHAZO PLASTICO .1/ 4" | UND | 8 |  | 150 | 1200 | #REF! | #REF!
101631 | VARIOS | SILICONA TRANSPARENT.11 OZ | UND | 0.5 |  | 11120 | 5560 | #REF! | #REF!
100598 | CARP. METALICA | CIERRE 1/2 LUNA | UND | 1 |  | 5100 | 5100 | #REF! | #REF!
101947 | CARP. METALICA | TORN PAMPH .1/2x 8 | UND | 10 |  | 100 | 1000 | #REF! | #REF!
101948 | CARP. METALICA | TORN PAMPH 1 x 8 | UND | 10 |  | 100 | 1000 | #REF! | #REF!
103072 | VIDRIOS | VIDR.LAM INCOLORO 3MM+3MM | M2 | 1 | 0 | 184500 | 184500 | #REF! | #REF!
102396 | ALUMINIOS | VENTANA ALUMINIO MOD=38-31 | M2 | 0.75 |  | 198250 | 148687.5 | #REF! | #REF!
STG1 | [5 empty] | SUBTOTAL MATERIALES | 347047.5 |  | #REF!
G2 |  | MANO DE OBRA | Jornal | Prestac. | Jornal Ttl | Rendim/Día | Valor-Unit.
200029 | MANO DE OBRA | M.O. CARP.ALUMINIO 1 AYUDANTE-1 OFI | 101873 | 168% | 171146 | 0.7729 | 221433.56 | #REF! | #REF!
207104 | MANO DE OBRA | SUBCONTRATO CARPINTERIA ALUMINIO | GLB | 4.8 |  | 10000 | 48000 | #REF! | #REF!
STG2 | [5 empty] | SUBTOTAL MANO DE OBRA | 269433.56 |  | #REF!
G3 |  | EQUIPO
300026 | EQUIPO | HERRAMIENTA MENOR | % | 5% |  | 269433.56 | 13471.67 | #REF! | #REF!
STG3 | [5 empty] | SUBTOTAL EQUIPO | 13471.67 |  | #REF!
G4 |  | OTROS
450033 | TRANSPORTE | TRANSPORTE CAMION | VJE | 0.025 |  | 450000 | 11250 | #REF! | #REF!
STG4 | [5 empty] | SUBTOTAL OTROS | 11250 |  | #REF!
C.D. |  |  |  |  | COSTO DIRECTO | 641202.73 | #REF! | #REF! | #REF!
EM_AIU |  | COSTOS INDIRECTOS
ADM |  | ADMINISTRACION |  |  | 0% |  | #REF! |  | #REF!
IMP |  | IMPREVISTOS |  |  | 0% |  | #REF! |  | #REF!
UTL |  | UTILIDAD |  |  | 0% |  | #REF! |  | #REF!
IVA |  | IVA SOBRE LA UTILIDAD |  |  | #REF! |  | #REF! |  | #REF!
STAIU |  | TOTAL COSTOS INDIRECTOS |  |  |  |  | #REF! |  | #REF!
TTL |  |  |  |  | VALOR TOTAL ITEM | #REF! | #REF! |  | #REF!
ITEM 301201 |  | MALLA ESLABONADA GALV # 10 ROMBO 1,1/2" |  |  |  |  | Unidad: M2 | CANT. TOTAL | VR. TOTAL
[7 empty] | #REF! | #REF!
CODIGO |  | DESCRIPCION | UND | CANT. | DESP.% | PRECIO UNIT | VALOR TOTAL |  | VALOR TOTAL
G1 |  | MATERIALES
105087 | CERRAMIENTO | MALLA ESLABONADA 1,1/2" | M2 | 1 | 5 | 18300 | 19215 | #REF! | #REF!
101904 | OTROS MATERIALES | DISOLVENTE | GLN | 0.007 |  | 45000 | 315 | #REF! | #REF!
101651 | CARP. METALICA | SOLDADURA 6011 x 1/8" | KLS | 0.05 |  | 11300 | 565 | #REF! | #REF!
103222 | PINTURAS | ESMALTE PINTURA DE ALUMINI | GLN | 0.02 |  | 88900 | 1778 | #REF! | #REF!
STG1 | [5 empty] | SUBTOTAL MATERIALES | 21873 |  | #REF!
G2 |  | MANO DE OBRA | Jornal | Prestac. | Jornal Ttl | Rendim/Día | Valor-Unit.
200024 | MANO DE OBRA | M.O. METALISTERIA 2 AYUDANTE-1 OFI | 175040 | 168% | 294067 | 52.7149 | 5578.44 | #REF! | #REF!
200026 | MANO DE OBRA | M.O. PINTURA 1 AYUDANTE-1 OFI | 108249 | 168% | 181858 | 70.1705 | 2591.65 | #REF! | #REF!
STG2 | [5 empty] | SUBTOTAL MANO DE OBRA | 8170.09 |  | #REF!
G3 |  | EQUIPO
300048 | EQUIPO | SOLDADOR ELECTRICO | DIA | 0.015 |  | 39900 | 598.5 | #REF! | #REF!
300026 | EQUIPO | HERRAMIENTA MENOR | % | 5% |  | 8170.09 | 408.5 | #REF! | #REF!
STG3 | [5 empty] | SUBTOTAL EQUIPO | 1007 |  | #REF!
G4 |  | OTROS
STG4 | [5 empty] | SUBTOTAL OTROS | 0 |  | 0
C.D. |  |  |  |  | COSTO DIRECTO | 31050.09 | #REF! | #REF! | #REF!
EM_AIU |  | COSTOS INDIRECTOS
ADM |  | ADMINISTRACION |  |  | 0% |  | #REF! |  | #REF!
IMP |  | IMPREVISTOS |  |  | 0% |  | #REF! |  | #REF!
UTL |  | UTILIDAD |  |  | 0% |  | #REF! |  | #REF!
IVA |  | IVA SOBRE LA UTILIDAD |  |  | #REF! |  | #REF! |  | #REF!
STAIU |  | TOTAL COSTOS INDIRECTOS |  |  |  |  | #REF! |  | #REF!
TTL |  |  |  |  | VALOR TOTAL ITEM | #REF! | #REF! |  | #REF!
ITEM 162015 |  | TUBERIA GALVA. 2" |  |  |  |  | Unidad: ML | CANT. TOTAL | VR. TOTAL
[7 empty] | #REF! | #REF!
CODIGO |  | DESCRIPCION | UND | CANT. | DESP.% | PRECIO UNIT | VALOR TOTAL |  | VALOR TOTAL
G1 |  | MATERIALES
102118 | TUB. ACUEDUCTO | TUBO GALV. 2" AGUA" | UND | 0.17 |  | 157174 | 26719.58 | #REF! | #REF!
STG1 | [5 empty] | SUBTOTAL MATERIALES | 26719.58 |  | #REF!
G4 |  | OTROS
STG4 | [5 empty] | SUBTOTAL OTROS | 0 |  | 0
C.D. |  |  |  |  | COSTO DIRECTO | 26719.58 | #REF! | #REF! | #REF!
EM_AIU |  | COSTOS INDIRECTOS
ADM |  | ADMINISTRACION |  |  | 0% |  | #REF! |  | #REF!
IMP |  | IMPREVISTOS |  |  | 0% |  | #REF! |  | #REF!
UTL |  | UTILIDAD |  |  | 0% |  | #REF! |  | #REF!
IVA |  | IVA SOBRE LA UTILIDAD |  |  | #REF! |  | #REF! |  | #REF!
STAIU |  | TOTAL COSTOS INDIRECTOS |  |  |  |  | #REF! |  | #REF!
TTL |  |  |  |  | VALOR TOTAL ITEM | #REF! | #REF! |  | #REF!
ITEM 162905 |  | INST.TUB.GALVANIZADA 2" |  |  |  |  | Unidad: ML | CANT. TOTAL | VR. TOTAL
[7 empty] | #REF! | #REF!
CODIGO |  | DESCRIPCION | UND | CANT. | DESP.% | PRECIO UNIT | VALOR TOTAL |  | VALOR TOTAL
G2 |  | MANO DE OBRA | Jornal | Prestac. | Jornal Ttl | Rendim/Día | Valor-Unit.
200021 | MANO DE OBRA | M.O. HIDROSANIT. 1 AYUDANTE-1 OFI | 108249 | 168% | 181858 | 8.7151 | 20867 | #REF! | #REF!
STG2 | [5 empty] | SUBTOTAL MANO DE OBRA | 20867 |  | #REF!
G3 |  | EQUIPO
300026 | EQUIPO | HERRAMIENTA MENOR | % | 5% |  | 20867 | 1043.35 | #REF! | #REF!
STG3 | [5 empty] | SUBTOTAL EQUIPO | 1043.35 |  | #REF!
G4 |  | OTROS
STG4 | [5 empty] | SUBTOTAL OTROS | 0 |  | 0
C.D. |  |  |  |  | COSTO DIRECTO | 21910.35 | #REF! | #REF! | #REF!
EM_AIU |  | COSTOS INDIRECTOS
ADM |  | ADMINISTRACION |  |  | 0% |  | #REF! |  | #REF!
IMP |  | IMPREVISTOS |  |  | 0% |  | #REF! |  | #REF!
UTL |  | UTILIDAD |  |  | 0% |  | #REF! |  | #REF!
IVA |  | IVA SOBRE LA UTILIDAD |  |  | #REF! |  | #REF! |  | #REF!
STAIU |  | TOTAL COSTOS INDIRECTOS |  |  |  |  | #REF! |  | #REF!
TTL |  |  |  |  | VALOR TOTAL ITEM | #REF! | #REF! |  | #REF!
ITEM G0174P |  | PUERTA PLOMADA BATIENTE 1 HOJA, LAMINA DE PLOMO 1.5MM 70X2M |  |  |  |  | UNIDAD: UND | TOTAL ITEM
[7 empty] | #REF! | #REF!
CODIGO |  | DESCRIPCION | UND | CANT. | DESP.% | PRECIO UNIT | VALOR TOTAL
G1 |  | MATERIALES
119427 | CARP. METALICA | PUERTA PLOMADA BATIENTE 2 HOJAS | UND | 1 | 0 | 5164600 | 5164600 | #REF! | #REF!
STG1 | [5 empty] | SUBTOTAL MATERIALES | 5164600 |  | #REF!
G2 |  | MANO DE OBRA | Jornal | Prestac. | Jornal Ttl | Rendim/Dia | Valor-Unit.
STG2 | [5 empty] | SUBTOTAL- MANO DE OBRA | 0 |  | 0
G3 |  | EQUIPO
STG3 | [5 empty] | SUBTOTAL- EQUIPO | 0 |  | 0
G4 |  | OTROS
STG4 | [5 empty] | SUBTOTAL OTROS | 0 |  | 0
C.D. | [5 empty] | COSTO DIRECTO | #REF! | #REF!
EM_AIU |  | COSTOS INDIRECTOS
ADM |  | ADMINISTRACION |  |  | 0% |  | #REF!
IMP |  | IMPREVISTOS |  |  | 0% |  | #REF!
UTL |  | UTILIDAD |  |  | 0% |  | #REF!
IVA |  | IVA SOBRE LA UTILIDAD |  |  | #REF! |  | #REF!
STAIU |  | TOTAL COSTOS INDIRECTOS: |  |  |  |  | #REF!
TTL | [5 empty] | VALOR TOTAL ITEM | #REF!
ITEM G0175P |  | PUERTA PLOMADA BATIENTE 2 HOJAS, LAMINA DE PLOMO 1.5MM 1.50X2M |  |  |  |  | UNIDAD: UND | TOTAL ITEM
[7 empty] | #REF! | #REF!
CODIGO |  | DESCRIPCION | UND | CANT. | DESP.% | PRECIO UNIT | VALOR TOTAL
G1 |  | MATERIALES
119428 | CARP. METALICA | PUERTA PLOMADA BATIENTE 1 HOJA | UND | 1 | 0 | 4010160 | 4010160 | #REF! | #REF!
STG1 | [5 empty] | SUBTOTAL MATERIALES | 4010160 |  | #REF!
G2 |  | MANO DE OBRA | Jornal | Prestac. | Jornal Ttl | Rendim/Dia | Valor-Unit.
STG2 | [5 empty] | SUBTOTAL- MANO DE OBRA | 0 |  | 0
G3 |  | EQUIPO
STG3 | [5 empty] | SUBTOTAL- EQUIPO | 0 |  | 0
G4 |  | OTROS
STG4 | [5 empty] | SUBTOTAL OTROS | 0 |  | 0
C.D. | [5 empty] | COSTO DIRECTO | #REF! | #REF!
EM_AIU |  | COSTOS INDIRECTOS
ADM |  | ADMINISTRACION |  |  | 0% |  | #REF!
IMP |  | IMPREVISTOS |  |  | 0% |  | #REF!
UTL |  | UTILIDAD |  |  | 0% |  | #REF!
IVA |  | IVA SOBRE LA UTILIDAD |  |  | #REF! |  | #REF!
STAIU |  | TOTAL COSTOS INDIRECTOS: |  |  |  |  | #REF!
TTL | [5 empty] | VALOR TOTAL ITEM | #REF!
ITEM G0176P |  | VENTANA PLOMADA NACIONAL EQUIV. PLOMO 1.5 MM MARCO METALICO, PINTURA ELECTROSTATICA, SISTEMA IRROMPIBLE 60X60CM |  |  |  |  | UNIDAD: UND | TOTAL ITEM
[7 empty] | #REF! | #REF!
CODIGO |  | DESCRIPCION | UND | CANT. | DESP.% | PRECIO UNIT | VALOR TOTAL
G1 |  | MATERIALES
119429 | CARP. METALICA | VENTANA PLOMADA 1.5MM MARCO METALICO 60X60 CM | UND | 1 | 0 | 4374720 | 4374720 | #REF! | #REF!
STG1 | [5 empty] | SUBTOTAL MATERIALES | 4374720 |  | #REF!
G2 |  | MANO DE OBRA | Jornal | Prestac. | Jornal Ttl | Rendim/Dia | Valor-Unit.
STG2 | [5 empty] | SUBTOTAL- MANO DE OBRA | 0 |  | 0
G3 |  | EQUIPO
STG3 | [5 empty] | SUBTOTAL- EQUIPO | 0 |  | 0
G4 |  | OTROS
STG4 | [5 empty] | SUBTOTAL OTROS | 0 |  | 0
C.D. | [5 empty] | COSTO DIRECTO | #REF! | #REF!
EM_AIU |  | COSTOS INDIRECTOS
ADM |  | ADMINISTRACION |  |  | 0% |  | #REF!
IMP |  | IMPREVISTOS |  |  | 0% |  | #REF!
UTL |  | UTILIDAD |  |  | 0% |  | #REF!
IVA |  | IVA SOBRE LA UTILIDAD |  |  | #REF! |  | #REF!
STAIU |  | TOTAL COSTOS INDIRECTOS: |  |  |  |  | #REF!
TTL | [5 empty] | VALOR TOTAL ITEM | #REF!
ITEM 221701-135P |  | FACHADA FLOTANTE HOSPITAL CORTAZOL LAMINA GALVANIZADA CAL 18 SECCION 450X9CM INCLUYE ANTICORROSIVO + ESMALTE POLIURETANO ACABADO LISO COLOR SEGUN DISEñO |  |  |  |  | Unidad: M2 | CANT. TOTAL | VR. TOTAL
[7 empty] | #REF! | #REF!
CODIGO |  | DESCRIPCION | UND | CANT. | DESP.% | PRECIO UNIT | VALOR TOTAL |  | VALOR TOTAL
G1 |  | MATERIALES
119687 | VARIOS | ACCESORIOS DE FIJACION ANCLAJES | UND | 4 | 0 | 12590 | 50360 | #REF! | #REF!
102440 | PINTURAS | WASH PRIMER | LTS | 0.1 | 0 | 13209 | 1320.9 | #REF! | #REF!
100881 | PINTURAS | ESMALTE SEMIBRILLANTE | GLN | 0.05 | 0 | 67000 | 3350 | #REF! | #REF!
119392 | CARP. METALICA | SOLDADORA MIG 0.30 | RLLO | 0.1 | 0 | 125000 | 12500 | #REF! | #REF!
119586 | HIERROS | ESTRUCTURA METALICA TUBULAR INCLUYE ACABADO | KG | 12 | 0 | 14500 | 174000 | #REF! | #REF!
119924 | CARP. METALICA | LAM GALV CAL 18 1.22X2.44 | UND | 0.42 | 10 | 246600 | 113929.2 | #REF! | #REF!
STG1 | [5 empty] | SUBTOTAL MATERIALES | 355460.1 |  | #REF!
G2 |  | MANO DE OBRA | Jornal | Prestac. | Jornal Ttl | Rendim/Día | Valor-Unit.
200026 | MANO DE OBRA | M.O. PINTURA 1 AYUDANTE-1 OFI | 108249 | 168% | 181858 | 6.7595 | 26904.06 | #REF! | #REF!
200023 | MANO DE OBRA | M.O. METALISTERIA 1 AYUDANTE-1 OFI | 122249 | 168% | 205378 | 3.5 | 58679.42 | #REF! | #REF!
200017 | MANO DE OBRA | M.O. CARP.TALLER 1 AYUDANTE-1 OFI | 108240 | 168% | 181843 | 4 | 45460.75 | #REF! | #REF!
STG2 | [5 empty] | SUBTOTAL MANO DE OBRA | 131044.23 |  | #REF!
G3 |  | EQUIPO
300026 | EQUIPO | HERRAMIENTA MENOR | % | 5% |  | 131044.23 | 6552.21 | #REF! | #REF!
350007 | EQUIPO | SOLDADOR MIG | DIA | 12.5% |  | 45000 | 5625 | #REF! | #REF!
309800 | MANO DE OBRA | MAQUINA DOBLADORA LAMINA | LAM | 100% |  | 8500 | 8500 | #REF! | #REF!
300001 | EQUIPO | ANDAMIO COLGANTES 4.0 MTS | DIA | 0.1 |  | 150300 | 15030 | #REF! | #REF!
STG3 | [5 empty] | SUBTOTAL EQUIPO | 35707.21 |  | #REF!
G4 |  | OTROS
STG4 | [5 empty] | SUBTOTAL OTROS | 0 |  | 0
C.D. |  |  |  |  | COSTO DIRECTO | 522211.54 | #REF! | #REF! | #REF!
EM_AIU |  | COSTOS INDIRECTOS
ADM |  | ADMINISTRACION |  |  | 0% |  | #REF! |  | #REF!
IMP |  | IMPREVISTOS |  |  | 0% |  | #REF! |  | #REF!
UTL |  | UTILIDAD |  |  | 0% |  | #REF! |  | #REF!
IVA |  | IVA SOBRE LA UTILIDAD |  |  | #REF! |  | #REF! |  | #REF!
STAIU |  | TOTAL COSTOS INDIRECTOS |  |  |  |  | #REF! |  | #REF!
TTL |  |  |  |  | VALOR TOTAL ITEM | #REF! | #REF! |  | #REF!
ITEM 221701-174-176P |  | FACHADA FLOTANTE SPA CORTASOL LAMINA GALVANIZADA CAL 16 SECCION 450X9CM INCLUYE ANTICORROSIVO + ESMALTE POLIURETANO ACABADO LISO COLOR SEGUN DISEñO |  |  |  |  | Unidad: M2 | CANT. TOTAL | VR. TOTAL
[7 empty] | #REF! | #REF!
CODIGO |  | DESCRIPCION | UND | CANT. | DESP.% | PRECIO UNIT | VALOR TOTAL |  | VALOR TOTAL
G1 |  | MATERIALES
119687 | VARIOS | ACCESORIOS DE FIJACION ANCLAJES | UND | 4 | 0 | 12590 | 50360 | #REF! | #REF!
102440 | PINTURAS | WASH PRIMER | LTS | 0.1 | 0 | 13209 | 1320.9 | #REF! | #REF!
100881 | PINTURAS | ESMALTE SEMIBRILLANTE | GLN | 0.05 | 0 | 67000 | 3350 | #REF! | #REF!
119392 | CARP. METALICA | SOLDADORA MIG 0.30 | RLLO | 0.1 | 0 | 125000 | 12500 | #REF! | #REF!
119586 | HIERROS | ESTRUCTURA METALICA TUBULAR INCLUYE ACABADO | KG | 12 | 0 | 14500 | 174000 | #REF! | #REF!
119929 | HIERROS | LAMINA GALV 16 4X8" | UND | 0.41 | 10 | 321600 | 145041.6 | #REF! | #REF!
STG1 | [5 empty] | SUBTOTAL MATERIALES | 386572.5 |  | #REF!
G2 |  | MANO DE OBRA | Jornal | Prestac. | Jornal Ttl | Rendim/Día | Valor-Unit.
200026 | MANO DE OBRA | M.O. PINTURA 1 AYUDANTE-1 OFI | 108249 | 168% | 181858 | 6.7595 | 26904.06 | #REF! | #REF!
200023 | MANO DE OBRA | M.O. METALISTERIA 1 AYUDANTE-1 OFI | 122249 | 168% | 205378 | 4 | 51344.5 | #REF! | #REF!
200017 | MANO DE OBRA | M.O. CARP.TALLER 1 AYUDANTE-1 OFI | 108240 | 168% | 181843 | 4 | 45460.75 | #REF! | #REF!
STG2 | [5 empty] | SUBTOTAL MANO DE OBRA | 123709.31 |  | #REF!
G3 |  | EQUIPO
300026 | EQUIPO | HERRAMIENTA MENOR | % | 5% |  | 123709.31 | 6185.46 | #REF! | #REF!
350007 | EQUIPO | SOLDADOR MIG | DIA | 12.5% |  | 45000 | 5625 | #REF! | #REF!
309800 | MANO DE OBRA | MAQUINA DOBLADORA LAMINA | LAM | 100% |  | 8500 | 8500 | #REF! | #REF!
300001 | EQUIPO | ANDAMIO COLGANTES 4.0 MTS | DIA | 0.1 |  | 150300 | 15030 | #REF! | #REF!
STG3 | [5 empty] | SUBTOTAL EQUIPO | 35340.46 |  | #REF!
G4 |  | OTROS
STG4 | [5 empty] | SUBTOTAL OTROS | 0 |  | 0
C.D. |  |  |  |  | COSTO DIRECTO | 545622.27 | #REF! | #REF! | #REF!
EM_AIU |  | COSTOS INDIRECTOS
ADM |  | ADMINISTRACION |  |  | 0% |  | #REF! |  | #REF!
IMP |  | IMPREVISTOS |  |  | 0% |  | #REF! |  | #REF!
UTL |  | UTILIDAD |  |  | 0% |  | #REF! |  | #REF!
IVA |  | IVA SOBRE LA UTILIDAD |  |  | #REF! |  | #REF! |  | #REF!
STAIU |  | TOTAL COSTOS INDIRECTOS |  |  |  |  | #REF! |  | #REF!
TTL |  |  |  |  | VALOR TOTAL ITEM | #REF! | #REF! |  | #REF!
ITEM G0169P |  | RED HIDRAULICA + RED SANITARIA + RED CONTRAINCENDIO |  |  |  |  | UNIDAD: UND | TOTAL ITEM
[7 empty] | #REF! | #REF!
CODIGO |  | DESCRIPCION | UND | CANT. | DESP.% | PRECIO UNIT | VALOR TOTAL
G1 |  | MATERIALES
119241 | HIDRAULICAS | REDES HIDRAULICAS + SANITARIAS + RDC + PRESION | GLB | 1 | 0 | 774702909 | 774702909 | #REF! | #REF!
STG1 | [5 empty] | SUBTOTAL MATERIALES | 774702909 |  | #REF!
G2 |  | MANO DE OBRA | Jornal | Prestac. | Jornal Ttl | Rendim/Dia | Valor-Unit.
STG2 | [5 empty] | SUBTOTAL- MANO DE OBRA | 0 |  | 0
G3 |  | EQUIPO
STG3 | [5 empty] | SUBTOTAL- EQUIPO | 0 |  | 0
G4 |  | OTROS
STG4 | [5 empty] | SUBTOTAL OTROS | 0 |  | 0
C.D. | [5 empty] | COSTO DIRECTO | #REF! | #REF!
EM_AIU |  | COSTOS INDIRECTOS
ADM |  | ADMINISTRACION |  |  | 0% |  | #REF!
IMP |  | IMPREVISTOS |  |  | 0% |  | #REF!
UTL |  | UTILIDAD |  |  | 0% |  | #REF!
IVA |  | IVA SOBRE LA UTILIDAD |  |  | #REF! |  | #REF!
STAIU |  | TOTAL COSTOS INDIRECTOS: |  |  |  |  | #REF!
TTL | [5 empty] | VALOR TOTAL ITEM | #REF!
ITEM G0170P |  | DESVIO AGUAS PLUVIALES |  |  |  |  | UNIDAD: UND | TOTAL ITEM
[7 empty] | #REF! | #REF!
CODIGO |  | DESCRIPCION | UND | CANT. | DESP.% | PRECIO UNIT | VALOR TOTAL
G1 |  | MATERIALES
119337 | SANITARIAS | RED PLUVIAL | GLB | 1 | 0 | 197832829 | 197832829 | #REF! | #REF!
STG1 | [5 empty] | SUBTOTAL MATERIALES | 197832829 |  | #REF!
G2 |  | MANO DE OBRA | Jornal | Prestac. | Jornal Ttl | Rendim/Dia | Valor-Unit.
STG2 | [5 empty] | SUBTOTAL- MANO DE OBRA | 0 |  | 0
G3 |  | EQUIPO
STG3 | [5 empty] | SUBTOTAL- EQUIPO | 0 |  | 0
G4 |  | OTROS
STG4 | [5 empty] | SUBTOTAL OTROS | 0 |  | 0
C.D. | [5 empty] | COSTO DIRECTO | #REF! | #REF!
EM_AIU |  | COSTOS INDIRECTOS
ADM |  | ADMINISTRACION |  |  | 0% |  | #REF!
IMP |  | IMPREVISTOS |  |  | 0% |  | #REF!
UTL |  | UTILIDAD |  |  | 0% |  | #REF!
IVA |  | IVA SOBRE LA UTILIDAD |  |  | #REF! |  | #REF!
STAIU |  | TOTAL COSTOS INDIRECTOS: |  |  |  |  | #REF!
TTL | [5 empty] | VALOR TOTAL ITEM | #REF!
ITEM 250440-179P |  | TAZA SANITARIA + VALV.FLUXOMETRO BAÑOS PUBLICOS |  |  |  |  | UNIDAD: JGO | CANT. TOTAL | VR. TOTAL
[7 empty] | #REF! | #REF!
CODIGO |  | DESCRIPCION | UND | CANT. | DESP.% | PRECIO UNIT | VALOR TOTAL |  | VALOR TOTAL
G1 |  | MATERIALES
100913 | HIDRAULICAS | FLUXOMETRO PARASANITARIO | UND | 1 |  | 456000 | 456000 | #REF! | #REF!
101782 | APARATOS SANITARIOS | TAZA SANITARIA PARAFLUXOM | UND | 1 |  | 459000 | 459000 | #REF! | #REF!
STG1 | [5 empty] | SUBTOTAL MATERIALES | 915000 |  | #REF!
G2 |  | MANO DE OBRA | Jornal | Prestac. | Jornal Ttl | Rendim/Día | Valor-Unit.
200004 | MANO DE OBRA | M.O. ALB. ACABADOS 1 AYUDANTE-1 OFI | 114616 | 168% | 192554 | 6.6667 | 28882.95 | #REF! | #REF!
200021 | MANO DE OBRA | M.O. HIDROSANIT. 1 AYUDANTE-1 OFI | 108249 | 168% | 181858 | 8 | 22732.25 | #REF! | #REF!
STG2 | [5 empty] | SUBTOTAL MANO DE OBRA | 51615.2 |  | #REF!
G3 |  | EQUIPO
300026 | EQUIPO | HERRAMIENTA MENOR | % | 5% |  | 51615.2 | 2580.76 | #REF! | #REF!
STG3 | [5 empty] | SUBTOTAL EQUIPO | 2580.76 |  | #REF!
G4 |  | OTROS
STG4 | [5 empty] | SUBTOTAL OTROS | 0 |  | 0
C.D. |  |  |  |  | COSTO DIRECTO | 969195.96 | #REF! | #REF! | #REF!
EM_AIU |  | COSTOS INDIRECTOS
ADM |  | ADMINISTRACION |  |  | 0% |  | #REF! |  | #REF!
IMP |  | IMPREVISTOS |  |  | 0% |  | #REF! |  | #REF!
UTL |  | UTILIDAD |  |  | 0% |  | #REF! |  | #REF!
IVA |  | IVA SOBRE LA UTILIDAD |  |  | #REF! |  | #REF! |  | #REF!
STAIU |  | TOTAL COSTOS INDIRECTOS |  |  |  |  | #REF! |  | #REF!
TTL |  |  |  |  | VALOR TOTAL ITEM | #REF! | #REF! |  | #REF!
ITEM 250442 |  | SANITARIO INFANTIL |  |  |  |  | Unidad: JGO | CANT. TOTAL | VR. TOTAL
[7 empty] | #REF! | #REF!
CODIGO |  | DESCRIPCION | UND | CANT. | DESP.% | PRECIO UNIT | VALOR TOTAL |  | VALOR TOTAL
G1 |  | MATERIALES
100053 | OTROS MATERIALES | AGUA | LTS | 1 |  | 30 | 30 | #REF! | #REF!
100557 | CEMENTOS | CEMENTO BLANCO | KLS | 1 |  | 1070 | 1070 | #REF! | #REF!
103214 | APARATOS SANITARIOS | SANITARIO INFANTIL | UND | 1 |  | 396900 | 396900 | #REF! | #REF!
103029 | APARATOS SANITARIOS | MANGUERA FLEXIBLE GRIFLEX | UND | 1 |  | 3100 | 3100 | #REF! | #REF!
STG1 | [5 empty] | SUBTOTAL MATERIALES | 401100 |  | #REF!
G2 |  | MANO DE OBRA | Jornal | Prestac. | Jornal Ttl | Rendim/Día | Valor-Unit.
200004 | MANO DE OBRA | M.O. ALB. ACABADOS 1 AYUDANTE-1 OFI | 114616 | 168% | 192554 | 5.6365 | 34161.97 | #REF! | #REF!
STG2 | [5 empty] | SUBTOTAL MANO DE OBRA | 34161.97 |  | #REF!
G3 |  | EQUIPO
300026 | EQUIPO | HERRAMIENTA MENOR | % | 5% |  | 34161.97 | 1708.09 | #REF! | #REF!
STG3 | [5 empty] | SUBTOTAL EQUIPO | 1708.09 |  | #REF!
G4 |  | OTROS
STG4 | [5 empty] | SUBTOTAL OTROS | 0 |  | 0
C.D. |  |  |  |  | COSTO DIRECTO | 436970.06 | #REF! | #REF! | #REF!
EM_AIU |  | COSTOS INDIRECTOS
ADM |  | ADMINISTRACION |  |  | 0% |  | #REF! |  | #REF!
IMP |  | IMPREVISTOS |  |  | 0% |  | #REF! |  | #REF!
UTL |  | UTILIDAD |  |  | 0% |  | #REF! |  | #REF!
IVA |  | IVA SOBRE LA UTILIDAD |  |  | #REF! |  | #REF! |  | #REF!
STAIU |  | TOTAL COSTOS INDIRECTOS |  |  |  |  | #REF! |  | #REF!
TTL |  |  |  |  | VALOR TOTAL ITEM | #REF! | #REF! |  | #REF!
ITEM 250439-178P |  | SANITARIO LINEA MEDIA [AVANTI] CONSULTORIOS Y OFICINAS |  |  |  |  | UNIDAD: JGO | CANT. TOTAL | VR. TOTAL
[7 empty] | #REF! | #REF!
CODIGO |  | DESCRIPCION | UND | CANT. | DESP.% | PRECIO UNIT | VALOR TOTAL |  | VALOR TOTAL
G1 |  | MATERIALES
100053 | OTROS MATERIALES | AGUA | LTS | 1 |  | 30 | 30 | #REF! | #REF!
100557 | CEMENTOS | CEMENTO BLANCO | KLS | 1 |  | 1070 | 1070 | #REF! | #REF!
101598 | APARATOS SANITARIOS | SANITARIO AVANTI GRIFERIA-MUEBLE-PORC | JGO | 1 |  | 260452 | 260452 | #REF! | #REF!
103029 | APARATOS SANITARIOS | MANGUERA FLEXIBLE GRIFLEX | UND | 1 |  | 3100 | 3100 | #REF! | #REF!
STG1 | [5 empty] | SUBTOTAL MATERIALES | 264652 |  | #REF!
G2 |  | MANO DE OBRA | Jornal | Prestac. | Jornal Ttl | Rendim/Día | Valor-Unit.
200004 | MANO DE OBRA | M.O. ALB. ACABADOS 1 AYUDANTE-1 OFI | 114616 | 168% | 192554 | 6.1539 | 31289.75 | #REF! | #REF!
STG2 | [5 empty] | SUBTOTAL MANO DE OBRA | 31289.75 |  | #REF!
G3 |  | EQUIPO
300026 | EQUIPO | HERRAMIENTA MENOR | % | 5% |  | 31289.75 | 1564.48 | #REF! | #REF!
STG3 | [5 empty] | SUBTOTAL EQUIPO | 1564.48 |  | #REF!
G4 |  | OTROS
STG4 | [5 empty] | SUBTOTAL OTROS | 0 |  | 0
C.D. |  |  |  |  | COSTO DIRECTO | 297506.23 | #REF! | #REF! | #REF!
EM_AIU |  | COSTOS INDIRECTOS
ADM |  | ADMINISTRACION |  |  | 0% |  | #REF! |  | #REF!
IMP |  | IMPREVISTOS |  |  | 0% |  | #REF! |  | #REF!
UTL |  | UTILIDAD |  |  | 0% |  | #REF! |  | #REF!
IVA |  | IVA SOBRE LA UTILIDAD |  |  | #REF! |  | #REF! |  | #REF!
STAIU |  | TOTAL COSTOS INDIRECTOS |  |  |  |  | #REF! |  | #REF!
TTL |  |  |  |  | VALOR TOTAL ITEM | #REF! | #REF! |  | #REF!
ITEM 250440-137-138P |  | TAZA SANITARIA ADRIATICA ENTRADA SUPERIOR + VALV.FLUXOMETRO BAÑOS PMR |  |  |  |  | UNIDAD: JGO | CANT. TOTAL | VR. TOTAL
[7 empty] | #REF! | #REF!
CODIGO |  | DESCRIPCION | UND | CANT. | DESP.% | PRECIO UNIT | VALOR TOTAL |  | VALOR TOTAL
G1 |  | MATERIALES
100913 | HIDRAULICAS | FLUXOMETRO PARASANITARIO | UND | 1 |  | 456000 | 456000 | #REF! | #REF!
119294 | APARATOS SANITARIOS | TAZA ADRIATICA | JGO | 1 | 0 | 630600 | 630600 | #REF! | #REF!
101782 | APARATOS SANITARIOS | TAZA SANITARIA PARAFLUXOM | UND | 1 |  | 459000 | 459000 | #REF! | #REF!
STG1 | [5 empty] | SUBTOTAL MATERIALES | 1545600 |  | #REF!
G2 |  | MANO DE OBRA | Jornal | Prestac. | Jornal Ttl | Rendim/Día | Valor-Unit.
200004 | MANO DE OBRA | M.O. ALB. ACABADOS 1 AYUDANTE-1 OFI | 114616 | 168% | 192554 | 6.6667 | 28882.95 | #REF! | #REF!
200021 | MANO DE OBRA | M.O. HIDROSANIT. 1 AYUDANTE-1 OFI | 108249 | 168% | 181858 | 8 | 22732.25 | #REF! | #REF!
STG2 | [5 empty] | SUBTOTAL MANO DE OBRA | 51615.2 |  | #REF!
G3 |  | EQUIPO
300026 | EQUIPO | HERRAMIENTA MENOR | % | 5% |  | 51615.2 | 2580.76 | #REF! | #REF!
STG3 | [5 empty] | SUBTOTAL EQUIPO | 2580.76 |  | #REF!
G4 |  | OTROS
STG4 | [5 empty] | SUBTOTAL OTROS | 0 |  | 0
C.D. |  |  |  |  | COSTO DIRECTO | 1599795.96 | #REF! | #REF! | #REF!
EM_AIU |  | COSTOS INDIRECTOS
ADM |  | ADMINISTRACION |  |  | 0% |  | #REF! |  | #REF!
IMP |  | IMPREVISTOS |  |  | 0% |  | #REF! |  | #REF!
UTL |  | UTILIDAD |  |  | 0% |  | #REF! |  | #REF!
IVA |  | IVA SOBRE LA UTILIDAD |  |  | #REF! |  | #REF! |  | #REF!
STAIU |  | TOTAL COSTOS INDIRECTOS |  |  |  |  | #REF! |  | #REF!
TTL |  |  |  |  | VALOR TOTAL ITEM | #REF! | #REF! |  | #REF!
ITEM 250420 |  | ORINAL GRANDE SUSPENDIDO INSTITUCIONAL |  |  |  |  | Unidad: UND | TOTAL ITEM | Unidad:
[7 empty] | #REF! | #REF!
CODIGO |  | DESCRIPCION | UND | CANT. | DESP.% | PRECIO UNIT | VALOR TOTAL |  | VALOR TOTAL
G1 |  | MATERIALES
119031 |  | ORINAL GRANDE SUSPENDIDO I | UND | 1 |  | 310000 | 310000 | #REF! | #REF!
100611 |  | CINTA TEFLON 10 MTS | UND | 1 |  | 7900 | 7900 | #REF! | #REF!
STG1 | [5 empty] | SUBTOTAL MATERIALES | 317900 |  | #REF!
G2 |  | MANO DE OBRA | Jornal | Prestac. | Jornal Ttl | Rendim/Día | Valor-Unit.
200004 |  | M.O. ALB. ACABADOS 1 AYUDANTE-1 OFI | 114616 | 168% | 192554 | 7.9997 | 24070.15 | #REF! | #REF!
200021 |  | M.O. HIDROSANIT. 1 AYUDANTE-1 OFI | 108249 | 168% | 181858 | 4.6239 | 39330 | #REF! | #REF!
STG2 | [5 empty] | SUBTOTAL MANO DE OBRA | 63400.15 |  | #REF!
G3 |  | EQUIPO
300026 |  | HERRAMIENTA MENOR | % | 5% |  | 63400.15 | 3170 | #REF! | #REF!
STG3 | [5 empty] | SUBTOTAL EQUIPO | 3170 |  | #REF!
G4 |  | OTROS
STG4 | [5 empty] | SUBTOTAL TRANSPORTE | 0 |  | 0
C.D. |  |  |  |  | COSTO DIRECTO | 384470.15 | #REF! |  | #REF!
EM_AIU |  | COSTOS INDIRECTOS
ADM |  | ADMINISTRACION |  |  | 0% |  | #REF! |  | #REF!
IMP |  | IMPREVISTOS |  |  | 0% |  | #REF! |  | #REF!
UTL |  | UTILIDAD |  |  | 0% |  | #REF! |  | #REF!
IVA |  | IVA SOBRE LA UTILIDAD |  |  | #REF! |  | #REF! |  | #REF!
STAIU |  | TOTAL COSTOS INDIRECTOS |  |  |  |  | #REF! |  | #REF!
TTL |  |  |  |  | VALOR TOTAL ITEM | #REF! | #REF! |  | #REF!
ITEM 250441 |  | LAVAMANOS COLGAR LINEA MEDIA |  |  |  |  | UNIDAD: UND | CANT. TOTAL | VR. TOTAL
[7 empty] | #REF! | #REF!
CODIGO |  | DESCRIPCION | UND | CANT. | DESP.% | PRECIO UNIT | VALOR TOTAL |  | VALOR TOTAL
G1 |  | MATERIALES
100053 | OTROS MATERIALES | AGUA | LTS | 0.5 |  | 30 | 15 | #REF! | #REF!
100557 | CEMENTOS | CEMENTO BLANCO | KLS | 0.5 |  | 1070 | 535 | #REF! | #REF!
103213 | APARATOS SANITARIOS | LAVAM.COLGAR LINEA MEDIA | UND | 1 |  | 77900 | 77900 | #REF! | #REF!
STG1 | [5 empty] | SUBTOTAL MATERIALES | 78450 |  | #REF!
G2 |  | MANO DE OBRA | Jornal | Prestac. | Jornal Ttl | Rendim/Día | Valor-Unit.
200004 | MANO DE OBRA | M.O. ALB. ACABADOS 1 AYUDANTE-1 OFI | 114616 | 168% | 192554 | 2.4462 | 78715.55 | #REF! | #REF!
STG2 | [5 empty] | SUBTOTAL MANO DE OBRA | 78715.55 |  | #REF!
G3 |  | EQUIPO
300026 | EQUIPO | HERRAMIENTA MENOR | % | 5% |  | 78715.55 | 3935.77 | #REF! | #REF!
STG3 | [5 empty] | SUBTOTAL EQUIPO | 3935.77 |  | #REF!
G4 |  | OTROS
STG4 | [5 empty] | SUBTOTAL OTROS | 0 |  | 0
C.D. |  |  |  |  | COSTO DIRECTO | 161101.32 | #REF! | #REF! | #REF!
EM_AIU |  | COSTOS INDIRECTOS
ADM |  | ADMINISTRACION |  |  | 0% |  | #REF! |  | #REF!
IMP |  | IMPREVISTOS |  |  | 0% |  | #REF! |  | #REF!
UTL |  | UTILIDAD |  |  | 0% |  | #REF! |  | #REF!
IVA |  | IVA SOBRE LA UTILIDAD |  |  | #REF! |  | #REF! |  | #REF!
STAIU |  | TOTAL COSTOS INDIRECTOS |  |  |  |  | #REF! |  | #REF!
TTL |  |  |  |  | VALOR TOTAL ITEM | #REF! | #REF! |  | #REF!
ITEM IM0164-139P |  | SUMINISTRO E INSTALACION DE LAVAMANOS DE COLGAR INSTITUCIONAL PARA DISCAPACITADOS COLOR BLANCO TIPO MANCESA. |  |  |  |  | UNIDAD: UND | CANT. TOTAL | VR. TOTAL
[7 empty] | #REF! | #REF!
CODIGO |  | DESCRIPCION | UND | CANT. | DESP.% | PRECIO UNIT | VALOR TOTAL |  | VALOR TOTAL
G1 |  | MATERIALES
100053 | OTROS MATERIALES | AGUA | LTS | 0.5 |  | 30 | 15 | #REF! | #REF!
119148 |  | GRIFO LAVAMANOS SENSOR CRO | UND | 1 | 0 | 656200 | 656200 | #REF! | #REF!
117162 |  | SIFON LAVAMANOS ACOPLE | UND | 1 | 0 | 9700 | 9700 | #REF! | #REF!
100557 | CEMENTOS | CEMENTO BLANCO | KLS | 0.5 |  | 1070 | 535 | #REF! | #REF!
119619 | CARP. METALICA | ANCLAJES FIJACIONES MECANICAS | UND | 1 | 0 | 15900 | 15900 | #REF! | #REF!
119479 | APARATOS SANITARIOS | LAVAMANOS AQUAJET DE COLGAR | UND | 1 | 0 | 392900 | 392900 | #REF! | #REF!
STG1 | [5 empty] | SUBTOTAL MATERIALES | 1075250 |  | #REF!
G2 |  | MANO DE OBRA | Jornal | Prestac. | Jornal Ttl | Rendim/Día | Valor-Unit.
200004 | MANO DE OBRA | M.O. ALB. ACABADOS 1 AYUDANTE-1 OFI | 114616 | 168% | 192554 | 6.4 | 30086.56 | #REF! | #REF!
STG2 | [5 empty] | SUBTOTAL MANO DE OBRA | 30086.56 |  | #REF!
G3 |  | EQUIPO
300026 | EQUIPO | HERRAMIENTA MENOR | % | 5% |  | 30086.56 | 1504.32 | #REF! | #REF!
STG3 | [5 empty] | SUBTOTAL EQUIPO | 1504.32 |  | #REF!
G4 |  | OTROS
STG4 | [5 empty] | SUBTOTAL OTROS | 0 |  | 0
C.D. | [5 empty] | COSTO DIRECTO | #REF! | #REF! | #REF!
EM_AIU |  | COSTOS INDIRECTOS
ADM |  | ADMINISTRACION |  |  | 0% |  | #REF! |  | #REF!
IMP |  | IMPREVISTOS |  |  | 0% |  | #REF! |  | #REF!
UTL |  | UTILIDAD |  |  | 0% |  | #REF! |  | #REF!
IVA |  | IVA SOBRE LA UTILIDAD |  |  | #REF! |  | #REF! |  | #REF!
STAIU |  | TOTAL COSTOS INDIRECTOS |  |  |  |  | #REF! |  | #REF!
TTL |  |  |  |  | VALOR TOTAL ITEM |  | #REF! |  | #REF!
ITEM 250503 |  | DUCHA MEZCLADORA (M) |  |  |  |  | Unidad: UND | CANT. TOTAL | VR. TOTAL
[7 empty] | #REF! | #REF!
CODIGO |  | DESCRIPCION | UND | CANT. | DESP.% | PRECIO UNIT | VALOR TOTAL |  | VALOR TOTAL
G1 |  | MATERIALES
100855 | APARATOS SANITARIOS | GRIFO DUCHA MEZCLAD. 8" PRISMA | UND | 1 |  | 72900 | 72900 | #REF! | #REF!
100611 | OTROS MATERIALES | CINTA TEFLON 10 MTS | UND | 0.12 |  | 7900 | 948 | #REF! | #REF!
STG1 | [5 empty] | SUBTOTAL MATERIALES | 73848 |  | #REF!
G2 |  | MANO DE OBRA | Jornal | Prestac. | Jornal Ttl | Rendim/Día | Valor-Unit.
200021 | MANO DE OBRA | M.O. HIDROSANIT. 1 AYUDANTE-1 OFI | 108249 | 168% | 181858 | 4.286 | 42430.7 | #REF! | #REF!
STG2 | [5 empty] | SUBTOTAL MANO DE OBRA | 42430.7 |  | #REF!
G3 |  | EQUIPO
300026 | EQUIPO | HERRAMIENTA MENOR | % | 5% |  | 42430.7 | 2121.53 | #REF! | #REF!
STG3 | [5 empty] | SUBTOTAL EQUIPO | 2121.53 |  | #REF!
G4 |  | OTROS
STG4 | [5 empty] | SUBTOTAL OTROS | 0 |  | 0
C.D. |  |  |  |  | COSTO DIRECTO | 118400.23 | #REF! | #REF! | #REF!
EM_AIU |  | COSTOS INDIRECTOS
ADM |  | ADMINISTRACION |  |  | 0% |  | #REF! |  | #REF!
IMP |  | IMPREVISTOS |  |  | 0% |  | #REF! |  | #REF!
UTL |  | UTILIDAD |  |  | 0% |  | #REF! |  | #REF!
IVA |  | IVA SOBRE LA UTILIDAD |  |  | #REF! |  | #REF! |  | #REF!
STAIU |  | TOTAL COSTOS INDIRECTOS |  |  |  |  | #REF! |  | #REF!
TTL |  |  |  |  | VALOR TOTAL ITEM | #REF! | #REF! |  | #REF!
ITEM IM0165-140P |  | SUMINISTRO E INST DE MESON EN MARMOL NEGRO SAN GABRIEL INCLUYE APERTURA, PULIDA DE HUECOS Y SOPORTE EN ESTRUCTURA METALICA |  |  |  |  | Unidad: ML | TOTAL ITEM | Unidad:
[7 empty] | #REF! | #REF!
CODIGO |  | DESCRIPCION | UND | CANT. | DESP.% | PRECIO UNIT | VALOR TOTAL |  | VALOR TOTAL
G1 |  | MATERIALES
119391 | CARP. METALICA | ESTRUCTURA METALICA SOPORTE | ML | 1 | 0 | 135000 | 135000 | #REF! | #REF!
119405 | ENCHAPES | MESON MARMOL NEGRO | ML | 1 | 0 | 690200 | 690200 | #REF! | #REF!
STG1 | [5 empty] | SUBTOTAL MATERIALES | 825200 |  | #REF!
G2 |  | MANO DE OBRA | Jornal | Prestac. | Jornal Ttl | Rendim/Día | Valor-Unit.
200005 |  | M.O. ALB. ACABADOS 2 AYUDANTE-1 OFI | 152776 | 168% | 256663 | 2.9731 | 86328.41 | #REF! | #REF!
STG2 | [5 empty] | SUBTOTAL MANO DE OBRA | 86328.41 |  | #REF!
G3 |  | EQUIPO
300026 |  | HERRAMIENTA MENOR | % | 5% |  | 86328.41 | 4316.42 | #REF! | #REF!
STG3 | [5 empty] | SUBTOTAL EQUIPO | 4316.42 |  | #REF!
G4 |  | OTROS
STG4 | [5 empty] | SUBTOTAL TRANSPORTE | 0 |  | 0
C.D. | [5 empty] | COSTO DIRECTO | #REF! |  | #REF!
EM_AIU |  | COSTOS INDIRECTOS
ADM |  | ADMINISTRACION |  |  | 0% |  | #REF! |  | #REF!
IMP |  | IMPREVISTOS |  |  | 0% |  | #REF! |  | #REF!
UTL |  | UTILIDAD |  |  | 0% |  | #REF! |  | #REF!
IVA |  | IVA SOBRE LA UTILIDAD |  |  | #REF! |  | #REF! |  | #REF!
STAIU |  | TOTAL COSTOS INDIRECTOS |  |  |  |  | #REF! |  | #REF!
TTL |  |  |  |  | VALOR TOTAL ITEM |  | #REF! |  | #REF!
ITEM 250611 |  | REJILLA SOSCO 3"X2" ALUMINIO |  |  |  |  | UNIDAD: UND | CANT. TOTAL | VR. TOTAL
[7 empty] | #REF! | #REF!
CODIGO |  | DESCRIPCION | UND | CANT. | DESP.% | PRECIO UNIT | VALOR TOTAL |  | VALOR TOTAL
G1 |  | MATERIALES
100053 | OTROS MATERIALES | AGUA | LTS | 0.1 |  | 30 | 3 | #REF! | #REF!
101561 | APARATOS SANITARIOS | REGILLA SOSCO 3 X2" | UND | 1 |  | 9900 | 9900 | #REF! | #REF!
100558 | CEMENTOS | CEMENTO GRIS | KLS | 0.1 |  | 600 | 60 | #REF! | #REF!
STG1 | [5 empty] | SUBTOTAL MATERIALES | 9963 |  | #REF!
G2 |  | MANO DE OBRA | Jornal | Prestac. | Jornal Ttl | Rendim/Día | Valor-Unit.
200007 | MANO DE OBRA | M.O. ALBANILERIA 1 AYUDANTE-1 OFI | 109195 | 168% | 183447 | 41.8981 | 4378.4 | #REF! | #REF!
STG2 | [5 empty] | SUBTOTAL MANO DE OBRA | 4378.4 |  | #REF!
G3 |  | EQUIPO
300026 | EQUIPO | HERRAMIENTA MENOR | % | 5% |  | 4378.4 | 218.92 | #REF! | #REF!
STG3 | [5 empty] | SUBTOTAL EQUIPO | 218.92 |  | #REF!
G4 |  | OTROS
STG4 | [5 empty] | SUBTOTAL OTROS | 0 |  | 0
C.D. |  |  |  |  | COSTO DIRECTO | 14560.32 | #REF! | #REF! | #REF!
EM_AIU |  | COSTOS INDIRECTOS
ADM |  | ADMINISTRACION |  |  | 0% |  | #REF! |  | #REF!
IMP |  | IMPREVISTOS |  |  | 0% |  | #REF! |  | #REF!
UTL |  | UTILIDAD |  |  | 0% |  | #REF! |  | #REF!
IVA |  | IVA SOBRE LA UTILIDAD |  |  | #REF! |  | #REF! |  | #REF!
STAIU |  | TOTAL COSTOS INDIRECTOS |  |  |  |  | #REF! |  | #REF!
TTL |  |  |  |  | VALOR TOTAL ITEM | #REF! | #REF! |  | #REF!
ITEM 250709-180P |  | LAVAPLATOS COCINETA A.INOX. 50X 60CM PESTA.+ GRIFO |  |  |  |  | UNIDAD: UND | CANT. TOTAL | VR. TOTAL
[7 empty] | #REF! | #REF!
CODIGO |  | DESCRIPCION | UND | CANT. | DESP.% | PRECIO UNIT | VALOR TOTAL |  | VALOR TOTAL
G1 |  | MATERIALES
100053 | OTROS MATERIALES | AGUA | LTS | 1 | 0.06 | 30 | 30.01 | #REF! | #REF!
100557 | CEMENTOS | CEMENTO BLANCO | KLS | 1 |  | 1070 | 1070 | #REF! | #REF!
103232 | APARATOS SANITARIOS | GRIFO LAVAP.SENC. LINEA MED | UND | 1 | 0 | 46900 | 46900 | #REF! | #REF!
105081 | APARATOS SANITARIOS | LAVAPLATOS A.INOX.SENCI 50X 60CM | UND | 1 |  | 177000 | 177000 | #REF! | #REF!
STG1 | [5 empty] | SUBTOTAL MATERIALES | 225000.01 |  | #REF!
G2 |  | MANO DE OBRA | Jornal | Prestac. | Jornal Ttl | Rendim/Día | Valor-Unit.
200005 | MANO DE OBRA | M.O. ALB. ACABADOS 2 AYUDANTE-1 OFI | 152776 | 168% | 256663 | 10.6667 | 24062.08 | #REF! | #REF!
STG2 | [5 empty] | SUBTOTAL MANO DE OBRA | 24062.08 |  | #REF!
G3 |  | EQUIPO
300026 | EQUIPO | HERRAMIENTA MENOR | % | 5% |  | 24062.08 | 1203.1 | #REF! | #REF!
STG3 | [5 empty] | SUBTOTAL EQUIPO | 1203.1 |  | #REF!
G4 |  | OTROS
STG4 | [5 empty] | SUBTOTAL OTROS | 0 |  | 0
C.D. |  |  |  |  | COSTO DIRECTO | 250265.19 | #REF! | #REF! | #REF!
EM_AIU |  | COSTOS INDIRECTOS
ADM |  | ADMINISTRACION |  |  | 0% |  | #REF! |  | #REF!
IMP |  | IMPREVISTOS |  |  | 0% |  | #REF! |  | #REF!
UTL |  | UTILIDAD |  |  | 0% |  | #REF! |  | #REF!
IVA |  | IVA SOBRE LA UTILIDAD |  |  | #REF! |  | #REF! |  | #REF!
STAIU |  | TOTAL COSTOS INDIRECTOS |  |  |  |  | #REF! |  | #REF!
TTL |  |  |  |  | VALOR TOTAL ITEM | #REF! | #REF! |  | #REF!
ITEM 223012-36-181P |  | POZUELO QUIROFANO ACERO INOX.MESON INCRU. MEDIDA SEGUN DISEÑO |  |  |  |  | UNIDAD: UND | TOTAL ITEM | Unidad:
[7 empty] | #REF! | #REF!
CODIGO |  | DESCRIPCION | UND | CANT. | DESP.% | PRECIO UNIT | VALOR TOTAL |  | VALOR TOTAL
G1 |  | MATERIALES
101055 |  | LAM.ACERO INOX C.18 304 | UND | 0.35 | 2 | 525000 | 187425 | #REF! | #REF!
101653 |  | SOLDADURA ACERO INOXIDABLE | KLS | 3.6 |  | 23850 | 85860 | #REF! | #REF!
STG1 | [5 empty] | SUBTOTAL MATERIALES | 273285 |  | #REF!
G2 |  | MANO DE OBRA | Jornal | Prestac. | Jornal Ttl | Rendim/Día | Valor-Unit.
200007 |  | M.O. ALBANILERIA 1 AYUDANTE-1 OFI | 109195 | 168% | 183447 | 5.3334 | 34395.88 | #REF! | #REF!
200023 |  | M.O. METALISTERIA 1 AYUDANTE-1 OFI | 122249 | 168% | 205378 | 2.1053 | 97552.84 | #REF! | #REF!
STG2 | [5 empty] | SUBTOTAL MANO DE OBRA | 131948.72 |  | #REF!
G3 |  | EQUIPO
309800 |  | MAQUINA DOBLADORA LAMINA | LAM | 6 |  | 8500 | 51000 | #REF! | #REF!
300026 |  | HERRAMIENTA MENOR | % | 5% |  | 131948.72 | 6597.43 | #REF! | #REF!
STG3 | [5 empty] | SUBTOTAL EQUIPO | 57597.43 |  | #REF!
G4 |  | OTROS
STG4 | [5 empty] | SUBTOTAL TRANSPORTE | 0 |  | 0
C.D. |  |  |  |  | COSTO DIRECTO | 462831.15 | #REF! |  | #REF!
EM_AIU |  | COSTOS INDIRECTOS
ADM |  | ADMINISTRACION |  |  | 0% |  | #REF! |  | #REF!
IMP |  | IMPREVISTOS |  |  | 0% |  | #REF! |  | #REF!
UTL |  | UTILIDAD |  |  | 0% |  | #REF! |  | #REF!
IVA |  | IVA SOBRE LA UTILIDAD |  |  | #REF! |  | #REF! |  | #REF!
STAIU |  | TOTAL COSTOS INDIRECTOS |  |  |  |  | #REF! |  | #REF!
TTL |  |  |  |  | VALOR TOTAL ITEM | #REF! | #REF! |  | #REF!
ITEM 250103 |  | INCRUST.CERAM. JGO 4 PZ AVANTI-VERONA(M) |  |  |  |  | UNIDAD: JGO | CANT. TOTAL | VR. TOTAL
[7 empty] | #REF! | #REF!
CODIGO |  | DESCRIPCION | UND | CANT. | DESP.% | PRECIO UNIT | VALOR TOTAL |  | VALOR TOTAL
G1 |  | MATERIALES
100053 | OTROS MATERIALES | AGUA | LTS | 1.03 |  | 30 | 30.9 | #REF! | #REF!
100557 | CEMENTOS | CEMENTO BLANCO | KLS | 1 |  | 1070 | 1070 | #REF! | #REF!
101046 | APARATOS SANITARIOS | JUEGO INCRUSTAR | JGO | 1 |  | 93900 | 93900 | #REF! | #REF!
STG1 | [5 empty] | SUBTOTAL MATERIALES | 95000.9 |  | #REF!
G2 |  | MANO DE OBRA | Jornal | Prestac. | Jornal Ttl | Rendim/Día | Valor-Unit.
200007 | MANO DE OBRA | M.O. ALBANILERIA 1 AYUDANTE-1 OFI | 109195 | 168% | 183447 | 8 | 22930.87 | #REF! | #REF!
STG2 | [5 empty] | SUBTOTAL MANO DE OBRA | 22930.87 |  | #REF!
G3 |  | EQUIPO
300026 | EQUIPO | HERRAMIENTA MENOR | % | 5% |  | 22930.87 | 1146.54 | #REF! | #REF!
STG3 | [5 empty] | SUBTOTAL EQUIPO | 1146.54 |  | #REF!
G4 |  | OTROS
STG4 | [5 empty] | SUBTOTAL OTROS | 0 |  | 0
C.D. |  |  |  |  | COSTO DIRECTO | 119078.31 | #REF! | #REF! | #REF!
EM_AIU |  | COSTOS INDIRECTOS
ADM |  | ADMINISTRACION |  |  | 0% |  | #REF! |  | #REF!
IMP |  | IMPREVISTOS |  |  | 0% |  | #REF! |  | #REF!
UTL |  | UTILIDAD |  |  | 0% |  | #REF! |  | #REF!
IVA |  | IVA SOBRE LA UTILIDAD |  |  | #REF! |  | #REF! |  | #REF!
STAIU |  | TOTAL COSTOS INDIRECTOS |  |  |  |  | #REF! |  | #REF!
TTL |  |  |  |  | VALOR TOTAL ITEM | #REF! | #REF! |  | #REF!
ITEM 220406-182P |  | MESON CONSULTORIOS INCLUYE POZUELO EN ACERO INOX.ENTREPANO <0.50M C.18 |  |  |  |  | UNIDAD: ML | CANT. TOTAL | VR. TOTAL
[7 empty] | #REF! | #REF!
CODIGO |  | DESCRIPCION | UND | CANT. | DESP.% | PRECIO UNIT | VALOR TOTAL |  | VALOR TOTAL
G1 |  | MATERIALES
101055 |  | LAM.ACERO INOX C.18 304 | UND | 0.6 | 0 | 525000 | 315000 | #REF! | #REF!
101116 | OTROS MATERIALES | LIJA 320 AGUA | PLI | 1 |  | 1400 | 1400 | #REF! | #REF!
101651 | CARP. METALICA | SOLDADURA 6011 x 1/8" | KLS | 0.08 | 0.39 | 11300 | 907.52 | #REF! | #REF!
100107 | PINTURAS | ANTICORROSIVO PHCL | GLN | 0.06 |  | 38500 | 2310 | #REF! | #REF!
101197 | PINTURAS | MASILLA PLASTICA TEC PANEL | CUﾑ | 0.02 |  | 23000 | 460 | #REF! | #REF!
STG1 | [5 empty] | SUBTOTAL MATERIALES | 320077.52 |  | #REF!
G2 |  | MANO DE OBRA | Jornal | Prestac. | Jornal Ttl | Rendim/Día | Valor-Unit.
200023 | MANO DE OBRA | M.O. METALISTERIA 1 AYUDANTE-1 OFI | 122249 | 168% | 205378 | 1 | 205378 | #REF! | #REF!
STG2 | [5 empty] | SUBTOTAL MANO DE OBRA | 205378 |  | #REF!
G3 |  | EQUIPO
300026 | EQUIPO | HERRAMIENTA MENOR | % | 5% |  | 205378 | 10268.9 | #REF! | #REF!
STG3 | [5 empty] | SUBTOTAL EQUIPO | 10268.9 |  | #REF!
G4 |  | OTROS
STG4 | [5 empty] | SUBTOTAL OTROS | 0 |  | 0
C.D. |  |  |  |  | COSTO DIRECTO | 535724.42 | #REF! | #REF! | #REF!
EM_AIU |  | COSTOS INDIRECTOS
ADM |  | ADMINISTRACION |  |  | 0% |  | #REF! |  | #REF!
IMP |  | IMPREVISTOS |  |  | 0% |  | #REF! |  | #REF!
UTL |  | UTILIDAD |  |  | 0% |  | #REF! |  | #REF!
IVA |  | IVA SOBRE LA UTILIDAD |  |  | #REF! |  | #REF! |  | #REF!
STAIU |  | TOTAL COSTOS INDIRECTOS |  |  |  |  | #REF! |  | #REF!
TTL |  |  |  |  | VALOR TOTAL ITEM | #REF! | #REF! |  | #REF!
ITEM 250530 |  | GRIFO LAVAMANOS PUSH MESON - DOCOL |  |  |  |  | UNIDAD: UND | CANT. TOTAL | VR. TOTAL
[7 empty] | #REF! | #REF!
CODIGO |  | DESCRIPCION | UND | CANT. | DESP.% | PRECIO UNIT | VALOR TOTAL |  | VALOR TOTAL
G1 |  | MATERIALES
101254 | HIDRAULICAS | NIPLE GALV .1/2x 5 CM | UND | 2 |  | 2900 | 5800 | #REF! | #REF!
101786 | HIDRAULICAS | TEE GALV .1/2" | UND | 1 |  | 2200 | 2200 | #REF! | #REF!
103029 | APARATOS SANITARIOS | MANGUERA FLEXIBLE GRIFLEX | UND | 2 |  | 3100 | 6200 | #REF! | #REF!
107060 | APARATOS SANITARIOS | GRIFO LAVAM.HIDROST.SOBREP | UND | 1 |  | 107900 | 107900 | #REF! | #REF!
100611 | OTROS MATERIALES | CINTA TEFLON 10 MTS | UND | 0.12 |  | 7900 | 948 | #REF! | #REF!
STG1 | [5 empty] | SUBTOTAL MATERIALES | 123048 |  | #REF!
G2 |  | MANO DE OBRA | Jornal | Prestac. | Jornal Ttl | Rendim/Día | Valor-Unit.
200021 | MANO DE OBRA | M.O. HIDROSANIT. 1 AYUDANTE-1 OFI | 108249 | 168% | 181858 | 5.0567 | 35963.77 | #REF! | #REF!
STG2 | [5 empty] | SUBTOTAL MANO DE OBRA | 35963.77 |  | #REF!
G3 |  | EQUIPO
300026 | EQUIPO | HERRAMIENTA MENOR | % | 5% |  | 35963.77 | 1798.18 | #REF! | #REF!
STG3 | [5 empty] | SUBTOTAL EQUIPO | 1798.18 |  | #REF!
G4 |  | OTROS
STG4 | [5 empty] | SUBTOTAL OTROS | 0 |  | 0
C.D. |  |  |  |  | COSTO DIRECTO | 160809.95 | #REF! | #REF! | #REF!
EM_AIU |  | COSTOS INDIRECTOS
ADM |  | ADMINISTRACION |  |  | 0% |  | #REF! |  | #REF!
IMP |  | IMPREVISTOS |  |  | 0% |  | #REF! |  | #REF!
UTL |  | UTILIDAD |  |  | 0% |  | #REF! |  | #REF!
IVA |  | IVA SOBRE LA UTILIDAD |  |  | #REF! |  | #REF! |  | #REF!
STAIU |  | TOTAL COSTOS INDIRECTOS |  |  |  |  | #REF! |  | #REF!
TTL |  |  |  |  | VALOR TOTAL ITEM | #REF! | #REF! |  | #REF!
ITEM 250510 |  | GRIFO MEZCLA.LAVAPLAT 8" L PRISMA-GAL(M) |  |  |  |  | UNIDAD: UND | CANT. TOTAL | VR. TOTAL
[7 empty] | #REF! | #REF!
CODIGO |  | DESCRIPCION | UND | CANT. | DESP.% | PRECIO UNIT | VALOR TOTAL |  | VALOR TOTAL
G1 |  | MATERIALES
101254 | HIDRAULICAS | NIPLE GALV .1/2x 5 CM | UND | 2 |  | 2900 | 5800 | #REF! | #REF!
101786 | HIDRAULICAS | TEE GALV .1/2" | UND | 1 |  | 2200 | 2200 | #REF! | #REF!
103029 | APARATOS SANITARIOS | MANGUERA FLEXIBLE GRIFLEX | UND | 2 |  | 3100 | 6200 | #REF! | #REF!
100971 | APARATOS SANITARIOS | GRIFERIA LAVAP.MEZCL 8" | UND | 1 |  | 58900 | 58900 | #REF! | #REF!
100611 | OTROS MATERIALES | CINTA TEFLON 10 MTS | UND | 0.12 |  | 7900 | 948 | #REF! | #REF!
STG1 | [5 empty] | SUBTOTAL MATERIALES | 74048 |  | #REF!
G2 |  | MANO DE OBRA | Jornal | Prestac. | Jornal Ttl | Rendim/Día | Valor-Unit.
200021 | MANO DE OBRA | M.O. HIDROSANIT. 1 AYUDANTE-1 OFI | 108249 | 168% | 181858 | 7.4994 | 24249.67 | #REF! | #REF!
STG2 | [5 empty] | SUBTOTAL MANO DE OBRA | 24249.67 |  | #REF!
G3 |  | EQUIPO
300026 | EQUIPO | HERRAMIENTA MENOR | % | 5% |  | 24249.67 | 1212.48 | #REF! | #REF!
STG3 | [5 empty] | SUBTOTAL EQUIPO | 1212.48 |  | #REF!
G4 |  | OTROS
STG4 | [5 empty] | SUBTOTAL OTROS | 0 |  | 0
C.D. |  |  |  |  | COSTO DIRECTO | 99510.15 | #REF! | #REF! | #REF!
EM_AIU |  | COSTOS INDIRECTOS
ADM |  | ADMINISTRACION |  |  | 0% |  | #REF! |  | #REF!
IMP |  | IMPREVISTOS |  |  | 0% |  | #REF! |  | #REF!
UTL |  | UTILIDAD |  |  | 0% |  | #REF! |  | #REF!
IVA |  | IVA SOBRE LA UTILIDAD |  |  | #REF! |  | #REF! |  | #REF!
STAIU |  | TOTAL COSTOS INDIRECTOS |  |  |  |  | #REF! |  | #REF!
TTL |  |  |  |  | VALOR TOTAL ITEM | #REF! | #REF! |  | #REF!
ITEM 250508-183P |  | GRIFO MEZCLA.LAVAM DE COLGAR PRISMA-GALAX(M) |  |  |  |  | UNIDAD: UND | CANT. TOTAL | VR. TOTAL
[7 empty] | #REF! | #REF!
CODIGO |  | DESCRIPCION | UND | CANT. | DESP.% | PRECIO UNIT | VALOR TOTAL |  | VALOR TOTAL
G1 |  | MATERIALES
101254 | HIDRAULICAS | NIPLE GALV .1/2x 5 CM | UND | 2 |  | 2900 | 5800 | #REF! | #REF!
101786 | HIDRAULICAS | TEE GALV .1/2" | UND | 1 |  | 2200 | 2200 | #REF! | #REF!
103029 | APARATOS SANITARIOS | MANGUERA FLEXIBLE GRIFLEX | UND | 2 |  | 3100 | 6200 | #REF! | #REF!
100968 | APARATOS SANITARIOS | GRIFERIA LAVAM 4" | UND | 1 |  | 38900 | 38900 | #REF! | #REF!
100611 | OTROS MATERIALES | CINTA TEFLON 10 MTS | UND | 0.12 |  | 7900 | 948 | #REF! | #REF!
STG1 | [5 empty] | SUBTOTAL MATERIALES | 54048 |  | #REF!
G2 |  | MANO DE OBRA | Jornal | Prestac. | Jornal Ttl | Rendim/Día | Valor-Unit.
200021 | MANO DE OBRA | M.O. HIDROSANIT. 1 AYUDANTE-1 OFI | 108249 | 168% | 181858 | 10 | 18185.8 | #REF! | #REF!
STG2 | [5 empty] | SUBTOTAL MANO DE OBRA | 18185.8 |  | #REF!
G3 |  | EQUIPO
300026 | EQUIPO | HERRAMIENTA MENOR | % | 5% |  | 18185.8 | 909.29 | #REF! | #REF!
STG3 | [5 empty] | SUBTOTAL EQUIPO | 909.29 |  | #REF!
G4 |  | OTROS
STG4 | [5 empty] | SUBTOTAL OTROS | 0 |  | 0
C.D. |  |  |  |  | COSTO DIRECTO | 73143.09 | #REF! | #REF! | #REF!
EM_AIU |  | COSTOS INDIRECTOS
ADM |  | ADMINISTRACION |  |  | 0% |  | #REF! |  | #REF!
IMP |  | IMPREVISTOS |  |  | 0% |  | #REF! |  | #REF!
UTL |  | UTILIDAD |  |  | 0% |  | #REF! |  | #REF!
IVA |  | IVA SOBRE LA UTILIDAD |  |  | #REF! |  | #REF! |  | #REF!
STAIU |  | TOTAL COSTOS INDIRECTOS |  |  |  |  | #REF! |  | #REF!
TTL |  |  |  |  | VALOR TOTAL ITEM | #REF! | #REF! |  | #REF!
ITEM 250624 |  | CANASTILLA - SIFON LAVAPLATOS |  |  |  |  | UNIDAD: JGO | CANT. TOTAL | VR. TOTAL
[7 empty] | #REF! | #REF!
CODIGO |  | DESCRIPCION | UND | CANT. | DESP.% | PRECIO UNIT | VALOR TOTAL |  | VALOR TOTAL
G1 |  | MATERIALES
105029 | SANITARIAS | CANASTILLA-SIFON-ACOPLE | UND | 1 |  | 27750 | 27750 | #REF! | #REF!
105138 | SANITARIAS | SIFON LAVAPLATOS PVC | UND | 1 |  | 38300 | 38300 | #REF! | #REF!
STG1 | [5 empty] | SUBTOTAL MATERIALES | 66050 |  | #REF!
G2 |  | MANO DE OBRA | Jornal | Prestac. | Jornal Ttl | Rendim/Día | Valor-Unit.
200004 | MANO DE OBRA | M.O. ALB. ACABADOS 1 AYUDANTE-1 OFI | 114616 | 168% | 192554 | 11.6529 | 16524.12 | #REF! | #REF!
STG2 | [5 empty] | SUBTOTAL MANO DE OBRA | 16524.12 |  | #REF!
G3 |  | EQUIPO
300026 | EQUIPO | HERRAMIENTA MENOR | % | 5% |  | 16524.12 | 826.2 | #REF! | #REF!
STG3 | [5 empty] | SUBTOTAL EQUIPO | 826.2 |  | #REF!
G4 |  | OTROS
STG4 | [5 empty] | SUBTOTAL OTROS | 0 |  | 0
C.D. |  |  |  |  | COSTO DIRECTO | 83400.32 | #REF! | #REF! | #REF!
EM_AIU |  | COSTOS INDIRECTOS
ADM |  | ADMINISTRACION |  |  | 0% |  | #REF! |  | #REF!
IMP |  | IMPREVISTOS |  |  | 0% |  | #REF! |  | #REF!
UTL |  | UTILIDAD |  |  | 0% |  | #REF! |  | #REF!
IVA |  | IVA SOBRE LA UTILIDAD |  |  | #REF! |  | #REF! |  | #REF!
STAIU |  | TOTAL COSTOS INDIRECTOS |  |  |  |  | #REF! |  | #REF!
TTL |  |  |  |  | VALOR TOTAL ITEM | #REF! | #REF! |  | #REF!
ITEM 250527 |  | LLAVE TERMINAL CROMADA LIVIANA |  |  |  |  | UNIDAD: UND | CANT. TOTAL | VR. TOTAL
[7 empty] | #REF! | #REF!
CODIGO |  | DESCRIPCION | UND | CANT. | DESP.% | PRECIO UNIT | VALOR TOTAL |  | VALOR TOTAL
G1 |  | MATERIALES
101134 | HIDRAULICAS | LLAVE JARDINERA CROMO LIVI | UND | 1 |  | 26450 | 26450 | #REF! | #REF!
102204 | HIDRAULICAS | UNION GALV .3/4 | UND | 1 |  | 2500 | 2500 | #REF! | #REF!
100611 | OTROS MATERIALES | CINTA TEFLON 10 MTS | UND | 0.06 |  | 7900 | 474 | #REF! | #REF!
STG1 | [5 empty] | SUBTOTAL MATERIALES | 29424 |  | #REF!
G2 |  | MANO DE OBRA | Jornal | Prestac. | Jornal Ttl | Rendim/Día | Valor-Unit.
200021 | MANO DE OBRA | M.O. HIDROSANIT. 1 AYUDANTE-1 OFI | 108249 | 168% | 181858 | 13.082 | 13901.39 | #REF! | #REF!
STG2 | [5 empty] | SUBTOTAL MANO DE OBRA | 13901.39 |  | #REF!
G3 |  | EQUIPO
300026 | EQUIPO | HERRAMIENTA MENOR | % | 5% |  | 13901.39 | 695.06 | #REF! | #REF!
STG3 | [5 empty] | SUBTOTAL EQUIPO | 695.06 |  | #REF!
G4 |  | OTROS
STG4 | [5 empty] | SUBTOTAL OTROS | 0 |  | 0
C.D. |  |  |  |  | COSTO DIRECTO | 44020.45 | #REF! | #REF! | #REF!
EM_AIU |  | COSTOS INDIRECTOS
ADM |  | ADMINISTRACION |  |  | 0% |  | #REF! |  | #REF!
IMP |  | IMPREVISTOS |  |  | 0% |  | #REF! |  | #REF!
UTL |  | UTILIDAD |  |  | 0% |  | #REF! |  | #REF!
IVA |  | IVA SOBRE LA UTILIDAD |  |  | #REF! |  | #REF! |  | #REF!
STAIU |  | TOTAL COSTOS INDIRECTOS |  |  |  |  | #REF! |  | #REF!
TTL |  |  |  |  | VALOR TOTAL ITEM | #REF! | #REF! |  | #REF!
ITEM 250117 |  | TAPA REGISTRO PLASTICA 6"X 6"(15X15)CM |  |  |  |  | UNIDAD: UND | CANT. TOTAL | VR. TOTAL
[7 empty] | #REF! | #REF!
CODIGO |  | DESCRIPCION | UND | CANT. | DESP.% | PRECIO UNIT | VALOR TOTAL |  | VALOR TOTAL
G1 |  | MATERIALES
100053 | OTROS MATERIALES | AGUA | LTS | 0.2 |  | 30 | 6 | #REF! | #REF!
100557 | CEMENTOS | CEMENTO BLANCO | KLS | 0.2 |  | 1070 | 214 | #REF! | #REF!
101761 | SANITARIAS | TAPA REGISTRO PVC 6X6 | UND | 1 |  | 10900 | 10900 | #REF! | #REF!
STG1 | [5 empty] | SUBTOTAL MATERIALES | 11120 |  | #REF!
G2 |  | MANO DE OBRA | Jornal | Prestac. | Jornal Ttl | Rendim/Día | Valor-Unit.
200004 | MANO DE OBRA | M.O. ALB. ACABADOS 1 AYUDANTE-1 OFI | 114616 | 168% | 192554 | 25.023 | 7695.08 | #REF! | #REF!
STG2 | [5 empty] | SUBTOTAL MANO DE OBRA | 7695.08 |  | #REF!
G3 |  | EQUIPO
300026 | EQUIPO | HERRAMIENTA MENOR | % | 5% |  | 7695.08 | 384.75 | #REF! | #REF!
STG3 | [5 empty] | SUBTOTAL EQUIPO | 384.75 |  | #REF!
G4 |  | OTROS
STG4 | [5 empty] | SUBTOTAL OTROS | 0 |  | 0
C.D. |  |  |  |  | COSTO DIRECTO | 19199.83 | #REF! | #REF! | #REF!
EM_AIU |  | COSTOS INDIRECTOS
ADM |  | ADMINISTRACION |  |  | 0% |  | #REF! |  | #REF!
IMP |  | IMPREVISTOS |  |  | 0% |  | #REF! |  | #REF!
UTL |  | UTILIDAD |  |  | 0% |  | #REF! |  | #REF!
IVA |  | IVA SOBRE LA UTILIDAD |  |  | #REF! |  | #REF! |  | #REF!
STAIU |  | TOTAL COSTOS INDIRECTOS |  |  |  |  | #REF! |  | #REF!
TTL |  |  |  |  | VALOR TOTAL ITEM | #REF! | #REF! |  | #REF!
ITEM G0142P |  | OBRA DE ADECUACION ELECTRICA, ILUMINACION, SONIDO Y VOZ Y DATOS - VER ANEXO ELECTRICO - No incluye Subestacion Electrica + No incluye equipos camaras de monitoreo |  |  |  |  | UNIDAD: GBL | TOTAL ITEM
[7 empty] | #REF! | #REF!
CODIGO |  | DESCRIPCION | UND | CANT. | DESP.% | PRECIO UNIT | VALOR TOTAL
G1 |  | MATERIALES
119416 | ELECTRICOS | RED ELECTRICA M.T. | GLB | 1 | 0 | 4446314272 | 4446314272 | #REF! | #REF!
STG1 | [5 empty] | SUBTOTAL MATERIALES | 4446314272 |  | #REF!
G2 |  | MANO DE OBRA | Jornal | Prestac. | Jornal Ttl | Rendim/Dia | Valor-Unit.
STG2 | [5 empty] | SUBTOTAL- MANO DE OBRA | 0 |  | 0
G3 |  | EQUIPO
STG3 | [5 empty] | SUBTOTAL- EQUIPO | 0 |  | 0
G4 |  | OTROS
STG4 | [5 empty] | SUBTOTAL OTROS | 0 |  | 0
C.D. | [5 empty] | 4446314272 | #REF! | #REF!
EM_AIU |  | COSTOS INDIRECTOS
ADM |  | ADMINISTRACION |  |  | 0% |  | #REF!
IMP |  | IMPREVISTOS |  |  | 0% |  | #REF!
UTL |  | UTILIDAD |  |  | 0% |  | #REF!
IVA |  | IVA SOBRE LA UTILIDAD |  |  | #REF! |  | #REF!
STAIU |  | TOTAL COSTOS INDIRECTOS: |  |  |  |  | #REF!
TTL | [5 empty] | VALOR TOTAL ITEM | #REF!
ITEM G0157P |  | Suministro e instalacion de redes para SISTEMA DE AIRE ACONDICIONADO CENTRAL |  |  |  |  | Unidad: M2 | TOTAL ITEM
[7 empty] | #REF! | #REF!
CODIGO |  | DESCRIPCION | UND | CANT. | DESP.% | PRECIO UNIT | VALOR TOTAL
G1 |  | MATERIALES
119581 | AIRE ACONDIC. | SISTEMA AIRE ACONDICIONADO | M2 | 1 | 0 | 424657.85 | 424657.85 | #REF! | #REF!
STG1 | [5 empty] | SUBTOTAL MATERIALES | 424657.85 |  | #REF!
G4 |  | OTROS
STG4 | [5 empty] | SUBTOTAL OTROS | 0 |  | 0
C.D. | [5 empty] | COSTO DIRECTO | #REF! | #REF!
EM_AIU |  | COSTOS INDIRECTOS
ADM |  | ADMINISTRACION |  |  | 0% |  | #REF!
IMP |  | IMPREVISTOS |  |  | 0% |  | #REF!
UTL |  | UTILIDAD |  |  | 0% |  | #REF!
IVA |  | IVA SOBRE LA UTILIDAD |  |  | #REF! |  | #REF!
STAIU |  | TOTAL COSTOS INDIRECTOS: |  |  |  |  | #REF!
TTL | [5 empty] | VALOR TOTAL ITEM | #REF!
ITEM G0171P |  | Suministro e instalacion de Red de gas medicinal |  |  |  |  | UNIDAD: UND | TOTAL ITEM
[7 empty] | #REF! | #REF!
CODIGO |  | DESCRIPCION | UND | CANT. | DESP.% | PRECIO UNIT | VALOR TOTAL
G1 |  | MATERIALES
119925 | VARIOS | RED DE GAS MEDICINAL | GLB | 1 | 0 | 205936200 | 205936200 | #REF! | #REF!
STG1 | [5 empty] | SUBTOTAL MATERIALES | 205936200 |  | #REF!
G2 |  | MANO DE OBRA | Jornal | Prestac. | Jornal Ttl | Rendim/Dia | Valor-Unit.
STG2 | [5 empty] | SUBTOTAL- MANO DE OBRA | 0 |  | 0
G3 |  | EQUIPO
STG3 | [5 empty] | SUBTOTAL- EQUIPO | 0 |  | 0
G4 |  | OTROS
STG4 | [5 empty] | SUBTOTAL OTROS | 0 |  | 0
C.D. | [5 empty] | COSTO DIRECTO | #REF! | #REF!
EM_AIU |  | COSTOS INDIRECTOS
ADM |  | ADMINISTRACION |  |  | 0% |  | #REF!
IMP |  | IMPREVISTOS |  |  | 0% |  | #REF!
UTL |  | UTILIDAD |  |  | 0% |  | #REF!
IVA |  | IVA SOBRE LA UTILIDAD |  |  | #REF! |  | #REF!
STAIU |  | TOTAL COSTOS INDIRECTOS: |  |  |  |  | #REF!
TTL | [5 empty] | VALOR TOTAL ITEM | #REF!
ITEM G0161P |  | SUMINISTRO E INSTLACION DE AVISO EN FACHADA( HOSPITAL 0.8X 10.80M - URGENCIAS 0.6X4.40M). |  |  |  |  | UNIDAD: UND | TOTAL ITEM
[7 empty] | #REF! | #REF!
CODIGO |  | DESCRIPCION | UND | CANT. | DESP.% | PRECIO UNIT | VALOR TOTAL
G1 |  | MATERIALES
119408 | VARIOS | AVISO EN ACRILICO 80 CM DE ALTO | UND | 1 | 0 | 8400000 | 8400000 | #REF! | #REF!
STG1 | [5 empty] | SUBTOTAL MATERIALES | 8400000 |  | #REF!
G2 |  | MANO DE OBRA | Jornal | Prestac. | Jornal Ttl | Rendim/Dia | Valor-Unit.
STG2 | [5 empty] | SUBTOTAL- MANO DE OBRA | 0 |  | 0
G3 |  | EQUIPO
STG3 | [5 empty] | SUBTOTAL- EQUIPO | 0 |  | 0
G4 |  | OTROS
STG4 | [5 empty] | SUBTOTAL OTROS | 0 |  | 0
C.D. | [5 empty] | COSTO DIRECTO | #REF! | #REF!
EM_AIU |  | COSTOS INDIRECTOS
ADM |  | ADMINISTRACION |  |  | 0% |  | #REF!
IMP |  | IMPREVISTOS |  |  | 0% |  | #REF!
UTL |  | UTILIDAD |  |  | 0% |  | #REF!
IVA |  | IVA SOBRE LA UTILIDAD |  |  | #REF! |  | #REF!
STAIU |  | TOTAL COSTOS INDIRECTOS: |  |  |  |  | #REF!
TTL | [5 empty] | VALOR TOTAL ITEM | #REF!
ITEM G0155P |  | TOPELLANTA PARQUEADERO |  |  |  |  | UNIDAD: UND | TOTAL ITEM
[7 empty] | #REF! | #REF!
CODIGO |  | DESCRIPCION | UND | CANT. | DESP.% | PRECIO UNIT | VALOR TOTAL
G1 |  | MATERIALES
119100 |  | ANCLAJE CONCRETO ROSC 1-2 | UND | 2 | 0 | 2500 | 5000 | #REF! | #REF!
119265 | VARIOS | TOPELLANTA EN CONCRETO | UND | 1 | 0 | 35650 | 35650 | #REF! | #REF!
119930 | ADITIVOS | SIKA ANCHORFIX-2 ADHESIVO EPOXICO 300ML | UND | 0.15 | 0 | 121900 | 18285 | #REF! | #REF!
STG1 | [5 empty] | SUBTOTAL MATERIALES | 58935 |  | #REF!
G2 |  | MANO DE OBRA | Jornal | Prestac. | Jornal Ttl | Rendim/Dia | Valor-Unit.
200007 | MANO DE OBRA | M.O. ALBANILERIA 1 AYUDANTE-1 OFI | 109195 | 168% | 183447 | 8 | 22930.87 | #REF! | #REF!
STG2 | [5 empty] | SUBTOTAL- MANO DE OBRA | 22930.87 |  | #REF!
G3 |  | EQUIPO
300026 | EQUIPO | HERRAMIENTA MENOR | % | 5% |  | 22930.87 | 1146.54 | #REF! | #REF!
STG3 | [5 empty] | SUBTOTAL- EQUIPO | 1146.54 |  | #REF!
G4 |  | OTROS
STG4 | [5 empty] | SUBTOTAL OTROS | 0 |  | 0
C.D. | [5 empty] | COSTO DIRECTO | #REF! | #REF!
EM_AIU |  | COSTOS INDIRECTOS
ADM |  | ADMINISTRACION |  |  | 0% |  | #REF!
IMP |  | IMPREVISTOS |  |  | 0% |  | #REF!
UTL |  | UTILIDAD |  |  | 0% |  | #REF!
IVA |  | IVA SOBRE LA UTILIDAD |  |  | #REF! |  | #REF!
STAIU |  | TOTAL COSTOS INDIRECTOS: |  |  |  |  | #REF!
TTL | [5 empty] | VALOR TOTAL ITEM | #REF!
ITEM 291204 |  | LINEA CEBRA DE PREVENCION A=10 L=100 CM |  |  |  |  | Unidad: ML | CANT. TOTAL | VR. TOTAL
[7 empty] | #REF! | #REF!
CODIGO |  | DESCRIPCION | UND | CANT. | DESP.% | PRECIO UNIT | VALOR TOTAL |  | VALOR TOTAL
G1 |  | MATERIALES
100849 | ADITIVOS | DISOLVENTE TIPO TRAFICO | GLN | 0.035 |  | 37900 | 1326.5 | #REF! | #REF!
115014 |  | ESFERAS REFLECTIVAS | KLS | 0.45 | 0 | 14780 | 6651 | #REF! | #REF!
101363 | PINTURAS | PINTURA DEMARCACION | GLN | 0.035 | 1 | 88000 | 3110.8 | #REF! | #REF!
STG1 | [5 empty] | SUBTOTAL MATERIALES | 11088.3 |  | #REF!
G2 |  | MANO DE OBRA | Jornal | Prestac. | Jornal Ttl | Rendim/Día | Valor-Unit.
200026 | MANO DE OBRA | M.O. PINTURA 1 AYUDANTE-1 OFI | 108249 | 168% | 181858 | 30.1126 | 6039.26 | #REF! | #REF!
STG2 | [5 empty] | SUBTOTAL MANO DE OBRA | 6039.26 |  | #REF!
G3 |  | EQUIPO
300028 | EQUIPO | MAQUINA APLICADORA DE PINTURA | DIA | 0.02 |  | 75000 | 1500 | #REF! | #REF!
300026 | EQUIPO | HERRAMIENTA MENOR | % | 5% |  | 6039.26 | 301.96 | #REF! | #REF!
STG3 | [5 empty] | SUBTOTAL EQUIPO | 1801.96 |  | #REF!
G4 |  | OTROS
STG4 | [5 empty] | SUBTOTAL OTROS | 0 |  | 0
C.D. |  |  |  |  | COSTO DIRECTO | 18929.52 | #REF! | #REF! | #REF!
EM_AIU |  | COSTOS INDIRECTOS
ADM |  | ADMINISTRACION |  |  | 0% |  | #REF! |  | #REF!
IMP |  | IMPREVISTOS |  |  | 0% |  | #REF! |  | #REF!
UTL |  | UTILIDAD |  |  | 0% |  | #REF! |  | #REF!
IVA |  | IVA SOBRE LA UTILIDAD |  |  | #REF! |  | #REF! |  | #REF!
STAIU |  | TOTAL COSTOS INDIRECTOS |  |  |  |  | #REF! |  | #REF!
TTL |  |  |  |  | VALOR TOTAL ITEM | #REF! | #REF! |  | #REF!
ITEM 080702-97 |  | LINEA DE DEMARCACION CONTINUA ANCHO 10CM |  |  |  |  | Unidad: ML | CANT. TOTAL | VR. TOTAL
[7 empty] | #REF! | #REF!
CODIGO |  | DESCRIPCION | UND | CANT. | DESP.% | PRECIO UNIT | VALOR TOTAL |  | VALOR TOTAL
G1 |  | MATERIALES
100849 | ADITIVOS | DISOLVENTE TIPO TRAFICO | GLN | 0.001 |  | 37900 | 37.9 | #REF! | #REF!
101363 | PINTURAS | PINTURA DEMARCACION | GLN | 0.015 |  | 88000 | 1320 | #REF! | #REF!
STG1 | [5 empty] | SUBTOTAL MATERIALES | 1357.9 |  | #REF!
G2 |  | MANO DE OBRA | Jornal | Prestac. | Jornal Ttl | Rendim/Día | Valor-Unit.
200006 | MANO DE OBRA | M.O. ALBANILERIA 1 AYUDANTE | 41751 | 168% | 70141 | 125.986 | 556.73 | #REF! | #REF!
STG2 | [5 empty] | SUBTOTAL MANO DE OBRA | 556.73 |  | #REF!
G3 |  | EQUIPO
300028 | EQUIPO | MAQUINA APLICADORA DE PINTURA | DIA | 0.002 |  | 75000 | 150 | #REF! | #REF!
STG3 | [5 empty] | SUBTOTAL EQUIPO | 150 |  | #REF!
G4 |  | OTROS
STG4 | [5 empty] | SUBTOTAL OTROS | 0 |  | 0
C.D. |  |  |  |  | COSTO DIRECTO | 2064.63 | #REF! | #REF! | #REF!
EM_AIU |  | COSTOS INDIRECTOS
ADM |  | ADMINISTRACION |  |  | 0% |  | #REF! |  | #REF!
IMP |  | IMPREVISTOS |  |  | 0% |  | #REF! |  | #REF!
UTL |  | UTILIDAD |  |  | 0% |  | #REF! |  | #REF!
IVA |  | IVA SOBRE LA UTILIDAD |  |  | #REF! |  | #REF! |  | #REF!
STAIU |  | TOTAL COSTOS INDIRECTOS |  |  |  |  | #REF! |  | #REF!
TTL |  |  |  |  | VALOR TOTAL ITEM | #REF! | #REF! |  | #REF!
ITEM 010112 |  | LOCALIZACION-REPLANTEO PARQUES-Z.VERDES |  |  |  |  | Unidad: M2 | CANT. TOTAL | VR. TOTAL
[7 empty] | #REF! | #REF!
CODIGO |  | DESCRIPCION | UND | CANT. | DESP.% | PRECIO UNIT | VALOR TOTAL |  | VALOR TOTAL
G1 |  | MATERIALES
109069 |  | LISTON 2 x2x300 OTOBO | UND | 0.03 |  | 5300 | 159 | #REF! | #REF!
101509 | HIERROS | PUNTILLA 2 CC | LBS | 0.01 |  | 3900 | 39 | #REF! | #REF!
101365 | OTROS MATERIALES | PIOLA GRUESA 50 METROS | ROL | 0.01 |  | 2700 | 27 | #REF! | #REF!
STG1 | [5 empty] | SUBTOTAL MATERIALES | 225 |  | #REF!
G2 |  | MANO DE OBRA | Jornal | Prestac. | Jornal Ttl | Rendim/Día | Valor-Unit.
200009 | MANO DE OBRA | M.O. ALBANILERIA 2 AYUDANTE-1 OFI | 156871 | 168% | 263543 | 392.2849 | 671.81 | #REF! | #REF!
STG2 | [5 empty] | SUBTOTAL MANO DE OBRA | 671.81 |  | #REF!
G3 |  | EQUIPO
300026 | EQUIPO | HERRAMIENTA MENOR | % | 5% |  | 671.81 | 33.59 | #REF! | #REF!
STG3 | [5 empty] | SUBTOTAL EQUIPO | 33.59 |  | #REF!
G4 |  | OTROS
STG4 | [5 empty] | SUBTOTAL OTROS | 0 |  | 0
C.D. |  |  |  |  | COSTO DIRECTO | 930.4 | #REF! | #REF! | #REF!
EM_AIU |  | COSTOS INDIRECTOS
ADM |  | ADMINISTRACION |  |  | 0% |  | #REF! |  | #REF!
IMP |  | IMPREVISTOS |  |  | 0% |  | #REF! |  | #REF!
UTL |  | UTILIDAD |  |  | 0% |  | #REF! |  | #REF!
IVA |  | IVA SOBRE LA UTILIDAD |  |  | #REF! |  | #REF! |  | #REF!
STAIU |  | TOTAL COSTOS INDIRECTOS |  |  |  |  | #REF! |  | #REF!
TTL |  |  |  |  | VALOR TOTAL ITEM | #REF! | #REF! |  | #REF!
ITEM 100108-38 |  | DESCAPOTE MANUAL MAS RETIRO H= O.20 MTS |  |  |  |  | UNIDAD: M2 | CANT. TOTAL | VR. TOTAL
[7 empty] | #REF! | #REF!
CODIGO |  | DESCRIPCION | UND | CANT. | DESP.% | PRECIO UNIT | VALOR TOTAL |  | VALOR TOTAL
G2 |  | MANO DE OBRA | Jornal | Prestac. | Jornal Ttl | Rendim/Día | Valor-Unit.
200006 | MANO DE OBRA | M.O. ALBANILERIA 1 AYUDANTE | 41751 | 168% | 70141 | 17.4933 | 4009.59 | #REF! | #REF!
STG2 | [5 empty] | SUBTOTAL MANO DE OBRA | 4009.59 |  | #REF!
G3 |  | EQUIPO
300026 | EQUIPO | HERRAMIENTA MENOR | % | 5% |  | 4009.59 | 200.47 | #REF! | #REF!
STG3 | [5 empty] | SUBTOTAL EQUIPO | 200.47 |  | #REF!
G4 |  | OTROS
STG4 | [5 empty] | SUBTOTAL OTROS | 0 |  | 0
C.D. |  |  |  |  | COSTO DIRECTO | 4210.06 | #REF! | #REF! | #REF!
EM_AIU |  | COSTOS INDIRECTOS
ADM |  | ADMINISTRACION |  |  | 0% |  | #REF! |  | #REF!
IMP |  | IMPREVISTOS |  |  | 0% |  | #REF! |  | #REF!
UTL |  | UTILIDAD |  |  | 0% |  | #REF! |  | #REF!
IVA |  | IVA SOBRE LA UTILIDAD |  |  | #REF! |  | #REF! |  | #REF!
STAIU |  | TOTAL COSTOS INDIRECTOS |  |  |  |  | #REF! |  | #REF!
TTL |  |  |  |  | VALOR TOTAL ITEM | #REF! | #REF! |  | #REF!
ITEM 010203 |  | EXCAVACION A MAQUINA SIN RETIRO |  |  |  |  | Unidad: M3 | CANT. TOTAL | VR. TOTAL
[7 empty] | #REF! | #REF!
CODIGO |  | DESCRIPCION | UND | CANT. | DESP.% | PRECIO UNIT | VALOR TOTAL |  | VALOR TOTAL
G2 |  | MANO DE OBRA
200006 | MANO DE OBRA | M.O. ALBANILERIA 1 AYUDANTE | 41751 | 168% | 70141 | 465.7349 | 150.6 | #REF! | #REF!
STG2 | [5 empty] | SUBTOTAL MANO DE OBRA | 150.6 |  | #REF!
G3 |  | EQUIPO
300047 | EQUIPO | RETROEXCAVADORA JD-510 | HRS | 0.03 |  | 95000 | 2850 | #REF! | #REF!
STG3 | [5 empty] | SUBTOTAL EQUIPO | 2850 |  | #REF!
G4 |  | OTROS
STG4 | [5 empty] | SUBTOTAL OTROS | 0 |  | 0
C.D. |  |  |  |  | COSTO DIRECTO | 3000.6 | #REF! | #REF! | #REF!
EM_AIU |  | COSTOS INDIRECTOS
ADM |  | ADMINISTRACION |  |  | 0% |  | #REF! |  | #REF!
IMP |  | IMPREVISTOS |  |  | 0% |  | #REF! |  | #REF!
UTL |  | UTILIDAD |  |  | 0% |  | #REF! |  | #REF!
IVA |  | IVA SOBRE LA UTILIDAD |  |  | #REF! |  | #REF! |  | #REF!
STAIU |  | TOTAL COSTOS INDIRECTOS |  |  |  |  | #REF! |  | #REF!
TTL |  |  |  |  | VALOR TOTAL ITEM | #REF! | #REF! |  | #REF!
ITEM 100608-197 |  | RETIRO SOBRANTES MAQUINA <=10KM. |  |  |  |  | Unidad: M3 | CANT. TOTAL | VR. TOTAL
[7 empty] | #REF! | #REF!
CODIGO |  | DESCRIPCION | UND | CANT. | DESP.% | PRECIO UNIT | VALOR TOTAL |  | VALOR TOTAL
G2 |  | MANO DE OBRA | Jornal | Prestac. | Jornal Ttl | Rendim/Día | Valor-Unit.
200006 | MANO DE OBRA | M.O. ALBANILERIA 1 AYUDANTE | 41751 | 168% | 70141 | 15.3974 | 4555.37 | #REF! | #REF!
STG2 | [5 empty] | SUBTOTAL MANO DE OBRA | 4555.37 |  | #REF!
G3 |  | EQUIPO
300059 | EQUIPO | VOLQUETA 5 M3 | VJE | 0.26 |  | 46500 | 12090 | #REF! | #REF!
300026 | EQUIPO | HERRAMIENTA MENOR | % | 5% |  | 4555.37 | 227.76 | #REF! | #REF!
STG3 | [5 empty] | SUBTOTAL EQUIPO | 12317.76 |  | #REF!
G4 |  | OTROS
STG4 | [5 empty] | SUBTOTAL OTROS | 0 |  | 0
C.D. |  |  |  |  | COSTO DIRECTO | 16873.13 | #REF! | #REF! | #REF!
EM_AIU |  | COSTOS INDIRECTOS
ADM |  | ADMINISTRACION |  |  | 0% |  | #REF! |  | #REF!
IMP |  | IMPREVISTOS |  |  | 0% |  | #REF! |  | #REF!
UTL |  | UTILIDAD |  |  | 0% |  | #REF! |  | #REF!
IVA |  | IVA SOBRE LA UTILIDAD |  |  | #REF! |  | #REF! |  | #REF!
STAIU |  | TOTAL COSTOS INDIRECTOS |  |  |  |  | #REF! |  | #REF!
TTL |  |  |  |  | VALOR TOTAL ITEM | #REF! | #REF! |  | #REF!
ITEM G0172P-205 |  | RETIRO ACARREO MATERIAL VOLQUETA KILOM |  |  |  |  | UNIDAD: M3K | TOTAL ITEM
[7 empty] | #REF! | #REF!
CODIGO |  | DESCRIPCION | UND | CANT. | DESP.% | PRECIO UNIT | VALOR TOTAL
G1 |  | MATERIALES
STG1 | [5 empty] | SUBTOTAL MATERIALES | 0 |  | 0
G2 |  | MANO DE OBRA | Jornal | Prestac. | Jornal Ttl | Rendim/Dia | Valor-Unit.
STG2 | [5 empty] | SUBTOTAL- MANO DE OBRA | 0 |  | 0
G3 |  | EQUIPO
300065 | EQUIPO | VOLQUETA(ACARREO) | M3K | 1.303 |  | 1320 | 1719.96 | #REF! | #REF!
STG3 | [5 empty] | SUBTOTAL- EQUIPO | 1719.96 |  | #REF!
G4 |  | OTROS
STG4 | [5 empty] | SUBTOTAL OTROS | 0 |  | 0
C.D. | [5 empty] | COSTO DIRECTO | #REF! | #REF!
EM_AIU |  | COSTOS INDIRECTOS
ADM |  | ADMINISTRACION |  |  | 0% |  | #REF!
IMP |  | IMPREVISTOS |  |  | 0% |  | #REF!
UTL |  | UTILIDAD |  |  | 0% |  | #REF!
IVA |  | IVA SOBRE LA UTILIDAD |  |  | #REF! |  | #REF!
STAIU |  | TOTAL COSTOS INDIRECTOS: |  |  |  |  | #REF!
TTL | [5 empty] | VALOR TOTAL ITEM | #REF!
ITEM 100620-226P |  | RELLENO ROCAMUERTA COMPACT-SALTARIN |  |  |  |  | Unidad: M3 | CANT. TOTAL | VR. TOTAL
0
CODIGO |  | DESCRIPCION | UND | CANT. | DESP.% | PRECIO UNIT | VALOR TOTAL |  | VALOR TOTAL
G1 |  | MATERIALES
101587 | AGREGADOS | ROCA MUERTA | M3 | 1.3 |  | 8800 | 11440 | 0 | 0
100932 | ADITIVOS | GASOLINA CORRIENTE | GLN | 0.05 |  | 9100 | 455 | 0 | 0
100011 | ADITIVOS | ACEITE MOTOR 4 TIEMPOS | GLN | 0.01 |  | 76000 | 760 | 0 | 0
STG1 | [5 empty] | SUBTOTAL MATERIALES | 12655 |  | 0
G2 |  | MANO DE OBRA | Jornal | Prestac. | Jornal Ttl | Rendim/Día | Valor-Unit.
200008 | MANO DE OBRA | M.O. ALBANILERIA 2 AYUDANTE | 92752 | 168% | 155823 | 15.9484 | 9770.44 | 0 | 0
STG2 | [5 empty] | SUBTOTAL MANO DE OBRA | 9770.44 |  | 0
G3 |  | EQUIPO
301001 | EQUIPO | VIBROCOMPACTADOR SALTARIN | DIA | 0.08 |  | 49200 | 3936 | 0 | 0
300026 | EQUIPO | HERRAMIENTA MENOR | % | 5% |  | 9770.44 | 488.52 | 0 | 0
STG3 | [5 empty] | SUBTOTAL EQUIPO | 4424.52 |  | 0
G4 |  | OTROS
STG4 | [5 empty] | SUBTOTAL OTROS | 0 |  | 0
C.D. |  |  |  |  | COSTO DIRECTO | 26849.96 | #REF! | 0 | #REF!
EM_AIU |  | COSTOS INDIRECTOS
ADM |  | ADMINISTRACION |  |  | 0% |  | #REF! |  | #REF!
IMP |  | IMPREVISTOS |  |  | 0% |  | #REF! |  | #REF!
UTL |  | UTILIDAD |  |  | 0% |  | #REF! |  | #REF!
IVA |  | IVA SOBRE LA UTILIDAD |  |  | #REF! |  | #REF! |  | #REF!
STAIU |  | TOTAL COSTOS INDIRECTOS |  |  |  |  | #REF! |  | #REF!
TTL |  |  |  |  | VALOR TOTAL ITEM | #REF! | #REF! |  | #REF!
ITEM 010201-227 |  | ACARREO MATERIALES PETREOS-TIERRA-VARIOS |  |  |  |  | UNIDAD: M3K | CANT. TOTAL | VR. TOTAL
0
CODIGO |  | DESCRIPCION | UND | CANT. | DESP.% | PRECIO UNIT | VALOR TOTAL |  | VALOR TOTAL
G3 |  | EQUIPO
300065 | EQUIPO | VOLQUETA(ACARREO) | M3K | 1.303 |  | 1320 | 1719.96 | 0 | 0
STG3 | [5 empty] | SUBTOTAL EQUIPO | 1719.96 |  | 0
G4 |  | OTROS
STG4 | [5 empty] | SUBTOTAL OTROS | 0 |  | 0
C.D. |  |  |  |  | COSTO DIRECTO | 1719.96 | #REF! | 0 | #REF!
EM_AIU |  | COSTOS INDIRECTOS
ADM |  | ADMINISTRACION |  |  | 0% |  | #REF! |  | #REF!
IMP |  | IMPREVISTOS |  |  | 0% |  | #REF! |  | #REF!
UTL |  | UTILIDAD |  |  | 0% |  | #REF! |  | #REF!
IVA |  | #VALUE! |  |  | #REF! |  | #REF! |  | #REF!
STAIU |  | TOTAL COSTOS INDIRECTOS |  |  |  |  | #REF! |  | #REF!
TTL |  | 0 |  |  | VALOR TOTAL ITEM | #REF! | #REF! |  | #REF!
ITEM 300220 |  | SUMINISTRO E INSTALACION TIERRA AGRICOLA |  |  |  |  | Unidad: M3 | CANT. TOTAL | VR. TOTAL
[7 empty] | #REF! | #REF!
CODIGO |  | DESCRIPCION | UND | CANT. | DESP.% | PRECIO UNIT | VALOR TOTAL |  | VALOR TOTAL
G1 |  | MATERIALES
103221 | AGREGADOS | TIERRA AGRICOLA (NEGRA) | M3 | 1 | 0.01 | 100000 | 100010 | #REF! | #REF!
STG1 | [5 empty] | SUBTOTAL MATERIALES | 100010 |  | #REF!
G2 |  | MANO DE OBRA | Jornal | Prestac. | Jornal Ttl | Rendim/Día | Valor-Unit.
200007 | MANO DE OBRA | M.O. ALBANILERIA 1 AYUDANTE-1 OFI | 109195 | 168% | 183447 | 5.3334 | 34395.88 | #REF! | #REF!
STG2 | [5 empty] | SUBTOTAL MANO DE OBRA | 34395.88 |  | #REF!
G3 |  | EQUIPO
300026 | EQUIPO | HERRAMIENTA MENOR | % | 5% |  | 34395.88 | 1719.79 | #REF! | #REF!
STG3 | [5 empty] | SUBTOTAL EQUIPO | 1719.79 |  | #REF!
G4 |  | OTROS
STG4 | [5 empty] | SUBTOTAL OTROS | 0 |  | 0
C.D. |  |  |  |  | COSTO DIRECTO | 136125.67 | #REF! | #REF! | #REF!
EM_AIU |  | COSTOS INDIRECTOS
ADM |  | ADMINISTRACION |  |  | 0% |  | #REF! |  | #REF!
IMP |  | IMPREVISTOS |  |  | 0% |  | #REF! |  | #REF!
UTL |  | UTILIDAD |  |  | 0% |  | #REF! |  | #REF!
IVA |  | IVA SOBRE LA UTILIDAD |  |  | #REF! |  | #REF! |  | #REF!
STAIU |  | TOTAL COSTOS INDIRECTOS |  |  |  |  | #REF! |  | #REF!
TTL |  |  |  |  | VALOR TOTAL ITEM | #REF! | #REF! |  | #REF!
ITEM 300209 |  | PRADO GATEADORA |  |  |  |  | Unidad: M2 | CANT. TOTAL | VR. TOTAL
[7 empty] | #REF! | #REF!
CODIGO |  | DESCRIPCION | UND | CANT. | DESP.% | PRECIO UNIT | VALOR TOTAL |  | VALOR TOTAL
G1 |  | MATERIALES
108033 |  | PRADO GATEADORA | M2 | 1 |  | 5500 | 5500 | #REF! | #REF!
103221 | AGREGADOS | TIERRA AGRICOLA (NEGRA) | M3 | 0.035 |  | 100000 | 3500 | #REF! | #REF!
STG1 | [5 empty] | SUBTOTAL MATERIALES | 9000 |  | #REF!
G2 |  | MANO DE OBRA | Jornal | Prestac. | Jornal Ttl | Rendim/Día | Valor-Unit.
200007 | MANO DE OBRA | M.O. ALBANILERIA 1 AYUDANTE-1 OFI | 109195 | 168% | 183447 | 300.8338 | 609.79 | #REF! | #REF!
STG2 | [5 empty] | SUBTOTAL MANO DE OBRA | 609.79 |  | #REF!
G3 |  | EQUIPO
300026 | EQUIPO | HERRAMIENTA MENOR | % | 5% |  | 609.79 | 30.48 | #REF! | #REF!
STG3 | [5 empty] | SUBTOTAL EQUIPO | 30.48 |  | #REF!
G4 |  | OTROS
STG4 | [5 empty] | SUBTOTAL OTROS | 0 |  | 0
C.D. |  |  |  |  | COSTO DIRECTO | 9640.27 | #REF! | #REF! | #REF!
EM_AIU |  | COSTOS INDIRECTOS
ADM |  | ADMINISTRACION |  |  | 0% |  | #REF! |  | #REF!
IMP |  | IMPREVISTOS |  |  | 0% |  | #REF! |  | #REF!
UTL |  | UTILIDAD |  |  | 0% |  | #REF! |  | #REF!
IVA |  | IVA SOBRE LA UTILIDAD |  |  | #REF! |  | #REF! |  | #REF!
STAIU |  | TOTAL COSTOS INDIRECTOS |  |  |  |  | #REF! |  | #REF!
TTL |  |  |  |  | VALOR TOTAL ITEM | #REF! | #REF! |  | #REF!
ITEM 300232 |  | PRADO MANI FORRAGERO [6 MATAS/M2] |  |  |  |  | Unidad: M2 | CANT. TOTAL | VR. TOTAL
[7 empty] | #REF! | #REF!
CODIGO |  | DESCRIPCION | UND | CANT. | DESP.% | PRECIO UNIT | VALOR TOTAL |  | VALOR TOTAL
G1 |  | MATERIALES
113020 |  | PRADO MANI FORRAGERO | UND | 6 |  | 1000 | 6000 | #REF! | #REF!
103221 | AGREGADOS | TIERRA AGRICOLA (NEGRA) | M3 | 0.035 |  | 100000 | 3500 | #REF! | #REF!
STG1 | [5 empty] | SUBTOTAL MATERIALES | 9500 |  | #REF!
G2 |  | MANO DE OBRA | Jornal | Prestac. | Jornal Ttl | Rendim/Día | Valor-Unit.
200007 | MANO DE OBRA | M.O. ALBANILERIA 1 AYUDANTE-1 OFI | 109195 | 168% | 183447 | 61.9697 | 2960.26 | #REF! | #REF!
STG2 | [5 empty] | SUBTOTAL MANO DE OBRA | 2960.26 |  | #REF!
G3 |  | EQUIPO
300026 | EQUIPO | HERRAMIENTA MENOR | % | 5% |  | 2960.26 | 148.01 | #REF! | #REF!
STG3 | [5 empty] | SUBTOTAL EQUIPO | 148.01 |  | #REF!
G4 |  | OTROS
STG4 | [5 empty] | SUBTOTAL OTROS | 0 |  | 0
C.D. |  |  |  |  | COSTO DIRECTO | 12608.27 | #REF! | #REF! | #REF!
EM_AIU |  | COSTOS INDIRECTOS
ADM |  | ADMINISTRACION |  |  | 0% |  | #REF! |  | #REF!
IMP |  | IMPREVISTOS |  |  | 0% |  | #REF! |  | #REF!
UTL |  | UTILIDAD |  |  | 0% |  | #REF! |  | #REF!
IVA |  | IVA SOBRE LA UTILIDAD |  |  | #REF! |  | #REF! |  | #REF!
STAIU |  | TOTAL COSTOS INDIRECTOS |  |  |  |  | #REF! |  | #REF!
TTL |  |  |  |  | VALOR TOTAL ITEM | #REF! | #REF! |  | #REF!
ITEM 300212 |  | ARBOL NATIVO H= 80-100CM |  |  |  |  | Unidad: UND | CANT. TOTAL | VR. TOTAL
[7 empty] | #REF! | #REF!
CODIGO |  | DESCRIPCION | UND | CANT. | DESP.% | PRECIO UNIT | VALOR TOTAL |  | VALOR TOTAL
G1 |  | MATERIALES
101906 |  | ARBOL NATIVO H=80-100CM | M3 | 1 |  | 18500 | 18500 | #REF! | #REF!
103221 | AGREGADOS | TIERRA AGRICOLA (NEGRA) | M3 | 0.1 |  | 100000 | 10000 | #REF! | #REF!
STG1 | [5 empty] | SUBTOTAL MATERIALES | 28500 |  | #REF!
G2 |  | MANO DE OBRA | Jornal | Prestac. | Jornal Ttl | Rendim/Día | Valor-Unit.
200007 | MANO DE OBRA | M.O. ALBANILERIA 1 AYUDANTE-1 OFI | 109195 | 168% | 183447 | 30.6021 | 5994.58 | #REF! | #REF!
STG2 | [5 empty] | SUBTOTAL MANO DE OBRA | 5994.58 |  | #REF!
G3 |  | EQUIPO
300026 | EQUIPO | HERRAMIENTA MENOR | % | 5% |  | 5994.58 | 299.72 | #REF! | #REF!
STG3 | [5 empty] | SUBTOTAL EQUIPO | 299.72 |  | #REF!
G4 |  | OTROS
STG4 | [5 empty] | SUBTOTAL OTROS | 0 |  | 0
C.D. |  |  |  |  | COSTO DIRECTO | 34794.3 | #REF! | #REF! | #REF!
EM_AIU |  | COSTOS INDIRECTOS
ADM |  | ADMINISTRACION |  |  | 0% |  | #REF! |  | #REF!
IMP |  | IMPREVISTOS |  |  | 0% |  | #REF! |  | #REF!
UTL |  | UTILIDAD |  |  | 0% |  | #REF! |  | #REF!
IVA |  | IVA SOBRE LA UTILIDAD |  |  | #REF! |  | #REF! |  | #REF!
STAIU |  | TOTAL COSTOS INDIRECTOS |  |  |  |  | #REF! |  | #REF!
TTL |  |  |  |  | VALOR TOTAL ITEM | #REF! | #REF! |  | #REF!
ITEM 080108-41P |  | LOCALIZACION-REPLANTEO VIAS URBANAS |  |  |  |  | Unidad: M2 | CANT. TOTAL | VR. TOTAL
[7 empty] | #REF! | #REF!
CODIGO |  | DESCRIPCION | UND | CANT. | DESP.% | PRECIO UNIT | VALOR TOTAL |  | VALOR TOTAL
G1 |  | MATERIALES
119430 | VARIOS | PLANO E IMPRESION | UND | 0.012 | 0 | 10000 | 120 | #REF! | #REF!
115010 |  | INSUMOS COMPLEMENTARIOS | GLB | 0.4 |  | 600 | 240 | #REF! | #REF!
STG1 | [5 empty] | SUBTOTAL MATERIALES | 360 |  | #REF!
G2 |  | MANO DE OBRA | Jornal | Prestac. | Jornal Ttl | Rendim/Día | Valor-Unit.
200028 | MANO DE OBRA | M.O. TOPOGRAFIA 2 CADENERO-1 TOP | 344993 | 168% | 579588 | 238.8697 | 2426.37 | #REF! | #REF!
STG2 | [5 empty] | SUBTOTAL MANO DE OBRA | 2426.37 |  | #REF!
G3 |  | EQUIPO
308000 |  | CAMPERO-CAMIONETA TRANSPORTE MATERIALES | DIA | 0.001 |  | 182000 | 182 | #REF! | #REF!
300026 | EQUIPO | HERRAMIENTA MENOR | % | 5% |  | 2426.37 | 121.31 | #REF! | #REF!
STG3 | [5 empty] | SUBTOTAL EQUIPO | 303.31 |  | #REF!
G4 |  | OTROS
STG4 | [5 empty] | SUBTOTAL OTROS | 0 |  | 0
C.D. |  |  |  |  | COSTO DIRECTO | 3089.68 | #REF! | #REF! | #REF!
EM_AIU |  | COSTOS INDIRECTOS
ADM |  | ADMINISTRACION |  |  | 0% |  | #REF! |  | #REF!
IMP |  | IMPREVISTOS |  |  | 0% |  | #REF! |  | #REF!
UTL |  | UTILIDAD |  |  | 0% |  | #REF! |  | #REF!
IVA |  | IVA SOBRE LA UTILIDAD |  |  | #REF! |  | #REF! |  | #REF!
STAIU |  | TOTAL COSTOS INDIRECTOS |  |  |  |  | #REF! |  | #REF!
TTL |  |  |  |  | VALOR TOTAL ITEM | #REF! | #REF! |  | #REF!
ITEM 100401-37 |  | DEMOL.ANDEN/CONTRAPISO CONC.E 7.6 A 12CM |  |  |  |  | UNIDAD: M2 | CANT. TOTAL | VR. TOTAL
[7 empty] | #REF! | #REF!
CODIGO |  | DESCRIPCION | UND | CANT. | DESP.% | PRECIO UNIT | VALOR TOTAL |  | VALOR TOTAL
G2 |  | MANO DE OBRA | Jornal | Prestac. | Jornal Ttl | Rendim/Día | Valor-Unit.
200006 | MANO DE OBRA | M.O. ALBANILERIA 1 AYUDANTE | 41751 | 168% | 70141 | 15.8727 | 4418.97 | #REF! | #REF!
STG2 | [5 empty] | SUBTOTAL MANO DE OBRA | 4418.97 |  | #REF!
G3 |  | EQUIPO
300026 | EQUIPO | HERRAMIENTA MENOR | % | 5% |  | 4418.97 | 220.94 | #REF! | #REF!
STG3 | [5 empty] | SUBTOTAL EQUIPO | 220.94 |  | #REF!
G4 |  | OTROS
STG4 | [5 empty] | SUBTOTAL OTROS | 0 |  | 0
C.D. |  |  |  |  | COSTO DIRECTO | 4639.91 | #REF! | #REF! | #REF!
EM_AIU |  | COSTOS INDIRECTOS
ADM |  | ADMINISTRACION |  |  | 0% |  | #REF! |  | #REF!
IMP |  | IMPREVISTOS |  |  | 0% |  | #REF! |  | #REF!
UTL |  | UTILIDAD |  |  | 0% |  | #REF! |  | #REF!
IVA |  | IVA SOBRE LA UTILIDAD |  |  | #REF! |  | #REF! |  | #REF!
STAIU |  | TOTAL COSTOS INDIRECTOS |  |  |  |  | #REF! |  | #REF!
TTL |  |  |  |  | VALOR TOTAL ITEM | #REF! | #REF! |  | #REF!
ITEM 080807 |  | EXCAVACION A MAQUINA SIN RETIRO |  |  |  |  | Unidad: M3 | CANT. TOTAL | VR. TOTAL
[7 empty] | #REF! | #REF!
CODIGO |  | DESCRIPCION | UND | CANT. | DESP.% | PRECIO UNIT | VALOR TOTAL |  | VALOR TOTAL
G2 |  | MANO DE OBRA | Jornal | Prestac. | Jornal Ttl | Rendim/Día | Valor-Unit.
200006 | MANO DE OBRA | M.O. ALBANILERIA 1 AYUDANTE | 41751 | 168% | 70141 | 468.6451 | 149.66 | #REF! | #REF!
STG2 | [5 empty] | SUBTOTAL MANO DE OBRA | 149.66 |  | #REF!
G3 |  | EQUIPO
300047 | EQUIPO | RETROEXCAVADORA JD-510 | HRS | 0.03 |  | 95000 | 2850 | #REF! | #REF!
STG3 | [5 empty] | SUBTOTAL EQUIPO | 2850 |  | #REF!
G4 |  | OTROS
STG4 | [5 empty] | SUBTOTAL OTROS | 0 |  | 0
C.D. |  |  |  |  | COSTO DIRECTO | 2999.66 | #REF! | #REF! | #REF!
EM_AIU |  | COSTOS INDIRECTOS
ADM |  | ADMINISTRACION |  |  | 0% |  | #REF! |  | #REF!
IMP |  | IMPREVISTOS |  |  | 0% |  | #REF! |  | #REF!
UTL |  | UTILIDAD |  |  | 0% |  | #REF! |  | #REF!
IVA |  | IVA SOBRE LA UTILIDAD |  |  | #REF! |  | #REF! |  | #REF!
STAIU |  | TOTAL COSTOS INDIRECTOS |  |  |  |  | #REF! |  | #REF!
TTL |  |  |  |  | VALOR TOTAL ITEM | #REF! | #REF! |  | #REF!
ITEM 100608-220 |  | RETIRO SOBRANTES MAQUINA <=10KM. |  |  |  |  | Unidad: M3 | CANT. TOTAL | VR. TOTAL
[7 empty] | #REF! | #REF!
CODIGO |  | DESCRIPCION | UND | CANT. | DESP.% | PRECIO UNIT | VALOR TOTAL |  | VALOR TOTAL
G2 |  | MANO DE OBRA | Jornal | Prestac. | Jornal Ttl | Rendim/Día | Valor-Unit.
200006 | MANO DE OBRA | M.O. ALBANILERIA 1 AYUDANTE | 41751 | 168% | 70141 | 15.4071 | 4552.51 | #REF! | #REF!
STG2 | [5 empty] | SUBTOTAL MANO DE OBRA | 4552.51 |  | #REF!
G3 |  | EQUIPO
300059 | EQUIPO | VOLQUETA 5 M3 | VJE | 0.26 |  | 46500 | 12090 | #REF! | #REF!
300026 | EQUIPO | HERRAMIENTA MENOR | % | 5% |  | 4552.51 | 227.62 | #REF! | #REF!
STG3 | [5 empty] | SUBTOTAL EQUIPO | 12317.62 |  | #REF!
G4 |  | OTROS
STG4 | [5 empty] | SUBTOTAL OTROS | 0 |  | 0
C.D. |  |  |  |  | COSTO DIRECTO | 16870.13 | #REF! | #REF! | #REF!
EM_AIU |  | COSTOS INDIRECTOS
ADM |  | ADMINISTRACION |  |  | 0% |  | #REF! |  | #REF!
IMP |  | IMPREVISTOS |  |  | 0% |  | #REF! |  | #REF!
UTL |  | UTILIDAD |  |  | 0% |  | #REF! |  | #REF!
IVA |  | IVA SOBRE LA UTILIDAD |  |  | #REF! |  | #REF! |  | #REF!
STAIU |  | TOTAL COSTOS INDIRECTOS |  |  |  |  | #REF! |  | #REF!
TTL |  |  |  |  | VALOR TOTAL ITEM | #REF! | #REF! |  | #REF!
ITEM G0172P-204 |  | RETIRO ACARREO MATERIAL VOLQUETA KILOM |  |  |  |  | UNIDAD: M3K | TOTAL ITEM
[7 empty] | #REF! | #REF!
CODIGO |  | DESCRIPCION | UND | CANT. | DESP.% | PRECIO UNIT | VALOR TOTAL
G1 |  | MATERIALES
STG1 | [5 empty] | SUBTOTAL MATERIALES | 0 |  | 0
G2 |  | MANO DE OBRA | Jornal | Prestac. | Jornal Ttl | Rendim/Dia | Valor-Unit.
STG2 | [5 empty] | SUBTOTAL- MANO DE OBRA | 0 |  | 0
G3 |  | EQUIPO
300065 | EQUIPO | VOLQUETA(ACARREO) | M3K | 1.303 |  | 1320 | 1719.96 | #REF! | #REF!
STG3 | [5 empty] | SUBTOTAL- EQUIPO | 1719.96 |  | #REF!
G4 |  | OTROS
STG4 | [5 empty] | SUBTOTAL OTROS | 0 |  | 0
C.D. | [5 empty] | COSTO DIRECTO | #REF! | #REF!
EM_AIU |  | COSTOS INDIRECTOS
ADM |  | ADMINISTRACION |  |  | 0% |  | #REF!
IMP |  | IMPREVISTOS |  |  | 0% |  | #REF!
UTL |  | UTILIDAD |  |  | 0% |  | #REF!
IVA |  | IVA SOBRE LA UTILIDAD |  |  | #REF! |  | #REF!
STAIU |  | TOTAL COSTOS INDIRECTOS: |  |  |  |  | #REF!
TTL | [5 empty] | VALOR TOTAL ITEM | #REF!
ITEM 010115 |  | CONFORM.COMPACT.SUBRASANTE CBR=95 |  |  |  |  | Unidad: M2 | CANT. TOTAL | VR. TOTAL
[7 empty] | #REF! | #REF!
CODIGO |  | DESCRIPCION | UND | CANT. | DESP.% | PRECIO UNIT | VALOR TOTAL |  | VALOR TOTAL
G2 |  | MANO DE OBRA | Jornal | Prestac. | Jornal Ttl | Rendim/Día | Valor-Unit.
200010 | MANO DE OBRA | M.O. ALBANILERIA 3 AYUDANTE | 114480 | 168% | 192326 | 810.4339 | 237.31 | #REF! | #REF!
STG2 | [5 empty] | SUBTOTAL MANO DE OBRA | 237.31 |  | #REF!
G3 |  | EQUIPO
300026 | EQUIPO | HERRAMIENTA MENOR | % | 5% |  | 237.31 | 11.86 | #REF! | #REF!
300034 | EQUIPO | MOTONIVELADORA CAT-12-F | HRS | 0.007 |  | 139500 | 976.5 | #REF! | #REF!
300056 | EQUIPO | VIBROCOMPACTADOR CA-15 | HRS | 0.007 |  | 110000 | 770 | #REF! | #REF!
301010 | EQUIPO | CARROTANQUE AGUA | DIA | 0.002 |  | 277000 | 554 | #REF! | #REF!
STG3 | [5 empty] | SUBTOTAL EQUIPO | 2312.36 |  | #REF!
G4 |  | OTROS
STG4 | [5 empty] | SUBTOTAL OTROS | 0 |  | 0
C.D. |  |  |  |  | COSTO DIRECTO | 2549.67 | #REF! | #REF! | #REF!
EM_AIU |  | COSTOS INDIRECTOS
ADM |  | ADMINISTRACION |  |  | 0% |  | #REF! |  | #REF!
IMP |  | IMPREVISTOS |  |  | 0% |  | #REF! |  | #REF!
UTL |  | UTILIDAD |  |  | 0% |  | #REF! |  | #REF!
IVA |  | IVA SOBRE LA UTILIDAD |  |  | #REF! |  | #REF! |  | #REF!
STAIU |  | TOTAL COSTOS INDIRECTOS |  |  |  |  | #REF! |  | #REF!
TTL |  |  |  |  | VALOR TOTAL ITEM | #REF! | #REF! |  | #REF!
ITEM 110903 |  | GEOTEXTIL NO TEJIDO |  |  |  |  | Unidad: M2 | CANT. TOTAL | VR. TOTAL
[7 empty] | #REF! | #REF!
CODIGO |  | DESCRIPCION | UND | CANT. | DESP.% | PRECIO UNIT | VALOR TOTAL |  | VALOR TOTAL
G1 |  | MATERIALES
100940 | OTROS MATERIALES | GEOTEXTIL NO TEJ. REF 1600 | M2 | 1 | 3 | 3050 | 3141.5 | #REF! | #REF!
STG1 | [5 empty] | SUBTOTAL MATERIALES | 3141.5 |  | #REF!
G2 |  | MANO DE OBRA | Jornal | Prestac. | Jornal Ttl | Rendim/Día | Valor-Unit.
200006 | MANO DE OBRA | M.O. ALBANILERIA 1 AYUDANTE | 41751 | 168% | 70141 | 52.2904 | 1341.37 | #REF! | #REF!
STG2 | [5 empty] | SUBTOTAL MANO DE OBRA | 1341.37 |  | #REF!
G3 |  | EQUIPO
300026 | EQUIPO | HERRAMIENTA MENOR | % | 5% |  | 1341.37 | 67.06 | #REF! | #REF!
STG3 | [5 empty] | SUBTOTAL EQUIPO | 67.06 |  | #REF!
G4 |  | OTROS
STG4 | [5 empty] | SUBTOTAL OTROS | 0 |  | 0
C.D. |  |  |  |  | COSTO DIRECTO | 4549.93 | #REF! | #REF! | #REF!
EM_AIU |  | COSTOS INDIRECTOS
ADM |  | ADMINISTRACION |  |  | 0% |  | #REF! |  | #REF!
IMP |  | IMPREVISTOS |  |  | 0% |  | #REF! |  | #REF!
UTL |  | UTILIDAD |  |  | 0% |  | #REF! |  | #REF!
IVA |  | IVA SOBRE LA UTILIDAD |  |  | #REF! |  | #REF! |  | #REF!
STAIU |  | TOTAL COSTOS INDIRECTOS |  |  |  |  | #REF! |  | #REF!
TTL |  |  |  |  | VALOR TOTAL ITEM | #REF! | #REF! |  | #REF!
ITEM 080206 |  | RELLENO COMP.MAT.SELECC.10KM (ROCAMUERTA |  |  |  |  | Unidad: M3 | CANT. TOTAL | VR. TOTAL
[7 empty] | #REF! | #REF!
CODIGO |  | DESCRIPCION | UND | CANT. | DESP.% | PRECIO UNIT | VALOR TOTAL |  | VALOR TOTAL
G1 |  | MATERIALES
100053 | OTROS MATERIALES | AGUA | LTS | 24 | 0 | 30 | 720 | #REF! | #REF!
101587 | AGREGADOS | ROCA MUERTA | M3 | 1.35 | 5 | 8800 | 12474 | #REF! | #REF!
STG1 | [5 empty] | SUBTOTAL MATERIALES | 13194 |  | #REF!
G2 |  | MANO DE OBRA | Jornal | Prestac. | Jornal Ttl | Rendim/Día | Valor-Unit.
200010 | MANO DE OBRA | M.O. ALBANILERIA 3 AYUDANTE | 114480 | 168% | 192326 | 310.128 | 620.15 | #REF! | #REF!
STG2 | [5 empty] | SUBTOTAL MANO DE OBRA | 620.15 |  | #REF!
G3 |  | EQUIPO
300034 | EQUIPO | MOTONIVELADORA CAT-12-F | HRS | 0.022 |  | 139500 | 3069 | #REF! | #REF!
300056 | EQUIPO | VIBROCOMPACTADOR CA-15 | HRS | 0.022 |  | 110000 | 2420 | #REF! | #REF!
301010 | EQUIPO | CARROTANQUE AGUA | DIA | 0.018 |  | 277000 | 4986 | #REF! | #REF!
300026 | EQUIPO | HERRAMIENTA MENOR | % | 5% |  | 620.15 | 31 | #REF! | #REF!
STG3 | [5 empty] | SUBTOTAL EQUIPO | 10506 |  | #REF!
G4 |  | OTROS
STG4 | [5 empty] | SUBTOTAL OTROS | 0 |  | 0
C.D. |  |  |  |  | COSTO DIRECTO | 24320.15 | #REF! | #REF! | #REF!
EM_AIU |  | COSTOS INDIRECTOS
ADM |  | ADMINISTRACION |  |  | 0% |  | #REF! |  | #REF!
IMP |  | IMPREVISTOS |  |  | 0% |  | #REF! |  | #REF!
UTL |  | UTILIDAD |  |  | 0% |  | #REF! |  | #REF!
IVA |  | IVA SOBRE LA UTILIDAD |  |  | #REF! |  | #REF! |  | #REF!
STAIU |  | TOTAL COSTOS INDIRECTOS |  |  |  |  | #REF! |  | #REF!
TTL |  |  |  |  | VALOR TOTAL ITEM | #REF! | #REF! |  | #REF!
ITEM 080208-42-43P |  | BASE COMP.MAT. TRITURAD GRANUL AC-10K |  |  |  |  | UNIDAD: M3 | CANT. TOTAL | VR. TOTAL
0
CODIGO |  | DESCRIPCION | UND | CANT. | DESP.% | PRECIO UNIT | VALOR TOTAL |  | VALOR TOTAL
G1 |  | MATERIALES
109011 |  | BASE TRITURADA NORTE | M3 | 1.3 | 5 | 52930 | 72249.45 | 0 | 0
STG1 | [5 empty] | SUBTOTAL MATERIALES | 72249.45 |  | 0
G2 |  | MANO DE OBRA | Jornal | Prestac. | Jornal Ttl | Rendim/Día | Valor-Unit.
200010 | MANO DE OBRA | M.O. ALBANILERIA 3 AYUDANTE | 114480 | 168% | 192326 | 173.9134 | 1105.87 | 0 | 0
STG2 | [5 empty] | SUBTOTAL MANO DE OBRA | 1105.87 |  | 0
G3 |  | EQUIPO
300034 | EQUIPO | MOTONIVELADORA CAT-12-F | HRS | 0.046 |  | 139500 | 6417 | 0 | 0
300056 | EQUIPO | VIBROCOMPACTADOR CA-15 | HRS | 0.031285 |  | 110000 | 3441.35 | 0 | 0
301010 | EQUIPO | CARROTANQUE AGUA | DIA | 0.003 |  | 277000 | 831 | 0 | 0
300026 | EQUIPO | HERRAMIENTA MENOR | % | 5% |  | 1105.87 | 55.29 | 0 | 0
STG3 | [5 empty] | SUBTOTAL EQUIPO | 10744.64 |  | 0
G4 |  | OTROS
STG4 | [5 empty] | SUBTOTAL OTROS | 0 |  | 0
C.D. |  |  |  |  | COSTO DIRECTO | 84099.96 | #REF! | 0 | #REF!
EM_AIU |  | COSTOS INDIRECTOS
ADM |  | ADMINISTRACION |  |  | 0% |  | #REF! |  | #REF!
IMP |  | IMPREVISTOS |  |  | 0% |  | #REF! |  | #REF!
UTL |  | UTILIDAD |  |  | 0% |  | #REF! |  | #REF!
IVA |  | IVA SOBRE LA UTILIDAD |  |  | #REF! |  | #REF! |  | #REF!
STAIU |  | TOTAL COSTOS INDIRECTOS |  |  |  |  | #REF! |  | #REF!
TTL |  |  |  |  | VALOR TOTAL ITEM | #REF! | #REF! |  | #REF!
ITEM 010201-221 |  | ACARREO MATERIALES PETREOS-TIERRA-VARIOS |  |  |  |  | UNIDAD: M3K | CANT. TOTAL | VR. TOTAL
[7 empty] | #REF! | #REF!
CODIGO |  | DESCRIPCION | UND | CANT. | DESP.% | PRECIO UNIT | VALOR TOTAL |  | VALOR TOTAL
G3 |  | EQUIPO
300065 | EQUIPO | VOLQUETA(ACARREO) | M3K | 1.303 |  | 1320 | 1719.96 | #REF! | #REF!
STG3 | [5 empty] | SUBTOTAL EQUIPO | 1719.96 |  | #REF!
G4 |  | OTROS
STG4 | [5 empty] | SUBTOTAL OTROS | 0 |  | 0
C.D. |  |  |  |  | COSTO DIRECTO | 1719.96 | #REF! | #REF! | #REF!
EM_AIU |  | COSTOS INDIRECTOS
ADM |  | ADMINISTRACION |  |  | 0% |  | #REF! |  | #REF!
IMP |  | IMPREVISTOS |  |  | 0% |  | #REF! |  | #REF!
UTL |  | UTILIDAD |  |  | 0% |  | #REF! |  | #REF!
IVA |  | #VALUE! |  |  | #REF! |  | #REF! |  | #REF!
STAIU |  | TOTAL COSTOS INDIRECTOS |  |  |  |  | #REF! |  | #REF!
TTL |  | 0 |  |  | VALOR TOTAL ITEM | #REF! | #REF! |  | #REF!
ITEM 080303 |  | PAV.CONCR.MR=38.E=0.15,INC. JUNTA -BAKE |  |  |  |  | Unidad: M2 | CANT. TOTAL | VR. TOTAL
[7 empty] | #REF! | #REF!
CODIGO |  | DESCRIPCION | UND | CANT. | DESP.% | PRECIO UNIT | VALOR TOTAL |  | VALOR TOTAL
G1 |  | MATERIALES
100112 | ADITIVOS | ANTISOL ROJO | KLS | 0.2 |  | 16547 | 3309.4 | #REF! | #REF!
101622 | ADITIVOS | SELLADOR ELASTICO POLIURETANO | UND | 0.04 |  | 29600 | 1184 | #REF! | #REF!
103094 | OTROS MATERIALES | BAKE-ROD (ESPUMA DE POLIET | UND | 0.3 |  | 780 | 234 | #REF! | #REF!
ME0102 | BASICO | MEZCLA CONCRETO 1:2:2 3500 PSI-24.5MPa | M3 | 0.15 |  | #REF! | #REF! | #REF! | #REF!
STG1 | [5 empty] | SUBTOTAL MATERIALES | #REF! |  | #REF!
G2 |  | MANO DE OBRA | Jornal | Prestac. | Jornal Ttl | Rendim/Día | Valor-Unit.
200006 | MANO DE OBRA | M.O. ALBANILERIA 1 AYUDANTE | 41751 | 168% | 70141 | 57.1435 | 1227.45 | #REF! | #REF!
200013 | MANO DE OBRA | M.O. ALBANILERIA 5 AYUDANTE-1 OFI | 254513 | 168% | 427581 | 47.0589 | 9086.08 | #REF! | #REF!
STG2 | [5 empty] | SUBTOTAL MANO DE OBRA | 10313.53 |  | #REF!
G3 |  | EQUIPO
300044 | EQUIPO | REGLA VIBRATORIA DE 4MTS | DIA | 0.07 |  | 40500 | 2835 | #REF! | #REF!
300017 | EQUIPO | CORTADORA DE PAVIMENTO DE 4 A 7 CM | ML | 0.25 |  | 5355 | 1338.75 | #REF! | #REF!
301002 | EQUIPO | EQUIPO DE ACABADO SUPERFICIAL | DIA | 0.01 |  | 22500 | 225 | #REF! | #REF!
300026 | EQUIPO | HERRAMIENTA MENOR | % | 5% |  | 10313.53 | 515.67 | #REF! | #REF!
300021 | EQUIPO | FORMALETA MET.PAVIMENTO 0.15X0.20X3MTS | DIA | 0.04 |  | 2100 | 84 | #REF! | #REF!
STG3 | [5 empty] | SUBTOTAL EQUIPO | 4998.42 |  | #REF!
G4 |  | OTROS
STG4 | [5 empty] | SUBTOTAL OTROS | 0 |  | 0
C.D. |  |  |  |  | COSTO DIRECTO | #REF! | #REF! | #REF! | #REF!
EM_AIU |  | COSTOS INDIRECTOS
ADM |  | ADMINISTRACION |  |  | 0% |  | #REF! |  | #REF!
IMP |  | IMPREVISTOS |  |  | 0% |  | #REF! |  | #REF!
UTL |  | UTILIDAD |  |  | 0% |  | #REF! |  | #REF!
IVA |  | IVA SOBRE LA UTILIDAD |  |  | #REF! |  | #REF! |  | #REF!
STAIU |  | TOTAL COSTOS INDIRECTOS |  |  |  |  | #REF! |  | #REF!
TTL |  |  |  |  | VALOR TOTAL ITEM | #REF! | #REF! |  | #REF!
ITEM 080528 |  | FILTRO GEODREN(INCLUYE EXCAV.Y RELLENO |  |  |  |  | Unidad: ML | CANT. TOTAL | VR. TOTAL
[7 empty] | #REF! | #REF!
CODIGO |  | DESCRIPCION | UND | CANT. | DESP.% | PRECIO UNIT | VALOR TOTAL |  | VALOR TOTAL
G1 |  | MATERIALES
100939 | OTROS MATERIALES | GEODREN | ML | 1 |  | 24800 | 24800 | #REF! | #REF!
STG1 | [5 empty] | SUBTOTAL MATERIALES | 24800 |  | #REF!
G2 |  | MANO DE OBRA | Jornal | Prestac. | Jornal Ttl | Rendim/Día | Valor-Unit.
200011 | MANO DE OBRA | M.O. ALBANILERIA 3 AYUDANTE-1 OFI | 178193 | 168% | 299364 | 61.9932 | 4828.98 | #REF! | #REF!
STG2 | [5 empty] | SUBTOTAL MANO DE OBRA | 4828.98 |  | #REF!
G3 |  | EQUIPO
300047 | EQUIPO | RETROEXCAVADORA JD-510 | HRS | 0.16 |  | 95000 | 15200 | #REF! | #REF!
300026 | EQUIPO | HERRAMIENTA MENOR | % | 5% |  | 4828.98 | 241.44 | #REF! | #REF!
STG3 | [5 empty] | SUBTOTAL EQUIPO | 15441.44 |  | #REF!
G4 |  | OTROS
STG4 | [5 empty] | SUBTOTAL OTROS | 0 |  | 0
C.D. |  |  |  |  | COSTO DIRECTO | 45070.42 | #REF! | #REF! | #REF!
EM_AIU |  | COSTOS INDIRECTOS
ADM |  | ADMINISTRACION |  |  | 0% |  | #REF! |  | #REF!
IMP |  | IMPREVISTOS |  |  | 0% |  | #REF! |  | #REF!
UTL |  | UTILIDAD |  |  | 0% |  | #REF! |  | #REF!
IVA |  | IVA SOBRE LA UTILIDAD |  |  | #REF! |  | #REF! |  | #REF!
STAIU |  | TOTAL COSTOS INDIRECTOS |  |  |  |  | #REF! |  | #REF!
TTL |  |  |  |  | VALOR TOTAL ITEM | #REF! | #REF! |  | #REF!
ITEM 200109 |  | ANDEN CONCRETO 10CM 2500 PSI |  |  |  |  | UNIDAD: M2 | CANT. TOTAL | VR. TOTAL
[7 empty] | #REF! | #REF!
CODIGO |  | DESCRIPCION | UND | CANT. | DESP.% | PRECIO UNIT | VALOR TOTAL |  | VALOR TOTAL
G1 |  | MATERIALES
101131 | MADERAS | LISTON 1 x4x300 OTOBO | UND | 0.335 |  | 2500 | 837.5 | #REF! | #REF!
101507 | HIERROS | PUNTILLA 1.1/2 CC | LBS | 0.05 |  | 4900 | 245 | #REF! | #REF!
ME0109 | BASICO | MEZCLA CONCRETO 1:2.5:4« 2500 PSI-17.5MPa | M3 | 0.1 |  | #REF! | #REF! | #REF! | #REF!
STG1 | [5 empty] | SUBTOTAL MATERIALES | #REF! |  | #REF!
G2 |  | MANO DE OBRA | Jornal | Prestac. | Jornal Ttl | Rendim/Día | Valor-Unit.
200007 | MANO DE OBRA | M.O. ALBANILERIA 1 AYUDANTE-1 OFI | 109195 | 168% | 183447 | 7.1343 | 25713.38 | #REF! | #REF!
STG2 | [5 empty] | SUBTOTAL MANO DE OBRA | 25713.38 |  | #REF!
G3 |  | EQUIPO
300026 | EQUIPO | HERRAMIENTA MENOR | % | 5% |  | 25713.38 | 1285.66 | #REF! | #REF!
STG3 | [5 empty] | SUBTOTAL EQUIPO | 1285.66 |  | #REF!
G4 |  | OTROS
STG4 | [5 empty] | SUBTOTAL OTROS | 0 |  | 0
C.D. |  |  |  |  | COSTO DIRECTO | #REF! | #REF! | #REF! | #REF!
EM_AIU |  | COSTOS INDIRECTOS
ADM |  | ADMINISTRACION |  |  | 0% |  | #REF! |  | #REF!
IMP |  | IMPREVISTOS |  |  | 0% |  | #REF! |  | #REF!
UTL |  | UTILIDAD |  |  | 0% |  | #REF! |  | #REF!
IVA |  | IVA SOBRE LA UTILIDAD |  |  | #REF! |  | #REF! |  | #REF!
STAIU |  | TOTAL COSTOS INDIRECTOS |  |  |  |  | #REF! |  | #REF!
TTL |  |  |  |  | VALOR TOTAL ITEM | #REF! | #REF! |  | #REF!
ITEM 080522-159P |  | BORDILLO EN CONCRETO 15X15 MAS HIERRO |  |  |  |  | UNIDAD: ML | CANT. TOTAL | VR. TOTAL
[7 empty] | #REF! | #REF!
CODIGO |  | DESCRIPCION | UND | CANT. | DESP.% | PRECIO UNIT | VALOR TOTAL |  | VALOR TOTAL
G1 |  | MATERIALES
100111 | ADITIVOS | ANTISOL BLANCO UNX20 KG. | KLS | 0.1 |  | 5870 | 587 | #REF! | #REF!
101007 | HIERROS | HIERRO DE 60000 PSI 259 MPA CHIPA | KLS | 0.8 |  | 5827 | 4661.6 | #REF! | #REF!
ME0105 | BASICO | MEZCLA CONCRETO 1:2:3 3100 PSI 210 MPa | M3 | 0.023 |  | #REF! | #REF! | #REF! | #REF!
STG1 | [5 empty] | SUBTOTAL MATERIALES | #REF! |  | #REF!
G2 |  | MANO DE OBRA | Jornal | Prestac. | Jornal Ttl | Rendim/Día | Valor-Unit.
200009 | MANO DE OBRA | M.O. ALBANILERIA 2 AYUDANTE-1 OFI | 156871 | 168% | 263543 | 26.6667 | 9882.85 | #REF! | #REF!
STG2 | [5 empty] | SUBTOTAL MANO DE OBRA | 9882.85 |  | #REF!
G3 |  | EQUIPO
300054 | EQUIPO | VIBRADOR A GASOLINA | DIA | 0.02 |  | 28000 | 560 | #REF! | #REF!
300026 | EQUIPO | HERRAMIENTA MENOR | % | 5% |  | 9882.85 | 494.14 | #REF! | #REF!
300021 | EQUIPO | FORMALETA MET.PAVIMENTO 0.15X0.20X3MTS | DIA | 0.8 |  | 2100 | 1680 | #REF! | #REF!
STG3 | [5 empty] | SUBTOTAL EQUIPO | 2734.14 |  | #REF!
G4 |  | OTROS
STG4 | [5 empty] | SUBTOTAL OTROS | 0 |  | 0
C.D. |  |  |  |  | COSTO DIRECTO | #REF! | #REF! | #REF! | #REF!
EM_AIU |  | COSTOS INDIRECTOS
ADM |  | ADMINISTRACION |  |  | 0% |  | #REF! |  | #REF!
IMP |  | IMPREVISTOS |  |  | 0% |  | #REF! |  | #REF!
UTL |  | UTILIDAD |  |  | 0% |  | #REF! |  | #REF!
IVA |  | IVA SOBRE LA UTILIDAD |  |  | #REF! |  | #REF! |  | #REF!
STAIU |  | TOTAL COSTOS INDIRECTOS |  |  |  |  | #REF! |  | #REF!
TTL |  |  |  |  | VALOR TOTAL ITEM | #REF! | #REF! |  | #REF!
ITEM 200447 |  | ADOQUIN CONCRETO ECOLOGICO-GRAMOQUIN |  |  |  |  | Unidad: M2 | CANT. TOTAL | VR. TOTAL
[7 empty] | #REF! | #REF!
CODIGO |  | DESCRIPCION | UND | CANT. | DESP.% | PRECIO UNIT | VALOR TOTAL |  | VALOR TOTAL
G1 |  | MATERIALES
100122 | AGREGADOS | ARENA FINA | M3 | 0.001 |  | 63800 | 63.8 | #REF! | #REF!
100123 | AGREGADOS | ARENA GRUESA | M3 | 0.006 |  | 63800 | 382.8 | #REF! | #REF!
109002 |  | ADOQ.CONCR.ECOLOGICO-GRAMA | UND | 6.25 |  | 8200 | 51250 | #REF! | #REF!
STG1 | [5 empty] | SUBTOTAL MATERIALES | 51696.6 |  | #REF!
G2 |  | MANO DE OBRA | Jornal | Prestac. | Jornal Ttl | Rendim/Día | Valor-Unit.
200004 | MANO DE OBRA | M.O. ALB. ACABADOS 1 AYUDANTE-1 OFI | 114616 | 168% | 192554 | 7.4816 | 25737 | #REF! | #REF!
STG2 | [5 empty] | SUBTOTAL MANO DE OBRA | 25737 |  | #REF!
G3 |  | EQUIPO
300026 | EQUIPO | HERRAMIENTA MENOR | % | 5% |  | 25737 | 1286.85 | #REF! | #REF!
STG3 | [5 empty] | SUBTOTAL EQUIPO | 1286.85 |  | #REF!
G4 |  | OTROS
STG4 | [5 empty] | SUBTOTAL OTROS | 0 |  | 0
C.D. |  |  |  |  | COSTO DIRECTO | 78720.45 | #REF! | #REF! | #REF!
EM_AIU |  | COSTOS INDIRECTOS
ADM |  | ADMINISTRACION |  |  | 0% |  | #REF! |  | #REF!
IMP |  | IMPREVISTOS |  |  | 0% |  | #REF! |  | #REF!
UTL |  | UTILIDAD |  |  | 0% |  | #REF! |  | #REF!
IVA |  | IVA SOBRE LA UTILIDAD |  |  | #REF! |  | #REF! |  | #REF!
STAIU |  | TOTAL COSTOS INDIRECTOS |  |  |  |  | #REF! |  | #REF!
TTL |  |  |  |  | VALOR TOTAL ITEM | #REF! | #REF! |  | #REF!
ITEM 200301-157P |  | ADOQUIN DECK CONCRETO [PEATONAL ] 4.5CM |  |  |  |  | Unidad: M2 | CANT. TOTAL | VR. TOTAL
[7 empty] | #REF! | #REF!
CODIGO |  | DESCRIPCION | UND | CANT. | DESP.% | PRECIO UNIT | VALOR TOTAL |  | VALOR TOTAL
G1 |  | MATERIALES
100043 | PISOS | ADOQ.CONCR.PEATO.GUITARRA | M2 | 1 | 0 | 46300 | 46300 | #REF! | #REF!
100122 | AGREGADOS | ARENA FINA | M3 | 0.03 |  | 63800 | 1914 | #REF! | #REF!
100053 | OTROS MATERIALES | AGUA | LTS | 4.53 |  | 30 | 135.9 | #REF! | #REF!
STG1 | [5 empty] | SUBTOTAL MATERIALES | 48349.9 |  | #REF!
G2 |  | MANO DE OBRA | Jornal | Prestac. | Jornal Ttl | Rendim/Día | Valor-Unit.
200007 | MANO DE OBRA | M.O. ALBANILERIA 1 AYUDANTE-1 OFI | 109195 | 168% | 183447 | 7.6191 | 24077.25 | #REF! | #REF!
STG2 | [5 empty] | SUBTOTAL MANO DE OBRA | 24077.25 |  | #REF!
G3 |  | EQUIPO
300026 | EQUIPO | HERRAMIENTA MENOR | % | 5% |  | 24077.25 | 1203.86 | #REF! | #REF!
STG3 | [5 empty] | SUBTOTAL EQUIPO | 1203.86 |  | #REF!
G4 |  | OTROS
STG4 | [5 empty] | SUBTOTAL OTROS | 0 |  | 0
C.D. |  |  |  |  | COSTO DIRECTO | 73631.01 | #REF! | #REF! | #REF!
EM_AIU |  | COSTOS INDIRECTOS
ADM |  | ADMINISTRACION |  |  | 0% |  | #REF! |  | #REF!
IMP |  | IMPREVISTOS |  |  | 0% |  | #REF! |  | #REF!
UTL |  | UTILIDAD |  |  | 0% |  | #REF! |  | #REF!
IVA |  | IVA SOBRE LA UTILIDAD |  |  | #REF! |  | #REF! |  | #REF!
STAIU |  | TOTAL COSTOS INDIRECTOS |  |  |  |  | #REF! |  | #REF!
TTL |  |  |  |  | VALOR TOTAL ITEM | #REF! | #REF! |  | #REF!
ITEM 200143 |  | SARDINEL TRAPEZOIDAL B(15-20) H=36-45CM |  |  |  |  | Unidad: ML | CANT. TOTAL | VR. TOTAL
[7 empty] | #REF! | #REF!
CODIGO |  | DESCRIPCION | UND | CANT. | DESP.% | PRECIO UNIT | VALOR TOTAL |  | VALOR TOTAL
G1 |  | MATERIALES
100012 | ADITIVOS | ACEITE QUEMADO | GLN | 0.05 |  | 680 | 34 | #REF! | #REF!
ME0107 | BASICO | MEZCLA CONCRETO 1:2:4 2850 PSI-20.0MPa | M3 | 0.079 |  | #REF! | #REF! | #REF! | #REF!
STG1 | [5 empty] | SUBTOTAL MATERIALES | #REF! |  | #REF!
G2 |  | MANO DE OBRA | Jornal | Prestac. | Jornal Ttl | Rendim/Día | Valor-Unit.
200009 | MANO DE OBRA | M.O. ALBANILERIA 2 AYUDANTE-1 OFI | 156871 | 168% | 263543 | 10.0444 | 26237.8 | #REF! | #REF!
STG2 | [5 empty] | SUBTOTAL MANO DE OBRA | 26237.8 |  | #REF!
G3 |  | EQUIPO
300054 | EQUIPO | VIBRADOR A GASOLINA | DIA | 0.03 |  | 28000 | 840 | #REF! | #REF!
300026 | EQUIPO | HERRAMIENTA MENOR | % | 5% |  | 26237.8 | 1311.89 | #REF! | #REF!
300022 | EQUIPO | FORMALETA MET.SARDINEL TRAPEZOIDAL | DIA | 0.82 |  | 1600 | 1312 | #REF! | #REF!
STG3 | [5 empty] | SUBTOTAL EQUIPO | 3463.89 |  | #REF!
G4 |  | OTROS
STG4 | [5 empty] | SUBTOTAL OTROS | 0 |  | 0
C.D. |  |  |  |  | COSTO DIRECTO | #REF! | #REF! | #REF! | #REF!
EM_AIU |  | COSTOS INDIRECTOS
ADM |  | ADMINISTRACION |  |  | 0% |  | #REF! |  | #REF!
IMP |  | IMPREVISTOS |  |  | 0% |  | #REF! |  | #REF!
UTL |  | UTILIDAD |  |  | 0% |  | #REF! |  | #REF!
IVA |  | IVA SOBRE LA UTILIDAD |  |  | #REF! |  | #REF! |  | #REF!
STAIU |  | TOTAL COSTOS INDIRECTOS |  |  |  |  | #REF! |  | #REF!
TTL |  |  |  |  | VALOR TOTAL ITEM | #REF! | #REF! |  | #REF!
ITEM G0168P |  | LOSETA TACTIL GUIA Y ALERTA |  |  |  |  | UNIDAD: ML | TOTAL ITEM
[7 empty] | #REF! | #REF!
CODIGO |  | DESCRIPCION | UND | CANT. | DESP.% | PRECIO UNIT | VALOR TOTAL
G1 |  | MATERIALES
119298 | PREFABRICADOS | LOSETA TACTIL GUIA 40X40X6CM | UND | 2.5 | 0 | 11950 | 29875 | #REF! | #REF!
100124 | AGREGADOS | ARENA MEDIANA | M3 | 0.01 | 0 | 63800 | 638 | #REF! | #REF!
STG1 | [5 empty] | SUBTOTAL MATERIALES | 30513 |  | #REF!
G2 |  | MANO DE OBRA | Jornal | Prestac. | Jornal Ttl | Rendim/Dia | Valor-Unit.
200007 | MANO DE OBRA | M.O. ALBANILERIA 1 AYUDANTE-1 OFI | 109195 | 168% | 183447 | 15.9916 | 11471.46 | #REF! | #REF!
STG2 | [5 empty] | SUBTOTAL- MANO DE OBRA | 11471.46 |  | #REF!
G3 |  | EQUIPO
300026 | EQUIPO | HERRAMIENTA MENOR | % | 5% |  | 11471.46 | 573.57 | #REF! | #REF!
STG3 | [5 empty] | SUBTOTAL- EQUIPO | 573.57 |  | #REF!
G4 |  | OTROS
STG4 | [5 empty] | SUBTOTAL OTROS | 0 |  | 0
C.D. | [5 empty] | COSTO DIRECTO | #REF! | #REF!
EM_AIU |  | COSTOS INDIRECTOS
ADM |  | ADMINISTRACION |  |  | 0% |  | #REF!
IMP |  | IMPREVISTOS |  |  | 0% |  | #REF!
UTL |  | UTILIDAD |  |  | 0% |  | #REF!
IVA |  | IVA SOBRE LA UTILIDAD |  |  | #REF! |  | #REF!
STAIU |  | TOTAL COSTOS INDIRECTOS: |  |  |  |  | #REF!
TTL | [5 empty] | VALOR TOTAL ITEM | #REF!
ITEM 010114 |  | LOCALIZACION-REPLANTEO CERRAMIENTO-VARIO |  |  |  |  | Unidad: ML | CANT. TOTAL | VR. TOTAL
[7 empty] | #REF! | #REF!
CODIGO |  | DESCRIPCION | UND | CANT. | DESP.% | PRECIO UNIT | VALOR TOTAL |  | VALOR TOTAL
G1 |  | MATERIALES
109069 |  | LISTON 2 x2x300 OTOBO | UND | 0.05 |  | 5300 | 265 | #REF! | #REF!
101509 | HIERROS | PUNTILLA 2 CC | LBS | 0.01 |  | 3900 | 39 | #REF! | #REF!
101365 | OTROS MATERIALES | PIOLA GRUESA 50 METROS | ROL | 0.01 |  | 2700 | 27 | #REF! | #REF!
STG1 | [5 empty] | SUBTOTAL MATERIALES | 331 |  | #REF!
G2 |  | MANO DE OBRA | Jornal | Prestac. | Jornal Ttl | Rendim/Día | Valor-Unit.
200009 | MANO DE OBRA | M.O. ALBANILERIA 2 AYUDANTE-1 OFI | 156871 | 168% | 263543 | 374.5368 | 703.65 | #REF! | #REF!
200027 | MANO DE OBRA | M.O. TOPOGRAFIA 1 CADENERO-1 TOP | 283195 | 168% | 475767 | 531.0732 | 895.85 | #REF! | #REF!
STG2 | [5 empty] | SUBTOTAL MANO DE OBRA | 1599.5 |  | #REF!
G3 |  | EQUIPO
300026 | EQUIPO | HERRAMIENTA MENOR | % | 5% |  | 1599.5 | 79.97 | #REF! | #REF!
STG3 | [5 empty] | SUBTOTAL EQUIPO | 79.97 |  | #REF!
G4 |  | OTROS
STG4 | [5 empty] | SUBTOTAL OTROS | 0 |  | 0
C.D. |  |  |  |  | COSTO DIRECTO | 2010.47 | #REF! | #REF! | #REF!
EM_AIU |  | COSTOS INDIRECTOS
ADM |  | ADMINISTRACION |  |  | 0% |  | #REF! |  | #REF!
IMP |  | IMPREVISTOS |  |  | 0% |  | #REF! |  | #REF!
UTL |  | UTILIDAD |  |  | 0% |  | #REF! |  | #REF!
IVA |  | IVA SOBRE LA UTILIDAD |  |  | #REF! |  | #REF! |  | #REF!
STAIU |  | TOTAL COSTOS INDIRECTOS |  |  |  |  | #REF! |  | #REF!
TTL |  |  |  |  | VALOR TOTAL ITEM | #REF! | #REF! |  | #REF!
ITEM 080107 |  | EXCAVACION MANUAL.TIERRA SECA H=1.8M(SR) |  |  |  |  | Unidad: M3 | CANT. TOTAL | VR. TOTAL
[7 empty] | #REF! | #REF!
CODIGO |  | DESCRIPCION | UND | CANT. | DESP.% | PRECIO UNIT | VALOR TOTAL |  | VALOR TOTAL
G2 |  | MANO DE OBRA | Jornal | Prestac. | Jornal Ttl | Rendim/Día | Valor-Unit.
200006 | MANO DE OBRA | M.O. ALBANILERIA 1 AYUDANTE | 41751 | 168% | 70141 | 4.0779 | 17200.27 | #REF! | #REF!
STG2 | [5 empty] | SUBTOTAL MANO DE OBRA | 17200.27 |  | #REF!
G3 |  | EQUIPO
300026 | EQUIPO | HERRAMIENTA MENOR | % | 5% |  | 17200.27 | 860.01 | #REF! | #REF!
STG3 | [5 empty] | SUBTOTAL EQUIPO | 860.01 |  | #REF!
G4 |  | OTROS
STG4 | [5 empty] | SUBTOTAL OTROS | 0 |  | 0
C.D. |  |  |  |  | COSTO DIRECTO | 18060.28 | #REF! | #REF! | #REF!
EM_AIU |  | COSTOS INDIRECTOS
ADM |  | ADMINISTRACION |  |  | 0% |  | #REF! |  | #REF!
IMP |  | IMPREVISTOS |  |  | 0% |  | #REF! |  | #REF!
UTL |  | UTILIDAD |  |  | 0% |  | #REF! |  | #REF!
IVA |  | IVA SOBRE LA UTILIDAD |  |  | #REF! |  | #REF! |  | #REF!
STAIU |  | TOTAL COSTOS INDIRECTOS |  |  |  |  | #REF! |  | #REF!
TTL |  |  |  |  | VALOR TOTAL ITEM | #REF! | #REF! |  | #REF!
ITEM 100622-44 |  | RETIRO DE SALDOS EN SITIO |  |  |  |  | Unidad: M3 | CANT. TOTAL | VR. TOTAL
[7 empty] | #REF! | #REF!
CODIGO |  | DESCRIPCION | UND | CANT. | DESP.% | PRECIO UNIT | VALOR TOTAL |  | VALOR TOTAL
G2 |  | MANO DE OBRA | Jornal | Prestac. | Jornal Ttl | Rendim/Día | Valor-Unit.
200006 | MANO DE OBRA | M.O. ALBANILERIA 1 AYUDANTE | 41751 | 168% | 70141 | 10.658 | 6581.06 | #REF! | #REF!
STG2 | [5 empty] | SUBTOTAL MANO DE OBRA | 6581.06 |  | #REF!
G3 |  | EQUIPO
300008 | EQUIPO | CARRETA TIPO BUGUI | DIA | 0.07 |  | 3570 | 249.9 | #REF! | #REF!
300026 | EQUIPO | HERRAMIENTA MENOR | % | 5% |  | 6581.06 | 329.05 | #REF! | #REF!
STG3 | [5 empty] | SUBTOTAL EQUIPO | 578.95 |  | #REF!
G4 |  | OTROS
STG4 | [5 empty] | SUBTOTAL OTROS | 0 |  | 0
C.D. |  |  |  |  | COSTO DIRECTO | 7160.01 | #REF! | #REF! | #REF!
EM_AIU |  | COSTOS INDIRECTOS
ADM |  | ADMINISTRACION |  |  | 0% |  | #REF! |  | #REF!
IMP |  | IMPREVISTOS |  |  | 0% |  | #REF! |  | #REF!
UTL |  | UTILIDAD |  |  | 0% |  | #REF! |  | #REF!
IVA |  | IVA SOBRE LA UTILIDAD |  |  | #REF! |  | #REF! |  | #REF!
STAIU |  | TOTAL COSTOS INDIRECTOS |  |  |  |  | #REF! |  | #REF!
TTL |  |  |  |  | VALOR TOTAL ITEM | #REF! | #REF! |  | #REF!
ITEM 100606-45-128P |  | RETIRO ESCOMBROS A MAQUINA <=10KM. |  |  |  |  | Unidad: M3 | CANT. TOTAL | VR. TOTAL
[7 empty] | #REF! | #REF!
CODIGO |  | DESCRIPCION | UND | CANT. | DESP.% | PRECIO UNIT | VALOR TOTAL |  | VALOR TOTAL
G3 |  | EQUIPO
300059 | EQUIPO | VOLQUETA 5 M3 | VJE | 0.26 |  | 46500 | 12090 | #REF! | #REF!
300045 | EQUIPO | RETROEXCAVADORA CARGADORA JD-51O | HRS | 0.05 |  | 90000 | 4500 | #REF! | #REF!
STG3 | [5 empty] | SUBTOTAL EQUIPO | 16590 |  | #REF!
G4 |  | OTROS
STG4 | [5 empty] | SUBTOTAL OTROS | 0 |  | 0
C.D. |  |  |  |  | COSTO DIRECTO | 16590 | #REF! | #REF! | #REF!
EM_AIU |  | COSTOS INDIRECTOS
ADM |  | ADMINISTRACION |  |  | 0% |  | #REF! |  | #REF!
IMP |  | IMPREVISTOS |  |  | 0% |  | #REF! |  | #REF!
UTL |  | UTILIDAD |  |  | 0% |  | #REF! |  | #REF!
IVA |  | IVA SOBRE LA UTILIDAD |  |  | #REF! |  | #REF! |  | #REF!
STAIU |  | TOTAL COSTOS INDIRECTOS |  |  |  |  | #REF! |  | #REF!
TTL |  |  |  |  | VALOR TOTAL ITEM | #REF! | #REF! |  | #REF!
ITEM 120210-46-132P |  | SOLADO ESPESOR E=0.05M 3000 PSI 210 MPA |  |  |  |  | UNIDAD: M2 | CANT. TOTAL | VR. TOTAL
[7 empty] | #REF! | #REF!
CODIGO |  | DESCRIPCION | UND | CANT. | DESP.% | PRECIO UNIT | VALOR TOTAL |  | VALOR TOTAL
G1 |  | MATERIALES
ME0105 | BASICO | MEZCLA CONCRETO 1:2:3 3100 PSI 210 MPa | M3 | 0.05 |  | #REF! | #REF! | #REF! | #REF!
STG1 | [5 empty] | SUBTOTAL MATERIALES | #REF! |  | #REF!
G2 |  | MANO DE OBRA | Jornal | Prestac. | Jornal Ttl | Rendim/Día | Valor-Unit.
200007 | MANO DE OBRA | M.O. ALBANILERIA 1 AYUDANTE-1 OFI | 109195 | 168% | 183447 | 26.6815 | 6875.43 | #REF! | #REF!
STG2 | [5 empty] | SUBTOTAL MANO DE OBRA | 6875.43 |  | #REF!
G3 |  | EQUIPO
300026 | EQUIPO | HERRAMIENTA MENOR | % | 5% |  | 6875.43 | 343.77 | #REF! | #REF!
STG3 | [5 empty] | SUBTOTAL EQUIPO | 343.77 |  | #REF!
G4 |  | OTROS
STG4 | [5 empty] | SUBTOTAL OTROS | 0 |  | 0
C.D. |  |  |  |  | COSTO DIRECTO | #REF! | #REF! | #REF! | #REF!
EM_AIU |  | COSTOS INDIRECTOS
ADM |  | ADMINISTRACION |  |  | 0% |  | #REF! |  | #REF!
IMP |  | IMPREVISTOS |  |  | 0% |  | #REF! |  | #REF!
UTL |  | UTILIDAD |  |  | 0% |  | #REF! |  | #REF!
IVA |  | IVA SOBRE LA UTILIDAD |  |  | #REF! |  | #REF! |  | #REF!
STAIU |  | TOTAL COSTOS INDIRECTOS |  |  |  |  | #REF! |  | #REF!
TTL |  |  |  |  | VALOR TOTAL ITEM | #REF! | #REF! |  | #REF!
ITEM 120304 |  | VIGA CIMIENTO T INVERT.B=4060 H=4060CM |  |  |  |  | Unidad: M3 | CANT. TOTAL | VR. TOTAL
[7 empty] | #REF! | #REF!
CODIGO |  | DESCRIPCION | UND | CANT. | DESP.% | PRECIO UNIT | VALOR TOTAL |  | VALOR TOTAL
G1 |  | MATERIALES
101509 | HIERROS | PUNTILLA 2 CC | LBS | 1.5 |  | 3900 | 5850 | #REF! | #REF!
101718 | MADERAS | TABLA 1x10x300 OTOBO [2C] | UND | 5.5 |  | 10600 | 58300 | #REF! | #REF!
102387 | MADERAS | VARETA 2"x2"x3M | UND | 3.5 |  | 3200 | 11200 | #REF! | #REF!
ME0105 | BASICO | MEZCLA CONCRETO 1:2:3 3100 PSI 210 MPa | M3 | 1 | 3 | #REF! | #REF! | #REF! | #REF!
STG1 | [5 empty] | SUBTOTAL MATERIALES | #REF! |  | #REF!
G2 |  | MANO DE OBRA | Jornal | Prestac. | Jornal Ttl | Rendim/Día | Valor-Unit.
200009 | MANO DE OBRA | M.O. ALBANILERIA 2 AYUDANTE-1 OFI | 156871 | 168% | 263543 | 1.1983 | 219930.73 | #REF! | #REF!
STG2 | [5 empty] | SUBTOTAL MANO DE OBRA | 219930.73 |  | #REF!
G3 |  | EQUIPO
300055 | EQUIPO | VIBRADOR ELECTRICO | DIA | 0.05011 |  | 28000 | 1403.08 | #REF! | #REF!
300026 | EQUIPO | HERRAMIENTA MENOR | % | 5% |  | 219930.73 | 10996.53 | #REF! | #REF!
STG3 | [5 empty] | SUBTOTAL EQUIPO | 12399.61 |  | #REF!
G4 |  | OTROS
STG4 | [5 empty] | SUBTOTAL OTROS | 0 |  | 0
C.D. |  |  |  |  | COSTO DIRECTO | #REF! | #REF! | #REF! | #REF!
EM_AIU |  | COSTOS INDIRECTOS
ADM |  | ADMINISTRACION |  |  | 0% |  | #REF! |  | #REF!
IMP |  | IMPREVISTOS |  |  | 0% |  | #REF! |  | #REF!
UTL |  | UTILIDAD |  |  | 0% |  | #REF! |  | #REF!
IVA |  | IVA SOBRE LA UTILIDAD |  |  | #REF! |  | #REF! |  | #REF!
STAIU |  | TOTAL COSTOS INDIRECTOS |  |  |  |  | #REF! |  | #REF!
TTL |  |  |  |  | VALOR TOTAL ITEM | #REF! | #REF! |  | #REF!
ITEM 130102 |  | ACERO REFUERZO FLEJADO 60000 PSI 420Mpa |  |  |  |  | Unidad: KLS | CANT. TOTAL | VR. TOTAL
[7 empty] | #REF! | #REF!
CODIGO |  | DESCRIPCION | UND | CANT. | DESP.% | PRECIO UNIT | VALOR TOTAL |  | VALOR TOTAL
G1 |  | MATERIALES
100076 | HIERROS | ALAMBRE NEGRO # 18 | KLS | 0.04 |  | 7153 | 286.12 | #REF! | #REF!
101008 | HIERROS | HIERRO de 60000 PSI 420 MPA | KLS | 1.03 |  | 5827 | 6001.81 | #REF! | #REF!
STG1 | [5 empty] | SUBTOTAL MATERIALES | 6287.93 |  | #REF!
G2 |  | MANO DE OBRA | Jornal | Prestac. | Jornal Ttl | Rendim/Día | Valor-Unit.
200006 | MANO DE OBRA | M.O. ALBANILERIA 1 AYUDANTE | 41751 | 168% | 70141 | 51.9385 | 1350.46 | #REF! | #REF!
STG2 | [5 empty] | SUBTOTAL MANO DE OBRA | 1350.46 |  | #REF!
G3 |  | EQUIPO
300026 | EQUIPO | HERRAMIENTA MENOR | % | 5% |  | 1350.46 | 67.52 | #REF! | #REF!
STG3 | [5 empty] | SUBTOTAL EQUIPO | 67.52 |  | #REF!
G4 |  | OTROS
STG4 | [5 empty] | SUBTOTAL OTROS | 0 |  | 0
C.D. |  |  |  |  | COSTO DIRECTO | 7705.91 | #REF! | #REF! | #REF!
EM_AIU |  | COSTOS INDIRECTOS
ADM |  | ADMINISTRACION |  |  | 0% |  | #REF! |  | #REF!
IMP |  | IMPREVISTOS |  |  | 0% |  | #REF! |  | #REF!
UTL |  | UTILIDAD |  |  | 0% |  | #REF! |  | #REF!
IVA |  | IVA SOBRE LA UTILIDAD |  |  | #REF! |  | #REF! |  | #REF!
STAIU |  | TOTAL COSTOS INDIRECTOS |  |  |  |  | #REF! |  | #REF!
TTL |  |  |  |  | VALOR TOTAL ITEM | #REF! | #REF! |  | #REF!
ITEM 222306-133P |  | TUBULAR GALV 2 |  |  |  |  | Unidad: ML | CANT. TOTAL | VR. TOTAL
[7 empty] | #REF! | #REF!
CODIGO |  | DESCRIPCION | UND | CANT. | DESP.% | PRECIO UNIT | VALOR TOTAL |  | VALOR TOTAL
G1 |  | MATERIALES
103228 | CERRAMIENTO | TUBO GALV. 2" | UND | 3 | 0 | 134894 | 404682 | #REF! | #REF!
101116 | OTROS MATERIALES | LIJA 320 AGUA | PLI | 2 |  | 1400 | 2800 | #REF! | #REF!
101651 | CARP. METALICA | SOLDADURA 6011 x 1/8" | KLS | 0.05 |  | 11300 | 565 | #REF! | #REF!
100107 | PINTURAS | ANTICORROSIVO PHCL | GLN | 0.05 |  | 38500 | 1925 | #REF! | #REF!
STG1 | [5 empty] | SUBTOTAL MATERIALES | 409972 |  | #REF!
G2 |  | MANO DE OBRA | Jornal | Prestac. | Jornal Ttl | Rendim/Día | Valor-Unit.
200023 | MANO DE OBRA | M.O. METALISTERIA 1 AYUDANTE-1 OFI | 122249 | 168% | 205378 | 8 | 25672.25 | #REF! | #REF!
STG2 | [5 empty] | SUBTOTAL MANO DE OBRA | 25672.25 |  | #REF!
G3 |  | EQUIPO
300026 | EQUIPO | HERRAMIENTA MENOR | % | 5% |  | 25672.25 | 1283.61 | #REF! | #REF!
STG3 | [5 empty] | SUBTOTAL EQUIPO | 1283.61 |  | #REF!
G4 |  | OTROS
STG4 | [5 empty] | SUBTOTAL OTROS | 0 |  | 0
C.D. |  |  |  |  | COSTO DIRECTO | 436927.86 | #REF! | #REF! | #REF!
EM_AIU |  | COSTOS INDIRECTOS
ADM |  | ADMINISTRACION |  |  | 0% |  | #REF! |  | #REF!
IMP |  | IMPREVISTOS |  |  | 0% |  | #REF! |  | #REF!
UTL |  | UTILIDAD |  |  | 0% |  | #REF! |  | #REF!
IVA |  | IVA SOBRE LA UTILIDAD |  |  | #REF! |  | #REF! |  | #REF!
STAIU |  | TOTAL COSTOS INDIRECTOS |  |  |  |  | #REF! |  | #REF!
TTL |  |  |  |  | VALOR TOTAL ITEM | #REF! | #REF! |  | #REF!
ITEM 010112-112 |  | LOCALIZACION-REPLANTEO PARQUES-Z.VERDES |  |  |  |  | Unidad: M2 | CANT. TOTAL | VR. TOTAL
[7 empty] | #REF! | #REF!
CODIGO |  | DESCRIPCION | UND | CANT. | DESP.% | PRECIO UNIT | VALOR TOTAL |  | VALOR TOTAL
G1 |  | MATERIALES
109069 |  | LISTON 2 x2x300 OTOBO | UND | 0.03 |  | 5300 | 159 | #REF! | #REF!
101509 | HIERROS | PUNTILLA 2 CC | LBS | 0.01 |  | 3900 | 39 | #REF! | #REF!
101365 | OTROS MATERIALES | PIOLA GRUESA 50 METROS | ROL | 0.01 |  | 2700 | 27 | #REF! | #REF!
STG1 | [5 empty] | SUBTOTAL MATERIALES | 225 |  | #REF!
G2 |  | MANO DE OBRA | Jornal | Prestac. | Jornal Ttl | Rendim/Día | Valor-Unit.
200009 | MANO DE OBRA | M.O. ALBANILERIA 2 AYUDANTE-1 OFI | 156871 | 168% | 263543 | 392.278 | 671.82 | #REF! | #REF!
STG2 | [5 empty] | SUBTOTAL MANO DE OBRA | 671.82 |  | #REF!
G3 |  | EQUIPO
300026 | EQUIPO | HERRAMIENTA MENOR | % | 5% |  | 671.82 | 33.59 | #REF! | #REF!
STG3 | [5 empty] | SUBTOTAL EQUIPO | 33.59 |  | #REF!
G4 |  | OTROS
STG4 | [5 empty] | SUBTOTAL OTROS | 0 |  | 0
C.D. |  |  |  |  | COSTO DIRECTO | 930.41 | #REF! | #REF! | #REF!
EM_AIU |  | COSTOS INDIRECTOS
ADM |  | ADMINISTRACION |  |  | 0% |  | #REF! |  | #REF!
IMP |  | IMPREVISTOS |  |  | 0% |  | #REF! |  | #REF!
UTL |  | UTILIDAD |  |  | 0% |  | #REF! |  | #REF!
IVA |  | IVA SOBRE LA UTILIDAD |  |  | #REF! |  | #REF! |  | #REF!
STAIU |  | TOTAL COSTOS INDIRECTOS |  |  |  |  | #REF! |  | #REF!
TTL |  |  |  |  | VALOR TOTAL ITEM | #REF! | #REF! |  | #REF!
ITEM 100108-113 |  | DESCAPOTE MANUAL MAS RETIRO H= O.20 MTS |  |  |  |  | Unidad: M2 | CANT. TOTAL | VR. TOTAL
[7 empty] | #REF! | #REF!
CODIGO |  | DESCRIPCION | UND | CANT. | DESP.% | PRECIO UNIT | VALOR TOTAL |  | VALOR TOTAL
G2 |  | MANO DE OBRA | Jornal | Prestac. | Jornal Ttl | Rendim/Día | Valor-Unit.
200006 | MANO DE OBRA | M.O. ALBANILERIA 1 AYUDANTE | 41751 | 168% | 70141 | 17.4933 | 4009.59 | #REF! | #REF!
STG2 | [5 empty] | SUBTOTAL MANO DE OBRA | 4009.59 |  | #REF!
G3 |  | EQUIPO
300026 | EQUIPO | HERRAMIENTA MENOR | % | 5% |  | 4009.59 | 200.47 | #REF! | #REF!
STG3 | [5 empty] | SUBTOTAL EQUIPO | 200.47 |  | #REF!
G4 |  | OTROS
STG4 | [5 empty] | SUBTOTAL OTROS | 0 |  | 0
C.D. |  |  |  |  | COSTO DIRECTO | 4210.06 | #REF! | #REF! | #REF!
EM_AIU |  | COSTOS INDIRECTOS
ADM |  | ADMINISTRACION |  |  | 0% |  | #REF! |  | #REF!
IMP |  | IMPREVISTOS |  |  | 0% |  | #REF! |  | #REF!
UTL |  | UTILIDAD |  |  | 0% |  | #REF! |  | #REF!
IVA |  | IVA SOBRE LA UTILIDAD |  |  | #REF! |  | #REF! |  | #REF!
STAIU |  | TOTAL COSTOS INDIRECTOS |  |  |  |  | #REF! |  | #REF!
TTL |  |  |  |  | VALOR TOTAL ITEM | #REF! | #REF! |  | #REF!
ITEM 120201 |  | CONCRETO CICLOPEO 3000 PSI RELAC.60C/40P |  |  |  |  | UNIDAD: M3 | CANT. TOTAL | VR. TOTAL
[7 empty] | #REF! | #REF!
CODIGO |  | DESCRIPCION | UND | CANT. | DESP.% | PRECIO UNIT | VALOR TOTAL |  | VALOR TOTAL
G1 |  | MATERIALES
101357 | AGREGADOS | PIEDRA RIO SONGA MANO D= 20 | M3 | 0.4 |  | 56500 | 22600 | #REF! | #REF!
ME0105 | BASICO | MEZCLA CONCRETO 1:2:3 3100 PSI 210 MPa | M3 | 0.6 |  | #REF! | #REF! | #REF! | #REF!
STG1 | [5 empty] | SUBTOTAL MATERIALES | #REF! |  | #REF!
G2 |  | MANO DE OBRA | Jornal | Prestac. | Jornal Ttl | Rendim/Día | Valor-Unit.
200011 | MANO DE OBRA | M.O. ALBANILERIA 3 AYUDANTE-1 OFI | 178193 | 168% | 299364 | 2.9907 | 100098.3 | #REF! | #REF!
STG2 | [5 empty] | SUBTOTAL MANO DE OBRA | 100098.3 |  | #REF!
G3 |  | EQUIPO
300026 | EQUIPO | HERRAMIENTA MENOR | % | 5% |  | 100098.3 | 5004.91 | #REF! | #REF!
STG3 | [5 empty] | SUBTOTAL EQUIPO | 5004.91 |  | #REF!
G4 |  | OTROS
STG4 | [5 empty] | SUBTOTAL OTROS | 0 |  | 0
C.D. |  |  |  |  | COSTO DIRECTO | #REF! | #REF! | #REF! | #REF!
EM_AIU |  | COSTOS INDIRECTOS
ADM |  | ADMINISTRACION |  |  | 0% |  | #REF! |  | #REF!
IMP |  | IMPREVISTOS |  |  | 0% |  | #REF! |  | #REF!
UTL |  | UTILIDAD |  |  | 0% |  | #REF! |  | #REF!
IVA |  | IVA SOBRE LA UTILIDAD |  |  | #REF! |  | #REF! |  | #REF!
STAIU |  | TOTAL COSTOS INDIRECTOS |  |  |  |  | #REF! |  | #REF!
TTL |  |  |  |  | VALOR TOTAL ITEM | #REF! | #REF! |  | #REF!
ITEM 080903 |  | GAVIONES CALIBRE 12 |  |  |  |  | Unidad: M3 | CANT. TOTAL | VR. TOTAL
[7 empty] | #REF! | #REF!
CODIGO |  | DESCRIPCION | UND | CANT. | DESP.% | PRECIO UNIT | VALOR TOTAL |  | VALOR TOTAL
G1 |  | MATERIALES
100073 | ELECTRICOS | ALAMBRE GALVANIZADO # 10 | KLS | 1.4 |  | 5300 | 7420 | #REF! | #REF!
100806 | MADERAS | CUARTON 2"x4"X3M UNIDAD | UND | 0.2 |  | 15102 | 3020.4 | #REF! | #REF!
100935 | OTROS MATERIALES | GAVIONES 2X1X1 CAL.12 | UND | 0.5 |  | 68400 | 34200 | #REF! | #REF!
101357 | AGREGADOS | PIEDRA RIO SONGA MANO D= 20 | M3 | 1.1 |  | 56500 | 62150 | #REF! | #REF!
101511 | HIERROS | PUNTILLA 2.1/2 CC | LBS | 0.1 |  | 4900 | 490 | #REF! | #REF!
101717 | MADERAS | TABLA 1x10x300 OTOBO | UND | 0.4 |  | 13007 | 5202.8 | #REF! | #REF!
STG1 | [5 empty] | SUBTOTAL MATERIALES | 112483.2 |  | #REF!
G2 |  | MANO DE OBRA | Jornal | Prestac. | Jornal Ttl | Rendim/Día | Valor-Unit.
200013 | MANO DE OBRA | M.O. ALBANILERIA 5 AYUDANTE-1 OFI | 254513 | 168% | 427581 | 11.0157 | 38815.59 | #REF! | #REF!
STG2 | [5 empty] | SUBTOTAL MANO DE OBRA | 38815.59 |  | #REF!
G3 |  | EQUIPO
300026 | EQUIPO | HERRAMIENTA MENOR | % | 5% |  | 38815.59 | 1940.77 | #REF! | #REF!
STG3 | [5 empty] | SUBTOTAL EQUIPO | 1940.77 |  | #REF!
G4 |  | OTROS
STG4 | [5 empty] | SUBTOTAL OTROS | 0 |  | 0
C.D. |  |  |  |  | COSTO DIRECTO | 153239.56 | #REF! | #REF! | #REF!
EM_AIU |  | COSTOS INDIRECTOS
ADM |  | ADMINISTRACION |  |  | 0% |  | #REF! |  | #REF!
IMP |  | IMPREVISTOS |  |  | 0% |  | #REF! |  | #REF!
UTL |  | UTILIDAD |  |  | 0% |  | #REF! |  | #REF!
IVA |  | IVA SOBRE LA UTILIDAD |  |  | #REF! |  | #REF! |  | #REF!
STAIU |  | TOTAL COSTOS INDIRECTOS |  |  |  |  | #REF! |  | #REF!
TTL |  |  |  |  | VALOR TOTAL ITEM | #REF! | #REF! |  | #REF!
ITEM 300220-114 |  | SUMINISTRO E INSTALACION TIERRA AGRICOLA |  |  |  |  | Unidad: M3 | CANT. TOTAL | VR. TOTAL
[7 empty] | #REF! | #REF!
CODIGO |  | DESCRIPCION | UND | CANT. | DESP.% | PRECIO UNIT | VALOR TOTAL |  | VALOR TOTAL
G1 |  | MATERIALES
103221 | AGREGADOS | TIERRA AGRICOLA (NEGRA) | M3 | 1 | 0.01 | 100000 | 100010 | #REF! | #REF!
STG1 | [5 empty] | SUBTOTAL MATERIALES | 100010 |  | #REF!
G2 |  | MANO DE OBRA | Jornal | Prestac. | Jornal Ttl | Rendim/Día | Valor-Unit.
200007 | MANO DE OBRA | M.O. ALBANILERIA 1 AYUDANTE-1 OFI | 109195 | 168% | 183447 | 5.3334 | 34395.88 | #REF! | #REF!
STG2 | [5 empty] | SUBTOTAL MANO DE OBRA | 34395.88 |  | #REF!
G3 |  | EQUIPO
300026 | EQUIPO | HERRAMIENTA MENOR | % | 5% |  | 34395.88 | 1719.79 | #REF! | #REF!
STG3 | [5 empty] | SUBTOTAL EQUIPO | 1719.79 |  | #REF!
G4 |  | OTROS
STG4 | [5 empty] | SUBTOTAL OTROS | 0 |  | 0
C.D. |  |  |  |  | COSTO DIRECTO | 136125.67 | #REF! | #REF! | #REF!
EM_AIU |  | COSTOS INDIRECTOS
ADM |  | ADMINISTRACION |  |  | 0% |  | #REF! |  | #REF!
IMP |  | IMPREVISTOS |  |  | 0% |  | #REF! |  | #REF!
UTL |  | UTILIDAD |  |  | 0% |  | #REF! |  | #REF!
IVA |  | IVA SOBRE LA UTILIDAD |  |  | #REF! |  | #REF! |  | #REF!
STAIU |  | TOTAL COSTOS INDIRECTOS |  |  |  |  | #REF! |  | #REF!
TTL |  |  |  |  | VALOR TOTAL ITEM | #REF! | #REF! |  | #REF!
ITEM 080528-115 |  | FILTRO GEODREN(INCLUYE EXCAV.Y RELLENO |  |  |  |  | Unidad: ML | CANT. TOTAL | VR. TOTAL
[7 empty] | #REF! | #REF!
CODIGO |  | DESCRIPCION | UND | CANT. | DESP.% | PRECIO UNIT | VALOR TOTAL |  | VALOR TOTAL
G1 |  | MATERIALES
101587 | AGREGADOS | ROCA MUERTA | M3 | 0.8 |  | 8800 | 7040 | #REF! | #REF!
100939 | OTROS MATERIALES | GEODREN | ML | 1 |  | 24800 | 24800 | #REF! | #REF!
STG1 | [5 empty] | SUBTOTAL MATERIALES | 31840 |  | #REF!
G2 |  | MANO DE OBRA | Jornal | Prestac. | Jornal Ttl | Rendim/Día | Valor-Unit.
200011 | MANO DE OBRA | M.O. ALBANILERIA 3 AYUDANTE-1 OFI | 178193 | 168% | 299364 | 26.6667 | 11226.13 | #REF! | #REF!
STG2 | [5 empty] | SUBTOTAL MANO DE OBRA | 11226.13 |  | #REF!
G3 |  | EQUIPO
300047 | EQUIPO | RETROEXCAVADORA JD-510 | HRS | 0.16 |  | 95000 | 15200 | #REF! | #REF!
300026 | EQUIPO | HERRAMIENTA MENOR | % | 5% |  | 11226.13 | 561.3 | #REF! | #REF!
STG3 | [5 empty] | SUBTOTAL EQUIPO | 15761.3 |  | #REF!
G4 |  | OTROS
STG4 | [5 empty] | SUBTOTAL OTROS | 0 |  | 0
C.D. |  |  |  |  | COSTO DIRECTO | 58827.43 | #REF! | #REF! | #REF!
EM_AIU |  | COSTOS INDIRECTOS
ADM |  | ADMINISTRACION |  |  | 0% |  | #REF! |  | #REF!
IMP |  | IMPREVISTOS |  |  | 0% |  | #REF! |  | #REF!
UTL |  | UTILIDAD |  |  | 0% |  | #REF! |  | #REF!
IVA |  | IVA SOBRE LA UTILIDAD |  |  | #REF! |  | #REF! |  | #REF!
STAIU |  | TOTAL COSTOS INDIRECTOS |  |  |  |  | #REF! |  | #REF!
TTL |  |  |  |  | VALOR TOTAL ITEM | #REF! | #REF! |  | #REF!
ITEM 310104 |  | LIMPIEZA LAVADO SUPERFICIE- EQ.PRESION |  |  |  |  | UNIDAD: M2 | CANT. TOTAL | VR. TOTAL
[7 empty] | #REF! | #REF!
CODIGO |  | DESCRIPCION | UND | CANT. | DESP.% | PRECIO UNIT | VALOR TOTAL |  | VALOR TOTAL
G2 |  | MANO DE OBRA | Jornal | Prestac. | Jornal Ttl | Rendim/Día | Valor-Unit.
200007 | MANO DE OBRA | M.O. ALBANILERIA 1 AYUDANTE-1 OFI | 109195 | 168% | 183447 | 93.045 | 1971.59 | #REF! | #REF!
STG2 | [5 empty] | SUBTOTAL MANO DE OBRA | 1971.59 |  | #REF!
G3 |  | EQUIPO
309004 |  | HIDROLAVADORA CHORRO PRESION-AUTONOMA | DIA | 0.004 |  | 200000 | 800 | #REF! | #REF!
300026 | EQUIPO | HERRAMIENTA MENOR | % | 5% |  | 1971.59 | 98.57 | #REF! | #REF!
STG3 | [5 empty] | SUBTOTAL EQUIPO | 898.57 |  | #REF!
G4 |  | OTROS
STG4 | [5 empty] | SUBTOTAL OTROS | 0 |  | 0
C.D. |  |  |  |  | COSTO DIRECTO | 2870.16 | #REF! | #REF! | #REF!
EM_AIU |  | COSTOS INDIRECTOS
ADM |  | ADMINISTRACION |  |  | 0% |  | #REF! |  | #REF!
IMP |  | IMPREVISTOS |  |  | 0% |  | #REF! |  | #REF!
UTL |  | UTILIDAD |  |  | 0% |  | #REF! |  | #REF!
IVA |  | IVA SOBRE LA UTILIDAD |  |  | #REF! |  | #REF! |  | #REF!
STAIU |  | TOTAL COSTOS INDIRECTOS |  |  |  |  | #REF! |  | #REF!
TTL |  |  |  |  | VALOR TOTAL ITEM | #REF! | #REF! |  | #REF!